2021 | Mai | Mtn | CI02665 | 3G_CI02665_Gbemasso |  | CI02665 | GBEMASSO | SÉGUÉLA | SÉGUÉLA | WORODOUGOU | 1 | N/A | 12 | -6.69117 | 7.93358 | Autostable | 55 | 56652 | 3G | NODEB | RNCDALOA1 | 220 | 4011 | 0 | 0 | 52.3 | 1410x399x199 | MOBI | 46 | 17 | 2100 | N/A | N/A | 65° | 7,5° | CIE |  |  | FH | #N/A | 7.93358,-6.69117
2021 | Mai | Mtn | CI02665 | 3G_CI02665_Gbemasso |  | CI02665 | GBEMASSO | SÉGUÉLA | SÉGUÉLA | WORODOUGOU | 1 | N/A | 12 | -6.69117 | 7.93358 | Autostable | 55 | 56653 | 3G | NODEB | RNCDALOA1 | 0 | 4011 | 0 | 0 | 52.3 | 1410x399x199 | MOBI | 46 | 17 | 2100 | N/A | N/A | 65° | 7,5° | CIE |  |  | FH | #N/A | 7.93358,-6.69117
2021 | Mai | Mtn | CI02665 | 3G_CI02665_Gbemasso |  | CI02665 | GBEMASSO | SÉGUÉLA | SÉGUÉLA | WORODOUGOU | 1 | N/A | 12 | -6.69117 | 7.93358 | Autostable | 55 | 56654 | 3G | NODEB | RNCDALOA1 | 120 | 4011 | 0 | 0 | 52.3 | 1410x399x199 | MOBI | 46 | 17 | 2100 | N/A | N/A | 65° | 7,5° | CIE |  |  | FH | #N/A | 7.93358,-6.69117
2021 | Mai | Mtn | CI02665 | 3G_CI02665_Gbemasso |  | CI02665 | GBEMASSO | SÉGUÉLA | SÉGUÉLA | WORODOUGOU | 1 | N/A | 12 | -6.69117 | 7.93358 | Autostable | 55 | 56655 | 3G | NODEB | RNCDALOA1 | 220 | 4011 | 0 | 0 | 52.3 | 1410x399x199 | MOBI | 46 | 17 | 2100 | N/A | N/A | 65° | 7,5° | CIE |  |  | FH | #N/A | 7.93358,-6.69117
2021 | Mai | Mtn | CI02665 | 3G_CI02665_Gbemasso |  | CI02665 | GBEMASSO | SÉGUÉLA | SÉGUÉLA | WORODOUGOU | 1 | N/A | 12 | -6.69117 | 7.93358 | Autostable | 55 | 56656 | 3G | NODEB | RNCDALOA1 | 0 | 4011 | 0 | 0 | 52.3 | 1410x399x199 | MOBI | 46 | 17 | 2100 | N/A | N/A | 65° | 7,5° | CIE |  |  | FH | #N/A | 7.93358,-6.69117
2021 | Mai | Mtn | CI02665 | 3G_CI02665_Gbemasso |  | CI02665 | GBEMASSO | SÉGUÉLA | SÉGUÉLA | WORODOUGOU | 1 | N/A | 12 | -6.69117 | 7.93358 | Autostable | 55 | 56657 | 3G | NODEB | RNCDALOA1 | 120 | 4011 | 0 | 0 | 52.3 | 1410x399x199 | MOBI | 46 | 17 | 2100 | N/A | N/A | 65° | 7,5° | CIE |  |  | FH | #N/A | 7.93358,-6.69117
2021 | Mai | Mtn | CI02665 | 3G_CI02665_Gbemasso |  | CI02665 | GBEMASSO | SÉGUÉLA | SÉGUÉLA | WORODOUGOU | 1 | N/A | 12 | -6.69117 | 7.93358 | Autostable | 55 | 56658 | 3G | NODEB | RNCDALOA1 | 220 | 4011 | 0 | 0 | 52.3 | 1410x399x199 | MOBI | 46 | 17 | 2100 | N/A | N/A | 65° | 7,5° | CIE |  |  | FH | #N/A | 7.93358,-6.69117
2021 | Mai | Mtn | CI02668 | 3G_CI02668_Gbogolo |  | CI02668 | GBOGOLO | SÉGUÉLA | SÉGUÉLA | WORODOUGOU | 1 | N/A | 12 | -6.444028 | 7.793056 | Autostable | 80 | 26687 | 3G | NODEB | RNCDALOA1 | 120 | 4011 | 0 | 0 | 72.9 | 1410x399x199 | MOBI | 43 | 17 | 900 | N/A | N/A | 65° | 7,5° | CIE |  |  | FH | 44207 | 7.793056,-6.444028
2021 | Mai | Mtn | CI02668 | 3G_CI02668_Gbogolo |  | CI02668 | GBOGOLO | SÉGUÉLA | SÉGUÉLA | WORODOUGOU | 1 | N/A | 12 | -6.444028 | 7.793056 | Autostable | 80 | 26688 | 3G | NODEB | RNCDALOA1 | 200 | 4011 | 0 | 0 | 72.9 | 1410x399x199 | MOBI | 43 | 17 | 900 | N/A | N/A | 65° | 7,5° | CIE |  |  | FH | 44207 | 7.793056,-6.444028
2021 | Mai | Mtn | CI02668 | 3G_CI02668_Gbogolo |  | CI02668 | GBOGOLO | SÉGUÉLA | SÉGUÉLA | WORODOUGOU | 1 | N/A | 12 | -6.444028 | 7.793056 | Autostable | 80 | 26689 | 3G | NODEB | RNCDALOA1 | 340 | 4011 | 0 | 0 | 72.9 | 1410x399x199 | MOBI | 43 | 17 | 900 | N/A | N/A | 65° | 7,5° | CIE |  |  | FH | 44207 | 7.793056,-6.444028
2021 | Mai | Mtn | CI02668 | 3G_CI02668_Gbogolo |  | CI02668 | GBOGOLO | SÉGUÉLA | SÉGUÉLA | WORODOUGOU | 1 | N/A | 12 | -6.444028 | 7.793056 | Autostable | 80 | 56680 | 3G | NODEB | RNCDALOA1 | 120 | 4011 | 0 | 0 | 72.9 | 1410x399x199 | MOBI | 46 | 17 | 2100 | N/A | N/A | 65° | 7,5° | CIE |  |  | FH | 44207 | 7.793056,-6.444028
2021 | Mai | Mtn | CI02668 | 3G_CI02668_Gbogolo |  | CI02668 | GBOGOLO | SÉGUÉLA | SÉGUÉLA | WORODOUGOU | 1 | N/A | 12 | -6.444028 | 7.793056 | Autostable | 80 | 56681 | 3G | NODEB | RNCDALOA1 | 200 | 4011 | 0 | 0 | 72.9 | 1410x399x199 | MOBI | 46 | 17 | 2100 | N/A | N/A | 65° | 7,5° | CIE |  |  | FH | 44207 | 7.793056,-6.444028
2021 | Mai | Mtn | CI02668 | 3G_CI02668_Gbogolo |  | CI02668 | GBOGOLO | SÉGUÉLA | SÉGUÉLA | WORODOUGOU | 1 | N/A | 12 | -6.444028 | 7.793056 | Autostable | 80 | 56682 | 3G | NODEB | RNCDALOA1 | 340 | 4011 | 0 | 0 | 72.9 | 1410x399x199 | MOBI | 46 | 17 | 2100 | N/A | N/A | 65° | 7,5° | CIE |  |  | FH | 44207 | 7.793056,-6.444028
2021 | Mai | Mtn | CI02668 | 3G_CI02668_Gbogolo |  | CI02668 | GBOGOLO | SÉGUÉLA | SÉGUÉLA | WORODOUGOU | 1 | N/A | 12 | -6.444028 | 7.793056 | Autostable | 80 | 56683 | 3G | NODEB | RNCDALOA1 | 120 | 4011 | 0 | 0 | 72.9 | 1410x399x199 | MOBI | 46 | 17 | 2100 | N/A | N/A | 65° | 7,5° | CIE |  |  | FH | 44207 | 7.793056,-6.444028
2021 | Mai | Mtn | CI02668 | 3G_CI02668_Gbogolo |  | CI02668 | GBOGOLO | SÉGUÉLA | SÉGUÉLA | WORODOUGOU | 1 | N/A | 12 | -6.444028 | 7.793056 | Autostable | 80 | 56684 | 3G | NODEB | RNCDALOA1 | 200 | 4011 | 0 | 0 | 72.9 | 1410x399x199 | MOBI | 46 | 17 | 2100 | N/A | N/A | 65° | 7,5° | CIE |  |  | FH | 44207 | 7.793056,-6.444028
2021 | Mai | Mtn | CI02668 | 3G_CI02668_Gbogolo |  | CI02668 | GBOGOLO | SÉGUÉLA | SÉGUÉLA | WORODOUGOU | 1 | N/A | 12 | -6.444028 | 7.793056 | Autostable | 80 | 56685 | 3G | NODEB | RNCDALOA1 | 340 | 4011 | 0 | 0 | 72.9 | 1410x399x199 | MOBI | 46 | 17 | 2100 | N/A | N/A | 65° | 7,5° | CIE |  |  | FH | 44207 | 7.793056,-6.444028
2021 | Mai | Mtn | CI02668 | 3G_CI02668_Gbogolo |  | CI02668 | GBOGOLO | SÉGUÉLA | SÉGUÉLA | WORODOUGOU | 1 | N/A | 12 | -6.444028 | 7.793056 | Autostable | 80 | 56686 | 3G | NODEB | RNCDALOA1 | 120 | 4011 | 0 | 0 | 72.9 | 1410x399x199 | MOBI | 46 | 17 | 2100 | N/A | N/A | 65° | 7,5° | CIE |  |  | FH | 44207 | 7.793056,-6.444028
2021 | Mai | Mtn | CI02668 | 3G_CI02668_Gbogolo |  | CI02668 | GBOGOLO | SÉGUÉLA | SÉGUÉLA | WORODOUGOU | 1 | N/A | 12 | -6.444028 | 7.793056 | Autostable | 80 | 56687 | 3G | NODEB | RNCDALOA1 | 200 | 4011 | 0 | 0 | 72.9 | 1410x399x199 | MOBI | 46 | 17 | 2100 | N/A | N/A | 65° | 7,5° | CIE |  |  | FH | 44207 | 7.793056,-6.444028
2021 | Mai | Mtn | CI02668 | 3G_CI02668_Gbogolo |  | CI02668 | GBOGOLO | SÉGUÉLA | SÉGUÉLA | WORODOUGOU | 1 | N/A | 12 | -6.444028 | 7.793056 | Autostable | 80 | 56688 | 3G | NODEB | RNCDALOA1 | 340 | 4011 | 0 | 0 | 72.9 | 1410x399x199 | MOBI | 46 | 17 | 2100 | N/A | N/A | 65° | 7,5° | CIE |  |  | FH | 44207 | 7.793056,-6.444028
2021 | Mai | Mtn | CI02671 | 3G_CI02671_Gorodi |  | CI02671 | GORODI | ZOUKOUGBEU | ZOUKOUGBEU | HAUT-SASSANDRA | 1 | N/A | 3 | -6.91659 | 6.70111 | Autostable | 60 | 26717 | 3G | NODEB | RNCDALOA1 | 75 | 4012 | 0 | 4 | 56.7 | 1410x399x199 | MOBI | 46 | 17 | 900 | N/A | N/A | 65° | 7,5° | CIE |  |  | FH | 44112 | 6.70111,-6.91659
2021 | Mai | Mtn | CI02671 | 3G_CI02671_Gorodi |  | CI02671 | GORODI | ZOUKOUGBEU | ZOUKOUGBEU | HAUT-SASSANDRA | 1 | N/A | 3 | -6.91659 | 6.70111 | Autostable | 60 | 26718 | 3G | NODEB | RNCDALOA1 | 150 | 4012 | 0 | 4 | 56.7 | 1410x399x199 | MOBI | 46 | 17 | 900 | N/A | N/A | 65° | 7,5° | CIE |  |  | FH | 44112 | 6.70111,-6.91659
2021 | Mai | Mtn | CI02671 | 3G_CI02671_Gorodi |  | CI02671 | GORODI | ZOUKOUGBEU | ZOUKOUGBEU | HAUT-SASSANDRA | 1 | N/A | 3 | -6.91659 | 6.70111 | Autostable | 60 | 26719 | 3G | NODEB | RNCDALOA1 | 325 | 4012 | 0 | 4 | 56.7 | 1410x399x199 | MOBI | 43 | 17 | 900 | N/A | N/A | 65° | 7,5° | CIE |  |  | FH | 44112 | 6.70111,-6.91659
2021 | Mai | Mtn | CI02676 | 3G_CI02676_Kagbangbe |  | CI02676 | KAGBANGBE | MINIGNAN | MINIGNAN | FOLON | 1 | N/A | 3 | -7.5524444 | 10.1445556 | Autostable | 72 | 26767 | 3G | NODEB | RNCDALOA1 | 0 | 4014 | 0 | 2 | 68 | 1410x399x199 | MOBI | 46 | 17 | 900 | N/A | N/A | 65° | 7,5° | CIE |  |  | FH | #N/A | 10.1445556,-7.5524444
2021 | Mai | Mtn | CI02676 | 3G_CI02676_Kagbangbe |  | CI02676 | KAGBANGBE | MINIGNAN | MINIGNAN | FOLON | 1 | N/A | 3 | -7.5524444 | 10.1445556 | Autostable | 72 | 26768 | 3G | NODEB | RNCDALOA1 | 160 | 4014 | 0 | 2 | 68 | 1410x399x199 | MOBI | 46 | 17 | 900 | N/A | N/A | 65° | 7,5° | CIE |  |  | FH | #N/A | 10.1445556,-7.5524444
2021 | Mai | Mtn | CI02676 | 3G_CI02676_Kagbangbe |  | CI02676 | KAGBANGBE | MINIGNAN | MINIGNAN | FOLON | 1 | N/A | 3 | -7.5524444 | 10.1445556 | Autostable | 72 | 26769 | 3G | NODEB | RNCDALOA1 | 250 | 4014 | 0 | 2 | 68 | 1410x399x199 | MOBI | 43 | 17 | 900 | N/A | N/A | 65° | 7,5° | CIE |  |  | FH | #N/A | 10.1445556,-7.5524444
2021 | Mai | Mtn | CI02698 | 3G_CI02698_Ligacamp |  | CI02698 | LIGACAMP | ISSIA | ISSIA | HAUT-SASSANDRA | 1 | N/A | 3 | -6.636642 | 6.604317 | Autostable | 72 | 26987 | 3G | NODEB | RNCDALOA1 | 0 | 4012 | 0 | 2 | 69 | 1410x399x199 | MOBI | 43 | 17 | 900 | N/A | N/A | 65° | 7,5° | CIE |  |  | FH | 44112 | 6.604317,-6.636642
2021 | Mai | Mtn | CI02698 | 3G_CI02698_Ligacamp |  | CI02698 | LIGACAMP | ISSIA | ISSIA | HAUT-SASSANDRA | 1 | N/A | 3 | -6.636642 | 6.604317 | Autostable | 72 | 26988 | 3G | NODEB | RNCDALOA1 | 135 | 4012 | 0 | 2 | 69 | 1410x399x199 | MOBI | 43 | 17 | 900 | N/A | N/A | 65° | 7,5° | CIE |  |  | FH | 44112 | 6.604317,-6.636642
2021 | Mai | Mtn | CI02698 | 3G_CI02698_Ligacamp |  | CI02698 | LIGACAMP | ISSIA | ISSIA | HAUT-SASSANDRA | 1 | N/A | 3 | -6.636642 | 6.604317 | Autostable | 72 | 26989 | 3G | NODEB | RNCDALOA1 | 265 | 4012 | 0 | 2 | 69 | 1410x399x199 | MOBI | 43 | 17 | 900 | N/A | N/A | 65° | 7,5° | CIE |  |  | FH | 44112 | 6.604317,-6.636642
2021 | Mai | Mtn | CI02704 | 3G_CI02704_NahioCamp |  | CI02704 | NAHIOCAMP | ISSIA | ISSIA | HAUT-SASSANDRA | 1 | N/A | 3 | -6.14177 | 6.44088 | Autostable | 60 | 27047 | 3G | NODEB | RNCDALOA1 | 50 | 4012 | 0 | 2 | 57 | 1410x399x199 | MOBI | 43 | 17 | 900 | N/A | N/A | 65° | 7,5° | CIE |  |  | FH | 44112 | 6.44088,-6.14177
2021 | Mai | Mtn | CI02704 | 3G_CI02704_NahioCamp |  | CI02704 | NAHIOCAMP | ISSIA | ISSIA | HAUT-SASSANDRA | 1 | N/A | 3 | -6.14177 | 6.44088 | Autostable | 60 | 27048 | 3G | NODEB | RNCDALOA1 | 120 | 4012 | 0 | 2 | 57 | 1410x399x199 | MOBI | 46 | 17 | 900 | N/A | N/A | 65° | 7,5° | CIE |  |  | FH | 44112 | 6.44088,-6.14177
2021 | Mai | Mtn | CI02704 | 3G_CI02704_NahioCamp |  | CI02704 | NAHIOCAMP | ISSIA | ISSIA | HAUT-SASSANDRA | 1 | N/A | 3 | -6.14177 | 6.44088 | Autostable | 60 | 27049 | 3G | NODEB | RNCDALOA1 | 320 | 4012 | 0 | 2 | 57 | 1410x399x199 | MOBI | 43 | 17 | 900 | N/A | N/A | 65° | 7,5° | CIE |  |  | FH | 44112 | 6.44088,-6.14177
2021 | Mai | Mtn | CI02706 | 3G_CI02706_Niamasso |  | CI02706 | NIAMASSO | ODIENNE | ODIENNE | KABADOUGOU | 1 | N/A | 12 | -7.705516 | 9.503982 | Autostable | 60 | 27067 | 3G | NODEB | RNCDALOA1 | 0 | 4014 | 0 | 0 | 57 | 1410x399x199 | MOBI | 43 | 17 | 900 | N/A | N/A | 65° | 7,5° | CIE |  |  | FH | 42664 | 9.503982,-7.705516
2021 | Mai | Mtn | CI02706 | 3G_CI02706_Niamasso |  | CI02706 | NIAMASSO | ODIENNE | ODIENNE | KABADOUGOU | 1 | N/A | 12 | -7.705516 | 9.503982 | Autostable | 60 | 27068 | 3G | NODEB | RNCDALOA1 | 110 | 4014 | 0 | 0 | 57 | 1410x399x199 | MOBI | 43 | 17 | 900 | N/A | N/A | 65° | 7,5° | CIE |  |  | FH | 42664 | 9.503982,-7.705516
2021 | Mai | Mtn | CI02706 | 3G_CI02706_Niamasso |  | CI02706 | NIAMASSO | ODIENNE | ODIENNE | KABADOUGOU | 1 | N/A | 12 | -7.705516 | 9.503982 | Autostable | 60 | 27069 | 3G | NODEB | RNCDALOA1 | 230 | 4014 | 0 | 0 | 57 | 1410x399x199 | MOBI | 43 | 17 | 900 | N/A | N/A | 65° | 7,5° | CIE |  |  | FH | 42664 | 9.503982,-7.705516
2021 | Mai | Mtn | CI02706 | 3G_CI02706_Niamasso |  | CI02706 | NIAMASSO | ODIENNE | ODIENNE | KABADOUGOU | 1 | N/A | 12 | -7.705516 | 9.503982 | Autostable | 60 | 57060 | 3G | NODEB | RNCDALOA1 | 0 | 4014 | 0 | 0 | 57 | 1410x399x199 | MOBI | 46 | 17 | 2100 | N/A | N/A | 65° | 7,5° | CIE |  |  | FH | 42664 | 9.503982,-7.705516
2021 | Mai | Mtn | CI02706 | 3G_CI02706_Niamasso |  | CI02706 | NIAMASSO | ODIENNE | ODIENNE | KABADOUGOU | 1 | N/A | 12 | -7.705516 | 9.503982 | Autostable | 60 | 57061 | 3G | NODEB | RNCDALOA1 | 110 | 4014 | 0 | 0 | 57 | 1410x399x199 | MOBI | 46 | 17 | 2100 | N/A | N/A | 65° | 7,5° | CIE |  |  | FH | 42664 | 9.503982,-7.705516
2021 | Mai | Mtn | CI02706 | 3G_CI02706_Niamasso |  | CI02706 | NIAMASSO | ODIENNE | ODIENNE | KABADOUGOU | 1 | N/A | 12 | -7.705516 | 9.503982 | Autostable | 60 | 57062 | 3G | NODEB | RNCDALOA1 | 230 | 4014 | 0 | 0 | 57 | 1410x399x199 | MOBI | 46 | 17 | 2100 | N/A | N/A | 65° | 7,5° | CIE |  |  | FH | 42664 | 9.503982,-7.705516
2021 | Mai | Mtn | CI02706 | 3G_CI02706_Niamasso |  | CI02706 | NIAMASSO | ODIENNE | ODIENNE | KABADOUGOU | 1 | N/A | 12 | -7.705516 | 9.503982 | Autostable | 60 | 57063 | 3G | NODEB | RNCDALOA1 | 0 | 4014 | 0 | 0 | 57 | 1410x399x199 | MOBI | 46 | 17 | 2100 | N/A | N/A | 65° | 7,5° | CIE |  |  | FH | 42664 | 9.503982,-7.705516
2021 | Mai | Mtn | CI02706 | 3G_CI02706_Niamasso |  | CI02706 | NIAMASSO | ODIENNE | ODIENNE | KABADOUGOU | 1 | N/A | 12 | -7.705516 | 9.503982 | Autostable | 60 | 57064 | 3G | NODEB | RNCDALOA1 | 110 | 4014 | 0 | 0 | 57 | 1410x399x199 | MOBI | 46 | 17 | 2100 | N/A | N/A | 65° | 7,5° | CIE |  |  | FH | 42664 | 9.503982,-7.705516
2021 | Mai | Mtn | CI02706 | 3G_CI02706_Niamasso |  | CI02706 | NIAMASSO | ODIENNE | ODIENNE | KABADOUGOU | 1 | N/A | 12 | -7.705516 | 9.503982 | Autostable | 60 | 57065 | 3G | NODEB | RNCDALOA1 | 230 | 4014 | 0 | 0 | 57 | 1410x399x199 | MOBI | 46 | 17 | 2100 | N/A | N/A | 65° | 7,5° | CIE |  |  | FH | 42664 | 9.503982,-7.705516
2021 | Mai | Mtn | CI02706 | 3G_CI02706_Niamasso |  | CI02706 | NIAMASSO | ODIENNE | ODIENNE | KABADOUGOU | 1 | N/A | 12 | -7.705516 | 9.503982 | Autostable | 60 | 57066 | 3G | NODEB | RNCDALOA1 | 0 | 4014 | 0 | 0 | 57 | 1410x399x199 | MOBI | 46 | 17 | 2100 | N/A | N/A | 65° | 7,5° | CIE |  |  | FH | 42664 | 9.503982,-7.705516
2021 | Mai | Mtn | CI02706 | 3G_CI02706_Niamasso |  | CI02706 | NIAMASSO | ODIENNE | ODIENNE | KABADOUGOU | 1 | N/A | 12 | -7.705516 | 9.503982 | Autostable | 60 | 57067 | 3G | NODEB | RNCDALOA1 | 110 | 4014 | 0 | 0 | 57 | 1410x399x199 | MOBI | 46 | 17 | 2100 | N/A | N/A | 65° | 7,5° | CIE |  |  | FH | 42664 | 9.503982,-7.705516
2021 | Mai | Mtn | CI02706 | 3G_CI02706_Niamasso |  | CI02706 | NIAMASSO | ODIENNE | ODIENNE | KABADOUGOU | 1 | N/A | 12 | -7.705516 | 9.503982 | Autostable | 60 | 57068 | 3G | NODEB | RNCDALOA1 | 230 | 4014 | 0 | 0 | 57 | 1410x399x199 | MOBI | 46 | 17 | 2100 | N/A | N/A | 65° | 7,5° | CIE |  |  | FH | 42664 | 9.503982,-7.705516
2021 | Mai | Mtn | CI02710 | 3G_CI02710_KoudougouPk8 |  | CI02710 | KOUDOUGOU PK8 | VAVOUA | VAVOUA | HAUT-SASSANDRA | 1 | N/A | 3 | -6.42102 | 7.39725 | Autostable | 72 | 27107 | 3G | NODEB | RNCDALOA1 | 35 | 4011 | 0 | 2 | 69 | 1410x399x199 | MOBI | 46 | 17 | 900 | N/A | N/A | 65° | 7,5° | CIE |  |  | FH | 44112 | 7.39725,-6.42102
2021 | Mai | Mtn | CI02710 | 3G_CI02710_KoudougouPk8 |  | CI02710 | KOUDOUGOU PK8 | VAVOUA | VAVOUA | HAUT-SASSANDRA | 1 | N/A | 3 | -6.42102 | 7.39725 | Autostable | 72 | 27108 | 3G | NODEB | RNCDALOA1 | 230 | 4011 | 0 | 2 | 69 | 1410x399x199 | MOBI | 46 | 17 | 900 | N/A | N/A | 65° | 7,5° | CIE |  |  | FH | 44112 | 7.39725,-6.42102
2021 | Mai | Mtn | CI02710 | 3G_CI02710_KoudougouPk8 |  | CI02710 | KOUDOUGOU PK8 | VAVOUA | VAVOUA | HAUT-SASSANDRA | 1 | N/A | 3 | -6.42102 | 7.39725 | Autostable | 72 | 27109 | 3G | NODEB | RNCDALOA1 | 310 | 4011 | 0 | 2 | 69 | 1410x399x199 | MOBI | 46 | 17 | 900 | N/A | N/A | 65° | 7,5° | CIE |  |  | FH | 44112 | 7.39725,-6.42102
2021 | Mai | Mtn | CI00725 | 3G_CI00725_OdienneAviation_U9 |  | CI00725 | ODIENNE | ODIENNE | ODIENNE | KABADOUGOU | 1 | N/A | 12 | -7.56418888888889 | 9.49182777777778 | Autostable | 75 | 7257 | 3G | NODEB | RNCDALOA1 | 0 | 4014 | 0 | 3 | 57 | 1410x399x199 | MOBI | 46 | 17 | 900 | N/A | N/A | 65° | 7,5° | CIE |  |  | FO | 41761 | 9.49182777777778,-7.56418888888889
2021 | Mai | Mtn | CI00725 | 3G_CI00725_OdienneAviation_U9 |  | CI00725 | ODIENNE | ODIENNE | ODIENNE | KABADOUGOU | 1 | N/A | 12 | -7.56418888888889 | 9.49182777777778 | Autostable | 75 | 7258 | 3G | NODEB | RNCDALOA1 | 120 | 4014 | 0 | 3 | 57 | 1410x399x199 | MOBI | 46 | 17 | 900 | N/A | N/A | 65° | 7,5° | CIE |  |  | FO | 41761 | 9.49182777777778,-7.56418888888889
2021 | Mai | Mtn | CI00725 | 3G_CI00725_OdienneAviation_U9 |  | CI00725 | ODIENNE | ODIENNE | ODIENNE | KABADOUGOU | 1 | N/A | 12 | -7.56418888888889 | 9.49182777777778 | Autostable | 75 | 7259 | 3G | NODEB | RNCDALOA1 | 240 | 4014 | 0 | 3 | 57 | 1410x399x199 | MOBI | 46 | 17 | 900 | N/A | N/A | 65° | 7,5° | CIE |  |  | FO | 41761 | 9.49182777777778,-7.56418888888889
2021 | Mai | Mtn | CI02740 | 3G_CI02740_GUIGLORTEV16 |  | CI02740 | GUIGLO | GUIGLO | GUIGLO | CAVALLY | 1 | N/A | 12 | -7.48059 | 6.53009 | Autostable | 55 | 27407 | 3G | NODEB | RNCDALOA1 | 70 | 4013 | 3 | 4 | 36 | 1410x399x199 | MOBI | 46 | 17 | 900 | N/A | N/A | 65° | 7,5° | CIE |  |  | FH | 42825 | 6.53009,-7.48059
2021 | Mai | Mtn | CI02740 | 3G_CI02740_GUIGLORTEV16 |  | CI02740 | GUIGLO | GUIGLO | GUIGLO | CAVALLY | 1 | N/A | 12 | -7.48059 | 6.53009 | Autostable | 55 | 27408 | 3G | NODEB | RNCDALOA1 | 180 | 4013 | 3 | 4 | 36 | 1410x399x199 | MOBI | 46 | 17 | 900 | N/A | N/A | 65° | 7,5° | CIE |  |  | FH | 42825 | 6.53009,-7.48059
2021 | Mai | Mtn | CI02740 | 3G_CI02740_GUIGLORTEV16 |  | CI02740 | GUIGLO | GUIGLO | GUIGLO | CAVALLY | 1 | N/A | 12 | -7.48059 | 6.53009 | Autostable | 55 | 27409 | 3G | NODEB | RNCDALOA1 | 320 | 4013 | 3 | 3 | 36 | 1410x399x199 | MOBI | 46 | 17 | 900 | N/A | N/A | 65° | 7,5° | CIE |  |  | FH | 42825 | 6.53009,-7.48059
2021 | Mai | Mtn | CI02740 | 3G_CI02740_GUIGLORTEV16 |  | CI02740 | GUIGLO | GUIGLO | GUIGLO | CAVALLY | 1 | N/A | 12 | -7.48059 | 6.53009 | Autostable | 55 | 57400 | 3G | NODEB | RNCDALOA1 | 70 | 4013 | 3 | 6 | 36 | 1410x399x199 | MOBI | 46 | 17 | 2100 | N/A | N/A | 65° | 7,5° | CIE |  |  | FH | 42825 | 6.53009,-7.48059
2021 | Mai | Mtn | CI02740 | 3G_CI02740_GUIGLORTEV16 |  | CI02740 | GUIGLO | GUIGLO | GUIGLO | CAVALLY | 1 | N/A | 12 | -7.48059 | 6.53009 | Autostable | 55 | 57401 | 3G | NODEB | RNCDALOA1 | 180 | 4013 | 3 | 6 | 36 | 1410x399x199 | MOBI | 46 | 17 | 2100 | N/A | N/A | 65° | 7,5° | CIE |  |  | FH | 42825 | 6.53009,-7.48059
2021 | Mai | Mtn | CI02740 | 3G_CI02740_GUIGLORTEV16 |  | CI02740 | GUIGLO | GUIGLO | GUIGLO | CAVALLY | 1 | N/A | 12 | -7.48059 | 6.53009 | Autostable | 55 | 57402 | 3G | NODEB | RNCDALOA1 | 320 | 4013 | 3 | 6 | 36 | 1410x399x199 | MOBI | 46 | 17 | 2100 | N/A | N/A | 65° | 7,5° | CIE |  |  | FH | 42825 | 6.53009,-7.48059
2021 | Mai | Mtn | CI02740 | 3G_CI02740_GUIGLORTEV16 |  | CI02740 | GUIGLO | GUIGLO | GUIGLO | CAVALLY | 1 | N/A | 12 | -7.48059 | 6.53009 | Autostable | 55 | 57403 | 3G | NODEB | RNCDALOA1 | 70 | 4013 | 3 | 6 | 36 | 1410x399x199 | MOBI | 46 | 17 | 2100 | N/A | N/A | 65° | 7,5° | CIE |  |  | FH | 42825 | 6.53009,-7.48059
2021 | Mai | Mtn | CI02740 | 3G_CI02740_GUIGLORTEV16 |  | CI02740 | GUIGLO | GUIGLO | GUIGLO | CAVALLY | 1 | N/A | 12 | -7.48059 | 6.53009 | Autostable | 55 | 57404 | 3G | NODEB | RNCDALOA1 | 180 | 4013 | 3 | 6 | 36 | 1410x399x199 | MOBI | 46 | 17 | 2100 | N/A | N/A | 65° | 7,5° | CIE |  |  | FH | 42825 | 6.53009,-7.48059
2021 | Mai | Mtn | CI02740 | 3G_CI02740_GUIGLORTEV16 |  | CI02740 | GUIGLO | GUIGLO | GUIGLO | CAVALLY | 1 | N/A | 12 | -7.48059 | 6.53009 | Autostable | 55 | 57405 | 3G | NODEB | RNCDALOA1 | 320 | 4013 | 3 | 6 | 36 | 1410x399x199 | MOBI | 46 | 17 | 2100 | N/A | N/A | 65° | 7,5° | CIE |  |  | FH | 42825 | 6.53009,-7.48059
2021 | Mai | Mtn | CI02740 | 3G_CI02740_GUIGLORTEV16 |  | CI02740 | GUIGLO | GUIGLO | GUIGLO | CAVALLY | 1 | N/A | 12 | -7.48059 | 6.53009 | Autostable | 55 | 57406 | 3G | NODEB | RNCDALOA1 | 70 | 4013 | 3 | 6 | 36 | 1410x399x199 | MOBI | 46 | 17 | 2100 | N/A | N/A | 65° | 7,5° | CIE |  |  | FH | 42825 | 6.53009,-7.48059
2021 | Mai | Mtn | CI02740 | 3G_CI02740_GUIGLORTEV16 |  | CI02740 | GUIGLO | GUIGLO | GUIGLO | CAVALLY | 1 | N/A | 12 | -7.48059 | 6.53009 | Autostable | 55 | 57407 | 3G | NODEB | RNCDALOA1 | 180 | 4013 | 3 | 6 | 36 | 1410x399x199 | MOBI | 46 | 17 | 2100 | N/A | N/A | 65° | 7,5° | CIE |  |  | FH | 42825 | 6.53009,-7.48059
2021 | Mai | Mtn | CI02740 | 3G_CI02740_GUIGLORTEV16 |  | CI02740 | GUIGLO | GUIGLO | GUIGLO | CAVALLY | 1 | N/A | 12 | -7.48059 | 6.53009 | Autostable | 55 | 57408 | 3G | NODEB | RNCDALOA1 | 320 | 4013 | 3 | 6 | 36 | 1410x399x199 | MOBI | 46 | 17 | 2100 | N/A | N/A | 65° | 7,5° | CIE |  |  | FH | 42825 | 6.53009,-7.48059
2021 | Mai | Mtn | CI02741 | 3G_CI02741_MANRTETOUBA |  | CI02741 | MAN | MAN | MAN | TONKPI | 1 | N/A | 12 | -7.56705 | 7.42915 | Autostable | 55 | 27417 | 3G | NODEB | RNCDALOA1 | 105 | 4013 | 4 | 4 | 38.5 | 1410x399x199 | MOBI | 46 | 17 | 900 | N/A | N/A | 65° | 7,5° | CIE |  |  | FH | 42824 | 7.42915,-7.56705
2021 | Mai | Mtn | CI02741 | 3G_CI02741_MANRTETOUBA |  | CI02741 | MAN | MAN | MAN | TONKPI | 1 | N/A | 12 | -7.56705 | 7.42915 | Autostable | 55 | 27418 | 3G | NODEB | RNCDALOA1 | 220 | 4013 | 4 | 4 | 38.5 | 1410x399x199 | MOBI | 46 | 17 | 900 | N/A | N/A | 65° | 7,5° | CIE |  |  | FH | 42824 | 7.42915,-7.56705
2021 | Mai | Mtn | CI02741 | 3G_CI02741_MANRTETOUBA |  | CI02741 | MAN | MAN | MAN | TONKPI | 1 | N/A | 12 | -7.56705 | 7.42915 | Autostable | 55 | 27419 | 3G | NODEB | RNCDALOA1 | 350 | 4013 | 4 | 4 | 38.5 | 1410x399x199 | MOBI | 46 | 17 | 900 | N/A | N/A | 65° | 7,5° | CIE |  |  | FH | 42824 | 7.42915,-7.56705
2021 | Mai | Mtn | CI02741 | 3G_CI02741_MANRTETOUBA |  | CI02741 | MAN | MAN | MAN | TONKPI | 1 | N/A | 12 | -7.56705 | 7.42915 | Autostable | 55 | 57410 | 3G | NODEB | RNCDALOA1 | 105 | 4013 | 4 | 6 | 38.5 | 1410x399x199 | MOBI | 46 | 17 | 2100 | N/A | N/A | 65° | 7,5° | CIE |  |  | FH | 42824 | 7.42915,-7.56705
2021 | Mai | Mtn | CI02741 | 3G_CI02741_MANRTETOUBA |  | CI02741 | MAN | MAN | MAN | TONKPI | 1 | N/A | 12 | -7.56705 | 7.42915 | Autostable | 55 | 57411 | 3G | NODEB | RNCDALOA1 | 220 | 4013 | 4 | 6 | 38.5 | 1410x399x199 | MOBI | 46 | 17 | 2100 | N/A | N/A | 65° | 7,5° | CIE |  |  | FH | 42824 | 7.42915,-7.56705
2021 | Mai | Mtn | CI02741 | 3G_CI02741_MANRTETOUBA |  | CI02741 | MAN | MAN | MAN | TONKPI | 1 | N/A | 12 | -7.56705 | 7.42915 | Autostable | 55 | 57412 | 3G | NODEB | RNCDALOA1 | 350 | 4013 | 4 | 6 | 38.5 | 1410x399x199 | MOBI | 46 | 17 | 2100 | N/A | N/A | 65° | 7,5° | CIE |  |  | FH | 42824 | 7.42915,-7.56705
2021 | Mai | Mtn | CI02741 | 3G_CI02741_MANRTETOUBA |  | CI02741 | MAN | MAN | MAN | TONKPI | 1 | N/A | 12 | -7.56705 | 7.42915 | Autostable | 55 | 57413 | 3G | NODEB | RNCDALOA1 | 105 | 4013 | 4 | 6 | 38.5 | 1410x399x199 | MOBI | 46 | 17 | 2100 | N/A | N/A | 65° | 7,5° | CIE |  |  | FH | 42824 | 7.42915,-7.56705
2021 | Mai | Mtn | CI02741 | 3G_CI02741_MANRTETOUBA |  | CI02741 | MAN | MAN | MAN | TONKPI | 1 | N/A | 12 | -7.56705 | 7.42915 | Autostable | 55 | 57414 | 3G | NODEB | RNCDALOA1 | 220 | 4013 | 4 | 6 | 38.5 | 1410x399x199 | MOBI | 46 | 17 | 2100 | N/A | N/A | 65° | 7,5° | CIE |  |  | FH | 42824 | 7.42915,-7.56705
2021 | Mai | Mtn | CI02741 | 3G_CI02741_MANRTETOUBA |  | CI02741 | MAN | MAN | MAN | TONKPI | 1 | N/A | 12 | -7.56705 | 7.42915 | Autostable | 55 | 57415 | 3G | NODEB | RNCDALOA1 | 350 | 4013 | 4 | 6 | 38.5 | 1410x399x199 | MOBI | 46 | 17 | 2100 | N/A | N/A | 65° | 7,5° | CIE |  |  | FH | 42824 | 7.42915,-7.56705
2021 | Mai | Mtn | CI02741 | 3G_CI02741_MANRTETOUBA |  | CI02741 | MAN | MAN | MAN | TONKPI | 1 | N/A | 12 | -7.56705 | 7.42915 | Autostable | 55 | 57416 | 3G | NODEB | RNCDALOA1 | 105 | 4013 | 4 | 6 | 38.5 | 1410x399x199 | MOBI | 46 | 17 | 2100 | N/A | N/A | 65° | 7,5° | CIE |  |  | FH | 42824 | 7.42915,-7.56705
2021 | Mai | Mtn | CI02741 | 3G_CI02741_MANRTETOUBA |  | CI02741 | MAN | MAN | MAN | TONKPI | 1 | N/A | 12 | -7.56705 | 7.42915 | Autostable | 55 | 57417 | 3G | NODEB | RNCDALOA1 | 220 | 4013 | 4 | 6 | 38.5 | 1410x399x199 | MOBI | 46 | 17 | 2100 | N/A | N/A | 65° | 7,5° | CIE |  |  | FH | 42824 | 7.42915,-7.56705
2021 | Mai | Mtn | CI02741 | 3G_CI02741_MANRTETOUBA |  | CI02741 | MAN | MAN | MAN | TONKPI | 1 | N/A | 12 | -7.56705 | 7.42915 | Autostable | 55 | 57418 | 3G | NODEB | RNCDALOA1 | 350 | 4013 | 4 | 6 | 38.5 | 1410x399x199 | MOBI | 46 | 17 | 2100 | N/A | N/A | 65° | 7,5° | CIE |  |  | FH | 42824 | 7.42915,-7.56705
2021 | Mai | Mtn | CI02742 | 3G_CI02742_VavouaRteDaloa |  | CI02742 | VAVOUA | VAVOUA | VAVOUA | HAUT-SASSANDRA | 1 | N/A | 12 | -6.47926 | 7.36934 | Autostable | 55 | 27427 | 3G | NODEB | RNCDALOA1 | 80 | 4011 | 4 | 3 | 39 | 1410x399x199 | MOBI | 46 | 17 | 900 | N/A | N/A | 65° | 7,5° | CIE |  |  | FH | 42793 | 7.36934,-6.47926
2021 | Mai | Mtn | CI02742 | 3G_CI02742_VavouaRteDaloa |  | CI02742 | VAVOUA | VAVOUA | VAVOUA | HAUT-SASSANDRA | 1 | N/A | 12 | -6.47926 | 7.36934 | Autostable | 55 | 27428 | 3G | NODEB | RNCDALOA1 | 220 | 4011 | 4 | 2 | 39 | 1410x399x199 | MOBI | 46 | 17 | 900 | N/A | N/A | 65° | 7,5° | CIE |  |  | FH | 42793 | 7.36934,-6.47926
2021 | Mai | Mtn | CI02742 | 3G_CI02742_VavouaRteDaloa |  | CI02742 | VAVOUA | VAVOUA | VAVOUA | HAUT-SASSANDRA | 1 | N/A | 12 | -6.47926 | 7.36934 | Autostable | 55 | 27429 | 3G | NODEB | RNCDALOA1 | 333 | 4011 | 4 | 3 | 39 | 1410x399x199 | MOBI | 46 | 17 | 900 | N/A | N/A | 65° | 7,5° | CIE |  |  | FH | 42793 | 7.36934,-6.47926
2021 | Mai | Mtn | CI02742 | 3G_CI02742_VavouaRteDaloa |  | CI02742 | VAVOUA | VAVOUA | VAVOUA | HAUT-SASSANDRA | 1 | N/A | 12 | -6.47926 | 7.36934 | Autostable | 55 | 57420 | 3G | NODEB | RNCDALOA1 | 80 | 4011 | 4 | 6 | 39 | 1410x399x199 | MOBI | 46 | 17 | 2100 | N/A | N/A | 65° | 7,5° | CIE |  |  | FH | 42793 | 7.36934,-6.47926
2021 | Mai | Mtn | CI02742 | 3G_CI02742_VavouaRteDaloa |  | CI02742 | VAVOUA | VAVOUA | VAVOUA | HAUT-SASSANDRA | 1 | N/A | 12 | -6.47926 | 7.36934 | Autostable | 55 | 57421 | 3G | NODEB | RNCDALOA1 | 220 | 4011 | 4 | 6 | 39 | 1410x399x199 | MOBI | 46 | 17 | 2100 | N/A | N/A | 65° | 7,5° | CIE |  |  | FH | 42793 | 7.36934,-6.47926
2021 | Mai | Mtn | CI02742 | 3G_CI02742_VavouaRteDaloa |  | CI02742 | VAVOUA | VAVOUA | VAVOUA | HAUT-SASSANDRA | 1 | N/A | 12 | -6.47926 | 7.36934 | Autostable | 55 | 57422 | 3G | NODEB | RNCDALOA1 | 333 | 4011 | 4 | 6 | 39 | 1410x399x199 | MOBI | 46 | 17 | 2100 | N/A | N/A | 65° | 7,5° | CIE |  |  | FH | 42793 | 7.36934,-6.47926
2021 | Mai | Mtn | CI02742 | 3G_CI02742_VavouaRteDaloa |  | CI02742 | VAVOUA | VAVOUA | VAVOUA | HAUT-SASSANDRA | 1 | N/A | 12 | -6.47926 | 7.36934 | Autostable | 55 | 57423 | 3G | NODEB | RNCDALOA1 | 80 | 4011 | 4 | 6 | 39 | 1410x399x199 | MOBI | 46 | 17 | 2100 | N/A | N/A | 65° | 7,5° | CIE |  |  | FH | 42793 | 7.36934,-6.47926
2021 | Mai | Mtn | CI02742 | 3G_CI02742_VavouaRteDaloa |  | CI02742 | VAVOUA | VAVOUA | VAVOUA | HAUT-SASSANDRA | 1 | N/A | 12 | -6.47926 | 7.36934 | Autostable | 55 | 57424 | 3G | NODEB | RNCDALOA1 | 220 | 4011 | 4 | 6 | 39 | 1410x399x199 | MOBI | 46 | 17 | 2100 | N/A | N/A | 65° | 7,5° | CIE |  |  | FH | 42793 | 7.36934,-6.47926
2021 | Mai | Mtn | CI02742 | 3G_CI02742_VavouaRteDaloa |  | CI02742 | VAVOUA | VAVOUA | VAVOUA | HAUT-SASSANDRA | 1 | N/A | 12 | -6.47926 | 7.36934 | Autostable | 55 | 57425 | 3G | NODEB | RNCDALOA1 | 333 | 4011 | 4 | 6 | 39 | 1410x399x199 | MOBI | 46 | 17 | 2100 | N/A | N/A | 65° | 7,5° | CIE |  |  | FH | 42793 | 7.36934,-6.47926
2021 | Mai | Mtn | CI02742 | 3G_CI02742_VavouaRteDaloa |  | CI02742 | VAVOUA | VAVOUA | VAVOUA | HAUT-SASSANDRA | 1 | N/A | 12 | -6.47926 | 7.36934 | Autostable | 55 | 57426 | 3G | NODEB | RNCDALOA1 | 80 | 4011 | 4 | 6 | 39 | 1410x399x199 | MOBI | 46 | 17 | 2100 | N/A | N/A | 65° | 7,5° | CIE |  |  | FH | 42793 | 7.36934,-6.47926
2021 | Mai | Mtn | CI02742 | 3G_CI02742_VavouaRteDaloa |  | CI02742 | VAVOUA | VAVOUA | VAVOUA | HAUT-SASSANDRA | 1 | N/A | 12 | -6.47926 | 7.36934 | Autostable | 55 | 57427 | 3G | NODEB | RNCDALOA1 | 220 | 4011 | 4 | 6 | 39 | 1410x399x199 | MOBI | 46 | 17 | 2100 | N/A | N/A | 65° | 7,5° | CIE |  |  | FH | 42793 | 7.36934,-6.47926
2021 | Mai | Mtn | CI02742 | 3G_CI02742_VavouaRteDaloa |  | CI02742 | VAVOUA | VAVOUA | VAVOUA | HAUT-SASSANDRA | 1 | N/A | 12 | -6.47926 | 7.36934 | Autostable | 55 | 57428 | 3G | NODEB | RNCDALOA1 | 333 | 4011 | 4 | 6 | 39 | 1410x399x199 | MOBI | 46 | 17 | 2100 | N/A | N/A | 65° | 7,5° | CIE |  |  | FH | 42793 | 7.36934,-6.47926
2021 | Mai | Mtn | CI02775 | 3G_CI02775_GuigloRteDuekoue |  | CI02775 | GUIGLO | GUIGLO | GUIGLO | CAVALLY | 1 | N/A | 12 | -7.488942 | 6.546192 | Autostable | 49 | 27757 | 3G | NODEB | RNCDALOA1 | 80 | 4013 | 0 | 4 | 33.4 | 1410x399x199 | MOBI | 46 | 17 | 900 | N/A | N/A | 65° | 7,5° | CIE |  |  | FH | 43080 | 6.546192,-7.488942
2021 | Mai | Mtn | CI02775 | 3G_CI02775_GuigloRteDuekoue |  | CI02775 | GUIGLO | GUIGLO | GUIGLO | CAVALLY | 1 | N/A | 12 | -7.488942 | 6.546192 | Autostable | 49 | 27758 | 3G | NODEB | RNCDALOA1 | 155 | 4013 | 0 | 4 | 33.4 | 1410x399x199 | MOBI | 46 | 17 | 900 | N/A | N/A | 65° | 7,5° | CIE |  |  | FH | 43080 | 6.546192,-7.488942
2021 | Mai | Mtn | CI02775 | 3G_CI02775_GuigloRteDuekoue |  | CI02775 | GUIGLO | GUIGLO | GUIGLO | CAVALLY | 1 | N/A | 12 | -7.488942 | 6.546192 | Autostable | 49 | 27759 | 3G | NODEB | RNCDALOA1 | 340 | 4013 | 0 | 4 | 33.4 | 1410x399x199 | MOBI | 46 | 17 | 900 | N/A | N/A | 65° | 7,5° | CIE |  |  | FH | 43080 | 6.546192,-7.488942
2021 | Mai | Mtn | CI02775 | 3G_CI02775_GuigloRteDuekoue |  | CI02775 | GUIGLO | GUIGLO | GUIGLO | CAVALLY | 1 | N/A | 12 | -7.488942 | 6.546192 | Autostable | 49 | 57750 | 3G | NODEB | RNCDALOA1 | 80 | 4013 | 0 | 6 | 33.4 | 1410x399x199 | MOBI | 44.2 | 17 | 2100 | N/A | N/A | 65° | 7,5° | CIE |  |  | FH | 43080 | 6.546192,-7.488942
2021 | Mai | Mtn | CI02775 | 3G_CI02775_GuigloRteDuekoue |  | CI02775 | GUIGLO | GUIGLO | GUIGLO | CAVALLY | 1 | N/A | 12 | -7.488942 | 6.546192 | Autostable | 49 | 57751 | 3G | NODEB | RNCDALOA1 | 155 | 4013 | 0 | 6 | 33.4 | 1410x399x199 | MOBI | 46 | 17 | 2100 | N/A | N/A | 65° | 7,5° | CIE |  |  | FH | 43080 | 6.546192,-7.488942
2021 | Mai | Mtn | CI02775 | 3G_CI02775_GuigloRteDuekoue |  | CI02775 | GUIGLO | GUIGLO | GUIGLO | CAVALLY | 1 | N/A | 12 | -7.488942 | 6.546192 | Autostable | 49 | 57752 | 3G | NODEB | RNCDALOA1 | 340 | 4013 | 0 | 6 | 33.4 | 1410x399x199 | MOBI | 46 | 17 | 2100 | N/A | N/A | 65° | 7,5° | CIE |  |  | FH | 43080 | 6.546192,-7.488942
2021 | Mai | Mtn | CI02775 | 3G_CI02775_GuigloRteDuekoue |  | CI02775 | GUIGLO | GUIGLO | GUIGLO | CAVALLY | 1 | N/A | 12 | -7.488942 | 6.546192 | Autostable | 49 | 57753 | 3G | NODEB | RNCDALOA1 | 80 | 4013 | 0 | 6 | 33.4 | 1410x399x199 | MOBI | 44.2 | 17 | 2100 | N/A | N/A | 65° | 7,5° | CIE |  |  | FH | 43080 | 6.546192,-7.488942
2021 | Mai | Mtn | CI02775 | 3G_CI02775_GuigloRteDuekoue |  | CI02775 | GUIGLO | GUIGLO | GUIGLO | CAVALLY | 1 | N/A | 12 | -7.488942 | 6.546192 | Autostable | 49 | 57754 | 3G | NODEB | RNCDALOA1 | 155 | 4013 | 0 | 6 | 33.4 | 1410x399x199 | MOBI | 46 | 17 | 2100 | N/A | N/A | 65° | 7,5° | CIE |  |  | FH | 43080 | 6.546192,-7.488942
2021 | Mai | Mtn | CI02775 | 3G_CI02775_GuigloRteDuekoue |  | CI02775 | GUIGLO | GUIGLO | GUIGLO | CAVALLY | 1 | N/A | 12 | -7.488942 | 6.546192 | Autostable | 49 | 57755 | 3G | NODEB | RNCDALOA1 | 340 | 4013 | 0 | 6 | 33.4 | 1410x399x199 | MOBI | 46 | 17 | 2100 | N/A | N/A | 65° | 7,5° | CIE |  |  | FH | 43080 | 6.546192,-7.488942
2021 | Mai | Mtn | CI02775 | 3G_CI02775_GuigloRteDuekoue |  | CI02775 | GUIGLO | GUIGLO | GUIGLO | CAVALLY | 1 | N/A | 12 | -7.488942 | 6.546192 | Autostable | 49 | 57756 | 3G | NODEB | RNCDALOA1 | 80 | 4013 | 0 | 6 | 33.4 | 1410x399x199 | MOBI | 44.2 | 17 | 2100 | N/A | N/A | 65° | 7,5° | CIE |  |  | FH | 43080 | 6.546192,-7.488942
2021 | Mai | Mtn | CI02775 | 3G_CI02775_GuigloRteDuekoue |  | CI02775 | GUIGLO | GUIGLO | GUIGLO | CAVALLY | 1 | N/A | 12 | -7.488942 | 6.546192 | Autostable | 49 | 57757 | 3G | NODEB | RNCDALOA1 | 155 | 4013 | 0 | 6 | 33.4 | 1410x399x199 | MOBI | 46 | 17 | 2100 | N/A | N/A | 65° | 7,5° | CIE |  |  | FH | 43080 | 6.546192,-7.488942
2021 | Mai | Mtn | CI02775 | 3G_CI02775_GuigloRteDuekoue |  | CI02775 | GUIGLO | GUIGLO | GUIGLO | CAVALLY | 1 | N/A | 12 | -7.488942 | 6.546192 | Autostable | 49 | 57758 | 3G | NODEB | RNCDALOA1 | 340 | 4013 | 0 | 6 | 33.4 | 1410x399x199 | MOBI | 46 | 17 | 2100 | N/A | N/A | 65° | 7,5° | CIE |  |  | FH | 43080 | 6.546192,-7.488942
2021 | Mai | Mtn | CI02777 | 3G_CI02777_SaiouaOCI |  | CI02777 | SAIOUA | ISSIA | ISSIA | HAUT-SASSANDRA | 1 | N/A | 12 | -6.281417 | 6.480861 | Autostable | 49 | 27777 | 3G | NODEB | RNCDALOA1 | 35 | 4012 | 0 | 3 | 34 | 1410x399x199 | MOBI | 46 | 17 | 900 | N/A | N/A | 65° | 7,5° | CIE |  |  | FH | 43057 | 6.480861,-6.281417
2021 | Mai | Mtn | CI02777 | 3G_CI02777_SaiouaOCI |  | CI02777 | SAIOUA | ISSIA | ISSIA | HAUT-SASSANDRA | 1 | N/A | 12 | -6.281417 | 6.480861 | Autostable | 49 | 27778 | 3G | NODEB | RNCDALOA1 | 140 | 4012 | 0 | 3 | 34 | 1410x399x199 | MOBI | 46 | 17 | 900 | N/A | N/A | 65° | 7,5° | CIE |  |  | FH | 43057 | 6.480861,-6.281417
2021 | Mai | Mtn | CI02777 | 3G_CI02777_SaiouaOCI |  | CI02777 | SAIOUA | ISSIA | ISSIA | HAUT-SASSANDRA | 1 | N/A | 12 | -6.281417 | 6.480861 | Autostable | 49 | 27779 | 3G | NODEB | RNCDALOA1 | 215 | 4012 | 0 | 3 | 34 | 1410x399x199 | MOBI | 46 | 17 | 900 | N/A | N/A | 65° | 7,5° | CIE |  |  | FH | 43057 | 6.480861,-6.281417
2021 | Mai | Mtn | CI02777 | 3G_CI02777_SaiouaOCI |  | CI02777 | SAIOUA | ISSIA | ISSIA | HAUT-SASSANDRA | 1 | N/A | 12 | -6.281417 | 6.480861 | Autostable | 49 | 57770 | 3G | NODEB | RNCDALOA1 | 35 | 4012 | 0 | 3 | 34 | 1410x399x199 | MOBI | 46 | 17 | 2100 | N/A | N/A | 65° | 7,5° | CIE |  |  | FH | 43057 | 6.480861,-6.281417
2021 | Mai | Mtn | CI02777 | 3G_CI02777_SaiouaOCI |  | CI02777 | SAIOUA | ISSIA | ISSIA | HAUT-SASSANDRA | 1 | N/A | 12 | -6.281417 | 6.480861 | Autostable | 49 | 57771 | 3G | NODEB | RNCDALOA1 | 140 | 4012 | 0 | 4 | 34 | 1410x399x199 | MOBI | 46 | 17 | 2100 | N/A | N/A | 65° | 7,5° | CIE |  |  | FH | 43057 | 6.480861,-6.281417
2021 | Mai | Mtn | CI02777 | 3G_CI02777_SaiouaOCI |  | CI02777 | SAIOUA | ISSIA | ISSIA | HAUT-SASSANDRA | 1 | N/A | 12 | -6.281417 | 6.480861 | Autostable | 49 | 57772 | 3G | NODEB | RNCDALOA1 | 215 | 4012 | 0 | 4 | 34 | 1410x399x199 | MOBI | 46 | 17 | 2100 | N/A | N/A | 65° | 7,5° | CIE |  |  | FH | 43057 | 6.480861,-6.281417
2021 | Mai | Mtn | CI02777 | 3G_CI02777_SaiouaOCI |  | CI02777 | SAIOUA | ISSIA | ISSIA | HAUT-SASSANDRA | 1 | N/A | 12 | -6.281417 | 6.480861 | Autostable | 49 | 57773 | 3G | NODEB | RNCDALOA1 | 35 | 4012 | 0 | 3 | 34 | 1410x399x199 | MOBI | 46 | 17 | 2100 | N/A | N/A | 65° | 7,5° | CIE |  |  | FH | 43057 | 6.480861,-6.281417
2021 | Mai | Mtn | CI02777 | 3G_CI02777_SaiouaOCI |  | CI02777 | SAIOUA | ISSIA | ISSIA | HAUT-SASSANDRA | 1 | N/A | 12 | -6.281417 | 6.480861 | Autostable | 49 | 57774 | 3G | NODEB | RNCDALOA1 | 140 | 4012 | 0 | 4 | 34 | 1410x399x199 | MOBI | 46 | 17 | 2100 | N/A | N/A | 65° | 7,5° | CIE |  |  | FH | 43057 | 6.480861,-6.281417
2021 | Mai | Mtn | CI02777 | 3G_CI02777_SaiouaOCI |  | CI02777 | SAIOUA | ISSIA | ISSIA | HAUT-SASSANDRA | 1 | N/A | 12 | -6.281417 | 6.480861 | Autostable | 49 | 57775 | 3G | NODEB | RNCDALOA1 | 215 | 4012 | 0 | 4 | 34 | 1410x399x199 | MOBI | 46 | 17 | 2100 | N/A | N/A | 65° | 7,5° | CIE |  |  | FH | 43057 | 6.480861,-6.281417
2021 | Mai | Mtn | CI02777 | 3G_CI02777_SaiouaOCI |  | CI02777 | SAIOUA | ISSIA | ISSIA | HAUT-SASSANDRA | 1 | N/A | 12 | -6.281417 | 6.480861 | Autostable | 49 | 57776 | 3G | NODEB | RNCDALOA1 | 35 | 4012 | 0 | 3 | 34 | 1410x399x199 | MOBI | 46 | 17 | 2100 | N/A | N/A | 65° | 7,5° | CIE |  |  | FH | 43057 | 6.480861,-6.281417
2021 | Mai | Mtn | CI02777 | 3G_CI02777_SaiouaOCI |  | CI02777 | SAIOUA | ISSIA | ISSIA | HAUT-SASSANDRA | 1 | N/A | 12 | -6.281417 | 6.480861 | Autostable | 49 | 57777 | 3G | NODEB | RNCDALOA1 | 140 | 4012 | 0 | 4 | 34 | 1410x399x199 | MOBI | 46 | 17 | 2100 | N/A | N/A | 65° | 7,5° | CIE |  |  | FH | 43057 | 6.480861,-6.281417
2021 | Mai | Mtn | CI02777 | 3G_CI02777_SaiouaOCI |  | CI02777 | SAIOUA | ISSIA | ISSIA | HAUT-SASSANDRA | 1 | N/A | 12 | -6.281417 | 6.480861 | Autostable | 49 | 57778 | 3G | NODEB | RNCDALOA1 | 215 | 4012 | 0 | 4 | 34 | 1410x399x199 | MOBI | 46 | 17 | 2100 | N/A | N/A | 65° | 7,5° | CIE |  |  | FH | 43057 | 6.480861,-6.281417
2021 | Mai | Mtn | CI02778 | 3G_CI02778_ToubaOCI |  | CI02778 | TOUBA | TOUBA | TOUBA | BAFING | 1 | N/A | 12 | -7.681692 | 8.275389 | Autostable | 49 | 27787 | 3G | NODEB | RNCDALOA1 | 0 | 4014 | 0 | 4 | 40.4 | 1410x399x199 | MOBI | 46 | 17 | 900 | N/A | N/A | 65° | 7,5° | CIE |  |  | FH | 43063 | 8.275389,-7.681692
2021 | Mai | Mtn | CI02778 | 3G_CI02778_ToubaOCI |  | CI02778 | TOUBA | TOUBA | TOUBA | BAFING | 1 | N/A | 12 | -7.681692 | 8.275389 | Autostable | 49 | 27788 | 3G | NODEB | RNCDALOA1 | 100 | 4014 | 0 | 4 | 40.4 | 1410x399x199 | MOBI | 46 | 17 | 900 | N/A | N/A | 65° | 7,5° | CIE |  |  | FH | 43063 | 8.275389,-7.681692
2021 | Mai | Mtn | CI02778 | 3G_CI02778_ToubaOCI |  | CI02778 | TOUBA | TOUBA | TOUBA | BAFING | 1 | N/A | 12 | -7.681692 | 8.275389 | Autostable | 49 | 27789 | 3G | NODEB | RNCDALOA1 | 192 | 4014 | 0 | 4 | 40.4 | 1410x399x199 | MOBI | 46 | 17 | 900 | N/A | N/A | 65° | 7,5° | CIE |  |  | FH | 43063 | 8.275389,-7.681692
2021 | Mai | Mtn | CI02778 | 3G_CI02778_ToubaOCI |  | CI02778 | TOUBA | TOUBA | TOUBA | BAFING | 1 | N/A | 12 | -7.681692 | 8.275389 | Autostable | 49 | 57780 | 3G | NODEB | RNCDALOA1 | 0 | 4014 | 0 | 6 | 40.4 | 1410x399x199 | MOBI | 46 | 17 | 2100 | N/A | N/A | 65° | 7,5° | CIE |  |  | FH | 43063 | 8.275389,-7.681692
2021 | Mai | Mtn | CI02778 | 3G_CI02778_ToubaOCI |  | CI02778 | TOUBA | TOUBA | TOUBA | BAFING | 1 | N/A | 12 | -7.681692 | 8.275389 | Autostable | 49 | 57781 | 3G | NODEB | RNCDALOA1 | 100 | 4014 | 0 | 6 | 40.4 | 1410x399x199 | MOBI | 46 | 17 | 2100 | N/A | N/A | 65° | 7,5° | CIE |  |  | FH | 43063 | 8.275389,-7.681692
2021 | Mai | Mtn | CI02778 | 3G_CI02778_ToubaOCI |  | CI02778 | TOUBA | TOUBA | TOUBA | BAFING | 1 | N/A | 12 | -7.681692 | 8.275389 | Autostable | 49 | 57782 | 3G | NODEB | RNCDALOA1 | 192 | 4014 | 0 | 6 | 40.4 | 1410x399x199 | MOBI | 46 | 17 | 2100 | N/A | N/A | 65° | 7,5° | CIE |  |  | FH | 43063 | 8.275389,-7.681692
2021 | Mai | Mtn | CI02778 | 3G_CI02778_ToubaOCI |  | CI02778 | TOUBA | TOUBA | TOUBA | BAFING | 1 | N/A | 12 | -7.681692 | 8.275389 | Autostable | 49 | 57783 | 3G | NODEB | RNCDALOA1 | 0 | 4014 | 0 | 6 | 40.4 | 1410x399x199 | MOBI | 46 | 17 | 2100 | N/A | N/A | 65° | 7,5° | CIE |  |  | FH | 43063 | 8.275389,-7.681692
2021 | Mai | Mtn | CI02778 | 3G_CI02778_ToubaOCI |  | CI02778 | TOUBA | TOUBA | TOUBA | BAFING | 1 | N/A | 12 | -7.681692 | 8.275389 | Autostable | 49 | 57784 | 3G | NODEB | RNCDALOA1 | 100 | 4014 | 0 | 6 | 40.4 | 1410x399x199 | MOBI | 46 | 17 | 2100 | N/A | N/A | 65° | 7,5° | CIE |  |  | FH | 43063 | 8.275389,-7.681692
2021 | Mai | Mtn | CI02778 | 3G_CI02778_ToubaOCI |  | CI02778 | TOUBA | TOUBA | TOUBA | BAFING | 1 | N/A | 12 | -7.681692 | 8.275389 | Autostable | 49 | 57785 | 3G | NODEB | RNCDALOA1 | 192 | 4014 | 0 | 6 | 40.4 | 1410x399x199 | MOBI | 46 | 17 | 2100 | N/A | N/A | 65° | 7,5° | CIE |  |  | FH | 43063 | 8.275389,-7.681692
2021 | Mai | Mtn | CI02778 | 3G_CI02778_ToubaOCI |  | CI02778 | TOUBA | TOUBA | TOUBA | BAFING | 1 | N/A | 12 | -7.681692 | 8.275389 | Autostable | 49 | 57786 | 3G | NODEB | RNCDALOA1 | 0 | 4014 | 0 | 6 | 40.4 | 1410x399x199 | MOBI | 46 | 17 | 2100 | N/A | N/A | 65° | 7,5° | CIE |  |  | FH | 43063 | 8.275389,-7.681692
2021 | Mai | Mtn | CI02778 | 3G_CI02778_ToubaOCI |  | CI02778 | TOUBA | TOUBA | TOUBA | BAFING | 1 | N/A | 12 | -7.681692 | 8.275389 | Autostable | 49 | 57787 | 3G | NODEB | RNCDALOA1 | 100 | 4014 | 0 | 6 | 40.4 | 1410x399x199 | MOBI | 46 | 17 | 2100 | N/A | N/A | 65° | 7,5° | CIE |  |  | FH | 43063 | 8.275389,-7.681692
2021 | Mai | Mtn | CI02778 | 3G_CI02778_ToubaOCI |  | CI02778 | TOUBA | TOUBA | TOUBA | BAFING | 1 | N/A | 12 | -7.681692 | 8.275389 | Autostable | 49 | 57788 | 3G | NODEB | RNCDALOA1 | 192 | 4014 | 0 | 6 | 40.4 | 1410x399x199 | MOBI | 46 | 17 | 2100 | N/A | N/A | 65° | 7,5° | CIE |  |  | FH | 43063 | 8.275389,-7.681692
2021 | Mai | Mtn | CI02782 | 3G_CI02782_Brihi |  | CI02782 | BRIHI | GAGNOA | GAGNOA | GOH | 1 | N/A | 3 | -5.920278 | 6.451389 | Autostable | 51 | 27827 | 3G | NODEB | RNCDALOA1 | 0 | 4012 | 0 | 2 | 39 | 1410x399x199 | MOBI | 46 | 17 | 900 | N/A | N/A | 65° | 7,5° | CIE |  |  | FH | 43041 | 6.451389,-5.920278
2021 | Mai | Mtn | CI02782 | 3G_CI02782_Brihi |  | CI02782 | BRIHI | GAGNOA | GAGNOA | GOH | 1 | N/A | 3 | -5.920278 | 6.451389 | Autostable | 51 | 27828 | 3G | NODEB | RNCDALOA1 | 190 | 4012 | 0 | 2 | 39 | 1410x399x199 | MOBI | 46 | 17 | 900 | N/A | N/A | 65° | 7,5° | CIE |  |  | FH | 43041 | 6.451389,-5.920278
2021 | Mai | Mtn | CI02782 | 3G_CI02782_Brihi |  | CI02782 | BRIHI | GAGNOA | GAGNOA | GOH | 1 | N/A | 3 | -5.920278 | 6.451389 | Autostable | 51 | 27829 | 3G | NODEB | RNCDALOA1 | 240 | 4012 | 0 | 2 | 39 | 1410x399x199 | MOBI | 46 | 17 | 900 | N/A | N/A | 65° | 7,5° | CIE |  |  | FH | 43041 | 6.451389,-5.920278
2021 | Mai | Mtn | CI02784 | 3G_CI02784_BIANKOUMAOCI |  | CI02784 | BIANKOUMA | BIANKOUMA | BIANKOUMA | TONKPI | 1 | N/A | 12 | -7.61472 | 7.73389 | Autostable | 55 | 27847 | 3G | NODEB | RNCDALOA1 | 80 | 4014 | 0 | 0 | 52 | 1410x399x199 | MOBI | 46 | 17 | 900 | N/A | N/A | 65° | 7,5° | CIE |  |  | FH | 43049 | 7.73389,-7.61472
2021 | Mai | Mtn | CI02784 | 3G_CI02784_BIANKOUMAOCI |  | CI02784 | BIANKOUMA | BIANKOUMA | BIANKOUMA | TONKPI | 1 | N/A | 12 | -7.61472 | 7.73389 | Autostable | 55 | 27848 | 3G | NODEB | RNCDALOA1 | 180 | 4014 | 0 | 0 | 52 | 1410x399x199 | MOBI | 46 | 17 | 900 | N/A | N/A | 65° | 7,5° | CIE |  |  | FH | 43049 | 7.73389,-7.61472
2021 | Mai | Mtn | CI02784 | 3G_CI02784_BIANKOUMAOCI |  | CI02784 | BIANKOUMA | BIANKOUMA | BIANKOUMA | TONKPI | 1 | N/A | 12 | -7.61472 | 7.73389 | Autostable | 55 | 27849 | 3G | NODEB | RNCDALOA1 | 330 | 4014 | 0 | 0 | 52 | 1410x399x199 | MOBI | 46 | 17 | 900 | N/A | N/A | 65° | 7,5° | CIE |  |  | FH | 43049 | 7.73389,-7.61472
2021 | Mai | Mtn | CI02784 | 3G_CI02784_BIANKOUMAOCI |  | CI02784 | BIANKOUMA | BIANKOUMA | BIANKOUMA | TONKPI | 1 | N/A | 12 | -7.61472 | 7.73389 | Autostable | 55 | 57840 | 3G | NODEB | RNCDALOA1 | 80 | 4014 | 0 | 0 | 52 | 1410x399x199 | MOBI | 46 | 17 | 2100 | N/A | N/A | 65° | 7,5° | CIE |  |  | FH | 43049 | 7.73389,-7.61472
2021 | Mai | Mtn | CI02784 | 3G_CI02784_BIANKOUMAOCI |  | CI02784 | BIANKOUMA | BIANKOUMA | BIANKOUMA | TONKPI | 1 | N/A | 12 | -7.61472 | 7.73389 | Autostable | 55 | 57841 | 3G | NODEB | RNCDALOA1 | 180 | 4014 | 0 | 0 | 52 | 1410x399x199 | MOBI | 46 | 17 | 2100 | N/A | N/A | 65° | 7,5° | CIE |  |  | FH | 43049 | 7.73389,-7.61472
2021 | Mai | Mtn | CI02784 | 3G_CI02784_BIANKOUMAOCI |  | CI02784 | BIANKOUMA | BIANKOUMA | BIANKOUMA | TONKPI | 1 | N/A | 12 | -7.61472 | 7.73389 | Autostable | 55 | 57842 | 3G | NODEB | RNCDALOA1 | 330 | 4014 | 0 | 0 | 52 | 1410x399x199 | MOBI | 46 | 17 | 2100 | N/A | N/A | 65° | 7,5° | CIE |  |  | FH | 43049 | 7.73389,-7.61472
2021 | Mai | Mtn | CI02784 | 3G_CI02784_BIANKOUMAOCI |  | CI02784 | BIANKOUMA | BIANKOUMA | BIANKOUMA | TONKPI | 1 | N/A | 12 | -7.61472 | 7.73389 | Autostable | 55 | 57843 | 3G | NODEB | RNCDALOA1 | 80 | 4014 | 0 | 0 | 52 | 1410x399x199 | MOBI | 46 | 17 | 2100 | N/A | N/A | 65° | 7,5° | CIE |  |  | FH | 43049 | 7.73389,-7.61472
2021 | Mai | Mtn | CI02784 | 3G_CI02784_BIANKOUMAOCI |  | CI02784 | BIANKOUMA | BIANKOUMA | BIANKOUMA | TONKPI | 1 | N/A | 12 | -7.61472 | 7.73389 | Autostable | 55 | 57844 | 3G | NODEB | RNCDALOA1 | 180 | 4014 | 0 | 0 | 52 | 1410x399x199 | MOBI | 46 | 17 | 2100 | N/A | N/A | 65° | 7,5° | CIE |  |  | FH | 43049 | 7.73389,-7.61472
2021 | Mai | Mtn | CI02784 | 3G_CI02784_BIANKOUMAOCI |  | CI02784 | BIANKOUMA | BIANKOUMA | BIANKOUMA | TONKPI | 1 | N/A | 12 | -7.61472 | 7.73389 | Autostable | 55 | 57845 | 3G | NODEB | RNCDALOA1 | 330 | 4014 | 0 | 0 | 52 | 1410x399x199 | MOBI | 46 | 17 | 2100 | N/A | N/A | 65° | 7,5° | CIE |  |  | FH | 43049 | 7.73389,-7.61472
2021 | Mai | Mtn | CI02784 | 3G_CI02784_BIANKOUMAOCI |  | CI02784 | BIANKOUMA | BIANKOUMA | BIANKOUMA | TONKPI | 1 | N/A | 12 | -7.61472 | 7.73389 | Autostable | 55 | 57846 | 3G | NODEB | RNCDALOA1 | 80 | 4014 | 0 | 0 | 52 | 1410x399x199 | MOBI | 46 | 17 | 2100 | N/A | N/A | 65° | 7,5° | CIE |  |  | FH | 43049 | 7.73389,-7.61472
2021 | Mai | Mtn | CI02784 | 3G_CI02784_BIANKOUMAOCI |  | CI02784 | BIANKOUMA | BIANKOUMA | BIANKOUMA | TONKPI | 1 | N/A | 12 | -7.61472 | 7.73389 | Autostable | 55 | 57847 | 3G | NODEB | RNCDALOA1 | 180 | 4014 | 0 | 0 | 52 | 1410x399x199 | MOBI | 46 | 17 | 2100 | N/A | N/A | 65° | 7,5° | CIE |  |  | FH | 43049 | 7.73389,-7.61472
2021 | Mai | Mtn | CI02784 | 3G_CI02784_BIANKOUMAOCI |  | CI02784 | BIANKOUMA | BIANKOUMA | BIANKOUMA | TONKPI | 1 | N/A | 12 | -7.61472 | 7.73389 | Autostable | 55 | 57848 | 3G | NODEB | RNCDALOA1 | 330 | 4014 | 0 | 0 | 52 | 1410x399x199 | MOBI | 46 | 17 | 2100 | N/A | N/A | 65° | 7,5° | CIE |  |  | FH | 43049 | 7.73389,-7.61472
2021 | Mai | Mtn | CI02790 | 3G_CI02790_VavouaCentre2_U21 |  | CI02790 | VAVOUA | VAVOUA | VAVOUA | HAUT-SASSANDRA | 1 | N/A | 12 | -6.475889 | 7.384889 | Autostable | 102 | 57900 | 3G | NODEB | RNCDALOA1 | 60 | 4011 | 0 | 0 | 39 | 1410x399x199 | MOBI | 46 | 17 | 2100 | N/A | N/A | 65° | 7,5° | CIE |  |  | FH | 43057 | 7.384889,-6.475889
2021 | Mai | Mtn | CI02790 | 3G_CI02790_VavouaCentre2_U21 |  | CI02790 | VAVOUA | VAVOUA | VAVOUA | HAUT-SASSANDRA | 1 | N/A | 12 | -6.475889 | 7.384889 | Autostable | 102 | 57901 | 3G | NODEB | RNCDALOA1 | 170 | 4011 | 0 | 0 | 39 | 1410x399x199 | MOBI | 44.2 | 17 | 2100 | N/A | N/A | 65° | 7,5° | CIE |  |  | FH | 43057 | 7.384889,-6.475889
2021 | Mai | Mtn | CI02790 | 3G_CI02790_VavouaCentre2_U21 |  | CI02790 | VAVOUA | VAVOUA | VAVOUA | HAUT-SASSANDRA | 1 | N/A | 12 | -6.475889 | 7.384889 | Autostable | 102 | 57902 | 3G | NODEB | RNCDALOA1 | 255 | 4011 | 0 | 0 | 39 | 1410x399x199 | MOBI | 46 | 17 | 2100 | N/A | N/A | 65° | 7,5° | CIE |  |  | FH | 43057 | 7.384889,-6.475889
2021 | Mai | Mtn | CI02790 | 3G_CI02790_VavouaCentre2_U21 |  | CI02790 | VAVOUA | VAVOUA | VAVOUA | HAUT-SASSANDRA | 1 | N/A | 12 | -6.475889 | 7.384889 | Autostable | 102 | 57903 | 3G | NODEB | RNCDALOA1 | 60 | 4011 | 0 | 0 | 39 | 1410x399x199 | MOBI | 46 | 17 | 2100 | N/A | N/A | 65° | 7,5° | CIE |  |  | FH | 43057 | 7.384889,-6.475889
2021 | Mai | Mtn | CI02790 | 3G_CI02790_VavouaCentre2_U21 |  | CI02790 | VAVOUA | VAVOUA | VAVOUA | HAUT-SASSANDRA | 1 | N/A | 12 | -6.475889 | 7.384889 | Autostable | 102 | 57904 | 3G | NODEB | RNCDALOA1 | 170 | 4011 | 0 | 0 | 39 | 1410x399x199 | MOBI | 44.2 | 17 | 2100 | N/A | N/A | 65° | 7,5° | CIE |  |  | FH | 43057 | 7.384889,-6.475889
2021 | Mai | Mtn | CI02790 | 3G_CI02790_VavouaCentre2_U21 |  | CI02790 | VAVOUA | VAVOUA | VAVOUA | HAUT-SASSANDRA | 1 | N/A | 12 | -6.475889 | 7.384889 | Autostable | 102 | 57905 | 3G | NODEB | RNCDALOA1 | 255 | 4011 | 0 | 0 | 39 | 1410x399x199 | MOBI | 46 | 17 | 2100 | N/A | N/A | 65° | 7,5° | CIE |  |  | FH | 43057 | 7.384889,-6.475889
2021 | Mai | Mtn | CI02790 | 3G_CI02790_VavouaCentre2_U21 |  | CI02790 | VAVOUA | VAVOUA | VAVOUA | HAUT-SASSANDRA | 1 | N/A | 12 | -6.475889 | 7.384889 | Autostable | 102 | 57906 | 3G | NODEB | RNCDALOA1 | 60 | 4011 | 0 | 0 | 39 | 1410x399x199 | MOBI | 46 | 17 | 2100 | N/A | N/A | 65° | 7,5° | CIE |  |  | FH | 43057 | 7.384889,-6.475889
2021 | Mai | Mtn | CI02790 | 3G_CI02790_VavouaCentre2_U21 |  | CI02790 | VAVOUA | VAVOUA | VAVOUA | HAUT-SASSANDRA | 1 | N/A | 12 | -6.475889 | 7.384889 | Autostable | 102 | 57907 | 3G | NODEB | RNCDALOA1 | 170 | 4011 | 0 | 0 | 39 | 1410x399x199 | MOBI | 44.2 | 17 | 2100 | N/A | N/A | 65° | 7,5° | CIE |  |  | FH | 43057 | 7.384889,-6.475889
2021 | Mai | Mtn | CI02790 | 3G_CI02790_VavouaCentre2_U21 |  | CI02790 | VAVOUA | VAVOUA | VAVOUA | HAUT-SASSANDRA | 1 | N/A | 12 | -6.475889 | 7.384889 | Autostable | 102 | 57908 | 3G | NODEB | RNCDALOA1 | 255 | 4011 | 0 | 0 | 39 | 1410x399x199 | MOBI | 46 | 17 | 2100 | N/A | N/A | 65° | 7,5° | CIE |  |  | FH | 43057 | 7.384889,-6.475889
2021 | Mai | Mtn | CI02866 | 3G_CI02866_DALOA_New1 |  | CI02866 | DALOA | DALOA | DALOA | HAUT-SASSANDRA | 1 | N/A | 12 | -6.459058 | 6.854458 | Autostable | 42 | 28667 | 3G | NODEB | RNCDALOA1 | 0 | 4012 | 5 | 6 | 39 | 1410x399x199 | MOBI | 46 | 17 | 900 | N/A | N/A | 65° | 7,5° | CIE |  |  | FH | 44053 | 6.854458,-6.459058
2021 | Mai | Mtn | CI02866 | 3G_CI02866_DALOA_New1 |  | CI02866 | DALOA | DALOA | DALOA | HAUT-SASSANDRA | 1 | N/A | 12 | -6.459058 | 6.854458 | Autostable | 42 | 28668 | 3G | NODEB | RNCDALOA1 | 120 | 4012 | 5 | 5 | 39 | 1410x399x199 | MOBI | 46 | 17 | 900 | N/A | N/A | 65° | 7,5° | CIE |  |  | FH | 44053 | 6.854458,-6.459058
2021 | Mai | Mtn | CI02866 | 3G_CI02866_DALOA_New1 |  | CI02866 | DALOA | DALOA | DALOA | HAUT-SASSANDRA | 1 | N/A | 12 | -6.459058 | 6.854458 | Autostable | 42 | 28669 | 3G | NODEB | RNCDALOA1 | 240 | 4012 | 5 | 5 | 39 | 1410x399x199 | MOBI | 46 | 17 | 900 | N/A | N/A | 65° | 7,5° | CIE |  |  | FH | 44053 | 6.854458,-6.459058
2021 | Mai | Mtn | CI02866 | 3G_CI02866_DALOA_New1 |  | CI02866 | DALOA | DALOA | DALOA | HAUT-SASSANDRA | 1 | N/A | 12 | -6.459058 | 6.854458 | Autostable | 42 | 58660 | 3G | NODEB | RNCDALOA1 | 0 | 4012 | 5 | 6 | 39 | 1410x399x199 | MOBI | 46 | 17 | 2100 | N/A | N/A | 65° | 7,5° | CIE |  |  | FH | 44053 | 6.854458,-6.459058
2021 | Mai | Mtn | CI02866 | 3G_CI02866_DALOA_New1 |  | CI02866 | DALOA | DALOA | DALOA | HAUT-SASSANDRA | 1 | N/A | 12 | -6.459058 | 6.854458 | Autostable | 42 | 58661 | 3G | NODEB | RNCDALOA1 | 120 | 4012 | 5 | 6 | 39 | 1410x399x199 | MOBI | 46 | 17 | 2100 | N/A | N/A | 65° | 7,5° | CIE |  |  | FH | 44053 | 6.854458,-6.459058
2021 | Mai | Mtn | CI02866 | 3G_CI02866_DALOA_New1 |  | CI02866 | DALOA | DALOA | DALOA | HAUT-SASSANDRA | 1 | N/A | 12 | -6.459058 | 6.854458 | Autostable | 42 | 58662 | 3G | NODEB | RNCDALOA1 | 240 | 4012 | 5 | 6 | 39 | 1410x399x199 | MOBI | 46 | 17 | 2100 | N/A | N/A | 65° | 7,5° | CIE |  |  | FH | 44053 | 6.854458,-6.459058
2021 | Mai | Mtn | CI02866 | 3G_CI02866_DALOA_New1 |  | CI02866 | DALOA | DALOA | DALOA | HAUT-SASSANDRA | 1 | N/A | 12 | -6.459058 | 6.854458 | Autostable | 42 | 58663 | 3G | NODEB | RNCDALOA1 | 0 | 4012 | 5 | 6 | 39 | 1410x399x199 | MOBI | 46 | 17 | 2100 | N/A | N/A | 65° | 7,5° | CIE |  |  | FH | 44053 | 6.854458,-6.459058
2021 | Mai | Mtn | CI02866 | 3G_CI02866_DALOA_New1 |  | CI02866 | DALOA | DALOA | DALOA | HAUT-SASSANDRA | 1 | N/A | 12 | -6.459058 | 6.854458 | Autostable | 42 | 58664 | 3G | NODEB | RNCDALOA1 | 120 | 4012 | 5 | 6 | 39 | 1410x399x199 | MOBI | 46 | 17 | 2100 | N/A | N/A | 65° | 7,5° | CIE |  |  | FH | 44053 | 6.854458,-6.459058
2021 | Mai | Mtn | CI02866 | 3G_CI02866_DALOA_New1 |  | CI02866 | DALOA | DALOA | DALOA | HAUT-SASSANDRA | 1 | N/A | 12 | -6.459058 | 6.854458 | Autostable | 42 | 58665 | 3G | NODEB | RNCDALOA1 | 240 | 4012 | 5 | 6 | 39 | 1410x399x199 | MOBI | 46 | 17 | 2100 | N/A | N/A | 65° | 7,5° | CIE |  |  | FH | 44053 | 6.854458,-6.459058
2021 | Mai | Mtn | CI02866 | 3G_CI02866_DALOA_New1 |  | CI02866 | DALOA | DALOA | DALOA | HAUT-SASSANDRA | 1 | N/A | 12 | -6.459058 | 6.854458 | Autostable | 42 | 58666 | 3G | NODEB | RNCDALOA1 | 0 | 4012 | 5 | 6 | 39 | 1410x399x199 | MOBI | 46 | 17 | 2100 | N/A | N/A | 65° | 7,5° | CIE |  |  | FH | 44053 | 6.854458,-6.459058
2021 | Mai | Mtn | CI02866 | 3G_CI02866_DALOA_New1 |  | CI02866 | DALOA | DALOA | DALOA | HAUT-SASSANDRA | 1 | N/A | 12 | -6.459058 | 6.854458 | Autostable | 42 | 58667 | 3G | NODEB | RNCDALOA1 | 120 | 4012 | 5 | 6 | 39 | 1410x399x199 | MOBI | 46 | 17 | 2100 | N/A | N/A | 65° | 7,5° | CIE |  |  | FH | 44053 | 6.854458,-6.459058
2021 | Mai | Mtn | CI02866 | 3G_CI02866_DALOA_New1 |  | CI02866 | DALOA | DALOA | DALOA | HAUT-SASSANDRA | 1 | N/A | 12 | -6.459058 | 6.854458 | Autostable | 42 | 58668 | 3G | NODEB | RNCDALOA1 | 240 | 4012 | 5 | 6 | 39 | 1410x399x199 | MOBI | 46 | 17 | 2100 | N/A | N/A | 65° | 7,5° | CIE |  |  | FH | 44053 | 6.854458,-6.459058
2021 | Mai | Mtn | CI02874 | 3G_CI02874_MAN_New1 |  | CI02874 | MAN | MAN | MAN | TONKPI | 1 | N/A | 12 | -7.554997 | 7.418522 | Autostable | 49 | 28747 | 3G | NODEB | RNCDALOA1 | 0 | 4013 | 3 | 3 | 29 | 1410x399x199 | MOBI | 46 | 17 | 900 | N/A | N/A | 65° | 7,5° | CIE |  |  | FH | 44083 | 7.418522,-7.554997
2021 | Mai | Mtn | CI02874 | 3G_CI02874_MAN_New1 |  | CI02874 | MAN | MAN | MAN | TONKPI | 1 | N/A | 12 | -7.554997 | 7.418522 | Autostable | 49 | 28748 | 3G | NODEB | RNCDALOA1 | 120 | 4013 | 3 | 3 | 29 | 1410x399x199 | MOBI | 46 | 17 | 900 | N/A | N/A | 65° | 7,5° | CIE |  |  | FH | 44083 | 7.418522,-7.554997
2021 | Mai | Mtn | CI02874 | 3G_CI02874_MAN_New1 |  | CI02874 | MAN | MAN | MAN | TONKPI | 1 | N/A | 12 | -7.554997 | 7.418522 | Autostable | 49 | 28749 | 3G | NODEB | RNCDALOA1 | 240 | 4013 | 3 | 3 | 29 | 1410x399x199 | MOBI | 46 | 17 | 900 | N/A | N/A | 65° | 7,5° | CIE |  |  | FH | 44083 | 7.418522,-7.554997
2021 | Mai | Mtn | CI02874 | 3G_CI02874_MAN_New1 |  | CI02874 | MAN | MAN | MAN | TONKPI | 1 | N/A | 12 | -7.554997 | 7.418522 | Autostable | 49 | 58740 | 3G | NODEB | RNCDALOA1 | 0 | 4013 | 3 | 6 | 29 | 1410x399x199 | MOBI | 46 | 17 | 2100 | N/A | N/A | 65° | 7,5° | CIE |  |  | FH | 44083 | 7.418522,-7.554997
2021 | Mai | Mtn | CI02874 | 3G_CI02874_MAN_New1 |  | CI02874 | MAN | MAN | MAN | TONKPI | 1 | N/A | 12 | -7.554997 | 7.418522 | Autostable | 49 | 58741 | 3G | NODEB | RNCDALOA1 | 120 | 4013 | 3 | 6 | 29 | 1410x399x199 | MOBI | 46 | 17 | 2100 | N/A | N/A | 65° | 7,5° | CIE |  |  | FH | 44083 | 7.418522,-7.554997
2021 | Mai | Mtn | CI02874 | 3G_CI02874_MAN_New1 |  | CI02874 | MAN | MAN | MAN | TONKPI | 1 | N/A | 12 | -7.554997 | 7.418522 | Autostable | 49 | 58742 | 3G | NODEB | RNCDALOA1 | 240 | 4013 | 3 | 6 | 29 | 1410x399x199 | MOBI | 46 | 17 | 2100 | N/A | N/A | 65° | 7,5° | CIE |  |  | FH | 44083 | 7.418522,-7.554997
2021 | Mai | Mtn | CI02874 | 3G_CI02874_MAN_New1 |  | CI02874 | MAN | MAN | MAN | TONKPI | 1 | N/A | 12 | -7.554997 | 7.418522 | Autostable | 49 | 58743 | 3G | NODEB | RNCDALOA1 | 0 | 4013 | 3 | 6 | 29 | 1410x399x199 | MOBI | 46 | 17 | 2100 | N/A | N/A | 65° | 7,5° | CIE |  |  | FH | 44083 | 7.418522,-7.554997
2021 | Mai | Mtn | CI02874 | 3G_CI02874_MAN_New1 |  | CI02874 | MAN | MAN | MAN | TONKPI | 1 | N/A | 12 | -7.554997 | 7.418522 | Autostable | 49 | 58744 | 3G | NODEB | RNCDALOA1 | 120 | 4013 | 3 | 6 | 29 | 1410x399x199 | MOBI | 46 | 17 | 2100 | N/A | N/A | 65° | 7,5° | CIE |  |  | FH | 44083 | 7.418522,-7.554997
2021 | Mai | Mtn | CI02874 | 3G_CI02874_MAN_New1 |  | CI02874 | MAN | MAN | MAN | TONKPI | 1 | N/A | 12 | -7.554997 | 7.418522 | Autostable | 49 | 58745 | 3G | NODEB | RNCDALOA1 | 240 | 4013 | 3 | 6 | 29 | 1410x399x199 | MOBI | 46 | 17 | 2100 | N/A | N/A | 65° | 7,5° | CIE |  |  | FH | 44083 | 7.418522,-7.554997
2021 | Mai | Mtn | CI02874 | 3G_CI02874_MAN_New1 |  | CI02874 | MAN | MAN | MAN | TONKPI | 1 | N/A | 12 | -7.554997 | 7.418522 | Autostable | 49 | 58746 | 3G | NODEB | RNCDALOA1 | 0 | 4013 | 3 | 6 | 29 | 1410x399x199 | MOBI | 46 | 17 | 2100 | N/A | N/A | 65° | 7,5° | CIE |  |  | FH | 44083 | 7.418522,-7.554997
2021 | Mai | Mtn | CI02874 | 3G_CI02874_MAN_New1 |  | CI02874 | MAN | MAN | MAN | TONKPI | 1 | N/A | 12 | -7.554997 | 7.418522 | Autostable | 49 | 58747 | 3G | NODEB | RNCDALOA1 | 120 | 4013 | 3 | 6 | 29 | 1410x399x199 | MOBI | 46 | 17 | 2100 | N/A | N/A | 65° | 7,5° | CIE |  |  | FH | 44083 | 7.418522,-7.554997
2021 | Mai | Mtn | CI02874 | 3G_CI02874_MAN_New1 |  | CI02874 | MAN | MAN | MAN | TONKPI | 1 | N/A | 12 | -7.554997 | 7.418522 | Autostable | 49 | 58748 | 3G | NODEB | RNCDALOA1 | 240 | 4013 | 3 | 6 | 29 | 1410x399x199 | MOBI | 46 | 17 | 2100 | N/A | N/A | 65° | 7,5° | CIE |  |  | FH | 44083 | 7.418522,-7.554997
2021 | Mai | Mtn | CI00893 | 3G_CI00893_Odienne2_U9 |  | CI00893 | ODIENNE | ODIENNE | ODIENNE | KABADOUGOU | 1 | N/A | 12 | -7.57269166666667 | 9.51552777777778 | Autostable | 60 | 8937 | 3G | NODEB | RNCDALOA1 | 0 | 4014 | 2 | 3 | 44 | 1410x399x199 | MOBI | 46 | 17 | 900 | N/A | N/A | 65° | 7,5° | CIE |  |  | FH | 41852 | 9.51552777777778,-7.57269166666667
2021 | Mai | Mtn | CI00893 | 3G_CI00893_Odienne2_U9 |  | CI00893 | ODIENNE | ODIENNE | ODIENNE | KABADOUGOU | 1 | N/A | 12 | -7.57269166666667 | 9.51552777777778 | Autostable | 60 | 8938 | 3G | NODEB | RNCDALOA1 | 120 | 4014 | 0 | 3 | 44 | 1410x399x199 | MOBI | 46 | 17 | 900 | N/A | N/A | 65° | 7,5° | CIE |  |  | FH | 41852 | 9.51552777777778,-7.57269166666667
2021 | Mai | Mtn | CI00893 | 3G_CI00893_Odienne2_U9 |  | CI00893 | ODIENNE | ODIENNE | ODIENNE | KABADOUGOU | 1 | N/A | 12 | -7.57269166666667 | 9.51552777777778 | Autostable | 60 | 8939 | 3G | NODEB | RNCDALOA1 | 250 | 4014 | 0 | 3 | 44 | 1410x399x199 | MOBI | 46 | 17 | 900 | N/A | N/A | 65° | 7,5° | CIE |  |  | FH | 41852 | 9.51552777777778,-7.57269166666667
2021 | Mai | Mtn | CI02899 | 3G_CI02899_DaloaEvechetRenfo1 |  | CI02899 | DALOA | DALOA | DALOA | HAUT-SASSANDRA | 1 | N/A | 12 | -6.43278 | 6.89194 | Autostable | 46 | 28997 | 3G | NODEB | RNCDALOA1 | 20 | 4012 | 0 | 7 | 31.5 | 1410x399x199 | MOBI | 46 | 17 | 900 | N/A | N/A | 65° | 7,5° | CIE |  |  | FH | 42643 | 6.89194,-6.43278
2021 | Mai | Mtn | CI02899 | 3G_CI02899_DaloaEvechetRenfo1 |  | CI02899 | DALOA | DALOA | DALOA | HAUT-SASSANDRA | 1 | N/A | 12 | -6.43278 | 6.89194 | Autostable | 46 | 28998 | 3G | NODEB | RNCDALOA1 | 140 | 4012 | 0 | 7 | 31.5 | 1410x399x199 | MOBI | 46 | 17 | 900 | N/A | N/A | 65° | 7,5° | CIE |  |  | FH | 42643 | 6.89194,-6.43278
2021 | Mai | Mtn | CI02899 | 3G_CI02899_DaloaEvechetRenfo1 |  | CI02899 | DALOA | DALOA | DALOA | HAUT-SASSANDRA | 1 | N/A | 12 | -6.43278 | 6.89194 | Autostable | 46 | 28999 | 3G | NODEB | RNCDALOA1 | 230 | 4012 | 0 | 8 | 31.5 | 1410x399x199 | MOBI | 46 | 17 | 900 | N/A | N/A | 65° | 7,5° | CIE |  |  | FH | 42643 | 6.89194,-6.43278
2021 | Mai | Mtn | CI02899 | 3G_CI02899_DaloaEvechetRenfo1 |  | CI02899 | DALOA | DALOA | DALOA | HAUT-SASSANDRA | 1 | N/A | 12 | -6.43278 | 6.89194 | Autostable | 46 | 58990 | 3G | NODEB | RNCDALOA1 | 20 | 4012 | 0 | 7 | 31.5 | 1410x399x199 | MOBI | 46 | 17 | 2100 | N/A | N/A | 65° | 7,5° | CIE |  |  | FH | 42643 | 6.89194,-6.43278
2021 | Mai | Mtn | CI02899 | 3G_CI02899_DaloaEvechetRenfo1 |  | CI02899 | DALOA | DALOA | DALOA | HAUT-SASSANDRA | 1 | N/A | 12 | -6.43278 | 6.89194 | Autostable | 46 | 58991 | 3G | NODEB | RNCDALOA1 | 140 | 4012 | 0 | 6 | 31.5 | 1410x399x199 | MOBI | 44.2 | 17 | 2100 | N/A | N/A | 65° | 7,5° | CIE |  |  | FH | 42643 | 6.89194,-6.43278
2021 | Mai | Mtn | CI02899 | 3G_CI02899_DaloaEvechetRenfo1 |  | CI02899 | DALOA | DALOA | DALOA | HAUT-SASSANDRA | 1 | N/A | 12 | -6.43278 | 6.89194 | Autostable | 46 | 58992 | 3G | NODEB | RNCDALOA1 | 230 | 4012 | 0 | 4 | 31.5 | 1410x399x199 | MOBI | 46 | 17 | 2100 | N/A | N/A | 65° | 7,5° | CIE |  |  | FH | 42643 | 6.89194,-6.43278
2021 | Mai | Mtn | CI02899 | 3G_CI02899_DaloaEvechetRenfo1 |  | CI02899 | DALOA | DALOA | DALOA | HAUT-SASSANDRA | 1 | N/A | 12 | -6.43278 | 6.89194 | Autostable | 46 | 58993 | 3G | NODEB | RNCDALOA1 | 20 | 4012 | 0 | 7 | 31.5 | 1410x399x199 | MOBI | 46 | 17 | 2100 | N/A | N/A | 65° | 7,5° | CIE |  |  | FH | 42643 | 6.89194,-6.43278
2021 | Mai | Mtn | CI02899 | 3G_CI02899_DaloaEvechetRenfo1 |  | CI02899 | DALOA | DALOA | DALOA | HAUT-SASSANDRA | 1 | N/A | 12 | -6.43278 | 6.89194 | Autostable | 46 | 58994 | 3G | NODEB | RNCDALOA1 | 140 | 4012 | 0 | 6 | 31.5 | 1410x399x199 | MOBI | 44.2 | 17 | 2100 | N/A | N/A | 65° | 7,5° | CIE |  |  | FH | 42643 | 6.89194,-6.43278
2021 | Mai | Mtn | CI02899 | 3G_CI02899_DaloaEvechetRenfo1 |  | CI02899 | DALOA | DALOA | DALOA | HAUT-SASSANDRA | 1 | N/A | 12 | -6.43278 | 6.89194 | Autostable | 46 | 58995 | 3G | NODEB | RNCDALOA1 | 230 | 4012 | 0 | 4 | 31.5 | 1410x399x199 | MOBI | 46 | 17 | 2100 | N/A | N/A | 65° | 7,5° | CIE |  |  | FH | 42643 | 6.89194,-6.43278
2021 | Mai | Mtn | CI02899 | 3G_CI02899_DaloaEvechetRenfo1 |  | CI02899 | DALOA | DALOA | DALOA | HAUT-SASSANDRA | 1 | N/A | 12 | -6.43278 | 6.89194 | Autostable | 46 | 58996 | 3G | NODEB | RNCDALOA1 | 20 | 4012 | 0 | 7 | 31.5 | 1410x399x199 | MOBI | 46 | 17 | 2100 | N/A | N/A | 65° | 7,5° | CIE |  |  | FH | 42643 | 6.89194,-6.43278
2021 | Mai | Mtn | CI02899 | 3G_CI02899_DaloaEvechetRenfo1 |  | CI02899 | DALOA | DALOA | DALOA | HAUT-SASSANDRA | 1 | N/A | 12 | -6.43278 | 6.89194 | Autostable | 46 | 58997 | 3G | NODEB | RNCDALOA1 | 140 | 4012 | 0 | 6 | 31.5 | 1410x399x199 | MOBI | 44.2 | 17 | 2100 | N/A | N/A | 65° | 7,5° | CIE |  |  | FH | 42643 | 6.89194,-6.43278
2021 | Mai | Mtn | CI02899 | 3G_CI02899_DaloaEvechetRenfo1 |  | CI02899 | DALOA | DALOA | DALOA | HAUT-SASSANDRA | 1 | N/A | 12 | -6.43278 | 6.89194 | Autostable | 46 | 58998 | 3G | NODEB | RNCDALOA1 | 230 | 4012 | 0 | 4 | 31.5 | 1410x399x199 | MOBI | 46 | 17 | 2100 | N/A | N/A | 65° | 7,5° | CIE |  |  | FH | 42643 | 6.89194,-6.43278
2021 | Mai | Mtn | CI00946 | 3G_CI00946_DANANE2_U9 |  | CI00946 | DANANE | DANANÉ | DANANÉ | TONKPI | 1 | N/A | 12 | -8.15661111111111 | 7.25619444444444 | Autostable | 36 | 9467 | 3G | NODEB | RNCDALOA1 | 0 | 4013 | 0 | 0 | 31.4 | 1410x399x199 | MOBI | 40 | 17 | 900 | N/A | N/A | 65° | 7,5° | CIE |  |  | FH | 42163 | 7.25619444444444,-8.15661111111111
2021 | Mai | Mtn | CI00946 | 3G_CI00946_DANANE2_U9 |  | CI00946 | DANANE | DANANÉ | DANANÉ | TONKPI | 1 | N/A | 12 | -8.15661111111111 | 7.25619444444444 | Autostable | 36 | 9468 | 3G | NODEB | RNCDALOA1 | 90 | 4013 | 0 | 0 | 31.4 | 1410x399x199 | MOBI | 46 | 17 | 900 | N/A | N/A | 65° | 7,5° | CIE |  |  | FH | 42163 | 7.25619444444444,-8.15661111111111
2021 | Mai | Mtn | CI00946 | 3G_CI00946_DANANE2_U9 |  | CI00946 | DANANE | DANANÉ | DANANÉ | TONKPI | 1 | N/A | 12 | -8.15661111111111 | 7.25619444444444 | Autostable | 36 | 9469 | 3G | NODEB | RNCDALOA1 | 240 | 4013 | 0 | 0 | 31.4 | 1410x399x199 | MOBI | 46 | 17 | 900 | N/A | N/A | 65° | 7,5° | CIE |  |  | FH | 42163 | 7.25619444444444,-8.15661111111111
2021 | Mai | Mtn | CI02969 | 3G_CI02969_NAKIAHIO |  | CI02969 | NAKIAHIO | ISSIA | ISSIA | HAUT-SASSANDRA | 1 | N/A | 3 | -6.279167 | 6.373056 | Autostable | 72 | 29697 | 3G | NODEB | RNCDALOA1 | 0 | 4012 | 3 | 2 | 69 | 1410x399x199 | MOBI | 46 | 17 | 900 | N/A | N/A | 65° | 7,5° | CIE |  |  | FH | 44083 | 6.373056,-6.279167
2021 | Mai | Mtn | CI02969 | 3G_CI02969_NAKIAHIO |  | CI02969 | NAKIAHIO | ISSIA | ISSIA | HAUT-SASSANDRA | 1 | N/A | 3 | -6.279167 | 6.373056 | Autostable | 72 | 29698 | 3G | NODEB | RNCDALOA1 | 120 | 4012 | 3 | 2 | 69 | 1410x399x199 | MOBI | 46 | 17 | 900 | N/A | N/A | 65° | 7,5° | CIE |  |  | FH | 44083 | 6.373056,-6.279167
2021 | Mai | Mtn | CI02969 | 3G_CI02969_NAKIAHIO |  | CI02969 | NAKIAHIO | ISSIA | ISSIA | HAUT-SASSANDRA | 1 | N/A | 3 | -6.279167 | 6.373056 | Autostable | 72 | 29699 | 3G | NODEB | RNCDALOA1 | 240 | 4012 | 3 | 2 | 69 | 1410x399x199 | MOBI | 44.8 | 17 | 900 | N/A | N/A | 65° | 7,5° | CIE |  |  | FH | 44083 | 6.373056,-6.279167
2021 | Mai | Mtn | CI02983 | 3G_CI02983_DaloaEscadronOCI |  | CI02983 | DALOA | DALOA | DALOA | HAUT-SASSANDRA | 1 | N/A | 12 | -6.430143 | 6.863997 | Autostable | 51 | 29837 | 3G | NODEB | RNCDALOA1 | 0 | 4012 | 5 | 5 | 48 | 1410x399x199 | MOBI | 46 | 17 | 900 | N/A | N/A | 65° | 7,5° | CIE |  |  | FH | 44053 | 6.863997,-6.430143
2021 | Mai | Mtn | CI02983 | 3G_CI02983_DaloaEscadronOCI |  | CI02983 | DALOA | DALOA | DALOA | HAUT-SASSANDRA | 1 | N/A | 12 | -6.430143 | 6.863997 | Autostable | 51 | 29838 | 3G | NODEB | RNCDALOA1 | 120 | 4012 | 5 | 5 | 48 | 1410x399x199 | MOBI | 46 | 17 | 900 | N/A | N/A | 65° | 7,5° | CIE |  |  | FH | 44053 | 6.863997,-6.430143
2021 | Mai | Mtn | CI02983 | 3G_CI02983_DaloaEscadronOCI |  | CI02983 | DALOA | DALOA | DALOA | HAUT-SASSANDRA | 1 | N/A | 12 | -6.430143 | 6.863997 | Autostable | 51 | 29839 | 3G | NODEB | RNCDALOA1 | 240 | 4012 | 5 | 5 | 48 | 1410x399x199 | MOBI | 46 | 17 | 900 | N/A | N/A | 65° | 7,5° | CIE |  |  | FH | 44053 | 6.863997,-6.430143
2021 | Mai | Mtn | CI02983 | 3G_CI02983_DaloaEscadronOCI |  | CI02983 | DALOA | DALOA | DALOA | HAUT-SASSANDRA | 1 | N/A | 12 | -6.430143 | 6.863997 | Autostable | 51 | 59830 | 3G | NODEB | RNCDALOA1 | 0 | 4012 | 5 | 6 | 48 | 1410x399x199 | MOBI | 46 | 17 | 2100 | N/A | N/A | 65° | 7,5° | CIE |  |  | FH | 44053 | 6.863997,-6.430143
2021 | Mai | Mtn | CI02983 | 3G_CI02983_DaloaEscadronOCI |  | CI02983 | DALOA | DALOA | DALOA | HAUT-SASSANDRA | 1 | N/A | 12 | -6.430143 | 6.863997 | Autostable | 51 | 59831 | 3G | NODEB | RNCDALOA1 | 120 | 4012 | 5 | 6 | 48 | 1410x399x199 | MOBI | 46 | 17 | 2100 | N/A | N/A | 65° | 7,5° | CIE |  |  | FH | 44053 | 6.863997,-6.430143
2021 | Mai | Mtn | CI02983 | 3G_CI02983_DaloaEscadronOCI |  | CI02983 | DALOA | DALOA | DALOA | HAUT-SASSANDRA | 1 | N/A | 12 | -6.430143 | 6.863997 | Autostable | 51 | 59832 | 3G | NODEB | RNCDALOA1 | 240 | 4012 | 5 | 6 | 48 | 1410x399x199 | MOBI | 46 | 17 | 2100 | N/A | N/A | 65° | 7,5° | CIE |  |  | FH | 44053 | 6.863997,-6.430143
2021 | Mai | Mtn | CI02983 | 3G_CI02983_DaloaEscadronOCI |  | CI02983 | DALOA | DALOA | DALOA | HAUT-SASSANDRA | 1 | N/A | 12 | -6.430143 | 6.863997 | Autostable | 51 | 59833 | 3G | NODEB | RNCDALOA1 | 0 | 4012 | 5 | 6 | 48 | 1410x399x199 | MOBI | 46 | 17 | 2100 | N/A | N/A | 65° | 7,5° | CIE |  |  | FH | 44053 | 6.863997,-6.430143
2021 | Mai | Mtn | CI02983 | 3G_CI02983_DaloaEscadronOCI |  | CI02983 | DALOA | DALOA | DALOA | HAUT-SASSANDRA | 1 | N/A | 12 | -6.430143 | 6.863997 | Autostable | 51 | 59834 | 3G | NODEB | RNCDALOA1 | 120 | 4012 | 5 | 6 | 48 | 1410x399x199 | MOBI | 46 | 17 | 2100 | N/A | N/A | 65° | 7,5° | CIE |  |  | FH | 44053 | 6.863997,-6.430143
2021 | Mai | Mtn | CI02983 | 3G_CI02983_DaloaEscadronOCI |  | CI02983 | DALOA | DALOA | DALOA | HAUT-SASSANDRA | 1 | N/A | 12 | -6.430143 | 6.863997 | Autostable | 51 | 59835 | 3G | NODEB | RNCDALOA1 | 240 | 4012 | 5 | 6 | 48 | 1410x399x199 | MOBI | 46 | 17 | 2100 | N/A | N/A | 65° | 7,5° | CIE |  |  | FH | 44053 | 6.863997,-6.430143
2021 | Mai | Mtn | CI02983 | 3G_CI02983_DaloaEscadronOCI |  | CI02983 | DALOA | DALOA | DALOA | HAUT-SASSANDRA | 1 | N/A | 12 | -6.430143 | 6.863997 | Autostable | 51 | 59836 | 3G | NODEB | RNCDALOA1 | 0 | 4012 | 5 | 6 | 48 | 1410x399x199 | MOBI | 46 | 17 | 2100 | N/A | N/A | 65° | 7,5° | CIE |  |  | FH | 44053 | 6.863997,-6.430143
2021 | Mai | Mtn | CI02983 | 3G_CI02983_DaloaEscadronOCI |  | CI02983 | DALOA | DALOA | DALOA | HAUT-SASSANDRA | 1 | N/A | 12 | -6.430143 | 6.863997 | Autostable | 51 | 59837 | 3G | NODEB | RNCDALOA1 | 120 | 4012 | 5 | 6 | 48 | 1410x399x199 | MOBI | 46 | 17 | 2100 | N/A | N/A | 65° | 7,5° | CIE |  |  | FH | 44053 | 6.863997,-6.430143
2021 | Mai | Mtn | CI02983 | 3G_CI02983_DaloaEscadronOCI |  | CI02983 | DALOA | DALOA | DALOA | HAUT-SASSANDRA | 1 | N/A | 12 | -6.430143 | 6.863997 | Autostable | 51 | 59838 | 3G | NODEB | RNCDALOA1 | 240 | 4012 | 5 | 6 | 48 | 1410x399x199 | MOBI | 46 | 17 | 2100 | N/A | N/A | 65° | 7,5° | CIE |  |  | FH | 44053 | 6.863997,-6.430143
2021 | Mai | Mtn | CI03065 | 3G_CI03065_TOBLY-BANGOLO |  | CI03065 | TOBLY-BANGOLO | DUEKOUE | DUEKOUE | GUEMON | 1 | N/A | 3 | -7.1899 | 6.743 | Autostable | 60 | 30657 | 3G | NODEB | RNCDALOA1 | 0 | 4013 | 3 | 2 | 60 | 1410x399x199 | MOBI | 46 | 17 | 900 | N/A | N/A | 65° | 7,5° | CIE |  |  | FH | 44126 | 6.743,-7.1899
2021 | Mai | Mtn | CI03065 | 3G_CI03065_TOBLY-BANGOLO |  | CI03065 | TOBLY-BANGOLO | DUEKOUE | DUEKOUE | GUEMON | 1 | N/A | 3 | -7.1899 | 6.743 | Autostable | 60 | 30658 | 3G | NODEB | RNCDALOA1 | 120 | 4013 | 3 | 2 | 60 | 1410x399x199 | MOBI | 46 | 17 | 900 | N/A | N/A | 65° | 7,5° | CIE |  |  | FH | 44126 | 6.743,-7.1899
2021 | Mai | Mtn | CI03065 | 3G_CI03065_TOBLY-BANGOLO |  | CI03065 | TOBLY-BANGOLO | DUEKOUE | DUEKOUE | GUEMON | 1 | N/A | 3 | -7.1899 | 6.743 | Autostable | 60 | 30659 | 3G | NODEB | RNCDALOA1 | 240 | 4013 | 3 | 2 | 60 | 1410x399x199 | MOBI | 46 | 17 | 900 | N/A | N/A | 65° | 7,5° | CIE |  |  | FH | 44126 | 6.743,-7.1899
2021 | Mai | Mtn | CI03084 | 3G_CI03084_DaloaMarche |  | CI03084 | DALOA | DALOA | DALOA | HAUT-SASSANDRA | 1 | N/A | 12 | -6.421566 | 6.86041 | Autostable | 55 | 30847 | 3G | NODEB | RNCDALOA1 | 0 | 4012 | 3 | 3 | 40 | 1410x399x199 | MOBI | 46 | 17 | 900 | N/A | N/A | 65° | 7,5° | CIE |  |  | FH | 44095 | 6.86041,-6.421566
2021 | Mai | Mtn | CI03084 | 3G_CI03084_DaloaMarche |  | CI03084 | DALOA | DALOA | DALOA | HAUT-SASSANDRA | 1 | N/A | 12 | -6.421566 | 6.86041 | Autostable | 55 | 30848 | 3G | NODEB | RNCDALOA1 | 120 | 4012 | 3 | 3 | 40 | 1410x399x199 | MOBI | 46 | 17 | 900 | N/A | N/A | 65° | 7,5° | CIE |  |  | FH | 44095 | 6.86041,-6.421566
2021 | Mai | Mtn | CI03084 | 3G_CI03084_DaloaMarche |  | CI03084 | DALOA | DALOA | DALOA | HAUT-SASSANDRA | 1 | N/A | 12 | -6.421566 | 6.86041 | Autostable | 55 | 30849 | 3G | NODEB | RNCDALOA1 | 240 | 4012 | 3 | 3 | 40 | 1410x399x199 | MOBI | 46 | 17 | 900 | N/A | N/A | 65° | 7,5° | CIE |  |  | FH | 44095 | 6.86041,-6.421566
2021 | Mai | Mtn | CI03084 | 3G_CI03084_DaloaMarche |  | CI03084 | DALOA | DALOA | DALOA | HAUT-SASSANDRA | 1 | N/A | 12 | -6.421566 | 6.86041 | Autostable | 55 | 60840 | 3G | NODEB | RNCDALOA1 | 0 | 4012 | 3 | 6 | 40 | 1410x399x199 | MOBI | 46 | 17 | 2100 | N/A | N/A | 65° | 7,5° | CIE |  |  | FH | 44095 | 6.86041,-6.421566
2021 | Mai | Mtn | CI03084 | 3G_CI03084_DaloaMarche |  | CI03084 | DALOA | DALOA | DALOA | HAUT-SASSANDRA | 1 | N/A | 12 | -6.421566 | 6.86041 | Autostable | 55 | 60841 | 3G | NODEB | RNCDALOA1 | 120 | 4012 | 3 | 6 | 40 | 1410x399x199 | MOBI | 46 | 17 | 2100 | N/A | N/A | 65° | 7,5° | CIE |  |  | FH | 44095 | 6.86041,-6.421566
2021 | Mai | Mtn | CI03084 | 3G_CI03084_DaloaMarche |  | CI03084 | DALOA | DALOA | DALOA | HAUT-SASSANDRA | 1 | N/A | 12 | -6.421566 | 6.86041 | Autostable | 55 | 60842 | 3G | NODEB | RNCDALOA1 | 240 | 4012 | 3 | 6 | 40 | 1410x399x199 | MOBI | 46 | 17 | 2100 | N/A | N/A | 65° | 7,5° | CIE |  |  | FH | 44095 | 6.86041,-6.421566
2021 | Mai | Mtn | CI03084 | 3G_CI03084_DaloaMarche |  | CI03084 | DALOA | DALOA | DALOA | HAUT-SASSANDRA | 1 | N/A | 12 | -6.421566 | 6.86041 | Autostable | 55 | 60843 | 3G | NODEB | RNCDALOA1 | 0 | 4012 | 3 | 6 | 40 | 1410x399x199 | MOBI | 46 | 17 | 2100 | N/A | N/A | 65° | 7,5° | CIE |  |  | FH | 44095 | 6.86041,-6.421566
2021 | Mai | Mtn | CI03084 | 3G_CI03084_DaloaMarche |  | CI03084 | DALOA | DALOA | DALOA | HAUT-SASSANDRA | 1 | N/A | 12 | -6.421566 | 6.86041 | Autostable | 55 | 60844 | 3G | NODEB | RNCDALOA1 | 120 | 4012 | 3 | 6 | 40 | 1410x399x199 | MOBI | 46 | 17 | 2100 | N/A | N/A | 65° | 7,5° | CIE |  |  | FH | 44095 | 6.86041,-6.421566
2021 | Mai | Mtn | CI03084 | 3G_CI03084_DaloaMarche |  | CI03084 | DALOA | DALOA | DALOA | HAUT-SASSANDRA | 1 | N/A | 12 | -6.421566 | 6.86041 | Autostable | 55 | 60845 | 3G | NODEB | RNCDALOA1 | 240 | 4012 | 3 | 6 | 40 | 1410x399x199 | MOBI | 46 | 17 | 2100 | N/A | N/A | 65° | 7,5° | CIE |  |  | FH | 44095 | 6.86041,-6.421566
2021 | Mai | Mtn | CI03084 | 3G_CI03084_DaloaMarche |  | CI03084 | DALOA | DALOA | DALOA | HAUT-SASSANDRA | 1 | N/A | 12 | -6.421566 | 6.86041 | Autostable | 55 | 60846 | 3G | NODEB | RNCDALOA1 | 0 | 4012 | 3 | 6 | 40 | 1410x399x199 | MOBI | 46 | 17 | 2100 | N/A | N/A | 65° | 7,5° | CIE |  |  | FH | 44095 | 6.86041,-6.421566
2021 | Mai | Mtn | CI03084 | 3G_CI03084_DaloaMarche |  | CI03084 | DALOA | DALOA | DALOA | HAUT-SASSANDRA | 1 | N/A | 12 | -6.421566 | 6.86041 | Autostable | 55 | 60847 | 3G | NODEB | RNCDALOA1 | 120 | 4012 | 3 | 6 | 40 | 1410x399x199 | MOBI | 46 | 17 | 2100 | N/A | N/A | 65° | 7,5° | CIE |  |  | FH | 44095 | 6.86041,-6.421566
2021 | Mai | Mtn | CI03084 | 3G_CI03084_DaloaMarche |  | CI03084 | DALOA | DALOA | DALOA | HAUT-SASSANDRA | 1 | N/A | 12 | -6.421566 | 6.86041 | Autostable | 55 | 60848 | 3G | NODEB | RNCDALOA1 | 240 | 4012 | 3 | 6 | 40 | 1410x399x199 | MOBI | 46 | 17 | 2100 | N/A | N/A | 65° | 7,5° | CIE |  |  | FH | 44095 | 6.86041,-6.421566
2021 | Mai | Mtn | CI03094 | 3G_CI03094_DuekoueNewQuarter |  | CI03094 | DUEKOUE | DUEKOUE | DUEKOUE | GUEMON | 1 | N/A | 12 | -7.334035 | 6.750204 | Autostable | 35 | 30947 | 3G | NODEB | RNCDALOA1 | 0 | 4013 | 5 | 3 | 30 | 1410x399x199 | MOBI | 46 | 17 | 900 | N/A | N/A | 65° | 7,5° | CIE |  |  | FH | 44083 | 6.750204,-7.334035
2021 | Mai | Mtn | CI03094 | 3G_CI03094_DuekoueNewQuarter |  | CI03094 | DUEKOUE | DUEKOUE | DUEKOUE | GUEMON | 1 | N/A | 12 | -7.334035 | 6.750204 | Autostable | 35 | 30948 | 3G | NODEB | RNCDALOA1 | 120 | 4013 | 5 | 3 | 30 | 1410x399x199 | MOBI | 46 | 17 | 900 | N/A | N/A | 65° | 7,5° | CIE |  |  | FH | 44083 | 6.750204,-7.334035
2021 | Mai | Mtn | CI03094 | 3G_CI03094_DuekoueNewQuarter |  | CI03094 | DUEKOUE | DUEKOUE | DUEKOUE | GUEMON | 1 | N/A | 12 | -7.334035 | 6.750204 | Autostable | 35 | 30949 | 3G | NODEB | RNCDALOA1 | 240 | 4013 | 5 | 3 | 30 | 1410x399x199 | MOBI | 46 | 17 | 900 | N/A | N/A | 65° | 7,5° | CIE |  |  | FH | 44083 | 6.750204,-7.334035
2021 | Mai | Mtn | CI03094 | 3G_CI03094_DuekoueNewQuarter |  | CI03094 | DUEKOUE | DUEKOUE | DUEKOUE | GUEMON | 1 | N/A | 12 | -7.334035 | 6.750204 | Autostable | 35 | 60940 | 3G | NODEB | RNCDALOA1 | 0 | 4013 | 5 | 3 | 30 | 1410x399x199 | MOBI | 46 | 17 | 2100 | N/A | N/A | 65° | 7,5° | CIE |  |  | FH | 44083 | 6.750204,-7.334035
2021 | Mai | Mtn | CI03094 | 3G_CI03094_DuekoueNewQuarter |  | CI03094 | DUEKOUE | DUEKOUE | DUEKOUE | GUEMON | 1 | N/A | 12 | -7.334035 | 6.750204 | Autostable | 35 | 60941 | 3G | NODEB | RNCDALOA1 | 120 | 4013 | 5 | 4 | 30 | 1410x399x199 | MOBI | 46 | 17 | 2100 | N/A | N/A | 65° | 7,5° | CIE |  |  | FH | 44083 | 6.750204,-7.334035
2021 | Mai | Mtn | CI03094 | 3G_CI03094_DuekoueNewQuarter |  | CI03094 | DUEKOUE | DUEKOUE | DUEKOUE | GUEMON | 1 | N/A | 12 | -7.334035 | 6.750204 | Autostable | 35 | 60942 | 3G | NODEB | RNCDALOA1 | 240 | 4013 | 5 | 3 | 30 | 1410x399x199 | MOBI | 46 | 17 | 2100 | N/A | N/A | 65° | 7,5° | CIE |  |  | FH | 44083 | 6.750204,-7.334035
2021 | Mai | Mtn | CI03094 | 3G_CI03094_DuekoueNewQuarter |  | CI03094 | DUEKOUE | DUEKOUE | DUEKOUE | GUEMON | 1 | N/A | 12 | -7.334035 | 6.750204 | Autostable | 35 | 60943 | 3G | NODEB | RNCDALOA1 | 0 | 4013 | 5 | 3 | 30 | 1410x399x199 | MOBI | 46 | 17 | 2100 | N/A | N/A | 65° | 7,5° | CIE |  |  | FH | 44083 | 6.750204,-7.334035
2021 | Mai | Mtn | CI03094 | 3G_CI03094_DuekoueNewQuarter |  | CI03094 | DUEKOUE | DUEKOUE | DUEKOUE | GUEMON | 1 | N/A | 12 | -7.334035 | 6.750204 | Autostable | 35 | 60944 | 3G | NODEB | RNCDALOA1 | 120 | 4013 | 5 | 4 | 30 | 1410x399x199 | MOBI | 46 | 17 | 2100 | N/A | N/A | 65° | 7,5° | CIE |  |  | FH | 44083 | 6.750204,-7.334035
2021 | Mai | Mtn | CI03094 | 3G_CI03094_DuekoueNewQuarter |  | CI03094 | DUEKOUE | DUEKOUE | DUEKOUE | GUEMON | 1 | N/A | 12 | -7.334035 | 6.750204 | Autostable | 35 | 60945 | 3G | NODEB | RNCDALOA1 | 240 | 4013 | 5 | 3 | 30 | 1410x399x199 | MOBI | 46 | 17 | 2100 | N/A | N/A | 65° | 7,5° | CIE |  |  | FH | 44083 | 6.750204,-7.334035
2021 | Mai | Mtn | CI03094 | 3G_CI03094_DuekoueNewQuarter |  | CI03094 | DUEKOUE | DUEKOUE | DUEKOUE | GUEMON | 1 | N/A | 12 | -7.334035 | 6.750204 | Autostable | 35 | 60946 | 3G | NODEB | RNCDALOA1 | 0 | 4013 | 5 | 3 | 30 | 1410x399x199 | MOBI | 46 | 17 | 2100 | N/A | N/A | 65° | 7,5° | CIE |  |  | FH | 44083 | 6.750204,-7.334035
2021 | Mai | Mtn | CI03094 | 3G_CI03094_DuekoueNewQuarter |  | CI03094 | DUEKOUE | DUEKOUE | DUEKOUE | GUEMON | 1 | N/A | 12 | -7.334035 | 6.750204 | Autostable | 35 | 60947 | 3G | NODEB | RNCDALOA1 | 120 | 4013 | 5 | 4 | 30 | 1410x399x199 | MOBI | 46 | 17 | 2100 | N/A | N/A | 65° | 7,5° | CIE |  |  | FH | 44083 | 6.750204,-7.334035
2021 | Mai | Mtn | CI03094 | 3G_CI03094_DuekoueNewQuarter |  | CI03094 | DUEKOUE | DUEKOUE | DUEKOUE | GUEMON | 1 | N/A | 12 | -7.334035 | 6.750204 | Autostable | 35 | 60948 | 3G | NODEB | RNCDALOA1 | 240 | 4013 | 5 | 3 | 30 | 1410x399x199 | MOBI | 46 | 17 | 2100 | N/A | N/A | 65° | 7,5° | CIE |  |  | FH | 44083 | 6.750204,-7.334035
2021 | Mai | Mtn | CI03095 | 3G_CI03095_DuekoueRenfo3 |  | CI03095 | DUEKOUE | DUEKOUE | DUEKOUE | GUEMON | 1 | N/A | 12 | -7.333633 | 6.728406 | Autostable | 35 | 60950 | 3G | NODEB | RNCDALOA1 | 0 | 4013 | 5 | 4 | 30 | 1410x399x199 | MOBI | 46 | 17 | 2100 | N/A | N/A | 65° | 7,5° | CIE |  |  | FH | 44083 | 6.728406,-7.333633
2021 | Mai | Mtn | CI03095 | 3G_CI03095_DuekoueRenfo3 |  | CI03095 | DUEKOUE | DUEKOUE | DUEKOUE | GUEMON | 1 | N/A | 12 | -7.333633 | 6.728406 | Autostable | 35 | 60951 | 3G | NODEB | RNCDALOA1 | 120 | 4013 | 5 | 4 | 30 | 1410x399x199 | MOBI | 46 | 17 | 2100 | N/A | N/A | 65° | 7,5° | CIE |  |  | FH | 44083 | 6.728406,-7.333633
2021 | Mai | Mtn | CI03095 | 3G_CI03095_DuekoueRenfo3 |  | CI03095 | DUEKOUE | DUEKOUE | DUEKOUE | GUEMON | 1 | N/A | 12 | -7.333633 | 6.728406 | Autostable | 35 | 60952 | 3G | NODEB | RNCDALOA1 | 240 | 4013 | 5 | 4 | 30 | 1410x399x199 | MOBI | 46 | 17 | 2100 | N/A | N/A | 65° | 7,5° | CIE |  |  | FH | 44083 | 6.728406,-7.333633
2021 | Mai | Mtn | CI03095 | 3G_CI03095_DuekoueRenfo3 |  | CI03095 | DUEKOUE | DUEKOUE | DUEKOUE | GUEMON | 1 | N/A | 12 | -7.333633 | 6.728406 | Autostable | 35 | 60953 | 3G | NODEB | RNCDALOA1 | 0 | 4013 | 5 | 4 | 30 | 1410x399x199 | MOBI | 46 | 17 | 2100 | N/A | N/A | 65° | 7,5° | CIE |  |  | FH | 44083 | 6.728406,-7.333633
2021 | Mai | Mtn | CI03095 | 3G_CI03095_DuekoueRenfo3 |  | CI03095 | DUEKOUE | DUEKOUE | DUEKOUE | GUEMON | 1 | N/A | 12 | -7.333633 | 6.728406 | Autostable | 35 | 60954 | 3G | NODEB | RNCDALOA1 | 120 | 4013 | 5 | 4 | 30 | 1410x399x199 | MOBI | 46 | 17 | 2100 | N/A | N/A | 65° | 7,5° | CIE |  |  | FH | 44083 | 6.728406,-7.333633
2021 | Mai | Mtn | CI03095 | 3G_CI03095_DuekoueRenfo3 |  | CI03095 | DUEKOUE | DUEKOUE | DUEKOUE | GUEMON | 1 | N/A | 12 | -7.333633 | 6.728406 | Autostable | 35 | 60955 | 3G | NODEB | RNCDALOA1 | 240 | 4013 | 5 | 4 | 30 | 1410x399x199 | MOBI | 46 | 17 | 2100 | N/A | N/A | 65° | 7,5° | CIE |  |  | FH | 44083 | 6.728406,-7.333633
2021 | Mai | Mtn | CI03095 | 3G_CI03095_DuekoueRenfo3 |  | CI03095 | DUEKOUE | DUEKOUE | DUEKOUE | GUEMON | 1 | N/A | 12 | -7.333633 | 6.728406 | Autostable | 35 | 60956 | 3G | NODEB | RNCDALOA1 | 0 | 4013 | 5 | 4 | 30 | 1410x399x199 | MOBI | 46 | 17 | 2100 | N/A | N/A | 65° | 7,5° | CIE |  |  | FH | 44083 | 6.728406,-7.333633
2021 | Mai | Mtn | CI03095 | 3G_CI03095_DuekoueRenfo3 |  | CI03095 | DUEKOUE | DUEKOUE | DUEKOUE | GUEMON | 1 | N/A | 12 | -7.333633 | 6.728406 | Autostable | 35 | 60957 | 3G | NODEB | RNCDALOA1 | 120 | 4013 | 5 | 4 | 30 | 1410x399x199 | MOBI | 46 | 17 | 2100 | N/A | N/A | 65° | 7,5° | CIE |  |  | FH | 44083 | 6.728406,-7.333633
2021 | Mai | Mtn | CI03095 | 3G_CI03095_DuekoueRenfo3 |  | CI03095 | DUEKOUE | DUEKOUE | DUEKOUE | GUEMON | 1 | N/A | 12 | -7.333633 | 6.728406 | Autostable | 35 | 60958 | 3G | NODEB | RNCDALOA1 | 240 | 4013 | 5 | 4 | 30 | 1410x399x199 | MOBI | 46 | 17 | 2100 | N/A | N/A | 65° | 7,5° | CIE |  |  | FH | 44083 | 6.728406,-7.333633
2021 | Mai | Mtn | CI03095 | 3G_CI03095_DuekoueRenfo3 |  | CI03095 | DUEKOUE | DUEKOUE | DUEKOUE | GUEMON | 1 | N/A | 12 | -7.333633 | 6.728406 | Autostable | 35 | 63717 | 3G | NODEB | RNCDALOA1 | 0 | 4013 | 5 | 3 | 30 | 1410x399x199 | MOBI | 46 | 17 | 900 | N/A | N/A | 65° | 7,5° | CIE |  |  | FH | 44083 | 6.728406,-7.333633
2021 | Mai | Mtn | CI03095 | 3G_CI03095_DuekoueRenfo3 |  | CI03095 | DUEKOUE | DUEKOUE | DUEKOUE | GUEMON | 1 | N/A | 12 | -7.333633 | 6.728406 | Autostable | 35 | 63718 | 3G | NODEB | RNCDALOA1 | 120 | 4013 | 5 | 3 | 30 | 1410x399x199 | MOBI | 46 | 17 | 900 | N/A | N/A | 65° | 7,5° | CIE |  |  | FH | 44083 | 6.728406,-7.333633
2021 | Mai | Mtn | CI03095 | 3G_CI03095_DuekoueRenfo3 |  | CI03095 | DUEKOUE | DUEKOUE | DUEKOUE | GUEMON | 1 | N/A | 12 | -7.333633 | 6.728406 | Autostable | 35 | 63719 | 3G | NODEB | RNCDALOA1 | 240 | 4013 | 5 | 0 | 30 | 1410x399x199 | MOBI | 46 | 17 | 900 | N/A | N/A | 65° | 7,5° | CIE |  |  | FH | 44083 | 6.728406,-7.333633
2021 | Mai | Mtn | CI03096 | 3G_CI03096_DUEKOUE_New1 |  | CI03096 | DUEKOUE | DUEKOUE | DUEKOUE | GUEMON | 1 | N/A | 12 | -7.366285 | 6.743392 | Autostable | 35 | 60960 | 3G | NODEB | RNCDALOA1 | 0 | 4013 | 5 | 4 | 30 | 1410x399x199 | MOBI | 46 | 17 | 2100 | N/A | N/A | 65° | 7,5° | CIE |  |  | FH | 44083 | 6.743392,-7.366285
2021 | Mai | Mtn | CI03096 | 3G_CI03096_DUEKOUE_New1 |  | CI03096 | DUEKOUE | DUEKOUE | DUEKOUE | GUEMON | 1 | N/A | 12 | -7.366285 | 6.743392 | Autostable | 35 | 60961 | 3G | NODEB | RNCDALOA1 | 120 | 4013 | 5 | 4 | 30 | 1410x399x199 | MOBI | 46 | 17 | 2100 | N/A | N/A | 65° | 7,5° | CIE |  |  | FH | 44083 | 6.743392,-7.366285
2021 | Mai | Mtn | CI03096 | 3G_CI03096_DUEKOUE_New1 |  | CI03096 | DUEKOUE | DUEKOUE | DUEKOUE | GUEMON | 1 | N/A | 12 | -7.366285 | 6.743392 | Autostable | 35 | 60962 | 3G | NODEB | RNCDALOA1 | 240 | 4013 | 5 | 4 | 30 | 1410x399x199 | MOBI | 44.2 | 17 | 2100 | N/A | N/A | 65° | 7,5° | CIE |  |  | FH | 44083 | 6.743392,-7.366285
2021 | Mai | Mtn | CI03096 | 3G_CI03096_DUEKOUE_New1 |  | CI03096 | DUEKOUE | DUEKOUE | DUEKOUE | GUEMON | 1 | N/A | 12 | -7.366285 | 6.743392 | Autostable | 35 | 60963 | 3G | NODEB | RNCDALOA1 | 0 | 4013 | 5 | 4 | 30 | 1410x399x199 | MOBI | 46 | 17 | 2100 | N/A | N/A | 65° | 7,5° | CIE |  |  | FH | 44083 | 6.743392,-7.366285
2021 | Mai | Mtn | CI03096 | 3G_CI03096_DUEKOUE_New1 |  | CI03096 | DUEKOUE | DUEKOUE | DUEKOUE | GUEMON | 1 | N/A | 12 | -7.366285 | 6.743392 | Autostable | 35 | 60964 | 3G | NODEB | RNCDALOA1 | 120 | 4013 | 5 | 4 | 30 | 1410x399x199 | MOBI | 46 | 17 | 2100 | N/A | N/A | 65° | 7,5° | CIE |  |  | FH | 44083 | 6.743392,-7.366285
2021 | Mai | Mtn | CI03096 | 3G_CI03096_DUEKOUE_New1 |  | CI03096 | DUEKOUE | DUEKOUE | DUEKOUE | GUEMON | 1 | N/A | 12 | -7.366285 | 6.743392 | Autostable | 35 | 60965 | 3G | NODEB | RNCDALOA1 | 240 | 4013 | 5 | 4 | 30 | 1410x399x199 | MOBI | 44.2 | 17 | 2100 | N/A | N/A | 65° | 7,5° | CIE |  |  | FH | 44083 | 6.743392,-7.366285
2021 | Mai | Mtn | CI03096 | 3G_CI03096_DUEKOUE_New1 |  | CI03096 | DUEKOUE | DUEKOUE | DUEKOUE | GUEMON | 1 | N/A | 12 | -7.366285 | 6.743392 | Autostable | 35 | 60966 | 3G | NODEB | RNCDALOA1 | 0 | 4013 | 5 | 4 | 30 | 1410x399x199 | MOBI | 46 | 17 | 2100 | N/A | N/A | 65° | 7,5° | CIE |  |  | FH | 44083 | 6.743392,-7.366285
2021 | Mai | Mtn | CI03096 | 3G_CI03096_DUEKOUE_New1 |  | CI03096 | DUEKOUE | DUEKOUE | DUEKOUE | GUEMON | 1 | N/A | 12 | -7.366285 | 6.743392 | Autostable | 35 | 60967 | 3G | NODEB | RNCDALOA1 | 120 | 4013 | 5 | 4 | 30 | 1410x399x199 | MOBI | 46 | 17 | 2100 | N/A | N/A | 65° | 7,5° | CIE |  |  | FH | 44083 | 6.743392,-7.366285
2021 | Mai | Mtn | CI03096 | 3G_CI03096_DUEKOUE_New1 |  | CI03096 | DUEKOUE | DUEKOUE | DUEKOUE | GUEMON | 1 | N/A | 12 | -7.366285 | 6.743392 | Autostable | 35 | 60968 | 3G | NODEB | RNCDALOA1 | 240 | 4013 | 5 | 4 | 30 | 1410x399x199 | MOBI | 44.2 | 17 | 2100 | N/A | N/A | 65° | 7,5° | CIE |  |  | FH | 44083 | 6.743392,-7.366285
2021 | Mai | Mtn | CI03096 | 3G_CI03096_DUEKOUE_New1 |  | CI03096 | DUEKOUE | DUEKOUE | DUEKOUE | GUEMON | 1 | N/A | 12 | -7.366285 | 6.743392 | Autostable | 35 | 63707 | 3G | NODEB | RNCDALOA1 | 0 | 4013 | 5 | 3 | 30 | 1410x399x199 | MOBI | 46 | 17 | 900 | N/A | N/A | 65° | 7,5° | CIE |  |  | FH | 44083 | 6.743392,-7.366285
2021 | Mai | Mtn | CI03096 | 3G_CI03096_DUEKOUE_New1 |  | CI03096 | DUEKOUE | DUEKOUE | DUEKOUE | GUEMON | 1 | N/A | 12 | -7.366285 | 6.743392 | Autostable | 35 | 63708 | 3G | NODEB | RNCDALOA1 | 120 | 4013 | 5 | 3 | 30 | 1410x399x199 | MOBI | 46 | 17 | 900 | N/A | N/A | 65° | 7,5° | CIE |  |  | FH | 44083 | 6.743392,-7.366285
2021 | Mai | Mtn | CI03096 | 3G_CI03096_DUEKOUE_New1 |  | CI03096 | DUEKOUE | DUEKOUE | DUEKOUE | GUEMON | 1 | N/A | 12 | -7.366285 | 6.743392 | Autostable | 35 | 63709 | 3G | NODEB | RNCDALOA1 | 240 | 4013 | 5 | 3 | 30 | 1410x399x199 | MOBI | 46 | 17 | 900 | N/A | N/A | 65° | 7,5° | CIE |  |  | FH | 44083 | 6.743392,-7.366285
2021 | Mai | Mtn | CI03097 | 3G_CI03097_Duekoue2New |  | CI03097 | DUEKOUE | DUEKOUE | DUEKOUE | GUEMON | 1 | N/A | 12 | -7.369843 | 6.734467 | Autostable | 35 | 30977 | 3G | NODEB | RNCDALOA1 | 0 | 4013 | 5 | 3 | 30 | 1410x399x199 | MOBI | 46 | 17 | 900 | N/A | N/A | 65° | 7,5° | CIE |  |  | FH | 44083 | 6.734467,-7.369843
2021 | Mai | Mtn | CI03097 | 3G_CI03097_Duekoue2New |  | CI03097 | DUEKOUE | DUEKOUE | DUEKOUE | GUEMON | 1 | N/A | 12 | -7.369843 | 6.734467 | Autostable | 35 | 30978 | 3G | NODEB | RNCDALOA1 | 120 | 4013 | 5 | 3 | 30 | 1410x399x199 | MOBI | 46 | 17 | 900 | N/A | N/A | 65° | 7,5° | CIE |  |  | FH | 44083 | 6.734467,-7.369843
2021 | Mai | Mtn | CI03097 | 3G_CI03097_Duekoue2New |  | CI03097 | DUEKOUE | DUEKOUE | DUEKOUE | GUEMON | 1 | N/A | 12 | -7.369843 | 6.734467 | Autostable | 35 | 30979 | 3G | NODEB | RNCDALOA1 | 240 | 4013 | 5 | 3 | 30 | 1410x399x199 | MOBI | 46 | 17 | 900 | N/A | N/A | 65° | 7,5° | CIE |  |  | FH | 44083 | 6.734467,-7.369843
2021 | Mai | Mtn | CI03097 | 3G_CI03097_Duekoue2New |  | CI03097 | DUEKOUE | DUEKOUE | DUEKOUE | GUEMON | 1 | N/A | 12 | -7.369843 | 6.734467 | Autostable | 35 | 60970 | 3G | NODEB | RNCDALOA1 | 0 | 4013 | 5 | 4 | 30 | 1410x399x199 | MOBI | 46 | 17 | 2100 | N/A | N/A | 65° | 7,5° | CIE |  |  | FH | 44083 | 6.734467,-7.369843
2021 | Mai | Mtn | CI03097 | 3G_CI03097_Duekoue2New |  | CI03097 | DUEKOUE | DUEKOUE | DUEKOUE | GUEMON | 1 | N/A | 12 | -7.369843 | 6.734467 | Autostable | 35 | 60971 | 3G | NODEB | RNCDALOA1 | 120 | 4013 | 5 | 4 | 30 | 1410x399x199 | MOBI | 46 | 17 | 2100 | N/A | N/A | 65° | 7,5° | CIE |  |  | FH | 44083 | 6.734467,-7.369843
2021 | Mai | Mtn | CI03097 | 3G_CI03097_Duekoue2New |  | CI03097 | DUEKOUE | DUEKOUE | DUEKOUE | GUEMON | 1 | N/A | 12 | -7.369843 | 6.734467 | Autostable | 35 | 60972 | 3G | NODEB | RNCDALOA1 | 240 | 4013 | 5 | 4 | 30 | 1410x399x199 | MOBI | 44.2 | 17 | 2100 | N/A | N/A | 65° | 7,5° | CIE |  |  | FH | 44083 | 6.734467,-7.369843
2021 | Mai | Mtn | CI03097 | 3G_CI03097_Duekoue2New |  | CI03097 | DUEKOUE | DUEKOUE | DUEKOUE | GUEMON | 1 | N/A | 12 | -7.369843 | 6.734467 | Autostable | 35 | 60973 | 3G | NODEB | RNCDALOA1 | 0 | 4013 | 5 | 4 | 30 | 1410x399x199 | MOBI | 46 | 17 | 2100 | N/A | N/A | 65° | 7,5° | CIE |  |  | FH | 44083 | 6.734467,-7.369843
2021 | Mai | Mtn | CI03097 | 3G_CI03097_Duekoue2New |  | CI03097 | DUEKOUE | DUEKOUE | DUEKOUE | GUEMON | 1 | N/A | 12 | -7.369843 | 6.734467 | Autostable | 35 | 60974 | 3G | NODEB | RNCDALOA1 | 120 | 4013 | 5 | 4 | 30 | 1410x399x199 | MOBI | 46 | 17 | 2100 | N/A | N/A | 65° | 7,5° | CIE |  |  | FH | 44083 | 6.734467,-7.369843
2021 | Mai | Mtn | CI03097 | 3G_CI03097_Duekoue2New |  | CI03097 | DUEKOUE | DUEKOUE | DUEKOUE | GUEMON | 1 | N/A | 12 | -7.369843 | 6.734467 | Autostable | 35 | 60975 | 3G | NODEB | RNCDALOA1 | 240 | 4013 | 5 | 4 | 30 | 1410x399x199 | MOBI | 44.2 | 17 | 2100 | N/A | N/A | 65° | 7,5° | CIE |  |  | FH | 44083 | 6.734467,-7.369843
2021 | Mai | Mtn | CI03097 | 3G_CI03097_Duekoue2New |  | CI03097 | DUEKOUE | DUEKOUE | DUEKOUE | GUEMON | 1 | N/A | 12 | -7.369843 | 6.734467 | Autostable | 35 | 60976 | 3G | NODEB | RNCDALOA1 | 0 | 4013 | 5 | 4 | 30 | 1410x399x199 | MOBI | 46 | 17 | 2100 | N/A | N/A | 65° | 7,5° | CIE |  |  | FH | 44083 | 6.734467,-7.369843
2021 | Mai | Mtn | CI03097 | 3G_CI03097_Duekoue2New |  | CI03097 | DUEKOUE | DUEKOUE | DUEKOUE | GUEMON | 1 | N/A | 12 | -7.369843 | 6.734467 | Autostable | 35 | 60977 | 3G | NODEB | RNCDALOA1 | 120 | 4013 | 5 | 4 | 30 | 1410x399x199 | MOBI | 46 | 17 | 2100 | N/A | N/A | 65° | 7,5° | CIE |  |  | FH | 44083 | 6.734467,-7.369843
2021 | Mai | Mtn | CI03097 | 3G_CI03097_Duekoue2New |  | CI03097 | DUEKOUE | DUEKOUE | DUEKOUE | GUEMON | 1 | N/A | 12 | -7.369843 | 6.734467 | Autostable | 35 | 60978 | 3G | NODEB | RNCDALOA1 | 240 | 4013 | 5 | 4 | 30 | 1410x399x199 | MOBI | 44.2 | 17 | 2100 | N/A | N/A | 65° | 7,5° | CIE |  |  | FH | 44083 | 6.734467,-7.369843
2021 | Mai | Mtn | CI03114 | 3G_CI03114_GuigloRteBlolequin |  | CI03114 | GUIGLO | GUIGLO | GUIGLO | CAVALLY | 1 | N/A | 12 | -7.509749 | 6.543532 | Autostable | 35 | 31147 | 3G | NODEB | RNCDALOA1 | 0 | 4013 | 3 | 3 | 30 | 1410x399x199 | MOBI | 46 | 17 | 900 | N/A | N/A | 65° | 7,5° | CIE |  |  | FH | 44255 | 6.543532,-7.509749
2021 | Mai | Mtn | CI03114 | 3G_CI03114_GuigloRteBlolequin |  | CI03114 | GUIGLO | GUIGLO | GUIGLO | CAVALLY | 1 | N/A | 12 | -7.509749 | 6.543532 | Autostable | 35 | 31148 | 3G | NODEB | RNCDALOA1 | 120 | 4013 | 3 | 3 | 30 | 1410x399x199 | MOBI | 46 | 17 | 900 | N/A | N/A | 65° | 7,5° | CIE |  |  | FH | 44255 | 6.543532,-7.509749
2021 | Mai | Mtn | CI03114 | 3G_CI03114_GuigloRteBlolequin |  | CI03114 | GUIGLO | GUIGLO | GUIGLO | CAVALLY | 1 | N/A | 12 | -7.509749 | 6.543532 | Autostable | 35 | 31149 | 3G | NODEB | RNCDALOA1 | 240 | 4013 | 3 | 0 | 30 | 1410x399x199 | MOBI | 46 | 17 | 900 | N/A | N/A | 65° | 7,5° | CIE |  |  | FH | 44255 | 6.543532,-7.509749
2021 | Mai | Mtn | CI03114 | 3G_CI03114_GuigloRteBlolequin |  | CI03114 | GUIGLO | GUIGLO | GUIGLO | CAVALLY | 1 | N/A | 12 | -7.509749 | 6.543532 | Autostable | 35 | 61140 | 3G | NODEB | RNCDALOA1 | 0 | 4013 | 3 | 4 | 30 | 1410x399x199 | MOBI | 46 | 17 | 2100 | N/A | N/A | 65° | 7,5° | CIE |  |  | FH | 44255 | 6.543532,-7.509749
2021 | Mai | Mtn | CI03114 | 3G_CI03114_GuigloRteBlolequin |  | CI03114 | GUIGLO | GUIGLO | GUIGLO | CAVALLY | 1 | N/A | 12 | -7.509749 | 6.543532 | Autostable | 35 | 61141 | 3G | NODEB | RNCDALOA1 | 120 | 4013 | 3 | 4 | 30 | 1410x399x199 | MOBI | 46 | 17 | 2100 | N/A | N/A | 65° | 7,5° | CIE |  |  | FH | 44255 | 6.543532,-7.509749
2021 | Mai | Mtn | CI03114 | 3G_CI03114_GuigloRteBlolequin |  | CI03114 | GUIGLO | GUIGLO | GUIGLO | CAVALLY | 1 | N/A | 12 | -7.509749 | 6.543532 | Autostable | 35 | 61142 | 3G | NODEB | RNCDALOA1 | 240 | 4013 | 3 | 0 | 30 | 1410x399x199 | MOBI | 46 | 17 | 2100 | N/A | N/A | 65° | 7,5° | CIE |  |  | FH | 44255 | 6.543532,-7.509749
2021 | Mai | Mtn | CI03114 | 3G_CI03114_GuigloRteBlolequin |  | CI03114 | GUIGLO | GUIGLO | GUIGLO | CAVALLY | 1 | N/A | 12 | -7.509749 | 6.543532 | Autostable | 35 | 61143 | 3G | NODEB | RNCDALOA1 | 0 | 4013 | 3 | 4 | 30 | 1410x399x199 | MOBI | 46 | 17 | 2100 | N/A | N/A | 65° | 7,5° | CIE |  |  | FH | 44255 | 6.543532,-7.509749
2021 | Mai | Mtn | CI03114 | 3G_CI03114_GuigloRteBlolequin |  | CI03114 | GUIGLO | GUIGLO | GUIGLO | CAVALLY | 1 | N/A | 12 | -7.509749 | 6.543532 | Autostable | 35 | 61144 | 3G | NODEB | RNCDALOA1 | 120 | 4013 | 3 | 4 | 30 | 1410x399x199 | MOBI | 46 | 17 | 2100 | N/A | N/A | 65° | 7,5° | CIE |  |  | FH | 44255 | 6.543532,-7.509749
2021 | Mai | Mtn | CI03114 | 3G_CI03114_GuigloRteBlolequin |  | CI03114 | GUIGLO | GUIGLO | GUIGLO | CAVALLY | 1 | N/A | 12 | -7.509749 | 6.543532 | Autostable | 35 | 61145 | 3G | NODEB | RNCDALOA1 | 240 | 4013 | 3 | 0 | 30 | 1410x399x199 | MOBI | 46 | 17 | 2100 | N/A | N/A | 65° | 7,5° | CIE |  |  | FH | 44255 | 6.543532,-7.509749
2021 | Mai | Mtn | CI03114 | 3G_CI03114_GuigloRteBlolequin |  | CI03114 | GUIGLO | GUIGLO | GUIGLO | CAVALLY | 1 | N/A | 12 | -7.509749 | 6.543532 | Autostable | 35 | 61146 | 3G | NODEB | RNCDALOA1 | 0 | 4013 | 3 | 4 | 30 | 1410x399x199 | MOBI | 46 | 17 | 2100 | N/A | N/A | 65° | 7,5° | CIE |  |  | FH | 44255 | 6.543532,-7.509749
2021 | Mai | Mtn | CI03114 | 3G_CI03114_GuigloRteBlolequin |  | CI03114 | GUIGLO | GUIGLO | GUIGLO | CAVALLY | 1 | N/A | 12 | -7.509749 | 6.543532 | Autostable | 35 | 61147 | 3G | NODEB | RNCDALOA1 | 120 | 4013 | 3 | 4 | 30 | 1410x399x199 | MOBI | 46 | 17 | 2100 | N/A | N/A | 65° | 7,5° | CIE |  |  | FH | 44255 | 6.543532,-7.509749
2021 | Mai | Mtn | CI03114 | 3G_CI03114_GuigloRteBlolequin |  | CI03114 | GUIGLO | GUIGLO | GUIGLO | CAVALLY | 1 | N/A | 12 | -7.509749 | 6.543532 | Autostable | 35 | 61148 | 3G | NODEB | RNCDALOA1 | 240 | 4013 | 3 | 0 | 30 | 1410x399x199 | MOBI | 46 | 17 | 2100 | N/A | N/A | 65° | 7,5° | CIE |  |  | FH | 44255 | 6.543532,-7.509749
2021 | Mai | Mtn | CI03122 | 3G_CI03122_KIMBIRILA NORD |  | CI03122 | KIMBIRILA-NORD | MINIGNAN | MINIGNAN | FOLON | 1 | N/A | 3 | -7.512321 | 10.365895 | Autostable | 60 | 31227 | 3G | NODEB | RNCDALOA1 | 40 | 4014 | 0 | 0 | 60 | 1410x399x199 | MOBI | 46 | 17 | 900 | N/A | N/A | 65° | 7,5° | CIE |  |  | FH | 44255 | 10.365895,-7.512321
2021 | Mai | Mtn | CI03122 | 3G_CI03122_KIMBIRILA NORD |  | CI03122 | KIMBIRILA-NORD | MINIGNAN | MINIGNAN | FOLON | 1 | N/A | 3 | -7.512321 | 10.365895 | Autostable | 60 | 31228 | 3G | NODEB | RNCDALOA1 | 220 | 4014 | 0 | 0 | 60 | 1410x399x199 | MOBI | 46 | 17 | 900 | N/A | N/A | 65° | 7,5° | CIE |  |  | FH | 44255 | 10.365895,-7.512321
2021 | Mai | Mtn | CI03122 | 3G_CI03122_KIMBIRILA NORD |  | CI03122 | KIMBIRILA-NORD | MINIGNAN | MINIGNAN | FOLON | 1 | N/A | 3 | -7.512321 | 10.365895 | Autostable | 60 | 31229 | 3G | NODEB | RNCDALOA1 | 300 | 4014 | 0 | 0 | 60 | 1410x399x199 | MOBI | 46 | 17 | 900 | N/A | N/A | 65° | 7,5° | CIE |  |  | FH | 44255 | 10.365895,-7.512321
2021 | Mai | Mtn | CI03131 | 3G_CI03131_KATI |  | CI03131 | KATI | GUIGLO | GUIGLO | CAVALLY | 1 | N/A | 3 | -7.523601 | 6.51349 | Autostable | 60 | 31317 | 3G | NODEB | RNCDALOA1 | 30 | 4013 | 0 | 2 | 60 | 1410x399x199 | MOBI | 46 | 17 | 900 | N/A | N/A | 65° | 7,5° | CIE |  |  | FH | 44255 | 6.51349,-7.523601
2021 | Mai | Mtn | CI03131 | 3G_CI03131_KATI |  | CI03131 | KATI | GUIGLO | GUIGLO | CAVALLY | 1 | N/A | 3 | -7.523601 | 6.51349 | Autostable | 60 | 31318 | 3G | NODEB | RNCDALOA1 | 210 | 4013 | 0 | 2 | 60 | 1410x399x199 | MOBI | 46 | 17 | 900 | N/A | N/A | 65° | 7,5° | CIE |  |  | FH | 44255 | 6.51349,-7.523601
2021 | Mai | Mtn | CI03131 | 3G_CI03131_KATI |  | CI03131 | KATI | GUIGLO | GUIGLO | CAVALLY | 1 | N/A | 3 | -7.523601 | 6.51349 | Autostable | 60 | 31319 | 3G | NODEB | RNCDALOA1 | 300 | 4013 | 0 | 2 | 60 | 1410x399x199 | MOBI | 46 | 17 | 900 | N/A | N/A | 65° | 7,5° | CIE |  |  | FH | 44255 | 6.51349,-7.523601
2021 | Mai | Mtn | CI03132 | 3G_CI03132_MANNew |  | CI03132 | MAN | MAN | MAN | TONKPI | 1 | N/A | 12 | -7.529276 | 7.407122 | Autostable | 35 | 31327 | 3G | NODEB | RNCDALOA1 | 0 | 4013 | 5 | 3 | 30 | 1410x399x199 | MOBI | 46 | 17 | 900 | N/A | N/A | 65° | 7,5° | CIE |  |  | FH | 44124 | 7.407122,-7.529276
2021 | Mai | Mtn | CI03132 | 3G_CI03132_MANNew |  | CI03132 | MAN | MAN | MAN | TONKPI | 1 | N/A | 12 | -7.529276 | 7.407122 | Autostable | 35 | 31328 | 3G | NODEB | RNCDALOA1 | 120 | 4013 | 5 | 3 | 30 | 1410x399x199 | MOBI | 46 | 17 | 900 | N/A | N/A | 65° | 7,5° | CIE |  |  | FH | 44124 | 7.407122,-7.529276
2021 | Mai | Mtn | CI03132 | 3G_CI03132_MANNew |  | CI03132 | MAN | MAN | MAN | TONKPI | 1 | N/A | 12 | -7.529276 | 7.407122 | Autostable | 35 | 31329 | 3G | NODEB | RNCDALOA1 | 240 | 4013 | 5 | 3 | 30 | 1410x399x199 | MOBI | 46 | 17 | 900 | N/A | N/A | 65° | 7,5° | CIE |  |  | FH | 44124 | 7.407122,-7.529276
2021 | Mai | Mtn | CI03132 | 3G_CI03132_MANNew |  | CI03132 | MAN | MAN | MAN | TONKPI | 1 | N/A | 12 | -7.529276 | 7.407122 | Autostable | 35 | 61320 | 3G | NODEB | RNCDALOA1 | 0 | 4013 | 5 | 6 | 30 | 1410x399x199 | MOBI | 46 | 17 | 2100 | N/A | N/A | 65° | 7,5° | CIE |  |  | FH | 44124 | 7.407122,-7.529276
2021 | Mai | Mtn | CI03132 | 3G_CI03132_MANNew |  | CI03132 | MAN | MAN | MAN | TONKPI | 1 | N/A | 12 | -7.529276 | 7.407122 | Autostable | 35 | 61321 | 3G | NODEB | RNCDALOA1 | 120 | 4013 | 5 | 6 | 30 | 1410x399x199 | MOBI | 46 | 17 | 2100 | N/A | N/A | 65° | 7,5° | CIE |  |  | FH | 44124 | 7.407122,-7.529276
2021 | Mai | Mtn | CI03132 | 3G_CI03132_MANNew |  | CI03132 | MAN | MAN | MAN | TONKPI | 1 | N/A | 12 | -7.529276 | 7.407122 | Autostable | 35 | 61322 | 3G | NODEB | RNCDALOA1 | 240 | 4013 | 5 | 6 | 30 | 1410x399x199 | MOBI | 46 | 17 | 2100 | N/A | N/A | 65° | 7,5° | CIE |  |  | FH | 44124 | 7.407122,-7.529276
2021 | Mai | Mtn | CI03132 | 3G_CI03132_MANNew |  | CI03132 | MAN | MAN | MAN | TONKPI | 1 | N/A | 12 | -7.529276 | 7.407122 | Autostable | 35 | 61323 | 3G | NODEB | RNCDALOA1 | 0 | 4013 | 5 | 6 | 30 | 1410x399x199 | MOBI | 46 | 17 | 2100 | N/A | N/A | 65° | 7,5° | CIE |  |  | FH | 44124 | 7.407122,-7.529276
2021 | Mai | Mtn | CI03132 | 3G_CI03132_MANNew |  | CI03132 | MAN | MAN | MAN | TONKPI | 1 | N/A | 12 | -7.529276 | 7.407122 | Autostable | 35 | 61324 | 3G | NODEB | RNCDALOA1 | 120 | 4013 | 5 | 6 | 30 | 1410x399x199 | MOBI | 46 | 17 | 2100 | N/A | N/A | 65° | 7,5° | CIE |  |  | FH | 44124 | 7.407122,-7.529276
2021 | Mai | Mtn | CI03132 | 3G_CI03132_MANNew |  | CI03132 | MAN | MAN | MAN | TONKPI | 1 | N/A | 12 | -7.529276 | 7.407122 | Autostable | 35 | 61325 | 3G | NODEB | RNCDALOA1 | 240 | 4013 | 5 | 6 | 30 | 1410x399x199 | MOBI | 46 | 17 | 2100 | N/A | N/A | 65° | 7,5° | CIE |  |  | FH | 44124 | 7.407122,-7.529276
2021 | Mai | Mtn | CI03132 | 3G_CI03132_MANNew |  | CI03132 | MAN | MAN | MAN | TONKPI | 1 | N/A | 12 | -7.529276 | 7.407122 | Autostable | 35 | 61326 | 3G | NODEB | RNCDALOA1 | 0 | 4013 | 5 | 6 | 30 | 1410x399x199 | MOBI | 46 | 17 | 2100 | N/A | N/A | 65° | 7,5° | CIE |  |  | FH | 44124 | 7.407122,-7.529276
2021 | Mai | Mtn | CI03132 | 3G_CI03132_MANNew |  | CI03132 | MAN | MAN | MAN | TONKPI | 1 | N/A | 12 | -7.529276 | 7.407122 | Autostable | 35 | 61327 | 3G | NODEB | RNCDALOA1 | 120 | 4013 | 5 | 6 | 30 | 1410x399x199 | MOBI | 46 | 17 | 2100 | N/A | N/A | 65° | 7,5° | CIE |  |  | FH | 44124 | 7.407122,-7.529276
2021 | Mai | Mtn | CI03132 | 3G_CI03132_MANNew |  | CI03132 | MAN | MAN | MAN | TONKPI | 1 | N/A | 12 | -7.529276 | 7.407122 | Autostable | 35 | 61328 | 3G | NODEB | RNCDALOA1 | 240 | 4013 | 5 | 6 | 30 | 1410x399x199 | MOBI | 46 | 17 | 2100 | N/A | N/A | 65° | 7,5° | CIE |  |  | FH | 44124 | 7.407122,-7.529276
2021 | Mai | Mtn | CI03133 | 3G_CI03133_MAN_New2 |  | CI03133 | MAN | MAN | MAN | TONKPI | 1 | N/A | 12 | -7.546174 | 7.402846 | Autostable | 35 | 31337 | 3G | NODEB | RNCDALOA1 | 0 | 4013 | 5 | 3 | 30 | 1410x399x199 | MOBI | 46 | 17 | 900 | N/A | N/A | 65° | 7,5° | CIE |  |  | FH | 44124 | 7.402846,-7.546174
2021 | Mai | Mtn | CI03133 | 3G_CI03133_MAN_New2 |  | CI03133 | MAN | MAN | MAN | TONKPI | 1 | N/A | 12 | -7.546174 | 7.402846 | Autostable | 35 | 31338 | 3G | NODEB | RNCDALOA1 | 120 | 4013 | 5 | 3 | 30 | 1410x399x199 | MOBI | 46 | 17 | 900 | N/A | N/A | 65° | 7,5° | CIE |  |  | FH | 44124 | 7.402846,-7.546174
2021 | Mai | Mtn | CI03133 | 3G_CI03133_MAN_New2 |  | CI03133 | MAN | MAN | MAN | TONKPI | 1 | N/A | 12 | -7.546174 | 7.402846 | Autostable | 35 | 31339 | 3G | NODEB | RNCDALOA1 | 240 | 4013 | 5 | 3 | 30 | 1410x399x199 | MOBI | 46 | 17 | 900 | N/A | N/A | 65° | 7,5° | CIE |  |  | FH | 44124 | 7.402846,-7.546174
2021 | Mai | Mtn | CI03133 | 3G_CI03133_MAN_New2 |  | CI03133 | MAN | MAN | MAN | TONKPI | 1 | N/A | 12 | -7.546174 | 7.402846 | Autostable | 35 | 61330 | 3G | NODEB | RNCDALOA1 | 0 | 4013 | 5 | 6 | 30 | 1410x399x199 | MOBI | 46 | 17 | 2100 | N/A | N/A | 65° | 7,5° | CIE |  |  | FH | 44124 | 7.402846,-7.546174
2021 | Mai | Mtn | CI03133 | 3G_CI03133_MAN_New2 |  | CI03133 | MAN | MAN | MAN | TONKPI | 1 | N/A | 12 | -7.546174 | 7.402846 | Autostable | 35 | 61331 | 3G | NODEB | RNCDALOA1 | 120 | 4013 | 5 | 6 | 30 | 1410x399x199 | MOBI | 46 | 17 | 2100 | N/A | N/A | 65° | 7,5° | CIE |  |  | FH | 44124 | 7.402846,-7.546174
2021 | Mai | Mtn | CI03133 | 3G_CI03133_MAN_New2 |  | CI03133 | MAN | MAN | MAN | TONKPI | 1 | N/A | 12 | -7.546174 | 7.402846 | Autostable | 35 | 61332 | 3G | NODEB | RNCDALOA1 | 240 | 4013 | 5 | 6 | 30 | 1410x399x199 | MOBI | 46 | 17 | 2100 | N/A | N/A | 65° | 7,5° | CIE |  |  | FH | 44124 | 7.402846,-7.546174
2021 | Mai | Mtn | CI03133 | 3G_CI03133_MAN_New2 |  | CI03133 | MAN | MAN | MAN | TONKPI | 1 | N/A | 12 | -7.546174 | 7.402846 | Autostable | 35 | 61333 | 3G | NODEB | RNCDALOA1 | 0 | 4013 | 5 | 6 | 30 | 1410x399x199 | MOBI | 46 | 17 | 2100 | N/A | N/A | 65° | 7,5° | CIE |  |  | FH | 44124 | 7.402846,-7.546174
2021 | Mai | Mtn | CI03133 | 3G_CI03133_MAN_New2 |  | CI03133 | MAN | MAN | MAN | TONKPI | 1 | N/A | 12 | -7.546174 | 7.402846 | Autostable | 35 | 61334 | 3G | NODEB | RNCDALOA1 | 120 | 4013 | 5 | 6 | 30 | 1410x399x199 | MOBI | 46 | 17 | 2100 | N/A | N/A | 65° | 7,5° | CIE |  |  | FH | 44124 | 7.402846,-7.546174
2021 | Mai | Mtn | CI03133 | 3G_CI03133_MAN_New2 |  | CI03133 | MAN | MAN | MAN | TONKPI | 1 | N/A | 12 | -7.546174 | 7.402846 | Autostable | 35 | 61335 | 3G | NODEB | RNCDALOA1 | 240 | 4013 | 5 | 6 | 30 | 1410x399x199 | MOBI | 46 | 17 | 2100 | N/A | N/A | 65° | 7,5° | CIE |  |  | FH | 44124 | 7.402846,-7.546174
2021 | Mai | Mtn | CI03133 | 3G_CI03133_MAN_New2 |  | CI03133 | MAN | MAN | MAN | TONKPI | 1 | N/A | 12 | -7.546174 | 7.402846 | Autostable | 35 | 61336 | 3G | NODEB | RNCDALOA1 | 0 | 4013 | 5 | 6 | 30 | 1410x399x199 | MOBI | 46 | 17 | 2100 | N/A | N/A | 65° | 7,5° | CIE |  |  | FH | 44124 | 7.402846,-7.546174
2021 | Mai | Mtn | CI03133 | 3G_CI03133_MAN_New2 |  | CI03133 | MAN | MAN | MAN | TONKPI | 1 | N/A | 12 | -7.546174 | 7.402846 | Autostable | 35 | 61337 | 3G | NODEB | RNCDALOA1 | 120 | 4013 | 5 | 6 | 30 | 1410x399x199 | MOBI | 46 | 17 | 2100 | N/A | N/A | 65° | 7,5° | CIE |  |  | FH | 44124 | 7.402846,-7.546174
2021 | Mai | Mtn | CI03133 | 3G_CI03133_MAN_New2 |  | CI03133 | MAN | MAN | MAN | TONKPI | 1 | N/A | 12 | -7.546174 | 7.402846 | Autostable | 35 | 61338 | 3G | NODEB | RNCDALOA1 | 240 | 4013 | 5 | 6 | 30 | 1410x399x199 | MOBI | 46 | 17 | 2100 | N/A | N/A | 65° | 7,5° | CIE |  |  | FH | 44124 | 7.402846,-7.546174
2021 | Mai | Mtn | CI03134 | 3G_CI03134_ManOuest |  | CI03134 | MAN | MAN | MAN | TONKPI | 1 | N/A | 12 | -7.573952 | 7.413723 | Autostable | 35 | 31347 | 3G | NODEB | RNCDALOA1 | 0 | 4013 | 5 | 3 | 30 | 1410x399x199 | MOBI | 46 | 17 | 900 | N/A | N/A | 65° | 7,5° | CIE |  |  | FH | 44124 | 7.413723,-7.573952
2021 | Mai | Mtn | CI03134 | 3G_CI03134_ManOuest |  | CI03134 | MAN | MAN | MAN | TONKPI | 1 | N/A | 12 | -7.573952 | 7.413723 | Autostable | 35 | 31348 | 3G | NODEB | RNCDALOA1 | 120 | 4013 | 5 | 3 | 30 | 1410x399x199 | MOBI | 46 | 17 | 900 | N/A | N/A | 65° | 7,5° | CIE |  |  | FH | 44124 | 7.413723,-7.573952
2021 | Mai | Mtn | CI03134 | 3G_CI03134_ManOuest |  | CI03134 | MAN | MAN | MAN | TONKPI | 1 | N/A | 12 | -7.573952 | 7.413723 | Autostable | 35 | 31349 | 3G | NODEB | RNCDALOA1 | 240 | 4013 | 5 | 3 | 30 | 1410x399x199 | MOBI | 46 | 17 | 900 | N/A | N/A | 65° | 7,5° | CIE |  |  | FH | 44124 | 7.413723,-7.573952
2021 | Mai | Mtn | CI03134 | 3G_CI03134_ManOuest |  | CI03134 | MAN | MAN | MAN | TONKPI | 1 | N/A | 12 | -7.573952 | 7.413723 | Autostable | 35 | 61340 | 3G | NODEB | RNCDALOA1 | 0 | 4013 | 5 | 6 | 30 | 1410x399x199 | MOBI | 46 | 17 | 2100 | N/A | N/A | 65° | 7,5° | CIE |  |  | FH | 44124 | 7.413723,-7.573952
2021 | Mai | Mtn | CI03134 | 3G_CI03134_ManOuest |  | CI03134 | MAN | MAN | MAN | TONKPI | 1 | N/A | 12 | -7.573952 | 7.413723 | Autostable | 35 | 61341 | 3G | NODEB | RNCDALOA1 | 120 | 4013 | 5 | 6 | 30 | 1410x399x199 | MOBI | 46 | 17 | 2100 | N/A | N/A | 65° | 7,5° | CIE |  |  | FH | 44124 | 7.413723,-7.573952
2021 | Mai | Mtn | CI03134 | 3G_CI03134_ManOuest |  | CI03134 | MAN | MAN | MAN | TONKPI | 1 | N/A | 12 | -7.573952 | 7.413723 | Autostable | 35 | 61342 | 3G | NODEB | RNCDALOA1 | 240 | 4013 | 5 | 6 | 30 | 1410x399x199 | MOBI | 46 | 17 | 2100 | N/A | N/A | 65° | 7,5° | CIE |  |  | FH | 44124 | 7.413723,-7.573952
2021 | Mai | Mtn | CI03134 | 3G_CI03134_ManOuest |  | CI03134 | MAN | MAN | MAN | TONKPI | 1 | N/A | 12 | -7.573952 | 7.413723 | Autostable | 35 | 61343 | 3G | NODEB | RNCDALOA1 | 0 | 4013 | 5 | 6 | 30 | 1410x399x199 | MOBI | 46 | 17 | 2100 | N/A | N/A | 65° | 7,5° | CIE |  |  | FH | 44124 | 7.413723,-7.573952
2021 | Mai | Mtn | CI03134 | 3G_CI03134_ManOuest |  | CI03134 | MAN | MAN | MAN | TONKPI | 1 | N/A | 12 | -7.573952 | 7.413723 | Autostable | 35 | 61344 | 3G | NODEB | RNCDALOA1 | 120 | 4013 | 5 | 6 | 30 | 1410x399x199 | MOBI | 46 | 17 | 2100 | N/A | N/A | 65° | 7,5° | CIE |  |  | FH | 44124 | 7.413723,-7.573952
2021 | Mai | Mtn | CI03134 | 3G_CI03134_ManOuest |  | CI03134 | MAN | MAN | MAN | TONKPI | 1 | N/A | 12 | -7.573952 | 7.413723 | Autostable | 35 | 61345 | 3G | NODEB | RNCDALOA1 | 240 | 4013 | 5 | 6 | 30 | 1410x399x199 | MOBI | 46 | 17 | 2100 | N/A | N/A | 65° | 7,5° | CIE |  |  | FH | 44124 | 7.413723,-7.573952
2021 | Mai | Mtn | CI03134 | 3G_CI03134_ManOuest |  | CI03134 | MAN | MAN | MAN | TONKPI | 1 | N/A | 12 | -7.573952 | 7.413723 | Autostable | 35 | 61346 | 3G | NODEB | RNCDALOA1 | 0 | 4013 | 5 | 6 | 30 | 1410x399x199 | MOBI | 46 | 17 | 2100 | N/A | N/A | 65° | 7,5° | CIE |  |  | FH | 44124 | 7.413723,-7.573952
2021 | Mai | Mtn | CI03134 | 3G_CI03134_ManOuest |  | CI03134 | MAN | MAN | MAN | TONKPI | 1 | N/A | 12 | -7.573952 | 7.413723 | Autostable | 35 | 61347 | 3G | NODEB | RNCDALOA1 | 120 | 4013 | 5 | 6 | 30 | 1410x399x199 | MOBI | 46 | 17 | 2100 | N/A | N/A | 65° | 7,5° | CIE |  |  | FH | 44124 | 7.413723,-7.573952
2021 | Mai | Mtn | CI03134 | 3G_CI03134_ManOuest |  | CI03134 | MAN | MAN | MAN | TONKPI | 1 | N/A | 12 | -7.573952 | 7.413723 | Autostable | 35 | 61348 | 3G | NODEB | RNCDALOA1 | 240 | 4013 | 5 | 6 | 30 | 1410x399x199 | MOBI | 46 | 17 | 2100 | N/A | N/A | 65° | 7,5° | CIE |  |  | FH | 44124 | 7.413723,-7.573952
2021 | Mai | Mtn | CI03135 | 3G_CI03135_ManRenfo |  | CI03135 | MAN | MAN | MAN | TONKPI | 1 | N/A | 12 | -7.53250277777778 | 7.39958333333333 | Autostable | 55 | 31357 | 3G | NODEB | RNCDALOA1 | 0 | 4013 | 5 | 3 | 40 | 1410x399x199 | MOBI | 46 | 17 | 900 | N/A | N/A | 65° | 7,5° | CIE |  |  | FH | 44125 | 7.39958333333333,-7.53250277777778
2021 | Mai | Mtn | CI03135 | 3G_CI03135_ManRenfo |  | CI03135 | MAN | MAN | MAN | TONKPI | 1 | N/A | 12 | -7.53250277777778 | 7.39958333333333 | Autostable | 55 | 31358 | 3G | NODEB | RNCDALOA1 | 120 | 4013 | 5 | 3 | 40 | 1410x399x199 | MOBI | 46 | 17 | 900 | N/A | N/A | 65° | 7,5° | CIE |  |  | FH | 44125 | 7.39958333333333,-7.53250277777778
2021 | Mai | Mtn | CI03135 | 3G_CI03135_ManRenfo |  | CI03135 | MAN | MAN | MAN | TONKPI | 1 | N/A | 12 | -7.53250277777778 | 7.39958333333333 | Autostable | 55 | 31359 | 3G | NODEB | RNCDALOA1 | 240 | 4013 | 5 | 3 | 40 | 1410x399x199 | MOBI | 46 | 17 | 900 | N/A | N/A | 65° | 7,5° | CIE |  |  | FH | 44125 | 7.39958333333333,-7.53250277777778
2021 | Mai | Mtn | CI03135 | 3G_CI03135_ManRenfo |  | CI03135 | MAN | MAN | MAN | TONKPI | 1 | N/A | 12 | -7.53250277777778 | 7.39958333333333 | Autostable | 55 | 61350 | 3G | NODEB | RNCDALOA1 | 0 | 4013 | 5 | 6 | 40 | 1410x399x199 | MOBI | 44.2 | 17 | 2100 | N/A | N/A | 65° | 7,5° | CIE |  |  | FH | 44125 | 7.39958333333333,-7.53250277777778
2021 | Mai | Mtn | CI03135 | 3G_CI03135_ManRenfo |  | CI03135 | MAN | MAN | MAN | TONKPI | 1 | N/A | 12 | -7.53250277777778 | 7.39958333333333 | Autostable | 55 | 61351 | 3G | NODEB | RNCDALOA1 | 120 | 4013 | 5 | 6 | 40 | 1410x399x199 | MOBI | 46 | 17 | 2100 | N/A | N/A | 65° | 7,5° | CIE |  |  | FH | 44125 | 7.39958333333333,-7.53250277777778
2021 | Mai | Mtn | CI03135 | 3G_CI03135_ManRenfo |  | CI03135 | MAN | MAN | MAN | TONKPI | 1 | N/A | 12 | -7.53250277777778 | 7.39958333333333 | Autostable | 55 | 61352 | 3G | NODEB | RNCDALOA1 | 240 | 4013 | 5 | 6 | 40 | 1410x399x199 | MOBI | 46 | 17 | 2100 | N/A | N/A | 65° | 7,5° | CIE |  |  | FH | 44125 | 7.39958333333333,-7.53250277777778
2021 | Mai | Mtn | CI03135 | 3G_CI03135_ManRenfo |  | CI03135 | MAN | MAN | MAN | TONKPI | 1 | N/A | 12 | -7.53250277777778 | 7.39958333333333 | Autostable | 55 | 61353 | 3G | NODEB | RNCDALOA1 | 0 | 4013 | 5 | 6 | 40 | 1410x399x199 | MOBI | 44.2 | 17 | 2100 | N/A | N/A | 65° | 7,5° | CIE |  |  | FH | 44125 | 7.39958333333333,-7.53250277777778
2021 | Mai | Mtn | CI03135 | 3G_CI03135_ManRenfo |  | CI03135 | MAN | MAN | MAN | TONKPI | 1 | N/A | 12 | -7.53250277777778 | 7.39958333333333 | Autostable | 55 | 61354 | 3G | NODEB | RNCDALOA1 | 120 | 4013 | 5 | 6 | 40 | 1410x399x199 | MOBI | 46 | 17 | 2100 | N/A | N/A | 65° | 7,5° | CIE |  |  | FH | 44125 | 7.39958333333333,-7.53250277777778
2021 | Mai | Mtn | CI03135 | 3G_CI03135_ManRenfo |  | CI03135 | MAN | MAN | MAN | TONKPI | 1 | N/A | 12 | -7.53250277777778 | 7.39958333333333 | Autostable | 55 | 61355 | 3G | NODEB | RNCDALOA1 | 240 | 4013 | 5 | 6 | 40 | 1410x399x199 | MOBI | 46 | 17 | 2100 | N/A | N/A | 65° | 7,5° | CIE |  |  | FH | 44125 | 7.39958333333333,-7.53250277777778
2021 | Mai | Mtn | CI03135 | 3G_CI03135_ManRenfo |  | CI03135 | MAN | MAN | MAN | TONKPI | 1 | N/A | 12 | -7.53250277777778 | 7.39958333333333 | Autostable | 55 | 61356 | 3G | NODEB | RNCDALOA1 | 0 | 4013 | 5 | 6 | 40 | 1410x399x199 | MOBI | 44.2 | 17 | 2100 | N/A | N/A | 65° | 7,5° | CIE |  |  | FH | 44125 | 7.39958333333333,-7.53250277777778
2021 | Mai | Mtn | CI03135 | 3G_CI03135_ManRenfo |  | CI03135 | MAN | MAN | MAN | TONKPI | 1 | N/A | 12 | -7.53250277777778 | 7.39958333333333 | Autostable | 55 | 61357 | 3G | NODEB | RNCDALOA1 | 120 | 4013 | 5 | 6 | 40 | 1410x399x199 | MOBI | 46 | 17 | 2100 | N/A | N/A | 65° | 7,5° | CIE |  |  | FH | 44125 | 7.39958333333333,-7.53250277777778
2021 | Mai | Mtn | CI03135 | 3G_CI03135_ManRenfo |  | CI03135 | MAN | MAN | MAN | TONKPI | 1 | N/A | 12 | -7.53250277777778 | 7.39958333333333 | Autostable | 55 | 61358 | 3G | NODEB | RNCDALOA1 | 240 | 4013 | 5 | 6 | 40 | 1410x399x199 | MOBI | 46 | 17 | 2100 | N/A | N/A | 65° | 7,5° | CIE |  |  | FH | 44125 | 7.39958333333333,-7.53250277777778
2021 | Mai | Mtn | CI03144 | 3G_CI03144_OdienneLyceeModerne |  | CI03144 | ODIENNE | ODIENNE | ODIENNE | KABADOUGOU | 1 | N/A | 12 | -7.55320833333333 | 9.48725555555555 | Autostable | 35 | 31447 | 3G | NODEB | RNCDALOA1 | 0 | 4014 | 5 | 3 | 30 | 1410x399x199 | MOBI | 46 | 17 | 900 | N/A | N/A | 65° | 7,5° | CIE |  |  | FH | 44158 | 9.48725555555555,-7.55320833333333
2021 | Mai | Mtn | CI03144 | 3G_CI03144_OdienneLyceeModerne |  | CI03144 | ODIENNE | ODIENNE | ODIENNE | KABADOUGOU | 1 | N/A | 12 | -7.55320833333333 | 9.48725555555555 | Autostable | 35 | 31448 | 3G | NODEB | RNCDALOA1 | 120 | 4014 | 5 | 3 | 30 | 1410x399x199 | MOBI | 46 | 17 | 900 | N/A | N/A | 65° | 7,5° | CIE |  |  | FH | 44158 | 9.48725555555555,-7.55320833333333
2021 | Mai | Mtn | CI03144 | 3G_CI03144_OdienneLyceeModerne |  | CI03144 | ODIENNE | ODIENNE | ODIENNE | KABADOUGOU | 1 | N/A | 12 | -7.55320833333333 | 9.48725555555555 | Autostable | 35 | 31449 | 3G | NODEB | RNCDALOA1 | 240 | 4014 | 5 | 3 | 30 | 1410x399x199 | MOBI | 46 | 17 | 900 | N/A | N/A | 65° | 7,5° | CIE |  |  | FH | 44158 | 9.48725555555555,-7.55320833333333
2021 | Mai | Mtn | CI03144 | 3G_CI03144_OdienneLyceeModerne |  | CI03144 | ODIENNE | ODIENNE | ODIENNE | KABADOUGOU | 1 | N/A | 12 | -7.55320833333333 | 9.48725555555555 | Autostable | 35 | 61440 | 3G | NODEB | RNCDALOA1 | 0 | 4014 | 5 | 6 | 30 | 1410x399x199 | MOBI | 46 | 17 | 2100 | N/A | N/A | 65° | 7,5° | CIE |  |  | FH | 44158 | 9.48725555555555,-7.55320833333333
2021 | Mai | Mtn | CI03144 | 3G_CI03144_OdienneLyceeModerne |  | CI03144 | ODIENNE | ODIENNE | ODIENNE | KABADOUGOU | 1 | N/A | 12 | -7.55320833333333 | 9.48725555555555 | Autostable | 35 | 61441 | 3G | NODEB | RNCDALOA1 | 120 | 4014 | 5 | 6 | 30 | 1410x399x199 | MOBI | 46 | 17 | 2100 | N/A | N/A | 65° | 7,5° | CIE |  |  | FH | 44158 | 9.48725555555555,-7.55320833333333
2021 | Mai | Mtn | CI03144 | 3G_CI03144_OdienneLyceeModerne |  | CI03144 | ODIENNE | ODIENNE | ODIENNE | KABADOUGOU | 1 | N/A | 12 | -7.55320833333333 | 9.48725555555555 | Autostable | 35 | 61442 | 3G | NODEB | RNCDALOA1 | 240 | 4014 | 5 | 6 | 30 | 1410x399x199 | MOBI | 46 | 17 | 2100 | N/A | N/A | 65° | 7,5° | CIE |  |  | FH | 44158 | 9.48725555555555,-7.55320833333333
2021 | Mai | Mtn | CI03144 | 3G_CI03144_OdienneLyceeModerne |  | CI03144 | ODIENNE | ODIENNE | ODIENNE | KABADOUGOU | 1 | N/A | 12 | -7.55320833333333 | 9.48725555555555 | Autostable | 35 | 61443 | 3G | NODEB | RNCDALOA1 | 0 | 4014 | 5 | 6 | 30 | 1410x399x199 | MOBI | 46 | 17 | 2100 | N/A | N/A | 65° | 7,5° | CIE |  |  | FH | 44158 | 9.48725555555555,-7.55320833333333
2021 | Mai | Mtn | CI03144 | 3G_CI03144_OdienneLyceeModerne |  | CI03144 | ODIENNE | ODIENNE | ODIENNE | KABADOUGOU | 1 | N/A | 12 | -7.55320833333333 | 9.48725555555555 | Autostable | 35 | 61444 | 3G | NODEB | RNCDALOA1 | 120 | 4014 | 5 | 6 | 30 | 1410x399x199 | MOBI | 46 | 17 | 2100 | N/A | N/A | 65° | 7,5° | CIE |  |  | FH | 44158 | 9.48725555555555,-7.55320833333333
2021 | Mai | Mtn | CI03144 | 3G_CI03144_OdienneLyceeModerne |  | CI03144 | ODIENNE | ODIENNE | ODIENNE | KABADOUGOU | 1 | N/A | 12 | -7.55320833333333 | 9.48725555555555 | Autostable | 35 | 61445 | 3G | NODEB | RNCDALOA1 | 240 | 4014 | 5 | 6 | 30 | 1410x399x199 | MOBI | 46 | 17 | 2100 | N/A | N/A | 65° | 7,5° | CIE |  |  | FH | 44158 | 9.48725555555555,-7.55320833333333
2021 | Mai | Mtn | CI03144 | 3G_CI03144_OdienneLyceeModerne |  | CI03144 | ODIENNE | ODIENNE | ODIENNE | KABADOUGOU | 1 | N/A | 12 | -7.55320833333333 | 9.48725555555555 | Autostable | 35 | 61446 | 3G | NODEB | RNCDALOA1 | 0 | 4014 | 5 | 6 | 30 | 1410x399x199 | MOBI | 46 | 17 | 2100 | N/A | N/A | 65° | 7,5° | CIE |  |  | FH | 44158 | 9.48725555555555,-7.55320833333333
2021 | Mai | Mtn | CI03144 | 3G_CI03144_OdienneLyceeModerne |  | CI03144 | ODIENNE | ODIENNE | ODIENNE | KABADOUGOU | 1 | N/A | 12 | -7.55320833333333 | 9.48725555555555 | Autostable | 35 | 61447 | 3G | NODEB | RNCDALOA1 | 120 | 4014 | 5 | 6 | 30 | 1410x399x199 | MOBI | 46 | 17 | 2100 | N/A | N/A | 65° | 7,5° | CIE |  |  | FH | 44158 | 9.48725555555555,-7.55320833333333
2021 | Mai | Mtn | CI03144 | 3G_CI03144_OdienneLyceeModerne |  | CI03144 | ODIENNE | ODIENNE | ODIENNE | KABADOUGOU | 1 | N/A | 12 | -7.55320833333333 | 9.48725555555555 | Autostable | 35 | 61448 | 3G | NODEB | RNCDALOA1 | 240 | 4014 | 5 | 6 | 30 | 1410x399x199 | MOBI | 46 | 17 | 2100 | N/A | N/A | 65° | 7,5° | CIE |  |  | FH | 44158 | 9.48725555555555,-7.55320833333333
2021 | Mai | Mtn | CI03145 | 3G_CI03145_ODIENNE1 |  | CI03145 | ODIENNE | ODIENNE | ODIENNE | KABADOUGOU | 1 | N/A | 12 | -7.567055 | 9.511578 | Autostable | 35 | 31457 | 3G | NODEB | RNCDALOA1 | 0 | 4014 | 5 | 3 | 30 | 1410x399x199 | MOBI | 46 | 17 | 900 | N/A | N/A | 65° | 7,5° | CIE |  |  | FH | 44158 | 9.511578,-7.567055
2021 | Mai | Mtn | CI03145 | 3G_CI03145_ODIENNE1 |  | CI03145 | ODIENNE | ODIENNE | ODIENNE | KABADOUGOU | 1 | N/A | 12 | -7.567055 | 9.511578 | Autostable | 35 | 31458 | 3G | NODEB | RNCDALOA1 | 120 | 4014 | 5 | 3 | 30 | 1410x399x199 | MOBI | 46 | 17 | 900 | N/A | N/A | 65° | 7,5° | CIE |  |  | FH | 44158 | 9.511578,-7.567055
2021 | Mai | Mtn | CI03145 | 3G_CI03145_ODIENNE1 |  | CI03145 | ODIENNE | ODIENNE | ODIENNE | KABADOUGOU | 1 | N/A | 12 | -7.567055 | 9.511578 | Autostable | 35 | 31459 | 3G | NODEB | RNCDALOA1 | 240 | 4014 | 5 | 3 | 30 | 1410x399x199 | MOBI | 46 | 17 | 900 | N/A | N/A | 65° | 7,5° | CIE |  |  | FH | 44158 | 9.511578,-7.567055
2021 | Mai | Mtn | CI03145 | 3G_CI03145_ODIENNE1 |  | CI03145 | ODIENNE | ODIENNE | ODIENNE | KABADOUGOU | 1 | N/A | 12 | -7.567055 | 9.511578 | Autostable | 35 | 61450 | 3G | NODEB | RNCDALOA1 | 0 | 4014 | 5 | 6 | 30 | 1410x399x199 | MOBI | 46 | 17 | 2100 | N/A | N/A | 65° | 7,5° | CIE |  |  | FH | 44158 | 9.511578,-7.567055
2021 | Mai | Mtn | CI03145 | 3G_CI03145_ODIENNE1 |  | CI03145 | ODIENNE | ODIENNE | ODIENNE | KABADOUGOU | 1 | N/A | 12 | -7.567055 | 9.511578 | Autostable | 35 | 61451 | 3G | NODEB | RNCDALOA1 | 120 | 4014 | 5 | 6 | 30 | 1410x399x199 | MOBI | 46 | 17 | 2100 | N/A | N/A | 65° | 7,5° | CIE |  |  | FH | 44158 | 9.511578,-7.567055
2021 | Mai | Mtn | CI03145 | 3G_CI03145_ODIENNE1 |  | CI03145 | ODIENNE | ODIENNE | ODIENNE | KABADOUGOU | 1 | N/A | 12 | -7.567055 | 9.511578 | Autostable | 35 | 61452 | 3G | NODEB | RNCDALOA1 | 240 | 4014 | 5 | 6 | 30 | 1410x399x199 | MOBI | 46 | 17 | 2100 | N/A | N/A | 65° | 7,5° | CIE |  |  | FH | 44158 | 9.511578,-7.567055
2021 | Mai | Mtn | CI03145 | 3G_CI03145_ODIENNE1 |  | CI03145 | ODIENNE | ODIENNE | ODIENNE | KABADOUGOU | 1 | N/A | 12 | -7.567055 | 9.511578 | Autostable | 35 | 61453 | 3G | NODEB | RNCDALOA1 | 0 | 4014 | 5 | 6 | 30 | 1410x399x199 | MOBI | 46 | 17 | 2100 | N/A | N/A | 65° | 7,5° | CIE |  |  | FH | 44158 | 9.511578,-7.567055
2021 | Mai | Mtn | CI03145 | 3G_CI03145_ODIENNE1 |  | CI03145 | ODIENNE | ODIENNE | ODIENNE | KABADOUGOU | 1 | N/A | 12 | -7.567055 | 9.511578 | Autostable | 35 | 61454 | 3G | NODEB | RNCDALOA1 | 120 | 4014 | 5 | 6 | 30 | 1410x399x199 | MOBI | 46 | 17 | 2100 | N/A | N/A | 65° | 7,5° | CIE |  |  | FH | 44158 | 9.511578,-7.567055
2021 | Mai | Mtn | CI03145 | 3G_CI03145_ODIENNE1 |  | CI03145 | ODIENNE | ODIENNE | ODIENNE | KABADOUGOU | 1 | N/A | 12 | -7.567055 | 9.511578 | Autostable | 35 | 61455 | 3G | NODEB | RNCDALOA1 | 240 | 4014 | 5 | 6 | 30 | 1410x399x199 | MOBI | 46 | 17 | 2100 | N/A | N/A | 65° | 7,5° | CIE |  |  | FH | 44158 | 9.511578,-7.567055
2021 | Mai | Mtn | CI03145 | 3G_CI03145_ODIENNE1 |  | CI03145 | ODIENNE | ODIENNE | ODIENNE | KABADOUGOU | 1 | N/A | 12 | -7.567055 | 9.511578 | Autostable | 35 | 61456 | 3G | NODEB | RNCDALOA1 | 0 | 4014 | 5 | 6 | 30 | 1410x399x199 | MOBI | 46 | 17 | 2100 | N/A | N/A | 65° | 7,5° | CIE |  |  | FH | 44158 | 9.511578,-7.567055
2021 | Mai | Mtn | CI03145 | 3G_CI03145_ODIENNE1 |  | CI03145 | ODIENNE | ODIENNE | ODIENNE | KABADOUGOU | 1 | N/A | 12 | -7.567055 | 9.511578 | Autostable | 35 | 61457 | 3G | NODEB | RNCDALOA1 | 120 | 4014 | 5 | 6 | 30 | 1410x399x199 | MOBI | 46 | 17 | 2100 | N/A | N/A | 65° | 7,5° | CIE |  |  | FH | 44158 | 9.511578,-7.567055
2021 | Mai | Mtn | CI03145 | 3G_CI03145_ODIENNE1 |  | CI03145 | ODIENNE | ODIENNE | ODIENNE | KABADOUGOU | 1 | N/A | 12 | -7.567055 | 9.511578 | Autostable | 35 | 61458 | 3G | NODEB | RNCDALOA1 | 240 | 4014 | 5 | 6 | 30 | 1410x399x199 | MOBI | 46 | 17 | 2100 | N/A | N/A | 65° | 7,5° | CIE |  |  | FH | 44158 | 9.511578,-7.567055
2021 | Mai | Mtn | CI03156 | 3G_CI03156_DAHIRA 2 |  | CI03156 | KOREBOUO | ISSIA | ISSIA | HAUT-SASSANDRA | 1 | N/A | 3 | -6.309303 | 6.438528 | Autostable | 60 | 31567 | 3G | NODEB | RNCDALOA1 | 0 | 4012 | 3 | 2 | 60 | 1410x399x199 | MOBI | 46 | 17 | 900 | N/A | N/A | 65° | 7,5° | CIE |  |  | FH | 44083 | 6.438528,-6.309303
2021 | Mai | Mtn | CI03156 | 3G_CI03156_DAHIRA 2 |  | CI03156 | KOREBOUO | ISSIA | ISSIA | HAUT-SASSANDRA | 1 | N/A | 3 | -6.309303 | 6.438528 | Autostable | 60 | 31568 | 3G | NODEB | RNCDALOA1 | 120 | 4012 | 3 | 2 | 60 | 1410x399x199 | MOBI | 46 | 17 | 900 | N/A | N/A | 65° | 7,5° | CIE |  |  | FH | 44083 | 6.438528,-6.309303
2021 | Mai | Mtn | CI03156 | 3G_CI03156_DAHIRA 2 |  | CI03156 | KOREBOUO | ISSIA | ISSIA | HAUT-SASSANDRA | 1 | N/A | 3 | -6.309303 | 6.438528 | Autostable | 60 | 31569 | 3G | NODEB | RNCDALOA1 | 240 | 4012 | 3 | 2 | 60 | 1410x399x199 | MOBI | 46 | 17 | 900 | N/A | N/A | 65° | 7,5° | CIE |  |  | FH | 44083 | 6.438528,-6.309303
2021 | Mai | Mtn | CI03161 | 3G_CI03161_Gouetifla |  | CI03161 | Gouetifla | VAVOUA | VAVOUA | HAUT-SASSANDRA | 1 | N/A | 3 | -6.290941 | 7.606979 | Autostable | 60 | 31617 | 3G | NODEB | RNCDALOA1 | 50 | 4011 | 3 | 4 | 60 | 1410x399x199 | MOBI | 46 | 17 | 900 | N/A | N/A | 65° | 7,5° | CIE |  |  | FH | 44125 | 7.606979,-6.290941
2021 | Mai | Mtn | CI03161 | 3G_CI03161_Gouetifla |  | CI03161 | Gouetifla | VAVOUA | VAVOUA | HAUT-SASSANDRA | 1 | N/A | 3 | -6.290941 | 7.606979 | Autostable | 60 | 31618 | 3G | NODEB | RNCDALOA1 | 120 | 4011 | 3 | 4 | 60 | 1410x399x199 | MOBI | 46 | 17 | 900 | N/A | N/A | 65° | 7,5° | CIE |  |  | FH | 44125 | 7.606979,-6.290941
2021 | Mai | Mtn | CI03161 | 3G_CI03161_Gouetifla |  | CI03161 | Gouetifla | VAVOUA | VAVOUA | HAUT-SASSANDRA | 1 | N/A | 3 | -6.290941 | 7.606979 | Autostable | 60 | 31619 | 3G | NODEB | RNCDALOA1 | 240 | 4011 | 3 | 4 | 60 | 1410x399x199 | MOBI | 46 | 17 | 900 | N/A | N/A | 65° | 7,5° | CIE |  |  | FH | 44125 | 7.606979,-6.290941
2021 | Mai | Mtn | CI03162 | 3G_CI03162_SeguelaRenfo |  | CI03162 | SEGUELA | SÉGUÉLA | SÉGUÉLA | WORODOUGOU | 1 | N/A | 12 | -6.676425 | 7.97081666666667 | Autostable | 45 | 31627 | 3G | NODEB | RNCDALOA1 | 0 | 4011 | 5 | 3 | 40 | 1410x399x199 | MOBI | 46 | 17 | 900 | N/A | N/A | 65° | 7,5° | CIE |  |  | FH | 44109 | 7.97081666666667,-6.676425
2021 | Mai | Mtn | CI03162 | 3G_CI03162_SeguelaRenfo |  | CI03162 | SEGUELA | SÉGUÉLA | SÉGUÉLA | WORODOUGOU | 1 | N/A | 12 | -6.676425 | 7.97081666666667 | Autostable | 45 | 31628 | 3G | NODEB | RNCDALOA1 | 120 | 4011 | 5 | 0 | 40 | 1410x399x199 | MOBI | 46 | 17 | 900 | N/A | N/A | 65° | 7,5° | CIE |  |  | FH | 44109 | 7.97081666666667,-6.676425
2021 | Mai | Mtn | CI03162 | 3G_CI03162_SeguelaRenfo |  | CI03162 | SEGUELA | SÉGUÉLA | SÉGUÉLA | WORODOUGOU | 1 | N/A | 12 | -6.676425 | 7.97081666666667 | Autostable | 45 | 31629 | 3G | NODEB | RNCDALOA1 | 240 | 4011 | 5 | 3 | 40 | 1410x399x199 | MOBI | 46 | 17 | 900 | N/A | N/A | 65° | 7,5° | CIE |  |  | FH | 44109 | 7.97081666666667,-6.676425
2021 | Mai | Mtn | CI03162 | 3G_CI03162_SeguelaRenfo |  | CI03162 | SEGUELA | SÉGUÉLA | SÉGUÉLA | WORODOUGOU | 1 | N/A | 12 | -6.676425 | 7.97081666666667 | Autostable | 45 | 61620 | 3G | NODEB | RNCDALOA1 | 0 | 4011 | 5 | 3 | 40 | 1410x399x199 | MOBI | 46 | 17 | 2100 | N/A | N/A | 65° | 7,5° | CIE |  |  | FH | 44109 | 7.97081666666667,-6.676425
2021 | Mai | Mtn | CI03162 | 3G_CI03162_SeguelaRenfo |  | CI03162 | SEGUELA | SÉGUÉLA | SÉGUÉLA | WORODOUGOU | 1 | N/A | 12 | -6.676425 | 7.97081666666667 | Autostable | 45 | 61621 | 3G | NODEB | RNCDALOA1 | 120 | 4011 | 5 | 3 | 40 | 1410x399x199 | MOBI | 46 | 17 | 2100 | N/A | N/A | 65° | 7,5° | CIE |  |  | FH | 44109 | 7.97081666666667,-6.676425
2021 | Mai | Mtn | CI03162 | 3G_CI03162_SeguelaRenfo |  | CI03162 | SEGUELA | SÉGUÉLA | SÉGUÉLA | WORODOUGOU | 1 | N/A | 12 | -6.676425 | 7.97081666666667 | Autostable | 45 | 61622 | 3G | NODEB | RNCDALOA1 | 240 | 4011 | 5 | 3 | 40 | 1410x399x199 | MOBI | 46 | 17 | 2100 | N/A | N/A | 65° | 7,5° | CIE |  |  | FH | 44109 | 7.97081666666667,-6.676425
2021 | Mai | Mtn | CI03162 | 3G_CI03162_SeguelaRenfo |  | CI03162 | SEGUELA | SÉGUÉLA | SÉGUÉLA | WORODOUGOU | 1 | N/A | 12 | -6.676425 | 7.97081666666667 | Autostable | 45 | 61623 | 3G | NODEB | RNCDALOA1 | 0 | 4011 | 5 | 3 | 40 | 1410x399x199 | MOBI | 46 | 17 | 2100 | N/A | N/A | 65° | 7,5° | CIE |  |  | FH | 44109 | 7.97081666666667,-6.676425
2021 | Mai | Mtn | CI03162 | 3G_CI03162_SeguelaRenfo |  | CI03162 | SEGUELA | SÉGUÉLA | SÉGUÉLA | WORODOUGOU | 1 | N/A | 12 | -6.676425 | 7.97081666666667 | Autostable | 45 | 61624 | 3G | NODEB | RNCDALOA1 | 120 | 4011 | 5 | 3 | 40 | 1410x399x199 | MOBI | 46 | 17 | 2100 | N/A | N/A | 65° | 7,5° | CIE |  |  | FH | 44109 | 7.97081666666667,-6.676425
2021 | Mai | Mtn | CI03162 | 3G_CI03162_SeguelaRenfo |  | CI03162 | SEGUELA | SÉGUÉLA | SÉGUÉLA | WORODOUGOU | 1 | N/A | 12 | -6.676425 | 7.97081666666667 | Autostable | 45 | 61625 | 3G | NODEB | RNCDALOA1 | 240 | 4011 | 5 | 3 | 40 | 1410x399x199 | MOBI | 46 | 17 | 2100 | N/A | N/A | 65° | 7,5° | CIE |  |  | FH | 44109 | 7.97081666666667,-6.676425
2021 | Mai | Mtn | CI03162 | 3G_CI03162_SeguelaRenfo |  | CI03162 | SEGUELA | SÉGUÉLA | SÉGUÉLA | WORODOUGOU | 1 | N/A | 12 | -6.676425 | 7.97081666666667 | Autostable | 45 | 61626 | 3G | NODEB | RNCDALOA1 | 0 | 4011 | 5 | 3 | 40 | 1410x399x199 | MOBI | 46 | 17 | 2100 | N/A | N/A | 65° | 7,5° | CIE |  |  | FH | 44109 | 7.97081666666667,-6.676425
2021 | Mai | Mtn | CI03162 | 3G_CI03162_SeguelaRenfo |  | CI03162 | SEGUELA | SÉGUÉLA | SÉGUÉLA | WORODOUGOU | 1 | N/A | 12 | -6.676425 | 7.97081666666667 | Autostable | 45 | 61627 | 3G | NODEB | RNCDALOA1 | 120 | 4011 | 5 | 3 | 40 | 1410x399x199 | MOBI | 46 | 17 | 2100 | N/A | N/A | 65° | 7,5° | CIE |  |  | FH | 44109 | 7.97081666666667,-6.676425
2021 | Mai | Mtn | CI03162 | 3G_CI03162_SeguelaRenfo |  | CI03162 | SEGUELA | SÉGUÉLA | SÉGUÉLA | WORODOUGOU | 1 | N/A | 12 | -6.676425 | 7.97081666666667 | Autostable | 45 | 61628 | 3G | NODEB | RNCDALOA1 | 240 | 4011 | 5 | 3 | 40 | 1410x399x199 | MOBI | 46 | 17 | 2100 | N/A | N/A | 65° | 7,5° | CIE |  |  | FH | 44109 | 7.97081666666667,-6.676425
2021 | Mai | Mtn | CI03163 | 3G_CI03163_SeguelaExt |  | CI03163 | SEGUELA | SÉGUÉLA | SÉGUÉLA | WORODOUGOU | 1 | N/A | 12 | -6.693935 | 7.970108 | Autostable | 50 | 31637 | 3G | NODEB | RNCDALOA1 | 0 | 4011 | 5 | 3 | 40 | 1410x399x199 | MOBI | 46 | 17 | 900 | N/A | N/A | 65° | 7,5° | CIE |  |  | FH | 44255 | 7.970108,-6.693935
2021 | Mai | Mtn | CI03163 | 3G_CI03163_SeguelaExt |  | CI03163 | SEGUELA | SÉGUÉLA | SÉGUÉLA | WORODOUGOU | 1 | N/A | 12 | -6.693935 | 7.970108 | Autostable | 50 | 31638 | 3G | NODEB | RNCDALOA1 | 120 | 4011 | 5 | 3 | 40 | 1410x399x199 | MOBI | 46 | 17 | 900 | N/A | N/A | 65° | 7,5° | CIE |  |  | FH | 44255 | 7.970108,-6.693935
2021 | Mai | Mtn | CI03163 | 3G_CI03163_SeguelaExt |  | CI03163 | SEGUELA | SÉGUÉLA | SÉGUÉLA | WORODOUGOU | 1 | N/A | 12 | -6.693935 | 7.970108 | Autostable | 50 | 31639 | 3G | NODEB | RNCDALOA1 | 240 | 4011 | 5 | 3 | 40 | 1410x399x199 | MOBI | 46 | 17 | 900 | N/A | N/A | 65° | 7,5° | CIE |  |  | FH | 44255 | 7.970108,-6.693935
2021 | Mai | Mtn | CI03163 | 3G_CI03163_SeguelaExt |  | CI03163 | SEGUELA | SÉGUÉLA | SÉGUÉLA | WORODOUGOU | 1 | N/A | 12 | -6.693935 | 7.970108 | Autostable | 50 | 61630 | 3G | NODEB | RNCDALOA1 | 0 | 4011 | 5 | 4 | 40 | 1410x399x199 | MOBI | 46 | 17 | 2100 | N/A | N/A | 65° | 7,5° | CIE |  |  | FH | 44255 | 7.970108,-6.693935
2021 | Mai | Mtn | CI03163 | 3G_CI03163_SeguelaExt |  | CI03163 | SEGUELA | SÉGUÉLA | SÉGUÉLA | WORODOUGOU | 1 | N/A | 12 | -6.693935 | 7.970108 | Autostable | 50 | 61631 | 3G | NODEB | RNCDALOA1 | 120 | 4011 | 5 | 4 | 40 | 1410x399x199 | MOBI | 46 | 17 | 2100 | N/A | N/A | 65° | 7,5° | CIE |  |  | FH | 44255 | 7.970108,-6.693935
2021 | Mai | Mtn | CI03163 | 3G_CI03163_SeguelaExt |  | CI03163 | SEGUELA | SÉGUÉLA | SÉGUÉLA | WORODOUGOU | 1 | N/A | 12 | -6.693935 | 7.970108 | Autostable | 50 | 61632 | 3G | NODEB | RNCDALOA1 | 240 | 4011 | 5 | 4 | 40 | 1410x399x199 | MOBI | 46 | 17 | 2100 | N/A | N/A | 65° | 7,5° | CIE |  |  | FH | 44255 | 7.970108,-6.693935
2021 | Mai | Mtn | CI03163 | 3G_CI03163_SeguelaExt |  | CI03163 | SEGUELA | SÉGUÉLA | SÉGUÉLA | WORODOUGOU | 1 | N/A | 12 | -6.693935 | 7.970108 | Autostable | 50 | 61633 | 3G | NODEB | RNCDALOA1 | 0 | 4011 | 5 | 4 | 40 | 1410x399x199 | MOBI | 46 | 17 | 2100 | N/A | N/A | 65° | 7,5° | CIE |  |  | FH | 44255 | 7.970108,-6.693935
2021 | Mai | Mtn | CI03163 | 3G_CI03163_SeguelaExt |  | CI03163 | SEGUELA | SÉGUÉLA | SÉGUÉLA | WORODOUGOU | 1 | N/A | 12 | -6.693935 | 7.970108 | Autostable | 50 | 61634 | 3G | NODEB | RNCDALOA1 | 120 | 4011 | 5 | 4 | 40 | 1410x399x199 | MOBI | 46 | 17 | 2100 | N/A | N/A | 65° | 7,5° | CIE |  |  | FH | 44255 | 7.970108,-6.693935
2021 | Mai | Mtn | CI03163 | 3G_CI03163_SeguelaExt |  | CI03163 | SEGUELA | SÉGUÉLA | SÉGUÉLA | WORODOUGOU | 1 | N/A | 12 | -6.693935 | 7.970108 | Autostable | 50 | 61635 | 3G | NODEB | RNCDALOA1 | 240 | 4011 | 5 | 4 | 40 | 1410x399x199 | MOBI | 46 | 17 | 2100 | N/A | N/A | 65° | 7,5° | CIE |  |  | FH | 44255 | 7.970108,-6.693935
2021 | Mai | Mtn | CI03163 | 3G_CI03163_SeguelaExt |  | CI03163 | SEGUELA | SÉGUÉLA | SÉGUÉLA | WORODOUGOU | 1 | N/A | 12 | -6.693935 | 7.970108 | Autostable | 50 | 61636 | 3G | NODEB | RNCDALOA1 | 0 | 4011 | 5 | 4 | 40 | 1410x399x199 | MOBI | 46 | 17 | 2100 | N/A | N/A | 65° | 7,5° | CIE |  |  | FH | 44255 | 7.970108,-6.693935
2021 | Mai | Mtn | CI03163 | 3G_CI03163_SeguelaExt |  | CI03163 | SEGUELA | SÉGUÉLA | SÉGUÉLA | WORODOUGOU | 1 | N/A | 12 | -6.693935 | 7.970108 | Autostable | 50 | 61637 | 3G | NODEB | RNCDALOA1 | 120 | 4011 | 5 | 4 | 40 | 1410x399x199 | MOBI | 46 | 17 | 2100 | N/A | N/A | 65° | 7,5° | CIE |  |  | FH | 44255 | 7.970108,-6.693935
2021 | Mai | Mtn | CI03163 | 3G_CI03163_SeguelaExt |  | CI03163 | SEGUELA | SÉGUÉLA | SÉGUÉLA | WORODOUGOU | 1 | N/A | 12 | -6.693935 | 7.970108 | Autostable | 50 | 61638 | 3G | NODEB | RNCDALOA1 | 240 | 4011 | 5 | 4 | 40 | 1410x399x199 | MOBI | 46 | 17 | 2100 | N/A | N/A | 65° | 7,5° | CIE |  |  | FH | 44255 | 7.970108,-6.693935
2021 | Mai | Mtn | CI03169 | 3G_CI03169_YobouekroBonon |  | CI03169 | YobouekroBonon | BOUAFLE | BOUAFLE | MARAHOUE | 1 | N/A | 3 | -6.187709 | 6.879463 | Autostable | 65 | 31697 | 3G | NODEB | RNCDALOA1 | 0 | 4012 | 3 | 2 | 60 | 1410x399x199 | MOBI | 46 | 17 | 900 | N/A | N/A | 65° | 7,5° | CIE |  |  | FH | 44255 | 6.879463,-6.187709
2021 | Mai | Mtn | CI03169 | 3G_CI03169_YobouekroBonon |  | CI03169 | YobouekroBonon | BOUAFLE | BOUAFLE | MARAHOUE | 1 | N/A | 3 | -6.187709 | 6.879463 | Autostable | 65 | 31698 | 3G | NODEB | RNCDALOA1 | 120 | 4012 | 3 | 2 | 60 | 1410x399x199 | MOBI | 46 | 17 | 900 | N/A | N/A | 65° | 7,5° | CIE |  |  | FH | 44255 | 6.879463,-6.187709
2021 | Mai | Mtn | CI03169 | 3G_CI03169_YobouekroBonon |  | CI03169 | YobouekroBonon | BOUAFLE | BOUAFLE | MARAHOUE | 1 | N/A | 3 | -6.187709 | 6.879463 | Autostable | 65 | 31699 | 3G | NODEB | RNCDALOA1 | 240 | 4012 | 3 | 2 | 60 | 1410x399x199 | MOBI | 46 | 17 | 900 | N/A | N/A | 65° | 7,5° | CIE |  |  | FH | 44255 | 6.879463,-6.187709
2021 | Mai | Mtn | CI03170 | 3G_CI03170_ZAGUIETA |  | CI03170 | ZAGUIETA | BOUAFLE | BOUAFLE | MARAHOUE | 1 | N/A | 12 | -6.060125 | 6.789054 | Autostable | 60 | 31707 | 3G | NODEB | RNCDALOA1 | 70 | 4012 | 3 | 0 | 60 | 1410x399x199 | MOBI | 46 | 17 | 900 | N/A | N/A | 65° | 7,5° | CIE |  |  | FH | 44097 | 6.789054,-6.060125
2021 | Mai | Mtn | CI03170 | 3G_CI03170_ZAGUIETA |  | CI03170 | ZAGUIETA | BOUAFLE | BOUAFLE | MARAHOUE | 1 | N/A | 12 | -6.060125 | 6.789054 | Autostable | 60 | 31708 | 3G | NODEB | RNCDALOA1 | 180 | 4012 | 3 | 0 | 60 | 1410x399x199 | MOBI | 46 | 17 | 900 | N/A | N/A | 65° | 7,5° | CIE |  |  | FH | 44097 | 6.789054,-6.060125
2021 | Mai | Mtn | CI03170 | 3G_CI03170_ZAGUIETA |  | CI03170 | ZAGUIETA | BOUAFLE | BOUAFLE | MARAHOUE | 1 | N/A | 12 | -6.060125 | 6.789054 | Autostable | 60 | 31709 | 3G | NODEB | RNCDALOA1 | 270 | 4012 | 3 | 0 | 60 | 1410x399x199 | MOBI | 46 | 17 | 900 | N/A | N/A | 65° | 7,5° | CIE |  |  | FH | 44097 | 6.789054,-6.060125
2021 | Mai | Mtn | CI03170 | 3G_CI03170_ZAGUIETA |  | CI03170 | ZAGUIETA | BOUAFLE | BOUAFLE | MARAHOUE | 1 | N/A | 12 | -6.060125 | 6.789054 | Autostable | 60 | 61700 | 3G | NODEB | RNCDALOA1 | 70 | 4012 | 3 | 0 | 60 | 1410x399x199 | MOBI | 44.2 | 17 | 2100 | N/A | N/A | 65° | 7,5° | CIE |  |  | FH | 44097 | 6.789054,-6.060125
2021 | Mai | Mtn | CI03170 | 3G_CI03170_ZAGUIETA |  | CI03170 | ZAGUIETA | BOUAFLE | BOUAFLE | MARAHOUE | 1 | N/A | 12 | -6.060125 | 6.789054 | Autostable | 60 | 61701 | 3G | NODEB | RNCDALOA1 | 180 | 4012 | 3 | 0 | 60 | 1410x399x199 | MOBI | 46 | 17 | 2100 | N/A | N/A | 65° | 7,5° | CIE |  |  | FH | 44097 | 6.789054,-6.060125
2021 | Mai | Mtn | CI03170 | 3G_CI03170_ZAGUIETA |  | CI03170 | ZAGUIETA | BOUAFLE | BOUAFLE | MARAHOUE | 1 | N/A | 12 | -6.060125 | 6.789054 | Autostable | 60 | 61702 | 3G | NODEB | RNCDALOA1 | 270 | 4012 | 3 | 0 | 60 | 1410x399x199 | MOBI | 46 | 17 | 2100 | N/A | N/A | 65° | 7,5° | CIE |  |  | FH | 44097 | 6.789054,-6.060125
2021 | Mai | Mtn | CI03170 | 3G_CI03170_ZAGUIETA |  | CI03170 | ZAGUIETA | BOUAFLE | BOUAFLE | MARAHOUE | 1 | N/A | 12 | -6.060125 | 6.789054 | Autostable | 60 | 61703 | 3G | NODEB | RNCDALOA1 | 70 | 4012 | 3 | 0 | 60 | 1410x399x199 | MOBI | 44.2 | 17 | 2100 | N/A | N/A | 65° | 7,5° | CIE |  |  | FH | 44097 | 6.789054,-6.060125
2021 | Mai | Mtn | CI03170 | 3G_CI03170_ZAGUIETA |  | CI03170 | ZAGUIETA | BOUAFLE | BOUAFLE | MARAHOUE | 1 | N/A | 12 | -6.060125 | 6.789054 | Autostable | 60 | 61704 | 3G | NODEB | RNCDALOA1 | 180 | 4012 | 3 | 0 | 60 | 1410x399x199 | MOBI | 46 | 17 | 2100 | N/A | N/A | 65° | 7,5° | CIE |  |  | FH | 44097 | 6.789054,-6.060125
2021 | Mai | Mtn | CI03170 | 3G_CI03170_ZAGUIETA |  | CI03170 | ZAGUIETA | BOUAFLE | BOUAFLE | MARAHOUE | 1 | N/A | 12 | -6.060125 | 6.789054 | Autostable | 60 | 61705 | 3G | NODEB | RNCDALOA1 | 270 | 4012 | 3 | 0 | 60 | 1410x399x199 | MOBI | 46 | 17 | 2100 | N/A | N/A | 65° | 7,5° | CIE |  |  | FH | 44097 | 6.789054,-6.060125
2021 | Mai | Mtn | CI03170 | 3G_CI03170_ZAGUIETA |  | CI03170 | ZAGUIETA | BOUAFLE | BOUAFLE | MARAHOUE | 1 | N/A | 12 | -6.060125 | 6.789054 | Autostable | 60 | 61706 | 3G | NODEB | RNCDALOA1 | 70 | 4012 | 3 | 0 | 60 | 1410x399x199 | MOBI | 44.2 | 17 | 2100 | N/A | N/A | 65° | 7,5° | CIE |  |  | FH | 44097 | 6.789054,-6.060125
2021 | Mai | Mtn | CI03170 | 3G_CI03170_ZAGUIETA |  | CI03170 | ZAGUIETA | BOUAFLE | BOUAFLE | MARAHOUE | 1 | N/A | 12 | -6.060125 | 6.789054 | Autostable | 60 | 61707 | 3G | NODEB | RNCDALOA1 | 180 | 4012 | 3 | 0 | 60 | 1410x399x199 | MOBI | 46 | 17 | 2100 | N/A | N/A | 65° | 7,5° | CIE |  |  | FH | 44097 | 6.789054,-6.060125
2021 | Mai | Mtn | CI03170 | 3G_CI03170_ZAGUIETA |  | CI03170 | ZAGUIETA | BOUAFLE | BOUAFLE | MARAHOUE | 1 | N/A | 12 | -6.060125 | 6.789054 | Autostable | 60 | 61708 | 3G | NODEB | RNCDALOA1 | 270 | 4012 | 3 | 0 | 60 | 1410x399x199 | MOBI | 46 | 17 | 2100 | N/A | N/A | 65° | 7,5° | CIE |  |  | FH | 44097 | 6.789054,-6.060125
2021 | Mai | Mtn | CI03201 | 3G_CI03201_MASSADOUGOU |  | CI03201 | MASSADOUGOU | ODIENNE | ODIENNE | KABADOUGOU | 1 | N/A | 3 | -7.56852 | 9.625769 | Autostable | 60 | 32017 | 3G | NODEB | RNCDALOA1 | 0 | 4014 | 0 | 0 | 60 | 1410x399x199 | MOBI | 44.8 | 17 | 900 | N/A | N/A | 65° | 7,5° | CIE |  |  | FH | 44158 | 9.625769,-7.56852
2021 | Mai | Mtn | CI03201 | 3G_CI03201_MASSADOUGOU |  | CI03201 | MASSADOUGOU | ODIENNE | ODIENNE | KABADOUGOU | 1 | N/A | 3 | -7.56852 | 9.625769 | Autostable | 60 | 32018 | 3G | NODEB | RNCDALOA1 | 120 | 4014 | 0 | 0 | 60 | 1410x399x199 | MOBI | 46 | 17 | 900 | N/A | N/A | 65° | 7,5° | CIE |  |  | FH | 44158 | 9.625769,-7.56852
2021 | Mai | Mtn | CI03201 | 3G_CI03201_MASSADOUGOU |  | CI03201 | MASSADOUGOU | ODIENNE | ODIENNE | KABADOUGOU | 1 | N/A | 3 | -7.56852 | 9.625769 | Autostable | 60 | 32019 | 3G | NODEB | RNCDALOA1 | 240 | 4014 | 0 | 0 | 60 | 1410x399x199 | MOBI | 46 | 17 | 900 | N/A | N/A | 65° | 7,5° | CIE |  |  | FH | 44158 | 9.625769,-7.56852
2021 | Mai | Mtn | CI01679 | 3G_CI01679_OdienneNew_U9 |  | CI01679 | ODIENNE | ODIENNE | ODIENNE | KABADOUGOU | 1 | N/A | 12 | -7.56183 | 9.504472 | Autostable | 55 | 16797 | 3G | NODEB | RNCDALOA1 | 0 | 4014 | 0 | 3 | 46.8 | 1410x399x199 | MOBI | 46 | 17 | 900 | N/A | N/A | 65° | 7,5° | CIE |  |  | FH | 42179 | 9.504472,-7.56183
2021 | Mai | Mtn | CI01679 | 3G_CI01679_OdienneNew_U9 |  | CI01679 | ODIENNE | ODIENNE | ODIENNE | KABADOUGOU | 1 | N/A | 12 | -7.56183 | 9.504472 | Autostable | 55 | 16798 | 3G | NODEB | RNCDALOA1 | 150 | 4014 | 0 | 3 | 46.8 | 1410x399x199 | MOBI | 46 | 17 | 900 | N/A | N/A | 65° | 7,5° | CIE |  |  | FH | 42179 | 9.504472,-7.56183
2021 | Mai | Mtn | CI01679 | 3G_CI01679_OdienneNew_U9 |  | CI01679 | ODIENNE | ODIENNE | ODIENNE | KABADOUGOU | 1 | N/A | 12 | -7.56183 | 9.504472 | Autostable | 55 | 16799 | 3G | NODEB | RNCDALOA1 | 260 | 4014 | 0 | 3 | 46.8 | 1410x399x199 | MOBI | 46 | 17 | 900 | N/A | N/A | 65° | 7,5° | CIE |  |  | FH | 42179 | 9.504472,-7.56183
2021 | Mai | Mtn | CI01983 | 3G_CI01983_Mannord_U9 |  | CI01983 | MAN | MAN | MAN | TONKPI | 1 | N/A | 12 | -7.54912 | 7.41969 | Autostable | 55 | 19837 | 3G | NODEB | RNCDALOA1 | 0 | 4013 | 0 | 3 | 51 | 1410x399x199 | MOBI | 46 | 17 | 900 | N/A | N/A | 65° | 7,5° | CIE |  |  | FH | 42163 | 7.41969,-7.54912
2021 | Mai | Mtn | CI01983 | 3G_CI01983_Mannord_U9 |  | CI01983 | MAN | MAN | MAN | TONKPI | 1 | N/A | 12 | -7.54912 | 7.41969 | Autostable | 55 | 19838 | 3G | NODEB | RNCDALOA1 | 130 | 4013 | 0 | 3 | 51 | 1410x399x199 | MOBI | 43 | 17 | 900 | N/A | N/A | 65° | 7,5° | CIE |  |  | FH | 42163 | 7.41969,-7.54912
2021 | Mai | Mtn | CI01983 | 3G_CI01983_Mannord_U9 |  | CI01983 | MAN | MAN | MAN | TONKPI | 1 | N/A | 12 | -7.54912 | 7.41969 | Autostable | 55 | 19839 | 3G | NODEB | RNCDALOA1 | 260 | 4013 | 0 | 3 | 51 | 1410x399x199 | MOBI | 43 | 17 | 900 | N/A | N/A | 65° | 7,5° | CIE |  |  | FH | 42163 | 7.41969,-7.54912
2021 | Mai | Mtn | CI01997 | 3G_CI01997_Seguela3_U9 |  | CI01997 | SEGUELA | SÉGUÉLA | SÉGUÉLA | WORODOUGOU | 1 | N/A | 12 | -6.669039 | 7.964642 | Autostable | 70 | 19977 | 3G | NODEB | RNCDALOA1 | 0 | 4011 | 0 | 4 | 62.5 | 1410x399x199 | MOBI | 46 | 17 | 900 | N/A | N/A | 65° | 7,5° | CIE |  |  | FH | 42207 | 7.964642,-6.669039
2021 | Mai | Mtn | CI01997 | 3G_CI01997_Seguela3_U9 |  | CI01997 | SEGUELA | SÉGUÉLA | SÉGUÉLA | WORODOUGOU | 1 | N/A | 12 | -6.669039 | 7.964642 | Autostable | 70 | 19978 | 3G | NODEB | RNCDALOA1 | 90 | 4011 | 0 | 4 | 62.5 | 1410x399x199 | MOBI | 46 | 17 | 900 | N/A | N/A | 65° | 7,5° | CIE |  |  | FH | 42207 | 7.964642,-6.669039
2021 | Mai | Mtn | CI01997 | 3G_CI01997_Seguela3_U9 |  | CI01997 | SEGUELA | SÉGUÉLA | SÉGUÉLA | WORODOUGOU | 1 | N/A | 12 | -6.669039 | 7.964642 | Autostable | 70 | 19979 | 3G | NODEB | RNCDALOA1 | 220 | 4011 | 0 | 4 | 62.5 | 1410x399x199 | MOBI | 46 | 17 | 900 | N/A | N/A | 65° | 7,5° | CIE |  |  | FH | 42207 | 7.964642,-6.669039
2021 | Mai | Mtn | CI02202 | 3G_CI02202_ManCampus_U9 |  | CI02202 | MAN | MAN | MAN | TONKPI | 1 | N/A | 12 | -7.56616666666667 | 7.39644444444444 | Autostable | 75 | 22027 | 3G | NODEB | RNCDALOA1 | 55 | 4013 | 0 | 3 | 58 | 1410x399x199 | MOBI | 46 | 17 | 900 | N/A | N/A | 65° | 7,5° | CIE |  |  | FO | 42286 | 7.39644444444444,-7.56616666666667
2021 | Mai | Mtn | CI02202 | 3G_CI02202_ManCampus_U9 |  | CI02202 | MAN | MAN | MAN | TONKPI | 1 | N/A | 12 | -7.56616666666667 | 7.39644444444444 | Autostable | 75 | 22028 | 3G | NODEB | RNCDALOA1 | 170 | 4013 | 0 | 3 | 58 | 1410x399x199 | MOBI | 46 | 17 | 900 | N/A | N/A | 65° | 7,5° | CIE |  |  | FO | 42286 | 7.39644444444444,-7.56616666666667
2021 | Mai | Mtn | CI02202 | 3G_CI02202_ManCampus_U9 |  | CI02202 | MAN | MAN | MAN | TONKPI | 1 | N/A | 12 | -7.56616666666667 | 7.39644444444444 | Autostable | 75 | 22029 | 3G | NODEB | RNCDALOA1 | 325 | 4013 | 0 | 4 | 58 | 1410x399x199 | MOBI | 46 | 17 | 900 | N/A | N/A | 65° | 7,5° | CIE |  |  | FO | 42286 | 7.39644444444444,-7.56616666666667
2021 | Mai | Mtn | CI02203 | 3G_CI02203_OdienneStade_U9 |  | CI02203 | ODIENNE | ODIENNE | ODIENNE | KABADOUGOU | 1 | N/A | 12 | -7.572889 | 9.501833 | Autostable | 32 | 22037 | 3G | NODEB | RNCDALOA1 | 0 | 4014 | 0 | 6 | 35 | 1410x399x199 | MOBI | 46 | 17 | 900 | N/A | N/A | 65° | 7,5° | CIE |  |  | FH | 42507 | 9.501833,-7.572889
2021 | Mai | Mtn | CI02203 | 3G_CI02203_OdienneStade_U9 |  | CI02203 | ODIENNE | ODIENNE | ODIENNE | KABADOUGOU | 1 | N/A | 12 | -7.572889 | 9.501833 | Autostable | 32 | 22038 | 3G | NODEB | RNCDALOA1 | 160 | 4014 | 0 | 6 | 35 | 1410x399x199 | MOBI | 46 | 17 | 900 | N/A | N/A | 65° | 7,5° | CIE |  |  | FH | 42507 | 9.501833,-7.572889
2021 | Mai | Mtn | CI02203 | 3G_CI02203_OdienneStade_U9 |  | CI02203 | ODIENNE | ODIENNE | ODIENNE | KABADOUGOU | 1 | N/A | 12 | -7.572889 | 9.501833 | Autostable | 32 | 22039 | 3G | NODEB | RNCDALOA1 | 270 | 4014 | 0 | 3 | 35 | 1410x399x199 | MOBI | 46 | 17 | 900 | N/A | N/A | 65° | 7,5° | CIE |  |  | FH | 42507 | 9.501833,-7.572889
2021 | Mai | Mtn | CI02399 | 3G_CI02399_ManEtstHKB_U9 |  | CI02399 | MAN | MAN | MAN | TONKPI | 1 | N/A | 12 | -7.561667 | 7.415139 | Autostable | 55 | 23997 | 3G | NODEB | RNCDALOA1 | 0 | 4013 | 0 | 4 | 50.5 | 1410x399x199 | MOBI | 46 | 17 | 900 | N/A | N/A | 65° | 7,5° | CIE |  |  | FO | 41244 | 7.415139,-7.561667
2021 | Mai | Mtn | CI02399 | 3G_CI02399_ManEtstHKB_U9 |  | CI02399 | MAN | MAN | MAN | TONKPI | 1 | N/A | 12 | -7.561667 | 7.415139 | Autostable | 55 | 23998 | 3G | NODEB | RNCDALOA1 | 100 | 4013 | 0 | 4 | 50.5 | 1410x399x199 | MOBI | 46 | 17 | 900 | N/A | N/A | 65° | 7,5° | CIE |  |  | FO | 41244 | 7.415139,-7.561667
2021 | Mai | Mtn | CI02399 | 3G_CI02399_ManEtstHKB_U9 |  | CI02399 | MAN | MAN | MAN | TONKPI | 1 | N/A | 12 | -7.561667 | 7.415139 | Autostable | 55 | 23999 | 3G | NODEB | RNCDALOA1 | 160 | 4013 | 0 | 4 | 50.5 | 1410x399x199 | MOBI | 46 | 17 | 900 | N/A | N/A | 65° | 7,5° | CIE |  |  | FO | 41244 | 7.415139,-7.561667
2021 | Mai | Mtn | CI02509 | 3G_CI02509_DuekoueRenfo1_U9 |  | CI02509 | DUEKOUE | DUEKOUE | DUEKOUE | GUEMON | 1 | N/A | 12 | -7.36256 | 6.729419 | Autostable | 55 | 25097 | 3G | NODEB | RNCDALOA1 | 80 | 4013 | 4 | 4 | 50 | 1410x399x199 | MOBI | 46 | 17 | 900 | N/A | N/A | 65° | 7,5° | CIE |  |  | FH | 42603 | 6.729419,-7.36256
2021 | Mai | Mtn | CI02509 | 3G_CI02509_DuekoueRenfo1_U9 |  | CI02509 | DUEKOUE | DUEKOUE | DUEKOUE | GUEMON | 1 | N/A | 12 | -7.36256 | 6.729419 | Autostable | 55 | 25098 | 3G | NODEB | RNCDALOA1 | 190 | 4013 | 0 | 3 | 50 | 1410x399x199 | MOBI | 46 | 17 | 900 | N/A | N/A | 65° | 7,5° | CIE |  |  | FH | 42603 | 6.729419,-7.36256
2021 | Mai | Mtn | CI02509 | 3G_CI02509_DuekoueRenfo1_U9 |  | CI02509 | DUEKOUE | DUEKOUE | DUEKOUE | GUEMON | 1 | N/A | 12 | -7.36256 | 6.729419 | Autostable | 55 | 25099 | 3G | NODEB | RNCDALOA1 | 360 | 4013 | 0 | 3 | 50 | 1410x399x199 | MOBI | 46 | 17 | 900 | N/A | N/A | 65° | 7,5° | CIE |  |  | FH | 42603 | 6.729419,-7.36256
2021 | Mai | Mtn | CI02790 | 3G_CI02790_VavouaCentre2_U9 |  | CI02790 | VAVOUA | VAVOUA | VAVOUA | HAUT-SASSANDRA | 1 | N/A | 12 | -6.475889 | 7.384889 | Autostable | 102 | 27907 | 3G | NODEB | RNCDALOA1 | 60 | 4011 | 0 | 0 | 39 | 1410x399x199 | MOBI | 46 | 17 | 900 | N/A | N/A | 65° | 7,5° | CIE |  |  | FH | 43057 | 7.384889,-6.475889
2021 | Mai | Mtn | CI02790 | 3G_CI02790_VavouaCentre2_U9 |  | CI02790 | VAVOUA | VAVOUA | VAVOUA | HAUT-SASSANDRA | 1 | N/A | 12 | -6.475889 | 7.384889 | Autostable | 102 | 27908 | 3G | NODEB | RNCDALOA1 | 170 | 4011 | 0 | 0 | 39 | 1410x399x199 | MOBI | 46 | 17 | 900 | N/A | N/A | 65° | 7,5° | CIE |  |  | FH | 43057 | 7.384889,-6.475889
2021 | Mai | Mtn | CI02790 | 3G_CI02790_VavouaCentre2_U9 |  | CI02790 | VAVOUA | VAVOUA | VAVOUA | HAUT-SASSANDRA | 1 | N/A | 12 | -6.475889 | 7.384889 | Autostable | 102 | 27909 | 3G | NODEB | RNCDALOA1 | 255 | 4011 | 0 | 0 | 39 | 1410x399x199 | MOBI | 46 | 17 | 900 | N/A | N/A | 65° | 7,5° | CIE |  |  | FH | 43057 | 7.384889,-6.475889
2021 | Mai | Mtn | CI00798 | 3G_CI00798_Sirasso |  | CI00798 | SIRASSO | KORHOGO | KORHOGO | PORO | 1 | N/A | 12 | -6.09847222222222 | 9.27708333333333 | Autostable | 68 | 7989 | 3G | NODEB | YAMRNC2 | 330 | 2103 | 0 | 0 | 57.3 | 1999 x 429 x 196 | ASI4517R3v18 | 44.2 | 17 | 2100 | N/A | N/A | 65° | 7,5° | CIE |  |  | FH | 42642 | 9.27708333333333,-6.09847222222222
2021 | Mai | Mtn | CI03083 | 3G_CI03083_BoundialiHaidaraExt |  | CI03083 | BOUNDIALI | BOUNDIALI | BOUNDIALI | BAGOUE | 1 | N/A | 12 | -6.466912 | 9.529067 | Autostable | 35 | 60836 | 3G | NODEB | YAMRNC2 | 0 | 2103 | 0 | 2 | 15 | 1999 x 429 x 196 | ASI4517R3v18 | 46 | 17 | 2100 | N/A | N/A | 65° | 7,5° | CIE |  |  | FH | 43381 | 9.529067,-6.466912
2021 | Mai | Mtn | CI03083 | 3G_CI03083_BoundialiHaidaraExt |  | CI03083 | BOUNDIALI | BOUNDIALI | BOUNDIALI | BAGOUE | 1 | N/A | 12 | -6.466912 | 9.529067 | Autostable | 35 | 60837 | 3G | NODEB | YAMRNC2 | 110 | 2103 | 0 | 2 | 15 | 1999 x 429 x 196 | ASI4517R3v18 | 46 | 17 | 2100 | N/A | N/A | 65° | 7,5° | CIE |  |  | FH | 43381 | 9.529067,-6.466912
2021 | Mai | Mtn | CI03083 | 3G_CI03083_BoundialiHaidaraExt |  | CI03083 | BOUNDIALI | BOUNDIALI | BOUNDIALI | BAGOUE | 1 | N/A | 12 | -6.466912 | 9.529067 | Autostable | 35 | 60838 | 3G | NODEB | YAMRNC2 | 240 | 2103 | 0 | 2 | 15 | 1999 x 429 x 196 | ASI4517R3v18 | 46 | 17 | 2100 | N/A | N/A | 65° | 7,5° | CIE |  |  | FH | 43381 | 9.529067,-6.466912
2021 | Mai | Mtn | CI01022 | 3G_CI01022_ToroKinkene |  | CI01022 | TORO KINKENE | KONG | KONG | TCHOLOGO | 1 | N/A | 3 | -4.42011111111111 | 8.86480555555556 | Autostable | 52 | 10227 | 3G | NODEB | YAMRNC2 | 0 | 2103 | 0 | 0 | 67 | 1999 x 429 x 196 | ASI4517R3v18 | 46 | 17 | 900 | N/A | N/A | 65° | 7,5° | CIE |  |  | FH | 43753 | 8.86480555555556,-4.42011111111111
2021 | Mai | Mtn | CI01022 | 3G_CI01022_ToroKinkene |  | CI01022 | TORO KINKENE | KONG | KONG | TCHOLOGO | 1 | N/A | 3 | -4.42011111111111 | 8.86480555555556 | Autostable | 52 | 10228 | 3G | NODEB | YAMRNC2 | 120 | 2103 | 0 | 0 | 67 | 1999 x 429 x 196 | ASI4517R3v18 | 46 | 17 | 900 | N/A | N/A | 65° | 7,5° | CIE |  |  | FH | 43753 | 8.86480555555556,-4.42011111111111
2021 | Mai | Mtn | CI01022 | 3G_CI01022_ToroKinkene |  | CI01022 | TORO KINKENE | KONG | KONG | TCHOLOGO | 1 | N/A | 3 | -4.42011111111111 | 8.86480555555556 | Autostable | 52 | 10229 | 3G | NODEB | YAMRNC2 | 240 | 2103 | 0 | 0 | 67 | 1999 x 429 x 196 | ASI4517R3v18 | 44.7 | 17 | 900 | N/A | N/A | 65° | 7,5° | CIE |  |  | FH | 43753 | 8.86480555555556,-4.42011111111111
2021 | Mai | Mtn | CI00677 | 3G_CI00677_Diangokro |  | CI00677 | DIANGOKRO | DIMBOKRO | DIMBOKRO | N'ZI | 1 | N/A | 6 | -4.58816666666667 | 6.76505555555556 | Autostable | 80 | 36771 | 3G | NODEB | YAMRNC2 | 120 | 2101 | 0 | 2 | 66.5 | 1999 x 429 x 196 | ASI4517R3v18 | 44.2 | 17 | 2100 | N/A | N/A | 65° | 7,5° | CIE |  |  | FH | 43367 | 6.76505555555556,-4.58816666666667
2021 | Mai | Mtn | CI00677 | 3G_CI00677_Diangokro |  | CI00677 | DIANGOKRO | DIMBOKRO | DIMBOKRO | N'ZI | 1 | N/A | 6 | -4.58816666666667 | 6.76505555555556 | Autostable | 80 | 36774 | 3G | NODEB | YAMRNC2 | 120 | 2101 | 0 | 2 | 66.5 | 1999 x 429 x 196 | ASI4517R3v18 | 44.2 | 17 | 2100 | N/A | N/A | 65° | 7,5° | CIE |  |  | FH | 43367 | 6.76505555555556,-4.58816666666667
2021 | Mai | Mtn | CI00677 | 3G_CI00677_Diangokro |  | CI00677 | DIANGOKRO | DIMBOKRO | DIMBOKRO | N'ZI | 1 | N/A | 6 | -4.58816666666667 | 6.76505555555556 | Autostable | 80 | 36777 | 3G | NODEB | YAMRNC2 | 120 | 2101 | 0 | 2 | 66.5 | 1999 x 429 x 196 | ASI4517R3v18 | 44.2 | 17 | 2100 | N/A | N/A | 65° | 7,5° | CIE |  |  | FH | 43367 | 6.76505555555556,-4.58816666666667
2021 | Mai | Mtn | CI01281 | 3G_CI01281_Wendene |  | CI01281 | WENDENE | DABAKALA | DABAKALA | HAMBOL | 1 | N/A | 6 | -4.08075 | 8.57277777777778 | Autostable | 72 | 42812 | 3G | NODEB | YAMRNC2 | 225 | 2102 | 0 | 0 | 47.3 | 1999 x 429 x 196 | ASI4517R3v18 | 43 | 17 | 2100 | N/A | N/A | 65° | 7,5° | CIE |  |  | FH | 43455 | 8.57277777777778,-4.08075
2021 | Mai | Mtn | CI01281 | 3G_CI01281_Wendene |  | CI01281 | WENDENE | DABAKALA | DABAKALA | HAMBOL | 1 | N/A | 6 | -4.08075 | 8.57277777777778 | Autostable | 72 | 42815 | 3G | NODEB | YAMRNC2 | 225 | 2102 | 0 | 0 | 47.3 | 1999 x 429 x 196 | ASI4517R3v18 | 43 | 17 | 2100 | N/A | N/A | 65° | 7,5° | CIE |  |  | FH | 43455 | 8.57277777777778,-4.08075
2021 | Mai | Mtn | CI01281 | 3G_CI01281_Wendene |  | CI01281 | WENDENE | DABAKALA | DABAKALA | HAMBOL | 1 | N/A | 6 | -4.08075 | 8.57277777777778 | Autostable | 72 | 42818 | 3G | NODEB | YAMRNC2 | 225 | 2102 | 0 | 0 | 47.3 | 1999 x 429 x 196 | ASI4517R3v18 | 43 | 17 | 2100 | N/A | N/A | 65° | 7,5° | CIE |  |  | FH | 43455 | 8.57277777777778,-4.08075
2021 | Mai | Mtn | CI00494 | 3G_CI00494_Kokoumbo |  | CI00494 | KOKOUMBO | TOUMODI | TOUMODI | BELIER | 1 | N/A | 6 | -5.257875 | 6.54356666666667 | Autostable | 49 | 34945 | 3G | NODEB | YAMRNC2 | 240 | 2101 | 2 | 0 | 57.3 | 1999 x 429 x 196 | ASI4517R3v18 | 44.2 | 17 | 2100 | N/A | N/A | 65° | 7,5° | CIE |  |  | FH | 42292 | 6.54356666666667,-5.257875
2021 | Mai | Mtn | CI00494 | 3G_CI00494_Kokoumbo |  | CI00494 | KOKOUMBO | TOUMODI | TOUMODI | BELIER | 1 | N/A | 6 | -5.257875 | 6.54356666666667 | Autostable | 49 | 4949 | 3G | NODEB | YAMRNC2 | 240 | 2101 | 2 | 0 | 57.3 | 1999 x 429 x 196 | ASI4517R3v18 | 44.2 | 17 | 2100 | N/A | N/A | 65° | 7,5° | CIE |  |  | FH | 42292 | 6.54356666666667,-5.257875
2021 | Mai | Mtn | CI00494 | 3G_CI00494_Kokoumbo |  | CI00494 | KOKOUMBO | TOUMODI | TOUMODI | BELIER | 1 | N/A | 6 | -5.257875 | 6.54356666666667 | Autostable | 49 | 34948 | 3G | NODEB | YAMRNC2 | 240 | 2101 | 2 | 0 | 57.3 | 1999 x 429 x 196 | ASI4517R3v18 | 44.2 | 17 | 2100 | N/A | N/A | 65° | 7,5° | CIE |  |  | FH | 42292 | 6.54356666666667,-5.257875
2021 | Mai | Mtn | CI00629 | 3G_CI00629_Tafire |  | CI00629 | TAFIRE | NIAKARAMADOUGOU | NIAKARAMADOUGOU | HAMBOL | 1 | N/A | 6 | -5.17119444444444 | 9.06677777777778 | Autostable | 72 | 36293 | 3G | NODEB | YAMRNC2 | 0 | 2103 | 0 | 0 | 57.3 | 1999 x 429 x 196 | ASI4517R3v18 | 44.2 | 17 | 2100 | N/A | N/A | 65° | 7,5° | CIE |  |  | FO | 42228 | 9.06677777777778,-5.17119444444444
2021 | Mai | Mtn | CI00629 | 3G_CI00629_Tafire |  | CI00629 | TAFIRE | NIAKARAMADOUGOU | NIAKARAMADOUGOU | HAMBOL | 1 | N/A | 6 | -5.17119444444444 | 9.06677777777778 | Autostable | 72 | 36296 | 3G | NODEB | YAMRNC2 | 0 | 2103 | 0 | 0 | 57.3 | 1999 x 429 x 196 | ASI4517R3v18 | 44.2 | 17 | 2100 | N/A | N/A | 65° | 7,5° | CIE |  |  | FO | 42228 | 9.06677777777778,-5.17119444444444
2021 | Mai | Mtn | CI00629 | 3G_CI00629_Tafire |  | CI00629 | TAFIRE | NIAKARAMADOUGOU | NIAKARAMADOUGOU | HAMBOL | 1 | N/A | 6 | -5.17119444444444 | 9.06677777777778 | Autostable | 72 | 6297 | 3G | NODEB | YAMRNC2 | 0 | 2103 | 0 | 0 | 57.3 | 1999 x 429 x 196 | ASI4517R3v18 | 44.2 | 17 | 2100 | N/A | N/A | 65° | 7,5° | CIE |  |  | FO | 42228 | 9.06677777777778,-5.17119444444444
2021 | Mai | Mtn | CI00888 | 3G_CI00888_Siempurgo |  | CI00888 | SIEMPURGO | BOUNDIALI | BOUNDIALI | BAGOUE | 1 | N/A | 12 | -6.19855555555556 | 9.51805555555556 | Autostable | 72 | 38883 | 3G | NODEB | YAMRNC2 | 0 | 2103 | 0 | 0 | 57.3 | 1999 x 429 x 196 | ASI4517R3v18 | 44.2 | 17 | 2100 | N/A | N/A | 65° | 7,5° | CIE |  |  | FO | 42612 | 9.51805555555556,-6.19855555555556
2021 | Mai | Mtn | CI00888 | 3G_CI00888_Siempurgo |  | CI00888 | SIEMPURGO | BOUNDIALI | BOUNDIALI | BAGOUE | 1 | N/A | 12 | -6.19855555555556 | 9.51805555555556 | Autostable | 72 | 8887 | 3G | NODEB | YAMRNC2 | 0 | 2103 | 0 | 0 | 57.3 | 1999 x 429 x 196 | ASI4517R3v18 | 44.2 | 17 | 2100 | N/A | N/A | 65° | 7,5° | CIE |  |  | FO | 42612 | 9.51805555555556,-6.19855555555556
2021 | Mai | Mtn | CI00888 | 3G_CI00888_Siempurgo |  | CI00888 | SIEMPURGO | BOUNDIALI | BOUNDIALI | BAGOUE | 1 | N/A | 12 | -6.19855555555556 | 9.51805555555556 | Autostable | 72 | 8888 | 3G | NODEB | YAMRNC2 | 120 | 2103 | 0 | 0 | 57.3 | 1999 x 429 x 196 | ASI4517R3v18 | 44.2 | 17 | 2100 | N/A | N/A | 65° | 7,5° | CIE |  |  | FO | 42612 | 9.51805555555556,-6.19855555555556
2021 | Mai | Mtn | CI00888 | 3G_CI00888_Siempurgo |  | CI00888 | SIEMPURGO | BOUNDIALI | BOUNDIALI | BAGOUE | 1 | N/A | 12 | -6.19855555555556 | 9.51805555555556 | Autostable | 72 | 8889 | 3G | NODEB | YAMRNC2 | 240 | 2103 | 0 | 0 | 57.3 | 1999 x 429 x 196 | ASI4517R3v18 | 44.2 | 17 | 2100 | N/A | N/A | 65° | 7,5° | CIE |  |  | FO | 42612 | 9.51805555555556,-6.19855555555556
2021 | Mai | Mtn | CI00888 | 3G_CI00888_Siempurgo |  | CI00888 | SIEMPURGO | BOUNDIALI | BOUNDIALI | BAGOUE | 1 | N/A | 12 | -6.19855555555556 | 9.51805555555556 | Autostable | 72 | 38884 | 3G | NODEB | YAMRNC2 | 120 | 2103 | 0 | 0 | 57.3 | 1999 x 429 x 196 | ASI4517R3v18 | 44.2 | 17 | 2100 | N/A | N/A | 65° | 7,5° | CIE |  |  | FO | 42612 | 9.51805555555556,-6.19855555555556
2021 | Mai | Mtn | CI00888 | 3G_CI00888_Siempurgo |  | CI00888 | SIEMPURGO | BOUNDIALI | BOUNDIALI | BAGOUE | 1 | N/A | 12 | -6.19855555555556 | 9.51805555555556 | Autostable | 72 | 38885 | 3G | NODEB | YAMRNC2 | 240 | 2103 | 0 | 0 | 57.3 | 1999 x 429 x 196 | ASI4517R3v18 | 44.2 | 17 | 2100 | N/A | N/A | 65° | 7,5° | CIE |  |  | FO | 42612 | 9.51805555555556,-6.19855555555556
2021 | Mai | Mtn | CI00888 | 3G_CI00888_Siempurgo |  | CI00888 | SIEMPURGO | BOUNDIALI | BOUNDIALI | BAGOUE | 1 | N/A | 12 | -6.19855555555556 | 9.51805555555556 | Autostable | 72 | 38886 | 3G | NODEB | YAMRNC2 | 0 | 2103 | 0 | 0 | 57.3 | 1999 x 429 x 196 | ASI4517R3v18 | 44.2 | 17 | 2100 | N/A | N/A | 65° | 7,5° | CIE |  |  | FO | 42612 | 9.51805555555556,-6.19855555555556
2021 | Mai | Mtn | CI00888 | 3G_CI00888_Siempurgo |  | CI00888 | SIEMPURGO | BOUNDIALI | BOUNDIALI | BAGOUE | 1 | N/A | 12 | -6.19855555555556 | 9.51805555555556 | Autostable | 72 | 38887 | 3G | NODEB | YAMRNC2 | 120 | 2103 | 0 | 0 | 57.3 | 1999 x 429 x 196 | ASI4517R3v18 | 44.2 | 17 | 2100 | N/A | N/A | 65° | 7,5° | CIE |  |  | FO | 42612 | 9.51805555555556,-6.19855555555556
2021 | Mai | Mtn | CI00888 | 3G_CI00888_Siempurgo |  | CI00888 | SIEMPURGO | BOUNDIALI | BOUNDIALI | BAGOUE | 1 | N/A | 12 | -6.19855555555556 | 9.51805555555556 | Autostable | 72 | 38888 | 3G | NODEB | YAMRNC2 | 240 | 2103 | 0 | 0 | 57.3 | 1999 x 429 x 196 | ASI4517R3v18 | 44.2 | 17 | 2100 | N/A | N/A | 65° | 7,5° | CIE |  |  | FO | 42612 | 9.51805555555556,-6.19855555555556
2021 | Mai | Mtn | CI01878 | 3G_CI01878_Gbini |  | CI01878 | GBINI | TENGRELA | TENGRELA | BAGOUE | 1 | N/A | 6 | -6.23104 | 10.24206 | Autostable | 75 | 18789 | 3G | NODEB | YAMRNC2 | 340 | 2103 | 0 | 0 | 57.3 | 1999 x 429 x 196 | ASI4517R3v18 | 44.2 | 17 | 2100 | N/A | N/A | 65° | 7,5° | CIE |  |  | FH | 42607 | 10.24206,-6.23104
2021 | Mai | Mtn | CI01878 | 3G_CI01878_Gbini |  | CI01878 | GBINI | TENGRELA | TENGRELA | BAGOUE | 1 | N/A | 6 | -6.23104 | 10.24206 | Autostable | 75 | 48785 | 3G | NODEB | YAMRNC2 | 340 | 2103 | 0 | 0 | 57.3 | 1999 x 429 x 196 | ASI4517R3v18 | 44.2 | 17 | 2100 | N/A | N/A | 65° | 7,5° | CIE |  |  | FH | 42607 | 10.24206,-6.23104
2021 | Mai | Mtn | CI01878 | 3G_CI01878_Gbini |  | CI01878 | GBINI | TENGRELA | TENGRELA | BAGOUE | 1 | N/A | 6 | -6.23104 | 10.24206 | Autostable | 75 | 48788 | 3G | NODEB | YAMRNC2 | 340 | 2103 | 0 | 0 | 57.3 | 1999 x 429 x 196 | ASI4517R3v18 | 44.2 | 17 | 2100 | N/A | N/A | 65° | 7,5° | CIE |  |  | FH | 42607 | 10.24206,-6.23104
2021 | Mai | Mtn | CI02308 | 3G_CI02308_Ponondougou |  | CI02308 | PONONDOUGOU | BOUNDIALI | BOUNDIALI | BAGOUE | 1 | N/A | 12 | -6.32306 | 9.52092 | Autostable | 72 | 53081 | 3G | NODEB | YAMRNC2 | 120 | 2103 | 2 | 0 | 35 | 1999 x 429 x 196 | ASI4517R3v18 | 44.2 | 17 | 2100 | N/A | N/A | 65° | 7,5° | CIE |  |  | FH | 43412 | 9.52092,-6.32306
2021 | Mai | Mtn | CI02308 | 3G_CI02308_Ponondougou |  | CI02308 | PONONDOUGOU | BOUNDIALI | BOUNDIALI | BAGOUE | 1 | N/A | 12 | -6.32306 | 9.52092 | Autostable | 72 | 53084 | 3G | NODEB | YAMRNC2 | 120 | 2103 | 2 | 0 | 35 | 1999 x 429 x 196 | ASI4517R3v18 | 44.2 | 17 | 2100 | N/A | N/A | 65° | 7,5° | CIE |  |  | FH | 43412 | 9.52092,-6.32306
2021 | Mai | Mtn | CI02308 | 3G_CI02308_Ponondougou |  | CI02308 | PONONDOUGOU | BOUNDIALI | BOUNDIALI | BAGOUE | 1 | N/A | 12 | -6.32306 | 9.52092 | Autostable | 72 | 53087 | 3G | NODEB | YAMRNC2 | 120 | 2103 | 2 | 0 | 35 | 1999 x 429 x 196 | ASI4517R3v18 | 44.2 | 17 | 2100 | N/A | N/A | 65° | 7,5° | CIE |  |  | FH | 43412 | 9.52092,-6.32306
2021 | Mai | Mtn | CI00781 | 3G_CI00781_Dianra |  | CI00781 | DIANRA | DIANRA | DIANRA | BERE | 1 | N/A | 12 | -6.25333528 | 8.95333229 | Autostable | 80 | 7817 | 3G | NODEB | YAMRNC2 | 20 | 2103 | 0 | 0 | 57.3 | 1999 x 429 x 196 | ASI4517R3v18 | 44.2 | 17 | 2100 | N/A | N/A | 65° | 7,5° | CIE |  |  | FH | 42229 | 8.95333229,-6.25333528
2021 | Mai | Mtn | CI00781 | 3G_CI00781_Dianra |  | CI00781 | DIANRA | DIANRA | DIANRA | BERE | 1 | N/A | 12 | -6.25333528 | 8.95333229 | Autostable | 80 | 7818 | 3G | NODEB | YAMRNC2 | 120 | 2103 | 0 | 0 | 57.3 | 1999 x 429 x 196 | ASI4517R3v18 | 44.2 | 17 | 2100 | N/A | N/A | 65° | 7,5° | CIE |  |  | FH | 42229 | 8.95333229,-6.25333528
2021 | Mai | Mtn | CI00781 | 3G_CI00781_Dianra |  | CI00781 | DIANRA | DIANRA | DIANRA | BERE | 1 | N/A | 12 | -6.25333528 | 8.95333229 | Autostable | 80 | 7819 | 3G | NODEB | YAMRNC2 | 280 | 2103 | 0 | 0 | 57.3 | 1999 x 429 x 196 | ASI4517R3v18 | 44.2 | 17 | 2100 | N/A | N/A | 65° | 7,5° | CIE |  |  | FH | 42229 | 8.95333229,-6.25333528
2021 | Mai | Mtn | CI00781 | 3G_CI00781_Dianra |  | CI00781 | DIANRA | DIANRA | DIANRA | BERE | 1 | N/A | 12 | -6.25333528 | 8.95333229 | Autostable | 80 | 37813 | 3G | NODEB | YAMRNC2 | 20 | 2103 | 0 | 0 | 57.3 | 1999 x 429 x 196 | ASI4517R3v18 | 44.2 | 17 | 2100 | N/A | N/A | 65° | 7,5° | CIE |  |  | FH | 42229 | 8.95333229,-6.25333528
2021 | Mai | Mtn | CI00781 | 3G_CI00781_Dianra |  | CI00781 | DIANRA | DIANRA | DIANRA | BERE | 1 | N/A | 12 | -6.25333528 | 8.95333229 | Autostable | 80 | 37814 | 3G | NODEB | YAMRNC2 | 120 | 2103 | 0 | 0 | 57.3 | 1999 x 429 x 196 | ASI4517R3v18 | 44.2 | 17 | 2100 | N/A | N/A | 65° | 7,5° | CIE |  |  | FH | 42229 | 8.95333229,-6.25333528
2021 | Mai | Mtn | CI00781 | 3G_CI00781_Dianra |  | CI00781 | DIANRA | DIANRA | DIANRA | BERE | 1 | N/A | 12 | -6.25333528 | 8.95333229 | Autostable | 80 | 37815 | 3G | NODEB | YAMRNC2 | 280 | 2103 | 0 | 0 | 57.3 | 1999 x 429 x 196 | ASI4517R3v18 | 44.2 | 17 | 2100 | N/A | N/A | 65° | 7,5° | CIE |  |  | FH | 42229 | 8.95333229,-6.25333528
2021 | Mai | Mtn | CI00781 | 3G_CI00781_Dianra |  | CI00781 | DIANRA | DIANRA | DIANRA | BERE | 1 | N/A | 12 | -6.25333528 | 8.95333229 | Autostable | 80 | 37816 | 3G | NODEB | YAMRNC2 | 20 | 2103 | 0 | 0 | 57.3 | 1999 x 429 x 196 | ASI4517R3v18 | 44.2 | 17 | 2100 | N/A | N/A | 65° | 7,5° | CIE |  |  | FH | 42229 | 8.95333229,-6.25333528
2021 | Mai | Mtn | CI00781 | 3G_CI00781_Dianra |  | CI00781 | DIANRA | DIANRA | DIANRA | BERE | 1 | N/A | 12 | -6.25333528 | 8.95333229 | Autostable | 80 | 37817 | 3G | NODEB | YAMRNC2 | 120 | 2103 | 0 | 0 | 57.3 | 1999 x 429 x 196 | ASI4517R3v18 | 44.2 | 17 | 2100 | N/A | N/A | 65° | 7,5° | CIE |  |  | FH | 42229 | 8.95333229,-6.25333528
2021 | Mai | Mtn | CI00781 | 3G_CI00781_Dianra |  | CI00781 | DIANRA | DIANRA | DIANRA | BERE | 1 | N/A | 12 | -6.25333528 | 8.95333229 | Autostable | 80 | 37818 | 3G | NODEB | YAMRNC2 | 280 | 2103 | 0 | 0 | 57.3 | 1999 x 429 x 196 | ASI4517R3v18 | 44.2 | 17 | 2100 | N/A | N/A | 65° | 7,5° | CIE |  |  | FH | 42229 | 8.95333229,-6.25333528
2021 | Mai | Mtn | CI01379 | 3G_CI01379_Tongon |  | CI01379 | TONGON | M'BENGUE | M'BENGUE | PORO | 1 | N/A | 6 | -5.727 | 9.906222 | Autostable | 54 | 13799 | 3G | NODEB | YAMRNC2 | 210 | 2103 | 0 | 0 | 57.3 | 1999 x 429 x 196 | ASI4517R3v18 | 44.2 | 17 | 2100 | N/A | N/A | 65° | 7,5° | CIE |  |  | FH | 42544 | 9.906222,-5.727
2021 | Mai | Mtn | CI01379 | 3G_CI01379_Tongon |  | CI01379 | TONGON | M'BENGUE | M'BENGUE | PORO | 1 | N/A | 6 | -5.727 | 9.906222 | Autostable | 54 | 43795 | 3G | NODEB | YAMRNC2 | 210 | 2103 | 0 | 0 | 57.3 | 1999 x 429 x 196 | ASI4517R3v18 | 44.2 | 17 | 2100 | N/A | N/A | 65° | 7,5° | CIE |  |  | FH | 42544 | 9.906222,-5.727
2021 | Mai | Mtn | CI01379 | 3G_CI01379_Tongon |  | CI01379 | TONGON | M'BENGUE | M'BENGUE | PORO | 1 | N/A | 6 | -5.727 | 9.906222 | Autostable | 54 | 43798 | 3G | NODEB | YAMRNC2 | 210 | 2103 | 0 | 0 | 57.3 | 1999 x 429 x 196 | ASI4517R3v18 | 44.2 | 17 | 2100 | N/A | N/A | 65° | 7,5° | CIE |  |  | FH | 42544 | 9.906222,-5.727
2021 | Mai | Mtn | CI03082 | 3G_CI03082_BoundialiKoko |  | CI03082 | BOUNDIALI | BOUNDIALI | BOUNDIALI | BAGOUE | 1 | N/A | 12 | -6.488966 | 9.516452 | Autostable | 35 | 60826 | 3G | NODEB | YAMRNC2 | 20 | 2103 | 0 | 2 | 15 | 1999 x 429 x 196 | ASI4517R3v18 | 46 | 17 | 2100 | N/A | N/A | 65° | 7,5° | CIE |  |  | FH | 43375 | 9.516452,-6.488966
2021 | Mai | Mtn | CI03082 | 3G_CI03082_BoundialiKoko |  | CI03082 | BOUNDIALI | BOUNDIALI | BOUNDIALI | BAGOUE | 1 | N/A | 12 | -6.488966 | 9.516452 | Autostable | 35 | 60827 | 3G | NODEB | YAMRNC2 | 120 | 2103 | 0 | 2 | 15 | 1999 x 429 x 196 | ASI4517R3v18 | 46 | 17 | 2100 | N/A | N/A | 65° | 7,5° | CIE |  |  | FH | 43375 | 9.516452,-6.488966
2021 | Mai | Mtn | CI03082 | 3G_CI03082_BoundialiKoko |  | CI03082 | BOUNDIALI | BOUNDIALI | BOUNDIALI | BAGOUE | 1 | N/A | 12 | -6.488966 | 9.516452 | Autostable | 35 | 60828 | 3G | NODEB | YAMRNC2 | 240 | 2103 | 0 | 2 | 15 | 1999 x 429 x 196 | ASI4517R3v18 | 46 | 17 | 2100 | N/A | N/A | 65° | 7,5° | CIE |  |  | FH | 43375 | 9.516452,-6.488966
2021 | Mai | Mtn | CI01415 | 3G_CI01415_Boundiali3 |  | CI01415 | BOUNDIALI | BOUNDIALI | BOUNDIALI | BAGOUE | 1 | N/A | 12 | -6.47788888888889 | 9.53908333333333 | Autostable | 50 | 44156 | 3G | NODEB | YAMRNC2 | 90 | 2103 | 2 | 2 | 43 | 1999 x 429 x 196 | ASI4517R3v18 | 43 | 17 | 2100 | N/A | N/A | 65° | 7,5° | CIE |  |  | FH | 41843 | 9.53908333333333,-6.47788888888889
2021 | Mai | Mtn | CI01415 | 3G_CI01415_Boundiali3 |  | CI01415 | BOUNDIALI | BOUNDIALI | BOUNDIALI | BAGOUE | 1 | N/A | 12 | -6.47788888888889 | 9.53908333333333 | Autostable | 50 | 44157 | 3G | NODEB | YAMRNC2 | 180 | 2103 | 2 | 4 | 43 | 1999 x 429 x 196 | ASI4517R3v18 | 43 | 17 | 2100 | N/A | N/A | 65° | 7,5° | CIE |  |  | FH | 41843 | 9.53908333333333,-6.47788888888889
2021 | Mai | Mtn | CI01415 | 3G_CI01415_Boundiali3 |  | CI01415 | BOUNDIALI | BOUNDIALI | BOUNDIALI | BAGOUE | 1 | N/A | 12 | -6.47788888888889 | 9.53908333333333 | Autostable | 50 | 44158 | 3G | NODEB | YAMRNC2 | 260 | 2103 | 2 | 2 | 43 | 1999 x 429 x 196 | ASI4517R3v18 | 43 | 17 | 2100 | N/A | N/A | 65° | 7,5° | CIE |  |  | FH | 41843 | 9.53908333333333,-6.47788888888889
2021 | Mai | Mtn | CI03200 | 3G_CI03200_BoundialiIvoireCoton |  | CI03200 | BOUNDIALI | BOUNDIALI | BOUNDIALI | BAGOUE | 1 | N/A | 12 | -6.46907 | 9.51433 | Autostable | 45 | 62006 | 3G | NODEB | YAMRNC2 | 60 | 2103 | 0 | 2 | 15 | 1999 x 429 x 196 | ASI4517R3v18 | 46 | 17 | 2100 | N/A | N/A | 65° | 7,5° | CIE |  |  | FH | 43382 | 9.51433,-6.46907
2021 | Mai | Mtn | CI03200 | 3G_CI03200_BoundialiIvoireCoton |  | CI03200 | BOUNDIALI | BOUNDIALI | BOUNDIALI | BAGOUE | 1 | N/A | 12 | -6.46907 | 9.51433 | Autostable | 45 | 62007 | 3G | NODEB | YAMRNC2 | 270 | 2103 | 0 | 2 | 15 | 1999 x 429 x 196 | ASI4517R3v18 | 46 | 17 | 2100 | N/A | N/A | 65° | 7,5° | CIE |  |  | FH | 43382 | 9.51433,-6.46907
2021 | Mai | Mtn | CI03200 | 3G_CI03200_BoundialiIvoireCoton |  | CI03200 | BOUNDIALI | BOUNDIALI | BOUNDIALI | BAGOUE | 1 | N/A | 12 | -6.46907 | 9.51433 | Autostable | 45 | 62008 | 3G | NODEB | YAMRNC2 | 340 | 2103 | 0 | 2 | 15 | 1999 x 429 x 196 | ASI4517R3v18 | 46 | 17 | 2100 | N/A | N/A | 65° | 7,5° | CIE |  |  | FH | 43382 | 9.51433,-6.46907
2021 | Mai | Mtn | CI00031 | 3G_CI00031_Boundiali |  | CI00031 | BOUNDIALI | BOUNDIALI | BOUNDIALI | BAGOUE | 1 | N/A | 12 | -6.47666666666667 | 9.52361111111111 | Autostable | 27 | 318 | 3G | NODEB | YAMRNC2 | 180 | 2103 | 2 | 2 | 22 | 1999 x 429 x 196 | ASI4517R3v18 | 43 | 17 | 900 | N/A | N/A | 65° | 7,5° | CIE |  |  | FO | 41765 | 9.52361111111111,-6.47666666666667
2021 | Mai | Mtn | CI00031 | 3G_CI00031_Boundiali |  | CI00031 | BOUNDIALI | BOUNDIALI | BOUNDIALI | BAGOUE | 1 | N/A | 12 | -6.47666666666667 | 9.52361111111111 | Autostable | 27 | 319 | 3G | NODEB | YAMRNC2 | 290 | 2103 | 2 | 2 | 22 | 1999 x 429 x 196 | ASI4517R3v18 | 41 | 17 | 900 | N/A | N/A | 65° | 7,5° | CIE |  |  | FO | 41765 | 9.52361111111111,-6.47666666666667
2021 | Mai | Mtn | CI01058 | 3G_CI01058_Siensoba |  | CI01058 | SIANSOBA | MADINANI | MADINANI | KABADOUGOU | 1 | N/A | 3 | -7.05938888888889 | 9.5945 | Autostable | 54 | 10587 | 3G | NODEB | YAMRNC2 | 0 | 2104 | 0 | 0 | 50.8 | 1999 x 429 x 196 | ASI4517R3v18 | 46 | 17 | 900 | N/A | N/A | 65° | 7,5° | CIE |  |  | FH | 43769 | 9.5945,-7.05938888888889
2021 | Mai | Mtn | CI01058 | 3G_CI01058_Siensoba |  | CI01058 | SIANSOBA | MADINANI | MADINANI | KABADOUGOU | 1 | N/A | 3 | -7.05938888888889 | 9.5945 | Autostable | 54 | 10588 | 3G | NODEB | YAMRNC2 | 80 | 2104 | 0 | 0 | 50.8 | 1999 x 429 x 196 | ASI4517R3v18 | 46 | 17 | 900 | N/A | N/A | 65° | 7,5° | CIE |  |  | FH | 43769 | 9.5945,-7.05938888888889
2021 | Mai | Mtn | CI01058 | 3G_CI01058_Siensoba |  | CI01058 | SIANSOBA | MADINANI | MADINANI | KABADOUGOU | 1 | N/A | 3 | -7.05938888888889 | 9.5945 | Autostable | 54 | 10589 | 3G | NODEB | YAMRNC2 | 280 | 2104 | 0 | 0 | 50.8 | 1999 x 429 x 196 | ASI4517R3v18 | 46 | 17 | 900 | N/A | N/A | 65° | 7,5° | CIE |  |  | FH | 43769 | 9.5945,-7.05938888888889
2021 | Mai | Mtn | CI01093 | 3G_CI01093_Bougou |  | CI01093 | BOUGOU | KONG | KONG | TCHOLOGO | 1 | N/A | 3 | -4.40758333333333 | 8.94475 | Autostable | 56 | 10937 | 3G | NODEB | YAMRNC2 | 0 | 2103 | 0 | 0 | 52 | 1999 x 429 x 196 | ASI4517R3v18 | 41.5 | 17 | 900 | N/A | N/A | 65° | 7,5° | CIE |  |  | FH | 43769 | 8.94475,-4.40758333333333
2021 | Mai | Mtn | CI01093 | 3G_CI01093_Bougou |  | CI01093 | BOUGOU | KONG | KONG | TCHOLOGO | 1 | N/A | 3 | -4.40758333333333 | 8.94475 | Autostable | 56 | 10938 | 3G | NODEB | YAMRNC2 | 120 | 2103 | 0 | 0 | 52 | 1999 x 429 x 196 | ASI4517R3v18 | 41.5 | 17 | 900 | N/A | N/A | 65° | 7,5° | CIE |  |  | FH | 43769 | 8.94475,-4.40758333333333
2021 | Mai | Mtn | CI01093 | 3G_CI01093_Bougou |  | CI01093 | BOUGOU | KONG | KONG | TCHOLOGO | 1 | N/A | 3 | -4.40758333333333 | 8.94475 | Autostable | 56 | 10939 | 3G | NODEB | YAMRNC2 | 240 | 2103 | 0 | 0 | 52 | 1999 x 429 x 196 | ASI4517R3v18 | 41.5 | 17 | 900 | N/A | N/A | 65° | 7,5° | CIE |  |  | FH | 43769 | 8.94475,-4.40758333333333
2021 | Mai | Mtn | CI03116 | 3G_CI03116_KatiolaGendarmerie |  | CI03116 | KATIOLA | KATIOLA | KATIOLA | HAMBOL | 1 | N/A | 9 | -5.09814 | 8.12708 | Autostable | 35 | 31167 | 3G | NODEB | YAMRNC2 | 30 | 2102 | 2 | 0 | 15 | 1999 x 429 x 196 | ASI4517R3v18 | 46 | 17 | 900 | N/A | N/A | 65° | 7,5° | CIE |  |  | FH | 43371 | 8.12708,-5.09814
2021 | Mai | Mtn | CI03116 | 3G_CI03116_KatiolaGendarmerie |  | CI03116 | KATIOLA | KATIOLA | KATIOLA | HAMBOL | 1 | N/A | 9 | -5.09814 | 8.12708 | Autostable | 35 | 31168 | 3G | NODEB | YAMRNC2 | 160 | 2102 | 2 | 0 | 15 | 1999 x 429 x 196 | ASI4517R3v18 | 46 | 17 | 900 | N/A | N/A | 65° | 7,5° | CIE |  |  | FH | 43371 | 8.12708,-5.09814
2021 | Mai | Mtn | CI03116 | 3G_CI03116_KatiolaGendarmerie |  | CI03116 | KATIOLA | KATIOLA | KATIOLA | HAMBOL | 1 | N/A | 9 | -5.09814 | 8.12708 | Autostable | 35 | 31169 | 3G | NODEB | YAMRNC2 | 270 | 2102 | 2 | 0 | 15 | 1999 x 429 x 196 | ASI4517R3v18 | 46 | 17 | 900 | N/A | N/A | 65° | 7,5° | CIE |  |  | FH | 43371 | 8.12708,-5.09814
2021 | Mai | Mtn | CI02049 | 3G_CI02049_oussouyaokro |  | CI02049 | OUSSOU YAOKRO | BOUAFLE | BOUAFLE | MARAHOUE | 1 | N/A | 3 | -5.79599 | 6.95981 | Autostable | 80 | 20497 | 3G | NODEB | YAMRNC2 | 45 | 2101 | 0 | 0 | 80 | 1999 x 429 x 196 | ASI4517R3v18 | 46 | 17 | 900 | N/A | N/A | 65° | 7,5° | CIE |  |  | FH | 43785 | 6.95981,-5.79599
2021 | Mai | Mtn | CI02049 | 3G_CI02049_oussouyaokro |  | CI02049 | OUSSOU YAOKRO | BOUAFLE | BOUAFLE | MARAHOUE | 1 | N/A | 3 | -5.79599 | 6.95981 | Autostable | 80 | 20498 | 3G | NODEB | YAMRNC2 | 270 | 2101 | 0 | 0 | 80 | 1999 x 429 x 196 | ASI4517R3v18 | 46 | 17 | 900 | N/A | N/A | 65° | 7,5° | CIE |  |  | FH | 43785 | 6.95981,-5.79599
2021 | Mai | Mtn | CI02049 | 3G_CI02049_oussouyaokro |  | CI02049 | OUSSOU YAOKRO | BOUAFLE | BOUAFLE | MARAHOUE | 1 | N/A | 3 | -5.79599 | 6.95981 | Autostable | 80 | 20499 | 3G | NODEB | YAMRNC2 | 325 | 2101 | 0 | 0 | 80 | 1999 x 429 x 196 | ASI4517R3v18 | 46 | 17 | 900 | N/A | N/A | 65° | 7,5° | CIE |  |  | FH | 43785 | 6.95981,-5.79599
2021 | Mai | Mtn | CI02523 | 3G_CI02523_Katiola3 |  | CI02523 | KATIOLA | KATIOLA | KATIOLA | HAMBOL | 1 | N/A | 12 | -5.106139 | 8.133806 | Autostable | 55 | 25237 | 3G | NODEB | YAMRNC2 | 0 | 2102 | 2 | 0 | 22 | 1999 x 429 x 196 | ASI4517R3v18 | 46 | 17 | 900 | N/A | N/A | 65° | 7,5° | CIE |  |  | FH | 42576 | 8.133806,-5.106139
2021 | Mai | Mtn | CI02523 | 3G_CI02523_Katiola3 |  | CI02523 | KATIOLA | KATIOLA | KATIOLA | HAMBOL | 1 | N/A | 12 | -5.106139 | 8.133806 | Autostable | 55 | 25238 | 3G | NODEB | YAMRNC2 | 80 | 2102 | 2 | 0 | 22 | 1999 x 429 x 196 | ASI4517R3v18 | 46 | 17 | 900 | N/A | N/A | 65° | 7,5° | CIE |  |  | FH | 42576 | 8.133806,-5.106139
2021 | Mai | Mtn | CI02523 | 3G_CI02523_Katiola3 |  | CI02523 | KATIOLA | KATIOLA | KATIOLA | HAMBOL | 1 | N/A | 12 | -5.106139 | 8.133806 | Autostable | 55 | 25239 | 3G | NODEB | YAMRNC2 | 180 | 2102 | 2 | 0 | 22 | 1999 x 429 x 196 | ASI4517R3v18 | 46 | 17 | 900 | N/A | N/A | 65° | 7,5° | CIE |  |  | FH | 42576 | 8.133806,-5.106139
2021 | Mai | Mtn | CI02648 | 3G_CI02648_Bounifla |  | CI02648 | BOUNIFLA | BOUAFLE | BOUAFLE | MARAHOUE | 1 | N/A | 3 | -5.917861 | 6.758806 | Autostable | 72 | 26487 | 3G | NODEB | YAMRNC2 | 60 | 2101 | 0 | 0 | 70 | 1999 x 429 x 196 | ASI4517R3v18 | 46 | 17 | 900 | N/A | N/A | 65° | 7,5° | CIE |  |  | FH | 43787 | 6.758806,-5.917861
2021 | Mai | Mtn | CI02648 | 3G_CI02648_Bounifla |  | CI02648 | BOUNIFLA | BOUAFLE | BOUAFLE | MARAHOUE | 1 | N/A | 3 | -5.917861 | 6.758806 | Autostable | 72 | 26488 | 3G | NODEB | YAMRNC2 | 120 | 2101 | 0 | 0 | 70 | 1999 x 429 x 196 | ASI4517R3v18 | 46 | 17 | 900 | N/A | N/A | 65° | 7,5° | CIE |  |  | FH | 43787 | 6.758806,-5.917861
2021 | Mai | Mtn | CI02648 | 3G_CI02648_Bounifla |  | CI02648 | BOUNIFLA | BOUAFLE | BOUAFLE | MARAHOUE | 1 | N/A | 3 | -5.917861 | 6.758806 | Autostable | 72 | 26489 | 3G | NODEB | YAMRNC2 | 260 | 2101 | 0 | 0 | 70 | 1999 x 429 x 196 | ASI4517R3v18 | 46 | 17 | 900 | N/A | N/A | 65° | 7,5° | CIE |  |  | FH | 43787 | 6.758806,-5.917861
2021 | Mai | Mtn | CI02083 | 3G_CI02083_AllakroTiebissou |  | CI02083 | ALLOKO-DJEKRO | SAKASSOU | SAKASSOU | GBEKE | 1 | N/A | 3 | -5.25783 | 7.34532 | Autostable | 66 | 20837 | 3G | NODEB | YAMRNC2 | 25 | 2102 | 0 | 0 | 66 | 1999 x 429 x 196 | ASI4517R3v18 | 46 | 17 | 900 | N/A | N/A | 65° | 7,5° | CIE |  |  | FH | 43788 | 7.34532,-5.25783
2021 | Mai | Mtn | CI02083 | 3G_CI02083_AllakroTiebissou |  | CI02083 | ALLOKO-DJEKRO | SAKASSOU | SAKASSOU | GBEKE | 1 | N/A | 3 | -5.25783 | 7.34532 | Autostable | 66 | 20838 | 3G | NODEB | YAMRNC2 | 150 | 2102 | 0 | 0 | 66 | 1999 x 429 x 196 | ASI4517R3v18 | 46 | 17 | 900 | N/A | N/A | 65° | 7,5° | CIE |  |  | FH | 43788 | 7.34532,-5.25783
2021 | Mai | Mtn | CI02083 | 3G_CI02083_AllakroTiebissou |  | CI02083 | ALLOKO-DJEKRO | SAKASSOU | SAKASSOU | GBEKE | 1 | N/A | 3 | -5.25783 | 7.34532 | Autostable | 66 | 20839 | 3G | NODEB | YAMRNC2 | 335 | 2102 | 0 | 0 | 66 | 1999 x 429 x 196 | ASI4517R3v18 | 46 | 17 | 900 | N/A | N/A | 65° | 7,5° | CIE |  |  | FH | 43788 | 7.34532,-5.25783
2021 | Mai | Mtn | CI01920 | 3G_CI01920_NGuessanPokoukro |  | CI01920 | NGUESSAN POKOUKRO | SAKASSOU | SAKASSOU | GBEKE | 1 | N/A | 3 | -5.19326 | 7.5582 | Autostable | 80 | 19207 | 3G | NODEB | YAMRNC2 | 35 | 2102 | 0 | 0 | 72 | 1999 x 429 x 196 | ASI4517R3v18 | 46 | 17 | 900 | N/A | N/A | 65° | 7,5° | CIE |  |  | FH | 43788 | 7.5582,-5.19326
2021 | Mai | Mtn | CI01920 | 3G_CI01920_NGuessanPokoukro |  | CI01920 | NGUESSAN POKOUKRO | SAKASSOU | SAKASSOU | GBEKE | 1 | N/A | 3 | -5.19326 | 7.5582 | Autostable | 80 | 19208 | 3G | NODEB | YAMRNC2 | 110 | 2102 | 0 | 0 | 72 | 1999 x 429 x 196 | ASI4517R3v18 | 46 | 17 | 900 | N/A | N/A | 65° | 7,5° | CIE |  |  | FH | 43788 | 7.5582,-5.19326
2021 | Mai | Mtn | CI01920 | 3G_CI01920_NGuessanPokoukro |  | CI01920 | NGUESSAN POKOUKRO | SAKASSOU | SAKASSOU | GBEKE | 1 | N/A | 3 | -5.19326 | 7.5582 | Autostable | 80 | 19209 | 3G | NODEB | YAMRNC2 | 220 | 2102 | 0 | 0 | 72 | 1999 x 429 x 196 | ASI4517R3v18 | 46 | 17 | 900 | N/A | N/A | 65° | 7,5° | CIE |  |  | FH | 43788 | 7.5582,-5.19326
2021 | Mai | Mtn | CI00513 | 3G_CI00513_Lamadougou |  | CI00513 | LAMADOUGOU | MANKONO | MANKONO | BERE | 1 | N/A | 3 | -5.93358333333333 | 8.14522222222222 | Autostable | 72 | 5137 | 3G | NODEB | YAMRNC2 | 120 | 2102 | 0 | 0 | 61 | 1999 x 429 x 196 | ASI4517R3v18 | 44.7 | 17 | 900 | N/A | N/A | 65° | 7,5° | CIE |  |  | FH | 43792 | 8.14522222222222,-5.93358333333333
2021 | Mai | Mtn | CI00513 | 3G_CI00513_Lamadougou |  | CI00513 | LAMADOUGOU | MANKONO | MANKONO | BERE | 1 | N/A | 3 | -5.93358333333333 | 8.14522222222222 | Autostable | 72 | 5138 | 3G | NODEB | YAMRNC2 | 220 | 2102 | 0 | 0 | 61 | 1999 x 429 x 196 | ASI4517R3v18 | 44.7 | 17 | 900 | N/A | N/A | 65° | 7,5° | CIE |  |  | FH | 43792 | 8.14522222222222,-5.93358333333333
2021 | Mai | Mtn | CI00513 | 3G_CI00513_Lamadougou |  | CI00513 | LAMADOUGOU | MANKONO | MANKONO | BERE | 1 | N/A | 3 | -5.93358333333333 | 8.14522222222222 | Autostable | 72 | 5139 | 3G | NODEB | YAMRNC2 | 290 | 2102 | 0 | 0 | 61 | 1999 x 429 x 196 | ASI4517R3v18 | 44.7 | 17 | 900 | N/A | N/A | 65° | 7,5° | CIE |  |  | FH | 43792 | 8.14522222222222,-5.93358333333333
2021 | Mai | Mtn | CI00674 | 3G_CI00674_Bonguera |  | CI00674 | BONGUERA | M'BAHIAKRO | M'BAHIAKRO | IFFOU | 1 | N/A | 3 | -4.24730555555556 | 7.66769444444444 | Autostable | 72 | 6747 | 3G | NODEB | YAMRNC2 | 80 | 2101 | 0 | 0 | 62.5 | 1999 x 429 x 196 | ASI4517R3v18 | 46 | 17 | 900 | N/A | N/A | 65° | 7,5° | CIE |  |  | FH | 43791 | 7.66769444444444,-4.24730555555556
2021 | Mai | Mtn | CI00674 | 3G_CI00674_Bonguera |  | CI00674 | BONGUERA | M'BAHIAKRO | M'BAHIAKRO | IFFOU | 1 | N/A | 3 | -4.24730555555556 | 7.66769444444444 | Autostable | 72 | 6748 | 3G | NODEB | YAMRNC2 | 260 | 2101 | 0 | 0 | 62.5 | 1999 x 429 x 196 | ASI4517R3v18 | 46 | 17 | 900 | N/A | N/A | 65° | 7,5° | CIE |  |  | FH | 43791 | 7.66769444444444,-4.24730555555556
2021 | Mai | Mtn | CI00674 | 3G_CI00674_Bonguera |  | CI00674 | BONGUERA | M'BAHIAKRO | M'BAHIAKRO | IFFOU | 1 | N/A | 3 | -4.24730555555556 | 7.66769444444444 | Autostable | 72 | 6749 | 3G | NODEB | YAMRNC2 | 320 | 2101 | 0 | 0 | 62.5 | 1999 x 429 x 196 | ASI4517R3v18 | 46 | 17 | 900 | N/A | N/A | 65° | 7,5° | CIE |  |  | FH | 43791 | 7.66769444444444,-4.24730555555556
2021 | Mai | Mtn | CI03115 | 3G_CI03115_KatiolaPediakaha |  | CI03115 | KATIOLA | KATIOLA | KATIOLA | HAMBOL | 1 | N/A | 9 | -5.0983 | 8.15259 | Autostable | 35 | 41157 | 3G | NODEB | YAMRNC2 | 210 | 2102 | 2 | 0 | 15 | 1999 x 429 x 196 | ASI4517R3v18 | 46 | 17 | 900 | N/A | N/A | 65° | 7,5° | CIE |  |  | FH | 43370 | 8.15259,-5.0983
2021 | Mai | Mtn | CI02595 | 3G_CI02595_CocodyMALL |  | CI02595 | COCODY | ABIDJAN | ABIDJAN | DISTRICT AUTONOME ABIDJAN | 1 | N/A | 24 | -3.96626 | 5.36109 | Haubané | 21 | 25950 | 3G | NODEB | BGVRNC1 | 150 | 2092 | 2 | 7 | 31 | 1999 x 429 x 196 | ASI4517R3v18 | 46 | 17 | 2100 | N/A | N/A | 65° | 7,5° | CIE |  |  | FO | 42613 | 5.36109,-3.96626
2021 | Mai | Mtn | CI02595 | 3G_CI02595_CocodyMALL |  | CI02595 | COCODY | ABIDJAN | ABIDJAN | DISTRICT AUTONOME ABIDJAN | 1 | N/A | 24 | -3.96626 | 5.36109 | Haubané | 21 | 25951 | 3G | NODEB | BGVRNC1 | 150 | 2092 | 2 | 7 | 31 | 1999 x 429 x 196 | ASI4517R3v18 | 46 | 17 | 2100 | N/A | N/A | 65° | 7,5° | CIE |  |  | FO | 42613 | 5.36109,-3.96626
2021 | Mai | Mtn | CI02595 | 3G_CI02595_CocodyMALL |  | CI02595 | COCODY | ABIDJAN | ABIDJAN | DISTRICT AUTONOME ABIDJAN | 1 | N/A | 24 | -3.96626 | 5.36109 | Haubané | 21 | 25952 | 3G | NODEB | BGVRNC1 | 150 | 2092 | 2 | 7 | 31 | 1999 x 429 x 196 | ASI4517R3v18 | 46 | 17 | 2100 | N/A | N/A | 65° | 7,5° | CIE |  |  | FO | 42613 | 5.36109,-3.96626
2021 | Mai | Mtn | CI03115 | 3G_CI03115_KatiolaPediakaha |  | CI03115 | KATIOLA | KATIOLA | KATIOLA | HAMBOL | 1 | N/A | 9 | -5.0983 | 8.15259 | Autostable | 35 | 31159 | 3G | NODEB | YAMRNC2 | 80 | 2102 | 2 | 0 | 15 | 1999 x 429 x 196 | ASI4517R3v18 | 46 | 17 | 900 | N/A | N/A | 65° | 7,5° | CIE |  |  | FH | 43370 | 8.15259,-5.0983
2021 | Mai | Mtn | CI02192 | 3G_CI02192_PontHKB |  | CI02192 | COCODY | ABIDJAN | ABIDJAN | DISTRICT AUTONOME ABIDJAN | 1 | N/A | 15 | -3.978675 | 5.328514 | Autostable | 32 | 21920 | 3G | NODEB | BGVRNC1 | 120 | 2091 | 0 | 4 | 22 | 1999 x 429 x 196 | ASI4517R3v18 | 44.2 | 17 | 2100 | N/A | N/A | 65° | 7,5° | CIE |  |  | FO | 42019 | 5.328514,-3.978675
2021 | Mai | Mtn | CI03115 | 3G_CI03115_KatiolaPediakaha |  | CI03115 | KATIOLA | KATIOLA | KATIOLA | HAMBOL | 1 | N/A | 9 | -5.0983 | 8.15259 | Autostable | 35 | 41158 | 3G | NODEB | YAMRNC2 | 310 | 2102 | 2 | 0 | 15 | 1999 x 429 x 196 | ASI4517R3v18 | 46 | 17 | 900 | N/A | N/A | 65° | 7,5° | CIE |  |  | FH | 43370 | 8.15259,-5.0983
2021 | Mai | Mtn | CI02192 | 3G_CI02192_PontHKB |  | CI02192 | COCODY | ABIDJAN | ABIDJAN | DISTRICT AUTONOME ABIDJAN | 1 | N/A | 15 | -3.978675 | 5.328514 | Autostable | 32 | 21921 | 3G | NODEB | BGVRNC1 | 120 | 2091 | 0 | 4 | 22 | 1999 x 429 x 196 | ASI4517R3v18 | 44.2 | 17 | 2100 | N/A | N/A | 65° | 7,5° | CIE |  |  | FO | 42019 | 5.328514,-3.978675
2021 | Mai | Mtn | CI00031 | 3G_CI00031_Boundiali |  | CI00031 | BOUNDIALI | BOUNDIALI | BOUNDIALI | BAGOUE | 1 | N/A | 12 | -6.47666666666667 | 9.52361111111111 | Autostable | 27 | 317 | 3G | NODEB | YAMRNC2 | 60 | 2103 | 2 | 2 | 22 | 1999 x 429 x 196 | ASI4517R3v18 | 43 | 17 | 900 | N/A | N/A | 65° | 7,5° | CIE |  |  | FO | 41765 | 9.52361111111111,-6.47666666666667
2021 | Mai | Mtn | CI00814 | 3G_CI00814_CollineKasseregue |  | CI00814 | KASSEREGUE | OUANGOLODOUGOU | OUANGOLODOUGOU | TCHOLOGO | 1 | N/A | 3 | -5.65355555555556 | 10.32175 | Autostable | 80.9 | 8147 | 3G | NODEB | YAMRNC2 | 30 | 2103 | 0 | 0 | 61.39 | 1999 x 429 x 196 | ASI4517R3v18 | 41 | 17 | 900 | N/A | N/A | 65° | 7,5° | CIE |  |  | FH | 43801 | 10.32175,-5.65355555555556
2021 | Mai | Mtn | CI00814 | 3G_CI00814_CollineKasseregue |  | CI00814 | KASSEREGUE | OUANGOLODOUGOU | OUANGOLODOUGOU | TCHOLOGO | 1 | N/A | 3 | -5.65355555555556 | 10.32175 | Autostable | 80.9 | 8148 | 3G | NODEB | YAMRNC2 | 140 | 2103 | 0 | 0 | 61.39 | 1999 x 429 x 196 | ASI4517R3v18 | 43 | 17 | 900 | N/A | N/A | 65° | 7,5° | CIE |  |  | FH | 43801 | 10.32175,-5.65355555555556
2021 | Mai | Mtn | CI02192 | 3G_CI02192_PontHKB |  | CI02192 | COCODY | ABIDJAN | ABIDJAN | DISTRICT AUTONOME ABIDJAN | 1 | N/A | 15 | -3.978675 | 5.328514 | Autostable | 32 | 21922 | 3G | NODEB | BGVRNC1 | 120 | 2091 | 0 | 4 | 22 | 1999 x 429 x 196 | ASI4517R3v18 | 44.2 | 17 | 2100 | N/A | N/A | 65° | 7,5° | CIE |  |  | FO | 42019 | 5.328514,-3.978675
2021 | Mai | Mtn | CI00814 | 3G_CI00814_CollineKasseregue |  | CI00814 | KASSEREGUE | OUANGOLODOUGOU | OUANGOLODOUGOU | TCHOLOGO | 1 | N/A | 3 | -5.65355555555556 | 10.32175 | Autostable | 80.9 | 8149 | 3G | NODEB | YAMRNC2 | 270 | 2103 | 0 | 0 | 61.39 | 1999 x 429 x 196 | ASI4517R3v18 | 43 | 17 | 900 | N/A | N/A | 65° | 7,5° | CIE |  |  | FH | 43801 | 10.32175,-5.65355555555556
2021 | Mai | Mtn | CI02751 | 3G_CI02751_NIMBO |  | CI02751 | BOUAKE | BOUAKE | BOUAKE | GBEKE | 1 | N/A | 9 | -5.02769 | 7.6733 | Autostable | 35 | 27517 | 3G | NODEB | YAMRNC2 | 0 | 2102 | 0 | 0 | 32 | 1999 x 429 x 196 | ASI4517R3v18 | 43 | 17 | 900 | N/A | N/A | 65° | 7,5° | CIE |  |  | FH | 43580 | 7.6733,-5.02769
2021 | Mai | Mtn | CI00632 | 3G_CI00632_TREICHPISCINEETAT |  | CI00632 | TREICHVILLE | ABIDJAN | ABIDJAN | DISTRICT AUTONOME ABIDJAN | 1 | N/A | 12 | -4.00206266 | 5.30863189 | Mat | 15 | 36320 | 3G | NODEB | BGVRNC1 | 0 | 2091 | 0 | 4 | 30 | 1999 x 429 x 196 | ASI4517R3v18 | 44.2 | 17 | 2100 | N/A | N/A | 65° | 7,5° | CIE |  |  | FH | 43769 | 5.30863189,-4.00206266
2021 | Mai | Mtn | CI02751 | 3G_CI02751_NIMBO |  | CI02751 | BOUAKE | BOUAKE | BOUAKE | GBEKE | 1 | N/A | 9 | -5.02769 | 7.6733 | Autostable | 35 | 27518 | 3G | NODEB | YAMRNC2 | 120 | 2102 | 0 | 0 | 32 | 1999 x 429 x 196 | ASI4517R3v18 | 43 | 17 | 900 | N/A | N/A | 65° | 7,5° | CIE |  |  | FH | 43580 | 7.6733,-5.02769
2021 | Mai | Mtn | CI02751 | 3G_CI02751_NIMBO |  | CI02751 | BOUAKE | BOUAKE | BOUAKE | GBEKE | 1 | N/A | 9 | -5.02769 | 7.6733 | Autostable | 35 | 27519 | 3G | NODEB | YAMRNC2 | 240 | 2102 | 0 | 0 | 32 | 1999 x 429 x 196 | ASI4517R3v18 | 42 | 17 | 900 | N/A | N/A | 65° | 7,5° | CIE |  |  | FH | 43580 | 7.6733,-5.02769
2021 | Mai | Mtn | CI00632 | 3G_CI00632_TREICHPISCINEETAT |  | CI00632 | TREICHVILLE | ABIDJAN | ABIDJAN | DISTRICT AUTONOME ABIDJAN | 1 | N/A | 12 | -4.00206266 | 5.30863189 | Mat | 15 | 36321 | 3G | NODEB | BGVRNC1 | 120 | 2091 | 0 | 4 | 30 | 1999 x 429 x 196 | ASI4517R3v18 | 44.2 | 17 | 2100 | N/A | N/A | 65° | 7,5° | CIE |  |  | FH | 43769 | 5.30863189,-4.00206266
2021 | Mai | Mtn | CI02885 | 3G_CI02885_TSFBOUAKE |  | CI02885 | BOUAKE | BOUAKE | BOUAKE | GBEKE | 1 | N/A | 9 | -5.01528 | 7.67692 | Autostable | 50 | 28857 | 3G | NODEB | YAMRNC2 | 0 | 2102 | 2 | 4 | 47 | 1999 x 429 x 196 | ASI4517R3v18 | 46 | 17 | 900 | N/A | N/A | 65° | 7,5° | CIE |  |  | FO | 43584 | 7.67692,-5.01528
2021 | Mai | Mtn | CI00632 | 3G_CI00632_TREICHPISCINEETAT |  | CI00632 | TREICHVILLE | ABIDJAN | ABIDJAN | DISTRICT AUTONOME ABIDJAN | 1 | N/A | 12 | -4.00206266 | 5.30863189 | Mat | 15 | 36322 | 3G | NODEB | BGVRNC1 | 240 | 2091 | 0 | 4 | 30 | 1999 x 429 x 196 | ASI4517R3v18 | 44.2 | 17 | 2100 | N/A | N/A | 65° | 7,5° | CIE |  |  | FH | 43769 | 5.30863189,-4.00206266
2021 | Mai | Mtn | CI02885 | 3G_CI02885_TSFBOUAKE |  | CI02885 | BOUAKE | BOUAKE | BOUAKE | GBEKE | 1 | N/A | 9 | -5.01528 | 7.67692 | Autostable | 50 | 28858 | 3G | NODEB | YAMRNC2 | 120 | 2102 | 2 | 4 | 47 | 1999 x 429 x 196 | ASI4517R3v18 | 46 | 17 | 900 | N/A | N/A | 65° | 7,5° | CIE |  |  | FO | 43584 | 7.67692,-5.01528
2021 | Mai | Mtn | CI02547 | 3G_CI02547_KoumassiSotra |  | CI02547 | KOUMASSI | ABIDJAN | ABIDJAN | DISTRICT AUTONOME ABIDJAN | 1 | N/A | 12 | -3.95011111111111 | 5.28558333333333 | Autostable | 36 | 55470 | 3G | NODEB | RNCTC | 0 | 2062 | 0 | 6 | 57.3 | 1999 x 429 x 196 | ASI4517R3v18 | 44.2 | 17 | 2100 | N/A | N/A | 65° | 7,5° | CIE |  |  | FO | 42676 | 5.28558333333333,-3.95011111111111
2021 | Mai | Mtn | CI00632 | 3G_CI00632_TREICHPISCINEETAT |  | CI00632 | TREICHVILLE | ABIDJAN | ABIDJAN | DISTRICT AUTONOME ABIDJAN | 1 | N/A | 12 | -4.00206266 | 5.30863189 | Mat | 15 | 36323 | 3G | NODEB | BGVRNC1 | 0 | 2091 | 0 | 4 | 30 | 1999 x 429 x 196 | ASI4517R3v18 | 44.2 | 17 | 2100 | N/A | N/A | 65° | 7,5° | CIE |  |  | FH | 43769 | 5.30863189,-4.00206266
2021 | Mai | Mtn | CI02885 | 3G_CI02885_TSFBOUAKE |  | CI02885 | BOUAKE | BOUAKE | BOUAKE | GBEKE | 1 | N/A | 9 | -5.01528 | 7.67692 | Autostable | 50 | 28859 | 3G | NODEB | YAMRNC2 | 240 | 2102 | 2 | 4 | 47 | 1999 x 429 x 196 | ASI4517R3v18 | 46 | 17 | 900 | N/A | N/A | 65° | 7,5° | CIE |  |  | FO | 43584 | 7.67692,-5.01528
2021 | Mai | Mtn | CI02547 | 3G_CI02547_KoumassiSotra |  | CI02547 | KOUMASSI | ABIDJAN | ABIDJAN | DISTRICT AUTONOME ABIDJAN | 1 | N/A | 12 | -3.95011111111111 | 5.28558333333333 | Autostable | 36 | 55471 | 3G | NODEB | RNCTC | 130 | 2062 | 0 | 6 | 57.3 | 1999 x 429 x 196 | ASI4517R3v18 | 44.2 | 17 | 2100 | N/A | N/A | 65° | 7,5° | CIE |  |  | FO | 42676 | 5.28558333333333,-3.95011111111111
2021 | Mai | Mtn | CI00029 | 3G_CI00029_BouakeZone |  | CI00029 | BOUAKE | BOUAKE | BOUAKE | GBEKE | 1 | N/A | 12 | -5.05458333333333 | 7.70183333333333 | Haubané | 30 | 30296 | 3G | NODEB | YAMRNC2 | 0 | 2102 | 0 | 4 | 57.3 | 1999 x 429 x 196 | ASI4517R3v18 | 44.2 | 17 | 2100 | N/A | N/A | 65° | 7,5° | CIE |  |  | FO | 41844 | 7.70183333333333,-5.05458333333333
2021 | Mai | Mtn | CI00632 | 3G_CI00632_TREICHPISCINEETAT |  | CI00632 | TREICHVILLE | ABIDJAN | ABIDJAN | DISTRICT AUTONOME ABIDJAN | 1 | N/A | 12 | -4.00206266 | 5.30863189 | Mat | 15 | 36324 | 3G | NODEB | BGVRNC1 | 120 | 2091 | 0 | 4 | 30 | 1999 x 429 x 196 | ASI4517R3v18 | 44.2 | 17 | 2100 | N/A | N/A | 65° | 7,5° | CIE |  |  | FH | 43769 | 5.30863189,-4.00206266
2021 | Mai | Mtn | CI02547 | 3G_CI02547_KoumassiSotra |  | CI02547 | KOUMASSI | ABIDJAN | ABIDJAN | DISTRICT AUTONOME ABIDJAN | 1 | N/A | 12 | -3.95011111111111 | 5.28558333333333 | Autostable | 36 | 55472 | 3G | NODEB | RNCTC | 270 | 2062 | 0 | 6 | 57.3 | 1999 x 429 x 196 | ASI4517R3v18 | 44.2 | 17 | 2100 | N/A | N/A | 65° | 7,5° | CIE |  |  | FO | 42676 | 5.28558333333333,-3.95011111111111
2021 | Mai | Mtn | CI00029 | 3G_CI00029_BouakeZone |  | CI00029 | BOUAKE | BOUAKE | BOUAKE | GBEKE | 1 | N/A | 12 | -5.05458333333333 | 7.70183333333333 | Haubané | 30 | 30297 | 3G | NODEB | YAMRNC2 | 85 | 2102 | 0 | 4 | 57.3 | 1999 x 429 x 196 | ASI4517R3v18 | 44.2 | 17 | 2100 | N/A | N/A | 65° | 7,5° | CIE |  |  | FO | 41844 | 7.70183333333333,-5.05458333333333
2021 | Mai | Mtn | CI00632 | 3G_CI00632_TREICHPISCINEETAT |  | CI00632 | TREICHVILLE | ABIDJAN | ABIDJAN | DISTRICT AUTONOME ABIDJAN | 1 | N/A | 12 | -4.00206266 | 5.30863189 | Mat | 15 | 36325 | 3G | NODEB | BGVRNC1 | 240 | 2091 | 0 | 4 | 30 | 1999 x 429 x 196 | ASI4517R3v18 | 44.2 | 17 | 2100 | N/A | N/A | 65° | 7,5° | CIE |  |  | FH | 43769 | 5.30863189,-4.00206266
2021 | Mai | Mtn | CI00029 | 3G_CI00029_BouakeZone |  | CI00029 | BOUAKE | BOUAKE | BOUAKE | GBEKE | 1 | N/A | 12 | -5.05458333333333 | 7.70183333333333 | Haubané | 30 | 30298 | 3G | NODEB | YAMRNC2 | 220 | 2102 | 0 | 4 | 57.3 | 1999 x 429 x 196 | ASI4517R3v18 | 44.2 | 17 | 2100 | N/A | N/A | 65° | 7,5° | CIE |  |  | FO | 41844 | 7.70183333333333,-5.05458333333333
2021 | Mai | Mtn | CI00632 | 3G_CI00632_TREICHPISCINEETAT |  | CI00632 | TREICHVILLE | ABIDJAN | ABIDJAN | DISTRICT AUTONOME ABIDJAN | 1 | N/A | 12 | -4.00206266 | 5.30863189 | Mat | 15 | 36326 | 3G | NODEB | BGVRNC1 | 0 | 2091 | 0 | 4 | 30 | 1999 x 429 x 196 | ASI4517R3v18 | 44.2 | 17 | 2100 | N/A | N/A | 65° | 7,5° | CIE |  |  | FH | 43769 | 5.30863189,-4.00206266
2021 | Mai | Mtn | CI02547 | 3G_CI02547_KoumassiSotra |  | CI02547 | KOUMASSI | ABIDJAN | ABIDJAN | DISTRICT AUTONOME ABIDJAN | 1 | N/A | 12 | -3.95011111111111 | 5.28558333333333 | Autostable | 36 | 55473 | 3G | NODEB | RNCTC | 0 | 2062 | 0 | 6 | 57.3 | 1999 x 429 x 196 | ASI4517R3v18 | 44.2 | 17 | 2100 | N/A | N/A | 65° | 7,5° | CIE |  |  | FO | 42676 | 5.28558333333333,-3.95011111111111
2021 | Mai | Mtn | CI02907 | 3G_CI02907_BouakeUniversite |  | CI02907 | BOUAKE | BOUAKE | BOUAKE | GBEKE | 1 | N/A | 12 | -5.0667 | 7.687 | Autostable | 36 | 59076 | 3G | NODEB | YAMRNC2 | 0 | 2102 | 2 | 6 | 36 | 1999 x 429 x 196 | ASI4517R3v18 | 44.2 | 17 | 2100 | N/A | N/A | 65° | 7,5° | CIE |  |  | FO | 43628 | 7.687,-5.0667
2021 | Mai | Mtn | CI02547 | 3G_CI02547_KoumassiSotra |  | CI02547 | KOUMASSI | ABIDJAN | ABIDJAN | DISTRICT AUTONOME ABIDJAN | 1 | N/A | 12 | -3.95011111111111 | 5.28558333333333 | Autostable | 36 | 55474 | 3G | NODEB | RNCTC | 130 | 2062 | 0 | 6 | 57.3 | 1999 x 429 x 196 | ASI4517R3v18 | 44.2 | 17 | 2100 | N/A | N/A | 65° | 7,5° | CIE |  |  | FO | 42676 | 5.28558333333333,-3.95011111111111
2021 | Mai | Mtn | CI02907 | 3G_CI02907_BouakeUniversite |  | CI02907 | BOUAKE | BOUAKE | BOUAKE | GBEKE | 1 | N/A | 12 | -5.0667 | 7.687 | Autostable | 36 | 59077 | 3G | NODEB | YAMRNC2 | 120 | 2102 | 2 | 6 | 36 | 1999 x 429 x 196 | ASI4517R3v18 | 44.2 | 17 | 2100 | N/A | N/A | 65° | 7,5° | CIE |  |  | FO | 43628 | 7.687,-5.0667
2021 | Mai | Mtn | CI00632 | 3G_CI00632_TREICHPISCINEETAT |  | CI00632 | TREICHVILLE | ABIDJAN | ABIDJAN | DISTRICT AUTONOME ABIDJAN | 1 | N/A | 12 | -4.00206266 | 5.30863189 | Mat | 15 | 36327 | 3G | NODEB | BGVRNC1 | 120 | 2091 | 0 | 4 | 30 | 1999 x 429 x 196 | ASI4517R3v18 | 44.2 | 17 | 2100 | N/A | N/A | 65° | 7,5° | CIE |  |  | FH | 43769 | 5.30863189,-4.00206266
2021 | Mai | Mtn | CI02907 | 3G_CI02907_BouakeUniversite |  | CI02907 | BOUAKE | BOUAKE | BOUAKE | GBEKE | 1 | N/A | 12 | -5.0667 | 7.687 | Autostable | 36 | 59078 | 3G | NODEB | YAMRNC2 | 240 | 2102 | 2 | 6 | 36 | 1999 x 429 x 196 | ASI4517R3v18 | 44.2 | 17 | 2100 | N/A | N/A | 65° | 7,5° | CIE |  |  | FO | 43628 | 7.687,-5.0667
2021 | Mai | Mtn | CI02547 | 3G_CI02547_KoumassiSotra |  | CI02547 | KOUMASSI | ABIDJAN | ABIDJAN | DISTRICT AUTONOME ABIDJAN | 1 | N/A | 12 | -3.95011111111111 | 5.28558333333333 | Autostable | 36 | 55475 | 3G | NODEB | RNCTC | 270 | 2062 | 0 | 6 | 57.3 | 1999 x 429 x 196 | ASI4517R3v18 | 44.2 | 17 | 2100 | N/A | N/A | 65° | 7,5° | CIE |  |  | FO | 42676 | 5.28558333333333,-3.95011111111111
2021 | Mai | Mtn | CI00632 | 3G_CI00632_TREICHPISCINEETAT |  | CI00632 | TREICHVILLE | ABIDJAN | ABIDJAN | DISTRICT AUTONOME ABIDJAN | 1 | N/A | 12 | -4.00206266 | 5.30863189 | Mat | 15 | 36328 | 3G | NODEB | BGVRNC1 | 240 | 2091 | 0 | 4 | 30 | 1999 x 429 x 196 | ASI4517R3v18 | 44.2 | 17 | 2100 | N/A | N/A | 65° | 7,5° | CIE |  |  | FH | 43769 | 5.30863189,-4.00206266
2021 | Mai | Mtn | CI02455 | 3G_CI02455_MarcoryRemblais |  | CI02455 | MARCORY | ABIDJAN | ABIDJAN | DISTRICT AUTONOME ABIDJAN | 1 | N/A | 18 | -3.97324 | 5.30166 | Haubané | 21 | 54550 | 3G | NODEB | RNCTC | 115 | 2062 | 0 | 6 | 22 | 1999 x 429 x 196 | ASI4517R3v18 | 46 | 17 | 2100 | N/A | N/A | 65° | 7,5° | CIE |  |  | FO | 42612 | 5.30166,-3.97324
2021 | Mai | Mtn | CI03079 | 3G_CI03079_BouakeDaresSalam2 |  | CI03079 | BOUAKE | BOUAKE | BOUAKE | GBEKE | 1 | N/A | 12 | -5.03387 | 7.72308 | Autostable | 35 | 60796 | 3G | NODEB | YAMRNC2 | 0 | 2102 | 2 | 0 | 15 | 1999 x 429 x 196 | ASI4517R3v18 | 46 | 17 | 2100 | N/A | N/A | 65° | 7,5° | CIE |  |  | FO | 43418 | 7.72308,-5.03387
2021 | Mai | Mtn | CI00637 | 3G_CI00637_PalmierOCIRivGolf4 |  | CI00637 | COCODY | ABIDJAN | ABIDJAN | DISTRICT AUTONOME ABIDJAN | 1 | N/A | 12 | -3.958736 | 5.341314 | Autostable | 30 | 6377 | 3G | NODEB | BGVRNC1 | 60 | 2091 | 2 | 2 | 27 | 1999 x 429 x 196 | ASI4517R3v18 | 46 | 17 | 900 | N/A | N/A | 65° | 7,5° | CIE |  |  | FH | 43706 | 5.341314,-3.958736
2021 | Mai | Mtn | CI03079 | 3G_CI03079_BouakeDaresSalam2 |  | CI03079 | BOUAKE | BOUAKE | BOUAKE | GBEKE | 1 | N/A | 12 | -5.03387 | 7.72308 | Autostable | 35 | 60797 | 3G | NODEB | YAMRNC2 | 80 | 2102 | 2 | 0 | 15 | 1999 x 429 x 196 | ASI4517R3v18 | 46 | 17 | 2100 | N/A | N/A | 65° | 7,5° | CIE |  |  | FO | 43418 | 7.72308,-5.03387
2021 | Mai | Mtn | CI00637 | 3G_CI00637_PalmierOCIRivGolf4 |  | CI00637 | COCODY | ABIDJAN | ABIDJAN | DISTRICT AUTONOME ABIDJAN | 1 | N/A | 12 | -3.958736 | 5.341314 | Autostable | 30 | 6378 | 3G | NODEB | BGVRNC1 | 135 | 2091 | 2 | 2 | 27 | 1999 x 429 x 196 | ASI4517R3v18 | 46 | 17 | 900 | N/A | N/A | 65° | 7,5° | CIE |  |  | FH | 43706 | 5.341314,-3.958736
2021 | Mai | Mtn | CI02455 | 3G_CI02455_MarcoryRemblais |  | CI02455 | MARCORY | ABIDJAN | ABIDJAN | DISTRICT AUTONOME ABIDJAN | 1 | N/A | 18 | -3.97324 | 5.30166 | Haubané | 21 | 54551 | 3G | NODEB | RNCTC | 265 | 2062 | 0 | 6 | 22 | 1999 x 429 x 196 | ASI4517R3v18 | 46 | 17 | 2100 | N/A | N/A | 65° | 7,5° | CIE |  |  | FO | 42612 | 5.30166,-3.97324
2021 | Mai | Mtn | CI03079 | 3G_CI03079_BouakeDaresSalam2 |  | CI03079 | BOUAKE | BOUAKE | BOUAKE | GBEKE | 1 | N/A | 12 | -5.03387 | 7.72308 | Autostable | 35 | 60798 | 3G | NODEB | YAMRNC2 | 250 | 2102 | 2 | 0 | 15 | 1999 x 429 x 196 | ASI4517R3v18 | 46 | 17 | 2100 | N/A | N/A | 65° | 7,5° | CIE |  |  | FO | 43418 | 7.72308,-5.03387
2021 | Mai | Mtn | CI00637 | 3G_CI00637_PalmierOCIRivGolf4 |  | CI00637 | COCODY | ABIDJAN | ABIDJAN | DISTRICT AUTONOME ABIDJAN | 1 | N/A | 12 | -3.958736 | 5.341314 | Autostable | 30 | 6379 | 3G | NODEB | BGVRNC1 | 245 | 2091 | 2 | 2 | 27 | 1999 x 429 x 196 | ASI4517R3v18 | 46 | 17 | 900 | N/A | N/A | 65° | 7,5° | CIE |  |  | FH | 43706 | 5.341314,-3.958736
2021 | Mai | Mtn | CI02455 | 3G_CI02455_MarcoryRemblais |  | CI02455 | MARCORY | ABIDJAN | ABIDJAN | DISTRICT AUTONOME ABIDJAN | 1 | N/A | 18 | -3.97324 | 5.30166 | Haubané | 21 | 54552 | 3G | NODEB | RNCTC | 350 | 2062 | 0 | 6 | 22 | 1999 x 429 x 196 | ASI4517R3v18 | 46 | 17 | 2100 | N/A | N/A | 65° | 7,5° | CIE |  |  | FO | 42612 | 5.30166,-3.97324
2021 | Mai | Mtn | CI00019 | 3G_CI00019_BouakeBelleVille |  | CI00019 | BOUAKE | BOUAKE | BOUAKE | GBEKE | 1 | N/A | 12 | -5.00179 | 7.71494 | Autostable | 30 | 30196 | 3G | NODEB | YAMRNC2 | 10 | 2102 | 0 | 2 | 25 | 1999 x 429 x 196 | ASI4517R3v18 | 44.2 | 17 | 2100 | N/A | N/A | 65° | 7,5° | CIE |  |  | FO | 42219 | 7.71494,-5.00179
2021 | Mai | Mtn | CI01465 | 3G_CI01465_Bouko |  | CI01465 | PANZAGANI | BOUNA | BOUNA | BOUNKANI | 1 | N/A | 3 | -3.105 | 9.41605555555556 | Autostable | 72 | 14657 | 3G | NODEB | BGVRNC1 | 0 | 2094 | 0 | 0 | 51 | 1999 x 429 x 196 | ASI4517R3v18 | 46 | 17 | 900 | N/A | N/A | 65° | 7,5° | CIE |  |  | FH | 43801 | 9.41605555555556,-3.105
2021 | Mai | Mtn | CI02455 | 3G_CI02455_MarcoryRemblais |  | CI02455 | MARCORY | ABIDJAN | ABIDJAN | DISTRICT AUTONOME ABIDJAN | 1 | N/A | 18 | -3.97324 | 5.30166 | Haubané | 21 | 54553 | 3G | NODEB | RNCTC | 115 | 2062 | 0 | 6 | 22 | 1999 x 429 x 196 | ASI4517R3v18 | 46 | 17 | 2100 | N/A | N/A | 65° | 7,5° | CIE |  |  | FO | 42612 | 5.30166,-3.97324
2021 | Mai | Mtn | CI00019 | 3G_CI00019_BouakeBelleVille |  | CI00019 | BOUAKE | BOUAKE | BOUAKE | GBEKE | 1 | N/A | 12 | -5.00179 | 7.71494 | Autostable | 30 | 40197 | 3G | NODEB | YAMRNC2 | 120 | 2102 | 0 | 2 | 25 | 1999 x 429 x 196 | ASI4517R3v18 | 44.2 | 17 | 2100 | N/A | N/A | 65° | 7,5° | CIE |  |  | FO | 42219 | 7.71494,-5.00179
2021 | Mai | Mtn | CI01465 | 3G_CI01465_Bouko |  | CI01465 | PANZAGANI | BOUNA | BOUNA | BOUNKANI | 1 | N/A | 3 | -3.105 | 9.41605555555556 | Autostable | 72 | 14658 | 3G | NODEB | BGVRNC1 | 120 | 2094 | 0 | 0 | 51 | 1999 x 429 x 196 | ASI4517R3v18 | 46 | 17 | 900 | N/A | N/A | 65° | 7,5° | CIE |  |  | FH | 43801 | 9.41605555555556,-3.105
2021 | Mai | Mtn | CI02455 | 3G_CI02455_MarcoryRemblais |  | CI02455 | MARCORY | ABIDJAN | ABIDJAN | DISTRICT AUTONOME ABIDJAN | 1 | N/A | 18 | -3.97324 | 5.30166 | Haubané | 21 | 54554 | 3G | NODEB | RNCTC | 265 | 2062 | 0 | 6 | 22 | 1999 x 429 x 196 | ASI4517R3v18 | 46 | 17 | 2100 | N/A | N/A | 65° | 7,5° | CIE |  |  | FO | 42612 | 5.30166,-3.97324
2021 | Mai | Mtn | CI00019 | 3G_CI00019_BouakeBelleVille |  | CI00019 | BOUAKE | BOUAKE | BOUAKE | GBEKE | 1 | N/A | 12 | -5.00179 | 7.71494 | Autostable | 30 | 40198 | 3G | NODEB | YAMRNC2 | 250 | 2102 | 0 | 2 | 25 | 1999 x 429 x 196 | ASI4517R3v18 | 44.2 | 17 | 2100 | N/A | N/A | 65° | 7,5° | CIE |  |  | FO | 42219 | 7.71494,-5.00179
2021 | Mai | Mtn | CI02455 | 3G_CI02455_MarcoryRemblais |  | CI02455 | MARCORY | ABIDJAN | ABIDJAN | DISTRICT AUTONOME ABIDJAN | 1 | N/A | 18 | -3.97324 | 5.30166 | Haubané | 21 | 54555 | 3G | NODEB | RNCTC | 350 | 2062 | 0 | 6 | 22 | 1999 x 429 x 196 | ASI4517R3v18 | 46 | 17 | 2100 | N/A | N/A | 65° | 7,5° | CIE |  |  | FO | 42612 | 5.30166,-3.97324
2021 | Mai | Mtn | CI01465 | 3G_CI01465_Bouko |  | CI01465 | PANZAGANI | BOUNA | BOUNA | BOUNKANI | 1 | N/A | 3 | -3.105 | 9.41605555555556 | Autostable | 72 | 14659 | 3G | NODEB | BGVRNC1 | 240 | 2094 | 0 | 0 | 51 | 1999 x 429 x 196 | ASI4517R3v18 | 46 | 17 | 900 | N/A | N/A | 65° | 7,5° | CIE |  |  | FH | 43801 | 9.41605555555556,-3.105
2021 | Mai | Mtn | CI02907 | 3G_CI02907_BouakeUniversite |  | CI02907 | BOUAKE | BOUAKE | BOUAKE | GBEKE | 1 | N/A | 12 | -5.0667 | 7.687 | Autostable | 36 | 29077 | 3G | NODEB | YAMRNC2 | 0 | 2102 | 2 | 6 | 36 | 1999 x 429 x 196 | ASI4517R3v18 | 46 | 17 | 900 | N/A | N/A | 65° | 7,5° | CIE |  |  | FO | 43628 | 7.687,-5.0667
2021 | Mai | Mtn | CI00516 | 3G_CI00516_BongoSAPH |  | CI00516 | BONGO | GRAND-BASSAM | GRAND-BASSAM | SUD-COMOE | 1 | N/A | 3 | -3.51743 | 5.50228 | Autostable | 108 | 35160 | 3G | NODEB | RNCTC | 25 | 2062 | 0 | 0 | 57.3 | 1999 x 429 x 196 | ASI4517R3v18 | 46 | 17 | 900 | N/A | N/A | 65° | 7,5° | CIE |  |  | FH | 42600 | 5.50228,-3.51743
2021 | Mai | Mtn | CI02907 | 3G_CI02907_BouakeUniversite |  | CI02907 | BOUAKE | BOUAKE | BOUAKE | GBEKE | 1 | N/A | 12 | -5.0667 | 7.687 | Autostable | 36 | 29078 | 3G | NODEB | YAMRNC2 | 120 | 2102 | 2 | 6 | 36 | 1999 x 429 x 196 | ASI4517R3v18 | 46 | 17 | 900 | N/A | N/A | 65° | 7,5° | CIE |  |  | FO | 43628 | 7.687,-5.0667
2021 | Mai | Mtn | CI02375 | 3G_CI02375_ZIPSiteLoboAkoudzin |  | CI02375 | LOBO-AKOUDZIN | ADZOPE | ADZOPE | LA ME | 1 | N/A | 2 | -3.824381 | 5.851509 | Autostable | 15 | 53756 | 3G | NODEB | BGVRNC1 | 0 | 2094 | 0 | 0 | 15 | 1999 x 429 x 196 | ASI4517R3v18 | 43 | 17 | 900 | N/A | N/A | 65° | 7,5° | CIE |  |  | eRelay | 43950 | 5.851509,-3.824381
2021 | Mai | Mtn | CI00516 | 3G_CI00516_BongoSAPH |  | CI00516 | BONGO | GRAND-BASSAM | GRAND-BASSAM | SUD-COMOE | 1 | N/A | 3 | -3.51743 | 5.50228 | Autostable | 108 | 35161 | 3G | NODEB | RNCTC | 140 | 2062 | 0 | 0 | 57.3 | 1999 x 429 x 196 | ASI4517R3v18 | 46 | 17 | 900 | N/A | N/A | 65° | 7,5° | CIE |  |  | FH | 42600 | 5.50228,-3.51743
2021 | Mai | Mtn | CI02907 | 3G_CI02907_BouakeUniversite |  | CI02907 | BOUAKE | BOUAKE | BOUAKE | GBEKE | 1 | N/A | 12 | -5.0667 | 7.687 | Autostable | 36 | 29079 | 3G | NODEB | YAMRNC2 | 240 | 2102 | 2 | 6 | 36 | 1999 x 429 x 196 | ASI4517R3v18 | 46 | 17 | 900 | N/A | N/A | 65° | 7,5° | CIE |  |  | FO | 43628 | 7.687,-5.0667
2021 | Mai | Mtn | CI00516 | 3G_CI00516_BongoSAPH |  | CI00516 | BONGO | GRAND-BASSAM | GRAND-BASSAM | SUD-COMOE | 1 | N/A | 3 | -3.51743 | 5.50228 | Autostable | 108 | 35162 | 3G | NODEB | RNCTC | 280 | 2062 | 0 | 0 | 57.3 | 1999 x 429 x 196 | ASI4517R3v18 | 46 | 17 | 900 | N/A | N/A | 65° | 7,5° | CIE |  |  | FH | 42600 | 5.50228,-3.51743
2021 | Mai | Mtn | CI02375 | 3G_CI02375_ZIPSiteLoboAkoudzin |  | CI02375 | LOBO-AKOUDZIN | ADZOPE | ADZOPE | LA ME | 1 | N/A | 2 | -3.824381 | 5.851509 | Autostable | 15 | 53759 | 3G | NODEB | BGVRNC1 | 0 | 2094 | 0 | 0 | 6 | 1999 x 429 x 196 | ASI4517R3v18 | 43 | 17 | 2100 | N/A | N/A | 65° | 7,5° | CIE |  |  | eRelay | 43950 | 5.851509,-3.824381
2021 | Mai | Mtn | CI03079 | 3G_CI03079_BouakeDaresSalam2 |  | CI03079 | BOUAKE | BOUAKE | BOUAKE | GBEKE | 1 | N/A | 12 | -5.03387 | 7.72308 | Autostable | 35 | 30799 | 3G | NODEB | YAMRNC2 | 0 | 2102 | 0 | 0 | 15 | 1999 x 429 x 196 | ASI4517R3v18 | 46 | 17 | 900 | N/A | N/A | 65° | 7,5° | CIE |  |  | FO | 43418 | 7.72308,-5.03387
2021 | Mai | Mtn | CI00486 | 3G_CI00486_Ehania |  | CI00486 | EHANIA | ABOISSO | ABOISSO | SUD-COMOE | 1 | N/A | 3 | -3.05294444444444 | 5.29019444444444 | Autostable | 69 | 34860 | 3G | NODEB | RNCTC | 0 | 2062 | 0 | 0 | 57.3 | 1999 x 429 x 196 | ASI4517R3v18 | 44.7 | 17 | 900 | N/A | N/A | 65° | 7,5° | CIE |  |  | FH | 42602 | 5.29019444444444,-3.05294444444444
2021 | Mai | Mtn | CI03264 | 3G_CI03264_PoleQuaiFruitier |  | CI03264 | PLATEAU | ABIDJAN | ABIDJAN | DISTRICT AUTONOME ABIDJAN | 1 | N/A | 6 | -4.021406 | 5.315389 | Autostable | 12 | 62640 | 3G | NODEB | BGVRNC1 | 40 | 2091 | 0 | 0 | 15 | 1999 x 429 x 196 | ASI4517R3v18 | 43 | 17 | 2100 | N/A | N/A | 65° | 7,5° | CIE |  |  | FH | 43833 | 5.315389,-4.021406
2021 | Mai | Mtn | CI03079 | 3G_CI03079_BouakeDaresSalam2 |  | CI03079 | BOUAKE | BOUAKE | BOUAKE | GBEKE | 1 | N/A | 12 | -5.03387 | 7.72308 | Autostable | 35 | 40797 | 3G | NODEB | YAMRNC2 | 80 | 2102 | 0 | 0 | 15 | 1999 x 429 x 196 | ASI4517R3v18 | 46 | 17 | 900 | N/A | N/A | 65° | 7,5° | CIE |  |  | FO | 43418 | 7.72308,-5.03387
2021 | Mai | Mtn | CI00486 | 3G_CI00486_Ehania |  | CI00486 | EHANIA | ABOISSO | ABOISSO | SUD-COMOE | 1 | N/A | 3 | -3.05294444444444 | 5.29019444444444 | Autostable | 69 | 34861 | 3G | NODEB | RNCTC | 120 | 2062 | 0 | 0 | 57.3 | 1999 x 429 x 196 | ASI4517R3v18 | 44.7 | 17 | 900 | N/A | N/A | 65° | 7,5° | CIE |  |  | FH | 42602 | 5.29019444444444,-3.05294444444444
2021 | Mai | Mtn | CI03264 | 3G_CI03264_PoleQuaiFruitier |  | CI03264 | PLATEAU | ABIDJAN | ABIDJAN | DISTRICT AUTONOME ABIDJAN | 1 | N/A | 6 | -4.021406 | 5.315389 | Autostable | 12 | 62641 | 3G | NODEB | BGVRNC1 | 120 | 2091 | 0 | 0 | 15 | 1999 x 429 x 196 | ASI4517R3v18 | 43 | 17 | 2100 | N/A | N/A | 65° | 7,5° | CIE |  |  | FH | 43833 | 5.315389,-4.021406
2021 | Mai | Mtn | CI03079 | 3G_CI03079_BouakeDaresSalam2 |  | CI03079 | BOUAKE | BOUAKE | BOUAKE | GBEKE | 1 | N/A | 12 | -5.03387 | 7.72308 | Autostable | 35 | 40798 | 3G | NODEB | YAMRNC2 | 250 | 2102 | 0 | 0 | 15 | 1999 x 429 x 196 | ASI4517R3v18 | 46 | 17 | 900 | N/A | N/A | 65° | 7,5° | CIE |  |  | FO | 43418 | 7.72308,-5.03387
2021 | Mai | Mtn | CI00486 | 3G_CI00486_Ehania |  | CI00486 | EHANIA | ABOISSO | ABOISSO | SUD-COMOE | 1 | N/A | 3 | -3.05294444444444 | 5.29019444444444 | Autostable | 69 | 34862 | 3G | NODEB | RNCTC | 240 | 2062 | 0 | 0 | 57.3 | 1999 x 429 x 196 | ASI4517R3v18 | 46 | 17 | 900 | N/A | N/A | 65° | 7,5° | CIE |  |  | FH | 42602 | 5.29019444444444,-3.05294444444444
2021 | Mai | Mtn | CI03264 | 3G_CI03264_PoleQuaiFruitier |  | CI03264 | PLATEAU | ABIDJAN | ABIDJAN | DISTRICT AUTONOME ABIDJAN | 1 | N/A | 6 | -4.021406 | 5.315389 | Autostable | 12 | 62642 | 3G | NODEB | BGVRNC1 | 310 | 2091 | 0 | 0 | 15 | 1999 x 429 x 196 | ASI4517R3v18 | 43 | 17 | 2100 | N/A | N/A | 65° | 7,5° | CIE |  |  | FH | 43833 | 5.315389,-4.021406
2021 | Mai | Mtn | CI00682 | 3G_CI00682_Aounianfoutou |  | CI00682 | AOUNIANFOUTOU | BOTRO | BOTRO | GBEKE | 1 | N/A | 3 | -5.31902777777778 | 7.68705555555556 | Autostable | 72 | 6827 | 3G | NODEB | YAMRNC2 | 60 | 2102 | 2 | 0 | 62 | 1999 x 429 x 196 | ASI4517R3v18 | 46 | 17 | 900 | N/A | N/A | 65° | 7,5° | CIE |  |  | FH | 43827 | 7.68705555555556,-5.31902777777778
2021 | Mai | Mtn | CI03264 | 3G_CI03264_PoleQuaiFruitier |  | CI03264 | PLATEAU | ABIDJAN | ABIDJAN | DISTRICT AUTONOME ABIDJAN | 1 | N/A | 6 | -4.021406 | 5.315389 | Autostable | 12 | 62643 | 3G | NODEB | BGVRNC1 | 40 | 2091 | 0 | 0 | 15 | 1999 x 429 x 196 | ASI4517R3v18 | 43 | 17 | 2100 | N/A | N/A | 65° | 7,5° | CIE |  |  | FH | 43833 | 5.315389,-4.021406
2021 | Mai | Mtn | CI00830 | 3G_CI00830_Adiake2 |  | CI00830 | ADIAKE | ADIAKÉ | ADIAKÉ | SUD-COMOE | 1 | N/A | 6 | -3.30446944444444 | 5.28710833333333 | Autostable | 46 | 38300 | 3G | NODEB | RNCTC | 80 | 2062 | 0 | 0 | 57.3 | 1999 x 429 x 196 | ASI4517R3v18 | 46 | 17 | 900 | N/A | N/A | 65° | 7,5° | CIE |  |  | FH | 42603 | 5.28710833333333,-3.30446944444444
2021 | Mai | Mtn | CI00682 | 3G_CI00682_Aounianfoutou |  | CI00682 | AOUNIANFOUTOU | BOTRO | BOTRO | GBEKE | 1 | N/A | 3 | -5.31902777777778 | 7.68705555555556 | Autostable | 72 | 6828 | 3G | NODEB | YAMRNC2 | 160 | 2102 | 0 | 0 | 62 | 1999 x 429 x 196 | ASI4517R3v18 | 46 | 17 | 900 | N/A | N/A | 65° | 7,5° | CIE |  |  | FH | 43827 | 7.68705555555556,-5.31902777777778
2021 | Mai | Mtn | CI03264 | 3G_CI03264_PoleQuaiFruitier |  | CI03264 | PLATEAU | ABIDJAN | ABIDJAN | DISTRICT AUTONOME ABIDJAN | 1 | N/A | 6 | -4.021406 | 5.315389 | Autostable | 12 | 62644 | 3G | NODEB | BGVRNC1 | 120 | 2091 | 0 | 0 | 15 | 1999 x 429 x 196 | ASI4517R3v18 | 43 | 17 | 2100 | N/A | N/A | 65° | 7,5° | CIE |  |  | FH | 43833 | 5.315389,-4.021406
2021 | Mai | Mtn | CI00830 | 3G_CI00830_Adiake2 |  | CI00830 | ADIAKE | ADIAKÉ | ADIAKÉ | SUD-COMOE | 1 | N/A | 6 | -3.30446944444444 | 5.28710833333333 | Autostable | 46 | 38301 | 3G | NODEB | RNCTC | 140 | 2062 | 0 | 0 | 57.3 | 1999 x 429 x 196 | ASI4517R3v18 | 46 | 17 | 900 | N/A | N/A | 65° | 7,5° | CIE |  |  | FH | 42603 | 5.28710833333333,-3.30446944444444
2021 | Mai | Mtn | CI00682 | 3G_CI00682_Aounianfoutou |  | CI00682 | AOUNIANFOUTOU | BOTRO | BOTRO | GBEKE | 1 | N/A | 3 | -5.31902777777778 | 7.68705555555556 | Autostable | 72 | 6829 | 3G | NODEB | YAMRNC2 | 260 | 2102 | 0 | 0 | 62 | 1999 x 429 x 196 | ASI4517R3v18 | 46 | 17 | 900 | N/A | N/A | 65° | 7,5° | CIE |  |  | FH | 43827 | 7.68705555555556,-5.31902777777778
2021 | Mai | Mtn | CI03264 | 3G_CI03264_PoleQuaiFruitier |  | CI03264 | PLATEAU | ABIDJAN | ABIDJAN | DISTRICT AUTONOME ABIDJAN | 1 | N/A | 6 | -4.021406 | 5.315389 | Autostable | 12 | 62645 | 3G | NODEB | BGVRNC1 | 310 | 2091 | 0 | 0 | 15 | 1999 x 429 x 196 | ASI4517R3v18 | 43 | 17 | 2100 | N/A | N/A | 65° | 7,5° | CIE |  |  | FH | 43833 | 5.315389,-4.021406
2021 | Mai | Mtn | CI00830 | 3G_CI00830_Adiake2 |  | CI00830 | ADIAKE | ADIAKÉ | ADIAKÉ | SUD-COMOE | 1 | N/A | 6 | -3.30446944444444 | 5.28710833333333 | Autostable | 46 | 38302 | 3G | NODEB | RNCTC | 280 | 2062 | 0 | 0 | 57.3 | 1999 x 429 x 196 | ASI4517R3v18 | 46 | 17 | 900 | N/A | N/A | 65° | 7,5° | CIE |  |  | FH | 42603 | 5.28710833333333,-3.30446944444444
2021 | Mai | Mtn | CI01035 | 3G_CI01035_Diarokro |  | CI01035 | DIALAKORO | MANKONO | MANKONO | BERE | 1 | N/A | 3 | -5.84588888888889 | 8.19183333333333 | Autostable | 54 | 10357 | 3G | NODEB | YAMRNC2 | 0 | 2102 | 0 | 0 | 50 | 1999 x 429 x 196 | ASI4517R3v18 | 46 | 17 | 900 | N/A | N/A | 65° | 7,5° | CIE |  |  | FH | 43829 | 8.19183333333333,-5.84588888888889
2021 | Mai | Mtn | CI02516 | 3G_CI02516_GonzaqWharf |  | CI02516 | PORT-BOUET | ABIDJAN | ABIDJAN | DISTRICT AUTONOME ABIDJAN | 1 | N/A | 21 | -3.91005555555556 | 5.25952777777778 | Autostable | 55 | 55160 | 3G | NODEB | RNCTC | 0 | 2062 | 3 | 10 | 57.3 | 1999 x 429 x 196 | ASI4517R3v18 | 46 | 17 | 2100 | N/A | N/A | 65° | 7,5° | CIE |  |  | FH | 42830 | 5.25952777777778,-3.91005555555556
2021 | Mai | Mtn | CI00737 | 3G_CI00737_Guessiguie |  | CI00737 | GUESSIGUIE 1 | AGBOVILLE | AGBOVILLE | AGNEBY-TIASSA | 1 | N/A | 3 | -4.24227777777778 | 5.73630555555556 | Autostable | 72 | 7377 | 3G | NODEB | BGVRNC1 | 0 | 2094 | 0 | 0 | 62.7 | 1999 x 429 x 196 | ASI4517R3v18 | 46 | 17 | 900 | N/A | N/A | 65° | 7,5° | CIE |  |  | FH | 43845 | 5.73630555555556,-4.24227777777778
2021 | Mai | Mtn | CI01035 | 3G_CI01035_Diarokro |  | CI01035 | DIALAKORO | MANKONO | MANKONO | BERE | 1 | N/A | 3 | -5.84588888888889 | 8.19183333333333 | Autostable | 54 | 10358 | 3G | NODEB | YAMRNC2 | 80 | 2102 | 0 | 0 | 50 | 1999 x 429 x 196 | ASI4517R3v18 | 46 | 17 | 900 | N/A | N/A | 65° | 7,5° | CIE |  |  | FH | 43829 | 8.19183333333333,-5.84588888888889
2021 | Mai | Mtn | CI00737 | 3G_CI00737_Guessiguie |  | CI00737 | GUESSIGUIE 1 | AGBOVILLE | AGBOVILLE | AGNEBY-TIASSA | 1 | N/A | 3 | -4.24227777777778 | 5.73630555555556 | Autostable | 72 | 7378 | 3G | NODEB | BGVRNC1 | 120 | 2094 | 0 | 0 | 62.7 | 1999 x 429 x 196 | ASI4517R3v18 | 46 | 17 | 900 | N/A | N/A | 65° | 7,5° | CIE |  |  | FH | 43845 | 5.73630555555556,-4.24227777777778
2021 | Mai | Mtn | CI02516 | 3G_CI02516_GonzaqWharf |  | CI02516 | PORT-BOUET | ABIDJAN | ABIDJAN | DISTRICT AUTONOME ABIDJAN | 1 | N/A | 21 | -3.91005555555556 | 5.25952777777778 | Autostable | 55 | 55161 | 3G | NODEB | RNCTC | 120 | 2062 | 3 | 10 | 57.3 | 1999 x 429 x 196 | ASI4517R3v18 | 46 | 17 | 2100 | N/A | N/A | 65° | 7,5° | CIE |  |  | FH | 42830 | 5.25952777777778,-3.91005555555556
2021 | Mai | Mtn | CI01035 | 3G_CI01035_Diarokro |  | CI01035 | DIALAKORO | MANKONO | MANKONO | BERE | 1 | N/A | 3 | -5.84588888888889 | 8.19183333333333 | Autostable | 54 | 10359 | 3G | NODEB | YAMRNC2 | 240 | 2102 | 0 | 0 | 50 | 1999 x 429 x 196 | ASI4517R3v18 | 46 | 17 | 900 | N/A | N/A | 65° | 7,5° | CIE |  |  | FH | 43829 | 8.19183333333333,-5.84588888888889
2021 | Mai | Mtn | CI00737 | 3G_CI00737_Guessiguie |  | CI00737 | GUESSIGUIE 1 | AGBOVILLE | AGBOVILLE | AGNEBY-TIASSA | 1 | N/A | 3 | -4.24227777777778 | 5.73630555555556 | Autostable | 72 | 7379 | 3G | NODEB | BGVRNC1 | 220 | 2094 | 0 | 0 | 62.7 | 1999 x 429 x 196 | ASI4517R3v18 | 46 | 17 | 900 | N/A | N/A | 65° | 7,5° | CIE |  |  | FH | 43845 | 5.73630555555556,-4.24227777777778
2021 | Mai | Mtn | CI02516 | 3G_CI02516_GonzaqWharf |  | CI02516 | PORT-BOUET | ABIDJAN | ABIDJAN | DISTRICT AUTONOME ABIDJAN | 1 | N/A | 21 | -3.91005555555556 | 5.25952777777778 | Autostable | 55 | 55162 | 3G | NODEB | RNCTC | 240 | 2062 | 3 | 10 | 57.3 | 1999 x 429 x 196 | ASI4517R3v18 | 46 | 17 | 2100 | N/A | N/A | 65° | 7,5° | CIE |  |  | FH | 42830 | 5.25952777777778,-3.91005555555556
2021 | Mai | Mtn | CI01114 | 3G_CI01114_Yaokro |  | CI01114 | YAOKRO | Sinfra | Sinfra | MARAHOUE | 1 | N/A | 3 | -5.84613888888889 | 6.72730555555556 | Autostable | 54 | 11147 | 3G | NODEB | YAMRNC2 | 0 | 2101 | 0 | 0 | 46.5 | 1999 x 429 x 196 | ASI4517R3v18 | 46 | 17 | 900 | N/A | N/A | 65° | 7,5° | CIE |  |  | FH | 43829 | 6.72730555555556,-5.84613888888889
2021 | Mai | Mtn | CI01517 | 3G_CI01517_LyceeClassicNew |  | CI01517 | COCODY | ABIDJAN | ABIDJAN | DISTRICT AUTONOME ABIDJAN | 1 | N/A | 16 | -4.004041 | 5.328613 | Autostable | 36 | 15177 | 3G | NODEB | BGVRNC1 | 50 | 2091 | 0 | 0 | 25 | 1999 x 429 x 196 | ASI4517R3v18 | 46 | 17 | 900 | N/A | N/A | 65° | 7,5° | CIE |  |  | FO | 41306 | 5.328613,-4.004041
2021 | Mai | Mtn | CI02516 | 3G_CI02516_GonzaqWharf |  | CI02516 | PORT-BOUET | ABIDJAN | ABIDJAN | DISTRICT AUTONOME ABIDJAN | 1 | N/A | 21 | -3.91005555555556 | 5.25952777777778 | Autostable | 55 | 55163 | 3G | NODEB | RNCTC | 0 | 2062 | 3 | 10 | 57.3 | 1999 x 429 x 196 | ASI4517R3v18 | 46 | 17 | 2100 | N/A | N/A | 65° | 7,5° | CIE |  |  | FH | 42830 | 5.25952777777778,-3.91005555555556
2021 | Mai | Mtn | CI01114 | 3G_CI01114_Yaokro |  | CI01114 | YAOKRO | Sinfra | Sinfra | MARAHOUE | 1 | N/A | 3 | -5.84613888888889 | 6.72730555555556 | Autostable | 54 | 11148 | 3G | NODEB | YAMRNC2 | 110 | 2101 | 0 | 0 | 46.5 | 1999 x 429 x 196 | ASI4517R3v18 | 46 | 17 | 900 | N/A | N/A | 65° | 7,5° | CIE |  |  | FH | 43829 | 6.72730555555556,-5.84613888888889
2021 | Mai | Mtn | CI01517 | 3G_CI01517_LyceeClassicNew |  | CI01517 | COCODY | ABIDJAN | ABIDJAN | DISTRICT AUTONOME ABIDJAN | 1 | N/A | 16 | -4.004041 | 5.328613 | Autostable | 36 | 15178 | 3G | NODEB | BGVRNC1 | 140 | 2091 | 0 | 0 | 25 | 1999 x 429 x 196 | ASI4517R3v18 | 46 | 17 | 900 | N/A | N/A | 65° | 7,5° | CIE |  |  | FO | 41306 | 5.328613,-4.004041
2021 | Mai | Mtn | CI02516 | 3G_CI02516_GonzaqWharf |  | CI02516 | PORT-BOUET | ABIDJAN | ABIDJAN | DISTRICT AUTONOME ABIDJAN | 1 | N/A | 21 | -3.91005555555556 | 5.25952777777778 | Autostable | 55 | 55164 | 3G | NODEB | RNCTC | 120 | 2062 | 3 | 10 | 57.3 | 1999 x 429 x 196 | ASI4517R3v18 | 46 | 17 | 2100 | N/A | N/A | 65° | 7,5° | CIE |  |  | FH | 42830 | 5.25952777777778,-3.91005555555556
2021 | Mai | Mtn | CI01114 | 3G_CI01114_Yaokro |  | CI01114 | YAOKRO | Sinfra | Sinfra | MARAHOUE | 1 | N/A | 3 | -5.84613888888889 | 6.72730555555556 | Autostable | 54 | 11149 | 3G | NODEB | YAMRNC2 | 250 | 2101 | 0 | 0 | 46.5 | 1999 x 429 x 196 | ASI4517R3v18 | 46 | 17 | 900 | N/A | N/A | 65° | 7,5° | CIE |  |  | FH | 43829 | 6.72730555555556,-5.84613888888889
2021 | Mai | Mtn | CI01517 | 3G_CI01517_LyceeClassicNew |  | CI01517 | COCODY | ABIDJAN | ABIDJAN | DISTRICT AUTONOME ABIDJAN | 1 | N/A | 16 | -4.004041 | 5.328613 | Autostable | 36 | 15179 | 3G | NODEB | BGVRNC1 | 290 | 2091 | 0 | 0 | 25 | 1999 x 429 x 196 | ASI4517R3v18 | 46 | 17 | 900 | N/A | N/A | 65° | 7,5° | CIE |  |  | FO | 41306 | 5.328613,-4.004041
2021 | Mai | Mtn | CI02516 | 3G_CI02516_GonzaqWharf |  | CI02516 | PORT-BOUET | ABIDJAN | ABIDJAN | DISTRICT AUTONOME ABIDJAN | 1 | N/A | 21 | -3.91005555555556 | 5.25952777777778 | Autostable | 55 | 55165 | 3G | NODEB | RNCTC | 240 | 2062 | 3 | 10 | 57.3 | 1999 x 429 x 196 | ASI4517R3v18 | 46 | 17 | 2100 | N/A | N/A | 65° | 7,5° | CIE |  |  | FH | 42830 | 5.25952777777778,-3.91005555555556
2021 | Mai | Mtn | CI00508 | 3G_CI00508_Kpouebo |  | CI00508 | KPOUEBO | TOUMODI | TOUMODI | BELIER | 1 | N/A | 3 | -4.85655555555556 | 6.32808333333333 | Autostable | 72 | 5087 | 3G | NODEB | YAMRNC2 | 0 | 2101 | 0 | 0 | 61.5 | 1999 x 429 x 196 | ASI4517R3v18 | 46 | 17 | 900 | N/A | N/A | 65° | 7,5° | CIE |  |  | FH | 43830 | 6.32808333333333,-4.85655555555556
2021 | Mai | Mtn | CI02557 | 3G_CI02557_AutorouteBassam |  | CI02557 | PORT-BOUET | ABIDJAN | ABIDJAN | DISTRICT AUTONOME ABIDJAN | 1 | N/A | 12 | -3.858488 | 5.235534 | Autostable | 55 | 55570 | 3G | NODEB | RNCTC | 95 | 2062 | 0 | 4 | 50 | 1999 x 429 x 196 | ASI4517R3v18 | 44.2 | 17 | 2100 | N/A | N/A | 65° | 7,5° | CIE |  |  | FH | 42642 | 5.235534,-3.858488
2021 | Mai | Mtn | CI01517 | 3G_CI01517_LyceeClassicNew |  | CI01517 | COCODY | ABIDJAN | ABIDJAN | DISTRICT AUTONOME ABIDJAN | 1 | N/A | 16 | -4.004041 | 5.328613 | Autostable | 36 | 55170 | 3G | NODEB | BGVRNC1 | 330 | 2091 | 0 | 0 | 25 | 1999 x 429 x 196 | ASI4517R3v18 | 44.2 | 17 | 2100 | N/A | N/A | 65° | 7,5° | CIE |  |  | FO | 41306 | 5.328613,-4.004041
2021 | Mai | Mtn | CI00508 | 3G_CI00508_Kpouebo |  | CI00508 | KPOUEBO | TOUMODI | TOUMODI | BELIER | 1 | N/A | 3 | -4.85655555555556 | 6.32808333333333 | Autostable | 72 | 5088 | 3G | NODEB | YAMRNC2 | 120 | 2101 | 0 | 0 | 61.5 | 1999 x 429 x 196 | ASI4517R3v18 | 46 | 17 | 900 | N/A | N/A | 65° | 7,5° | CIE |  |  | FH | 43830 | 6.32808333333333,-4.85655555555556
2021 | Mai | Mtn | CI02557 | 3G_CI02557_AutorouteBassam |  | CI02557 | PORT-BOUET | ABIDJAN | ABIDJAN | DISTRICT AUTONOME ABIDJAN | 1 | N/A | 12 | -3.858488 | 5.235534 | Autostable | 55 | 55571 | 3G | NODEB | RNCTC | 275 | 2062 | 0 | 4 | 50 | 1999 x 429 x 196 | ASI4517R3v18 | 44.2 | 17 | 2100 | N/A | N/A | 65° | 7,5° | CIE |  |  | FH | 42642 | 5.235534,-3.858488
2021 | Mai | Mtn | CI01517 | 3G_CI01517_LyceeClassicNew |  | CI01517 | COCODY | ABIDJAN | ABIDJAN | DISTRICT AUTONOME ABIDJAN | 1 | N/A | 16 | -4.004041 | 5.328613 | Autostable | 36 | 55171 | 3G | NODEB | BGVRNC1 | 330 | 2091 | 0 | 0 | 25 | 1999 x 429 x 196 | ASI4517R3v18 | 44.2 | 17 | 2100 | N/A | N/A | 65° | 7,5° | CIE |  |  | FO | 41306 | 5.328613,-4.004041
2021 | Mai | Mtn | CI00508 | 3G_CI00508_Kpouebo |  | CI00508 | KPOUEBO | TOUMODI | TOUMODI | BELIER | 1 | N/A | 3 | -4.85655555555556 | 6.32808333333333 | Autostable | 72 | 5089 | 3G | NODEB | YAMRNC2 | 240 | 2101 | 0 | 0 | 61.5 | 1999 x 429 x 196 | ASI4517R3v18 | 46 | 17 | 900 | N/A | N/A | 65° | 7,5° | CIE |  |  | FH | 43830 | 6.32808333333333,-4.85655555555556
2021 | Mai | Mtn | CI02557 | 3G_CI02557_AutorouteBassam |  | CI02557 | PORT-BOUET | ABIDJAN | ABIDJAN | DISTRICT AUTONOME ABIDJAN | 1 | N/A | 12 | -3.858488 | 5.235534 | Autostable | 55 | 55572 | 3G | NODEB | RNCTC | 330 | 2062 | 0 | 4 | 50 | 1999 x 429 x 196 | ASI4517R3v18 | 44.2 | 17 | 2100 | N/A | N/A | 65° | 7,5° | CIE |  |  | FH | 42642 | 5.235534,-3.858488
2021 | Mai | Mtn | CI01517 | 3G_CI01517_LyceeClassicNew |  | CI01517 | COCODY | ABIDJAN | ABIDJAN | DISTRICT AUTONOME ABIDJAN | 1 | N/A | 16 | -4.004041 | 5.328613 | Autostable | 36 | 55172 | 3G | NODEB | BGVRNC1 | 330 | 2091 | 0 | 0 | 25 | 1999 x 429 x 196 | ASI4517R3v18 | 44.2 | 17 | 2100 | N/A | N/A | 65° | 7,5° | CIE |  |  | FO | 41306 | 5.328613,-4.004041
2021 | Mai | Mtn | CI00547 | 3G_CI00547_Djenedoufla |  | CI00547 | DJENEDOUFLA | Sinfra | Sinfra | MARAHOUE | 1 | N/A | 3 | -5.80561111111111 | 6.65158333333333 | Autostable | 70 | 5477 | 3G | NODEB | YAMRNC2 | 75 | 2101 | 0 | 0 | 63.3 | 1999 x 429 x 196 | ASI4517R3v18 | 46 | 17 | 900 | N/A | N/A | 65° | 7,5° | CIE |  |  | FH | 43830 | 6.65158333333333,-5.80561111111111
2021 | Mai | Mtn | CI02557 | 3G_CI02557_AutorouteBassam |  | CI02557 | PORT-BOUET | ABIDJAN | ABIDJAN | DISTRICT AUTONOME ABIDJAN | 1 | N/A | 12 | -3.858488 | 5.235534 | Autostable | 55 | 55573 | 3G | NODEB | RNCTC | 95 | 2062 | 0 | 4 | 50 | 1999 x 429 x 196 | ASI4517R3v18 | 44.2 | 17 | 2100 | N/A | N/A | 65° | 7,5° | CIE |  |  | FH | 42642 | 5.235534,-3.858488
2021 | Mai | Mtn | CI01517 | 3G_CI01517_LyceeClassicNew |  | CI01517 | COCODY | ABIDJAN | ABIDJAN | DISTRICT AUTONOME ABIDJAN | 1 | N/A | 16 | -4.004041 | 5.328613 | Autostable | 36 | 15173 | 3G | NODEB | BGVRNC1 | 330 | 2091 | 0 | 0 | 25 | 1999 x 429 x 196 | ASI4517R3v18 | 46 | 17 | 2100 | N/A | N/A | 65° | 7,5° | CIE |  |  | FO | 41306 | 5.328613,-4.004041
2021 | Mai | Mtn | CI00547 | 3G_CI00547_Djenedoufla |  | CI00547 | DJENEDOUFLA | Sinfra | Sinfra | MARAHOUE | 1 | N/A | 3 | -5.80561111111111 | 6.65158333333333 | Autostable | 70 | 5478 | 3G | NODEB | YAMRNC2 | 185 | 2101 | 0 | 0 | 63.3 | 1999 x 429 x 196 | ASI4517R3v18 | 46 | 17 | 900 | N/A | N/A | 65° | 7,5° | CIE |  |  | FH | 43830 | 6.65158333333333,-5.80561111111111
2021 | Mai | Mtn | CI01682 | 3G_CI01682_PalmierHotelIvoire |  | CI01682 | COCODY | ABIDJAN | ABIDJAN | DISTRICT AUTONOME ABIDJAN | 1 | N/A | 15 | -4.004607 | 5.325549 | Autostable | 20 | 16827 | 3G | NODEB | BGVRNC1 | 10 | 2091 | 2 | 6 | 20 | 1999 x 429 x 196 | ASI4517R3v18 | 44.2 | 17 | 900 | N/A | N/A | 65° | 7,5° | CIE |  |  | FH | 42986 | 5.325549,-4.004607
2021 | Mai | Mtn | CI02557 | 3G_CI02557_AutorouteBassam |  | CI02557 | PORT-BOUET | ABIDJAN | ABIDJAN | DISTRICT AUTONOME ABIDJAN | 1 | N/A | 12 | -3.858488 | 5.235534 | Autostable | 55 | 55574 | 3G | NODEB | RNCTC | 275 | 2062 | 0 | 4 | 50 | 1999 x 429 x 196 | ASI4517R3v18 | 44.2 | 17 | 2100 | N/A | N/A | 65° | 7,5° | CIE |  |  | FH | 42642 | 5.235534,-3.858488
2021 | Mai | Mtn | CI00547 | 3G_CI00547_Djenedoufla |  | CI00547 | DJENEDOUFLA | Sinfra | Sinfra | MARAHOUE | 1 | N/A | 3 | -5.80561111111111 | 6.65158333333333 | Autostable | 70 | 5479 | 3G | NODEB | YAMRNC2 | 305 | 2101 | 0 | 0 | 63.3 | 1999 x 429 x 196 | ASI4517R3v18 | 46 | 17 | 900 | N/A | N/A | 65° | 7,5° | CIE |  |  | FH | 43830 | 6.65158333333333,-5.80561111111111
2021 | Mai | Mtn | CI01682 | 3G_CI01682_PalmierHotelIvoire |  | CI01682 | COCODY | ABIDJAN | ABIDJAN | DISTRICT AUTONOME ABIDJAN | 1 | N/A | 15 | -4.004607 | 5.325549 | Autostable | 20 | 16828 | 3G | NODEB | BGVRNC1 | 160 | 2091 | 2 | 6 | 20 | 1999 x 429 x 196 | ASI4517R3v18 | 44.2 | 17 | 900 | N/A | N/A | 65° | 7,5° | CIE |  |  | FH | 42986 | 5.325549,-4.004607
2021 | Mai | Mtn | CI02557 | 3G_CI02557_AutorouteBassam |  | CI02557 | PORT-BOUET | ABIDJAN | ABIDJAN | DISTRICT AUTONOME ABIDJAN | 1 | N/A | 12 | -3.858488 | 5.235534 | Autostable | 55 | 55575 | 3G | NODEB | RNCTC | 330 | 2062 | 0 | 4 | 50 | 1999 x 429 x 196 | ASI4517R3v18 | 44.2 | 17 | 2100 | N/A | N/A | 65° | 7,5° | CIE |  |  | FH | 42642 | 5.235534,-3.858488
2021 | Mai | Mtn | CI02290 | 3G_CI02290_Koumbala |  | CI02290 | KOUMBALA | FERKESSÉDOUGOU | FERKESSÉDOUGOU | TCHOLOGO | 1 | N/A | 3 | -5.160806 | 9.515583 | Autostable | 64 | 22907 | 3G | NODEB | YAMRNC2 | 80 | 2103 | 0 | 0 | 64 | 1999 x 429 x 196 | ASI4517R3v18 | 40 | 17 | 900 | N/A | N/A | 65° | 7,5° | CIE |  |  | FH | 43836 | 9.515583,-5.160806
2021 | Mai | Mtn | CI01682 | 3G_CI01682_PalmierHotelIvoire |  | CI01682 | COCODY | ABIDJAN | ABIDJAN | DISTRICT AUTONOME ABIDJAN | 1 | N/A | 15 | -4.004607 | 5.325549 | Autostable | 20 | 16829 | 3G | NODEB | BGVRNC1 | 325 | 2091 | 2 | 6 | 20 | 1999 x 429 x 196 | ASI4517R3v18 | 44.2 | 17 | 900 | N/A | N/A | 65° | 7,5° | CIE |  |  | FH | 42986 | 5.325549,-4.004607
2021 | Mai | Mtn | CI02563 | 3G_CI02563_MODESTE |  | CI02563 | MODESTE | GRAND-BASSAM | GRAND-BASSAM | SUD-COMOE | 1 | N/A | 9 | -3.81508 | 5.228938 | Autostable | 55 | 55630 | 3G | NODEB | RNCTC | 65 | 2062 | 0 | 2 | 57.3 | 1999 x 429 x 196 | ASI4517R3v18 | 46 | 17 | 2100 | N/A | N/A | 65° | 7,5° | CIE |  |  | FH | 42696 | 5.228938,-3.81508
2021 | Mai | Mtn | CI02290 | 3G_CI02290_Koumbala |  | CI02290 | KOUMBALA | FERKESSÉDOUGOU | FERKESSÉDOUGOU | TCHOLOGO | 1 | N/A | 3 | -5.160806 | 9.515583 | Autostable | 64 | 22908 | 3G | NODEB | YAMRNC2 | 165 | 2103 | 0 | 0 | 64 | 1999 x 429 x 196 | ASI4517R3v18 | 40 | 17 | 900 | N/A | N/A | 65° | 7,5° | CIE |  |  | FH | 43836 | 9.515583,-5.160806
2021 | Mai | Mtn | CI01682 | 3G_CI01682_PalmierHotelIvoire |  | CI01682 | COCODY | ABIDJAN | ABIDJAN | DISTRICT AUTONOME ABIDJAN | 1 | N/A | 15 | -4.004607 | 5.325549 | Autostable | 20 | 56820 | 3G | NODEB | BGVRNC1 | 10 | 2091 | 2 | 6 | 20 | 1999 x 429 x 196 | ASI4517R3v18 | 46 | 17 | 2100 | N/A | N/A | 65° | 7,5° | CIE |  |  | FH | 42986 | 5.325549,-4.004607
2021 | Mai | Mtn | CI02563 | 3G_CI02563_MODESTE |  | CI02563 | MODESTE | GRAND-BASSAM | GRAND-BASSAM | SUD-COMOE | 1 | N/A | 9 | -3.81508 | 5.228938 | Autostable | 55 | 55631 | 3G | NODEB | RNCTC | 140 | 2062 | 0 | 2 | 57.3 | 1999 x 429 x 196 | ASI4517R3v18 | 46 | 17 | 2100 | N/A | N/A | 65° | 7,5° | CIE |  |  | FH | 42696 | 5.228938,-3.81508
2021 | Mai | Mtn | CI01682 | 3G_CI01682_PalmierHotelIvoire |  | CI01682 | COCODY | ABIDJAN | ABIDJAN | DISTRICT AUTONOME ABIDJAN | 1 | N/A | 15 | -4.004607 | 5.325549 | Autostable | 20 | 56821 | 3G | NODEB | BGVRNC1 | 160 | 2091 | 2 | 6 | 20 | 1999 x 429 x 196 | ASI4517R3v18 | 46 | 17 | 2100 | N/A | N/A | 65° | 7,5° | CIE |  |  | FH | 42986 | 5.325549,-4.004607
2021 | Mai | Mtn | CI02290 | 3G_CI02290_Koumbala |  | CI02290 | KOUMBALA | FERKESSÉDOUGOU | FERKESSÉDOUGOU | TCHOLOGO | 1 | N/A | 3 | -5.160806 | 9.515583 | Autostable | 64 | 22909 | 3G | NODEB | YAMRNC2 | 305 | 2103 | 0 | 0 | 64 | 1999 x 429 x 196 | ASI4517R3v18 | 40 | 17 | 900 | N/A | N/A | 65° | 7,5° | CIE |  |  | FH | 43836 | 9.515583,-5.160806
2021 | Mai | Mtn | CI02563 | 3G_CI02563_MODESTE |  | CI02563 | MODESTE | GRAND-BASSAM | GRAND-BASSAM | SUD-COMOE | 1 | N/A | 9 | -3.81508 | 5.228938 | Autostable | 55 | 55632 | 3G | NODEB | RNCTC | 285 | 2062 | 0 | 2 | 57.3 | 1999 x 429 x 196 | ASI4517R3v18 | 46 | 17 | 2100 | N/A | N/A | 65° | 7,5° | CIE |  |  | FH | 42696 | 5.228938,-3.81508
2021 | Mai | Mtn | CI01682 | 3G_CI01682_PalmierHotelIvoire |  | CI01682 | COCODY | ABIDJAN | ABIDJAN | DISTRICT AUTONOME ABIDJAN | 1 | N/A | 15 | -4.004607 | 5.325549 | Autostable | 20 | 56822 | 3G | NODEB | BGVRNC1 | 325 | 2091 | 2 | 6 | 20 | 1999 x 429 x 196 | ASI4517R3v18 | 46 | 17 | 2100 | N/A | N/A | 65° | 7,5° | CIE |  |  | FH | 42986 | 5.325549,-4.004607
2021 | Mai | Mtn | CI02218 | 3G_CI02218_Longo |  | CI02218 | LONGO | NIAKARAMADOUGOU | NIAKARAMADOUGOU | HAMBOL | 1 | N/A | 3 | -5.40262 | 8.98057 | Autostable | 72 | 22187 | 3G | NODEB | YAMRNC2 | 70 | 2103 | 0 | 0 | 72 | 1999 x 429 x 196 | ASI4517R3v18 | 43 | 17 | 900 | N/A | N/A | 65° | 7,5° | CIE |  |  | FH | 43836 | 8.98057,-5.40262
2021 | Mai | Mtn | CI02563 | 3G_CI02563_MODESTE |  | CI02563 | MODESTE | GRAND-BASSAM | GRAND-BASSAM | SUD-COMOE | 1 | N/A | 9 | -3.81508 | 5.228938 | Autostable | 55 | 55633 | 3G | NODEB | RNCTC | 65 | 2062 | 0 | 2 | 57.3 | 1999 x 429 x 196 | ASI4517R3v18 | 46 | 17 | 2100 | N/A | N/A | 65° | 7,5° | CIE |  |  | FH | 42696 | 5.228938,-3.81508
2021 | Mai | Mtn | CI00229 | 3G_CI00229_Paillet |  | CI00229 | ADJAME | ABIDJAN | ABIDJAN | DISTRICT AUTONOME ABIDJAN | 1 | N/A | 21 | -4.01261111111111 | 5.3775 | Haubané | 21 | 12290 | 3G | NODEB | BGVRNC1 | 50 | 2093 | 3 | 5 | 19 | 1999 x 429 x 196 | ASI4517R3v18 | 46 | 17 | 2100 | N/A | N/A | 65° | 7,5° | CIE |  |  | FO | 41244 | 5.3775,-4.01261111111111
2021 | Mai | Mtn | CI02218 | 3G_CI02218_Longo |  | CI02218 | LONGO | NIAKARAMADOUGOU | NIAKARAMADOUGOU | HAMBOL | 1 | N/A | 3 | -5.40262 | 8.98057 | Autostable | 72 | 22188 | 3G | NODEB | YAMRNC2 | 155 | 2103 | 0 | 0 | 72 | 1999 x 429 x 196 | ASI4517R3v18 | 43 | 17 | 900 | N/A | N/A | 65° | 7,5° | CIE |  |  | FH | 43836 | 8.98057,-5.40262
2021 | Mai | Mtn | CI00229 | 3G_CI00229_Paillet |  | CI00229 | ADJAME | ABIDJAN | ABIDJAN | DISTRICT AUTONOME ABIDJAN | 1 | N/A | 21 | -4.01261111111111 | 5.3775 | Haubané | 21 | 12291 | 3G | NODEB | BGVRNC1 | 150 | 2093 | 5 | 5 | 19 | 1999 x 429 x 196 | ASI4517R3v18 | 46 | 17 | 2100 | N/A | N/A | 65° | 7,5° | CIE |  |  | FO | 41244 | 5.3775,-4.01261111111111
2021 | Mai | Mtn | CI02563 | 3G_CI02563_MODESTE |  | CI02563 | MODESTE | GRAND-BASSAM | GRAND-BASSAM | SUD-COMOE | 1 | N/A | 9 | -3.81508 | 5.228938 | Autostable | 55 | 55634 | 3G | NODEB | RNCTC | 140 | 2062 | 0 | 2 | 57.3 | 1999 x 429 x 196 | ASI4517R3v18 | 46 | 17 | 2100 | N/A | N/A | 65° | 7,5° | CIE |  |  | FH | 42696 | 5.228938,-3.81508
2021 | Mai | Mtn | CI02218 | 3G_CI02218_Longo |  | CI02218 | LONGO | NIAKARAMADOUGOU | NIAKARAMADOUGOU | HAMBOL | 1 | N/A | 3 | -5.40262 | 8.98057 | Autostable | 72 | 22189 | 3G | NODEB | YAMRNC2 | 305 | 2103 | 0 | 0 | 72 | 1999 x 429 x 196 | ASI4517R3v18 | 43 | 17 | 900 | N/A | N/A | 65° | 7,5° | CIE |  |  | FH | 43836 | 8.98057,-5.40262
2021 | Mai | Mtn | CI00229 | 3G_CI00229_Paillet |  | CI00229 | ADJAME | ABIDJAN | ABIDJAN | DISTRICT AUTONOME ABIDJAN | 1 | N/A | 21 | -4.01261111111111 | 5.3775 | Haubané | 21 | 12292 | 3G | NODEB | BGVRNC1 | 300 | 2093 | 4 | 5 | 19 | 1999 x 429 x 196 | ASI4517R3v18 | 46 | 17 | 2100 | N/A | N/A | 65° | 7,5° | CIE |  |  | FO | 41244 | 5.3775,-4.01261111111111
2021 | Mai | Mtn | CI02563 | 3G_CI02563_MODESTE |  | CI02563 | MODESTE | GRAND-BASSAM | GRAND-BASSAM | SUD-COMOE | 1 | N/A | 9 | -3.81508 | 5.228938 | Autostable | 55 | 55635 | 3G | NODEB | RNCTC | 285 | 2062 | 0 | 2 | 57.3 | 1999 x 429 x 196 | ASI4517R3v18 | 46 | 17 | 2100 | N/A | N/A | 65° | 7,5° | CIE |  |  | FH | 42696 | 5.228938,-3.81508
2021 | Mai | Mtn | CI00229 | 3G_CI00229_Paillet |  | CI00229 | ADJAME | ABIDJAN | ABIDJAN | DISTRICT AUTONOME ABIDJAN | 1 | N/A | 21 | -4.01261111111111 | 5.3775 | Haubané | 21 | 12293 | 3G | NODEB | BGVRNC1 | 50 | 2093 | 3 | 5 | 19 | 1999 x 429 x 196 | ASI4517R3v18 | 46 | 17 | 2100 | N/A | N/A | 65° | 7,5° | CIE |  |  | FO | 41244 | 5.3775,-4.01261111111111
2021 | Mai | Mtn | CI00739 | 3G_CI00739_Bengassou |  | CI00739 | BENGASSOU | BOCANDA | BOCANDA | N'ZI | 1 | N/A | 3 | -4.47283333333333 | 6.79775 | Autostable | 72 | 7397 | 3G | NODEB | YAMRNC2 | 35 | 2101 | 0 | 0 | 68 | 1999 x 429 x 196 | ASI4517R3v18 | 46 | 17 | 900 | N/A | N/A | 65° | 7,5° | CIE |  |  | FH | 43841 | 6.79775,-4.47283333333333
2021 | Mai | Mtn | CI02228 | 3G_CI02228_SococeZone3 |  | CI02228 | MARCORY | ABIDJAN | ABIDJAN | DISTRICT AUTONOME ABIDJAN | 1 | N/A | 7 | -4.000446 | 5.296559 | Mat | 21 | 52280 | 3G | NODEB | RNCTC | 20 | 2062 | 2 | 6 | 22 | 1999 x 429 x 196 | ASI4517R3v18 | 44.2 | 17 | 2100 | N/A | N/A | 65° | 7,5° | CIE |  |  | FH | 42610 | 5.296559,-4.000446
2021 | Mai | Mtn | CI00229 | 3G_CI00229_Paillet |  | CI00229 | ADJAME | ABIDJAN | ABIDJAN | DISTRICT AUTONOME ABIDJAN | 1 | N/A | 21 | -4.01261111111111 | 5.3775 | Haubané | 21 | 12294 | 3G | NODEB | BGVRNC1 | 150 | 2093 | 5 | 5 | 19 | 1999 x 429 x 196 | ASI4517R3v18 | 46 | 17 | 2100 | N/A | N/A | 65° | 7,5° | CIE |  |  | FO | 41244 | 5.3775,-4.01261111111111
2021 | Mai | Mtn | CI00739 | 3G_CI00739_Bengassou |  | CI00739 | BENGASSOU | BOCANDA | BOCANDA | N'ZI | 1 | N/A | 3 | -4.47283333333333 | 6.79775 | Autostable | 72 | 7398 | 3G | NODEB | YAMRNC2 | 215 | 2101 | 0 | 0 | 68 | 1999 x 429 x 196 | ASI4517R3v18 | 46 | 17 | 900 | N/A | N/A | 65° | 7,5° | CIE |  |  | FH | 43841 | 6.79775,-4.47283333333333
2021 | Mai | Mtn | CI00229 | 3G_CI00229_Paillet |  | CI00229 | ADJAME | ABIDJAN | ABIDJAN | DISTRICT AUTONOME ABIDJAN | 1 | N/A | 21 | -4.01261111111111 | 5.3775 | Haubané | 21 | 12295 | 3G | NODEB | BGVRNC1 | 300 | 2093 | 4 | 5 | 19 | 1999 x 429 x 196 | ASI4517R3v18 | 46 | 17 | 2100 | N/A | N/A | 65° | 7,5° | CIE |  |  | FO | 41244 | 5.3775,-4.01261111111111
2021 | Mai | Mtn | CI02228 | 3G_CI02228_SococeZone3 |  | CI02228 | MARCORY | ABIDJAN | ABIDJAN | DISTRICT AUTONOME ABIDJAN | 1 | N/A | 7 | -4.000446 | 5.296559 | Mat | 21 | 52281 | 3G | NODEB | RNCTC | 180 | 2062 | 0 | 0 | 22 | 1999 x 429 x 196 | ASI4517R3v18 | 44.2 | 17 | 2100 | N/A | N/A | 65° | 7,5° | CIE |  |  | FH | 42610 | 5.296559,-4.000446
2021 | Mai | Mtn | CI00739 | 3G_CI00739_Bengassou |  | CI00739 | BENGASSOU | BOCANDA | BOCANDA | N'ZI | 1 | N/A | 3 | -4.47283333333333 | 6.79775 | Autostable | 72 | 7399 | 3G | NODEB | YAMRNC2 | 300 | 2101 | 0 | 0 | 68 | 1999 x 429 x 196 | ASI4517R3v18 | 46 | 17 | 900 | N/A | N/A | 65° | 7,5° | CIE |  |  | FH | 43841 | 6.79775,-4.47283333333333
2021 | Mai | Mtn | CI00229 | 3G_CI00229_Paillet |  | CI00229 | ADJAME | ABIDJAN | ABIDJAN | DISTRICT AUTONOME ABIDJAN | 1 | N/A | 21 | -4.01261111111111 | 5.3775 | Haubané | 21 | 12296 | 3G | NODEB | BGVRNC1 | 50 | 2093 | 3 | 5 | 19 | 1999 x 429 x 196 | ASI4517R3v18 | 46 | 17 | 2100 | N/A | N/A | 65° | 7,5° | CIE |  |  | FO | 41244 | 5.3775,-4.01261111111111
2021 | Mai | Mtn | CI02228 | 3G_CI02228_SococeZone3 |  | CI02228 | MARCORY | ABIDJAN | ABIDJAN | DISTRICT AUTONOME ABIDJAN | 1 | N/A | 7 | -4.000446 | 5.296559 | Mat | 21 | 52283 | 3G | NODEB | RNCTC | 20 | 2062 | 2 | 6 | 22 | 1999 x 429 x 196 | ASI4517R3v18 | 44.2 | 17 | 2100 | N/A | N/A | 65° | 7,5° | CIE |  |  | FH | 42610 | 5.296559,-4.000446
2021 | Mai | Mtn | CI00229 | 3G_CI00229_Paillet |  | CI00229 | ADJAME | ABIDJAN | ABIDJAN | DISTRICT AUTONOME ABIDJAN | 1 | N/A | 21 | -4.01261111111111 | 5.3775 | Haubané | 21 | 12297 | 3G | NODEB | BGVRNC1 | 150 | 2093 | 5 | 5 | 19 | 1999 x 429 x 196 | ASI4517R3v18 | 46 | 17 | 2100 | N/A | N/A | 65° | 7,5° | CIE |  |  | FO | 41244 | 5.3775,-4.01261111111111
2021 | Mai | Mtn | CI02228 | 3G_CI02228_SococeZone3 |  | CI02228 | MARCORY | ABIDJAN | ABIDJAN | DISTRICT AUTONOME ABIDJAN | 1 | N/A | 7 | -4.000446 | 5.296559 | Mat | 21 | 52284 | 3G | NODEB | RNCTC | 180 | 2062 | 0 | 0 | 22 | 1999 x 429 x 196 | ASI4517R3v18 | 44.2 | 17 | 2100 | N/A | N/A | 65° | 7,5° | CIE |  |  | FH | 42610 | 5.296559,-4.000446
2021 | Mai | Mtn | CI00998 | 3G_CI00998_Bilimono |  | CI00998 | BILIMONO | KONG | KONG | TCHOLOGO | 1 | N/A | 3 | -4.14541666666667 | 8.92108333333333 | Autostable | 72 | 9987 | 3G | NODEB | YAMRNC2 | 0 | 2103 | 0 | 0 | 52 | 1999 x 429 x 196 | ASI4517R3v18 | 46 | 17 | 900 | N/A | N/A | 65° | 7,5° | CIE |  |  | FH | 43843 | 8.92108333333333,-4.14541666666667
2021 | Mai | Mtn | CI00229 | 3G_CI00229_Paillet |  | CI00229 | ADJAME | ABIDJAN | ABIDJAN | DISTRICT AUTONOME ABIDJAN | 1 | N/A | 21 | -4.01261111111111 | 5.3775 | Haubané | 21 | 12298 | 3G | NODEB | BGVRNC1 | 300 | 2093 | 4 | 5 | 19 | 1999 x 429 x 196 | ASI4517R3v18 | 46 | 17 | 2100 | N/A | N/A | 65° | 7,5° | CIE |  |  | FO | 41244 | 5.3775,-4.01261111111111
2021 | Mai | Mtn | CI00592 | 3G_CI00592_Yaou |  | CI00592 | YAOU | ABOISSO | ABOISSO | SUD-COMOE | 1 | N/A | 3 | -3.14183333333333 | 5.80458333333333 | Autostable | 72 | 35920 | 3G | NODEB | RNCTC | 30 | 2062 | 0 | 0 | 57.3 | 1999 x 429 x 196 | ASI4517R3v18 | 44.7 | 17 | 900 | N/A | N/A | 65° | 7,5° | CIE |  |  | FH | 42613 | 5.80458333333333,-3.14183333333333
2021 | Mai | Mtn | CI01799 | 3G_CI01799_WilliamsCrsNew |  | CI01799 | ADJAME | ABIDJAN | ABIDJAN | DISTRICT AUTONOME ABIDJAN | 1 | N/A | 21 | -4.02642 | 5.37094 | Haubané | 27 | 27990 | 3G | NODEB | BGVRNC1 | 0 | 2092 | 4 | 7 | 57.3 | 1999 x 429 x 196 | ASI4517R3v18 | 46 | 17 | 2100 | N/A | N/A | 65° | 7,5° | CIE |  |  | FO | 41244 | 5.37094,-4.02642
2021 | Mai | Mtn | CI00998 | 3G_CI00998_Bilimono |  | CI00998 | BILIMONO | KONG | KONG | TCHOLOGO | 1 | N/A | 3 | -4.14541666666667 | 8.92108333333333 | Autostable | 72 | 9988 | 3G | NODEB | YAMRNC2 | 120 | 2103 | 0 | 0 | 52 | 1999 x 429 x 196 | ASI4517R3v18 | 46 | 17 | 900 | N/A | N/A | 65° | 7,5° | CIE |  |  | FH | 43843 | 8.92108333333333,-4.14541666666667
2021 | Mai | Mtn | CI00592 | 3G_CI00592_Yaou |  | CI00592 | YAOU | ABOISSO | ABOISSO | SUD-COMOE | 1 | N/A | 3 | -3.14183333333333 | 5.80458333333333 | Autostable | 72 | 35921 | 3G | NODEB | RNCTC | 150 | 2062 | 0 | 0 | 57.3 | 1999 x 429 x 196 | ASI4517R3v18 | 46 | 17 | 900 | N/A | N/A | 65° | 7,5° | CIE |  |  | FH | 42613 | 5.80458333333333,-3.14183333333333
2021 | Mai | Mtn | CI01799 | 3G_CI01799_WilliamsCrsNew |  | CI01799 | ADJAME | ABIDJAN | ABIDJAN | DISTRICT AUTONOME ABIDJAN | 1 | N/A | 21 | -4.02642 | 5.37094 | Haubané | 27 | 27991 | 3G | NODEB | BGVRNC1 | 100 | 2092 | 4 | 7 | 57.3 | 1999 x 429 x 196 | ASI4517R3v18 | 46 | 17 | 2100 | N/A | N/A | 65° | 7,5° | CIE |  |  | FO | 41244 | 5.37094,-4.02642
2021 | Mai | Mtn | CI00998 | 3G_CI00998_Bilimono |  | CI00998 | BILIMONO | KONG | KONG | TCHOLOGO | 1 | N/A | 3 | -4.14541666666667 | 8.92108333333333 | Autostable | 72 | 9989 | 3G | NODEB | YAMRNC2 | 240 | 2103 | 0 | 0 | 52 | 1999 x 429 x 196 | ASI4517R3v18 | 46 | 17 | 900 | N/A | N/A | 65° | 7,5° | CIE |  |  | FH | 43843 | 8.92108333333333,-4.14541666666667
2021 | Mai | Mtn | CI00592 | 3G_CI00592_Yaou |  | CI00592 | YAOU | ABOISSO | ABOISSO | SUD-COMOE | 1 | N/A | 3 | -3.14183333333333 | 5.80458333333333 | Autostable | 72 | 35922 | 3G | NODEB | RNCTC | 270 | 2062 | 0 | 0 | 57.3 | 1999 x 429 x 196 | ASI4517R3v18 | 44.7 | 17 | 900 | N/A | N/A | 65° | 7,5° | CIE |  |  | FH | 42613 | 5.80458333333333,-3.14183333333333
2021 | Mai | Mtn | CI01075 | 3G_CI01075_Sondo |  | CI01075 | ALLANGOUASSOU | M'BAHIAKRO | M'BAHIAKRO | IFFOU | 1 | N/A | 3 | -4.59863888888889 | 7.51202777777778 | Autostable | 54 | 10757 | 3G | NODEB | YAMRNC2 | 0 | 2102 | 2 | 0 | 49.3 | 1999 x 429 x 196 | ASI4517R3v18 | 46 | 17 | 900 | N/A | N/A | 65° | 7,5° | CIE |  |  | FH | 43850 | 7.51202777777778,-4.59863888888889
2021 | Mai | Mtn | CI01799 | 3G_CI01799_WilliamsCrsNew |  | CI01799 | ADJAME | ABIDJAN | ABIDJAN | DISTRICT AUTONOME ABIDJAN | 1 | N/A | 21 | -4.02642 | 5.37094 | Haubané | 27 | 27992 | 3G | NODEB | BGVRNC1 | 215 | 2092 | 4 | 7 | 57.3 | 1999 x 429 x 196 | ASI4517R3v18 | 46 | 17 | 2100 | N/A | N/A | 65° | 7,5° | CIE |  |  | FO | 41244 | 5.37094,-4.02642
2021 | Mai | Mtn | CI02599 | 3G_CI02599_KoumZIExt |  | CI02599 | KOUMASSI | ABIDJAN | ABIDJAN | DISTRICT AUTONOME ABIDJAN | 1 | N/A | 12 | -3.95105555555556 | 5.29558333333333 | Autostable | 55 | 55990 | 3G | NODEB | RNCTC | 0 | 2062 | 0 | 5 | 15 | 1999 x 429 x 196 | ASI4517R3v18 | 44.2 | 17 | 2100 | N/A | N/A | 65° | 7,5° | CIE |  |  | FO | 42653 | 5.29558333333333,-3.95105555555556
2021 | Mai | Mtn | CI01075 | 3G_CI01075_Sondo |  | CI01075 | ALLANGOUASSOU | M'BAHIAKRO | M'BAHIAKRO | IFFOU | 1 | N/A | 3 | -4.59863888888889 | 7.51202777777778 | Autostable | 54 | 10758 | 3G | NODEB | YAMRNC2 | 120 | 2102 | 0 | 0 | 49.3 | 1999 x 429 x 196 | ASI4517R3v18 | 46 | 17 | 900 | N/A | N/A | 65° | 7,5° | CIE |  |  | FH | 43850 | 7.51202777777778,-4.59863888888889
2021 | Mai | Mtn | CI01799 | 3G_CI01799_WilliamsCrsNew |  | CI01799 | ADJAME | ABIDJAN | ABIDJAN | DISTRICT AUTONOME ABIDJAN | 1 | N/A | 21 | -4.02642 | 5.37094 | Haubané | 27 | 27993 | 3G | NODEB | BGVRNC1 | 0 | 2092 | 4 | 7 | 57.3 | 1999 x 429 x 196 | ASI4517R3v18 | 46 | 17 | 2100 | N/A | N/A | 65° | 7,5° | CIE |  |  | FO | 41244 | 5.37094,-4.02642
2021 | Mai | Mtn | CI01075 | 3G_CI01075_Sondo |  | CI01075 | ALLANGOUASSOU | M'BAHIAKRO | M'BAHIAKRO | IFFOU | 1 | N/A | 3 | -4.59863888888889 | 7.51202777777778 | Autostable | 54 | 10759 | 3G | NODEB | YAMRNC2 | 240 | 2102 | 0 | 0 | 49.3 | 1999 x 429 x 196 | ASI4517R3v18 | 46 | 17 | 900 | N/A | N/A | 65° | 7,5° | CIE |  |  | FH | 43850 | 7.51202777777778,-4.59863888888889
2021 | Mai | Mtn | CI01799 | 3G_CI01799_WilliamsCrsNew |  | CI01799 | ADJAME | ABIDJAN | ABIDJAN | DISTRICT AUTONOME ABIDJAN | 1 | N/A | 21 | -4.02642 | 5.37094 | Haubané | 27 | 27994 | 3G | NODEB | BGVRNC1 | 100 | 2092 | 4 | 7 | 57.3 | 1999 x 429 x 196 | ASI4517R3v18 | 46 | 17 | 2100 | N/A | N/A | 65° | 7,5° | CIE |  |  | FO | 41244 | 5.37094,-4.02642
2021 | Mai | Mtn | CI00890 | 3G_CI00890_Djih |  | CI00890 | DIHI | KORHOGO | KORHOGO | PORO | 1 | N/A | 3 | -5.75546944444444 | 9.50416666666667 | Autostable | 80 | 8907 | 3G | NODEB | YAMRNC2 | 0 | 2103 | 0 | 0 | 60 | 1999 x 429 x 196 | ASI4517R3v18 | 46 | 17 | 900 | N/A | N/A | 65° | 7,5° | CIE |  |  | FH | 43852 | 9.50416666666667,-5.75546944444444
2021 | Mai | Mtn | CI02599 | 3G_CI02599_KoumZIExt |  | CI02599 | KOUMASSI | ABIDJAN | ABIDJAN | DISTRICT AUTONOME ABIDJAN | 1 | N/A | 12 | -3.95105555555556 | 5.29558333333333 | Autostable | 55 | 55991 | 3G | NODEB | RNCTC | 75 | 2062 | 0 | 5 | 15 | 1999 x 429 x 196 | ASI4517R3v18 | 44.2 | 17 | 2100 | N/A | N/A | 65° | 7,5° | CIE |  |  | FO | 42653 | 5.29558333333333,-3.95105555555556
2021 | Mai | Mtn | CI01799 | 3G_CI01799_WilliamsCrsNew |  | CI01799 | ADJAME | ABIDJAN | ABIDJAN | DISTRICT AUTONOME ABIDJAN | 1 | N/A | 21 | -4.02642 | 5.37094 | Haubané | 27 | 27995 | 3G | NODEB | BGVRNC1 | 215 | 2092 | 4 | 7 | 57.3 | 1999 x 429 x 196 | ASI4517R3v18 | 46 | 17 | 2100 | N/A | N/A | 65° | 7,5° | CIE |  |  | FO | 41244 | 5.37094,-4.02642
2021 | Mai | Mtn | CI00890 | 3G_CI00890_Djih |  | CI00890 | DIHI | KORHOGO | KORHOGO | PORO | 1 | N/A | 3 | -5.75546944444444 | 9.50416666666667 | Autostable | 80 | 8908 | 3G | NODEB | YAMRNC2 | 60 | 2103 | 0 | 0 | 60 | 1999 x 429 x 196 | ASI4517R3v18 | 46 | 17 | 900 | N/A | N/A | 65° | 7,5° | CIE |  |  | FH | 43852 | 9.50416666666667,-5.75546944444444
2021 | Mai | Mtn | CI01799 | 3G_CI01799_WilliamsCrsNew |  | CI01799 | ADJAME | ABIDJAN | ABIDJAN | DISTRICT AUTONOME ABIDJAN | 1 | N/A | 21 | -4.02642 | 5.37094 | Haubané | 27 | 27996 | 3G | NODEB | BGVRNC1 | 0 | 2092 | 4 | 7 | 57.3 | 1999 x 429 x 196 | ASI4517R3v18 | 46 | 17 | 2100 | N/A | N/A | 65° | 7,5° | CIE |  |  | FO | 41244 | 5.37094,-4.02642
2021 | Mai | Mtn | CI00890 | 3G_CI00890_Djih |  | CI00890 | DIHI | KORHOGO | KORHOGO | PORO | 1 | N/A | 3 | -5.75546944444444 | 9.50416666666667 | Autostable | 80 | 8909 | 3G | NODEB | YAMRNC2 | 220 | 2103 | 0 | 0 | 60 | 1999 x 429 x 196 | ASI4517R3v18 | 46 | 17 | 900 | N/A | N/A | 65° | 7,5° | CIE |  |  | FH | 43852 | 9.50416666666667,-5.75546944444444
2021 | Mai | Mtn | CI02599 | 3G_CI02599_KoumZIExt |  | CI02599 | KOUMASSI | ABIDJAN | ABIDJAN | DISTRICT AUTONOME ABIDJAN | 1 | N/A | 12 | -3.95105555555556 | 5.29558333333333 | Autostable | 55 | 55992 | 3G | NODEB | RNCTC | 200 | 2062 | 0 | 5 | 15 | 1999 x 429 x 196 | ASI4517R3v18 | 44.2 | 17 | 2100 | N/A | N/A | 65° | 7,5° | CIE |  |  | FO | 42653 | 5.29558333333333,-3.95105555555556
2021 | Mai | Mtn | CI01799 | 3G_CI01799_WilliamsCrsNew |  | CI01799 | ADJAME | ABIDJAN | ABIDJAN | DISTRICT AUTONOME ABIDJAN | 1 | N/A | 21 | -4.02642 | 5.37094 | Haubané | 27 | 27997 | 3G | NODEB | BGVRNC1 | 100 | 2092 | 4 | 7 | 57.3 | 1999 x 429 x 196 | ASI4517R3v18 | 46 | 17 | 2100 | N/A | N/A | 65° | 7,5° | CIE |  |  | FO | 41244 | 5.37094,-4.02642
2021 | Mai | Mtn | CI00875 | 3G_CI00875_Satikran |  | CI00875 | SATIKRAN | ABENGOUROU | ABENGOUROU | INDENIE-DJUABLIN | 1 | N/A | 3 | -3.747722 | 6.830139 | Autostable | 92 | 8757 | 3G | NODEB | YAMRNC2 | 0 | 2101 | 0 | 0 | 78 | 1999 x 429 x 196 | ASI4517R3v18 | 46 | 17 | 900 | N/A | N/A | 65° | 7,5° | CIE |  |  | FH | 43850 | 6.830139,-3.747722
2021 | Mai | Mtn | CI01799 | 3G_CI01799_WilliamsCrsNew |  | CI01799 | ADJAME | ABIDJAN | ABIDJAN | DISTRICT AUTONOME ABIDJAN | 1 | N/A | 21 | -4.02642 | 5.37094 | Haubané | 27 | 27998 | 3G | NODEB | BGVRNC1 | 215 | 2092 | 4 | 7 | 57.3 | 1999 x 429 x 196 | ASI4517R3v18 | 46 | 17 | 2100 | N/A | N/A | 65° | 7,5° | CIE |  |  | FO | 41244 | 5.37094,-4.02642
2021 | Mai | Mtn | CI02599 | 3G_CI02599_KoumZIExt |  | CI02599 | KOUMASSI | ABIDJAN | ABIDJAN | DISTRICT AUTONOME ABIDJAN | 1 | N/A | 12 | -3.95105555555556 | 5.29558333333333 | Autostable | 55 | 55993 | 3G | NODEB | RNCTC | 0 | 2062 | 0 | 5 | 15 | 1999 x 429 x 196 | ASI4517R3v18 | 44.2 | 17 | 2100 | N/A | N/A | 65° | 7,5° | CIE |  |  | FO | 42653 | 5.29558333333333,-3.95105555555556
2021 | Mai | Mtn | CI01800 | 3G_CI01800_WilliamsvilleNew |  | CI01800 | ADJAME | ABIDJAN | ABIDJAN | DISTRICT AUTONOME ABIDJAN | 1 | N/A | 21 | -4.02116 | 5.3667 | Haubané | 24 | 28000 | 3G | NODEB | BGVRNC1 | 0 | 2092 | 4 | 10 | 21 | 1999 x 429 x 196 | ASI4517R3v18 | 46 | 17 | 2100 | N/A | N/A | 65° | 7,5° | CIE |  |  | FO | 42215 | 5.3667,-4.02116
2021 | Mai | Mtn | CI00875 | 3G_CI00875_Satikran |  | CI00875 | SATIKRAN | ABENGOUROU | ABENGOUROU | INDENIE-DJUABLIN | 1 | N/A | 3 | -3.747722 | 6.830139 | Autostable | 92 | 8758 | 3G | NODEB | YAMRNC2 | 120 | 2101 | 0 | 0 | 78 | 1999 x 429 x 196 | ASI4517R3v18 | 46 | 17 | 900 | N/A | N/A | 65° | 7,5° | CIE |  |  | FH | 43850 | 6.830139,-3.747722
2021 | Mai | Mtn | CI02599 | 3G_CI02599_KoumZIExt |  | CI02599 | KOUMASSI | ABIDJAN | ABIDJAN | DISTRICT AUTONOME ABIDJAN | 1 | N/A | 12 | -3.95105555555556 | 5.29558333333333 | Autostable | 55 | 55994 | 3G | NODEB | RNCTC | 75 | 2062 | 0 | 5 | 15 | 1999 x 429 x 196 | ASI4517R3v18 | 44.2 | 17 | 2100 | N/A | N/A | 65° | 7,5° | CIE |  |  | FO | 42653 | 5.29558333333333,-3.95105555555556
2021 | Mai | Mtn | CI01800 | 3G_CI01800_WilliamsvilleNew |  | CI01800 | ADJAME | ABIDJAN | ABIDJAN | DISTRICT AUTONOME ABIDJAN | 1 | N/A | 21 | -4.02116 | 5.3667 | Haubané | 24 | 28001 | 3G | NODEB | BGVRNC1 | 120 | 2092 | 4 | 10 | 21 | 1999 x 429 x 196 | ASI4517R3v18 | 46 | 17 | 2100 | N/A | N/A | 65° | 7,5° | CIE |  |  | FO | 42215 | 5.3667,-4.02116
2021 | Mai | Mtn | CI02599 | 3G_CI02599_KoumZIExt |  | CI02599 | KOUMASSI | ABIDJAN | ABIDJAN | DISTRICT AUTONOME ABIDJAN | 1 | N/A | 12 | -3.95105555555556 | 5.29558333333333 | Autostable | 55 | 55995 | 3G | NODEB | RNCTC | 200 | 2062 | 0 | 5 | 15 | 1999 x 429 x 196 | ASI4517R3v18 | 44.2 | 17 | 2100 | N/A | N/A | 65° | 7,5° | CIE |  |  | FO | 42653 | 5.29558333333333,-3.95105555555556
2021 | Mai | Mtn | CI00875 | 3G_CI00875_Satikran |  | CI00875 | SATIKRAN | ABENGOUROU | ABENGOUROU | INDENIE-DJUABLIN | 1 | N/A | 3 | -3.747722 | 6.830139 | Autostable | 92 | 8759 | 3G | NODEB | YAMRNC2 | 240 | 2101 | 0 | 0 | 78 | 1999 x 429 x 196 | ASI4517R3v18 | 46 | 17 | 900 | N/A | N/A | 65° | 7,5° | CIE |  |  | FH | 43850 | 6.830139,-3.747722
2021 | Mai | Mtn | CI01800 | 3G_CI01800_WilliamsvilleNew |  | CI01800 | ADJAME | ABIDJAN | ABIDJAN | DISTRICT AUTONOME ABIDJAN | 1 | N/A | 21 | -4.02116 | 5.3667 | Haubané | 24 | 28002 | 3G | NODEB | BGVRNC1 | 220 | 2092 | 4 | 10 | 21 | 1999 x 429 x 196 | ASI4517R3v18 | 46 | 17 | 2100 | N/A | N/A | 65° | 7,5° | CIE |  |  | FO | 42215 | 5.3667,-4.02116
2021 | Mai | Mtn | CI01817 | 3G_CI01817_NouamouSP |  | CI01817 | NOUAMOU | TIAPOUM | TIAPOUM | SUD-COMOE | 1 | N/A | 3 | -2.903529 | 5.184164 | Autostable | 69 | 48170 | 3G | NODEB | RNCTC | 20 | 2062 | 0 | 0 | 57.3 | 1999 x 429 x 196 | ASI4517R3v18 | 44.7 | 17 | 900 | N/A | N/A | 65° | 7,5° | CIE |  |  | FH | 42655 | 5.184164,-2.903529
2021 | Mai | Mtn | CI00878 | 3G_CI00878_Niangbo |  | CI00878 | NIANGBO | NIAKARAMADOUGOU | NIAKARAMADOUGOU | HAMBOL | 1 | N/A | 3 | -5.17602777777778 | 8.83443333333333 | Autostable | 75 | 8787 | 3G | NODEB | YAMRNC2 | 0 | 2103 | 0 | 0 | 69 | 1999 x 429 x 196 | ASI4517R3v18 | 46 | 17 | 900 | N/A | N/A | 65° | 7,5° | CIE |  |  | FH | 43852 | 8.83443333333333,-5.17602777777778
2021 | Mai | Mtn | CI01800 | 3G_CI01800_WilliamsvilleNew |  | CI01800 | ADJAME | ABIDJAN | ABIDJAN | DISTRICT AUTONOME ABIDJAN | 1 | N/A | 21 | -4.02116 | 5.3667 | Haubané | 24 | 28003 | 3G | NODEB | BGVRNC1 | 0 | 2092 | 4 | 10 | 21 | 1999 x 429 x 196 | ASI4517R3v18 | 46 | 17 | 2100 | N/A | N/A | 65° | 7,5° | CIE |  |  | FO | 42215 | 5.3667,-4.02116
2021 | Mai | Mtn | CI01817 | 3G_CI01817_NouamouSP |  | CI01817 | NOUAMOU | TIAPOUM | TIAPOUM | SUD-COMOE | 1 | N/A | 3 | -2.903529 | 5.184164 | Autostable | 69 | 48171 | 3G | NODEB | RNCTC | 165 | 2062 | 0 | 0 | 57.3 | 1999 x 429 x 196 | ASI4517R3v18 | 46 | 17 | 900 | N/A | N/A | 65° | 7,5° | CIE |  |  | FH | 42655 | 5.184164,-2.903529
2021 | Mai | Mtn | CI01800 | 3G_CI01800_WilliamsvilleNew |  | CI01800 | ADJAME | ABIDJAN | ABIDJAN | DISTRICT AUTONOME ABIDJAN | 1 | N/A | 21 | -4.02116 | 5.3667 | Haubané | 24 | 28004 | 3G | NODEB | BGVRNC1 | 120 | 2092 | 4 | 10 | 21 | 1999 x 429 x 196 | ASI4517R3v18 | 46 | 17 | 2100 | N/A | N/A | 65° | 7,5° | CIE |  |  | FO | 42215 | 5.3667,-4.02116
2021 | Mai | Mtn | CI00878 | 3G_CI00878_Niangbo |  | CI00878 | NIANGBO | NIAKARAMADOUGOU | NIAKARAMADOUGOU | HAMBOL | 1 | N/A | 3 | -5.17602777777778 | 8.83443333333333 | Autostable | 75 | 8788 | 3G | NODEB | YAMRNC2 | 120 | 2103 | 0 | 0 | 69 | 1999 x 429 x 196 | ASI4517R3v18 | 46 | 17 | 900 | N/A | N/A | 65° | 7,5° | CIE |  |  | FH | 43852 | 8.83443333333333,-5.17602777777778
2021 | Mai | Mtn | CI01817 | 3G_CI01817_NouamouSP |  | CI01817 | NOUAMOU | TIAPOUM | TIAPOUM | SUD-COMOE | 1 | N/A | 3 | -2.903529 | 5.184164 | Autostable | 69 | 48172 | 3G | NODEB | RNCTC | 245 | 2062 | 0 | 0 | 57.3 | 1999 x 429 x 196 | ASI4517R3v18 | 44.7 | 17 | 900 | N/A | N/A | 65° | 7,5° | CIE |  |  | FH | 42655 | 5.184164,-2.903529
2021 | Mai | Mtn | CI01800 | 3G_CI01800_WilliamsvilleNew |  | CI01800 | ADJAME | ABIDJAN | ABIDJAN | DISTRICT AUTONOME ABIDJAN | 1 | N/A | 21 | -4.02116 | 5.3667 | Haubané | 24 | 28005 | 3G | NODEB | BGVRNC1 | 220 | 2092 | 4 | 10 | 21 | 1999 x 429 x 196 | ASI4517R3v18 | 46 | 17 | 2100 | N/A | N/A | 65° | 7,5° | CIE |  |  | FO | 42215 | 5.3667,-4.02116
2021 | Mai | Mtn | CI00878 | 3G_CI00878_Niangbo |  | CI00878 | NIANGBO | NIAKARAMADOUGOU | NIAKARAMADOUGOU | HAMBOL | 1 | N/A | 3 | -5.17602777777778 | 8.83443333333333 | Autostable | 75 | 8789 | 3G | NODEB | YAMRNC2 | 240 | 2103 | 0 | 0 | 69 | 1999 x 429 x 196 | ASI4517R3v18 | 46 | 17 | 900 | N/A | N/A | 65° | 7,5° | CIE |  |  | FH | 43852 | 8.83443333333333,-5.17602777777778
2021 | Mai | Mtn | CI01441 | 3G_CI01441_ALAOUKRO |  | CI01441 | ALAOUKRO | TIAPOUM | TIAPOUM | SUD-COMOE | 1 | N/A | 3 | -2.90211111111111 | 5.28227777777778 | Autostable | 92 | 44410 | 3G | NODEB | RNCTC | 0 | 2062 | 0 | 0 | 57.3 | 1999 x 429 x 196 | ASI4517R3v18 | 44.7 | 17 | 900 | N/A | N/A | 65° | 7,5° | CIE |  |  | FH | 42655 | 5.28227777777778,-2.90211111111111
2021 | Mai | Mtn | CI01800 | 3G_CI01800_WilliamsvilleNew |  | CI01800 | ADJAME | ABIDJAN | ABIDJAN | DISTRICT AUTONOME ABIDJAN | 1 | N/A | 21 | -4.02116 | 5.3667 | Haubané | 24 | 28006 | 3G | NODEB | BGVRNC1 | 0 | 2092 | 4 | 10 | 21 | 1999 x 429 x 196 | ASI4517R3v18 | 46 | 17 | 2100 | N/A | N/A | 65° | 7,5° | CIE |  |  | FO | 42215 | 5.3667,-4.02116
2021 | Mai | Mtn | CI01441 | 3G_CI01441_ALAOUKRO |  | CI01441 | ALAOUKRO | TIAPOUM | TIAPOUM | SUD-COMOE | 1 | N/A | 3 | -2.90211111111111 | 5.28227777777778 | Autostable | 92 | 44411 | 3G | NODEB | RNCTC | 110 | 2062 | 0 | 0 | 57.3 | 1999 x 429 x 196 | ASI4517R3v18 | 44.7 | 17 | 900 | N/A | N/A | 65° | 7,5° | CIE |  |  | FH | 42655 | 5.28227777777778,-2.90211111111111
2021 | Mai | Mtn | CI03504 | 3G_CI03504_BarrageTaabo |  | CI03504 | BARRAGE TAABO | TAABO | TAABO | AGNEBY-TIASSA | 1 | N/A | 2 | -5.081788 | 6.223022 | Autostable | 80 | 35047 | 3G | NODEB | YAMRNC2 | 10 | 2101 | 0 | 0 | 30 | 1999 x 429 x 196 | ASI4517R3v18 | 46 | 17 | 900 | N/A | N/A | 65° | 7,5° | CIE |  |  | FH | 43871 | 6.223022,-5.081788
2021 | Mai | Mtn | CI01800 | 3G_CI01800_WilliamsvilleNew |  | CI01800 | ADJAME | ABIDJAN | ABIDJAN | DISTRICT AUTONOME ABIDJAN | 1 | N/A | 21 | -4.02116 | 5.3667 | Haubané | 24 | 28007 | 3G | NODEB | BGVRNC1 | 120 | 2092 | 4 | 10 | 21 | 1999 x 429 x 196 | ASI4517R3v18 | 46 | 17 | 2100 | N/A | N/A | 65° | 7,5° | CIE |  |  | FO | 42215 | 5.3667,-4.02116
2021 | Mai | Mtn | CI01441 | 3G_CI01441_ALAOUKRO |  | CI01441 | ALAOUKRO | TIAPOUM | TIAPOUM | SUD-COMOE | 1 | N/A | 3 | -2.90211111111111 | 5.28227777777778 | Autostable | 92 | 44412 | 3G | NODEB | RNCTC | 260 | 2062 | 0 | 0 | 57.3 | 1999 x 429 x 196 | ASI4517R3v18 | 44.7 | 17 | 900 | N/A | N/A | 65° | 7,5° | CIE |  |  | FH | 42655 | 5.28227777777778,-2.90211111111111
2021 | Mai | Mtn | CI03504 | 3G_CI03504_BarrageTaabo |  | CI03504 | BARRAGE TAABO | TAABO | TAABO | AGNEBY-TIASSA | 1 | N/A | 2 | -5.081788 | 6.223022 | Autostable | 80 | 35048 | 3G | NODEB | YAMRNC2 | 185 | 2101 | 0 | 0 | 30 | 1999 x 429 x 196 | ASI4517R3v18 | 46 | 17 | 900 | N/A | N/A | 65° | 7,5° | CIE |  |  | FH | 43871 | 6.223022,-5.081788
2021 | Mai | Mtn | CI01800 | 3G_CI01800_WilliamsvilleNew |  | CI01800 | ADJAME | ABIDJAN | ABIDJAN | DISTRICT AUTONOME ABIDJAN | 1 | N/A | 21 | -4.02116 | 5.3667 | Haubané | 24 | 28008 | 3G | NODEB | BGVRNC1 | 220 | 2092 | 4 | 10 | 21 | 1999 x 429 x 196 | ASI4517R3v18 | 46 | 17 | 2100 | N/A | N/A | 65° | 7,5° | CIE |  |  | FO | 42215 | 5.3667,-4.02116
2021 | Mai | Mtn | CI00647 | 3G_CI00647_Taabo |  | CI00647 | TAABO | TAABO | TAABO | AGNEBY-TIASSA | 1 | N/A | 6 | -5.07155555555556 | 6.27158333333333 | Autostable | 69 | 6479 | 3G | NODEB | YAMRNC2 | 320 | 2101 | 0 | 0 | 57.3 | 1999 x 429 x 196 | ASI4517R3v18 | 46 | 17 | 2100 | N/A | N/A | 65° | 7,5° | CIE |  |  | FH | 42558 | 6.27158333333333,-5.07155555555556
2021 | Mai | Mtn | CI02499 | 3G_CI02499_KoumCampCommando |  | CI02499 | KOUMASSI | ABIDJAN | ABIDJAN | DISTRICT AUTONOME ABIDJAN | 1 | N/A | 12 | -3.96519 | 5.283046 | Autostable | 36 | 54990 | 3G | NODEB | RNCTC | 15 | 2062 | 0 | 5 | 15 | 1999 x 429 x 196 | ASI4517R3v18 | 44.2 | 17 | 2100 | N/A | N/A | 65° | 7,5° | CIE |  |  | FO | 42703 | 5.283046,-3.96519
2021 | Mai | Mtn | CI00647 | 3G_CI00647_Taabo |  | CI00647 | TAABO | TAABO | TAABO | AGNEBY-TIASSA | 1 | N/A | 6 | -5.07155555555556 | 6.27158333333333 | Autostable | 69 | 36475 | 3G | NODEB | YAMRNC2 | 320 | 2101 | 0 | 0 | 57.3 | 1999 x 429 x 196 | ASI4517R3v18 | 46 | 17 | 2100 | N/A | N/A | 65° | 7,5° | CIE |  |  | FH | 42558 | 6.27158333333333,-5.07155555555556
2021 | Mai | Mtn | CI01512 | 3G_CI01512_PalmierBonoumin |  | CI01512 | COCODY | ABIDJAN | ABIDJAN | DISTRICT AUTONOME ABIDJAN | 1 | N/A | 12 | -3.967 | 5.365654 | Autostable | 24 | 45120 | 3G | NODEB | BGVRNC1 | 60 | 2092 | 0 | 6 | 26 | 1999 x 429 x 196 | ASI4517R3v18 | 46 | 17 | 2100 | N/A | N/A | 65° | 7,5° | CIE |  |  | FH | 43889 | 5.365654,-3.967
2021 | Mai | Mtn | CI02499 | 3G_CI02499_KoumCampCommando |  | CI02499 | KOUMASSI | ABIDJAN | ABIDJAN | DISTRICT AUTONOME ABIDJAN | 1 | N/A | 12 | -3.96519 | 5.283046 | Autostable | 36 | 54991 | 3G | NODEB | RNCTC | 90 | 2062 | 0 | 5 | 15 | 1999 x 429 x 196 | ASI4517R3v18 | 44.2 | 17 | 2100 | N/A | N/A | 65° | 7,5° | CIE |  |  | FO | 42703 | 5.283046,-3.96519
2021 | Mai | Mtn | CI00647 | 3G_CI00647_Taabo |  | CI00647 | TAABO | TAABO | TAABO | AGNEBY-TIASSA | 1 | N/A | 6 | -5.07155555555556 | 6.27158333333333 | Autostable | 69 | 36478 | 3G | NODEB | YAMRNC2 | 320 | 2101 | 0 | 0 | 57.3 | 1999 x 429 x 196 | ASI4517R3v18 | 46 | 17 | 2100 | N/A | N/A | 65° | 7,5° | CIE |  |  | FH | 42558 | 6.27158333333333,-5.07155555555556
2021 | Mai | Mtn | CI01512 | 3G_CI01512_PalmierBonoumin |  | CI01512 | COCODY | ABIDJAN | ABIDJAN | DISTRICT AUTONOME ABIDJAN | 1 | N/A | 12 | -3.967 | 5.365654 | Autostable | 24 | 45121 | 3G | NODEB | BGVRNC1 | 180 | 2092 | 0 | 6 | 26 | 1999 x 429 x 196 | ASI4517R3v18 | 46 | 17 | 2100 | N/A | N/A | 65° | 7,5° | CIE |  |  | FH | 43889 | 5.365654,-3.967
2021 | Mai | Mtn | CI02499 | 3G_CI02499_KoumCampCommando |  | CI02499 | KOUMASSI | ABIDJAN | ABIDJAN | DISTRICT AUTONOME ABIDJAN | 1 | N/A | 12 | -3.96519 | 5.283046 | Autostable | 36 | 54992 | 3G | NODEB | RNCTC | 295 | 2062 | 0 | 5 | 15 | 1999 x 429 x 196 | ASI4517R3v18 | 44.2 | 17 | 2100 | N/A | N/A | 65° | 7,5° | CIE |  |  | FO | 42703 | 5.283046,-3.96519
2021 | Mai | Mtn | CI00804 | 3G_CI00804_Sinematiali |  | CI00804 | SINEMATIALI | SINEMATIALI | SINEMATIALI | PORO | 1 | N/A | 6 | -5.400944 | 9.573339 | Autostable | 32 | 38043 | 3G | NODEB | YAMRNC2 | 40 | 2103 | 0 | 2 | 57.3 | 1999 x 429 x 196 | ASI4517R3v18 | 46 | 17 | 2100 | N/A | N/A | 65° | 7,5° | CIE |  |  | FH | 42300 | 9.573339,-5.400944
2021 | Mai | Mtn | CI02499 | 3G_CI02499_KoumCampCommando |  | CI02499 | KOUMASSI | ABIDJAN | ABIDJAN | DISTRICT AUTONOME ABIDJAN | 1 | N/A | 12 | -3.96519 | 5.283046 | Autostable | 36 | 54993 | 3G | NODEB | RNCTC | 15 | 2062 | 0 | 5 | 15 | 1999 x 429 x 196 | ASI4517R3v18 | 44.2 | 17 | 2100 | N/A | N/A | 65° | 7,5° | CIE |  |  | FO | 42703 | 5.283046,-3.96519
2021 | Mai | Mtn | CI00804 | 3G_CI00804_Sinematiali |  | CI00804 | SINEMATIALI | SINEMATIALI | SINEMATIALI | PORO | 1 | N/A | 6 | -5.400944 | 9.573339 | Autostable | 32 | 38046 | 3G | NODEB | YAMRNC2 | 40 | 2103 | 0 | 2 | 57.3 | 1999 x 429 x 196 | ASI4517R3v18 | 46 | 17 | 2100 | N/A | N/A | 65° | 7,5° | CIE |  |  | FH | 42300 | 9.573339,-5.400944
2021 | Mai | Mtn | CI02499 | 3G_CI02499_KoumCampCommando |  | CI02499 | KOUMASSI | ABIDJAN | ABIDJAN | DISTRICT AUTONOME ABIDJAN | 1 | N/A | 12 | -3.96519 | 5.283046 | Autostable | 36 | 54994 | 3G | NODEB | RNCTC | 90 | 2062 | 0 | 5 | 15 | 1999 x 429 x 196 | ASI4517R3v18 | 44.2 | 17 | 2100 | N/A | N/A | 65° | 7,5° | CIE |  |  | FO | 42703 | 5.283046,-3.96519
2021 | Mai | Mtn | CI01512 | 3G_CI01512_PalmierBonoumin |  | CI01512 | COCODY | ABIDJAN | ABIDJAN | DISTRICT AUTONOME ABIDJAN | 1 | N/A | 12 | -3.967 | 5.365654 | Autostable | 24 | 45122 | 3G | NODEB | BGVRNC1 | 280 | 2092 | 0 | 6 | 26 | 1999 x 429 x 196 | ASI4517R3v18 | 46 | 17 | 2100 | N/A | N/A | 65° | 7,5° | CIE |  |  | FH | 43889 | 5.365654,-3.967
2021 | Mai | Mtn | CI00804 | 3G_CI00804_Sinematiali |  | CI00804 | SINEMATIALI | SINEMATIALI | SINEMATIALI | PORO | 1 | N/A | 6 | -5.400944 | 9.573339 | Autostable | 32 | 8047 | 3G | NODEB | YAMRNC2 | 40 | 2103 | 0 | 2 | 57.3 | 1999 x 429 x 196 | ASI4517R3v18 | 46 | 17 | 2100 | N/A | N/A | 65° | 7,5° | CIE |  |  | FH | 42300 | 9.573339,-5.400944
2021 | Mai | Mtn | CI02499 | 3G_CI02499_KoumCampCommando |  | CI02499 | KOUMASSI | ABIDJAN | ABIDJAN | DISTRICT AUTONOME ABIDJAN | 1 | N/A | 12 | -3.96519 | 5.283046 | Autostable | 36 | 54995 | 3G | NODEB | RNCTC | 295 | 2062 | 0 | 5 | 15 | 1999 x 429 x 196 | ASI4517R3v18 | 44.2 | 17 | 2100 | N/A | N/A | 65° | 7,5° | CIE |  |  | FO | 42703 | 5.283046,-3.96519
2021 | Mai | Mtn | CI00621 | 3G_CI00621_Diawala |  | CI00621 | DIAWALA | OUANGOLODOUGOU | OUANGOLODOUGOU | TCHOLOGO | 1 | N/A | 12 | -5.47127777777778 | 10.1105555555556 | Autostable | 72 | 6217 | 3G | NODEB | YAMRNC2 | 0 | 2103 | 0 | 0 | 57.3 | 1999 x 429 x 196 | ASI4517R3v18 | 46 | 17 | 2100 | N/A | N/A | 65° | 7,5° | CIE |  |  | FH | 42621 | 10.1105555555556,-5.47127777777778
2021 | Mai | Mtn | CI01512 | 3G_CI01512_PalmierBonoumin |  | CI01512 | COCODY | ABIDJAN | ABIDJAN | DISTRICT AUTONOME ABIDJAN | 1 | N/A | 12 | -3.967 | 5.365654 | Autostable | 24 | 45123 | 3G | NODEB | BGVRNC1 | 60 | 2092 | 0 | 6 | 26 | 1999 x 429 x 196 | ASI4517R3v18 | 46 | 17 | 2100 | N/A | N/A | 65° | 7,5° | CIE |  |  | FH | 43889 | 5.365654,-3.967
2021 | Mai | Mtn | CI01376 | 3G_CI01376_GdBassamMarche |  | CI01376 | GRAND-BASSAM | GRAND-BASSAM | GRAND-BASSAM | SUD-COMOE | 1 | N/A | 4 | -3.73433333333333 | 5.20622222222222 | Mat | 8 | 43760 | 3G | NODEB | RNCTC | 0 | 2062 | 0 | 4 | 22 | 1999 x 429 x 196 | ASI4517R3v18 | 46 | 17 | 2100 | N/A | N/A | 65° | 7,5° | CIE |  |  | FH | 42696 | 5.20622222222222,-3.73433333333333
2021 | Mai | Mtn | CI00621 | 3G_CI00621_Diawala |  | CI00621 | DIAWALA | OUANGOLODOUGOU | OUANGOLODOUGOU | TCHOLOGO | 1 | N/A | 12 | -5.47127777777778 | 10.1105555555556 | Autostable | 72 | 36213 | 3G | NODEB | YAMRNC2 | 0 | 2103 | 0 | 0 | 57.3 | 1999 x 429 x 196 | ASI4517R3v18 | 46 | 17 | 2100 | N/A | N/A | 65° | 7,5° | CIE |  |  | FH | 42621 | 10.1105555555556,-5.47127777777778
2021 | Mai | Mtn | CI01512 | 3G_CI01512_PalmierBonoumin |  | CI01512 | COCODY | ABIDJAN | ABIDJAN | DISTRICT AUTONOME ABIDJAN | 1 | N/A | 12 | -3.967 | 5.365654 | Autostable | 24 | 45124 | 3G | NODEB | BGVRNC1 | 180 | 2092 | 0 | 6 | 26 | 1999 x 429 x 196 | ASI4517R3v18 | 46 | 17 | 2100 | N/A | N/A | 65° | 7,5° | CIE |  |  | FH | 43889 | 5.365654,-3.967
2021 | Mai | Mtn | CI01376 | 3G_CI01376_GdBassamMarche |  | CI01376 | GRAND-BASSAM | GRAND-BASSAM | GRAND-BASSAM | SUD-COMOE | 1 | N/A | 4 | -3.73433333333333 | 5.20622222222222 | Mat | 8 | 43761 | 3G | NODEB | RNCTC | 120 | 2062 | 0 | 4 | 22 | 1999 x 429 x 196 | ASI4517R3v18 | 46 | 17 | 2100 | N/A | N/A | 65° | 7,5° | CIE |  |  | FH | 42696 | 5.20622222222222,-3.73433333333333
2021 | Mai | Mtn | CI00621 | 3G_CI00621_Diawala |  | CI00621 | DIAWALA | OUANGOLODOUGOU | OUANGOLODOUGOU | TCHOLOGO | 1 | N/A | 12 | -5.47127777777778 | 10.1105555555556 | Autostable | 72 | 6218 | 3G | NODEB | YAMRNC2 | 140 | 2103 | 0 | 0 | 57.3 | 1999 x 429 x 196 | ASI4517R3v18 | 46 | 17 | 2100 | N/A | N/A | 65° | 7,5° | CIE |  |  | FH | 42621 | 10.1105555555556,-5.47127777777778
2021 | Mai | Mtn | CI01512 | 3G_CI01512_PalmierBonoumin |  | CI01512 | COCODY | ABIDJAN | ABIDJAN | DISTRICT AUTONOME ABIDJAN | 1 | N/A | 12 | -3.967 | 5.365654 | Autostable | 24 | 45125 | 3G | NODEB | BGVRNC1 | 280 | 2092 | 0 | 6 | 26 | 1999 x 429 x 196 | ASI4517R3v18 | 46 | 17 | 2100 | N/A | N/A | 65° | 7,5° | CIE |  |  | FH | 43889 | 5.365654,-3.967
2021 | Mai | Mtn | CI01376 | 3G_CI01376_GdBassamMarche |  | CI01376 | GRAND-BASSAM | GRAND-BASSAM | GRAND-BASSAM | SUD-COMOE | 1 | N/A | 4 | -3.73433333333333 | 5.20622222222222 | Mat | 8 | 43763 | 3G | NODEB | RNCTC | 0 | 2062 | 0 | 4 | 22 | 1999 x 429 x 196 | ASI4517R3v18 | 46 | 17 | 2100 | N/A | N/A | 65° | 7,5° | CIE |  |  | FH | 42696 | 5.20622222222222,-3.73433333333333
2021 | Mai | Mtn | CI00621 | 3G_CI00621_Diawala |  | CI00621 | DIAWALA | OUANGOLODOUGOU | OUANGOLODOUGOU | TCHOLOGO | 1 | N/A | 12 | -5.47127777777778 | 10.1105555555556 | Autostable | 72 | 6219 | 3G | NODEB | YAMRNC2 | 240 | 2103 | 0 | 0 | 57.3 | 1999 x 429 x 196 | ASI4517R3v18 | 46 | 17 | 2100 | N/A | N/A | 65° | 7,5° | CIE |  |  | FH | 42621 | 10.1105555555556,-5.47127777777778
2021 | Mai | Mtn | CI01512 | 3G_CI01512_PalmierBonoumin |  | CI01512 | COCODY | ABIDJAN | ABIDJAN | DISTRICT AUTONOME ABIDJAN | 1 | N/A | 12 | -3.967 | 5.365654 | Autostable | 24 | 45126 | 3G | NODEB | BGVRNC1 | 60 | 2092 | 0 | 6 | 26 | 1999 x 429 x 196 | ASI4517R3v18 | 46 | 17 | 2100 | N/A | N/A | 65° | 7,5° | CIE |  |  | FH | 43889 | 5.365654,-3.967
2021 | Mai | Mtn | CI01376 | 3G_CI01376_GdBassamMarche |  | CI01376 | GRAND-BASSAM | GRAND-BASSAM | GRAND-BASSAM | SUD-COMOE | 1 | N/A | 4 | -3.73433333333333 | 5.20622222222222 | Mat | 8 | 43764 | 3G | NODEB | RNCTC | 120 | 2062 | 0 | 4 | 22 | 1999 x 429 x 196 | ASI4517R3v18 | 46 | 17 | 2100 | N/A | N/A | 65° | 7,5° | CIE |  |  | FH | 42696 | 5.20622222222222,-3.73433333333333
2021 | Mai | Mtn | CI00621 | 3G_CI00621_Diawala |  | CI00621 | DIAWALA | OUANGOLODOUGOU | OUANGOLODOUGOU | TCHOLOGO | 1 | N/A | 12 | -5.47127777777778 | 10.1105555555556 | Autostable | 72 | 36214 | 3G | NODEB | YAMRNC2 | 140 | 2103 | 0 | 0 | 57.3 | 1999 x 429 x 196 | ASI4517R3v18 | 46 | 17 | 2100 | N/A | N/A | 65° | 7,5° | CIE |  |  | FH | 42621 | 10.1105555555556,-5.47127777777778
2021 | Mai | Mtn | CI01512 | 3G_CI01512_PalmierBonoumin |  | CI01512 | COCODY | ABIDJAN | ABIDJAN | DISTRICT AUTONOME ABIDJAN | 1 | N/A | 12 | -3.967 | 5.365654 | Autostable | 24 | 45127 | 3G | NODEB | BGVRNC1 | 180 | 2092 | 0 | 6 | 26 | 1999 x 429 x 196 | ASI4517R3v18 | 46 | 17 | 2100 | N/A | N/A | 65° | 7,5° | CIE |  |  | FH | 43889 | 5.365654,-3.967
2021 | Mai | Mtn | CI01305 | 3G_CI01305_GdBassamplage |  | CI01305 | GRAND-BASSAM | GRAND-BASSAM | GRAND-BASSAM | SUD-COMOE | 1 | N/A | 7 | -3.74728 | 5.19698 | Autostable | 32 | 43056 | 3G | NODEB | RNCTC | 95 | 2062 | 0 | 0 | 15 | 1999 x 429 x 196 | ASI4517R3v18 | 44.7 | 17 | 900 | N/A | N/A | 65° | 7,5° | CIE |  |  | FH | 42037 | 5.19698,-3.74728
2021 | Mai | Mtn | CI01512 | 3G_CI01512_PalmierBonoumin |  | CI01512 | COCODY | ABIDJAN | ABIDJAN | DISTRICT AUTONOME ABIDJAN | 1 | N/A | 12 | -3.967 | 5.365654 | Autostable | 24 | 45128 | 3G | NODEB | BGVRNC1 | 280 | 2092 | 0 | 6 | 26 | 1999 x 429 x 196 | ASI4517R3v18 | 46 | 17 | 2100 | N/A | N/A | 65° | 7,5° | CIE |  |  | FH | 43889 | 5.365654,-3.967
2021 | Mai | Mtn | CI01305 | 3G_CI01305_GdBassamplage |  | CI01305 | GRAND-BASSAM | GRAND-BASSAM | GRAND-BASSAM | SUD-COMOE | 1 | N/A | 7 | -3.74728 | 5.19698 | Autostable | 32 | 43057 | 3G | NODEB | RNCTC | 340 | 2062 | 0 | 0 | 15 | 1999 x 429 x 196 | ASI4517R3v18 | 44.7 | 17 | 900 | N/A | N/A | 65° | 7,5° | CIE |  |  | FH | 42037 | 5.19698,-3.74728
2021 | Mai | Mtn | CI00621 | 3G_CI00621_Diawala |  | CI00621 | DIAWALA | OUANGOLODOUGOU | OUANGOLODOUGOU | TCHOLOGO | 1 | N/A | 12 | -5.47127777777778 | 10.1105555555556 | Autostable | 72 | 36215 | 3G | NODEB | YAMRNC2 | 240 | 2103 | 0 | 0 | 57.3 | 1999 x 429 x 196 | ASI4517R3v18 | 46 | 17 | 2100 | N/A | N/A | 65° | 7,5° | CIE |  |  | FH | 42621 | 10.1105555555556,-5.47127777777778
2021 | Mai | Mtn | CI02892 | 3G_CI02892_BingervilleDagba |  | CI02892 | BINGERVILLE | ABIDJAN | ABIDJAN | DISTRICT AUTONOME ABIDJAN | 1 | N/A | 18 | -3.8830687 | 5.3440094 | Autostable | 35 | 48920 | 3G | NODEB | BGVRNC1 | 20 | 2092 | 0 | 2 | 15 | 1999 x 429 x 196 | ASI4517R3v18 | 46 | 17 | 2100 | N/A | N/A | 65° | 7,5° | CIE |  |  | FH | 43384 | 5.3440094,-3.8830687
2021 | Mai | Mtn | CI00621 | 3G_CI00621_Diawala |  | CI00621 | DIAWALA | OUANGOLODOUGOU | OUANGOLODOUGOU | TCHOLOGO | 1 | N/A | 12 | -5.47127777777778 | 10.1105555555556 | Autostable | 72 | 36216 | 3G | NODEB | YAMRNC2 | 0 | 2103 | 0 | 0 | 57.3 | 1999 x 429 x 196 | ASI4517R3v18 | 46 | 17 | 2100 | N/A | N/A | 65° | 7,5° | CIE |  |  | FH | 42621 | 10.1105555555556,-5.47127777777778
2021 | Mai | Mtn | CI01305 | 3G_CI01305_GdBassamplage |  | CI01305 | GRAND-BASSAM | GRAND-BASSAM | GRAND-BASSAM | SUD-COMOE | 1 | N/A | 7 | -3.74728 | 5.19698 | Autostable | 32 | 43058 | 3G | NODEB | RNCTC | 95 | 2062 | 0 | 0 | 15 | 1999 x 429 x 196 | ASI4517R3v18 | 46 | 17 | 900 | N/A | N/A | 65° | 7,5° | CIE |  |  | FH | 42037 | 5.19698,-3.74728
2021 | Mai | Mtn | CI02892 | 3G_CI02892_BingervilleDagba |  | CI02892 | BINGERVILLE | ABIDJAN | ABIDJAN | DISTRICT AUTONOME ABIDJAN | 1 | N/A | 18 | -3.8830687 | 5.3440094 | Autostable | 35 | 48921 | 3G | NODEB | BGVRNC1 | 120 | 2092 | 0 | 2 | 15 | 1999 x 429 x 196 | ASI4517R3v18 | 46 | 17 | 2100 | N/A | N/A | 65° | 7,5° | CIE |  |  | FH | 43384 | 5.3440094,-3.8830687
2021 | Mai | Mtn | CI00621 | 3G_CI00621_Diawala |  | CI00621 | DIAWALA | OUANGOLODOUGOU | OUANGOLODOUGOU | TCHOLOGO | 1 | N/A | 12 | -5.47127777777778 | 10.1105555555556 | Autostable | 72 | 36217 | 3G | NODEB | YAMRNC2 | 140 | 2103 | 0 | 0 | 57.3 | 1999 x 429 x 196 | ASI4517R3v18 | 46 | 17 | 2100 | N/A | N/A | 65° | 7,5° | CIE |  |  | FH | 42621 | 10.1105555555556,-5.47127777777778
2021 | Mai | Mtn | CI00018 | 3G_CI00018_GdBassamSofa |  | CI00018 | GRAND-BASSAM | GRAND-BASSAM | GRAND-BASSAM | SUD-COMOE | 1 | N/A | 9 | -3.73761111111111 | 5.21908333333333 | Autostable | 42 | 30186 | 3G | NODEB | RNCTC | 80 | 2062 | 0 | 2 | 22 | 1999 x 429 x 196 | ASI4517R3v18 | 46 | 17 | 900 | N/A | N/A | 65° | 7,5° | CIE |  |  | FH | 41433 | 5.21908333333333,-3.73761111111111
2021 | Mai | Mtn | CI02892 | 3G_CI02892_BingervilleDagba |  | CI02892 | BINGERVILLE | ABIDJAN | ABIDJAN | DISTRICT AUTONOME ABIDJAN | 1 | N/A | 18 | -3.8830687 | 5.3440094 | Autostable | 35 | 48922 | 3G | NODEB | BGVRNC1 | 220 | 2092 | 0 | 2 | 15 | 1999 x 429 x 196 | ASI4517R3v18 | 46 | 17 | 2100 | N/A | N/A | 65° | 7,5° | CIE |  |  | FH | 43384 | 5.3440094,-3.8830687
2021 | Mai | Mtn | CI00621 | 3G_CI00621_Diawala |  | CI00621 | DIAWALA | OUANGOLODOUGOU | OUANGOLODOUGOU | TCHOLOGO | 1 | N/A | 12 | -5.47127777777778 | 10.1105555555556 | Autostable | 72 | 36218 | 3G | NODEB | YAMRNC2 | 240 | 2103 | 0 | 0 | 57.3 | 1999 x 429 x 196 | ASI4517R3v18 | 46 | 17 | 2100 | N/A | N/A | 65° | 7,5° | CIE |  |  | FH | 42621 | 10.1105555555556,-5.47127777777778
2021 | Mai | Mtn | CI00018 | 3G_CI00018_GdBassamSofa |  | CI00018 | GRAND-BASSAM | GRAND-BASSAM | GRAND-BASSAM | SUD-COMOE | 1 | N/A | 9 | -3.73761111111111 | 5.21908333333333 | Autostable | 42 | 30187 | 3G | NODEB | RNCTC | 140 | 2062 | 0 | 2 | 22 | 1999 x 429 x 196 | ASI4517R3v18 | 46 | 17 | 900 | N/A | N/A | 65° | 7,5° | CIE |  |  | FH | 41433 | 5.21908333333333,-3.73761111111111
2021 | Mai | Mtn | CI02892 | 3G_CI02892_BingervilleDagba |  | CI02892 | BINGERVILLE | ABIDJAN | ABIDJAN | DISTRICT AUTONOME ABIDJAN | 1 | N/A | 18 | -3.8830687 | 5.3440094 | Autostable | 35 | 48923 | 3G | NODEB | BGVRNC1 | 20 | 2092 | 0 | 2 | 15 | 1999 x 429 x 196 | ASI4517R3v18 | 46 | 17 | 2100 | N/A | N/A | 65° | 7,5° | CIE |  |  | FH | 43384 | 5.3440094,-3.8830687
2021 | Mai | Mtn | CI00018 | 3G_CI00018_GdBassamSofa |  | CI00018 | GRAND-BASSAM | GRAND-BASSAM | GRAND-BASSAM | SUD-COMOE | 1 | N/A | 9 | -3.73761111111111 | 5.21908333333333 | Autostable | 42 | 30188 | 3G | NODEB | RNCTC | 250 | 2062 | 0 | 2 | 22 | 1999 x 429 x 196 | ASI4517R3v18 | 46 | 17 | 900 | N/A | N/A | 65° | 7,5° | CIE |  |  | FH | 41433 | 5.21908333333333,-3.73761111111111
2021 | Mai | Mtn | CI01914 | 3G_CI01914_MOLONOUBLE |  | CI01914 | MOLONOUBLE | DIDIEVI | DIDIEVI | BELIER | 1 | N/A | 3 | -4.98983 | 7.40758 | Autostable | 75 | 19147 | 3G | NODEB | YAMRNC2 | 15 | 2102 | 0 | 0 | 70 | 1999 x 429 x 196 | ASI4517R3v18 | 44.7 | 17 | 900 | N/A | N/A | 65° | 7,5° | CIE |  |  | FH | 43938 | 7.40758,-4.98983
2021 | Mai | Mtn | CI02892 | 3G_CI02892_BingervilleDagba |  | CI02892 | BINGERVILLE | ABIDJAN | ABIDJAN | DISTRICT AUTONOME ABIDJAN | 1 | N/A | 18 | -3.8830687 | 5.3440094 | Autostable | 35 | 48924 | 3G | NODEB | BGVRNC1 | 120 | 2092 | 0 | 2 | 15 | 1999 x 429 x 196 | ASI4517R3v18 | 46 | 17 | 2100 | N/A | N/A | 65° | 7,5° | CIE |  |  | FH | 43384 | 5.3440094,-3.8830687
2021 | Mai | Mtn | CI02406 | 3G_CI02406_MafereOCI |  | CI02406 | MAFERE | ABOISSO | ABOISSO | SUD-COMOE | 1 | N/A | 3 | -3.02614 | 5.41581 | Autostable | 134 | 54060 | 3G | NODEB | RNCTC | 110 | 2062 | 0 | 0 | 57.3 | 1999 x 429 x 196 | ASI4517R3v18 | 46 | 17 | 900 | N/A | N/A | 65° | 7,5° | CIE |  |  | FH | 42234 | 5.41581,-3.02614
2021 | Mai | Mtn | CI01914 | 3G_CI01914_MOLONOUBLE |  | CI01914 | MOLONOUBLE | DIDIEVI | DIDIEVI | BELIER | 1 | N/A | 3 | -4.98983 | 7.40758 | Autostable | 75 | 19148 | 3G | NODEB | YAMRNC2 | 160 | 2102 | 0 | 0 | 70 | 1999 x 429 x 196 | ASI4517R3v18 | 46 | 17 | 900 | N/A | N/A | 65° | 7,5° | CIE |  |  | FH | 43938 | 7.40758,-4.98983
2021 | Mai | Mtn | CI02892 | 3G_CI02892_BingervilleDagba |  | CI02892 | BINGERVILLE | ABIDJAN | ABIDJAN | DISTRICT AUTONOME ABIDJAN | 1 | N/A | 18 | -3.8830687 | 5.3440094 | Autostable | 35 | 48925 | 3G | NODEB | BGVRNC1 | 220 | 2092 | 0 | 2 | 15 | 1999 x 429 x 196 | ASI4517R3v18 | 46 | 17 | 2100 | N/A | N/A | 65° | 7,5° | CIE |  |  | FH | 43384 | 5.3440094,-3.8830687
2021 | Mai | Mtn | CI02406 | 3G_CI02406_MafereOCI |  | CI02406 | MAFERE | ABOISSO | ABOISSO | SUD-COMOE | 1 | N/A | 3 | -3.02614 | 5.41581 | Autostable | 134 | 54061 | 3G | NODEB | RNCTC | 235 | 2062 | 0 | 0 | 57.3 | 1999 x 429 x 196 | ASI4517R3v18 | 46 | 17 | 900 | N/A | N/A | 65° | 7,5° | CIE |  |  | FH | 42234 | 5.41581,-3.02614
2021 | Mai | Mtn | CI01914 | 3G_CI01914_MOLONOUBLE |  | CI01914 | MOLONOUBLE | DIDIEVI | DIDIEVI | BELIER | 1 | N/A | 3 | -4.98983 | 7.40758 | Autostable | 75 | 19149 | 3G | NODEB | YAMRNC2 | 300 | 2102 | 0 | 0 | 70 | 1999 x 429 x 196 | ASI4517R3v18 | 46 | 17 | 900 | N/A | N/A | 65° | 7,5° | CIE |  |  | FH | 43938 | 7.40758,-4.98983
2021 | Mai | Mtn | CI02406 | 3G_CI02406_MafereOCI |  | CI02406 | MAFERE | ABOISSO | ABOISSO | SUD-COMOE | 1 | N/A | 3 | -3.02614 | 5.41581 | Autostable | 134 | 54062 | 3G | NODEB | RNCTC | 350 | 2062 | 0 | 0 | 57.3 | 1999 x 429 x 196 | ASI4517R3v18 | 46 | 17 | 900 | N/A | N/A | 65° | 7,5° | CIE |  |  | FH | 42234 | 5.41581,-3.02614
2021 | Mai | Mtn | CI02892 | 3G_CI02892_BingervilleDagba |  | CI02892 | BINGERVILLE | ABIDJAN | ABIDJAN | DISTRICT AUTONOME ABIDJAN | 1 | N/A | 18 | -3.8830687 | 5.3440094 | Autostable | 35 | 48926 | 3G | NODEB | BGVRNC1 | 20 | 2092 | 0 | 2 | 15 | 1999 x 429 x 196 | ASI4517R3v18 | 46 | 17 | 2100 | N/A | N/A | 65° | 7,5° | CIE |  |  | FH | 43384 | 5.3440094,-3.8830687
2021 | Mai | Mtn | CI00630 | 3G_CI00630_Tortya |  | CI00630 | TORTIYA | NIAKARAMADOUGOU | NIAKARAMADOUGOU | HAMBOL | 1 | N/A | 12 | -5.68338888888889 | 8.77030555555556 | Autostable | 81 | 6307 | 3G | NODEB | YAMRNC2 | 20 | 2103 | 0 | 0 | 57.3 | 1999 x 429 x 196 | ASI4517R3v18 | 44.2 | 17 | 2100 | N/A | N/A | 65° | 7,5° | CIE |  |  | FH | 42277 | 8.77030555555556,-5.68338888888889
2021 | Mai | Mtn | CI00202 | 3G_CI00202_KOUMASSI3 |  | CI00202 | KOUMASSI | ABIDJAN | ABIDJAN | DISTRICT AUTONOME ABIDJAN | 1 | N/A | 12 | -3.95391666666667 | 5.29861111111111 | Mat | 18.25 | 32026 | 3G | NODEB | RNCTC | 20 | 2062 | 0 | 6 | 57.3 | 1999 x 429 x 196 | ASI4517R3v18 | 44.3 | 17 | 2100 | N/A | N/A | 65° | 7,5° | CIE |  |  | FO | 41822 | 5.29861111111111,-3.95391666666667
2021 | Mai | Mtn | CI00630 | 3G_CI00630_Tortya |  | CI00630 | TORTIYA | NIAKARAMADOUGOU | NIAKARAMADOUGOU | HAMBOL | 1 | N/A | 12 | -5.68338888888889 | 8.77030555555556 | Autostable | 81 | 6308 | 3G | NODEB | YAMRNC2 | 160 | 2103 | 0 | 0 | 57.3 | 1999 x 429 x 196 | ASI4517R3v18 | 44.2 | 17 | 2100 | N/A | N/A | 65° | 7,5° | CIE |  |  | FH | 42277 | 8.77030555555556,-5.68338888888889
2021 | Mai | Mtn | CI00202 | 3G_CI00202_KOUMASSI3 |  | CI00202 | KOUMASSI | ABIDJAN | ABIDJAN | DISTRICT AUTONOME ABIDJAN | 1 | N/A | 12 | -3.95391666666667 | 5.29861111111111 | Mat | 18.25 | 32027 | 3G | NODEB | RNCTC | 30 | 2062 | 0 | 2 | 15 | 1999 x 429 x 196 | ASI4517R3v18 | 44.3 | 17 | 2100 | N/A | N/A | 65° | 7,5° | CIE |  |  | FO | 41822 | 5.29861111111111,-3.95391666666667
2021 | Mai | Mtn | CI02892 | 3G_CI02892_BingervilleDagba |  | CI02892 | BINGERVILLE | ABIDJAN | ABIDJAN | DISTRICT AUTONOME ABIDJAN | 1 | N/A | 18 | -3.8830687 | 5.3440094 | Autostable | 35 | 48927 | 3G | NODEB | BGVRNC1 | 120 | 2092 | 0 | 2 | 15 | 1999 x 429 x 196 | ASI4517R3v18 | 46 | 17 | 2100 | N/A | N/A | 65° | 7,5° | CIE |  |  | FH | 43384 | 5.3440094,-3.8830687
2021 | Mai | Mtn | CI00630 | 3G_CI00630_Tortya |  | CI00630 | TORTIYA | NIAKARAMADOUGOU | NIAKARAMADOUGOU | HAMBOL | 1 | N/A | 12 | -5.68338888888889 | 8.77030555555556 | Autostable | 81 | 6309 | 3G | NODEB | YAMRNC2 | 300 | 2103 | 0 | 0 | 57.3 | 1999 x 429 x 196 | ASI4517R3v18 | 44.2 | 17 | 2100 | N/A | N/A | 65° | 7,5° | CIE |  |  | FH | 42277 | 8.77030555555556,-5.68338888888889
2021 | Mai | Mtn | CI00630 | 3G_CI00630_Tortya |  | CI00630 | TORTIYA | NIAKARAMADOUGOU | NIAKARAMADOUGOU | HAMBOL | 1 | N/A | 12 | -5.68338888888889 | 8.77030555555556 | Autostable | 81 | 36303 | 3G | NODEB | YAMRNC2 | 20 | 2103 | 0 | 0 | 57.3 | 1999 x 429 x 196 | ASI4517R3v18 | 44.2 | 17 | 2100 | N/A | N/A | 65° | 7,5° | CIE |  |  | FH | 42277 | 8.77030555555556,-5.68338888888889
2021 | Mai | Mtn | CI00202 | 3G_CI00202_KOUMASSI3 |  | CI00202 | KOUMASSI | ABIDJAN | ABIDJAN | DISTRICT AUTONOME ABIDJAN | 1 | N/A | 12 | -3.95391666666667 | 5.29861111111111 | Mat | 18.25 | 32028 | 3G | NODEB | RNCTC | 80 | 2062 | 0 | 2 | 15 | 1999 x 429 x 196 | ASI4517R3v18 | 44.3 | 17 | 2100 | N/A | N/A | 65° | 7,5° | CIE |  |  | FO | 41822 | 5.29861111111111,-3.95391666666667
2021 | Mai | Mtn | CI02892 | 3G_CI02892_BingervilleDagba |  | CI02892 | BINGERVILLE | ABIDJAN | ABIDJAN | DISTRICT AUTONOME ABIDJAN | 1 | N/A | 18 | -3.8830687 | 5.3440094 | Autostable | 35 | 48928 | 3G | NODEB | BGVRNC1 | 220 | 2092 | 0 | 2 | 15 | 1999 x 429 x 196 | ASI4517R3v18 | 46 | 17 | 2100 | N/A | N/A | 65° | 7,5° | CIE |  |  | FH | 43384 | 5.3440094,-3.8830687
2021 | Mai | Mtn | CI00055 | 3G_CI00055_GdBassam |  | CI00055 | GRAND-BASSAM | GRAND-BASSAM | GRAND-BASSAM | SUD-COMOE | 1 | N/A | 9 | -3.73744444444444 | 5.20666666666667 | Autostable | 70 | 30556 | 3G | NODEB | RNCTC | 20 | 2062 | 0 | 2 | 22 | 1999 x 429 x 196 | ASI4517R3v18 | 46 | 17 | 900 | N/A | N/A | 65° | 7,5° | CIE |  |  | FO | 41433 | 5.20666666666667,-3.73744444444444
2021 | Mai | Mtn | CI00630 | 3G_CI00630_Tortya |  | CI00630 | TORTIYA | NIAKARAMADOUGOU | NIAKARAMADOUGOU | HAMBOL | 1 | N/A | 12 | -5.68338888888889 | 8.77030555555556 | Autostable | 81 | 36304 | 3G | NODEB | YAMRNC2 | 160 | 2103 | 0 | 0 | 57.3 | 1999 x 429 x 196 | ASI4517R3v18 | 44.2 | 17 | 2100 | N/A | N/A | 65° | 7,5° | CIE |  |  | FH | 42277 | 8.77030555555556,-5.68338888888889
2021 | Mai | Mtn | CI02595 | 3G_CI02595_CocodyMALL |  | CI02595 | COCODY | ABIDJAN | ABIDJAN | DISTRICT AUTONOME ABIDJAN | 1 | N/A | 24 | -3.96626 | 5.36109 | Haubané | 21 | 45950 | 3G | NODEB | BGVRNC1 | 25 | 2092 | 2 | 7 | 12 | 1999 x 429 x 196 | ASI4517R3v18 | 46 | 17 | 2100 | N/A | N/A | 65° | 7,5° | CIE |  |  | FO | 42613 | 5.36109,-3.96626
2021 | Mai | Mtn | CI00055 | 3G_CI00055_GdBassam |  | CI00055 | GRAND-BASSAM | GRAND-BASSAM | GRAND-BASSAM | SUD-COMOE | 1 | N/A | 9 | -3.73744444444444 | 5.20666666666667 | Autostable | 70 | 30557 | 3G | NODEB | RNCTC | 140 | 2062 | 0 | 2 | 22 | 1999 x 429 x 196 | ASI4517R3v18 | 46 | 17 | 900 | N/A | N/A | 65° | 7,5° | CIE |  |  | FO | 41433 | 5.20666666666667,-3.73744444444444
2021 | Mai | Mtn | CI00630 | 3G_CI00630_Tortya |  | CI00630 | TORTIYA | NIAKARAMADOUGOU | NIAKARAMADOUGOU | HAMBOL | 1 | N/A | 12 | -5.68338888888889 | 8.77030555555556 | Autostable | 81 | 36305 | 3G | NODEB | YAMRNC2 | 300 | 2103 | 0 | 0 | 57.3 | 1999 x 429 x 196 | ASI4517R3v18 | 44.2 | 17 | 2100 | N/A | N/A | 65° | 7,5° | CIE |  |  | FH | 42277 | 8.77030555555556,-5.68338888888889
2021 | Mai | Mtn | CI02595 | 3G_CI02595_CocodyMALL |  | CI02595 | COCODY | ABIDJAN | ABIDJAN | DISTRICT AUTONOME ABIDJAN | 1 | N/A | 24 | -3.96626 | 5.36109 | Haubané | 21 | 45951 | 3G | NODEB | BGVRNC1 | 95 | 2092 | 2 | 7 | 12 | 1999 x 429 x 196 | ASI4517R3v18 | 46 | 17 | 2100 | N/A | N/A | 65° | 7,5° | CIE |  |  | FO | 42613 | 5.36109,-3.96626
2021 | Mai | Mtn | CI00055 | 3G_CI00055_GdBassam |  | CI00055 | GRAND-BASSAM | GRAND-BASSAM | GRAND-BASSAM | SUD-COMOE | 1 | N/A | 9 | -3.73744444444444 | 5.20666666666667 | Autostable | 70 | 30558 | 3G | NODEB | RNCTC | 260 | 2062 | 0 | 2 | 22 | 1999 x 429 x 196 | ASI4517R3v18 | 46 | 17 | 900 | N/A | N/A | 65° | 7,5° | CIE |  |  | FO | 41433 | 5.20666666666667,-3.73744444444444
2021 | Mai | Mtn | CI00630 | 3G_CI00630_Tortya |  | CI00630 | TORTIYA | NIAKARAMADOUGOU | NIAKARAMADOUGOU | HAMBOL | 1 | N/A | 12 | -5.68338888888889 | 8.77030555555556 | Autostable | 81 | 36306 | 3G | NODEB | YAMRNC2 | 20 | 2103 | 0 | 0 | 57.3 | 1999 x 429 x 196 | ASI4517R3v18 | 44.2 | 17 | 2100 | N/A | N/A | 65° | 7,5° | CIE |  |  | FH | 42277 | 8.77030555555556,-5.68338888888889
2021 | Mai | Mtn | CI02595 | 3G_CI02595_CocodyMALL |  | CI02595 | COCODY | ABIDJAN | ABIDJAN | DISTRICT AUTONOME ABIDJAN | 1 | N/A | 24 | -3.96626 | 5.36109 | Haubané | 21 | 45952 | 3G | NODEB | BGVRNC1 | 310 | 2092 | 0 | 7 | 12 | 1999 x 429 x 196 | ASI4517R3v18 | 46 | 17 | 2100 | N/A | N/A | 65° | 7,5° | CIE |  |  | FO | 42613 | 5.36109,-3.96626
2021 | Mai | Mtn | CI00905 | 3G_CI00905_GdBassamPhare |  | CI00905 | GRAND-BASSAM | GRAND-BASSAM | GRAND-BASSAM | SUD-COMOE | 1 | N/A | 9 | -3.73116666666667 | 5.21013888888889 | Autostable | 36.56 | 39056 | 3G | NODEB | RNCTC | 0 | 2062 | 1 | 2 | 22 | 1999 x 429 x 196 | ASI4517R3v18 | 46 | 17 | 900 | N/A | N/A | 65° | 7,5° | CIE |  |  | FH | 42158 | 5.21013888888889,-3.73116666666667
2021 | Mai | Mtn | CI00630 | 3G_CI00630_Tortya |  | CI00630 | TORTIYA | NIAKARAMADOUGOU | NIAKARAMADOUGOU | HAMBOL | 1 | N/A | 12 | -5.68338888888889 | 8.77030555555556 | Autostable | 81 | 36307 | 3G | NODEB | YAMRNC2 | 160 | 2103 | 0 | 0 | 57.3 | 1999 x 429 x 196 | ASI4517R3v18 | 44.2 | 17 | 2100 | N/A | N/A | 65° | 7,5° | CIE |  |  | FH | 42277 | 8.77030555555556,-5.68338888888889
2021 | Mai | Mtn | CI02595 | 3G_CI02595_CocodyMALL |  | CI02595 | COCODY | ABIDJAN | ABIDJAN | DISTRICT AUTONOME ABIDJAN | 1 | N/A | 24 | -3.96626 | 5.36109 | Haubané | 21 | 45953 | 3G | NODEB | BGVRNC1 | 25 | 2092 | 2 | 7 | 12 | 1999 x 429 x 196 | ASI4517R3v18 | 46 | 17 | 2100 | N/A | N/A | 65° | 7,5° | CIE |  |  | FO | 42613 | 5.36109,-3.96626
2021 | Mai | Mtn | CI00905 | 3G_CI00905_GdBassamPhare |  | CI00905 | GRAND-BASSAM | GRAND-BASSAM | GRAND-BASSAM | SUD-COMOE | 1 | N/A | 9 | -3.73116666666667 | 5.21013888888889 | Autostable | 36.56 | 39057 | 3G | NODEB | RNCTC | 120 | 2062 | 0 | 2 | 22 | 1999 x 429 x 196 | ASI4517R3v18 | 46 | 17 | 900 | N/A | N/A | 65° | 7,5° | CIE |  |  | FH | 42158 | 5.21013888888889,-3.73116666666667
2021 | Mai | Mtn | CI02595 | 3G_CI02595_CocodyMALL |  | CI02595 | COCODY | ABIDJAN | ABIDJAN | DISTRICT AUTONOME ABIDJAN | 1 | N/A | 24 | -3.96626 | 5.36109 | Haubané | 21 | 45954 | 3G | NODEB | BGVRNC1 | 95 | 2092 | 2 | 7 | 12 | 1999 x 429 x 196 | ASI4517R3v18 | 46 | 17 | 2100 | N/A | N/A | 65° | 7,5° | CIE |  |  | FO | 42613 | 5.36109,-3.96626
2021 | Mai | Mtn | CI02595 | 3G_CI02595_CocodyMALL |  | CI02595 | COCODY | ABIDJAN | ABIDJAN | DISTRICT AUTONOME ABIDJAN | 1 | N/A | 24 | -3.96626 | 5.36109 | Haubané | 21 | 45955 | 3G | NODEB | BGVRNC1 | 310 | 2092 | 0 | 7 | 12 | 1999 x 429 x 196 | ASI4517R3v18 | 46 | 17 | 2100 | N/A | N/A | 65° | 7,5° | CIE |  |  | FO | 42613 | 5.36109,-3.96626
2021 | Mai | Mtn | CI00630 | 3G_CI00630_Tortya |  | CI00630 | TORTIYA | NIAKARAMADOUGOU | NIAKARAMADOUGOU | HAMBOL | 1 | N/A | 12 | -5.68338888888889 | 8.77030555555556 | Autostable | 81 | 36308 | 3G | NODEB | YAMRNC2 | 300 | 2103 | 0 | 0 | 57.3 | 1999 x 429 x 196 | ASI4517R3v18 | 44.2 | 17 | 2100 | N/A | N/A | 65° | 7,5° | CIE |  |  | FH | 42277 | 8.77030555555556,-5.68338888888889
2021 | Mai | Mtn | CI02595 | 3G_CI02595_CocodyMALL |  | CI02595 | COCODY | ABIDJAN | ABIDJAN | DISTRICT AUTONOME ABIDJAN | 1 | N/A | 24 | -3.96626 | 5.36109 | Haubané | 21 | 45956 | 3G | NODEB | BGVRNC1 | 0 | 2092 | 0 | 7 | 12 | 1999 x 429 x 196 | ASI4517R3v18 | 46 | 17 | 2100 | N/A | N/A | 65° | 7,5° | CIE |  |  | FO | 42613 | 5.36109,-3.96626
2021 | Mai | Mtn | CI00905 | 3G_CI00905_GdBassamPhare |  | CI00905 | GRAND-BASSAM | GRAND-BASSAM | GRAND-BASSAM | SUD-COMOE | 1 | N/A | 9 | -3.73116666666667 | 5.21013888888889 | Autostable | 36.56 | 39058 | 3G | NODEB | RNCTC | 200 | 2062 | 0 | 2 | 22 | 1999 x 429 x 196 | ASI4517R3v18 | 46 | 17 | 900 | N/A | N/A | 65° | 7,5° | CIE |  |  | FH | 42158 | 5.21013888888889,-3.73116666666667
2021 | Mai | Mtn | CI01695 | 3G_CI01695_Amouriakro |  | CI01695 | AMORIAKRO | AGNIBILEKROU | AGNIBILEKROU | INDENIE-DJUABLIN | 1 | N/A | 3 | -3.524389 | 7.092722 | Autostable | 72 | 16957 | 3G | NODEB | YAMRNC2 | 70 | 2101 | 0 | 0 | 68 | 1999 x 429 x 196 | ASI4517R3v18 | 46 | 17 | 900 | N/A | N/A | 65° | 7,5° | CIE |  |  | FH | 43958 | 7.092722,-3.524389
2021 | Mai | Mtn | CI02595 | 3G_CI02595_CocodyMALL |  | CI02595 | COCODY | ABIDJAN | ABIDJAN | DISTRICT AUTONOME ABIDJAN | 1 | N/A | 24 | -3.96626 | 5.36109 | Haubané | 21 | 45957 | 3G | NODEB | BGVRNC1 | 120 | 2092 | 0 | 7 | 12 | 1999 x 429 x 196 | ASI4517R3v18 | 46 | 17 | 2100 | N/A | N/A | 65° | 7,5° | CIE |  |  | FO | 42613 | 5.36109,-3.96626
2021 | Mai | Mtn | CI01306 | 3G_CI01306_AssiniePlage |  | CI01306 | ASSINIE PLAGE | ADIAKÉ | ADIAKÉ | SUD-COMOE | 1 | N/A | 12 | -3.406306 | 5.154472 | Autostable | 60 | 43066 | 3G | NODEB | RNCTC | 0 | 2062 | 0 | 7 | 57 | 1999 x 429 x 196 | ASI4517R3v18 | 44.1 | 17 | 2100 | N/A | N/A | 65° | 7,5° | CIE |  |  | FH | 41433 | 5.154472,-3.406306
2021 | Mai | Mtn | CI01695 | 3G_CI01695_Amouriakro |  | CI01695 | AMORIAKRO | AGNIBILEKROU | AGNIBILEKROU | INDENIE-DJUABLIN | 1 | N/A | 3 | -3.524389 | 7.092722 | Autostable | 72 | 16958 | 3G | NODEB | YAMRNC2 | 250 | 2101 | 0 | 0 | 68 | 1999 x 429 x 196 | ASI4517R3v18 | 46 | 17 | 900 | N/A | N/A | 65° | 7,5° | CIE |  |  | FH | 43958 | 7.092722,-3.524389
2021 | Mai | Mtn | CI02595 | 3G_CI02595_CocodyMALL |  | CI02595 | COCODY | ABIDJAN | ABIDJAN | DISTRICT AUTONOME ABIDJAN | 1 | N/A | 24 | -3.96626 | 5.36109 | Haubané | 21 | 45958 | 3G | NODEB | BGVRNC1 | 240 | 2092 | 0 | 7 | 12 | 1999 x 429 x 196 | ASI4517R3v18 | 46 | 17 | 2100 | N/A | N/A | 65° | 7,5° | CIE |  |  | FO | 42613 | 5.36109,-3.96626
2021 | Mai | Mtn | CI01306 | 3G_CI01306_AssiniePlage |  | CI01306 | ASSINIE PLAGE | ADIAKÉ | ADIAKÉ | SUD-COMOE | 1 | N/A | 12 | -3.406306 | 5.154472 | Autostable | 60 | 43067 | 3G | NODEB | RNCTC | 120 | 2062 | 0 | 7 | 57 | 1999 x 429 x 196 | ASI4517R3v18 | 44.1 | 17 | 2100 | N/A | N/A | 65° | 7,5° | CIE |  |  | FH | 41433 | 5.154472,-3.406306
2021 | Mai | Mtn | CI01695 | 3G_CI01695_Amouriakro |  | CI01695 | AMORIAKRO | AGNIBILEKROU | AGNIBILEKROU | INDENIE-DJUABLIN | 1 | N/A | 3 | -3.524389 | 7.092722 | Autostable | 72 | 16959 | 3G | NODEB | YAMRNC2 | 340 | 2101 | 0 | 0 | 68 | 1999 x 429 x 196 | ASI4517R3v18 | 43 | 17 | 900 | N/A | N/A | 65° | 7,5° | CIE |  |  | FH | 43958 | 7.092722,-3.524389
2021 | Mai | Mtn | CI00823 | 3G_CI00823_AdjameMirador |  | CI00823 | ADJAME | ABIDJAN | ABIDJAN | DISTRICT AUTONOME ABIDJAN | 1 | N/A | 18 | -4.02361 | 5.35676 | Haubané | 18 | 48230 | 3G | NODEB | BGVRNC1 | 240 | 2092 | 0 | 6 | 22 | 1999 x 429 x 196 | ASI4517R3v18 | 46 | 17 | 2100 | N/A | N/A | 65° | 7,5° | CIE |  |  | FO | 42135 | 5.35676,-4.02361
2021 | Mai | Mtn | CI01306 | 3G_CI01306_AssiniePlage |  | CI01306 | ASSINIE PLAGE | ADIAKÉ | ADIAKÉ | SUD-COMOE | 1 | N/A | 12 | -3.406306 | 5.154472 | Autostable | 60 | 43068 | 3G | NODEB | RNCTC | 240 | 2062 | 0 | 7 | 57 | 1999 x 429 x 196 | ASI4517R3v18 | 44.1 | 17 | 2100 | N/A | N/A | 65° | 7,5° | CIE |  |  | FH | 41433 | 5.154472,-3.406306
2021 | Mai | Mtn | CI00797 | 3G_CI00797_Seguelon |  | CI00797 | SEGUELON | SÉGUÉLON | SÉGUÉLON | KABADOUGOU | 1 | N/A | 3 | -7.121388889 | 9.387888889 | Autostable | 72 | 37970 | 3G | NODEB | YAMRNC2 | 120 | 2104 | 0 | 0 | 57.3 | 1999 x 429 x 196 | ASI4517R3v18 | 44.7 | 17 | 900 | N/A | N/A | 65° | 7,5° | CIE |  |  | FH | 42617 | 9.387888889,-7.121388889
2021 | Mai | Mtn | CI00823 | 3G_CI00823_AdjameMirador |  | CI00823 | ADJAME | ABIDJAN | ABIDJAN | DISTRICT AUTONOME ABIDJAN | 1 | N/A | 18 | -4.02361 | 5.35676 | Haubané | 18 | 48231 | 3G | NODEB | BGVRNC1 | 30 | 2092 | 0 | 6 | 22 | 1999 x 429 x 196 | ASI4517R3v18 | 46 | 17 | 2100 | N/A | N/A | 65° | 7,5° | CIE |  |  | FO | 42135 | 5.35676,-4.02361
2021 | Mai | Mtn | CI00013 | 3G_CI00013_AssinieMafia |  | CI00013 | ASSINIE-MAFIA | ADIAKÉ | ADIAKÉ | SUD-COMOE | 1 | N/A | 12 | -3.28941666666667 | 5.13788888888889 | Autostable | 50.48 | 30136 | 3G | NODEB | RNCTC | 0 | 2062 | 0 | 8 | 44.27 | 1999 x 429 x 196 | ASI4517R3v18 | 44.1 | 17 | 2100 | N/A | N/A | 65° | 7,5° | CIE |  |  | FO | 41433 | 5.13788888888889,-3.28941666666667
2021 | Mai | Mtn | CI00797 | 3G_CI00797_Seguelon |  | CI00797 | SEGUELON | SÉGUÉLON | SÉGUÉLON | KABADOUGOU | 1 | N/A | 3 | -7.121388889 | 9.387888889 | Autostable | 72 | 37971 | 3G | NODEB | YAMRNC2 | 200 | 2104 | 0 | 0 | 57.3 | 1999 x 429 x 196 | ASI4517R3v18 | 44.7 | 17 | 900 | N/A | N/A | 65° | 7,5° | CIE |  |  | FH | 42617 | 9.387888889,-7.121388889
2021 | Mai | Mtn | CI00823 | 3G_CI00823_AdjameMirador |  | CI00823 | ADJAME | ABIDJAN | ABIDJAN | DISTRICT AUTONOME ABIDJAN | 1 | N/A | 18 | -4.02361 | 5.35676 | Haubané | 18 | 48233 | 3G | NODEB | BGVRNC1 | 240 | 2092 | 0 | 6 | 22 | 1999 x 429 x 196 | ASI4517R3v18 | 46 | 17 | 2100 | N/A | N/A | 65° | 7,5° | CIE |  |  | FO | 42135 | 5.35676,-4.02361
2021 | Mai | Mtn | CI00013 | 3G_CI00013_AssinieMafia |  | CI00013 | ASSINIE-MAFIA | ADIAKÉ | ADIAKÉ | SUD-COMOE | 1 | N/A | 12 | -3.28941666666667 | 5.13788888888889 | Autostable | 50.48 | 30137 | 3G | NODEB | RNCTC | 120 | 2062 | 0 | 8 | 44.27 | 1999 x 429 x 196 | ASI4517R3v18 | 44.1 | 17 | 2100 | N/A | N/A | 65° | 7,5° | CIE |  |  | FO | 41433 | 5.13788888888889,-3.28941666666667
2021 | Mai | Mtn | CI00797 | 3G_CI00797_Seguelon |  | CI00797 | SEGUELON | SÉGUÉLON | SÉGUÉLON | KABADOUGOU | 1 | N/A | 3 | -7.121388889 | 9.387888889 | Autostable | 72 | 37972 | 3G | NODEB | YAMRNC2 | 340 | 2104 | 0 | 0 | 57.3 | 1999 x 429 x 196 | ASI4517R3v18 | 43 | 17 | 900 | N/A | N/A | 65° | 7,5° | CIE |  |  | FH | 42617 | 9.387888889,-7.121388889
2021 | Mai | Mtn | CI00823 | 3G_CI00823_AdjameMirador |  | CI00823 | ADJAME | ABIDJAN | ABIDJAN | DISTRICT AUTONOME ABIDJAN | 1 | N/A | 18 | -4.02361 | 5.35676 | Haubané | 18 | 48234 | 3G | NODEB | BGVRNC1 | 30 | 2092 | 0 | 6 | 22 | 1999 x 429 x 196 | ASI4517R3v18 | 46 | 17 | 2100 | N/A | N/A | 65° | 7,5° | CIE |  |  | FO | 42135 | 5.35676,-4.02361
2021 | Mai | Mtn | CI00013 | 3G_CI00013_AssinieMafia |  | CI00013 | ASSINIE-MAFIA | ADIAKÉ | ADIAKÉ | SUD-COMOE | 1 | N/A | 12 | -3.28941666666667 | 5.13788888888889 | Autostable | 50.48 | 30138 | 3G | NODEB | RNCTC | 240 | 2062 | 0 | 8 | 44.27 | 1999 x 429 x 196 | ASI4517R3v18 | 44.1 | 17 | 2100 | N/A | N/A | 65° | 7,5° | CIE |  |  | FO | 41433 | 5.13788888888889,-3.28941666666667
2021 | Mai | Mtn | CI00823 | 3G_CI00823_AdjameMirador |  | CI00823 | ADJAME | ABIDJAN | ABIDJAN | DISTRICT AUTONOME ABIDJAN | 1 | N/A | 18 | -4.02361 | 5.35676 | Haubané | 18 | 48236 | 3G | NODEB | BGVRNC1 | 240 | 2092 | 0 | 6 | 22 | 1999 x 429 x 196 | ASI4517R3v18 | 46 | 17 | 2100 | N/A | N/A | 65° | 7,5° | CIE |  |  | FO | 42135 | 5.35676,-4.02361
2021 | Mai | Mtn | CI00791 | 3G_CI00791_Madinani |  | CI00791 | MADINANI | MADINANI | MADINANI | KABADOUGOU | 1 | N/A | 3 | -6.92905555555556 | 9.63233333333333 | Haubané | 92 | 7917 | 3G | NODEB | YAMRNC2 | 0 | 2104 | 0 | 0 | 81 | 1999 x 429 x 196 | ASI4517R3v18 | 46 | 17 | 900 | N/A | N/A | 65° | 7,5° | CIE |  |  | FH | 43475 | 9.63233333333333,-6.92905555555556
2021 | Mai | Mtn | CI02456 | 3G_CI02456_GdBassamRosierExt |  | CI02456 | GRAND-BASSAM | GRAND-BASSAM | GRAND-BASSAM | SUD-COMOE | 1 | N/A | 9 | -3.79055 | 5.21439 | Autostable | 55 | 54566 | 3G | NODEB | RNCTC | 10 | 2062 | 0 | 2 | 22 | 1999 x 429 x 196 | ASI4517R3v18 | 44.7 | 17 | 900 | N/A | N/A | 65° | 7,5° | CIE |  |  | FH | 42535 | 5.21439,-3.79055
2021 | Mai | Mtn | CI00823 | 3G_CI00823_AdjameMirador |  | CI00823 | ADJAME | ABIDJAN | ABIDJAN | DISTRICT AUTONOME ABIDJAN | 1 | N/A | 18 | -4.02361 | 5.35676 | Haubané | 18 | 48237 | 3G | NODEB | BGVRNC1 | 30 | 2092 | 0 | 6 | 22 | 1999 x 429 x 196 | ASI4517R3v18 | 46 | 17 | 2100 | N/A | N/A | 65° | 7,5° | CIE |  |  | FO | 42135 | 5.35676,-4.02361
2021 | Mai | Mtn | CI00791 | 3G_CI00791_Madinani |  | CI00791 | MADINANI | MADINANI | MADINANI | KABADOUGOU | 1 | N/A | 3 | -6.92905555555556 | 9.63233333333333 | Haubané | 92 | 7918 | 3G | NODEB | YAMRNC2 | 120 | 2104 | 0 | 0 | 81 | 1999 x 429 x 196 | ASI4517R3v18 | 46 | 17 | 900 | N/A | N/A | 65° | 7,5° | CIE |  |  | FH | 43475 | 9.63233333333333,-6.92905555555556
2021 | Mai | Mtn | CI02456 | 3G_CI02456_GdBassamRosierExt |  | CI02456 | GRAND-BASSAM | GRAND-BASSAM | GRAND-BASSAM | SUD-COMOE | 1 | N/A | 9 | -3.79055 | 5.21439 | Autostable | 55 | 54567 | 3G | NODEB | RNCTC | 100 | 2062 | 0 | 3 | 22 | 1999 x 429 x 196 | ASI4517R3v18 | 46 | 17 | 900 | N/A | N/A | 65° | 7,5° | CIE |  |  | FH | 42535 | 5.21439,-3.79055
2021 | Mai | Mtn | CI00791 | 3G_CI00791_Madinani |  | CI00791 | MADINANI | MADINANI | MADINANI | KABADOUGOU | 1 | N/A | 3 | -6.92905555555556 | 9.63233333333333 | Haubané | 92 | 7919 | 3G | NODEB | YAMRNC2 | 240 | 2104 | 0 | 0 | 81 | 1999 x 429 x 196 | ASI4517R3v18 | 46 | 17 | 900 | N/A | N/A | 65° | 7,5° | CIE |  |  | FH | 43475 | 9.63233333333333,-6.92905555555556
2021 | Mai | Mtn | CI00421 | 3G_CI00421_AdjameLiberte |  | CI00421 | ADJAME | ABIDJAN | ABIDJAN | DISTRICT AUTONOME ABIDJAN | 1 | N/A | 18 | -4.017472 | 5.353278 | Mat | 14 | 14210 | 3G | NODEB | BGVRNC1 | 0 | 2092 | 0 | 4 | 22 | 1999 x 429 x 196 | ASI4517R3v18 | 46 | 17 | 2100 | N/A | N/A | 65° | 7,5° | CIE |  |  | FO | 42516 | 5.353278,-4.017472
2021 | Mai | Mtn | CI01356 | 3G_CI01356_Nambengue |  | CI01356 | NAMBINGUE | OUANGOLODOUGOU | OUANGOLODOUGOU | TCHOLOGO | 1 | N/A | 3 | -5.32861111111111 | 10.0561666666667 | Autostable | 50 | 13568 | 3G | NODEB | YAMRNC2 | 120 | 2103 | 0 | 0 | 45 | 1999 x 429 x 196 | ASI4517R3v18 | 43 | 17 | 900 | N/A | N/A | 65° | 7,5° | CIE |  |  | FH | 43735 | 10.0561666666667,-5.32861111111111
2021 | Mai | Mtn | CI02456 | 3G_CI02456_GdBassamRosierExt |  | CI02456 | GRAND-BASSAM | GRAND-BASSAM | GRAND-BASSAM | SUD-COMOE | 1 | N/A | 9 | -3.79055 | 5.21439 | Autostable | 55 | 54568 | 3G | NODEB | RNCTC | 285 | 2062 | 0 | 0 | 22 | 1999 x 429 x 196 | ASI4517R3v18 | 44.7 | 17 | 900 | N/A | N/A | 65° | 7,5° | CIE |  |  | FH | 42535 | 5.21439,-3.79055
2021 | Mai | Mtn | CI00421 | 3G_CI00421_AdjameLiberte |  | CI00421 | ADJAME | ABIDJAN | ABIDJAN | DISTRICT AUTONOME ABIDJAN | 1 | N/A | 18 | -4.017472 | 5.353278 | Mat | 14 | 14211 | 3G | NODEB | BGVRNC1 | 120 | 2092 | 0 | 4 | 22 | 1999 x 429 x 196 | ASI4517R3v18 | 46 | 17 | 2100 | N/A | N/A | 65° | 7,5° | CIE |  |  | FO | 42516 | 5.353278,-4.017472
2021 | Mai | Mtn | CI01356 | 3G_CI01356_Nambengue |  | CI01356 | NAMBINGUE | OUANGOLODOUGOU | OUANGOLODOUGOU | TCHOLOGO | 1 | N/A | 3 | -5.32861111111111 | 10.0561666666667 | Autostable | 50 | 13569 | 3G | NODEB | YAMRNC2 | 240 | 2103 | 0 | 0 | 45 | 1999 x 429 x 196 | ASI4517R3v18 | 43 | 17 | 900 | N/A | N/A | 65° | 7,5° | CIE |  |  | FH | 43735 | 10.0561666666667,-5.32861111111111
2021 | Mai | Mtn | CI00421 | 3G_CI00421_AdjameLiberte |  | CI00421 | ADJAME | ABIDJAN | ABIDJAN | DISTRICT AUTONOME ABIDJAN | 1 | N/A | 18 | -4.017472 | 5.353278 | Mat | 14 | 14212 | 3G | NODEB | BGVRNC1 | 240 | 2092 | 0 | 4 | 22 | 1999 x 429 x 196 | ASI4517R3v18 | 46 | 17 | 2100 | N/A | N/A | 65° | 7,5° | CIE |  |  | FO | 42516 | 5.353278,-4.017472
2021 | Mai | Mtn | CI02450 | 3G_CI02450_GBMOOSSOU |  | CI02450 | GRAND-BASSAM | GRAND-BASSAM | GRAND-BASSAM | SUD-COMOE | 1 | N/A | 12 | -3.725 | 5.2234 | Autostable | 32 | 54506 | 3G | NODEB | RNCTC | 90 | 2062 | 0 | 4 | 32 | 1999 x 429 x 196 | ASI4517R3v18 | 44.8 | 17 | 2100 | N/A | N/A | 65° | 7,5° | CIE |  |  | FH | 43516 | 5.2234,-3.725
2021 | Mai | Mtn | CI00421 | 3G_CI00421_AdjameLiberte |  | CI00421 | ADJAME | ABIDJAN | ABIDJAN | DISTRICT AUTONOME ABIDJAN | 1 | N/A | 18 | -4.017472 | 5.353278 | Mat | 14 | 14213 | 3G | NODEB | BGVRNC1 | 0 | 2092 | 0 | 4 | 22 | 1999 x 429 x 196 | ASI4517R3v18 | 46 | 17 | 2100 | N/A | N/A | 65° | 7,5° | CIE |  |  | FO | 42516 | 5.353278,-4.017472
2021 | Mai | Mtn | CI01356 | 3G_CI01356_Nambengue |  | CI01356 | NAMBINGUE | OUANGOLODOUGOU | OUANGOLODOUGOU | TCHOLOGO | 1 | N/A | 3 | -5.32861111111111 | 10.0561666666667 | Autostable | 50 | 13567 | 3G | NODEB | YAMRNC2 | 0 | 2103 | 0 | 0 | 45 | 1999 x 429 x 196 | ASI4517R3v18 | 43 | 17 | 900 | N/A | N/A | 65° | 7,5° | CIE |  |  | FH | 43735 | 10.0561666666667,-5.32861111111111
2021 | Mai | Mtn | CI02450 | 3G_CI02450_GBMOOSSOU |  | CI02450 | GRAND-BASSAM | GRAND-BASSAM | GRAND-BASSAM | SUD-COMOE | 1 | N/A | 12 | -3.725 | 5.2234 | Autostable | 32 | 54507 | 3G | NODEB | RNCTC | 235 | 2062 | 0 | 4 | 32 | 1999 x 429 x 196 | ASI4517R3v18 | 44.8 | 17 | 2100 | N/A | N/A | 65° | 7,5° | CIE |  |  | FH | 43516 | 5.2234,-3.725
2021 | Mai | Mtn | CI00421 | 3G_CI00421_AdjameLiberte |  | CI00421 | ADJAME | ABIDJAN | ABIDJAN | DISTRICT AUTONOME ABIDJAN | 1 | N/A | 18 | -4.017472 | 5.353278 | Mat | 14 | 14214 | 3G | NODEB | BGVRNC1 | 120 | 2092 | 0 | 4 | 22 | 1999 x 429 x 196 | ASI4517R3v18 | 46 | 17 | 2100 | N/A | N/A | 65° | 7,5° | CIE |  |  | FO | 42516 | 5.353278,-4.017472
2021 | Mai | Mtn | CI01471 | 3G_CI01471_DIARRABANA |  | CI01471 | DIARRABANA | SÉGUÉLA | SÉGUÉLA | WORODOUGOU | 1 | N/A | 3 | -6.61533333333333 | 8.18825 | Autostable | 40 | 14717 | 3G | NODEB | YAMRNC2 | 0 | 2104 | 0 | 0 | 15 | 1999 x 429 x 196 | ASI4517R3v18 | 46 | 17 | 900 | N/A | N/A | 65° | 7,5° | CIE |  |  | FH | 43434 | 8.18825,-6.61533333333333
2021 | Mai | Mtn | CI00421 | 3G_CI00421_AdjameLiberte |  | CI00421 | ADJAME | ABIDJAN | ABIDJAN | DISTRICT AUTONOME ABIDJAN | 1 | N/A | 18 | -4.017472 | 5.353278 | Mat | 14 | 14215 | 3G | NODEB | BGVRNC1 | 240 | 2092 | 0 | 4 | 22 | 1999 x 429 x 196 | ASI4517R3v18 | 46 | 17 | 2100 | N/A | N/A | 65° | 7,5° | CIE |  |  | FO | 42516 | 5.353278,-4.017472
2021 | Mai | Mtn | CI01471 | 3G_CI01471_DIARRABANA |  | CI01471 | DIARRABANA | SÉGUÉLA | SÉGUÉLA | WORODOUGOU | 1 | N/A | 3 | -6.61533333333333 | 8.18825 | Autostable | 40 | 14718 | 3G | NODEB | YAMRNC2 | 120 | 2104 | 0 | 0 | 15 | 1999 x 429 x 196 | ASI4517R3v18 | 46 | 17 | 900 | N/A | N/A | 65° | 7,5° | CIE |  |  | FH | 43434 | 8.18825,-6.61533333333333
2021 | Mai | Mtn | CI02450 | 3G_CI02450_GBMOOSSOU |  | CI02450 | GRAND-BASSAM | GRAND-BASSAM | GRAND-BASSAM | SUD-COMOE | 1 | N/A | 12 | -3.725 | 5.2234 | Autostable | 32 | 54508 | 3G | NODEB | RNCTC | 285 | 2062 | 0 | 4 | 32 | 1999 x 429 x 196 | ASI4517R3v18 | 44.8 | 17 | 2100 | N/A | N/A | 65° | 7,5° | CIE |  |  | FH | 43516 | 5.2234,-3.725
2021 | Mai | Mtn | CI00421 | 3G_CI00421_AdjameLiberte |  | CI00421 | ADJAME | ABIDJAN | ABIDJAN | DISTRICT AUTONOME ABIDJAN | 1 | N/A | 18 | -4.017472 | 5.353278 | Mat | 14 | 14216 | 3G | NODEB | BGVRNC1 | 0 | 2092 | 0 | 4 | 22 | 1999 x 429 x 196 | ASI4517R3v18 | 46 | 17 | 2100 | N/A | N/A | 65° | 7,5° | CIE |  |  | FO | 42516 | 5.353278,-4.017472
2021 | Mai | Mtn | CI01471 | 3G_CI01471_DIARRABANA |  | CI01471 | DIARRABANA | SÉGUÉLA | SÉGUÉLA | WORODOUGOU | 1 | N/A | 3 | -6.61533333333333 | 8.18825 | Autostable | 40 | 14719 | 3G | NODEB | YAMRNC2 | 240 | 2104 | 0 | 0 | 15 | 1999 x 429 x 196 | ASI4517R3v18 | 46 | 17 | 900 | N/A | N/A | 65° | 7,5° | CIE |  |  | FH | 43434 | 8.18825,-6.61533333333333
2021 | Mai | Mtn | CI00421 | 3G_CI00421_AdjameLiberte |  | CI00421 | ADJAME | ABIDJAN | ABIDJAN | DISTRICT AUTONOME ABIDJAN | 1 | N/A | 18 | -4.017472 | 5.353278 | Mat | 14 | 14217 | 3G | NODEB | BGVRNC1 | 120 | 2092 | 0 | 4 | 22 | 1999 x 429 x 196 | ASI4517R3v18 | 46 | 17 | 2100 | N/A | N/A | 65° | 7,5° | CIE |  |  | FO | 42516 | 5.353278,-4.017472
2021 | Mai | Mtn | CI02530 | 3G_CI02530_PBAdjahuiCoube |  | CI02530 | PORT-BOUET | ABIDJAN | ABIDJAN | DISTRICT AUTONOME ABIDJAN | 1 | N/A | 12 | -3.949 | 5.27506 | Autostable | 55 | 55300 | 3G | NODEB | RNCTC | 90 | 2062 | 0 | 4 | 57.3 | 1999 x 429 x 196 | ASI4517R3v18 | 44.2 | 17 | 2100 | N/A | N/A | 65° | 7,5° | CIE |  |  | FH | 42747 | 5.27506,-3.949
2021 | Mai | Mtn | CI03190 | 3G_CI03190_KATO |  | CI03190 | KATO | SÉGUÉLA | SÉGUÉLA | WORODOUGOU | 1 | N/A | 3 | -6.828292 | 8.484018 | Autostable | 60 | 61907 | 3G | NODEB | YAMRNC2 | 0 | 2104 | 0 | 0 | 15 | 1999 x 429 x 196 | ASI4517R3v18 | 46 | 17 | 900 | N/A | N/A | 65° | 7,5° | CIE |  |  | FH | 43584 | 8.484018,-6.828292
2021 | Mai | Mtn | CI00421 | 3G_CI00421_AdjameLiberte |  | CI00421 | ADJAME | ABIDJAN | ABIDJAN | DISTRICT AUTONOME ABIDJAN | 1 | N/A | 18 | -4.017472 | 5.353278 | Mat | 14 | 14218 | 3G | NODEB | BGVRNC1 | 240 | 2092 | 0 | 4 | 22 | 1999 x 429 x 196 | ASI4517R3v18 | 46 | 17 | 2100 | N/A | N/A | 65° | 7,5° | CIE |  |  | FO | 42516 | 5.353278,-4.017472
2021 | Mai | Mtn | CI02530 | 3G_CI02530_PBAdjahuiCoube |  | CI02530 | PORT-BOUET | ABIDJAN | ABIDJAN | DISTRICT AUTONOME ABIDJAN | 1 | N/A | 12 | -3.949 | 5.27506 | Autostable | 55 | 55301 | 3G | NODEB | RNCTC | 240 | 2062 | 0 | 4 | 57.3 | 1999 x 429 x 196 | ASI4517R3v18 | 44.2 | 17 | 2100 | N/A | N/A | 65° | 7,5° | CIE |  |  | FH | 42747 | 5.27506,-3.949
2021 | Mai | Mtn | CI03190 | 3G_CI03190_KATO |  | CI03190 | KATO | SÉGUÉLA | SÉGUÉLA | WORODOUGOU | 1 | N/A | 3 | -6.828292 | 8.484018 | Autostable | 60 | 61908 | 3G | NODEB | YAMRNC2 | 120 | 2104 | 0 | 0 | 15 | 1999 x 429 x 196 | ASI4517R3v18 | 46 | 17 | 900 | N/A | N/A | 65° | 7,5° | CIE |  |  | FH | 43584 | 8.484018,-6.828292
2021 | Mai | Mtn | CI01252 | 3G_CI01252_BingervilleCarriere |  | CI01252 | BINGERVILLE | ABIDJAN | ABIDJAN | DISTRICT AUTONOME ABIDJAN | 1 | N/A | 18 | -3.88808333333333 | 5.34813888888889 | Autostable | 51 | 22520 | 3G | NODEB | BGVRNC1 | 0 | 2092 | 0 | 4 | 22 | 1999 x 429 x 196 | ASI4517R3v18 | 46 | 17 | 2100 | N/A | N/A | 65° | 7,5° | CIE |  |  | FH | 42143 | 5.34813888888889,-3.88808333333333
2021 | Mai | Mtn | CI02530 | 3G_CI02530_PBAdjahuiCoube |  | CI02530 | PORT-BOUET | ABIDJAN | ABIDJAN | DISTRICT AUTONOME ABIDJAN | 1 | N/A | 12 | -3.949 | 5.27506 | Autostable | 55 | 55302 | 3G | NODEB | RNCTC | 320 | 2062 | 0 | 4 | 57.3 | 1999 x 429 x 196 | ASI4517R3v18 | 44.2 | 17 | 2100 | N/A | N/A | 65° | 7,5° | CIE |  |  | FH | 42747 | 5.27506,-3.949
2021 | Mai | Mtn | CI02530 | 3G_CI02530_PBAdjahuiCoube |  | CI02530 | PORT-BOUET | ABIDJAN | ABIDJAN | DISTRICT AUTONOME ABIDJAN | 1 | N/A | 12 | -3.949 | 5.27506 | Autostable | 55 | 55303 | 3G | NODEB | RNCTC | 90 | 2062 | 0 | 4 | 57.3 | 1999 x 429 x 196 | ASI4517R3v18 | 44.2 | 17 | 2100 | N/A | N/A | 65° | 7,5° | CIE |  |  | FH | 42747 | 5.27506,-3.949
2021 | Mai | Mtn | CI01252 | 3G_CI01252_BingervilleCarriere |  | CI01252 | BINGERVILLE | ABIDJAN | ABIDJAN | DISTRICT AUTONOME ABIDJAN | 1 | N/A | 18 | -3.88808333333333 | 5.34813888888889 | Autostable | 51 | 22521 | 3G | NODEB | BGVRNC1 | 120 | 2092 | 0 | 4 | 22 | 1999 x 429 x 196 | ASI4517R3v18 | 46 | 17 | 2100 | N/A | N/A | 65° | 7,5° | CIE |  |  | FH | 42143 | 5.34813888888889,-3.88808333333333
2021 | Mai | Mtn | CI03190 | 3G_CI03190_KATO |  | CI03190 | KATO | SÉGUÉLA | SÉGUÉLA | WORODOUGOU | 1 | N/A | 3 | -6.828292 | 8.484018 | Autostable | 60 | 61909 | 3G | NODEB | YAMRNC2 | 240 | 2104 | 0 | 0 | 15 | 1999 x 429 x 196 | ASI4517R3v18 | 46 | 17 | 900 | N/A | N/A | 65° | 7,5° | CIE |  |  | FH | 43584 | 8.484018,-6.828292
2021 | Mai | Mtn | CI01252 | 3G_CI01252_BingervilleCarriere |  | CI01252 | BINGERVILLE | ABIDJAN | ABIDJAN | DISTRICT AUTONOME ABIDJAN | 1 | N/A | 18 | -3.88808333333333 | 5.34813888888889 | Autostable | 51 | 22522 | 3G | NODEB | BGVRNC1 | 240 | 2092 | 0 | 4 | 22 | 1999 x 429 x 196 | ASI4517R3v18 | 46 | 17 | 2100 | N/A | N/A | 65° | 7,5° | CIE |  |  | FH | 42143 | 5.34813888888889,-3.88808333333333
2021 | Mai | Mtn | CI00120 | 3G_CI00120_Zuenoula |  | CI00120 | ZUENOULA | ZUENOULA | ZUENOULA | MARAHOUE | 1 | N/A | 12 | -6.03969444444444 | 7.42861111111111 | Autostable | 72 | 31206 | 3G | NODEB | YAMRNC2 | 75 | 2102 | 0 | 4 | 42 | 1999 x 429 x 196 | ASI4517R3v18 | 44.2 | 17 | 2100 | N/A | N/A | 65° | 7,5° | CIE |  |  | FH | 42655 | 7.42861111111111,-6.03969444444444
2021 | Mai | Mtn | CI02530 | 3G_CI02530_PBAdjahuiCoube |  | CI02530 | PORT-BOUET | ABIDJAN | ABIDJAN | DISTRICT AUTONOME ABIDJAN | 1 | N/A | 12 | -3.949 | 5.27506 | Autostable | 55 | 55304 | 3G | NODEB | RNCTC | 240 | 2062 | 0 | 4 | 57.3 | 1999 x 429 x 196 | ASI4517R3v18 | 44.2 | 17 | 2100 | N/A | N/A | 65° | 7,5° | CIE |  |  | FH | 42747 | 5.27506,-3.949
2021 | Mai | Mtn | CI01252 | 3G_CI01252_BingervilleCarriere |  | CI01252 | BINGERVILLE | ABIDJAN | ABIDJAN | DISTRICT AUTONOME ABIDJAN | 1 | N/A | 18 | -3.88808333333333 | 5.34813888888889 | Autostable | 51 | 22523 | 3G | NODEB | BGVRNC1 | 0 | 2092 | 0 | 4 | 22 | 1999 x 429 x 196 | ASI4517R3v18 | 46 | 17 | 2100 | N/A | N/A | 65° | 7,5° | CIE |  |  | FH | 42143 | 5.34813888888889,-3.88808333333333
2021 | Mai | Mtn | CI00120 | 3G_CI00120_Zuenoula |  | CI00120 | ZUENOULA | ZUENOULA | ZUENOULA | MARAHOUE | 1 | N/A | 12 | -6.03969444444444 | 7.42861111111111 | Autostable | 72 | 31207 | 3G | NODEB | YAMRNC2 | 240 | 2102 | 0 | 4 | 42 | 1999 x 429 x 196 | ASI4517R3v18 | 44.2 | 17 | 2100 | N/A | N/A | 65° | 7,5° | CIE |  |  | FH | 42655 | 7.42861111111111,-6.03969444444444
2021 | Mai | Mtn | CI02530 | 3G_CI02530_PBAdjahuiCoube |  | CI02530 | PORT-BOUET | ABIDJAN | ABIDJAN | DISTRICT AUTONOME ABIDJAN | 1 | N/A | 12 | -3.949 | 5.27506 | Autostable | 55 | 55305 | 3G | NODEB | RNCTC | 320 | 2062 | 0 | 4 | 57.3 | 1999 x 429 x 196 | ASI4517R3v18 | 44.2 | 17 | 2100 | N/A | N/A | 65° | 7,5° | CIE |  |  | FH | 42747 | 5.27506,-3.949
2021 | Mai | Mtn | CI01252 | 3G_CI01252_BingervilleCarriere |  | CI01252 | BINGERVILLE | ABIDJAN | ABIDJAN | DISTRICT AUTONOME ABIDJAN | 1 | N/A | 18 | -3.88808333333333 | 5.34813888888889 | Autostable | 51 | 22524 | 3G | NODEB | BGVRNC1 | 120 | 2092 | 0 | 4 | 22 | 1999 x 429 x 196 | ASI4517R3v18 | 46 | 17 | 2100 | N/A | N/A | 65° | 7,5° | CIE |  |  | FH | 42143 | 5.34813888888889,-3.88808333333333
2021 | Mai | Mtn | CI00138 | 3G_CI00138_Aeroport |  | CI00138 | PORT-BOUET | ABIDJAN | ABIDJAN | DISTRICT AUTONOME ABIDJAN | 1 | N/A | 12 | -3.93201 | 5.25523 | Haubané | 27 | 1387 | 3G | NODEB | RNCTC | 290 | 2062 | 0 | 0 | 57.3 | 1999 x 429 x 196 | ASI4517R3v18 | 44.7 | 17 | 900 | N/A | N/A | 65° | 7,5° | CIE |  |  | FO | 41244 | 5.25523,-3.93201
2021 | Mai | Mtn | CI01252 | 3G_CI01252_BingervilleCarriere |  | CI01252 | BINGERVILLE | ABIDJAN | ABIDJAN | DISTRICT AUTONOME ABIDJAN | 1 | N/A | 18 | -3.88808333333333 | 5.34813888888889 | Autostable | 51 | 22525 | 3G | NODEB | BGVRNC1 | 240 | 2092 | 0 | 4 | 22 | 1999 x 429 x 196 | ASI4517R3v18 | 46 | 17 | 2100 | N/A | N/A | 65° | 7,5° | CIE |  |  | FH | 42143 | 5.34813888888889,-3.88808333333333
2021 | Mai | Mtn | CI00120 | 3G_CI00120_Zuenoula |  | CI00120 | ZUENOULA | ZUENOULA | ZUENOULA | MARAHOUE | 1 | N/A | 12 | -6.03969444444444 | 7.42861111111111 | Autostable | 72 | 31208 | 3G | NODEB | YAMRNC2 | 284 | 2102 | 0 | 4 | 42 | 1999 x 429 x 196 | ASI4517R3v18 | 44.2 | 17 | 2100 | N/A | N/A | 65° | 7,5° | CIE |  |  | FH | 42655 | 7.42861111111111,-6.03969444444444
2021 | Mai | Mtn | CI00138 | 3G_CI00138_Aeroport |  | CI00138 | PORT-BOUET | ABIDJAN | ABIDJAN | DISTRICT AUTONOME ABIDJAN | 1 | N/A | 12 | -3.93201 | 5.25523 | Haubané | 27 | 1388 | 3G | NODEB | RNCTC | 40 | 2062 | 0 | 0 | 57.3 | 1999 x 429 x 196 | ASI4517R3v18 | 46 | 17 | 900 | N/A | N/A | 65° | 7,5° | CIE |  |  | FO | 41244 | 5.25523,-3.93201
2021 | Mai | Mtn | CI01082 | 3G_CI01082_ZuenoulaSokoura |  | CI01082 | ZUENOULA | ZUENOULA | ZUENOULA | MARAHOUE | 1 | N/A | 12 | -6.06049 | 7.43057 | Autostable | 62 | 40826 | 3G | NODEB | YAMRNC2 | 0 | 2102 | 0 | 2 | 49 | 1999 x 429 x 196 | ASI4517R3v18 | 44.2 | 17 | 2100 | N/A | N/A | 65° | 7,5° | CIE |  |  | FH | 42181 | 7.43057,-6.06049
2021 | Mai | Mtn | CI01252 | 3G_CI01252_BingervilleCarriere |  | CI01252 | BINGERVILLE | ABIDJAN | ABIDJAN | DISTRICT AUTONOME ABIDJAN | 1 | N/A | 18 | -3.88808333333333 | 5.34813888888889 | Autostable | 51 | 22526 | 3G | NODEB | BGVRNC1 | 0 | 2092 | 4 | 5 | 22 | 1999 x 429 x 196 | ASI4517R3v18 | 46 | 17 | 2100 | N/A | N/A | 65° | 7,5° | CIE |  |  | FH | 42143 | 5.34813888888889,-3.88808333333333
2021 | Mai | Mtn | CI00138 | 3G_CI00138_Aeroport |  | CI00138 | PORT-BOUET | ABIDJAN | ABIDJAN | DISTRICT AUTONOME ABIDJAN | 1 | N/A | 12 | -3.93201 | 5.25523 | Haubané | 27 | 1389 | 3G | NODEB | RNCTC | 335 | 2062 | 0 | 0 | 57.3 | 1999 x 429 x 196 | ASI4517R3v18 | 44.7 | 17 | 900 | N/A | N/A | 65° | 7,5° | CIE |  |  | FO | 41244 | 5.25523,-3.93201
2021 | Mai | Mtn | CI01252 | 3G_CI01252_BingervilleCarriere |  | CI01252 | BINGERVILLE | ABIDJAN | ABIDJAN | DISTRICT AUTONOME ABIDJAN | 1 | N/A | 18 | -3.88808333333333 | 5.34813888888889 | Autostable | 51 | 22527 | 3G | NODEB | BGVRNC1 | 0 | 2092 | 4 | 5 | 22 | 1999 x 429 x 196 | ASI4517R3v18 | 46 | 17 | 2100 | N/A | N/A | 65° | 7,5° | CIE |  |  | FH | 42143 | 5.34813888888889,-3.88808333333333
2021 | Mai | Mtn | CI01082 | 3G_CI01082_ZuenoulaSokoura |  | CI01082 | ZUENOULA | ZUENOULA | ZUENOULA | MARAHOUE | 1 | N/A | 12 | -6.06049 | 7.43057 | Autostable | 62 | 40827 | 3G | NODEB | YAMRNC2 | 0 | 2102 | 0 | 2 | 49 | 1999 x 429 x 196 | ASI4517R3v18 | 44.2 | 17 | 2100 | N/A | N/A | 65° | 7,5° | CIE |  |  | FH | 42181 | 7.43057,-6.06049
2021 | Mai | Mtn | CI01995 | 3G_CI01995_GONZAQV3 |  | CI01995 | PORT-BOUET | ABIDJAN | ABIDJAN | DISTRICT AUTONOME ABIDJAN | 1 | N/A | 21 | -3.888119 | 5.242251 | Autostable | 49 | 19957 | 3G | NODEB | RNCTC | 0 | 2062 | 0 | 2 | 57.3 | 1999 x 429 x 196 | ASI4517R3v18 | 46 | 17 | 900 | N/A | N/A | 65° | 7,5° | CIE |  |  | FH | 42054 | 5.242251,-3.888119
2021 | Mai | Mtn | CI01252 | 3G_CI01252_BingervilleCarriere |  | CI01252 | BINGERVILLE | ABIDJAN | ABIDJAN | DISTRICT AUTONOME ABIDJAN | 1 | N/A | 18 | -3.88808333333333 | 5.34813888888889 | Autostable | 51 | 22528 | 3G | NODEB | BGVRNC1 | 0 | 2092 | 4 | 5 | 22 | 1999 x 429 x 196 | ASI4517R3v18 | 46 | 17 | 2100 | N/A | N/A | 65° | 7,5° | CIE |  |  | FH | 42143 | 5.34813888888889,-3.88808333333333
2021 | Mai | Mtn | CI01082 | 3G_CI01082_ZuenoulaSokoura |  | CI01082 | ZUENOULA | ZUENOULA | ZUENOULA | MARAHOUE | 1 | N/A | 12 | -6.06049 | 7.43057 | Autostable | 62 | 40828 | 3G | NODEB | YAMRNC2 | 0 | 2102 | 0 | 2 | 49 | 1999 x 429 x 196 | ASI4517R3v18 | 44.2 | 17 | 2100 | N/A | N/A | 65° | 7,5° | CIE |  |  | FH | 42181 | 7.43057,-6.06049
2021 | Mai | Mtn | CI01995 | 3G_CI01995_GONZAQV3 |  | CI01995 | PORT-BOUET | ABIDJAN | ABIDJAN | DISTRICT AUTONOME ABIDJAN | 1 | N/A | 21 | -3.888119 | 5.242251 | Autostable | 49 | 19958 | 3G | NODEB | RNCTC | 105 | 2062 | 0 | 2 | 57.3 | 1999 x 429 x 196 | ASI4517R3v18 | 46 | 17 | 900 | N/A | N/A | 65° | 7,5° | CIE |  |  | FH | 42054 | 5.242251,-3.888119
2021 | Mai | Mtn | CI01327 | 3G_CI01327_Filtisac |  | CI01327 | ABOBO | ABIDJAN | ABIDJAN | DISTRICT AUTONOME ABIDJAN | 1 | N/A | 18 | -4.02136111111111 | 5.39511944444445 | Autostable | 32 | 23270 | 3G | NODEB | BGVRNC1 | 0 | 2092 | 0 | 5 | 22 | 1999 x 429 x 196 | ASI4517R3v18 | 46 | 17 | 2100 | N/A | N/A | 65° | 7,5° | CIE |  |  | FO | 41589 | 5.39511944444445,-4.02136111111111
2021 | Mai | Mtn | CI00050 | 3G_CI00050_Ferke2 |  | CI00050 | FERKESSEDOUGOU | FERKESSÉDOUGOU | FERKESSÉDOUGOU | TCHOLOGO | 1 | N/A | 12 | -5.20690833333333 | 9.59916388888889 | Haubané | 28.2 | 30506 | 3G | NODEB | YAMRNC2 | 60 | 2103 | 0 | 2 | 25.4 | 1999 x 429 x 196 | ASI4517R3v18 | 44.2 | 17 | 2100 | N/A | N/A | 65° | 7,5° | CIE |  |  | FH | 42161 | 9.59916388888889,-5.20690833333333
2021 | Mai | Mtn | CI01327 | 3G_CI01327_Filtisac |  | CI01327 | ABOBO | ABIDJAN | ABIDJAN | DISTRICT AUTONOME ABIDJAN | 1 | N/A | 18 | -4.02136111111111 | 5.39511944444445 | Autostable | 32 | 23271 | 3G | NODEB | BGVRNC1 | 150 | 2092 | 0 | 5 | 22 | 1999 x 429 x 196 | ASI4517R3v18 | 46 | 17 | 2100 | N/A | N/A | 65° | 7,5° | CIE |  |  | FO | 41589 | 5.39511944444445,-4.02136111111111
2021 | Mai | Mtn | CI01995 | 3G_CI01995_GONZAQV3 |  | CI01995 | PORT-BOUET | ABIDJAN | ABIDJAN | DISTRICT AUTONOME ABIDJAN | 1 | N/A | 21 | -3.888119 | 5.242251 | Autostable | 49 | 19959 | 3G | NODEB | RNCTC | 270 | 2062 | 0 | 2 | 57.3 | 1999 x 429 x 196 | ASI4517R3v18 | 46 | 17 | 900 | N/A | N/A | 65° | 7,5° | CIE |  |  | FH | 42054 | 5.242251,-3.888119
2021 | Mai | Mtn | CI00050 | 3G_CI00050_Ferke2 |  | CI00050 | FERKESSEDOUGOU | FERKESSÉDOUGOU | FERKESSÉDOUGOU | TCHOLOGO | 1 | N/A | 12 | -5.20690833333333 | 9.59916388888889 | Haubané | 28.2 | 30507 | 3G | NODEB | YAMRNC2 | 160 | 2103 | 0 | 2 | 25.4 | 1999 x 429 x 196 | ASI4517R3v18 | 44.2 | 17 | 2100 | N/A | N/A | 65° | 7,5° | CIE |  |  | FH | 42161 | 9.59916388888889,-5.20690833333333
2021 | Mai | Mtn | CI02547 | 3G_CI02547_KoumassiSotra |  | CI02547 | KOUMASSI | ABIDJAN | ABIDJAN | DISTRICT AUTONOME ABIDJAN | 1 | N/A | 12 | -3.95011111111111 | 5.28558333333333 | Autostable | 36 | 25477 | 3G | NODEB | RNCTC | 0 | 2062 | 0 | 4 | 14 | 1999 x 429 x 196 | ASI4517R3v18 | 44.7 | 17 | 900 | N/A | N/A | 65° | 7,5° | CIE |  |  | FO | 42676 | 5.28558333333333,-3.95011111111111
2021 | Mai | Mtn | CI00050 | 3G_CI00050_Ferke2 |  | CI00050 | FERKESSEDOUGOU | FERKESSÉDOUGOU | FERKESSÉDOUGOU | TCHOLOGO | 1 | N/A | 12 | -5.20690833333333 | 9.59916388888889 | Haubané | 28.2 | 30508 | 3G | NODEB | YAMRNC2 | 280 | 2103 | 0 | 2 | 25.4 | 1999 x 429 x 196 | ASI4517R3v18 | 44.2 | 17 | 2100 | N/A | N/A | 65° | 7,5° | CIE |  |  | FH | 42161 | 9.59916388888889,-5.20690833333333
2021 | Mai | Mtn | CI02547 | 3G_CI02547_KoumassiSotra |  | CI02547 | KOUMASSI | ABIDJAN | ABIDJAN | DISTRICT AUTONOME ABIDJAN | 1 | N/A | 12 | -3.95011111111111 | 5.28558333333333 | Autostable | 36 | 25478 | 3G | NODEB | RNCTC | 130 | 2062 | 0 | 4 | 14 | 1999 x 429 x 196 | ASI4517R3v18 | 46 | 17 | 900 | N/A | N/A | 65° | 7,5° | CIE |  |  | FO | 42676 | 5.28558333333333,-3.95011111111111
2021 | Mai | Mtn | CI00840 | 3G_CI00840_FerkeGare |  | CI00840 | FERKESSEDOUGOU | FERKESSÉDOUGOU | FERKESSÉDOUGOU | TCHOLOGO | 1 | N/A | 12 | -5.182472 | 9.590833 | Autostable | 75 | 38406 | 3G | NODEB | YAMRNC2 | 190 | 2103 | 0 | 0 | 31 | 1999 x 429 x 196 | ASI4517R3v18 | 44.2 | 17 | 2100 | N/A | N/A | 65° | 7,5° | CIE |  |  | FO | 42100 | 9.590833,-5.182472
2021 | Mai | Mtn | CI02547 | 3G_CI02547_KoumassiSotra |  | CI02547 | KOUMASSI | ABIDJAN | ABIDJAN | DISTRICT AUTONOME ABIDJAN | 1 | N/A | 12 | -3.95011111111111 | 5.28558333333333 | Autostable | 36 | 25479 | 3G | NODEB | RNCTC | 270 | 2062 | 0 | 4 | 14 | 1999 x 429 x 196 | ASI4517R3v18 | 46 | 17 | 900 | N/A | N/A | 65° | 7,5° | CIE |  |  | FO | 42676 | 5.28558333333333,-3.95011111111111
2021 | Mai | Mtn | CI00840 | 3G_CI00840_FerkeGare |  | CI00840 | FERKESSEDOUGOU | FERKESSÉDOUGOU | FERKESSÉDOUGOU | TCHOLOGO | 1 | N/A | 12 | -5.182472 | 9.590833 | Autostable | 75 | 38407 | 3G | NODEB | YAMRNC2 | 260 | 2103 | 0 | 0 | 31 | 1999 x 429 x 196 | ASI4517R3v18 | 44.2 | 17 | 2100 | N/A | N/A | 65° | 7,5° | CIE |  |  | FO | 42100 | 9.590833,-5.182472
2021 | Mai | Mtn | CI00249 | 3G_CI00249_Saga |  | CI00249 | TREICHVILLE | ABIDJAN | ABIDJAN | DISTRICT AUTONOME ABIDJAN | 1 | N/A | 11 | -4.01128 | 5.283117 | Haubané | 30 | 2497 | 3G | NODEB | RNCTC | 0 | 2062 | 0 | 0 | 57.3 | 1999 x 429 x 196 | ASI4517R3v18 | 44.7 | 17 | 900 | N/A | N/A | 65° | 7,5° | CIE |  |  | FO | 41244 | 5.283117,-4.01128
2021 | Mai | Mtn | CI00840 | 3G_CI00840_FerkeGare |  | CI00840 | FERKESSEDOUGOU | FERKESSÉDOUGOU | FERKESSÉDOUGOU | TCHOLOGO | 1 | N/A | 12 | -5.182472 | 9.590833 | Autostable | 75 | 38408 | 3G | NODEB | YAMRNC2 | 340 | 2103 | 0 | 0 | 31 | 1999 x 429 x 196 | ASI4517R3v18 | 44.2 | 17 | 2100 | N/A | N/A | 65° | 7,5° | CIE |  |  | FO | 42100 | 9.590833,-5.182472
2021 | Mai | Mtn | CI00249 | 3G_CI00249_Saga |  | CI00249 | TREICHVILLE | ABIDJAN | ABIDJAN | DISTRICT AUTONOME ABIDJAN | 1 | N/A | 11 | -4.01128 | 5.283117 | Haubané | 30 | 2498 | 3G | NODEB | RNCTC | 140 | 2062 | 0 | 2 | 57.3 | 1999 x 429 x 196 | ASI4517R3v18 | 44.7 | 17 | 900 | N/A | N/A | 65° | 7,5° | CIE |  |  | FO | 41244 | 5.283117,-4.01128
2021 | Mai | Mtn | CI01327 | 3G_CI01327_Filtisac |  | CI01327 | ABOBO | ABIDJAN | ABIDJAN | DISTRICT AUTONOME ABIDJAN | 1 | N/A | 18 | -4.02136111111111 | 5.39511944444445 | Autostable | 32 | 23272 | 3G | NODEB | BGVRNC1 | 230 | 2092 | 0 | 6 | 22 | 1999 x 429 x 196 | ASI4517R3v18 | 46 | 17 | 2100 | N/A | N/A | 65° | 7,5° | CIE |  |  | FO | 41589 | 5.39511944444445,-4.02136111111111
2021 | Mai | Mtn | CI03098 | 3G_CI03098_FerkeLanviara |  | CI03098 | FERKESSEDOUGOU | FERKESSÉDOUGOU | FERKESSÉDOUGOU | TCHOLOGO | 1 | N/A | 9 | -5.220808 | 9.59286 | Autostable | 35 | 60986 | 3G | NODEB | YAMRNC2 | 70 | 2103 | 0 | 0 | 15 | 1999 x 429 x 196 | ASI4517R3v18 | 44.2 | 17 | 2100 | N/A | N/A | 65° | 7,5° | CIE |  |  | FH | 43455 | 9.59286,-5.220808
2021 | Mai | Mtn | CI01327 | 3G_CI01327_Filtisac |  | CI01327 | ABOBO | ABIDJAN | ABIDJAN | DISTRICT AUTONOME ABIDJAN | 1 | N/A | 18 | -4.02136111111111 | 5.39511944444445 | Autostable | 32 | 23273 | 3G | NODEB | BGVRNC1 | 0 | 2092 | 0 | 5 | 22 | 1999 x 429 x 196 | ASI4517R3v18 | 46 | 17 | 2100 | N/A | N/A | 65° | 7,5° | CIE |  |  | FO | 41589 | 5.39511944444445,-4.02136111111111
2021 | Mai | Mtn | CI00406 | 3G_CI00406_VridiZI |  | CI00406 | TREICHVILLE | ABIDJAN | ABIDJAN | DISTRICT AUTONOME ABIDJAN | 1 | N/A | 12 | -4.00715 | 5.26204 | Autostable | 32 | 4067 | 3G | NODEB | RNCTC | 30 | 2062 | 0 | 2 | 57.3 | 1999 x 429 x 196 | ASI4517R3v18 | 44.7 | 17 | 900 | N/A | N/A | 65° | 7,5° | CIE |  |  | FO | 41244 | 5.26204,-4.00715
2021 | Mai | Mtn | CI03098 | 3G_CI03098_FerkeLanviara |  | CI03098 | FERKESSEDOUGOU | FERKESSÉDOUGOU | FERKESSÉDOUGOU | TCHOLOGO | 1 | N/A | 9 | -5.220808 | 9.59286 | Autostable | 35 | 60987 | 3G | NODEB | YAMRNC2 | 170 | 2103 | 0 | 0 | 15 | 1999 x 429 x 196 | ASI4517R3v18 | 44.2 | 17 | 2100 | N/A | N/A | 65° | 7,5° | CIE |  |  | FH | 43455 | 9.59286,-5.220808
2021 | Mai | Mtn | CI01327 | 3G_CI01327_Filtisac |  | CI01327 | ABOBO | ABIDJAN | ABIDJAN | DISTRICT AUTONOME ABIDJAN | 1 | N/A | 18 | -4.02136111111111 | 5.39511944444445 | Autostable | 32 | 23274 | 3G | NODEB | BGVRNC1 | 150 | 2092 | 0 | 5 | 22 | 1999 x 429 x 196 | ASI4517R3v18 | 46 | 17 | 2100 | N/A | N/A | 65° | 7,5° | CIE |  |  | FO | 41589 | 5.39511944444445,-4.02136111111111
2021 | Mai | Mtn | CI00406 | 3G_CI00406_VridiZI |  | CI00406 | TREICHVILLE | ABIDJAN | ABIDJAN | DISTRICT AUTONOME ABIDJAN | 1 | N/A | 12 | -4.00715 | 5.26204 | Autostable | 32 | 4068 | 3G | NODEB | RNCTC | 85 | 2062 | 0 | 6 | 57.3 | 1999 x 429 x 196 | ASI4517R3v18 | 44.7 | 17 | 900 | N/A | N/A | 65° | 7,5° | CIE |  |  | FO | 41244 | 5.26204,-4.00715
2021 | Mai | Mtn | CI01327 | 3G_CI01327_Filtisac |  | CI01327 | ABOBO | ABIDJAN | ABIDJAN | DISTRICT AUTONOME ABIDJAN | 1 | N/A | 18 | -4.02136111111111 | 5.39511944444445 | Autostable | 32 | 23275 | 3G | NODEB | BGVRNC1 | 230 | 2092 | 0 | 6 | 22 | 1999 x 429 x 196 | ASI4517R3v18 | 46 | 17 | 2100 | N/A | N/A | 65° | 7,5° | CIE |  |  | FO | 41589 | 5.39511944444445,-4.02136111111111
2021 | Mai | Mtn | CI03098 | 3G_CI03098_FerkeLanviara |  | CI03098 | FERKESSEDOUGOU | FERKESSÉDOUGOU | FERKESSÉDOUGOU | TCHOLOGO | 1 | N/A | 9 | -5.220808 | 9.59286 | Autostable | 35 | 60988 | 3G | NODEB | YAMRNC2 | 290 | 2103 | 0 | 0 | 15 | 1999 x 429 x 196 | ASI4517R3v18 | 44.2 | 17 | 2100 | N/A | N/A | 65° | 7,5° | CIE |  |  | FH | 43455 | 9.59286,-5.220808
2021 | Mai | Mtn | CI00406 | 3G_CI00406_VridiZI |  | CI00406 | TREICHVILLE | ABIDJAN | ABIDJAN | DISTRICT AUTONOME ABIDJAN | 1 | N/A | 12 | -4.00715 | 5.26204 | Autostable | 32 | 4069 | 3G | NODEB | RNCTC | 255 | 2062 | 0 | 3 | 57.3 | 1999 x 429 x 196 | ASI4517R3v18 | 44.7 | 17 | 900 | N/A | N/A | 65° | 7,5° | CIE |  |  | FO | 41244 | 5.26204,-4.00715
2021 | Mai | Mtn | CI01327 | 3G_CI01327_Filtisac |  | CI01327 | ABOBO | ABIDJAN | ABIDJAN | DISTRICT AUTONOME ABIDJAN | 1 | N/A | 18 | -4.02136111111111 | 5.39511944444445 | Autostable | 32 | 23276 | 3G | NODEB | BGVRNC1 | 0 | 2092 | 0 | 2 | 22 | 1999 x 429 x 196 | ASI4517R3v18 | 46 | 17 | 2100 | N/A | N/A | 65° | 7,5° | CIE |  |  | FO | 41589 | 5.39511944444445,-4.02136111111111
2021 | Mai | Mtn | CI02523 | 3G_CI02523_Katiola3 |  | CI02523 | KATIOLA | KATIOLA | KATIOLA | HAMBOL | 1 | N/A | 12 | -5.106139 | 8.133806 | Autostable | 55 | 55236 | 3G | NODEB | YAMRNC2 | 0 | 2102 | 2 | 6 | 22 | 1999 x 429 x 196 | ASI4517R3v18 | 44.2 | 17 | 2100 | N/A | N/A | 65° | 7,5° | CIE |  |  | FH | 42576 | 8.133806,-5.106139
2021 | Mai | Mtn | CI01327 | 3G_CI01327_Filtisac |  | CI01327 | ABOBO | ABIDJAN | ABIDJAN | DISTRICT AUTONOME ABIDJAN | 1 | N/A | 18 | -4.02136111111111 | 5.39511944444445 | Autostable | 32 | 23277 | 3G | NODEB | BGVRNC1 | 150 | 2092 | 0 | 2 | 22 | 1999 x 429 x 196 | ASI4517R3v18 | 46 | 17 | 2100 | N/A | N/A | 65° | 7,5° | CIE |  |  | FO | 41589 | 5.39511944444445,-4.02136111111111
2021 | Mai | Mtn | CI02520 | 3G_CI02520_HotelAeroportFHB |  | CI02520 | PORT-BOUET | ABIDJAN | ABIDJAN | DISTRICT AUTONOME ABIDJAN | 1 | N/A | 21 | -3.941327 | 5.260236 | Autostable | 36 | 55200 | 3G | NODEB | RNCTC | 20 | 2062 | 3 | 3 | 57.3 | 1999 x 429 x 196 | ASI4517R3v18 | 46 | 17 | 2100 | N/A | N/A | 65° | 7,5° | CIE |  |  | FO | 42817 | 5.260236,-3.941327
2021 | Mai | Mtn | CI01327 | 3G_CI01327_Filtisac |  | CI01327 | ABOBO | ABIDJAN | ABIDJAN | DISTRICT AUTONOME ABIDJAN | 1 | N/A | 18 | -4.02136111111111 | 5.39511944444445 | Autostable | 32 | 23278 | 3G | NODEB | BGVRNC1 | 230 | 2092 | 0 | 2 | 22 | 1999 x 429 x 196 | ASI4517R3v18 | 46 | 17 | 2100 | N/A | N/A | 65° | 7,5° | CIE |  |  | FO | 41589 | 5.39511944444445,-4.02136111111111
2021 | Mai | Mtn | CI02523 | 3G_CI02523_Katiola3 |  | CI02523 | KATIOLA | KATIOLA | KATIOLA | HAMBOL | 1 | N/A | 12 | -5.106139 | 8.133806 | Autostable | 55 | 55237 | 3G | NODEB | YAMRNC2 | 80 | 2102 | 4 | 6 | 22 | 1999 x 429 x 196 | ASI4517R3v18 | 44.2 | 17 | 2100 | N/A | N/A | 65° | 7,5° | CIE |  |  | FH | 42576 | 8.133806,-5.106139
2021 | Mai | Mtn | CI02520 | 3G_CI02520_HotelAeroportFHB |  | CI02520 | PORT-BOUET | ABIDJAN | ABIDJAN | DISTRICT AUTONOME ABIDJAN | 1 | N/A | 21 | -3.941327 | 5.260236 | Autostable | 36 | 55201 | 3G | NODEB | RNCTC | 125 | 2062 | 3 | 3 | 57.3 | 1999 x 429 x 196 | ASI4517R3v18 | 46 | 17 | 2100 | N/A | N/A | 65° | 7,5° | CIE |  |  | FO | 42817 | 5.260236,-3.941327
2021 | Mai | Mtn | CI01303 | 3G_CI01303_BingervilleMarche |  | CI01303 | BINGERVILLE | ABIDJAN | ABIDJAN | DISTRICT AUTONOME ABIDJAN | 1 | N/A | 18 | -3.88193888888889 | 5.354375 | Autostable | 36 | 23030 | 3G | NODEB | BGVRNC1 | 0 | 2092 | 3 | 5 | 22 | 1999 x 429 x 196 | ASI4517R3v18 | 46 | 17 | 2100 | N/A | N/A | 65° | 7,5° | CIE |  |  | FH | 42163 | 5.354375,-3.88193888888889
2021 | Mai | Mtn | CI02523 | 3G_CI02523_Katiola3 |  | CI02523 | KATIOLA | KATIOLA | KATIOLA | HAMBOL | 1 | N/A | 12 | -5.106139 | 8.133806 | Autostable | 55 | 55238 | 3G | NODEB | YAMRNC2 | 180 | 2102 | 2 | 6 | 22 | 1999 x 429 x 196 | ASI4517R3v18 | 44.2 | 17 | 2100 | N/A | N/A | 65° | 7,5° | CIE |  |  | FH | 42576 | 8.133806,-5.106139
2021 | Mai | Mtn | CI01303 | 3G_CI01303_BingervilleMarche |  | CI01303 | BINGERVILLE | ABIDJAN | ABIDJAN | DISTRICT AUTONOME ABIDJAN | 1 | N/A | 18 | -3.88193888888889 | 5.354375 | Autostable | 36 | 23031 | 3G | NODEB | BGVRNC1 | 120 | 2092 | 3 | 5 | 22 | 1999 x 429 x 196 | ASI4517R3v18 | 46 | 17 | 2100 | N/A | N/A | 65° | 7,5° | CIE |  |  | FH | 42163 | 5.354375,-3.88193888888889
2021 | Mai | Mtn | CI02520 | 3G_CI02520_HotelAeroportFHB |  | CI02520 | PORT-BOUET | ABIDJAN | ABIDJAN | DISTRICT AUTONOME ABIDJAN | 1 | N/A | 21 | -3.941327 | 5.260236 | Autostable | 36 | 55202 | 3G | NODEB | RNCTC | 285 | 2062 | 3 | 3 | 57.3 | 1999 x 429 x 196 | ASI4517R3v18 | 46 | 17 | 2100 | N/A | N/A | 65° | 7,5° | CIE |  |  | FO | 42817 | 5.260236,-3.941327
2021 | Mai | Mtn | CI00069 | 3G_CI00069_Korhogo2 |  | CI00069 | KORHOGO | KORHOGO | KORHOGO | PORO | 1 | N/A | 12 | -5.6115 | 9.47458333333333 | Haubané | 27.65 | 30696 | 3G | NODEB | YAMRNC2 | 10 | 2103 | 0 | 4 | 57.3 | 1999 x 429 x 196 | ASI4517R3v18 | 44.2 | 17 | 2100 | N/A | N/A | 65° | 7,5° | CIE |  |  | FO | 41842 | 9.47458333333333,-5.6115
2021 | Mai | Mtn | CI01303 | 3G_CI01303_BingervilleMarche |  | CI01303 | BINGERVILLE | ABIDJAN | ABIDJAN | DISTRICT AUTONOME ABIDJAN | 1 | N/A | 18 | -3.88193888888889 | 5.354375 | Autostable | 36 | 23032 | 3G | NODEB | BGVRNC1 | 240 | 2092 | 3 | 5 | 22 | 1999 x 429 x 196 | ASI4517R3v18 | 46 | 17 | 2100 | N/A | N/A | 65° | 7,5° | CIE |  |  | FH | 42163 | 5.354375,-3.88193888888889
2021 | Mai | Mtn | CI02520 | 3G_CI02520_HotelAeroportFHB |  | CI02520 | PORT-BOUET | ABIDJAN | ABIDJAN | DISTRICT AUTONOME ABIDJAN | 1 | N/A | 21 | -3.941327 | 5.260236 | Autostable | 36 | 55203 | 3G | NODEB | RNCTC | 20 | 2062 | 3 | 3 | 57.3 | 1999 x 429 x 196 | ASI4517R3v18 | 46 | 17 | 2100 | N/A | N/A | 65° | 7,5° | CIE |  |  | FO | 42817 | 5.260236,-3.941327
2021 | Mai | Mtn | CI00069 | 3G_CI00069_Korhogo2 |  | CI00069 | KORHOGO | KORHOGO | KORHOGO | PORO | 1 | N/A | 12 | -5.6115 | 9.47458333333333 | Haubané | 27.65 | 30697 | 3G | NODEB | YAMRNC2 | 150 | 2103 | 0 | 4 | 57.3 | 1999 x 429 x 196 | ASI4517R3v18 | 44.2 | 17 | 2100 | N/A | N/A | 65° | 7,5° | CIE |  |  | FO | 41842 | 9.47458333333333,-5.6115
2021 | Mai | Mtn | CI01303 | 3G_CI01303_BingervilleMarche |  | CI01303 | BINGERVILLE | ABIDJAN | ABIDJAN | DISTRICT AUTONOME ABIDJAN | 1 | N/A | 18 | -3.88193888888889 | 5.354375 | Autostable | 36 | 23033 | 3G | NODEB | BGVRNC1 | 0 | 2092 | 3 | 5 | 22 | 1999 x 429 x 196 | ASI4517R3v18 | 46 | 17 | 2100 | N/A | N/A | 65° | 7,5° | CIE |  |  | FH | 42163 | 5.354375,-3.88193888888889
2021 | Mai | Mtn | CI02520 | 3G_CI02520_HotelAeroportFHB |  | CI02520 | PORT-BOUET | ABIDJAN | ABIDJAN | DISTRICT AUTONOME ABIDJAN | 1 | N/A | 21 | -3.941327 | 5.260236 | Autostable | 36 | 55204 | 3G | NODEB | RNCTC | 125 | 2062 | 3 | 3 | 57.3 | 1999 x 429 x 196 | ASI4517R3v18 | 46 | 17 | 2100 | N/A | N/A | 65° | 7,5° | CIE |  |  | FO | 42817 | 5.260236,-3.941327
2021 | Mai | Mtn | CI01303 | 3G_CI01303_BingervilleMarche |  | CI01303 | BINGERVILLE | ABIDJAN | ABIDJAN | DISTRICT AUTONOME ABIDJAN | 1 | N/A | 18 | -3.88193888888889 | 5.354375 | Autostable | 36 | 23034 | 3G | NODEB | BGVRNC1 | 120 | 2092 | 3 | 5 | 22 | 1999 x 429 x 196 | ASI4517R3v18 | 46 | 17 | 2100 | N/A | N/A | 65° | 7,5° | CIE |  |  | FH | 42163 | 5.354375,-3.88193888888889
2021 | Mai | Mtn | CI00069 | 3G_CI00069_Korhogo2 |  | CI00069 | KORHOGO | KORHOGO | KORHOGO | PORO | 1 | N/A | 12 | -5.6115 | 9.47458333333333 | Haubané | 27.65 | 30698 | 3G | NODEB | YAMRNC2 | 290 | 2103 | 0 | 4 | 57.3 | 1999 x 429 x 196 | ASI4517R3v18 | 44.2 | 17 | 2100 | N/A | N/A | 65° | 7,5° | CIE |  |  | FO | 41842 | 9.47458333333333,-5.6115
2021 | Mai | Mtn | CI02520 | 3G_CI02520_HotelAeroportFHB |  | CI02520 | PORT-BOUET | ABIDJAN | ABIDJAN | DISTRICT AUTONOME ABIDJAN | 1 | N/A | 21 | -3.941327 | 5.260236 | Autostable | 36 | 55205 | 3G | NODEB | RNCTC | 285 | 2062 | 3 | 3 | 57.3 | 1999 x 429 x 196 | ASI4517R3v18 | 46 | 17 | 2100 | N/A | N/A | 65° | 7,5° | CIE |  |  | FO | 42817 | 5.260236,-3.941327
2021 | Mai | Mtn | CI01303 | 3G_CI01303_BingervilleMarche |  | CI01303 | BINGERVILLE | ABIDJAN | ABIDJAN | DISTRICT AUTONOME ABIDJAN | 1 | N/A | 18 | -3.88193888888889 | 5.354375 | Autostable | 36 | 23035 | 3G | NODEB | BGVRNC1 | 240 | 2092 | 3 | 5 | 22 | 1999 x 429 x 196 | ASI4517R3v18 | 46 | 17 | 2100 | N/A | N/A | 65° | 7,5° | CIE |  |  | FH | 42163 | 5.354375,-3.88193888888889
2021 | Mai | Mtn | CI00468 | 3G_CI00468_KorhogoAhoussa |  | CI00468 | KORHOGO | KORHOGO | KORHOGO | PORO | 1 | N/A | 12 | -5.63916666666667 | 9.4775 | Autostable | 36 | 34686 | 3G | NODEB | YAMRNC2 | 346 | 2103 | 0 | 5 | 57.3 | 1999 x 429 x 196 | ASI4517R3v18 | 46 | 17 | 2100 | N/A | N/A | 65° | 7,5° | CIE |  |  | FO | 41402 | 9.4775,-5.63916666666667
2021 | Mai | Mtn | CI01303 | 3G_CI01303_BingervilleMarche |  | CI01303 | BINGERVILLE | ABIDJAN | ABIDJAN | DISTRICT AUTONOME ABIDJAN | 1 | N/A | 18 | -3.88193888888889 | 5.354375 | Autostable | 36 | 23036 | 3G | NODEB | BGVRNC1 | 0 | 2092 | 4 | 5 | 22 | 1999 x 429 x 196 | ASI4517R3v18 | 46 | 17 | 2100 | N/A | N/A | 65° | 7,5° | CIE |  |  | FH | 42163 | 5.354375,-3.88193888888889
2021 | Mai | Mtn | CI00204 | 3G_CI00204_Koumassi5 |  | CI00204 | KOUMASSI | ABIDJAN | ABIDJAN | DISTRICT AUTONOME ABIDJAN | 1 | N/A | 12 | -3.95519 | 5.290694 | Mat | 18 | 2049 | 3G | NODEB | RNCTC | 330 | 2062 | 0 | 7 | 57.3 | 1999 x 429 x 196 | ASI4517R3v18 | 44.7 | 17 | 900 | N/A | N/A | 65° | 7,5° | CIE |  |  | FO | 41244 | 5.290694,-3.95519
2021 | Mai | Mtn | CI01303 | 3G_CI01303_BingervilleMarche |  | CI01303 | BINGERVILLE | ABIDJAN | ABIDJAN | DISTRICT AUTONOME ABIDJAN | 1 | N/A | 18 | -3.88193888888889 | 5.354375 | Autostable | 36 | 23037 | 3G | NODEB | BGVRNC1 | 0 | 2092 | 4 | 5 | 22 | 1999 x 429 x 196 | ASI4517R3v18 | 46 | 17 | 2100 | N/A | N/A | 65° | 7,5° | CIE |  |  | FH | 42163 | 5.354375,-3.88193888888889
2021 | Mai | Mtn | CI00468 | 3G_CI00468_KorhogoAhoussa |  | CI00468 | KORHOGO | KORHOGO | KORHOGO | PORO | 1 | N/A | 12 | -5.63916666666667 | 9.4775 | Autostable | 36 | 34687 | 3G | NODEB | YAMRNC2 | 117 | 2103 | 5 | 5 | 57.3 | 1999 x 429 x 196 | ASI4517R3v18 | 46 | 17 | 2100 | N/A | N/A | 65° | 7,5° | CIE |  |  | FO | 41402 | 9.4775,-5.63916666666667
2021 | Mai | Mtn | CI01303 | 3G_CI01303_BingervilleMarche |  | CI01303 | BINGERVILLE | ABIDJAN | ABIDJAN | DISTRICT AUTONOME ABIDJAN | 1 | N/A | 18 | -3.88193888888889 | 5.354375 | Autostable | 36 | 23038 | 3G | NODEB | BGVRNC1 | 0 | 2092 | 4 | 5 | 22 | 1999 x 429 x 196 | ASI4517R3v18 | 46 | 17 | 2100 | N/A | N/A | 65° | 7,5° | CIE |  |  | FH | 42163 | 5.354375,-3.88193888888889
2021 | Mai | Mtn | CI00274 | 3G_CI00274_VridiTerm |  | CI00274 | TREICHVILLE | ABIDJAN | ABIDJAN | DISTRICT AUTONOME ABIDJAN | 1 | N/A | 12 | -4.01094 | 5.27394 | Mat | 21 | 2747 | 3G | NODEB | RNCTC | 0 | 2062 | 0 | 2 | 57.3 | 1999 x 429 x 196 | ASI4517R3v18 | 44.7 | 17 | 900 | N/A | N/A | 65° | 7,5° | CIE |  |  | FO | 41244 | 5.27394,-4.01094
2021 | Mai | Mtn | CI00468 | 3G_CI00468_KorhogoAhoussa |  | CI00468 | KORHOGO | KORHOGO | KORHOGO | PORO | 1 | N/A | 12 | -5.63916666666667 | 9.4775 | Autostable | 36 | 34688 | 3G | NODEB | YAMRNC2 | 236 | 2103 | 5 | 5 | 57.3 | 1999 x 429 x 196 | ASI4517R3v18 | 46 | 17 | 2100 | N/A | N/A | 65° | 7,5° | CIE |  |  | FO | 41402 | 9.4775,-5.63916666666667
2021 | Mai | Mtn | CI02813 | 3G_CI02813_COCODYCITEATCI |  | CI02813 | COCODY | ABIDJAN | ABIDJAN | DISTRICT AUTONOME ABIDJAN | 1 | N/A | 18 | -3.943236 | 5.36673 | Haubané | 33 | 38130 | 3G | NODEB | BGVRNC1 | 60 | 2092 | 0 | 3 | 22 | 1999 x 429 x 196 | ASI4517R3v18 | 46 | 17 | 2100 | N/A | N/A | 65° | 7,5° | CIE |  |  | FO | 42846 | 5.36673,-3.943236
2021 | Mai | Mtn | CI00274 | 3G_CI00274_VridiTerm |  | CI00274 | TREICHVILLE | ABIDJAN | ABIDJAN | DISTRICT AUTONOME ABIDJAN | 1 | N/A | 12 | -4.01094 | 5.27394 | Mat | 21 | 2748 | 3G | NODEB | RNCTC | 120 | 2062 | 0 | 2 | 57.3 | 1999 x 429 x 196 | ASI4517R3v18 | 46 | 17 | 900 | N/A | N/A | 65° | 7,5° | CIE |  |  | FO | 41244 | 5.27394,-4.01094
2021 | Mai | Mtn | CI00928 | 3G_CI00928_KorhogoCentre |  | CI00928 | KORHOGO | KORHOGO | KORHOGO | PORO | 1 | N/A | 12 | -5.625389 | 9.47375 | Autostable | 32 | 39286 | 3G | NODEB | YAMRNC2 | 0 | 2103 | 0 | 4 | 57.3 | 1999 x 429 x 196 | ASI4517R3v18 | 44.2 | 17 | 2100 | N/A | N/A | 65° | 7,5° | CIE |  |  | FO | 42180 | 9.47375,-5.625389
2021 | Mai | Mtn | CI02813 | 3G_CI02813_COCODYCITEATCI |  | CI02813 | COCODY | ABIDJAN | ABIDJAN | DISTRICT AUTONOME ABIDJAN | 1 | N/A | 18 | -3.943236 | 5.36673 | Haubané | 33 | 38131 | 3G | NODEB | BGVRNC1 | 180 | 2092 | 0 | 3 | 22 | 1999 x 429 x 196 | ASI4517R3v18 | 46 | 17 | 2100 | N/A | N/A | 65° | 7,5° | CIE |  |  | FO | 42846 | 5.36673,-3.943236
2021 | Mai | Mtn | CI00274 | 3G_CI00274_VridiTerm |  | CI00274 | TREICHVILLE | ABIDJAN | ABIDJAN | DISTRICT AUTONOME ABIDJAN | 1 | N/A | 12 | -4.01094 | 5.27394 | Mat | 21 | 2749 | 3G | NODEB | RNCTC | 240 | 2062 | 0 | 8 | 57.3 | 1999 x 429 x 196 | ASI4517R3v18 | 44.7 | 17 | 900 | N/A | N/A | 65° | 7,5° | CIE |  |  | FO | 41244 | 5.27394,-4.01094
2021 | Mai | Mtn | CI00928 | 3G_CI00928_KorhogoCentre |  | CI00928 | KORHOGO | KORHOGO | KORHOGO | PORO | 1 | N/A | 12 | -5.625389 | 9.47375 | Autostable | 32 | 39287 | 3G | NODEB | YAMRNC2 | 150 | 2103 | 0 | 6 | 57.3 | 1999 x 429 x 196 | ASI4517R3v18 | 44.2 | 17 | 2100 | N/A | N/A | 65° | 7,5° | CIE |  |  | FO | 42180 | 9.47375,-5.625389
2021 | Mai | Mtn | CI02813 | 3G_CI02813_COCODYCITEATCI |  | CI02813 | COCODY | ABIDJAN | ABIDJAN | DISTRICT AUTONOME ABIDJAN | 1 | N/A | 18 | -3.943236 | 5.36673 | Haubané | 33 | 38132 | 3G | NODEB | BGVRNC1 | 290 | 2092 | 0 | 3 | 22 | 1999 x 429 x 196 | ASI4517R3v18 | 46 | 17 | 2100 | N/A | N/A | 65° | 7,5° | CIE |  |  | FO | 42846 | 5.36673,-3.943236
2021 | Mai | Mtn | CI02932 | 3G_CI02932_GrandBassamLycee |  | CI02932 | GRAND-BASSAM | GRAND-BASSAM | GRAND-BASSAM | SUD-COMOE | 1 | N/A | 6 | -3.75333 | 5.21673 | Autostable | 55 | 59320 | 3G | NODEB | RNCTC | 0 | 2062 | 2 | 3 | 22 | 1999 x 429 x 196 | ASI4517R3v18 | 46 | 17 | 2100 | N/A | N/A | 65° | 7,5° | CIE |  |  | FH | 42825 | 5.21673,-3.75333
2021 | Mai | Mtn | CI00928 | 3G_CI00928_KorhogoCentre |  | CI00928 | KORHOGO | KORHOGO | KORHOGO | PORO | 1 | N/A | 12 | -5.625389 | 9.47375 | Autostable | 32 | 39288 | 3G | NODEB | YAMRNC2 | 250 | 2103 | 0 | 4 | 57.3 | 1999 x 429 x 196 | ASI4517R3v18 | 44.2 | 17 | 2100 | N/A | N/A | 65° | 7,5° | CIE |  |  | FO | 42180 | 9.47375,-5.625389
2021 | Mai | Mtn | CI02813 | 3G_CI02813_COCODYCITEATCI |  | CI02813 | COCODY | ABIDJAN | ABIDJAN | DISTRICT AUTONOME ABIDJAN | 1 | N/A | 18 | -3.943236 | 5.36673 | Haubané | 33 | 38133 | 3G | NODEB | BGVRNC1 | 60 | 2092 | 0 | 3 | 22 | 1999 x 429 x 196 | ASI4517R3v18 | 46 | 17 | 2100 | N/A | N/A | 65° | 7,5° | CIE |  |  | FO | 42846 | 5.36673,-3.943236
2021 | Mai | Mtn | CI02932 | 3G_CI02932_GrandBassamLycee |  | CI02932 | GRAND-BASSAM | GRAND-BASSAM | GRAND-BASSAM | SUD-COMOE | 1 | N/A | 6 | -3.75333 | 5.21673 | Autostable | 55 | 59321 | 3G | NODEB | RNCTC | 120 | 2062 | 2 | 3 | 22 | 1999 x 429 x 196 | ASI4517R3v18 | 46 | 17 | 2100 | N/A | N/A | 65° | 7,5° | CIE |  |  | FH | 42825 | 5.21673,-3.75333
2021 | Mai | Mtn | CI00953 | 3G_CI00953_KorhogoNatchio |  | CI00953 | KORHOGO | KORHOGO | KORHOGO | PORO | 1 | N/A | 12 | -5.60125 | 9.476861 | Autostable | 36 | 39536 | 3G | NODEB | YAMRNC2 | 60 | 2103 | 0 | 4 | 32 | 1999 x 429 x 196 | ASI4517R3v18 | 44.2 | 17 | 2100 | N/A | N/A | 65° | 7,5° | CIE |  |  | FO | 42160 | 9.476861,-5.60125
2021 | Mai | Mtn | CI02813 | 3G_CI02813_COCODYCITEATCI |  | CI02813 | COCODY | ABIDJAN | ABIDJAN | DISTRICT AUTONOME ABIDJAN | 1 | N/A | 18 | -3.943236 | 5.36673 | Haubané | 33 | 38134 | 3G | NODEB | BGVRNC1 | 180 | 2092 | 0 | 3 | 22 | 1999 x 429 x 196 | ASI4517R3v18 | 46 | 17 | 2100 | N/A | N/A | 65° | 7,5° | CIE |  |  | FO | 42846 | 5.36673,-3.943236
2021 | Mai | Mtn | CI02932 | 3G_CI02932_GrandBassamLycee |  | CI02932 | GRAND-BASSAM | GRAND-BASSAM | GRAND-BASSAM | SUD-COMOE | 1 | N/A | 6 | -3.75333 | 5.21673 | Autostable | 55 | 59322 | 3G | NODEB | RNCTC | 240 | 2062 | 2 | 3 | 22 | 1999 x 429 x 196 | ASI4517R3v18 | 46 | 17 | 2100 | N/A | N/A | 65° | 7,5° | CIE |  |  | FH | 42825 | 5.21673,-3.75333
2021 | Mai | Mtn | CI00953 | 3G_CI00953_KorhogoNatchio |  | CI00953 | KORHOGO | KORHOGO | KORHOGO | PORO | 1 | N/A | 12 | -5.60125 | 9.476861 | Autostable | 36 | 39537 | 3G | NODEB | YAMRNC2 | 180 | 2103 | 0 | 4 | 32 | 1999 x 429 x 196 | ASI4517R3v18 | 44.2 | 17 | 2100 | N/A | N/A | 65° | 7,5° | CIE |  |  | FO | 42160 | 9.476861,-5.60125
2021 | Mai | Mtn | CI02813 | 3G_CI02813_COCODYCITEATCI |  | CI02813 | COCODY | ABIDJAN | ABIDJAN | DISTRICT AUTONOME ABIDJAN | 1 | N/A | 18 | -3.943236 | 5.36673 | Haubané | 33 | 38135 | 3G | NODEB | BGVRNC1 | 290 | 2092 | 0 | 3 | 22 | 1999 x 429 x 196 | ASI4517R3v18 | 46 | 17 | 2100 | N/A | N/A | 65° | 7,5° | CIE |  |  | FO | 42846 | 5.36673,-3.943236
2021 | Mai | Mtn | CI02932 | 3G_CI02932_GrandBassamLycee |  | CI02932 | GRAND-BASSAM | GRAND-BASSAM | GRAND-BASSAM | SUD-COMOE | 1 | N/A | 6 | -3.75333 | 5.21673 | Autostable | 55 | 59323 | 3G | NODEB | RNCTC | 0 | 2062 | 2 | 3 | 22 | 1999 x 429 x 196 | ASI4517R3v18 | 46 | 17 | 2100 | N/A | N/A | 65° | 7,5° | CIE |  |  | FH | 42825 | 5.21673,-3.75333
2021 | Mai | Mtn | CI02813 | 3G_CI02813_COCODYCITEATCI |  | CI02813 | COCODY | ABIDJAN | ABIDJAN | DISTRICT AUTONOME ABIDJAN | 1 | N/A | 18 | -3.943236 | 5.36673 | Haubané | 33 | 38136 | 3G | NODEB | BGVRNC1 | 0 | 2092 | 4 | 5 | 22 | 1999 x 429 x 196 | ASI4517R3v18 | 46 | 17 | 2100 | N/A | N/A | 65° | 7,5° | CIE |  |  | FO | 42846 | 5.36673,-3.943236
2021 | Mai | Mtn | CI00953 | 3G_CI00953_KorhogoNatchio |  | CI00953 | KORHOGO | KORHOGO | KORHOGO | PORO | 1 | N/A | 12 | -5.60125 | 9.476861 | Autostable | 36 | 39538 | 3G | NODEB | YAMRNC2 | 270 | 2103 | 0 | 3 | 32 | 1999 x 429 x 196 | ASI4517R3v18 | 44.2 | 17 | 2100 | N/A | N/A | 65° | 7,5° | CIE |  |  | FO | 42160 | 9.476861,-5.60125
2021 | Mai | Mtn | CI00845 | 3G_CI00845_Jacqueville2 |  | CI00845 | JACQUEVILLE | JACQUEVILLE | JACQUEVILLE | GRANDS PONTS | 1 | N/A | 12 | -4.42166944444444 | 5.20555833333333 | Autostable | 49 | 8457 | 3G | NODEB | YOPRNC1 | 0 | 2082 | 0 | 6 | 57.3 | 1999 x 429 x 196 | ASI4517R3v18 | 44.2 | 17 | 2100 | N/A | N/A | 65° | 7,5° | CIE |  |  | FH | 42175 | 5.20555833333333,-4.42166944444444
2021 | Mai | Mtn | CI02932 | 3G_CI02932_GrandBassamLycee |  | CI02932 | GRAND-BASSAM | GRAND-BASSAM | GRAND-BASSAM | SUD-COMOE | 1 | N/A | 6 | -3.75333 | 5.21673 | Autostable | 55 | 59324 | 3G | NODEB | RNCTC | 120 | 2062 | 2 | 3 | 22 | 1999 x 429 x 196 | ASI4517R3v18 | 46 | 17 | 2100 | N/A | N/A | 65° | 7,5° | CIE |  |  | FH | 42825 | 5.21673,-3.75333
2021 | Mai | Mtn | CI02813 | 3G_CI02813_COCODYCITEATCI |  | CI02813 | COCODY | ABIDJAN | ABIDJAN | DISTRICT AUTONOME ABIDJAN | 1 | N/A | 18 | -3.943236 | 5.36673 | Haubané | 33 | 38137 | 3G | NODEB | BGVRNC1 | 0 | 2092 | 4 | 5 | 22 | 1999 x 429 x 196 | ASI4517R3v18 | 46 | 17 | 2100 | N/A | N/A | 65° | 7,5° | CIE |  |  | FO | 42846 | 5.36673,-3.943236
2021 | Mai | Mtn | CI02879 | 3G_CI02879_KorhogoPetitParis2 |  | CI02879 | KORHOGO | KORHOGO | KORHOGO | PORO | 1 | N/A | 12 | -5.61716 | 9.46054 | Autostable | 55 | 58796 | 3G | NODEB | YAMRNC2 | 65 | 2103 | 3 | 3 | 25 | 1999 x 429 x 196 | ASI4517R3v18 | 44.2 | 17 | 2100 | N/A | N/A | 65° | 7,5° | CIE |  |  | FH | 42809 | 9.46054,-5.61716
2021 | Mai | Mtn | CI00845 | 3G_CI00845_Jacqueville2 |  | CI00845 | JACQUEVILLE | JACQUEVILLE | JACQUEVILLE | GRANDS PONTS | 1 | N/A | 12 | -4.42166944444444 | 5.20555833333333 | Autostable | 49 | 8458 | 3G | NODEB | YOPRNC1 | 120 | 2082 | 0 | 6 | 57.3 | 1999 x 429 x 196 | ASI4517R3v18 | 44.2 | 17 | 2100 | N/A | N/A | 65° | 7,5° | CIE |  |  | FH | 42175 | 5.20555833333333,-4.42166944444444
2021 | Mai | Mtn | CI02932 | 3G_CI02932_GrandBassamLycee |  | CI02932 | GRAND-BASSAM | GRAND-BASSAM | GRAND-BASSAM | SUD-COMOE | 1 | N/A | 6 | -3.75333 | 5.21673 | Autostable | 55 | 59325 | 3G | NODEB | RNCTC | 240 | 2062 | 2 | 3 | 22 | 1999 x 429 x 196 | ASI4517R3v18 | 46 | 17 | 2100 | N/A | N/A | 65° | 7,5° | CIE |  |  | FH | 42825 | 5.21673,-3.75333
2021 | Mai | Mtn | CI02813 | 3G_CI02813_COCODYCITEATCI |  | CI02813 | COCODY | ABIDJAN | ABIDJAN | DISTRICT AUTONOME ABIDJAN | 1 | N/A | 18 | -3.943236 | 5.36673 | Haubané | 33 | 38138 | 3G | NODEB | BGVRNC1 | 0 | 2092 | 4 | 5 | 22 | 1999 x 429 x 196 | ASI4517R3v18 | 46 | 17 | 2100 | N/A | N/A | 65° | 7,5° | CIE |  |  | FO | 42846 | 5.36673,-3.943236
2021 | Mai | Mtn | CI02879 | 3G_CI02879_KorhogoPetitParis2 |  | CI02879 | KORHOGO | KORHOGO | KORHOGO | PORO | 1 | N/A | 12 | -5.61716 | 9.46054 | Autostable | 55 | 58797 | 3G | NODEB | YAMRNC2 | 210 | 2103 | 3 | 3 | 25 | 1999 x 429 x 196 | ASI4517R3v18 | 44.2 | 17 | 2100 | N/A | N/A | 65° | 7,5° | CIE |  |  | FH | 42809 | 9.46054,-5.61716
2021 | Mai | Mtn | CI02563 | 3G_CI02563_MODESTE |  | CI02563 | MODESTE | GRAND-BASSAM | GRAND-BASSAM | SUD-COMOE | 1 | N/A | 9 | -3.81508 | 5.228938 | Autostable | 55 | 25637 | 3G | NODEB | RNCTC | 65 | 2062 | 0 | 4 | 57.3 | 1999 x 429 x 196 | ASI4517R3v18 | 44.7 | 17 | 900 | N/A | N/A | 65° | 7,5° | CIE |  |  | FH | 42696 | 5.228938,-3.81508
2021 | Mai | Mtn | CI02879 | 3G_CI02879_KorhogoPetitParis2 |  | CI02879 | KORHOGO | KORHOGO | KORHOGO | PORO | 1 | N/A | 12 | -5.61716 | 9.46054 | Autostable | 55 | 58798 | 3G | NODEB | YAMRNC2 | 330 | 2103 | 3 | 3 | 25 | 1999 x 429 x 196 | ASI4517R3v18 | 44.2 | 17 | 2100 | N/A | N/A | 65° | 7,5° | CIE |  |  | FH | 42809 | 9.46054,-5.61716
2021 | Mai | Mtn | CI00346 | 3G_CI00346_AdjameMarche |  | CI00346 | ADJAME | ABIDJAN | ABIDJAN | DISTRICT AUTONOME ABIDJAN | 1 | N/A | 21 | -4.02692 | 5.34605 | Haubané | 18 | 13460 | 3G | NODEB | BGVRNC1 | 30 | 2092 | 0 | 7 | 57.3 | 1999 x 429 x 196 | ASI4517R3v18 | 46 | 17 | 2100 | N/A | N/A | 65° | 7,5° | CIE |  |  | FO | 41244 | 5.34605,-4.02692
2021 | Mai | Mtn | CI00845 | 3G_CI00845_Jacqueville2 |  | CI00845 | JACQUEVILLE | JACQUEVILLE | JACQUEVILLE | GRANDS PONTS | 1 | N/A | 12 | -4.42166944444444 | 5.20555833333333 | Autostable | 49 | 8459 | 3G | NODEB | YOPRNC1 | 240 | 2082 | 0 | 6 | 57.3 | 1999 x 429 x 196 | ASI4517R3v18 | 44.2 | 17 | 2100 | N/A | N/A | 65° | 7,5° | CIE |  |  | FH | 42175 | 5.20555833333333,-4.42166944444444
2021 | Mai | Mtn | CI02563 | 3G_CI02563_MODESTE |  | CI02563 | MODESTE | GRAND-BASSAM | GRAND-BASSAM | SUD-COMOE | 1 | N/A | 9 | -3.81508 | 5.228938 | Autostable | 55 | 25638 | 3G | NODEB | RNCTC | 140 | 2062 | 0 | 4 | 57.3 | 1999 x 429 x 196 | ASI4517R3v18 | 44.7 | 17 | 900 | N/A | N/A | 65° | 7,5° | CIE |  |  | FH | 42696 | 5.228938,-3.81508
2021 | Mai | Mtn | CI00954 | 3G_CI00954_KorhogoRteBoundiali1 |  | CI00954 | KORHOGO | KORHOGO | KORHOGO | PORO | 1 | N/A | 12 | -5.651972 | 9.462639 | Autostable | 49 | 39546 | 3G | NODEB | YAMRNC2 | 0 | 2103 | 2 | 7 | 39 | 1999 x 429 x 196 | ASI4517R3v18 | 44.2 | 17 | 2100 | N/A | N/A | 65° | 7,5° | CIE |  |  | FO | 41842 | 9.462639,-5.651972
2021 | Mai | Mtn | CI00346 | 3G_CI00346_AdjameMarche |  | CI00346 | ADJAME | ABIDJAN | ABIDJAN | DISTRICT AUTONOME ABIDJAN | 1 | N/A | 21 | -4.02692 | 5.34605 | Haubané | 18 | 13461 | 3G | NODEB | BGVRNC1 | 170 | 2092 | 0 | 7 | 57.3 | 1999 x 429 x 196 | ASI4517R3v18 | 46 | 17 | 2100 | N/A | N/A | 65° | 7,5° | CIE |  |  | FO | 41244 | 5.34605,-4.02692
2021 | Mai | Mtn | CI00845 | 3G_CI00845_Jacqueville2 |  | CI00845 | JACQUEVILLE | JACQUEVILLE | JACQUEVILLE | GRANDS PONTS | 1 | N/A | 12 | -4.42166944444444 | 5.20555833333333 | Autostable | 49 | 38453 | 3G | NODEB | YOPRNC1 | 0 | 2082 | 0 | 6 | 57.3 | 1999 x 429 x 196 | ASI4517R3v18 | 44.2 | 17 | 2100 | N/A | N/A | 65° | 7,5° | CIE |  |  | FH | 42175 | 5.20555833333333,-4.42166944444444
2021 | Mai | Mtn | CI02563 | 3G_CI02563_MODESTE |  | CI02563 | MODESTE | GRAND-BASSAM | GRAND-BASSAM | SUD-COMOE | 1 | N/A | 9 | -3.81508 | 5.228938 | Autostable | 55 | 25639 | 3G | NODEB | RNCTC | 285 | 2062 | 0 | 4 | 57.3 | 1999 x 429 x 196 | ASI4517R3v18 | 46 | 17 | 900 | N/A | N/A | 65° | 7,5° | CIE |  |  | FH | 42696 | 5.228938,-3.81508
2021 | Mai | Mtn | CI00954 | 3G_CI00954_KorhogoRteBoundiali1 |  | CI00954 | KORHOGO | KORHOGO | KORHOGO | PORO | 1 | N/A | 12 | -5.651972 | 9.462639 | Autostable | 49 | 39547 | 3G | NODEB | YAMRNC2 | 120 | 2103 | 5 | 8 | 39 | 1999 x 429 x 196 | ASI4517R3v18 | 44.2 | 17 | 2100 | N/A | N/A | 65° | 7,5° | CIE |  |  | FO | 41842 | 9.462639,-5.651972
2021 | Mai | Mtn | CI00346 | 3G_CI00346_AdjameMarche |  | CI00346 | ADJAME | ABIDJAN | ABIDJAN | DISTRICT AUTONOME ABIDJAN | 1 | N/A | 21 | -4.02692 | 5.34605 | Haubané | 18 | 13462 | 3G | NODEB | BGVRNC1 | 300 | 2092 | 0 | 7 | 57.3 | 1999 x 429 x 196 | ASI4517R3v18 | 46 | 17 | 2100 | N/A | N/A | 65° | 7,5° | CIE |  |  | FO | 41244 | 5.34605,-4.02692
2021 | Mai | Mtn | CI00845 | 3G_CI00845_Jacqueville2 |  | CI00845 | JACQUEVILLE | JACQUEVILLE | JACQUEVILLE | GRANDS PONTS | 1 | N/A | 12 | -4.42166944444444 | 5.20555833333333 | Autostable | 49 | 38454 | 3G | NODEB | YOPRNC1 | 120 | 2082 | 0 | 6 | 57.3 | 1999 x 429 x 196 | ASI4517R3v18 | 44.2 | 17 | 2100 | N/A | N/A | 65° | 7,5° | CIE |  |  | FH | 42175 | 5.20555833333333,-4.42166944444444
2021 | Mai | Mtn | CI00941 | 3G_CI00941_GdBassamMoqueville |  | CI00941 | GRAND-BASSAM | GRAND-BASSAM | GRAND-BASSAM | SUD-COMOE | 1 | N/A | 9 | -3.765167 | 5.225167 | Autostable | 50 | 9417 | 3G | NODEB | RNCTC | 0 | 2062 | 0 | 2 | 57.3 | 1999 x 429 x 196 | ASI4517R3v18 | 43 | 17 | 900 | N/A | N/A | 65° | 7,5° | CIE |  |  | FH | 42163 | 5.225167,-3.765167
2021 | Mai | Mtn | CI00954 | 3G_CI00954_KorhogoRteBoundiali1 |  | CI00954 | KORHOGO | KORHOGO | KORHOGO | PORO | 1 | N/A | 12 | -5.651972 | 9.462639 | Autostable | 49 | 39548 | 3G | NODEB | YAMRNC2 | 240 | 2103 | 2 | 5 | 39 | 1999 x 429 x 196 | ASI4517R3v18 | 44.2 | 17 | 2100 | N/A | N/A | 65° | 7,5° | CIE |  |  | FO | 41842 | 9.462639,-5.651972
2021 | Mai | Mtn | CI00346 | 3G_CI00346_AdjameMarche |  | CI00346 | ADJAME | ABIDJAN | ABIDJAN | DISTRICT AUTONOME ABIDJAN | 1 | N/A | 21 | -4.02692 | 5.34605 | Haubané | 18 | 13463 | 3G | NODEB | BGVRNC1 | 30 | 2092 | 0 | 7 | 57.3 | 1999 x 429 x 196 | ASI4517R3v18 | 46 | 17 | 2100 | N/A | N/A | 65° | 7,5° | CIE |  |  | FO | 41244 | 5.34605,-4.02692
2021 | Mai | Mtn | CI00845 | 3G_CI00845_Jacqueville2 |  | CI00845 | JACQUEVILLE | JACQUEVILLE | JACQUEVILLE | GRANDS PONTS | 1 | N/A | 12 | -4.42166944444444 | 5.20555833333333 | Autostable | 49 | 38455 | 3G | NODEB | YOPRNC1 | 240 | 2082 | 0 | 6 | 57.3 | 1999 x 429 x 196 | ASI4517R3v18 | 44.2 | 17 | 2100 | N/A | N/A | 65° | 7,5° | CIE |  |  | FH | 42175 | 5.20555833333333,-4.42166944444444
2021 | Mai | Mtn | CI00941 | 3G_CI00941_GdBassamMoqueville |  | CI00941 | GRAND-BASSAM | GRAND-BASSAM | GRAND-BASSAM | SUD-COMOE | 1 | N/A | 9 | -3.765167 | 5.225167 | Autostable | 50 | 9418 | 3G | NODEB | RNCTC | 125 | 2062 | 0 | 2 | 57.3 | 1999 x 429 x 196 | ASI4517R3v18 | 43 | 17 | 900 | N/A | N/A | 65° | 7,5° | CIE |  |  | FH | 42163 | 5.225167,-3.765167
2021 | Mai | Mtn | CI02883 | 3G_CI02883_KorhogoRteBoundiali2 |  | CI02883 | KORHOGO | KORHOGO | KORHOGO | PORO | 1 | N/A | 12 | -5.667917 | 9.481389 | Autostable | 60 | 58836 | 3G | NODEB | YAMRNC2 | 50 | 2103 | 0 | 6 | 25 | 1999 x 429 x 196 | ASI4517R3v18 | 44.2 | 17 | 2100 | N/A | N/A | 65° | 7,5° | CIE |  |  | FH | 42824 | 9.481389,-5.667917
2021 | Mai | Mtn | CI00346 | 3G_CI00346_AdjameMarche |  | CI00346 | ADJAME | ABIDJAN | ABIDJAN | DISTRICT AUTONOME ABIDJAN | 1 | N/A | 21 | -4.02692 | 5.34605 | Haubané | 18 | 13464 | 3G | NODEB | BGVRNC1 | 170 | 2092 | 0 | 7 | 57.3 | 1999 x 429 x 196 | ASI4517R3v18 | 46 | 17 | 2100 | N/A | N/A | 65° | 7,5° | CIE |  |  | FO | 41244 | 5.34605,-4.02692
2021 | Mai | Mtn | CI00845 | 3G_CI00845_Jacqueville2 |  | CI00845 | JACQUEVILLE | JACQUEVILLE | JACQUEVILLE | GRANDS PONTS | 1 | N/A | 12 | -4.42166944444444 | 5.20555833333333 | Autostable | 49 | 38456 | 3G | NODEB | YOPRNC1 | 0 | 2082 | 0 | 6 | 57.3 | 1999 x 429 x 196 | ASI4517R3v18 | 44.2 | 17 | 2100 | N/A | N/A | 65° | 7,5° | CIE |  |  | FH | 42175 | 5.20555833333333,-4.42166944444444
2021 | Mai | Mtn | CI02883 | 3G_CI02883_KorhogoRteBoundiali2 |  | CI02883 | KORHOGO | KORHOGO | KORHOGO | PORO | 1 | N/A | 12 | -5.667917 | 9.481389 | Autostable | 60 | 58837 | 3G | NODEB | YAMRNC2 | 160 | 2103 | 0 | 6 | 25 | 1999 x 429 x 196 | ASI4517R3v18 | 44.2 | 17 | 2100 | N/A | N/A | 65° | 7,5° | CIE |  |  | FH | 42824 | 9.481389,-5.667917
2021 | Mai | Mtn | CI00941 | 3G_CI00941_GdBassamMoqueville |  | CI00941 | GRAND-BASSAM | GRAND-BASSAM | GRAND-BASSAM | SUD-COMOE | 1 | N/A | 9 | -3.765167 | 5.225167 | Autostable | 50 | 9419 | 3G | NODEB | RNCTC | 255 | 2062 | 2 | 2 | 57.3 | 1999 x 429 x 196 | ASI4517R3v18 | 43 | 17 | 900 | N/A | N/A | 65° | 7,5° | CIE |  |  | FH | 42163 | 5.225167,-3.765167
2021 | Mai | Mtn | CI00346 | 3G_CI00346_AdjameMarche |  | CI00346 | ADJAME | ABIDJAN | ABIDJAN | DISTRICT AUTONOME ABIDJAN | 1 | N/A | 21 | -4.02692 | 5.34605 | Haubané | 18 | 13465 | 3G | NODEB | BGVRNC1 | 300 | 2092 | 0 | 7 | 57.3 | 1999 x 429 x 196 | ASI4517R3v18 | 46 | 17 | 2100 | N/A | N/A | 65° | 7,5° | CIE |  |  | FO | 41244 | 5.34605,-4.02692
2021 | Mai | Mtn | CI00845 | 3G_CI00845_Jacqueville2 |  | CI00845 | JACQUEVILLE | JACQUEVILLE | JACQUEVILLE | GRANDS PONTS | 1 | N/A | 12 | -4.42166944444444 | 5.20555833333333 | Autostable | 49 | 38457 | 3G | NODEB | YOPRNC1 | 120 | 2082 | 0 | 6 | 57.3 | 1999 x 429 x 196 | ASI4517R3v18 | 44.2 | 17 | 2100 | N/A | N/A | 65° | 7,5° | CIE |  |  | FH | 42175 | 5.20555833333333,-4.42166944444444
2021 | Mai | Mtn | CI02977 | 3G_CI02977_VridiUnilever |  | CI02977 | TREICHVILLE | ABIDJAN | ABIDJAN | DISTRICT AUTONOME ABIDJAN | 1 | N/A | 12 | -4.00445 | 5.28252 | Autostable | 32 | 59771 | 3G | NODEB | RNCTC | 200 | 2062 | 2 | 4 | 57.3 | 1999 x 429 x 196 | ASI4517R3v18 | 44.2 | 17 | 2100 | N/A | N/A | 65° | 7,5° | CIE |  |  | FH | 42860 | 5.28252,-4.00445
2021 | Mai | Mtn | CI02883 | 3G_CI02883_KorhogoRteBoundiali2 |  | CI02883 | KORHOGO | KORHOGO | KORHOGO | PORO | 1 | N/A | 12 | -5.667917 | 9.481389 | Autostable | 60 | 58838 | 3G | NODEB | YAMRNC2 | 260 | 2103 | 4 | 4 | 25 | 1999 x 429 x 196 | ASI4517R3v18 | 44.2 | 17 | 2100 | N/A | N/A | 65° | 7,5° | CIE |  |  | FH | 42824 | 9.481389,-5.667917
2021 | Mai | Mtn | CI00346 | 3G_CI00346_AdjameMarche |  | CI00346 | ADJAME | ABIDJAN | ABIDJAN | DISTRICT AUTONOME ABIDJAN | 1 | N/A | 21 | -4.02692 | 5.34605 | Haubané | 18 | 13466 | 3G | NODEB | BGVRNC1 | 30 | 2092 | 0 | 7 | 57.3 | 1999 x 429 x 196 | ASI4517R3v18 | 46 | 17 | 2100 | N/A | N/A | 65° | 7,5° | CIE |  |  | FO | 41244 | 5.34605,-4.02692
2021 | Mai | Mtn | CI02977 | 3G_CI02977_VridiUnilever |  | CI02977 | TREICHVILLE | ABIDJAN | ABIDJAN | DISTRICT AUTONOME ABIDJAN | 1 | N/A | 12 | -4.00445 | 5.28252 | Autostable | 32 | 59772 | 3G | NODEB | RNCTC | 280 | 2062 | 2 | 4 | 57.3 | 1999 x 429 x 196 | ASI4517R3v18 | 44.2 | 17 | 2100 | N/A | N/A | 65° | 7,5° | CIE |  |  | FH | 42860 | 5.28252,-4.00445
2021 | Mai | Mtn | CI00845 | 3G_CI00845_Jacqueville2 |  | CI00845 | JACQUEVILLE | JACQUEVILLE | JACQUEVILLE | GRANDS PONTS | 1 | N/A | 12 | -4.42166944444444 | 5.20555833333333 | Autostable | 49 | 38458 | 3G | NODEB | YOPRNC1 | 240 | 2082 | 0 | 6 | 57.3 | 1999 x 429 x 196 | ASI4517R3v18 | 44.2 | 17 | 2100 | N/A | N/A | 65° | 7,5° | CIE |  |  | FH | 42175 | 5.20555833333333,-4.42166944444444
2021 | Mai | Mtn | CI01982 | 3G_CI01982_Korhogosinistre |  | CI01982 | KORHOGO | KORHOGO | KORHOGO | PORO | 1 | N/A | 12 | -5.60761 | 9.44019 | Autostable | 55 | 49826 | 3G | NODEB | YAMRNC2 | 25 | 2103 | 0 | 4 | 57.3 | 1999 x 429 x 196 | ASI4517R3v18 | 44.2 | 17 | 2100 | N/A | N/A | 65° | 7,5° | CIE |  |  | FO | 42160 | 9.44019,-5.60761
2021 | Mai | Mtn | CI00346 | 3G_CI00346_AdjameMarche |  | CI00346 | ADJAME | ABIDJAN | ABIDJAN | DISTRICT AUTONOME ABIDJAN | 1 | N/A | 21 | -4.02692 | 5.34605 | Haubané | 18 | 13467 | 3G | NODEB | BGVRNC1 | 170 | 2092 | 0 | 7 | 57.3 | 1999 x 429 x 196 | ASI4517R3v18 | 46 | 17 | 2100 | N/A | N/A | 65° | 7,5° | CIE |  |  | FO | 41244 | 5.34605,-4.02692
2021 | Mai | Mtn | CI02977 | 3G_CI02977_VridiUnilever |  | CI02977 | TREICHVILLE | ABIDJAN | ABIDJAN | DISTRICT AUTONOME ABIDJAN | 1 | N/A | 12 | -4.00445 | 5.28252 | Autostable | 32 | 59773 | 3G | NODEB | RNCTC | 0 | 2062 | 4 | 4 | 57.3 | 1999 x 429 x 196 | ASI4517R3v18 | 44.2 | 17 | 2100 | N/A | N/A | 65° | 7,5° | CIE |  |  | FH | 42860 | 5.28252,-4.00445
2021 | Mai | Mtn | CI01982 | 3G_CI01982_Korhogosinistre |  | CI01982 | KORHOGO | KORHOGO | KORHOGO | PORO | 1 | N/A | 12 | -5.60761 | 9.44019 | Autostable | 55 | 49827 | 3G | NODEB | YAMRNC2 | 180 | 2103 | 2 | 4 | 57.3 | 1999 x 429 x 196 | ASI4517R3v18 | 44.2 | 17 | 2100 | N/A | N/A | 65° | 7,5° | CIE |  |  | FO | 42160 | 9.44019,-5.60761
2021 | Mai | Mtn | CI02977 | 3G_CI02977_VridiUnilever |  | CI02977 | TREICHVILLE | ABIDJAN | ABIDJAN | DISTRICT AUTONOME ABIDJAN | 1 | N/A | 12 | -4.00445 | 5.28252 | Autostable | 32 | 59774 | 3G | NODEB | RNCTC | 200 | 2062 | 2 | 4 | 57.3 | 1999 x 429 x 196 | ASI4517R3v18 | 44.2 | 17 | 2100 | N/A | N/A | 65° | 7,5° | CIE |  |  | FH | 42860 | 5.28252,-4.00445
2021 | Mai | Mtn | CI00346 | 3G_CI00346_AdjameMarche |  | CI00346 | ADJAME | ABIDJAN | ABIDJAN | DISTRICT AUTONOME ABIDJAN | 1 | N/A | 21 | -4.02692 | 5.34605 | Haubané | 18 | 13468 | 3G | NODEB | BGVRNC1 | 300 | 2092 | 0 | 7 | 57.3 | 1999 x 429 x 196 | ASI4517R3v18 | 46 | 17 | 2100 | N/A | N/A | 65° | 7,5° | CIE |  |  | FO | 41244 | 5.34605,-4.02692
2021 | Mai | Mtn | CI01788 | 3G_CI01788_Yopohue |  | CI01788 | YOPOHUE | GAGNOA | GAGNOA | GOH | 1 | N/A | 3 | -5.8265 | 6.39333333333333 | Autostable | 72 | 17887 | 3G | NODEB | YOPRNC1 | 70 | 2082 | 0 | 0 | 69 | 1999 x 429 x 196 | ASI4517R3v18 | 43 | 17 | 900 | N/A | N/A | 65° | 7,5° | CIE |  |  | FH | 43782 | 6.39333333333333,-5.8265
2021 | Mai | Mtn | CI01982 | 3G_CI01982_Korhogosinistre |  | CI01982 | KORHOGO | KORHOGO | KORHOGO | PORO | 1 | N/A | 12 | -5.60761 | 9.44019 | Autostable | 55 | 49828 | 3G | NODEB | YAMRNC2 | 305 | 2103 | 0 | 4 | 57.3 | 1999 x 429 x 196 | ASI4517R3v18 | 44.2 | 17 | 2100 | N/A | N/A | 65° | 7,5° | CIE |  |  | FO | 42160 | 9.44019,-5.60761
2021 | Mai | Mtn | CI01375 | 3G_CI01375_MarcheGouro |  | CI01375 | ADJAME | ABIDJAN | ABIDJAN | DISTRICT AUTONOME ABIDJAN | 1 | N/A | 12 | -4.023809 | 5.347864 | Mat | 12 | 23750 | 3G | NODEB | BGVRNC1 | 30 | 2092 | 0 | 0 | 22 | 1999 x 429 x 196 | ASI4517R3v18 | 46 | 17 | 2100 | N/A | N/A | 65° | 7,5° | CIE |  |  | FO | 42517 | 5.347864,-4.023809
2021 | Mai | Mtn | CI02977 | 3G_CI02977_VridiUnilever |  | CI02977 | TREICHVILLE | ABIDJAN | ABIDJAN | DISTRICT AUTONOME ABIDJAN | 1 | N/A | 12 | -4.00445 | 5.28252 | Autostable | 32 | 59775 | 3G | NODEB | RNCTC | 280 | 2062 | 2 | 4 | 57.3 | 1999 x 429 x 196 | ASI4517R3v18 | 44.2 | 17 | 2100 | N/A | N/A | 65° | 7,5° | CIE |  |  | FH | 42860 | 5.28252,-4.00445
2021 | Mai | Mtn | CI01788 | 3G_CI01788_Yopohue |  | CI01788 | YOPOHUE | GAGNOA | GAGNOA | GOH | 1 | N/A | 3 | -5.8265 | 6.39333333333333 | Autostable | 72 | 17888 | 3G | NODEB | YOPRNC1 | 135 | 2082 | 0 | 0 | 69 | 1999 x 429 x 196 | ASI4517R3v18 | 43 | 17 | 900 | N/A | N/A | 65° | 7,5° | CIE |  |  | FH | 43782 | 6.39333333333333,-5.8265
2021 | Mai | Mtn | CI01631 | 3G_CI01631_Korhogoteguere |  | CI01631 | KORHOGO | KORHOGO | KORHOGO | PORO | 1 | N/A | 12 | -5.641444 | 9.44325 | Autostable | 49 | 46316 | 3G | NODEB | YAMRNC2 | 0 | 2103 | 2 | 4 | 57.3 | 1999 x 429 x 196 | ASI4517R3v18 | 44.2 | 17 | 2100 | N/A | N/A | 65° | 7,5° | CIE |  |  | FO | 41842 | 9.44325,-5.641444
2021 | Mai | Mtn | CI01375 | 3G_CI01375_MarcheGouro |  | CI01375 | ADJAME | ABIDJAN | ABIDJAN | DISTRICT AUTONOME ABIDJAN | 1 | N/A | 12 | -4.023809 | 5.347864 | Mat | 12 | 23751 | 3G | NODEB | BGVRNC1 | 142 | 2092 | 0 | 0 | 22 | 1999 x 429 x 196 | ASI4517R3v18 | 46 | 17 | 2100 | N/A | N/A | 65° | 7,5° | CIE |  |  | FO | 42517 | 5.347864,-4.023809
2021 | Mai | Mtn | CI02977 | 3G_CI02977_VridiUnilever |  | CI02977 | TREICHVILLE | ABIDJAN | ABIDJAN | DISTRICT AUTONOME ABIDJAN | 1 | N/A | 12 | -4.00445 | 5.28252 | Autostable | 32 | 59770 | 3G | NODEB | RNCTC | 0 | 2062 | 4 | 4 | 57.3 | 1999 x 429 x 196 | ASI4517R3v18 | 44.2 | 17 | 2100 | N/A | N/A | 65° | 7,5° | CIE |  |  | FH | 42860 | 5.28252,-4.00445
2021 | Mai | Mtn | CI01788 | 3G_CI01788_Yopohue |  | CI01788 | YOPOHUE | GAGNOA | GAGNOA | GOH | 1 | N/A | 3 | -5.8265 | 6.39333333333333 | Autostable | 72 | 17889 | 3G | NODEB | YOPRNC1 | 300 | 2082 | 0 | 0 | 69 | 1999 x 429 x 196 | ASI4517R3v18 | 43 | 17 | 900 | N/A | N/A | 65° | 7,5° | CIE |  |  | FH | 43782 | 6.39333333333333,-5.8265
2021 | Mai | Mtn | CI01631 | 3G_CI01631_Korhogoteguere |  | CI01631 | KORHOGO | KORHOGO | KORHOGO | PORO | 1 | N/A | 12 | -5.641444 | 9.44325 | Autostable | 49 | 46317 | 3G | NODEB | YAMRNC2 | 100 | 2103 | 2 | 4 | 57.3 | 1999 x 429 x 196 | ASI4517R3v18 | 44.2 | 17 | 2100 | N/A | N/A | 65° | 7,5° | CIE |  |  | FO | 41842 | 9.44325,-5.641444
2021 | Mai | Mtn | CI01360 | 3G_CI01360_BonouaFO |  | CI01360 | BONOUA | GRAND-BASSAM | GRAND-BASSAM | SUD-COMOE | 1 | N/A | 9 | -3.60416666666667 | 5.25797222222222 | Autostable | 54 | 43603 | 3G | NODEB | RNCTC | 120 | 2062 | 0 | 2 | 52 | 1999 x 429 x 196 | ASI4517R3v18 | 46 | 17 | 2100 | N/A | N/A | 65° | 7,5° | CIE |  |  | FO | 42021 | 5.25797222222222,-3.60416666666667
2021 | Mai | Mtn | CI01375 | 3G_CI01375_MarcheGouro |  | CI01375 | ADJAME | ABIDJAN | ABIDJAN | DISTRICT AUTONOME ABIDJAN | 1 | N/A | 12 | -4.023809 | 5.347864 | Mat | 12 | 23753 | 3G | NODEB | BGVRNC1 | 30 | 2092 | 0 | 0 | 22 | 1999 x 429 x 196 | ASI4517R3v18 | 46 | 17 | 2100 | N/A | N/A | 65° | 7,5° | CIE |  |  | FO | 42517 | 5.347864,-4.023809
2021 | Mai | Mtn | CI02136 | 3G_CI02136_Yohouda |  | CI02136 | YOHOUDA | OUME | OUME | GOH | 1 | N/A | 3 | -5.551147 | 6.49082 | Autostable | 72 | 21367 | 3G | NODEB | YOPRNC1 | 65 | 2082 | 0 | 0 | 72 | 1999 x 429 x 196 | ASI4517R3v18 | 46 | 17 | 900 | N/A | N/A | 65° | 7,5° | CIE |  |  | FH | 43783 | 6.49082,-5.551147
2021 | Mai | Mtn | CI01631 | 3G_CI01631_Korhogoteguere |  | CI01631 | KORHOGO | KORHOGO | KORHOGO | PORO | 1 | N/A | 12 | -5.641444 | 9.44325 | Autostable | 49 | 46318 | 3G | NODEB | YAMRNC2 | 220 | 2103 | 2 | 4 | 57.3 | 1999 x 429 x 196 | ASI4517R3v18 | 44.2 | 17 | 2100 | N/A | N/A | 65° | 7,5° | CIE |  |  | FO | 41842 | 9.44325,-5.641444
2021 | Mai | Mtn | CI01360 | 3G_CI01360_BonouaFO |  | CI01360 | BONOUA | GRAND-BASSAM | GRAND-BASSAM | SUD-COMOE | 1 | N/A | 9 | -3.60416666666667 | 5.25797222222222 | Autostable | 54 | 43604 | 3G | NODEB | RNCTC | 240 | 2062 | 0 | 2 | 52 | 1999 x 429 x 196 | ASI4517R3v18 | 46 | 17 | 2100 | N/A | N/A | 65° | 7,5° | CIE |  |  | FO | 42021 | 5.25797222222222,-3.60416666666667
2021 | Mai | Mtn | CI01375 | 3G_CI01375_MarcheGouro |  | CI01375 | ADJAME | ABIDJAN | ABIDJAN | DISTRICT AUTONOME ABIDJAN | 1 | N/A | 12 | -4.023809 | 5.347864 | Mat | 12 | 23754 | 3G | NODEB | BGVRNC1 | 142 | 2092 | 0 | 0 | 22 | 1999 x 429 x 196 | ASI4517R3v18 | 46 | 17 | 2100 | N/A | N/A | 65° | 7,5° | CIE |  |  | FO | 42517 | 5.347864,-4.023809
2021 | Mai | Mtn | CI02136 | 3G_CI02136_Yohouda |  | CI02136 | YOHOUDA | OUME | OUME | GOH | 1 | N/A | 3 | -5.551147 | 6.49082 | Autostable | 72 | 21368 | 3G | NODEB | YOPRNC1 | 175 | 2082 | 0 | 0 | 72 | 1999 x 429 x 196 | ASI4517R3v18 | 46 | 17 | 900 | N/A | N/A | 65° | 7,5° | CIE |  |  | FH | 43783 | 6.49082,-5.551147
2021 | Mai | Mtn | CI01375 | 3G_CI01375_MarcheGouro |  | CI01375 | ADJAME | ABIDJAN | ABIDJAN | DISTRICT AUTONOME ABIDJAN | 1 | N/A | 12 | -4.023809 | 5.347864 | Mat | 12 | 23756 | 3G | NODEB | BGVRNC1 | 30 | 2092 | 0 | 2 | 22 | 1999 x 429 x 196 | ASI4517R3v18 | 46 | 17 | 2100 | N/A | N/A | 65° | 7,5° | CIE |  |  | FO | 42517 | 5.347864,-4.023809
2021 | Mai | Mtn | CI00694 | 3G_CI00694_Napie |  | CI00694 | NAPIE | KORHOGO | KORHOGO | PORO | 1 | N/A | 9 | -5.58822222 | 9.29663889 | Autostable | 70 | 36946 | 3G | NODEB | YAMRNC2 | 20 | 2103 | 0 | 2 | 22 | 1999 x 429 x 196 | ASI4517R3v18 | 44.2 | 17 | 2100 | N/A | N/A | 65° | 7,5° | CIE |  |  | FH | 42648 | 9.29663889,-5.58822222
2021 | Mai | Mtn | CI01360 | 3G_CI01360_BonouaFO |  | CI01360 | BONOUA | GRAND-BASSAM | GRAND-BASSAM | SUD-COMOE | 1 | N/A | 9 | -3.60416666666667 | 5.25797222222222 | Autostable | 54 | 43605 | 3G | NODEB | RNCTC | 0 | 2062 | 0 | 2 | 52 | 1999 x 429 x 196 | ASI4517R3v18 | 46 | 17 | 2100 | N/A | N/A | 65° | 7,5° | CIE |  |  | FO | 42021 | 5.25797222222222,-3.60416666666667
2021 | Mai | Mtn | CI00694 | 3G_CI00694_Napie |  | CI00694 | NAPIE | KORHOGO | KORHOGO | PORO | 1 | N/A | 9 | -5.58822222 | 9.29663889 | Autostable | 70 | 36947 | 3G | NODEB | YAMRNC2 | 120 | 2103 | 0 | 2 | 22 | 1999 x 429 x 196 | ASI4517R3v18 | 44.2 | 17 | 2100 | N/A | N/A | 65° | 7,5° | CIE |  |  | FH | 42648 | 9.29663889,-5.58822222
2021 | Mai | Mtn | CI01375 | 3G_CI01375_MarcheGouro |  | CI01375 | ADJAME | ABIDJAN | ABIDJAN | DISTRICT AUTONOME ABIDJAN | 1 | N/A | 12 | -4.023809 | 5.347864 | Mat | 12 | 23757 | 3G | NODEB | BGVRNC1 | 142 | 2092 | 0 | 2 | 22 | 1999 x 429 x 196 | ASI4517R3v18 | 46 | 17 | 2100 | N/A | N/A | 65° | 7,5° | CIE |  |  | FO | 42517 | 5.347864,-4.023809
2021 | Mai | Mtn | CI00916 | 3G_CI00916_AdjouffouNew |  | CI00916 | PORT-BOUET | ABIDJAN | ABIDJAN | DISTRICT AUTONOME ABIDJAN | 1 | N/A | 21 | -3.92008 | 5.250056 | Autostable | 32 | 9167 | 3G | NODEB | RNCTC | 0 | 2062 | 0 | 7 | 57.3 | 1999 x 429 x 196 | ASI4517R3v18 | 44.7 | 17 | 900 | N/A | N/A | 65° | 7,5° | CIE |  |  | FO | 41737 | 5.250056,-3.92008
2021 | Mai | Mtn | CI02136 | 3G_CI02136_Yohouda |  | CI02136 | YOHOUDA | OUME | OUME | GOH | 1 | N/A | 3 | -5.551147 | 6.49082 | Autostable | 72 | 21369 | 3G | NODEB | YOPRNC1 | 280 | 2082 | 0 | 0 | 72 | 1999 x 429 x 196 | ASI4517R3v18 | 46 | 17 | 900 | N/A | N/A | 65° | 7,5° | CIE |  |  | FH | 43783 | 6.49082,-5.551147
2021 | Mai | Mtn | CI00694 | 3G_CI00694_Napie |  | CI00694 | NAPIE | KORHOGO | KORHOGO | PORO | 1 | N/A | 9 | -5.58822222 | 9.29663889 | Autostable | 70 | 36948 | 3G | NODEB | YAMRNC2 | 240 | 2103 | 0 | 2 | 22 | 1999 x 429 x 196 | ASI4517R3v18 | 44.2 | 17 | 2100 | N/A | N/A | 65° | 7,5° | CIE |  |  | FH | 42648 | 9.29663889,-5.58822222
2021 | Mai | Mtn | CI00079 | 3G_CI00079_Ndouci |  | CI00079 | N'DOUCI | TIASSALE | TIASSALE | AGNEBY-TIASSA | 1 | N/A | 12 | -4.75411111111111 | 5.86958333333333 | Autostable | 92 | 30797 | 3G | NODEB | YOPRNC1 | 290 | 2082 | 0 | 2 | 57.3 | 1999 x 429 x 196 | ASI4517R3v18 | 44.2 | 17 | 2100 | N/A | N/A | 65° | 7,5° | CIE |  |  | FH | 42188 | 5.86958333333333,-4.75411111111111
2021 | Mai | Mtn | CI00916 | 3G_CI00916_AdjouffouNew |  | CI00916 | PORT-BOUET | ABIDJAN | ABIDJAN | DISTRICT AUTONOME ABIDJAN | 1 | N/A | 21 | -3.92008 | 5.250056 | Autostable | 32 | 9168 | 3G | NODEB | RNCTC | 120 | 2062 | 0 | 7 | 57.3 | 1999 x 429 x 196 | ASI4517R3v18 | 44.7 | 17 | 900 | N/A | N/A | 65° | 7,5° | CIE |  |  | FO | 41737 | 5.250056,-3.92008
2021 | Mai | Mtn | CI02773 | 3G_CI02773_AdjameAghien |  | CI02773 | ADJAME | ABIDJAN | ABIDJAN | DISTRICT AUTONOME ABIDJAN | 1 | N/A | 21 | -4.00639 | 5.37417 | Autostable | 40 | 17730 | 3G | NODEB | BGVRNC1 | 0 | 2093 | 4 | 5 | 15 | 1999 x 429 x 196 | ASI4517R3v18 | 46 | 17 | 2100 | N/A | N/A | 65° | 7,5° | CIE |  |  | FH | 42684 | 5.37417,-4.00639
2021 | Mai | Mtn | CI02880 | 3G_CI02880_KorhogoDelafosse |  | CI02880 | KORHOGO | KORHOGO | KORHOGO | PORO | 1 | N/A | 9 | -5.64295 | 9.4703 | Autostable | 55 | 58806 | 3G | NODEB | YAMRNC2 | 5 | 2103 | 3 | 4 | 40 | 1999 x 429 x 196 | ASI4517R3v18 | 44.2 | 17 | 2100 | N/A | N/A | 65° | 7,5° | CIE |  |  | FH | 42810 | 9.4703,-5.64295
2021 | Mai | Mtn | CI00916 | 3G_CI00916_AdjouffouNew |  | CI00916 | PORT-BOUET | ABIDJAN | ABIDJAN | DISTRICT AUTONOME ABIDJAN | 1 | N/A | 21 | -3.92008 | 5.250056 | Autostable | 32 | 9169 | 3G | NODEB | RNCTC | 240 | 2062 | 0 | 7 | 57.3 | 1999 x 429 x 196 | ASI4517R3v18 | 44.7 | 17 | 900 | N/A | N/A | 65° | 7,5° | CIE |  |  | FO | 41737 | 5.250056,-3.92008
2021 | Mai | Mtn | CI00079 | 3G_CI00079_Ndouci |  | CI00079 | N'DOUCI | TIASSALE | TIASSALE | AGNEBY-TIASSA | 1 | N/A | 12 | -4.75411111111111 | 5.86958333333333 | Autostable | 92 | 797 | 3G | NODEB | YOPRNC1 | 140 | 2082 | 0 | 2 | 57.3 | 1999 x 429 x 196 | ASI4517R3v18 | 44.2 | 17 | 2100 | N/A | N/A | 65° | 7,5° | CIE |  |  | FH | 42188 | 5.86958333333333,-4.75411111111111
2021 | Mai | Mtn | CI00378 | 3G_CI00378_VridiChapelle |  | CI00378 | TREICHVILLE | ABIDJAN | ABIDJAN | DISTRICT AUTONOME ABIDJAN | 1 | N/A | 11 | -3.98535 | 5.26608 | Autostable | 30 | 3787 | 3G | NODEB | RNCTC | 0 | 2062 | 0 | 5 | 57.3 | 1999 x 429 x 196 | ASI4517R3v18 | 46 | 17 | 900 | N/A | N/A | 65° | 7,5° | CIE |  |  | FO | 41516 | 5.26608,-3.98535
2021 | Mai | Mtn | CI02773 | 3G_CI02773_AdjameAghien |  | CI02773 | ADJAME | ABIDJAN | ABIDJAN | DISTRICT AUTONOME ABIDJAN | 1 | N/A | 21 | -4.00639 | 5.37417 | Autostable | 40 | 17731 | 3G | NODEB | BGVRNC1 | 120 | 2093 | 4 | 5 | 15 | 1999 x 429 x 196 | ASI4517R3v18 | 46 | 17 | 2100 | N/A | N/A | 65° | 7,5° | CIE |  |  | FH | 42684 | 5.37417,-4.00639
2021 | Mai | Mtn | CI02880 | 3G_CI02880_KorhogoDelafosse |  | CI02880 | KORHOGO | KORHOGO | KORHOGO | PORO | 1 | N/A | 9 | -5.64295 | 9.4703 | Autostable | 55 | 58807 | 3G | NODEB | YAMRNC2 | 120 | 2103 | 3 | 8 | 40 | 1999 x 429 x 196 | ASI4517R3v18 | 44.2 | 17 | 2100 | N/A | N/A | 65° | 7,5° | CIE |  |  | FH | 42810 | 9.4703,-5.64295
2021 | Mai | Mtn | CI00079 | 3G_CI00079_Ndouci |  | CI00079 | N'DOUCI | TIASSALE | TIASSALE | AGNEBY-TIASSA | 1 | N/A | 12 | -4.75411111111111 | 5.86958333333333 | Autostable | 92 | 798 | 3G | NODEB | YOPRNC1 | 140 | 2082 | 0 | 2 | 57.3 | 1999 x 429 x 196 | ASI4517R3v18 | 44.2 | 17 | 2100 | N/A | N/A | 65° | 7,5° | CIE |  |  | FH | 42188 | 5.86958333333333,-4.75411111111111
2021 | Mai | Mtn | CI00378 | 3G_CI00378_VridiChapelle |  | CI00378 | TREICHVILLE | ABIDJAN | ABIDJAN | DISTRICT AUTONOME ABIDJAN | 1 | N/A | 11 | -3.98535 | 5.26608 | Autostable | 30 | 3788 | 3G | NODEB | RNCTC | 140 | 2062 | 0 | 5 | 57.3 | 1999 x 429 x 196 | ASI4517R3v18 | 44.7 | 17 | 900 | N/A | N/A | 65° | 7,5° | CIE |  |  | FO | 41516 | 5.26608,-3.98535
2021 | Mai | Mtn | CI02773 | 3G_CI02773_AdjameAghien |  | CI02773 | ADJAME | ABIDJAN | ABIDJAN | DISTRICT AUTONOME ABIDJAN | 1 | N/A | 21 | -4.00639 | 5.37417 | Autostable | 40 | 17732 | 3G | NODEB | BGVRNC1 | 240 | 2093 | 4 | 5 | 15 | 1999 x 429 x 196 | ASI4517R3v18 | 46 | 17 | 2100 | N/A | N/A | 65° | 7,5° | CIE |  |  | FH | 42684 | 5.37417,-4.00639
2021 | Mai | Mtn | CI02880 | 3G_CI02880_KorhogoDelafosse |  | CI02880 | KORHOGO | KORHOGO | KORHOGO | PORO | 1 | N/A | 9 | -5.64295 | 9.4703 | Autostable | 55 | 58808 | 3G | NODEB | YAMRNC2 | 300 | 2103 | 3 | 4 | 40 | 1999 x 429 x 196 | ASI4517R3v18 | 44.2 | 17 | 2100 | N/A | N/A | 65° | 7,5° | CIE |  |  | FH | 42810 | 9.4703,-5.64295
2021 | Mai | Mtn | CI02773 | 3G_CI02773_AdjameAghien |  | CI02773 | ADJAME | ABIDJAN | ABIDJAN | DISTRICT AUTONOME ABIDJAN | 1 | N/A | 21 | -4.00639 | 5.37417 | Autostable | 40 | 17733 | 3G | NODEB | BGVRNC1 | 0 | 2093 | 4 | 5 | 15 | 1999 x 429 x 196 | ASI4517R3v18 | 46 | 17 | 2100 | N/A | N/A | 65° | 7,5° | CIE |  |  | FH | 42684 | 5.37417,-4.00639
2021 | Mai | Mtn | CI00374 | 3G_CI00374_Sirene |  | CI00374 | PORT-BOUET | ABIDJAN | ABIDJAN | DISTRICT AUTONOME ABIDJAN | 1 | N/A | 12 | -3.94499 | 5.25404 | Autostable | 30 | 3747 | 3G | NODEB | RNCTC | 0 | 2062 | 0 | 8 | 57.3 | 1999 x 429 x 196 | ASI4517R3v18 | 44.7 | 17 | 900 | N/A | N/A | 65° | 7,5° | CIE |  |  | FO | 41244 | 5.25404,-3.94499
2021 | Mai | Mtn | CI00079 | 3G_CI00079_Ndouci |  | CI00079 | N'DOUCI | TIASSALE | TIASSALE | AGNEBY-TIASSA | 1 | N/A | 12 | -4.75411111111111 | 5.86958333333333 | Autostable | 92 | 30796 | 3G | NODEB | YOPRNC1 | 290 | 2082 | 0 | 2 | 57.3 | 1999 x 429 x 196 | ASI4517R3v18 | 44.2 | 17 | 2100 | N/A | N/A | 65° | 7,5° | CIE |  |  | FH | 42188 | 5.86958333333333,-4.75411111111111
2021 | Mai | Mtn | CI02884 | 3G_CI02884_KorhogoLyceeModerne |  | CI02884 | KORHOGO | KORHOGO | KORHOGO | PORO | 1 | N/A | 9 | -5.64 | 9.449889 | Autostable | 55 | 58846 | 3G | NODEB | YAMRNC2 | 0 | 2103 | 3 | 4 | 22 | 1999 x 429 x 196 | ASI4517R3v18 | 44.2 | 17 | 2100 | N/A | N/A | 65° | 7,5° | CIE |  |  | FH | 42863 | 9.449889,-5.64
2021 | Mai | Mtn | CI00374 | 3G_CI00374_Sirene |  | CI00374 | PORT-BOUET | ABIDJAN | ABIDJAN | DISTRICT AUTONOME ABIDJAN | 1 | N/A | 12 | -3.94499 | 5.25404 | Autostable | 30 | 3748 | 3G | NODEB | RNCTC | 120 | 2062 | 0 | 6 | 57.3 | 1999 x 429 x 196 | ASI4517R3v18 | 44.7 | 17 | 900 | N/A | N/A | 65° | 7,5° | CIE |  |  | FO | 41244 | 5.25404,-3.94499
2021 | Mai | Mtn | CI02773 | 3G_CI02773_AdjameAghien |  | CI02773 | ADJAME | ABIDJAN | ABIDJAN | DISTRICT AUTONOME ABIDJAN | 1 | N/A | 21 | -4.00639 | 5.37417 | Autostable | 40 | 17734 | 3G | NODEB | BGVRNC1 | 120 | 2093 | 4 | 5 | 15 | 1999 x 429 x 196 | ASI4517R3v18 | 46 | 17 | 2100 | N/A | N/A | 65° | 7,5° | CIE |  |  | FH | 42684 | 5.37417,-4.00639
2021 | Mai | Mtn | CI02884 | 3G_CI02884_KorhogoLyceeModerne |  | CI02884 | KORHOGO | KORHOGO | KORHOGO | PORO | 1 | N/A | 9 | -5.64 | 9.449889 | Autostable | 55 | 58847 | 3G | NODEB | YAMRNC2 | 120 | 2103 | 3 | 4 | 22 | 1999 x 429 x 196 | ASI4517R3v18 | 44.2 | 17 | 2100 | N/A | N/A | 65° | 7,5° | CIE |  |  | FH | 42863 | 9.449889,-5.64
2021 | Mai | Mtn | CI00079 | 3G_CI00079_Ndouci |  | CI00079 | N'DOUCI | TIASSALE | TIASSALE | AGNEBY-TIASSA | 1 | N/A | 12 | -4.75411111111111 | 5.86958333333333 | Autostable | 92 | 30798 | 3G | NODEB | YOPRNC1 | 290 | 2082 | 0 | 2 | 57.3 | 1999 x 429 x 196 | ASI4517R3v18 | 44.2 | 17 | 2100 | N/A | N/A | 65° | 7,5° | CIE |  |  | FH | 42188 | 5.86958333333333,-4.75411111111111
2021 | Mai | Mtn | CI00374 | 3G_CI00374_Sirene |  | CI00374 | PORT-BOUET | ABIDJAN | ABIDJAN | DISTRICT AUTONOME ABIDJAN | 1 | N/A | 12 | -3.94499 | 5.25404 | Autostable | 30 | 3749 | 3G | NODEB | RNCTC | 270 | 2062 | 0 | 6 | 57.3 | 1999 x 429 x 196 | ASI4517R3v18 | 44.7 | 17 | 900 | N/A | N/A | 65° | 7,5° | CIE |  |  | FO | 41244 | 5.25404,-3.94499
2021 | Mai | Mtn | CI02773 | 3G_CI02773_AdjameAghien |  | CI02773 | ADJAME | ABIDJAN | ABIDJAN | DISTRICT AUTONOME ABIDJAN | 1 | N/A | 21 | -4.00639 | 5.37417 | Autostable | 40 | 17735 | 3G | NODEB | BGVRNC1 | 240 | 2093 | 4 | 5 | 15 | 1999 x 429 x 196 | ASI4517R3v18 | 46 | 17 | 2100 | N/A | N/A | 65° | 7,5° | CIE |  |  | FH | 42684 | 5.37417,-4.00639
2021 | Mai | Mtn | CI02884 | 3G_CI02884_KorhogoLyceeModerne |  | CI02884 | KORHOGO | KORHOGO | KORHOGO | PORO | 1 | N/A | 9 | -5.64 | 9.449889 | Autostable | 55 | 58848 | 3G | NODEB | YAMRNC2 | 240 | 2103 | 3 | 4 | 22 | 1999 x 429 x 196 | ASI4517R3v18 | 44.2 | 17 | 2100 | N/A | N/A | 65° | 7,5° | CIE |  |  | FH | 42863 | 9.449889,-5.64
2021 | Mai | Mtn | CI00079 | 3G_CI00079_Ndouci |  | CI00079 | N'DOUCI | TIASSALE | TIASSALE | AGNEBY-TIASSA | 1 | N/A | 12 | -4.75411111111111 | 5.86958333333333 | Autostable | 92 | 799 | 3G | NODEB | YOPRNC1 | 290 | 2082 | 0 | 2 | 57.3 | 1999 x 429 x 196 | ASI4517R3v18 | 44.2 | 17 | 2100 | N/A | N/A | 65° | 7,5° | CIE |  |  | FH | 42188 | 5.86958333333333,-4.75411111111111
2021 | Mai | Mtn | CI01591 | 3G_CI01591_Gonzaqueville2 |  | CI01591 | PORT-BOUET | ABIDJAN | ABIDJAN | DISTRICT AUTONOME ABIDJAN | 1 | N/A | 21 | -3.909778 | 5.24481 | Autostable | 32 | 15917 | 3G | NODEB | RNCTC | 0 | 2062 | 0 | 6 | 57.3 | 1999 x 429 x 196 | ASI4517R3v18 | 46 | 17 | 900 | N/A | N/A | 65° | 7,5° | CIE |  |  | FO | 41813 | 5.24481,-3.909778
2021 | Mai | Mtn | CI02773 | 3G_CI02773_AdjameAghien |  | CI02773 | ADJAME | ABIDJAN | ABIDJAN | DISTRICT AUTONOME ABIDJAN | 1 | N/A | 21 | -4.00639 | 5.37417 | Autostable | 40 | 17736 | 3G | NODEB | BGVRNC1 | 0 | 2093 | 4 | 5 | 15 | 1999 x 429 x 196 | ASI4517R3v18 | 46 | 17 | 2100 | N/A | N/A | 65° | 7,5° | CIE |  |  | FH | 42684 | 5.37417,-4.00639
2021 | Mai | Mtn | CI02394 | 3G_CI02394_Tiegbaoci |  | CI02394 | TIEGBA 1 | GUITRY | GUITRY | LOH-DJIBOUA | 1 | N/A | 3 | -5.14194074 | 5.60000047 | Autostable | 92 | 23947 | 3G | NODEB | YOPRNC1 | 60 | 2082 | 0 | 0 | 92 | 1999 x 429 x 196 | ASI4517R3v18 | 46 | 17 | 900 | N/A | N/A | 65° | 7,5° | CIE |  |  | FH | 43796 | 5.60000047,-5.14194074
2021 | Mai | Mtn | CI01591 | 3G_CI01591_Gonzaqueville2 |  | CI01591 | PORT-BOUET | ABIDJAN | ABIDJAN | DISTRICT AUTONOME ABIDJAN | 1 | N/A | 21 | -3.909778 | 5.24481 | Autostable | 32 | 15918 | 3G | NODEB | RNCTC | 120 | 2062 | 0 | 6 | 57.3 | 1999 x 429 x 196 | ASI4517R3v18 | 46 | 17 | 900 | N/A | N/A | 65° | 7,5° | CIE |  |  | FO | 41813 | 5.24481,-3.909778
2021 | Mai | Mtn | CI03099 | 3G_CI03099_FerkeMarche |  | CI03099 | FERKESSEDOUGOU | FERKESSÉDOUGOU | FERKESSÉDOUGOU | TCHOLOGO | 1 | N/A | 9 | -5.193651 | 9.598635 | Autostable | 35 | 60996 | 3G | NODEB | YAMRNC2 | 30 | 2103 | 0 | 2 | 15 | 1999 x 429 x 196 | ASI4517R3v18 | 46 | 17 | 2100 | N/A | N/A | 65° | 7,5° | CIE |  |  | FH | 43368 | 9.598635,-5.193651
2021 | Mai | Mtn | CI02394 | 3G_CI02394_Tiegbaoci |  | CI02394 | TIEGBA 1 | GUITRY | GUITRY | LOH-DJIBOUA | 1 | N/A | 3 | -5.14194074 | 5.60000047 | Autostable | 92 | 23948 | 3G | NODEB | YOPRNC1 | 125 | 2082 | 0 | 0 | 92 | 1999 x 429 x 196 | ASI4517R3v18 | 46 | 17 | 900 | N/A | N/A | 65° | 7,5° | CIE |  |  | FH | 43796 | 5.60000047,-5.14194074
2021 | Mai | Mtn | CI03099 | 3G_CI03099_FerkeMarche |  | CI03099 | FERKESSEDOUGOU | FERKESSÉDOUGOU | FERKESSÉDOUGOU | TCHOLOGO | 1 | N/A | 9 | -5.193651 | 9.598635 | Autostable | 35 | 60997 | 3G | NODEB | YAMRNC2 | 170 | 2103 | 0 | 2 | 15 | 1999 x 429 x 196 | ASI4517R3v18 | 46 | 17 | 2100 | N/A | N/A | 65° | 7,5° | CIE |  |  | FH | 43368 | 9.598635,-5.193651
2021 | Mai | Mtn | CI01591 | 3G_CI01591_Gonzaqueville2 |  | CI01591 | PORT-BOUET | ABIDJAN | ABIDJAN | DISTRICT AUTONOME ABIDJAN | 1 | N/A | 21 | -3.909778 | 5.24481 | Autostable | 32 | 15919 | 3G | NODEB | RNCTC | 240 | 2062 | 0 | 6 | 57.3 | 1999 x 429 x 196 | ASI4517R3v18 | 46 | 17 | 900 | N/A | N/A | 65° | 7,5° | CIE |  |  | FO | 41813 | 5.24481,-3.909778
2021 | Mai | Mtn | CI02773 | 3G_CI02773_AdjameAghien |  | CI02773 | ADJAME | ABIDJAN | ABIDJAN | DISTRICT AUTONOME ABIDJAN | 1 | N/A | 21 | -4.00639 | 5.37417 | Autostable | 40 | 17737 | 3G | NODEB | BGVRNC1 | 120 | 2093 | 4 | 5 | 15 | 1999 x 429 x 196 | ASI4517R3v18 | 46 | 17 | 2100 | N/A | N/A | 65° | 7,5° | CIE |  |  | FH | 42684 | 5.37417,-4.00639
2021 | Mai | Mtn | CI02394 | 3G_CI02394_Tiegbaoci |  | CI02394 | TIEGBA 1 | GUITRY | GUITRY | LOH-DJIBOUA | 1 | N/A | 3 | -5.14194074 | 5.60000047 | Autostable | 92 | 23949 | 3G | NODEB | YOPRNC1 | 235 | 2082 | 0 | 0 | 92 | 1999 x 429 x 196 | ASI4517R3v18 | 46 | 17 | 900 | N/A | N/A | 65° | 7,5° | CIE |  |  | FH | 43796 | 5.60000047,-5.14194074
2021 | Mai | Mtn | CI03099 | 3G_CI03099_FerkeMarche |  | CI03099 | FERKESSEDOUGOU | FERKESSÉDOUGOU | FERKESSÉDOUGOU | TCHOLOGO | 1 | N/A | 9 | -5.193651 | 9.598635 | Autostable | 35 | 60998 | 3G | NODEB | YAMRNC2 | 240 | 2103 | 0 | 2 | 15 | 1999 x 429 x 196 | ASI4517R3v18 | 46 | 17 | 2100 | N/A | N/A | 65° | 7,5° | CIE |  |  | FH | 43368 | 9.598635,-5.193651
2021 | Mai | Mtn | CI00920 | 3G_CI00920_BietryNew |  | CI00920 | MARCORY | ABIDJAN | ABIDJAN | DISTRICT AUTONOME ABIDJAN | 1 | N/A | 12 | -3.98586 | 5.292916 | Autostable | 32 | 39206 | 3G | NODEB | RNCTC | 30 | 2062 | 0 | 6 | 57.3 | 1999 x 429 x 196 | ASI4517R3v18 | 44.2 | 17 | 2100 | N/A | N/A | 65° | 7,5° | CIE |  |  | FO | 41244 | 5.292916,-3.98586
2021 | Mai | Mtn | CI02773 | 3G_CI02773_AdjameAghien |  | CI02773 | ADJAME | ABIDJAN | ABIDJAN | DISTRICT AUTONOME ABIDJAN | 1 | N/A | 21 | -4.00639 | 5.37417 | Autostable | 40 | 17738 | 3G | NODEB | BGVRNC1 | 240 | 2093 | 4 | 5 | 15 | 1999 x 429 x 196 | ASI4517R3v18 | 46 | 17 | 2100 | N/A | N/A | 65° | 7,5° | CIE |  |  | FH | 42684 | 5.37417,-4.00639
2021 | Mai | Mtn | CI03118 | 3G_CI03118_KorhogoDiegbe |  | CI03118 | KORHOGO | KORHOGO | KORHOGO | PORO | 1 | N/A | 9 | -5.62762 | 9.486835 | Autostable | 35 | 61186 | 3G | NODEB | YAMRNC2 | 20 | 2103 | 0 | 4 | 15 | 1999 x 429 x 196 | ASI4517R3v18 | 46 | 17 | 2100 | N/A | N/A | 65° | 7,5° | CIE |  |  | FH | 43367 | 9.486835,-5.62762
2021 | Mai | Mtn | CI03205 | 3G_CI03205_AnyamaZonssonkoi2 |  | CI03205 | ANYAMA | ABIDJAN | ABIDJAN | DISTRICT AUTONOME ABIDJAN | 1 | N/A | 9 | -4.058775 | 5.490998 | Autostable | 40 | 62050 | 3G | NODEB | YOPRNC1 | 100 | 2083 | 0 | 0 | 25 | 1999 x 429 x 196 | ASI4517R3v18 | 44.2 | 17 | 2100 | N/A | N/A | 65° | 7,5° | CIE |  |  | FH | 43819 | 5.490998,-4.058775
2021 | Mai | Mtn | CI00969 | 3G_CI00969_Bingerville2 |  | CI00969 | BINGERVILLE | ABIDJAN | ABIDJAN | DISTRICT AUTONOME ABIDJAN | 1 | N/A | 18 | -3.87361111111111 | 5.35963888888889 | Autostable | 36 | 19690 | 3G | NODEB | BGVRNC1 | 0 | 2092 | 0 | 4 | 24 | 1999 x 429 x 196 | ASI4517R3v18 | 46 | 17 | 2100 | N/A | N/A | 65° | 7,5° | CIE |  |  | FH | 42143 | 5.35963888888889,-3.87361111111111
2021 | Mai | Mtn | CI00920 | 3G_CI00920_BietryNew |  | CI00920 | MARCORY | ABIDJAN | ABIDJAN | DISTRICT AUTONOME ABIDJAN | 1 | N/A | 12 | -3.98586 | 5.292916 | Autostable | 32 | 39207 | 3G | NODEB | RNCTC | 100 | 2062 | 0 | 6 | 57.3 | 1999 x 429 x 196 | ASI4517R3v18 | 44.2 | 17 | 2100 | N/A | N/A | 65° | 7,5° | CIE |  |  | FO | 41244 | 5.292916,-3.98586
2021 | Mai | Mtn | CI03118 | 3G_CI03118_KorhogoDiegbe |  | CI03118 | KORHOGO | KORHOGO | KORHOGO | PORO | 1 | N/A | 9 | -5.62762 | 9.486835 | Autostable | 35 | 61187 | 3G | NODEB | YAMRNC2 | 100 | 2103 | 0 | 4 | 15 | 1999 x 429 x 196 | ASI4517R3v18 | 46 | 17 | 2100 | N/A | N/A | 65° | 7,5° | CIE |  |  | FH | 43367 | 9.486835,-5.62762
2021 | Mai | Mtn | CI00969 | 3G_CI00969_Bingerville2 |  | CI00969 | BINGERVILLE | ABIDJAN | ABIDJAN | DISTRICT AUTONOME ABIDJAN | 1 | N/A | 18 | -3.87361111111111 | 5.35963888888889 | Autostable | 36 | 19691 | 3G | NODEB | BGVRNC1 | 180 | 2092 | 0 | 4 | 24 | 1999 x 429 x 196 | ASI4517R3v18 | 46 | 17 | 2100 | N/A | N/A | 65° | 7,5° | CIE |  |  | FH | 42143 | 5.35963888888889,-3.87361111111111
2021 | Mai | Mtn | CI03205 | 3G_CI03205_AnyamaZonssonkoi2 |  | CI03205 | ANYAMA | ABIDJAN | ABIDJAN | DISTRICT AUTONOME ABIDJAN | 1 | N/A | 9 | -4.058775 | 5.490998 | Autostable | 40 | 62051 | 3G | NODEB | YOPRNC1 | 180 | 2083 | 0 | 6 | 25 | 1999 x 429 x 196 | ASI4517R3v18 | 44.2 | 17 | 2100 | N/A | N/A | 65° | 7,5° | CIE |  |  | FH | 43819 | 5.490998,-4.058775
2021 | Mai | Mtn | CI00920 | 3G_CI00920_BietryNew |  | CI00920 | MARCORY | ABIDJAN | ABIDJAN | DISTRICT AUTONOME ABIDJAN | 1 | N/A | 12 | -3.98586 | 5.292916 | Autostable | 32 | 39208 | 3G | NODEB | RNCTC | 230 | 2062 | 0 | 6 | 57.3 | 1999 x 429 x 196 | ASI4517R3v18 | 44.2 | 17 | 2100 | N/A | N/A | 65° | 7,5° | CIE |  |  | FO | 41244 | 5.292916,-3.98586
2021 | Mai | Mtn | CI00969 | 3G_CI00969_Bingerville2 |  | CI00969 | BINGERVILLE | ABIDJAN | ABIDJAN | DISTRICT AUTONOME ABIDJAN | 1 | N/A | 18 | -3.87361111111111 | 5.35963888888889 | Autostable | 36 | 19692 | 3G | NODEB | BGVRNC1 | 270 | 2092 | 0 | 4 | 24 | 1999 x 429 x 196 | ASI4517R3v18 | 46 | 17 | 2100 | N/A | N/A | 65° | 7,5° | CIE |  |  | FH | 42143 | 5.35963888888889,-3.87361111111111
2021 | Mai | Mtn | CI03118 | 3G_CI03118_KorhogoDiegbe |  | CI03118 | KORHOGO | KORHOGO | KORHOGO | PORO | 1 | N/A | 9 | -5.62762 | 9.486835 | Autostable | 35 | 61188 | 3G | NODEB | YAMRNC2 | 200 | 2103 | 0 | 4 | 15 | 1999 x 429 x 196 | ASI4517R3v18 | 46 | 17 | 2100 | N/A | N/A | 65° | 7,5° | CIE |  |  | FH | 43367 | 9.486835,-5.62762
2021 | Mai | Mtn | CI03205 | 3G_CI03205_AnyamaZonssonkoi2 |  | CI03205 | ANYAMA | ABIDJAN | ABIDJAN | DISTRICT AUTONOME ABIDJAN | 1 | N/A | 9 | -4.058775 | 5.490998 | Autostable | 40 | 62052 | 3G | NODEB | YOPRNC1 | 320 | 2083 | 0 | 6 | 25 | 1999 x 429 x 196 | ASI4517R3v18 | 44.2 | 17 | 2100 | N/A | N/A | 65° | 7,5° | CIE |  |  | FH | 43819 | 5.490998,-4.058775
2021 | Mai | Mtn | CI01546 | 3G_CI01546_IbisNew |  | CI01546 | MARCORY | ABIDJAN | ABIDJAN | DISTRICT AUTONOME ABIDJAN | 1 | N/A | 12 | -3.97649 | 5.28942 | Mat | 21 | 45466 | 3G | NODEB | RNCTC | 15 | 2062 | 0 | 5 | 57.3 | 1999 x 429 x 196 | ASI4517R3v18 | 44.2 | 17 | 2100 | N/A | N/A | 65° | 7,5° | CIE |  |  | FO | 41244 | 5.28942,-3.97649
2021 | Mai | Mtn | CI00969 | 3G_CI00969_Bingerville2 |  | CI00969 | BINGERVILLE | ABIDJAN | ABIDJAN | DISTRICT AUTONOME ABIDJAN | 1 | N/A | 18 | -3.87361111111111 | 5.35963888888889 | Autostable | 36 | 19693 | 3G | NODEB | BGVRNC1 | 0 | 2092 | 0 | 4 | 24 | 1999 x 429 x 196 | ASI4517R3v18 | 46 | 17 | 2100 | N/A | N/A | 65° | 7,5° | CIE |  |  | FH | 42143 | 5.35963888888889,-3.87361111111111
2021 | Mai | Mtn | CI03119 | 3G_CI03119_KorhogoAirFrance |  | CI03119 | KORHOGO | KORHOGO | KORHOGO | PORO | 1 | N/A | 9 | -5.622254 | 9.4326 | Autostable | 35 | 61196 | 3G | NODEB | YAMRNC2 | 0 | 2103 | 2 | 6 | 15 | 1999 x 429 x 196 | ASI4517R3v18 | 46 | 17 | 2100 | N/A | N/A | 65° | 7,5° | CIE |  |  | FH | 43399 | 9.4326,-5.622254
2021 | Mai | Mtn | CI00969 | 3G_CI00969_Bingerville2 |  | CI00969 | BINGERVILLE | ABIDJAN | ABIDJAN | DISTRICT AUTONOME ABIDJAN | 1 | N/A | 18 | -3.87361111111111 | 5.35963888888889 | Autostable | 36 | 19694 | 3G | NODEB | BGVRNC1 | 180 | 2092 | 0 | 4 | 24 | 1999 x 429 x 196 | ASI4517R3v18 | 46 | 17 | 2100 | N/A | N/A | 65° | 7,5° | CIE |  |  | FH | 42143 | 5.35963888888889,-3.87361111111111
2021 | Mai | Mtn | CI03205 | 3G_CI03205_AnyamaZonssonkoi2 |  | CI03205 | ANYAMA | ABIDJAN | ABIDJAN | DISTRICT AUTONOME ABIDJAN | 1 | N/A | 9 | -4.058775 | 5.490998 | Autostable | 40 | 62053 | 3G | NODEB | YOPRNC1 | 100 | 2083 | 0 | 0 | 25 | 1999 x 429 x 196 | ASI4517R3v18 | 44.2 | 17 | 2100 | N/A | N/A | 65° | 7,5° | CIE |  |  | FH | 43819 | 5.490998,-4.058775
2021 | Mai | Mtn | CI03119 | 3G_CI03119_KorhogoAirFrance |  | CI03119 | KORHOGO | KORHOGO | KORHOGO | PORO | 1 | N/A | 9 | -5.622254 | 9.4326 | Autostable | 35 | 61197 | 3G | NODEB | YAMRNC2 | 120 | 2103 | 2 | 6 | 15 | 1999 x 429 x 196 | ASI4517R3v18 | 46 | 17 | 2100 | N/A | N/A | 65° | 7,5° | CIE |  |  | FH | 43399 | 9.4326,-5.622254
2021 | Mai | Mtn | CI01546 | 3G_CI01546_IbisNew |  | CI01546 | MARCORY | ABIDJAN | ABIDJAN | DISTRICT AUTONOME ABIDJAN | 1 | N/A | 12 | -3.97649 | 5.28942 | Mat | 21 | 45467 | 3G | NODEB | RNCTC | 140 | 2062 | 0 | 2 | 57.3 | 1999 x 429 x 196 | ASI4517R3v18 | 44.2 | 17 | 2100 | N/A | N/A | 65° | 7,5° | CIE |  |  | FO | 41244 | 5.28942,-3.97649
2021 | Mai | Mtn | CI00969 | 3G_CI00969_Bingerville2 |  | CI00969 | BINGERVILLE | ABIDJAN | ABIDJAN | DISTRICT AUTONOME ABIDJAN | 1 | N/A | 18 | -3.87361111111111 | 5.35963888888889 | Autostable | 36 | 19695 | 3G | NODEB | BGVRNC1 | 270 | 2092 | 0 | 4 | 24 | 1999 x 429 x 196 | ASI4517R3v18 | 46 | 17 | 2100 | N/A | N/A | 65° | 7,5° | CIE |  |  | FH | 42143 | 5.35963888888889,-3.87361111111111
2021 | Mai | Mtn | CI03119 | 3G_CI03119_KorhogoAirFrance |  | CI03119 | KORHOGO | KORHOGO | KORHOGO | PORO | 1 | N/A | 9 | -5.622254 | 9.4326 | Autostable | 35 | 61198 | 3G | NODEB | YAMRNC2 | 240 | 2103 | 2 | 6 | 15 | 1999 x 429 x 196 | ASI4517R3v18 | 46 | 17 | 2100 | N/A | N/A | 65° | 7,5° | CIE |  |  | FH | 43399 | 9.4326,-5.622254
2021 | Mai | Mtn | CI01546 | 3G_CI01546_IbisNew |  | CI01546 | MARCORY | ABIDJAN | ABIDJAN | DISTRICT AUTONOME ABIDJAN | 1 | N/A | 12 | -3.97649 | 5.28942 | Mat | 21 | 45468 | 3G | NODEB | RNCTC | 270 | 2062 | 0 | 6 | 57.3 | 1999 x 429 x 196 | ASI4517R3v18 | 44.2 | 17 | 2100 | N/A | N/A | 65° | 7,5° | CIE |  |  | FO | 41244 | 5.28942,-3.97649
2021 | Mai | Mtn | CI00969 | 3G_CI00969_Bingerville2 |  | CI00969 | BINGERVILLE | ABIDJAN | ABIDJAN | DISTRICT AUTONOME ABIDJAN | 1 | N/A | 18 | -3.87361111111111 | 5.35963888888889 | Autostable | 36 | 19696 | 3G | NODEB | BGVRNC1 | 0 | 2092 | 4 | 5 | 24 | 1999 x 429 x 196 | ASI4517R3v18 | 46 | 17 | 2100 | N/A | N/A | 65° | 7,5° | CIE |  |  | FH | 42143 | 5.35963888888889,-3.87361111111111
2021 | Mai | Mtn | CI03205 | 3G_CI03205_AnyamaZonssonkoi2 |  | CI03205 | ANYAMA | ABIDJAN | ABIDJAN | DISTRICT AUTONOME ABIDJAN | 1 | N/A | 9 | -4.058775 | 5.490998 | Autostable | 40 | 62054 | 3G | NODEB | YOPRNC1 | 180 | 2083 | 0 | 6 | 25 | 1999 x 429 x 196 | ASI4517R3v18 | 44.2 | 17 | 2100 | N/A | N/A | 65° | 7,5° | CIE |  |  | FH | 43819 | 5.490998,-4.058775
2021 | Mai | Mtn | CI03120 | 3G_CI03120_KorhogoMongaha |  | CI03120 | KORHOGO | KORHOGO | KORHOGO | PORO | 1 | N/A | 9 | -5.657812 | 9.470908 | Autostable | 35 | 61206 | 3G | NODEB | YAMRNC2 | 60 | 2103 | 0 | 4 | 15 | 1999 x 429 x 196 | ASI4517R3v18 | 46 | 17 | 2100 | N/A | N/A | 65° | 7,5° | CIE |  |  | FH | 43369 | 9.470908,-5.657812
2021 | Mai | Mtn | CI00161 | 3G_CI00161_Bietry2 |  | CI00161 | MARCORY | ABIDJAN | ABIDJAN | DISTRICT AUTONOME ABIDJAN | 1 | N/A | 13 | -3.97326 | 5.27869 | Haubané | 36 | 31616 | 3G | NODEB | RNCTC | 60 | 2062 | 2 | 8 | 57.3 | 1999 x 429 x 196 | ASI4517R3v18 | 44.2 | 17 | 2100 | N/A | N/A | 65° | 7,5° | CIE |  |  | FO | 41244 | 5.27869,-3.97326
2021 | Mai | Mtn | CI00969 | 3G_CI00969_Bingerville2 |  | CI00969 | BINGERVILLE | ABIDJAN | ABIDJAN | DISTRICT AUTONOME ABIDJAN | 1 | N/A | 18 | -3.87361111111111 | 5.35963888888889 | Autostable | 36 | 19697 | 3G | NODEB | BGVRNC1 | 0 | 2092 | 4 | 5 | 24 | 1999 x 429 x 196 | ASI4517R3v18 | 46 | 17 | 2100 | N/A | N/A | 65° | 7,5° | CIE |  |  | FH | 42143 | 5.35963888888889,-3.87361111111111
2021 | Mai | Mtn | CI03120 | 3G_CI03120_KorhogoMongaha |  | CI03120 | KORHOGO | KORHOGO | KORHOGO | PORO | 1 | N/A | 9 | -5.657812 | 9.470908 | Autostable | 35 | 61207 | 3G | NODEB | YAMRNC2 | 200 | 2103 | 0 | 4 | 15 | 1999 x 429 x 196 | ASI4517R3v18 | 46 | 17 | 2100 | N/A | N/A | 65° | 7,5° | CIE |  |  | FH | 43369 | 9.470908,-5.657812
2021 | Mai | Mtn | CI03205 | 3G_CI03205_AnyamaZonssonkoi2 |  | CI03205 | ANYAMA | ABIDJAN | ABIDJAN | DISTRICT AUTONOME ABIDJAN | 1 | N/A | 9 | -4.058775 | 5.490998 | Autostable | 40 | 62055 | 3G | NODEB | YOPRNC1 | 320 | 2083 | 0 | 6 | 25 | 1999 x 429 x 196 | ASI4517R3v18 | 44.2 | 17 | 2100 | N/A | N/A | 65° | 7,5° | CIE |  |  | FH | 43819 | 5.490998,-4.058775
2021 | Mai | Mtn | CI00161 | 3G_CI00161_Bietry2 |  | CI00161 | MARCORY | ABIDJAN | ABIDJAN | DISTRICT AUTONOME ABIDJAN | 1 | N/A | 13 | -3.97326 | 5.27869 | Haubané | 36 | 31617 | 3G | NODEB | RNCTC | 135 | 2062 | 0 | 8 | 57.3 | 1999 x 429 x 196 | ASI4517R3v18 | 44.2 | 17 | 2100 | N/A | N/A | 65° | 7,5° | CIE |  |  | FO | 41244 | 5.27869,-3.97326
2021 | Mai | Mtn | CI00969 | 3G_CI00969_Bingerville2 |  | CI00969 | BINGERVILLE | ABIDJAN | ABIDJAN | DISTRICT AUTONOME ABIDJAN | 1 | N/A | 18 | -3.87361111111111 | 5.35963888888889 | Autostable | 36 | 19698 | 3G | NODEB | BGVRNC1 | 0 | 2092 | 4 | 5 | 24 | 1999 x 429 x 196 | ASI4517R3v18 | 46 | 17 | 2100 | N/A | N/A | 65° | 7,5° | CIE |  |  | FH | 42143 | 5.35963888888889,-3.87361111111111
2021 | Mai | Mtn | CI03205 | 3G_CI03205_AnyamaZonssonkoi2 |  | CI03205 | ANYAMA | ABIDJAN | ABIDJAN | DISTRICT AUTONOME ABIDJAN | 1 | N/A | 9 | -4.058775 | 5.490998 | Autostable | 40 | 62056 | 3G | NODEB | YOPRNC1 | 100 | 2083 | 0 | 0 | 25 | 1999 x 429 x 196 | ASI4517R3v18 | 44.2 | 17 | 2100 | N/A | N/A | 65° | 7,5° | CIE |  |  | FH | 43819 | 5.490998,-4.058775
2021 | Mai | Mtn | CI03120 | 3G_CI03120_KorhogoMongaha |  | CI03120 | KORHOGO | KORHOGO | KORHOGO | PORO | 1 | N/A | 9 | -5.657812 | 9.470908 | Autostable | 35 | 61208 | 3G | NODEB | YAMRNC2 | 330 | 2103 | 0 | 4 | 15 | 1999 x 429 x 196 | ASI4517R3v18 | 46 | 17 | 2100 | N/A | N/A | 65° | 7,5° | CIE |  |  | FH | 43369 | 9.470908,-5.657812
2021 | Mai | Mtn | CI00161 | 3G_CI00161_Bietry2 |  | CI00161 | MARCORY | ABIDJAN | ABIDJAN | DISTRICT AUTONOME ABIDJAN | 1 | N/A | 13 | -3.97326 | 5.27869 | Haubané | 36 | 31618 | 3G | NODEB | RNCTC | 247 | 2062 | 0 | 8 | 57.3 | 1999 x 429 x 196 | ASI4517R3v18 | 44.2 | 17 | 2100 | N/A | N/A | 65° | 7,5° | CIE |  |  | FO | 41244 | 5.27869,-3.97326
2021 | Mai | Mtn | CI00140 | 3G_CI00140_Agban2 |  | CI00140 | COCODY | ABIDJAN | ABIDJAN | DISTRICT AUTONOME ABIDJAN | 1 | N/A | 21 | -4.00458333333333 | 5.36822222222222 | Haubané | 22 | 11400 | 3G | NODEB | BGVRNC1 | 100 | 2092 | 0 | 6 | 57.3 | 1999 x 429 x 196 | ASI4517R3v18 | 46 | 17 | 2100 | N/A | N/A | 65° | 7,5° | CIE |  |  | FO | 42038 | 5.36822222222222,-4.00458333333333
2021 | Mai | Mtn | CI03205 | 3G_CI03205_AnyamaZonssonkoi2 |  | CI03205 | ANYAMA | ABIDJAN | ABIDJAN | DISTRICT AUTONOME ABIDJAN | 1 | N/A | 9 | -4.058775 | 5.490998 | Autostable | 40 | 62057 | 3G | NODEB | YOPRNC1 | 180 | 2083 | 0 | 6 | 25 | 1999 x 429 x 196 | ASI4517R3v18 | 44.2 | 17 | 2100 | N/A | N/A | 65° | 7,5° | CIE |  |  | FH | 43819 | 5.490998,-4.058775
2021 | Mai | Mtn | CI00291 | 3G_CI00291_Zone4 |  | CI00291 | MARCORY | ABIDJAN | ABIDJAN | DISTRICT AUTONOME ABIDJAN | 1 | N/A | 12 | -3.97722 | 5.28493 | Haubané | 21 | 32916 | 3G | NODEB | RNCTC | 0 | 2062 | 0 | 6 | 57.3 | 1999 x 429 x 196 | ASI4517R3v18 | 44.2 | 17 | 2100 | N/A | N/A | 65° | 7,5° | CIE |  |  | FO | 41244 | 5.28493,-3.97722
2021 | Mai | Mtn | CI02527 | 3G_CI02527_Korhogokassirime |  | CI02527 | KORHOGO | KORHOGO | KORHOGO | PORO | 1 | N/A | 12 | -5.590389 | 9.446111 | Autostable | 55 | 55276 | 3G | NODEB | YAMRNC2 | 45 | 2103 | 0 | 5 | 15 | 1999 x 429 x 196 | ASI4517R3v18 | 44.2 | 17 | 2100 | N/A | N/A | 65° | 7,5° | CIE |  |  | FO | 42600 | 9.446111,-5.590389
2021 | Mai | Mtn | CI00140 | 3G_CI00140_Agban2 |  | CI00140 | COCODY | ABIDJAN | ABIDJAN | DISTRICT AUTONOME ABIDJAN | 1 | N/A | 21 | -4.00458333333333 | 5.36822222222222 | Haubané | 22 | 11401 | 3G | NODEB | BGVRNC1 | 230 | 2092 | 0 | 6 | 57.3 | 1999 x 429 x 196 | ASI4517R3v18 | 46 | 17 | 2100 | N/A | N/A | 65° | 7,5° | CIE |  |  | FO | 42038 | 5.36822222222222,-4.00458333333333
2021 | Mai | Mtn | CI02527 | 3G_CI02527_Korhogokassirime |  | CI02527 | KORHOGO | KORHOGO | KORHOGO | PORO | 1 | N/A | 12 | -5.590389 | 9.446111 | Autostable | 55 | 55277 | 3G | NODEB | YAMRNC2 | 210 | 2103 | 0 | 5 | 15 | 1999 x 429 x 196 | ASI4517R3v18 | 44.2 | 17 | 2100 | N/A | N/A | 65° | 7,5° | CIE |  |  | FO | 42600 | 9.446111,-5.590389
2021 | Mai | Mtn | CI00291 | 3G_CI00291_Zone4 |  | CI00291 | MARCORY | ABIDJAN | ABIDJAN | DISTRICT AUTONOME ABIDJAN | 1 | N/A | 12 | -3.97722 | 5.28493 | Haubané | 21 | 32917 | 3G | NODEB | RNCTC | 120 | 2062 | 2 | 2 | 57.3 | 1999 x 429 x 196 | ASI4517R3v18 | 44.2 | 17 | 2100 | N/A | N/A | 65° | 7,5° | CIE |  |  | FO | 41244 | 5.28493,-3.97722
2021 | Mai | Mtn | CI00140 | 3G_CI00140_Agban2 |  | CI00140 | COCODY | ABIDJAN | ABIDJAN | DISTRICT AUTONOME ABIDJAN | 1 | N/A | 21 | -4.00458333333333 | 5.36822222222222 | Haubané | 22 | 11402 | 3G | NODEB | BGVRNC1 | 340 | 2092 | 0 | 6 | 57.3 | 1999 x 429 x 196 | ASI4517R3v18 | 46 | 17 | 2100 | N/A | N/A | 65° | 7,5° | CIE |  |  | FO | 42038 | 5.36822222222222,-4.00458333333333
2021 | Mai | Mtn | CI03205 | 3G_CI03205_AnyamaZonssonkoi2 |  | CI03205 | ANYAMA | ABIDJAN | ABIDJAN | DISTRICT AUTONOME ABIDJAN | 1 | N/A | 9 | -4.058775 | 5.490998 | Autostable | 40 | 62058 | 3G | NODEB | YOPRNC1 | 320 | 2083 | 0 | 6 | 25 | 1999 x 429 x 196 | ASI4517R3v18 | 44.2 | 17 | 2100 | N/A | N/A | 65° | 7,5° | CIE |  |  | FH | 43819 | 5.490998,-4.058775
2021 | Mai | Mtn | CI02527 | 3G_CI02527_Korhogokassirime |  | CI02527 | KORHOGO | KORHOGO | KORHOGO | PORO | 1 | N/A | 12 | -5.590389 | 9.446111 | Autostable | 55 | 55278 | 3G | NODEB | YAMRNC2 | 275 | 2103 | 0 | 5 | 15 | 1999 x 429 x 196 | ASI4517R3v18 | 44.2 | 17 | 2100 | N/A | N/A | 65° | 7,5° | CIE |  |  | FO | 42600 | 9.446111,-5.590389
2021 | Mai | Mtn | CI00291 | 3G_CI00291_Zone4 |  | CI00291 | MARCORY | ABIDJAN | ABIDJAN | DISTRICT AUTONOME ABIDJAN | 1 | N/A | 12 | -3.97722 | 5.28493 | Haubané | 21 | 32918 | 3G | NODEB | RNCTC | 240 | 2062 | 0 | 6 | 57.3 | 1999 x 429 x 196 | ASI4517R3v18 | 44.2 | 17 | 2100 | N/A | N/A | 65° | 7,5° | CIE |  |  | FO | 41244 | 5.28493,-3.97722
2021 | Mai | Mtn | CI00140 | 3G_CI00140_Agban2 |  | CI00140 | COCODY | ABIDJAN | ABIDJAN | DISTRICT AUTONOME ABIDJAN | 1 | N/A | 21 | -4.00458333333333 | 5.36822222222222 | Haubané | 22 | 11403 | 3G | NODEB | BGVRNC1 | 100 | 2092 | 0 | 6 | 57.3 | 1999 x 429 x 196 | ASI4517R3v18 | 46 | 17 | 2100 | N/A | N/A | 65° | 7,5° | CIE |  |  | FO | 42038 | 5.36822222222222,-4.00458333333333
2021 | Mai | Mtn | CI00340 | 3G_CI00340_AboboAgence |  | CI00340 | ABOBO | ABIDJAN | ABIDJAN | DISTRICT AUTONOME ABIDJAN | 1 | N/A | 9 | -4.01916666666667 | 5.42505555555556 | Haubané | 16.8 | 3409 | 3G | NODEB | YOPRNC1 | 240 | 2083 | 0 | 0 | 12.8 | 1999 x 429 x 196 | ASI4517R3v18 | 46 | 17 | 2100 | N/A | N/A | 65° | 7,5° | CIE |  |  | FO | 42002 | 5.42505555555556,-4.01916666666667
2021 | Mai | Mtn | CI02524 | 3G_CI02524_KorhogoPetitParis |  | CI02524 | KORHOGO | KORHOGO | KORHOGO | PORO | 1 | N/A | 12 | -5.605278 | 9.456167 | Autostable | 55 | 55246 | 3G | NODEB | YAMRNC2 | 0 | 2103 | 0 | 4 | 57.3 | 1999 x 429 x 196 | ASI4517R3v18 | 44.2 | 17 | 2100 | N/A | N/A | 65° | 7,5° | CIE |  |  | FO | 42605 | 9.456167,-5.605278
2021 | Mai | Mtn | CI00405 | 3G_CI00405_GonzaqueV |  | CI00405 | PORT-BOUET | ABIDJAN | ABIDJAN | DISTRICT AUTONOME ABIDJAN | 1 | N/A | 21 | -3.89894444444444 | 5.2455 | Autostable | 32 | 34056 | 3G | NODEB | RNCTC | 0 | 2062 | 0 | 8 | 57.3 | 1999 x 429 x 196 | ASI4517R3v18 | 44.2 | 17 | 2100 | N/A | N/A | 65° | 7,5° | CIE |  |  | FO | 41835 | 5.2455,-3.89894444444444
2021 | Mai | Mtn | CI00140 | 3G_CI00140_Agban2 |  | CI00140 | COCODY | ABIDJAN | ABIDJAN | DISTRICT AUTONOME ABIDJAN | 1 | N/A | 21 | -4.00458333333333 | 5.36822222222222 | Haubané | 22 | 11404 | 3G | NODEB | BGVRNC1 | 230 | 2092 | 0 | 6 | 57.3 | 1999 x 429 x 196 | ASI4517R3v18 | 46 | 17 | 2100 | N/A | N/A | 65° | 7,5° | CIE |  |  | FO | 42038 | 5.36822222222222,-4.00458333333333
2021 | Mai | Mtn | CI00633 | 3G_CI00633_YOPCITEVERTE2 |  | CI00633 | YOPOUGON | ABIDJAN | ABIDJAN | DISTRICT AUTONOME ABIDJAN | 1 | N/A | 9 | -4.10971889 | 5.33083389 | Mat | 24 | 36330 | 3G | NODEB | YOPRNC1 | 0 | 2081 | 0 | 6 | 6 | 1999 x 429 x 196 | ASI4517R3v18 | 44.2 | 17 | 2100 | N/A | N/A | 65° | 7,5° | CIE |  |  | FH | 43819 | 5.33083389,-4.10971889
2021 | Mai | Mtn | CI02524 | 3G_CI02524_KorhogoPetitParis |  | CI02524 | KORHOGO | KORHOGO | KORHOGO | PORO | 1 | N/A | 12 | -5.605278 | 9.456167 | Autostable | 55 | 55247 | 3G | NODEB | YAMRNC2 | 215 | 2103 | 0 | 7 | 57.3 | 1999 x 429 x 196 | ASI4517R3v18 | 44.2 | 17 | 2100 | N/A | N/A | 65° | 7,5° | CIE |  |  | FO | 42605 | 9.456167,-5.605278
2021 | Mai | Mtn | CI00140 | 3G_CI00140_Agban2 |  | CI00140 | COCODY | ABIDJAN | ABIDJAN | DISTRICT AUTONOME ABIDJAN | 1 | N/A | 21 | -4.00458333333333 | 5.36822222222222 | Haubané | 22 | 11405 | 3G | NODEB | BGVRNC1 | 340 | 2092 | 0 | 6 | 57.3 | 1999 x 429 x 196 | ASI4517R3v18 | 46 | 17 | 2100 | N/A | N/A | 65° | 7,5° | CIE |  |  | FO | 42038 | 5.36822222222222,-4.00458333333333
2021 | Mai | Mtn | CI00405 | 3G_CI00405_GonzaqueV |  | CI00405 | PORT-BOUET | ABIDJAN | ABIDJAN | DISTRICT AUTONOME ABIDJAN | 1 | N/A | 21 | -3.89894444444444 | 5.2455 | Autostable | 32 | 34057 | 3G | NODEB | RNCTC | 120 | 2062 | 0 | 8 | 57.3 | 1999 x 429 x 196 | ASI4517R3v18 | 44.2 | 17 | 2100 | N/A | N/A | 65° | 7,5° | CIE |  |  | FO | 41835 | 5.2455,-3.89894444444444
2021 | Mai | Mtn | CI00633 | 3G_CI00633_YOPCITEVERTE2 |  | CI00633 | YOPOUGON | ABIDJAN | ABIDJAN | DISTRICT AUTONOME ABIDJAN | 1 | N/A | 9 | -4.10971889 | 5.33083389 | Mat | 24 | 36331 | 3G | NODEB | YOPRNC1 | 200 | 2081 | 0 | 6 | 6 | 1999 x 429 x 196 | ASI4517R3v18 | 44.2 | 17 | 2100 | N/A | N/A | 65° | 7,5° | CIE |  |  | FH | 43819 | 5.33083389,-4.10971889
2021 | Mai | Mtn | CI00140 | 3G_CI00140_Agban2 |  | CI00140 | COCODY | ABIDJAN | ABIDJAN | DISTRICT AUTONOME ABIDJAN | 1 | N/A | 21 | -4.00458333333333 | 5.36822222222222 | Haubané | 22 | 11406 | 3G | NODEB | BGVRNC1 | 100 | 2092 | 0 | 6 | 57.3 | 1999 x 429 x 196 | ASI4517R3v18 | 46 | 17 | 2100 | N/A | N/A | 65° | 7,5° | CIE |  |  | FO | 42038 | 5.36822222222222,-4.00458333333333
2021 | Mai | Mtn | CI00405 | 3G_CI00405_GonzaqueV |  | CI00405 | PORT-BOUET | ABIDJAN | ABIDJAN | DISTRICT AUTONOME ABIDJAN | 1 | N/A | 21 | -3.89894444444444 | 5.2455 | Autostable | 32 | 34058 | 3G | NODEB | RNCTC | 270 | 2062 | 0 | 8 | 57.3 | 1999 x 429 x 196 | ASI4517R3v18 | 46 | 17 | 2100 | N/A | N/A | 65° | 7,5° | CIE |  |  | FO | 41835 | 5.2455,-3.89894444444444
2021 | Mai | Mtn | CI02524 | 3G_CI02524_KorhogoPetitParis |  | CI02524 | KORHOGO | KORHOGO | KORHOGO | PORO | 1 | N/A | 12 | -5.605278 | 9.456167 | Autostable | 55 | 55248 | 3G | NODEB | YAMRNC2 | 295 | 2103 | 0 | 4 | 57.3 | 1999 x 429 x 196 | ASI4517R3v18 | 44.2 | 17 | 2100 | N/A | N/A | 65° | 7,5° | CIE |  |  | FO | 42605 | 9.456167,-5.605278
2021 | Mai | Mtn | CI00633 | 3G_CI00633_YOPCITEVERTE2 |  | CI00633 | YOPOUGON | ABIDJAN | ABIDJAN | DISTRICT AUTONOME ABIDJAN | 1 | N/A | 9 | -4.10971889 | 5.33083389 | Mat | 24 | 36332 | 3G | NODEB | YOPRNC1 | 300 | 2081 | 0 | 6 | 6 | 1999 x 429 x 196 | ASI4517R3v18 | 44.2 | 17 | 2100 | N/A | N/A | 65° | 7,5° | CIE |  |  | FH | 43819 | 5.33083389,-4.10971889
2021 | Mai | Mtn | CI00407 | 3G_CI00407_PBAbattoir2 |  | CI00407 | PORT-BOUET | ABIDJAN | ABIDJAN | DISTRICT AUTONOME ABIDJAN | 1 | N/A | 12 | -3.96464 | 5.26627 | Autostable | 36 | 34076 | 3G | NODEB | RNCTC | 20 | 2062 | 0 | 10 | 57.3 | 1999 x 429 x 196 | ASI4517R3v18 | 44.3 | 17 | 2100 | N/A | N/A | 65° | 7,5° | CIE |  |  | FO | 41244 | 5.26627,-3.96464
2021 | Mai | Mtn | CI00140 | 3G_CI00140_Agban2 |  | CI00140 | COCODY | ABIDJAN | ABIDJAN | DISTRICT AUTONOME ABIDJAN | 1 | N/A | 21 | -4.00458333333333 | 5.36822222222222 | Haubané | 22 | 11407 | 3G | NODEB | BGVRNC1 | 230 | 2092 | 0 | 6 | 57.3 | 1999 x 429 x 196 | ASI4517R3v18 | 46 | 17 | 2100 | N/A | N/A | 65° | 7,5° | CIE |  |  | FO | 42038 | 5.36822222222222,-4.00458333333333
2021 | Mai | Mtn | CI03121 | 3G_CI03121_KorhogoResidentiel |  | CI03121 | KORHOGO | KORHOGO | KORHOGO | PORO | 1 | N/A | 12 | -5.6581 | 9.4547 | Autostable | 40 | 61216 | 3G | NODEB | YAMRNC2 | 70 | 2103 | 0 | 2 | 15 | 1999 x 429 x 196 | ASI4517R3v18 | 46 | 17 | 2100 | N/A | N/A | 65° | 7,5° | CIE |  |  | FH | 43382 | 9.4547,-5.6581
2021 | Mai | Mtn | CI00633 | 3G_CI00633_YOPCITEVERTE2 |  | CI00633 | YOPOUGON | ABIDJAN | ABIDJAN | DISTRICT AUTONOME ABIDJAN | 1 | N/A | 9 | -4.10971889 | 5.33083389 | Mat | 24 | 36333 | 3G | NODEB | YOPRNC1 | 0 | 2081 | 0 | 6 | 6 | 1999 x 429 x 196 | ASI4517R3v18 | 44.2 | 17 | 2100 | N/A | N/A | 65° | 7,5° | CIE |  |  | FH | 43819 | 5.33083389,-4.10971889
2021 | Mai | Mtn | CI00140 | 3G_CI00140_Agban2 |  | CI00140 | COCODY | ABIDJAN | ABIDJAN | DISTRICT AUTONOME ABIDJAN | 1 | N/A | 21 | -4.00458333333333 | 5.36822222222222 | Haubané | 22 | 11408 | 3G | NODEB | BGVRNC1 | 340 | 2092 | 0 | 6 | 57.3 | 1999 x 429 x 196 | ASI4517R3v18 | 46 | 17 | 2100 | N/A | N/A | 65° | 7,5° | CIE |  |  | FO | 42038 | 5.36822222222222,-4.00458333333333
2021 | Mai | Mtn | CI03121 | 3G_CI03121_KorhogoResidentiel |  | CI03121 | KORHOGO | KORHOGO | KORHOGO | PORO | 1 | N/A | 12 | -5.6581 | 9.4547 | Autostable | 40 | 61217 | 3G | NODEB | YAMRNC2 | 150 | 2103 | 0 | 2 | 15 | 1999 x 429 x 196 | ASI4517R3v18 | 46 | 17 | 2100 | N/A | N/A | 65° | 7,5° | CIE |  |  | FH | 43382 | 9.4547,-5.6581
2021 | Mai | Mtn | CI00407 | 3G_CI00407_PBAbattoir2 |  | CI00407 | PORT-BOUET | ABIDJAN | ABIDJAN | DISTRICT AUTONOME ABIDJAN | 1 | N/A | 12 | -3.96464 | 5.26627 | Autostable | 36 | 34077 | 3G | NODEB | RNCTC | 110 | 2062 | 0 | 10 | 57.3 | 1999 x 429 x 196 | ASI4517R3v18 | 44.3 | 17 | 2100 | N/A | N/A | 65° | 7,5° | CIE |  |  | FO | 41244 | 5.26627,-3.96464
2021 | Mai | Mtn | CI00139 | 3G_CI00139_Agban |  | CI00139 | COCODY | ABIDJAN | ABIDJAN | DISTRICT AUTONOME ABIDJAN | 1 | N/A | 21 | -4.01263888888889 | 5.36641666666667 | Haubané | 34 | 11390 | 3G | NODEB | BGVRNC1 | 0 | 2092 | 5 | 6 | 57.3 | 1999 x 429 x 196 | ASI4517R3v18 | 46 | 17 | 2100 | N/A | N/A | 65° | 7,5° | CIE |  |  | FO | 41244 | 5.36641666666667,-4.01263888888889
2021 | Mai | Mtn | CI03121 | 3G_CI03121_KorhogoResidentiel |  | CI03121 | KORHOGO | KORHOGO | KORHOGO | PORO | 1 | N/A | 12 | -5.6581 | 9.4547 | Autostable | 40 | 61218 | 3G | NODEB | YAMRNC2 | 240 | 2103 | 0 | 2 | 15 | 1999 x 429 x 196 | ASI4517R3v18 | 46 | 17 | 2100 | N/A | N/A | 65° | 7,5° | CIE |  |  | FH | 43382 | 9.4547,-5.6581
2021 | Mai | Mtn | CI00407 | 3G_CI00407_PBAbattoir2 |  | CI00407 | PORT-BOUET | ABIDJAN | ABIDJAN | DISTRICT AUTONOME ABIDJAN | 1 | N/A | 12 | -3.96464 | 5.26627 | Autostable | 36 | 34078 | 3G | NODEB | RNCTC | 210 | 2062 | 0 | 10 | 57.3 | 1999 x 429 x 196 | ASI4517R3v18 | 44.3 | 17 | 2100 | N/A | N/A | 65° | 7,5° | CIE |  |  | FO | 41244 | 5.26627,-3.96464
2021 | Mai | Mtn | CI00633 | 3G_CI00633_YOPCITEVERTE2 |  | CI00633 | YOPOUGON | ABIDJAN | ABIDJAN | DISTRICT AUTONOME ABIDJAN | 1 | N/A | 9 | -4.10971889 | 5.33083389 | Mat | 24 | 36334 | 3G | NODEB | YOPRNC1 | 200 | 2081 | 0 | 6 | 6 | 1999 x 429 x 196 | ASI4517R3v18 | 44.2 | 17 | 2100 | N/A | N/A | 65° | 7,5° | CIE |  |  | FH | 43819 | 5.33083389,-4.10971889
2021 | Mai | Mtn | CI00139 | 3G_CI00139_Agban |  | CI00139 | COCODY | ABIDJAN | ABIDJAN | DISTRICT AUTONOME ABIDJAN | 1 | N/A | 21 | -4.01263888888889 | 5.36641666666667 | Haubané | 34 | 11391 | 3G | NODEB | BGVRNC1 | 135 | 2092 | 5 | 6 | 57.3 | 1999 x 429 x 196 | ASI4517R3v18 | 46 | 17 | 2100 | N/A | N/A | 65° | 7,5° | CIE |  |  | FO | 41244 | 5.36641666666667,-4.01263888888889
2021 | Mai | Mtn | CI03121 | 3G_CI03121_KorhogoResidentiel |  | CI03121 | KORHOGO | KORHOGO | KORHOGO | PORO | 1 | N/A | 12 | -5.6581 | 9.4547 | Autostable | 40 | 51217 | 3G | NODEB | YAMRNC2 | 70 | 2103 | 0 | 2 | 15 | 1999 x 429 x 196 | ASI4517R3v18 | 46 | 17 | 900 | N/A | N/A | 65° | 7,5° | CIE |  |  | FH | 43382 | 9.4547,-5.6581
2021 | Mai | Mtn | CI00938 | 3G_CI00938_AboissoSokoura |  | CI00938 | ABOISSO | ABOISSO | ABOISSO | SUD-COMOE | 1 | N/A | 12 | -3.207969 | 5.48118 | Autostable | 50 | 39383 | 3G | NODEB | RNCTC | 90 | 2062 | 2 | 2 | 49 | 1999 x 429 x 196 | ASI4517R3v18 | 44.1 | 17 | 2100 | N/A | N/A | 65° | 7,5° | CIE |  |  | FH | 41795 | 5.48118,-3.207969
2021 | Mai | Mtn | CI00633 | 3G_CI00633_YOPCITEVERTE2 |  | CI00633 | YOPOUGON | ABIDJAN | ABIDJAN | DISTRICT AUTONOME ABIDJAN | 1 | N/A | 9 | -4.10971889 | 5.33083389 | Mat | 24 | 36335 | 3G | NODEB | YOPRNC1 | 300 | 2081 | 0 | 6 | 6 | 1999 x 429 x 196 | ASI4517R3v18 | 44.2 | 17 | 2100 | N/A | N/A | 65° | 7,5° | CIE |  |  | FH | 43819 | 5.33083389,-4.10971889
2021 | Mai | Mtn | CI00139 | 3G_CI00139_Agban |  | CI00139 | COCODY | ABIDJAN | ABIDJAN | DISTRICT AUTONOME ABIDJAN | 1 | N/A | 21 | -4.01263888888889 | 5.36641666666667 | Haubané | 34 | 11392 | 3G | NODEB | BGVRNC1 | 245 | 2092 | 5 | 6 | 57.3 | 1999 x 429 x 196 | ASI4517R3v18 | 46 | 17 | 2100 | N/A | N/A | 65° | 7,5° | CIE |  |  | FO | 41244 | 5.36641666666667,-4.01263888888889
2021 | Mai | Mtn | CI03121 | 3G_CI03121_KorhogoResidentiel |  | CI03121 | KORHOGO | KORHOGO | KORHOGO | PORO | 1 | N/A | 12 | -5.6581 | 9.4547 | Autostable | 40 | 51218 | 3G | NODEB | YAMRNC2 | 150 | 2103 | 0 | 2 | 15 | 1999 x 429 x 196 | ASI4517R3v18 | 46 | 17 | 900 | N/A | N/A | 65° | 7,5° | CIE |  |  | FH | 43382 | 9.4547,-5.6581
2021 | Mai | Mtn | CI00938 | 3G_CI00938_AboissoSokoura |  | CI00938 | ABOISSO | ABOISSO | ABOISSO | SUD-COMOE | 1 | N/A | 12 | -3.207969 | 5.48118 | Autostable | 50 | 39384 | 3G | NODEB | RNCTC | 190 | 2062 | 2 | 2 | 49 | 1999 x 429 x 196 | ASI4517R3v18 | 44.1 | 17 | 2100 | N/A | N/A | 65° | 7,5° | CIE |  |  | FH | 41795 | 5.48118,-3.207969
2021 | Mai | Mtn | CI00633 | 3G_CI00633_YOPCITEVERTE2 |  | CI00633 | YOPOUGON | ABIDJAN | ABIDJAN | DISTRICT AUTONOME ABIDJAN | 1 | N/A | 9 | -4.10971889 | 5.33083389 | Mat | 24 | 36336 | 3G | NODEB | YOPRNC1 | 0 | 2081 | 0 | 6 | 6 | 1999 x 429 x 196 | ASI4517R3v18 | 44.2 | 17 | 2100 | N/A | N/A | 65° | 7,5° | CIE |  |  | FH | 43819 | 5.33083389,-4.10971889
2021 | Mai | Mtn | CI00139 | 3G_CI00139_Agban |  | CI00139 | COCODY | ABIDJAN | ABIDJAN | DISTRICT AUTONOME ABIDJAN | 1 | N/A | 21 | -4.01263888888889 | 5.36641666666667 | Haubané | 34 | 11393 | 3G | NODEB | BGVRNC1 | 0 | 2092 | 5 | 6 | 57.3 | 1999 x 429 x 196 | ASI4517R3v18 | 46 | 17 | 2100 | N/A | N/A | 65° | 7,5° | CIE |  |  | FO | 41244 | 5.36641666666667,-4.01263888888889
2021 | Mai | Mtn | CI03121 | 3G_CI03121_KorhogoResidentiel |  | CI03121 | KORHOGO | KORHOGO | KORHOGO | PORO | 1 | N/A | 12 | -5.6581 | 9.4547 | Autostable | 40 | 51219 | 3G | NODEB | YAMRNC2 | 240 | 2103 | 0 | 2 | 15 | 1999 x 429 x 196 | ASI4517R3v18 | 46 | 17 | 900 | N/A | N/A | 65° | 7,5° | CIE |  |  | FH | 43382 | 9.4547,-5.6581
2021 | Mai | Mtn | CI00938 | 3G_CI00938_AboissoSokoura |  | CI00938 | ABOISSO | ABOISSO | ABOISSO | SUD-COMOE | 1 | N/A | 12 | -3.207969 | 5.48118 | Autostable | 50 | 39385 | 3G | NODEB | RNCTC | 330 | 2062 | 2 | 2 | 49 | 1999 x 429 x 196 | ASI4517R3v18 | 44.1 | 17 | 2100 | N/A | N/A | 65° | 7,5° | CIE |  |  | FH | 41795 | 5.48118,-3.207969
2021 | Mai | Mtn | CI00139 | 3G_CI00139_Agban |  | CI00139 | COCODY | ABIDJAN | ABIDJAN | DISTRICT AUTONOME ABIDJAN | 1 | N/A | 21 | -4.01263888888889 | 5.36641666666667 | Haubané | 34 | 11394 | 3G | NODEB | BGVRNC1 | 135 | 2092 | 5 | 6 | 57.3 | 1999 x 429 x 196 | ASI4517R3v18 | 46 | 17 | 2100 | N/A | N/A | 65° | 7,5° | CIE |  |  | FO | 41244 | 5.36641666666667,-4.01263888888889
2021 | Mai | Mtn | CI00633 | 3G_CI00633_YOPCITEVERTE2 |  | CI00633 | YOPOUGON | ABIDJAN | ABIDJAN | DISTRICT AUTONOME ABIDJAN | 1 | N/A | 9 | -4.10971889 | 5.33083389 | Mat | 24 | 36337 | 3G | NODEB | YOPRNC1 | 200 | 2081 | 0 | 6 | 6 | 1999 x 429 x 196 | ASI4517R3v18 | 44.2 | 17 | 2100 | N/A | N/A | 65° | 7,5° | CIE |  |  | FH | 43819 | 5.33083389,-4.10971889
2021 | Mai | Mtn | CI02783 | 3G_CI02783_BOUAKEAIRFRANCE1 |  | CI02783 | BOUAKE | BOUAKE | BOUAKE | GBEKE | 1 | N/A | 9 | -5.02111 | 7.68167 | Autostable | 55 | 27837 | 3G | NODEB | YAMRNC2 | 0 | 2102 | 2 | 0 | 22 | 1999 x 429 x 196 | ASI4517R3v18 | 46 | 17 | 900 | N/A | N/A | 65° | 7,5° | CIE |  |  | FH | 43088 | 7.68167,-5.02111
2021 | Mai | Mtn | CI00159 | 3G_CI00159_BiaSud |  | CI00159 | MARCORY | ABIDJAN | ABIDJAN | DISTRICT AUTONOME ABIDJAN | 1 | N/A | 21 | -3.95902777777778 | 5.28275 | Mat | 18 | 1597 | 3G | NODEB | RNCTC | 10 | 2062 | 0 | 0 | 57.3 | 1999 x 429 x 196 | ASI4517R3v18 | 46 | 17 | 900 | N/A | N/A | 65° | 7,5° | CIE |  |  | FO | 41822 | 5.28275,-3.95902777777778
2021 | Mai | Mtn | CI00139 | 3G_CI00139_Agban |  | CI00139 | COCODY | ABIDJAN | ABIDJAN | DISTRICT AUTONOME ABIDJAN | 1 | N/A | 21 | -4.01263888888889 | 5.36641666666667 | Haubané | 34 | 11395 | 3G | NODEB | BGVRNC1 | 245 | 2092 | 5 | 6 | 57.3 | 1999 x 429 x 196 | ASI4517R3v18 | 46 | 17 | 2100 | N/A | N/A | 65° | 7,5° | CIE |  |  | FO | 41244 | 5.36641666666667,-4.01263888888889
2021 | Mai | Mtn | CI00633 | 3G_CI00633_YOPCITEVERTE2 |  | CI00633 | YOPOUGON | ABIDJAN | ABIDJAN | DISTRICT AUTONOME ABIDJAN | 1 | N/A | 9 | -4.10971889 | 5.33083389 | Mat | 24 | 36338 | 3G | NODEB | YOPRNC1 | 300 | 2081 | 0 | 6 | 6 | 1999 x 429 x 196 | ASI4517R3v18 | 44.2 | 17 | 2100 | N/A | N/A | 65° | 7,5° | CIE |  |  | FH | 43819 | 5.33083389,-4.10971889
2021 | Mai | Mtn | CI02783 | 3G_CI02783_BOUAKEAIRFRANCE1 |  | CI02783 | BOUAKE | BOUAKE | BOUAKE | GBEKE | 1 | N/A | 9 | -5.02111 | 7.68167 | Autostable | 55 | 27838 | 3G | NODEB | YAMRNC2 | 120 | 2102 | 2 | 0 | 22 | 1999 x 429 x 196 | ASI4517R3v18 | 46 | 17 | 900 | N/A | N/A | 65° | 7,5° | CIE |  |  | FH | 43088 | 7.68167,-5.02111
2021 | Mai | Mtn | CI00139 | 3G_CI00139_Agban |  | CI00139 | COCODY | ABIDJAN | ABIDJAN | DISTRICT AUTONOME ABIDJAN | 1 | N/A | 21 | -4.01263888888889 | 5.36641666666667 | Haubané | 34 | 11396 | 3G | NODEB | BGVRNC1 | 0 | 2092 | 5 | 6 | 57.3 | 1999 x 429 x 196 | ASI4517R3v18 | 46 | 17 | 2100 | N/A | N/A | 65° | 7,5° | CIE |  |  | FO | 41244 | 5.36641666666667,-4.01263888888889
2021 | Mai | Mtn | CI00159 | 3G_CI00159_BiaSud |  | CI00159 | MARCORY | ABIDJAN | ABIDJAN | DISTRICT AUTONOME ABIDJAN | 1 | N/A | 21 | -3.95902777777778 | 5.28275 | Mat | 18 | 1598 | 3G | NODEB | RNCTC | 120 | 2062 | 0 | 2 | 57.3 | 1999 x 429 x 196 | ASI4517R3v18 | 46 | 17 | 900 | N/A | N/A | 65° | 7,5° | CIE |  |  | FO | 41822 | 5.28275,-3.95902777777778
2021 | Mai | Mtn | CI00548 | 3G_CI00548_Zaroko |  | CI00548 | ZAROKO | DIVO | DIVO | LOH-DJIBOUA | 1 | N/A | 3 | -5.29719444444444 | 6.13527777777778 | Autostable | 72 | 5487 | 3G | NODEB | YOPRNC1 | 120 | 2082 | 0 | 0 | 66.5 | 1999 x 429 x 196 | ASI4517R3v18 | 46 | 17 | 900 | N/A | N/A | 65° | 7,5° | CIE |  |  | FH | 43826 | 6.13527777777778,-5.29719444444444
2021 | Mai | Mtn | CI00139 | 3G_CI00139_Agban |  | CI00139 | COCODY | ABIDJAN | ABIDJAN | DISTRICT AUTONOME ABIDJAN | 1 | N/A | 21 | -4.01263888888889 | 5.36641666666667 | Haubané | 34 | 11397 | 3G | NODEB | BGVRNC1 | 135 | 2092 | 5 | 6 | 57.3 | 1999 x 429 x 196 | ASI4517R3v18 | 46 | 17 | 2100 | N/A | N/A | 65° | 7,5° | CIE |  |  | FO | 41244 | 5.36641666666667,-4.01263888888889
2021 | Mai | Mtn | CI02783 | 3G_CI02783_BOUAKEAIRFRANCE1 |  | CI02783 | BOUAKE | BOUAKE | BOUAKE | GBEKE | 1 | N/A | 9 | -5.02111 | 7.68167 | Autostable | 55 | 27839 | 3G | NODEB | YAMRNC2 | 240 | 2102 | 2 | 0 | 22 | 1999 x 429 x 196 | ASI4517R3v18 | 46 | 17 | 900 | N/A | N/A | 65° | 7,5° | CIE |  |  | FH | 43088 | 7.68167,-5.02111
2021 | Mai | Mtn | CI00159 | 3G_CI00159_BiaSud |  | CI00159 | MARCORY | ABIDJAN | ABIDJAN | DISTRICT AUTONOME ABIDJAN | 1 | N/A | 21 | -3.95902777777778 | 5.28275 | Mat | 18 | 1599 | 3G | NODEB | RNCTC | 250 | 2062 | 0 | 0 | 57.3 | 1999 x 429 x 196 | ASI4517R3v18 | 44.7 | 17 | 900 | N/A | N/A | 65° | 7,5° | CIE |  |  | FO | 41822 | 5.28275,-3.95902777777778
2021 | Mai | Mtn | CI00548 | 3G_CI00548_Zaroko |  | CI00548 | ZAROKO | DIVO | DIVO | LOH-DJIBOUA | 1 | N/A | 3 | -5.29719444444444 | 6.13527777777778 | Autostable | 72 | 5488 | 3G | NODEB | YOPRNC1 | 170 | 2082 | 0 | 0 | 66.5 | 1999 x 429 x 196 | ASI4517R3v18 | 46 | 17 | 900 | N/A | N/A | 65° | 7,5° | CIE |  |  | FH | 43826 | 6.13527777777778,-5.29719444444444
2021 | Mai | Mtn | CI00139 | 3G_CI00139_Agban |  | CI00139 | COCODY | ABIDJAN | ABIDJAN | DISTRICT AUTONOME ABIDJAN | 1 | N/A | 21 | -4.01263888888889 | 5.36641666666667 | Haubané | 34 | 11398 | 3G | NODEB | BGVRNC1 | 245 | 2092 | 5 | 6 | 57.3 | 1999 x 429 x 196 | ASI4517R3v18 | 46 | 17 | 2100 | N/A | N/A | 65° | 7,5° | CIE |  |  | FO | 41244 | 5.36641666666667,-4.01263888888889
2021 | Mai | Mtn | CI00868 | 3G_CI00868_CollineKetekre |  | CI00868 | KETEKRE | TOUMODI | TOUMODI | BELIER | 1 | N/A | 3 | -5.061 | 6.74794444444444 | Autostable | 72 | 8687 | 3G | NODEB | YAMRNC2 | 0 | 2101 | 0 | 0 | 67.5 | 1999 x 429 x 196 | ASI4517R3v18 | 46 | 17 | 900 | N/A | N/A | 65° | 7,5° | CIE |  |  | FH | 44169 | 6.74794444444444,-5.061
2021 | Mai | Mtn | CI01568 | 3G_CI01568_BietrySTA |  | CI01568 | MARCORY | ABIDJAN | ABIDJAN | DISTRICT AUTONOME ABIDJAN | 1 | N/A | 12 | -3.990306 | 5.292528 | Haubané | 24 | 15689 | 3G | NODEB | RNCTC | 210 | 2062 | 0 | 2 | 57.3 | 1999 x 429 x 196 | ASI4517R3v18 | 44.7 | 17 | 900 | N/A | N/A | 65° | 7,5° | CIE |  |  | FO | 41792 | 5.292528,-3.990306
2021 | Mai | Mtn | CI00868 | 3G_CI00868_CollineKetekre |  | CI00868 | KETEKRE | TOUMODI | TOUMODI | BELIER | 1 | N/A | 3 | -5.061 | 6.74794444444444 | Autostable | 72 | 8688 | 3G | NODEB | YAMRNC2 | 120 | 2101 | 0 | 0 | 67.5 | 1999 x 429 x 196 | ASI4517R3v18 | 46 | 17 | 900 | N/A | N/A | 65° | 7,5° | CIE |  |  | FH | 44169 | 6.74794444444444,-5.061
2021 | Mai | Mtn | CI00375 | 3G_CI00375_Star9B |  | CI00375 | ABOBO | ABIDJAN | ABIDJAN | DISTRICT AUTONOME ABIDJAN | 1 | N/A | 21 | -3.99044444444444 | 5.41161111111111 | Haubané | 18 | 13750 | 3G | NODEB | BGVRNC1 | 0 | 2093 | 0 | 4 | 57.3 | 1999 x 429 x 196 | ASI4517R3v18 | 46 | 17 | 2100 | N/A | N/A | 65° | 7,5° | CIE |  |  | FO | 42193 | 5.41161111111111,-3.99044444444444
2021 | Mai | Mtn | CI00167 | 3G_CI00167_Carla |  | CI00167 | MARCORY | ABIDJAN | ABIDJAN | DISTRICT AUTONOME ABIDJAN | 1 | N/A | 8 | -4.00111111111111 | 5.28841666666667 | Haubané | 24 | 1677 | 3G | NODEB | RNCTC | 40 | 2062 | 0 | 0 | 57.3 | 1999 x 429 x 196 | ASI4517R3v18 | 44.7 | 17 | 900 | N/A | N/A | 65° | 7,5° | CIE |  |  | FO | 41795 | 5.28841666666667,-4.00111111111111
2021 | Mai | Mtn | CI00548 | 3G_CI00548_Zaroko |  | CI00548 | ZAROKO | DIVO | DIVO | LOH-DJIBOUA | 1 | N/A | 3 | -5.29719444444444 | 6.13527777777778 | Autostable | 72 | 5489 | 3G | NODEB | YOPRNC1 | 325 | 2082 | 0 | 0 | 66.5 | 1999 x 429 x 196 | ASI4517R3v18 | 46 | 17 | 900 | N/A | N/A | 65° | 7,5° | CIE |  |  | FH | 43826 | 6.13527777777778,-5.29719444444444
2021 | Mai | Mtn | CI00375 | 3G_CI00375_Star9B |  | CI00375 | ABOBO | ABIDJAN | ABIDJAN | DISTRICT AUTONOME ABIDJAN | 1 | N/A | 21 | -3.99044444444444 | 5.41161111111111 | Haubané | 18 | 13751 | 3G | NODEB | BGVRNC1 | 120 | 2093 | 0 | 4 | 57.3 | 1999 x 429 x 196 | ASI4517R3v18 | 46 | 17 | 2100 | N/A | N/A | 65° | 7,5° | CIE |  |  | FO | 42193 | 5.41161111111111,-3.99044444444444
2021 | Mai | Mtn | CI00167 | 3G_CI00167_Carla |  | CI00167 | MARCORY | ABIDJAN | ABIDJAN | DISTRICT AUTONOME ABIDJAN | 1 | N/A | 8 | -4.00111111111111 | 5.28841666666667 | Haubané | 24 | 1678 | 3G | NODEB | RNCTC | 200 | 2062 | 0 | 2 | 57.3 | 1999 x 429 x 196 | ASI4517R3v18 | 44.2 | 17 | 900 | N/A | N/A | 65° | 7,5° | CIE |  |  | FO | 41795 | 5.28841666666667,-4.00111111111111
2021 | Mai | Mtn | CI00766 | 3G_CI00766_Zaddi |  | CI00766 | ZADDI | OUME | OUME | GOH | 1 | N/A | 3 | -5.73305555555556 | 6.33194444444444 | Autostable | 70 | 7667 | 3G | NODEB | YOPRNC1 | 50 | 2082 | 0 | 0 | 63 | 1999 x 429 x 196 | ASI4517R3v18 | 46 | 17 | 900 | N/A | N/A | 65° | 7,5° | CIE |  |  | FH | 43827 | 6.33194444444444,-5.73305555555556
2021 | Mai | Mtn | CI00868 | 3G_CI00868_CollineKetekre |  | CI00868 | KETEKRE | TOUMODI | TOUMODI | BELIER | 1 | N/A | 3 | -5.061 | 6.74794444444444 | Autostable | 72 | 8689 | 3G | NODEB | YAMRNC2 | 240 | 2101 | 0 | 0 | 67.5 | 1999 x 429 x 196 | ASI4517R3v18 | 43 | 17 | 900 | N/A | N/A | 65° | 7,5° | CIE |  |  | FH | 44169 | 6.74794444444444,-5.061
2021 | Mai | Mtn | CI00201 | 3G_CI00201_Koumassi2 |  | CI00201 | KOUMASSI | ABIDJAN | ABIDJAN | DISTRICT AUTONOME ABIDJAN | 1 | N/A | 12 | -3.94705 | 5.302416 | Mat | 21 | 2019 | 3G | NODEB | RNCTC | 248 | 2062 | 0 | 7 | 57.3 | 1999 x 429 x 196 | ASI4517R3v18 | 44.7 | 17 | 900 | N/A | N/A | 65° | 7,5° | CIE |  |  | FO | 41244 | 5.302416,-3.94705
2021 | Mai | Mtn | CI00375 | 3G_CI00375_Star9B |  | CI00375 | ABOBO | ABIDJAN | ABIDJAN | DISTRICT AUTONOME ABIDJAN | 1 | N/A | 21 | -3.99044444444444 | 5.41161111111111 | Haubané | 18 | 13752 | 3G | NODEB | BGVRNC1 | 245 | 2093 | 0 | 4 | 57.3 | 1999 x 429 x 196 | ASI4517R3v18 | 46 | 17 | 2100 | N/A | N/A | 65° | 7,5° | CIE |  |  | FO | 42193 | 5.41161111111111,-3.99044444444444
2021 | Mai | Mtn | CI00766 | 3G_CI00766_Zaddi |  | CI00766 | ZADDI | OUME | OUME | GOH | 1 | N/A | 3 | -5.73305555555556 | 6.33194444444444 | Autostable | 70 | 7668 | 3G | NODEB | YOPRNC1 | 140 | 2082 | 0 | 0 | 63 | 1999 x 429 x 196 | ASI4517R3v18 | 46 | 17 | 900 | N/A | N/A | 65° | 7,5° | CIE |  |  | FH | 43827 | 6.33194444444444,-5.73305555555556
2021 | Mai | Mtn | CI01024 | 3G_CI01024_TendeneBombarasso |  | CI01024 | TINDENE BAMBARASSO | DABAKALA | DABAKALA | HAMBOL | 1 | N/A | 3 | -4.23780555555556 | 8.47183333333333 | Autostable | 56 | 10247 | 3G | NODEB | YAMRNC2 | 0 | 2102 | 0 | 0 | 52 | 1999 x 429 x 196 | ASI4517R3v18 | 46 | 17 | 900 | N/A | N/A | 65° | 7,5° | CIE |  |  | FH | 44165 | 8.47183333333333,-4.23780555555556
2021 | Mai | Mtn | CI00202 | 3G_CI00202_KOUMASSI3 |  | CI00202 | KOUMASSI | ABIDJAN | ABIDJAN | DISTRICT AUTONOME ABIDJAN | 1 | N/A | 12 | -3.95391666666667 | 5.29861111111111 | Mat | 18.25 | 2029 | 3G | NODEB | RNCTC | 250 | 2062 | 0 | 5 | 57.3 | 1999 x 429 x 196 | ASI4517R3v18 | 46 | 17 | 900 | N/A | N/A | 65° | 7,5° | CIE |  |  | FO | 41822 | 5.29861111111111,-3.95391666666667
2021 | Mai | Mtn | CI00375 | 3G_CI00375_Star9B |  | CI00375 | ABOBO | ABIDJAN | ABIDJAN | DISTRICT AUTONOME ABIDJAN | 1 | N/A | 21 | -3.99044444444444 | 5.41161111111111 | Haubané | 18 | 13753 | 3G | NODEB | BGVRNC1 | 0 | 2093 | 0 | 4 | 57.3 | 1999 x 429 x 196 | ASI4517R3v18 | 46 | 17 | 2100 | N/A | N/A | 65° | 7,5° | CIE |  |  | FO | 42193 | 5.41161111111111,-3.99044444444444
2021 | Mai | Mtn | CI01024 | 3G_CI01024_TendeneBombarasso |  | CI01024 | TINDENE BAMBARASSO | DABAKALA | DABAKALA | HAMBOL | 1 | N/A | 3 | -4.23780555555556 | 8.47183333333333 | Autostable | 56 | 10248 | 3G | NODEB | YAMRNC2 | 120 | 2102 | 0 | 0 | 52 | 1999 x 429 x 196 | ASI4517R3v18 | 46 | 17 | 900 | N/A | N/A | 65° | 7,5° | CIE |  |  | FH | 44165 | 8.47183333333333,-4.23780555555556
2021 | Mai | Mtn | CI00766 | 3G_CI00766_Zaddi |  | CI00766 | ZADDI | OUME | OUME | GOH | 1 | N/A | 3 | -5.73305555555556 | 6.33194444444444 | Autostable | 70 | 7669 | 3G | NODEB | YOPRNC1 | 260 | 2082 | 0 | 0 | 63 | 1999 x 429 x 196 | ASI4517R3v18 | 46 | 17 | 900 | N/A | N/A | 65° | 7,5° | CIE |  |  | FH | 43827 | 6.33194444444444,-5.73305555555556
2021 | Mai | Mtn | CI00375 | 3G_CI00375_Star9B |  | CI00375 | ABOBO | ABIDJAN | ABIDJAN | DISTRICT AUTONOME ABIDJAN | 1 | N/A | 21 | -3.99044444444444 | 5.41161111111111 | Haubané | 18 | 13754 | 3G | NODEB | BGVRNC1 | 120 | 2093 | 0 | 4 | 57.3 | 1999 x 429 x 196 | ASI4517R3v18 | 46 | 17 | 2100 | N/A | N/A | 65° | 7,5° | CIE |  |  | FO | 42193 | 5.41161111111111,-3.99044444444444
2021 | Mai | Mtn | CI00203 | 3G_CI00203_Koumassi4 |  | CI00203 | KOUMASSI | ABIDJAN | ABIDJAN | DISTRICT AUTONOME ABIDJAN | 1 | N/A | 12 | -3.9645 | 5.29447222222222 | Mat | 19.5 | 2037 | 3G | NODEB | RNCTC | 0 | 2062 | 0 | 7 | 57.3 | 1999 x 429 x 196 | ASI4517R3v18 | 46 | 17 | 900 | N/A | N/A | 65° | 7,5° | CIE |  |  | FO | 42033 | 5.29447222222222,-3.9645
2021 | Mai | Mtn | CI02232 | 3G_CI02232_DangoteCement |  | CI02232 | ATTINGUIE | ABIDJAN | ABIDJAN | DISTRICT AUTONOME ABIDJAN | 1 | N/A | 12 | -4.17358 | 5.451 | Autostable | 36 | 52326 | 3G | NODEB | YOPRNC1 | 30 | 2082 | 0 | 0 | 30 | 1999 x 429 x 196 | ASI4517R3v18 | 40 | 17 | 2100 | N/A | N/A | 65° | 7,5° | CIE |  |  | FH | 43107 | 5.451,-4.17358
2021 | Mai | Mtn | CI00375 | 3G_CI00375_Star9B |  | CI00375 | ABOBO | ABIDJAN | ABIDJAN | DISTRICT AUTONOME ABIDJAN | 1 | N/A | 21 | -3.99044444444444 | 5.41161111111111 | Haubané | 18 | 13755 | 3G | NODEB | BGVRNC1 | 245 | 2093 | 0 | 4 | 57.3 | 1999 x 429 x 196 | ASI4517R3v18 | 46 | 17 | 2100 | N/A | N/A | 65° | 7,5° | CIE |  |  | FO | 42193 | 5.41161111111111,-3.99044444444444
2021 | Mai | Mtn | CI01024 | 3G_CI01024_TendeneBombarasso |  | CI01024 | TINDENE BAMBARASSO | DABAKALA | DABAKALA | HAMBOL | 1 | N/A | 3 | -4.23780555555556 | 8.47183333333333 | Autostable | 56 | 10249 | 3G | NODEB | YAMRNC2 | 220 | 2102 | 0 | 0 | 52 | 1999 x 429 x 196 | ASI4517R3v18 | 46 | 17 | 900 | N/A | N/A | 65° | 7,5° | CIE |  |  | FH | 44165 | 8.47183333333333,-4.23780555555556
2021 | Mai | Mtn | CI00203 | 3G_CI00203_Koumassi4 |  | CI00203 | KOUMASSI | ABIDJAN | ABIDJAN | DISTRICT AUTONOME ABIDJAN | 1 | N/A | 12 | -3.9645 | 5.29447222222222 | Mat | 19.5 | 2038 | 3G | NODEB | RNCTC | 130 | 2062 | 0 | 8 | 57.3 | 1999 x 429 x 196 | ASI4517R3v18 | 46 | 17 | 900 | N/A | N/A | 65° | 7,5° | CIE |  |  | FO | 42033 | 5.29447222222222,-3.9645
2021 | Mai | Mtn | CI00375 | 3G_CI00375_Star9B |  | CI00375 | ABOBO | ABIDJAN | ABIDJAN | DISTRICT AUTONOME ABIDJAN | 1 | N/A | 21 | -3.99044444444444 | 5.41161111111111 | Haubané | 18 | 13756 | 3G | NODEB | BGVRNC1 | 0 | 2093 | 0 | 4 | 57.3 | 1999 x 429 x 196 | ASI4517R3v18 | 46 | 17 | 2100 | N/A | N/A | 65° | 7,5° | CIE |  |  | FO | 42193 | 5.41161111111111,-3.99044444444444
2021 | Mai | Mtn | CI02232 | 3G_CI02232_DangoteCement |  | CI02232 | ATTINGUIE | ABIDJAN | ABIDJAN | DISTRICT AUTONOME ABIDJAN | 1 | N/A | 12 | -4.17358 | 5.451 | Autostable | 36 | 52327 | 3G | NODEB | YOPRNC1 | 175 | 2082 | 0 | 0 | 30 | 1999 x 429 x 196 | ASI4517R3v18 | 40 | 17 | 2100 | N/A | N/A | 65° | 7,5° | CIE |  |  | FH | 43107 | 5.451,-4.17358
2021 | Mai | Mtn | CI01902 | 3G_CI01902_KPLESSOU |  | CI01902 | KPLESSOU | TOUMODI | TOUMODI | BELIER | 1 | N/A | 3 | -5.19803 | 6.54381 | Autostable | 72 | 19027 | 3G | NODEB | YAMRNC2 | 95 | 2101 | 0 | 0 | 68 | 1999 x 429 x 196 | ASI4517R3v18 | 46 | 17 | 900 | N/A | N/A | 65° | 7,5° | CIE |  |  | FH | 44165 | 6.54381,-5.19803
2021 | Mai | Mtn | CI00203 | 3G_CI00203_Koumassi4 |  | CI00203 | KOUMASSI | ABIDJAN | ABIDJAN | DISTRICT AUTONOME ABIDJAN | 1 | N/A | 12 | -3.9645 | 5.29447222222222 | Mat | 19.5 | 2039 | 3G | NODEB | RNCTC | 270 | 2062 | 0 | 4 | 57.3 | 1999 x 429 x 196 | ASI4517R3v18 | 46 | 17 | 900 | N/A | N/A | 65° | 7,5° | CIE |  |  | FO | 42033 | 5.29447222222222,-3.9645
2021 | Mai | Mtn | CI00375 | 3G_CI00375_Star9B |  | CI00375 | ABOBO | ABIDJAN | ABIDJAN | DISTRICT AUTONOME ABIDJAN | 1 | N/A | 21 | -3.99044444444444 | 5.41161111111111 | Haubané | 18 | 13757 | 3G | NODEB | BGVRNC1 | 120 | 2093 | 0 | 4 | 57.3 | 1999 x 429 x 196 | ASI4517R3v18 | 46 | 17 | 2100 | N/A | N/A | 65° | 7,5° | CIE |  |  | FO | 42193 | 5.41161111111111,-3.99044444444444
2021 | Mai | Mtn | CI02045 | 3G_CI02045_KoumassiHallama |  | CI02045 | KOUMASSI | ABIDJAN | ABIDJAN | DISTRICT AUTONOME ABIDJAN | 1 | N/A | 12 | -3.96834 | 5.2802 | Haubané | 30 | 20457 | 3G | NODEB | RNCTC | 110 | 2062 | 0 | 5 | 57.3 | 1999 x 429 x 196 | ASI4517R3v18 | 46 | 17 | 900 | N/A | N/A | 65° | 7,5° | CIE |  |  | FH | 42027 | 5.2802,-3.96834
2021 | Mai | Mtn | CI02232 | 3G_CI02232_DangoteCement |  | CI02232 | ATTINGUIE | ABIDJAN | ABIDJAN | DISTRICT AUTONOME ABIDJAN | 1 | N/A | 12 | -4.17358 | 5.451 | Autostable | 36 | 52328 | 3G | NODEB | YOPRNC1 | 250 | 2082 | 0 | 0 | 30 | 1999 x 429 x 196 | ASI4517R3v18 | 40 | 17 | 2100 | N/A | N/A | 65° | 7,5° | CIE |  |  | FH | 43107 | 5.451,-4.17358
2021 | Mai | Mtn | CI01902 | 3G_CI01902_KPLESSOU |  | CI01902 | KPLESSOU | TOUMODI | TOUMODI | BELIER | 1 | N/A | 3 | -5.19803 | 6.54381 | Autostable | 72 | 19028 | 3G | NODEB | YAMRNC2 | 190 | 2101 | 0 | 0 | 68 | 1999 x 429 x 196 | ASI4517R3v18 | 46 | 17 | 900 | N/A | N/A | 65° | 7,5° | CIE |  |  | FH | 44165 | 6.54381,-5.19803
2021 | Mai | Mtn | CI00375 | 3G_CI00375_Star9B |  | CI00375 | ABOBO | ABIDJAN | ABIDJAN | DISTRICT AUTONOME ABIDJAN | 1 | N/A | 21 | -3.99044444444444 | 5.41161111111111 | Haubané | 18 | 13758 | 3G | NODEB | BGVRNC1 | 245 | 2093 | 0 | 4 | 57.3 | 1999 x 429 x 196 | ASI4517R3v18 | 46 | 17 | 2100 | N/A | N/A | 65° | 7,5° | CIE |  |  | FO | 42193 | 5.41161111111111,-3.99044444444444
2021 | Mai | Mtn | CI02045 | 3G_CI02045_KoumassiHallama |  | CI02045 | KOUMASSI | ABIDJAN | ABIDJAN | DISTRICT AUTONOME ABIDJAN | 1 | N/A | 12 | -3.96834 | 5.2802 | Haubané | 30 | 20458 | 3G | NODEB | RNCTC | 210 | 2062 | 0 | 2 | 57.3 | 1999 x 429 x 196 | ASI4517R3v18 | 46 | 17 | 900 | N/A | N/A | 65° | 7,5° | CIE |  |  | FH | 42027 | 5.2802,-3.96834
2021 | Mai | Mtn | CI01990 | 3G_CI01990_ADJAMEBLACK2 |  | CI01990 | ADJAME | ABIDJAN | ABIDJAN | DISTRICT AUTONOME ABIDJAN | 1 | N/A | 21 | -4.02702 | 5.35492 | Autostable | 45 | 59900 | 3G | NODEB | BGVRNC1 | 20 | 2092 | 0 | 6 | 57.3 | 1999 x 429 x 196 | ASI4517R3v18 | 46 | 17 | 2100 | N/A | N/A | 65° | 7,5° | CIE |  |  | FO | 42494 | 5.35492,-4.02702
2021 | Mai | Mtn | CI01051 | 3G_CI01051_Attiguehi |  | CI01051 | ATTIGUEHI | TIASSALE | TIASSALE | AGNEBY-TIASSA | 1 | N/A | 3 | -4.55563888888889 | 6.06622222222222 | Autostable | 56 | 10517 | 3G | NODEB | YOPRNC1 | 40 | 2082 | 0 | 0 | 50 | 1999 x 429 x 196 | ASI4517R3v18 | 46 | 17 | 900 | N/A | N/A | 65° | 7,5° | CIE |  |  | FH | 43841 | 6.06622222222222,-4.55563888888889
2021 | Mai | Mtn | CI02045 | 3G_CI02045_KoumassiHallama |  | CI02045 | KOUMASSI | ABIDJAN | ABIDJAN | DISTRICT AUTONOME ABIDJAN | 1 | N/A | 12 | -3.96834 | 5.2802 | Haubané | 30 | 20459 | 3G | NODEB | RNCTC | 330 | 2062 | 0 | 2 | 57.3 | 1999 x 429 x 196 | ASI4517R3v18 | 46 | 17 | 900 | N/A | N/A | 65° | 7,5° | CIE |  |  | FH | 42027 | 5.2802,-3.96834
2021 | Mai | Mtn | CI01990 | 3G_CI01990_ADJAMEBLACK2 |  | CI01990 | ADJAME | ABIDJAN | ABIDJAN | DISTRICT AUTONOME ABIDJAN | 1 | N/A | 21 | -4.02702 | 5.35492 | Autostable | 45 | 59901 | 3G | NODEB | BGVRNC1 | 130 | 2092 | 0 | 6 | 57.3 | 1999 x 429 x 196 | ASI4517R3v18 | 46 | 17 | 2100 | N/A | N/A | 65° | 7,5° | CIE |  |  | FO | 42494 | 5.35492,-4.02702
2021 | Mai | Mtn | CI01051 | 3G_CI01051_Attiguehi |  | CI01051 | ATTIGUEHI | TIASSALE | TIASSALE | AGNEBY-TIASSA | 1 | N/A | 3 | -4.55563888888889 | 6.06622222222222 | Autostable | 56 | 10518 | 3G | NODEB | YOPRNC1 | 150 | 2082 | 0 | 0 | 50 | 1999 x 429 x 196 | ASI4517R3v18 | 46 | 17 | 900 | N/A | N/A | 65° | 7,5° | CIE |  |  | FH | 43841 | 6.06622222222222,-4.55563888888889
2021 | Mai | Mtn | CI01902 | 3G_CI01902_KPLESSOU |  | CI01902 | KPLESSOU | TOUMODI | TOUMODI | BELIER | 1 | N/A | 3 | -5.19803 | 6.54381 | Autostable | 72 | 19029 | 3G | NODEB | YAMRNC2 | 260 | 2101 | 0 | 0 | 68 | 1999 x 429 x 196 | ASI4517R3v18 | 46 | 17 | 900 | N/A | N/A | 65° | 7,5° | CIE |  |  | FH | 44165 | 6.54381,-5.19803
2021 | Mai | Mtn | CI00365 | 3G_CI00365_MarcoryGFCI |  | CI00365 | MARCORY | ABIDJAN | ABIDJAN | DISTRICT AUTONOME ABIDJAN | 1 | N/A | 12 | -3.97866666666667 | 5.30177777777778 | Autostable | 32 | 3659 | 3G | NODEB | RNCTC | 210 | 2062 | 0 | 3 | 57.3 | 1999 x 429 x 196 | ASI4517R3v18 | 46 | 17 | 900 | N/A | N/A | 65° | 7,5° | CIE |  |  | FO | 41402 | 5.30177777777778,-3.97866666666667
2021 | Mai | Mtn | CI01990 | 3G_CI01990_ADJAMEBLACK2 |  | CI01990 | ADJAME | ABIDJAN | ABIDJAN | DISTRICT AUTONOME ABIDJAN | 1 | N/A | 21 | -4.02702 | 5.35492 | Autostable | 45 | 59903 | 3G | NODEB | BGVRNC1 | 20 | 2092 | 0 | 6 | 57.3 | 1999 x 429 x 196 | ASI4517R3v18 | 46 | 17 | 2100 | N/A | N/A | 65° | 7,5° | CIE |  |  | FO | 42494 | 5.35492,-4.02702
2021 | Mai | Mtn | CI02084 | 3G_CI02084_Takisalekro |  | CI02084 | TAKISALEKRO | TIEBISSOU | TIEBISSOU | BELIER | 1 | N/A | 3 | -5.2672 | 7.22545277777778 | Autostable | 72 | 20847 | 3G | NODEB | YAMRNC2 | 105 | 2102 | 0 | 0 | 72 | 1999 x 429 x 196 | ASI4517R3v18 | 46 | 17 | 900 | N/A | N/A | 65° | 7,5° | CIE |  |  | FH | 44162 | 7.22545277777778,-5.2672
2021 | Mai | Mtn | CI01051 | 3G_CI01051_Attiguehi |  | CI01051 | ATTIGUEHI | TIASSALE | TIASSALE | AGNEBY-TIASSA | 1 | N/A | 3 | -4.55563888888889 | 6.06622222222222 | Autostable | 56 | 10519 | 3G | NODEB | YOPRNC1 | 320 | 2082 | 0 | 0 | 50 | 1999 x 429 x 196 | ASI4517R3v18 | 46 | 17 | 900 | N/A | N/A | 65° | 7,5° | CIE |  |  | FH | 43841 | 6.06622222222222,-4.55563888888889
2021 | Mai | Mtn | CI00376 | 3G_CI00376_MarcoryShell |  | CI00376 | MARCORY | ABIDJAN | ABIDJAN | DISTRICT AUTONOME ABIDJAN | 1 | N/A | 12 | -3.98288888888889 | 5.29433333333333 | Autostable | 30 | 3767 | 3G | NODEB | RNCTC | 0 | 2062 | 0 | 4 | 57.3 | 1999 x 429 x 196 | ASI4517R3v18 | 44.7 | 17 | 900 | N/A | N/A | 65° | 7,5° | CIE |  |  | FO | 42033 | 5.29433333333333,-3.98288888888889
2021 | Mai | Mtn | CI01990 | 3G_CI01990_ADJAMEBLACK2 |  | CI01990 | ADJAME | ABIDJAN | ABIDJAN | DISTRICT AUTONOME ABIDJAN | 1 | N/A | 21 | -4.02702 | 5.35492 | Autostable | 45 | 59904 | 3G | NODEB | BGVRNC1 | 130 | 2092 | 0 | 6 | 57.3 | 1999 x 429 x 196 | ASI4517R3v18 | 46 | 17 | 2100 | N/A | N/A | 65° | 7,5° | CIE |  |  | FO | 42494 | 5.35492,-4.02702
2021 | Mai | Mtn | CI02084 | 3G_CI02084_Takisalekro |  | CI02084 | TAKISALEKRO | TIEBISSOU | TIEBISSOU | BELIER | 1 | N/A | 3 | -5.2672 | 7.22545277777778 | Autostable | 72 | 20848 | 3G | NODEB | YAMRNC2 | 215 | 2102 | 0 | 0 | 72 | 1999 x 429 x 196 | ASI4517R3v18 | 46 | 17 | 900 | N/A | N/A | 65° | 7,5° | CIE |  |  | FH | 44162 | 7.22545277777778,-5.2672
2021 | Mai | Mtn | CI00109 | 3G_CI00109_Tiassale |  | CI00109 | TIASSALE | TIASSALE | TIASSALE | AGNEBY-TIASSA | 1 | N/A | 12 | -4.82488888888889 | 5.89525 | Haubané | 28 | 1097 | 3G | NODEB | YOPRNC1 | 40 | 2082 | 0 | 0 | 57.3 | 1999 x 429 x 196 | ASI4517R3v18 | 46 | 17 | 2100 | N/A | N/A | 65° | 7,5° | CIE |  |  | FH | 42188 | 5.89525,-4.82488888888889
2021 | Mai | Mtn | CI00376 | 3G_CI00376_MarcoryShell |  | CI00376 | MARCORY | ABIDJAN | ABIDJAN | DISTRICT AUTONOME ABIDJAN | 1 | N/A | 12 | -3.98288888888889 | 5.29433333333333 | Autostable | 30 | 3768 | 3G | NODEB | RNCTC | 120 | 2062 | 0 | 7 | 57.3 | 1999 x 429 x 196 | ASI4517R3v18 | 44.7 | 17 | 900 | N/A | N/A | 65° | 7,5° | CIE |  |  | FO | 42033 | 5.29433333333333,-3.98288888888889
2021 | Mai | Mtn | CI01990 | 3G_CI01990_ADJAMEBLACK2 |  | CI01990 | ADJAME | ABIDJAN | ABIDJAN | DISTRICT AUTONOME ABIDJAN | 1 | N/A | 21 | -4.02702 | 5.35492 | Autostable | 45 | 59906 | 3G | NODEB | BGVRNC1 | 20 | 2092 | 0 | 6 | 57.3 | 1999 x 429 x 196 | ASI4517R3v18 | 46 | 17 | 2100 | N/A | N/A | 65° | 7,5° | CIE |  |  | FO | 42494 | 5.35492,-4.02702
2021 | Mai | Mtn | CI00109 | 3G_CI00109_Tiassale |  | CI00109 | TIASSALE | TIASSALE | TIASSALE | AGNEBY-TIASSA | 1 | N/A | 12 | -4.82488888888889 | 5.89525 | Haubané | 28 | 1098 | 3G | NODEB | YOPRNC1 | 140 | 2082 | 0 | 0 | 57.3 | 1999 x 429 x 196 | ASI4517R3v18 | 46 | 17 | 2100 | N/A | N/A | 65° | 7,5° | CIE |  |  | FH | 42188 | 5.89525,-4.82488888888889
2021 | Mai | Mtn | CI02084 | 3G_CI02084_Takisalekro |  | CI02084 | TAKISALEKRO | TIEBISSOU | TIEBISSOU | BELIER | 1 | N/A | 3 | -5.2672 | 7.22545277777778 | Autostable | 72 | 20849 | 3G | NODEB | YAMRNC2 | 265 | 2102 | 0 | 0 | 72 | 1999 x 429 x 196 | ASI4517R3v18 | 46 | 17 | 900 | N/A | N/A | 65° | 7,5° | CIE |  |  | FH | 44162 | 7.22545277777778,-5.2672
2021 | Mai | Mtn | CI00376 | 3G_CI00376_MarcoryShell |  | CI00376 | MARCORY | ABIDJAN | ABIDJAN | DISTRICT AUTONOME ABIDJAN | 1 | N/A | 12 | -3.98288888888889 | 5.29433333333333 | Autostable | 30 | 3769 | 3G | NODEB | RNCTC | 240 | 2062 | 0 | 6 | 57.3 | 1999 x 429 x 196 | ASI4517R3v18 | 44.7 | 17 | 900 | N/A | N/A | 65° | 7,5° | CIE |  |  | FO | 42033 | 5.29433333333333,-3.98288888888889
2021 | Mai | Mtn | CI00109 | 3G_CI00109_Tiassale |  | CI00109 | TIASSALE | TIASSALE | TIASSALE | AGNEBY-TIASSA | 1 | N/A | 12 | -4.82488888888889 | 5.89525 | Haubané | 28 | 1099 | 3G | NODEB | YOPRNC1 | 250 | 2082 | 0 | 0 | 57.3 | 1999 x 429 x 196 | ASI4517R3v18 | 46 | 17 | 2100 | N/A | N/A | 65° | 7,5° | CIE |  |  | FH | 42188 | 5.89525,-4.82488888888889
2021 | Mai | Mtn | CI02586 | 3G_CI02586_SOKOBO |  | CI02586 | SOKOBO | SAKASSOU | SAKASSOU | GBEKE | 1 | N/A | 3 | -5.307917 | 7.592139 | Autostable | 72 | 25867 | 3G | NODEB | YAMRNC2 | 0 | 2102 | 2 | 0 | 70 | 1999 x 429 x 196 | ASI4517R3v18 | 46 | 17 | 900 | N/A | N/A | 65° | 7,5° | CIE |  |  | FH | 44162 | 7.592139,-5.307917
2021 | Mai | Mtn | CI01990 | 3G_CI01990_ADJAMEBLACK2 |  | CI01990 | ADJAME | ABIDJAN | ABIDJAN | DISTRICT AUTONOME ABIDJAN | 1 | N/A | 21 | -4.02702 | 5.35492 | Autostable | 45 | 59907 | 3G | NODEB | BGVRNC1 | 130 | 2092 | 0 | 6 | 57.3 | 1999 x 429 x 196 | ASI4517R3v18 | 46 | 17 | 2100 | N/A | N/A | 65° | 7,5° | CIE |  |  | FO | 42494 | 5.35492,-4.02702
2021 | Mai | Mtn | CI00892 | 3G_CI00892_MonDa |  | CI00892 | MARCORY | ABIDJAN | ABIDJAN | DISTRICT AUTONOME ABIDJAN | 1 | N/A | 21 | -3.97388 | 5.298694 | Autostable | 58 | 8929 | 3G | NODEB | RNCTC | 320 | 2062 | 0 | 2 | 23 | 1999 x 429 x 196 | ASI4517R3v18 | 46 | 17 | 900 | N/A | N/A | 65° | 7,5° | CIE |  |  | FO | 41244 | 5.298694,-3.97388
2021 | Mai | Mtn | CI00109 | 3G_CI00109_Tiassale |  | CI00109 | TIASSALE | TIASSALE | TIASSALE | AGNEBY-TIASSA | 1 | N/A | 12 | -4.82488888888889 | 5.89525 | Haubané | 28 | 31093 | 3G | NODEB | YOPRNC1 | 40 | 2082 | 0 | 0 | 57.3 | 1999 x 429 x 196 | ASI4517R3v18 | 46 | 17 | 2100 | N/A | N/A | 65° | 7,5° | CIE |  |  | FH | 42188 | 5.89525,-4.82488888888889
2021 | Mai | Mtn | CI02808 | 3G_CI02808_MarcoryEbathe |  | CI02808 | MARCORY | ABIDJAN | ABIDJAN | DISTRICT AUTONOME ABIDJAN | 1 | N/A | 12 | -3.981977778 | 5.303838889 | Mat | 24 | 28087 | 3G | NODEB | BGVRNC1 | 0 | 2091 | 4 | 5 | 9 | 1999 x 429 x 196 | ASI4517R3v18 | 46 | 17 | 900 | N/A | N/A | 65° | 7,5° | CIE |  |  | FO | 43559 | 5.303838889,-3.981977778
2021 | Mai | Mtn | CI02586 | 3G_CI02586_SOKOBO |  | CI02586 | SOKOBO | SAKASSOU | SAKASSOU | GBEKE | 1 | N/A | 3 | -5.307917 | 7.592139 | Autostable | 72 | 25868 | 3G | NODEB | YAMRNC2 | 120 | 2102 | 2 | 0 | 70 | 1999 x 429 x 196 | ASI4517R3v18 | 46 | 17 | 900 | N/A | N/A | 65° | 7,5° | CIE |  |  | FH | 44162 | 7.592139,-5.307917
2021 | Mai | Mtn | CI00109 | 3G_CI00109_Tiassale |  | CI00109 | TIASSALE | TIASSALE | TIASSALE | AGNEBY-TIASSA | 1 | N/A | 12 | -4.82488888888889 | 5.89525 | Haubané | 28 | 31094 | 3G | NODEB | YOPRNC1 | 140 | 2082 | 0 | 0 | 57.3 | 1999 x 429 x 196 | ASI4517R3v18 | 46 | 17 | 2100 | N/A | N/A | 65° | 7,5° | CIE |  |  | FH | 42188 | 5.89525,-4.82488888888889
2021 | Mai | Mtn | CI00407 | 3G_CI00407_PBAbattoir2 |  | CI00407 | PORT-BOUET | ABIDJAN | ABIDJAN | DISTRICT AUTONOME ABIDJAN | 1 | N/A | 12 | -3.96464 | 5.26627 | Autostable | 36 | 4077 | 3G | NODEB | RNCTC | 20 | 2062 | 2 | 4 | 57.3 | 1999 x 429 x 196 | ASI4517R3v18 | 44.7 | 17 | 900 | N/A | N/A | 65° | 7,5° | CIE |  |  | FO | 41244 | 5.26627,-3.96464
2021 | Mai | Mtn | CI02586 | 3G_CI02586_SOKOBO |  | CI02586 | SOKOBO | SAKASSOU | SAKASSOU | GBEKE | 1 | N/A | 3 | -5.307917 | 7.592139 | Autostable | 72 | 25869 | 3G | NODEB | YAMRNC2 | 240 | 2102 | 2 | 0 | 70 | 1999 x 429 x 196 | ASI4517R3v18 | 46 | 17 | 900 | N/A | N/A | 65° | 7,5° | CIE |  |  | FH | 44162 | 7.592139,-5.307917
2021 | Mai | Mtn | CI02808 | 3G_CI02808_MarcoryEbathe |  | CI02808 | MARCORY | ABIDJAN | ABIDJAN | DISTRICT AUTONOME ABIDJAN | 1 | N/A | 12 | -3.981977778 | 5.303838889 | Mat | 24 | 28088 | 3G | NODEB | BGVRNC1 | 0 | 2091 | 4 | 5 | 9 | 1999 x 429 x 196 | ASI4517R3v18 | 46 | 17 | 900 | N/A | N/A | 65° | 7,5° | CIE |  |  | FO | 43559 | 5.303838889,-3.981977778
2021 | Mai | Mtn | CI00109 | 3G_CI00109_Tiassale |  | CI00109 | TIASSALE | TIASSALE | TIASSALE | AGNEBY-TIASSA | 1 | N/A | 12 | -4.82488888888889 | 5.89525 | Haubané | 28 | 31095 | 3G | NODEB | YOPRNC1 | 250 | 2082 | 0 | 0 | 57.3 | 1999 x 429 x 196 | ASI4517R3v18 | 46 | 17 | 2100 | N/A | N/A | 65° | 7,5° | CIE |  |  | FH | 42188 | 5.89525,-4.82488888888889
2021 | Mai | Mtn | CI00407 | 3G_CI00407_PBAbattoir2 |  | CI00407 | PORT-BOUET | ABIDJAN | ABIDJAN | DISTRICT AUTONOME ABIDJAN | 1 | N/A | 12 | -3.96464 | 5.26627 | Autostable | 36 | 4078 | 3G | NODEB | RNCTC | 110 | 2062 | 2 | 4 | 57.3 | 1999 x 429 x 196 | ASI4517R3v18 | 46 | 17 | 900 | N/A | N/A | 65° | 7,5° | CIE |  |  | FO | 41244 | 5.26627,-3.96464
2021 | Mai | Mtn | CI02138 | 3G_CI02138_Kanoukro |  | CI02138 | KANOUKRO | BOUAKE | BOUAKE | GBEKE | 1 | N/A | 3 | -4.98749 | 7.51529 | Autostable | 76 | 21387 | 3G | NODEB | YAMRNC2 | 95 | 2102 | 0 | 0 | 76 | 1999 x 429 x 196 | ASI4517R3v18 | 46 | 17 | 900 | N/A | N/A | 65° | 7,5° | CIE |  |  | FH | 44162 | 7.51529,-4.98749
2021 | Mai | Mtn | CI02808 | 3G_CI02808_MarcoryEbathe |  | CI02808 | MARCORY | ABIDJAN | ABIDJAN | DISTRICT AUTONOME ABIDJAN | 1 | N/A | 12 | -3.981977778 | 5.303838889 | Mat | 24 | 28089 | 3G | NODEB | BGVRNC1 | 0 | 2091 | 4 | 5 | 9 | 1999 x 429 x 196 | ASI4517R3v18 | 46 | 17 | 900 | N/A | N/A | 65° | 7,5° | CIE |  |  | FO | 43559 | 5.303838889,-3.981977778
2021 | Mai | Mtn | CI00109 | 3G_CI00109_Tiassale |  | CI00109 | TIASSALE | TIASSALE | TIASSALE | AGNEBY-TIASSA | 1 | N/A | 12 | -4.82488888888889 | 5.89525 | Haubané | 28 | 31096 | 3G | NODEB | YOPRNC1 | 40 | 2082 | 0 | 0 | 57.3 | 1999 x 429 x 196 | ASI4517R3v18 | 46 | 17 | 2100 | N/A | N/A | 65° | 7,5° | CIE |  |  | FH | 42188 | 5.89525,-4.82488888888889
2021 | Mai | Mtn | CI00407 | 3G_CI00407_PBAbattoir2 |  | CI00407 | PORT-BOUET | ABIDJAN | ABIDJAN | DISTRICT AUTONOME ABIDJAN | 1 | N/A | 12 | -3.96464 | 5.26627 | Autostable | 36 | 4079 | 3G | NODEB | RNCTC | 210 | 2062 | 2 | 4 | 57.3 | 1999 x 429 x 196 | ASI4517R3v18 | 46 | 17 | 900 | N/A | N/A | 65° | 7,5° | CIE |  |  | FO | 41244 | 5.26627,-3.96464
2021 | Mai | Mtn | CI02305 | 3G_CI02305_COCODYDJOROBITE |  | CI02305 | COCODY | ABIDJAN | ABIDJAN | DISTRICT AUTONOME ABIDJAN | 1 | N/A | 12 | -3.957904 | 5.395397 | Autostable | 35 | 23057 | 3G | NODEB | BGVRNC1 | 0 | 2093 | 4 | 5 | 35 | 1999 x 429 x 196 | ASI4517R3v18 | 46 | 17 | 900 | N/A | N/A | 65° | 7,5° | CIE |  |  | FO | 43646 | 5.395397,-3.957904
2021 | Mai | Mtn | CI00109 | 3G_CI00109_Tiassale |  | CI00109 | TIASSALE | TIASSALE | TIASSALE | AGNEBY-TIASSA | 1 | N/A | 12 | -4.82488888888889 | 5.89525 | Haubané | 28 | 31097 | 3G | NODEB | YOPRNC1 | 140 | 2082 | 0 | 0 | 57.3 | 1999 x 429 x 196 | ASI4517R3v18 | 46 | 17 | 2100 | N/A | N/A | 65° | 7,5° | CIE |  |  | FH | 42188 | 5.89525,-4.82488888888889
2021 | Mai | Mtn | CI02138 | 3G_CI02138_Kanoukro |  | CI02138 | KANOUKRO | BOUAKE | BOUAKE | GBEKE | 1 | N/A | 3 | -4.98749 | 7.51529 | Autostable | 76 | 21388 | 3G | NODEB | YAMRNC2 | 185 | 2102 | 0 | 0 | 76 | 1999 x 429 x 196 | ASI4517R3v18 | 46 | 17 | 900 | N/A | N/A | 65° | 7,5° | CIE |  |  | FH | 44162 | 7.51529,-4.98749
2021 | Mai | Mtn | CI00369 | 3G_CI00369_Pergola |  | CI00369 | MARCORY | ABIDJAN | ABIDJAN | DISTRICT AUTONOME ABIDJAN | 1 | N/A | 12 | -3.98349 | 5.28336 | Mat | 26 | 3699 | 3G | NODEB | RNCTC | 330 | 2062 | 0 | 6 | 57.3 | 1999 x 429 x 196 | ASI4517R3v18 | 44.7 | 17 | 900 | N/A | N/A | 65° | 7,5° | CIE |  |  | FO | 41275 | 5.28336,-3.98349
2021 | Mai | Mtn | CI02305 | 3G_CI02305_COCODYDJOROBITE |  | CI02305 | COCODY | ABIDJAN | ABIDJAN | DISTRICT AUTONOME ABIDJAN | 1 | N/A | 12 | -3.957904 | 5.395397 | Autostable | 35 | 23058 | 3G | NODEB | BGVRNC1 | 0 | 2093 | 4 | 5 | 35 | 1999 x 429 x 196 | ASI4517R3v18 | 46 | 17 | 900 | N/A | N/A | 65° | 7,5° | CIE |  |  | FO | 43646 | 5.395397,-3.957904
2021 | Mai | Mtn | CI02138 | 3G_CI02138_Kanoukro |  | CI02138 | KANOUKRO | BOUAKE | BOUAKE | GBEKE | 1 | N/A | 3 | -4.98749 | 7.51529 | Autostable | 76 | 21389 | 3G | NODEB | YAMRNC2 | 330 | 2102 | 0 | 0 | 76 | 1999 x 429 x 196 | ASI4517R3v18 | 46 | 17 | 900 | N/A | N/A | 65° | 7,5° | CIE |  |  | FH | 44162 | 7.51529,-4.98749
2021 | Mai | Mtn | CI00109 | 3G_CI00109_Tiassale |  | CI00109 | TIASSALE | TIASSALE | TIASSALE | AGNEBY-TIASSA | 1 | N/A | 12 | -4.82488888888889 | 5.89525 | Haubané | 28 | 31098 | 3G | NODEB | YOPRNC1 | 250 | 2082 | 0 | 0 | 57.3 | 1999 x 429 x 196 | ASI4517R3v18 | 46 | 17 | 2100 | N/A | N/A | 65° | 7,5° | CIE |  |  | FH | 42188 | 5.89525,-4.82488888888889
2021 | Mai | Mtn | CI00238 | 3G_CI00238_Remblais |  | CI00238 | KOUMASSI | ABIDJAN | ABIDJAN | DISTRICT AUTONOME ABIDJAN | 1 | N/A | 12 | -3.96572 | 5.3015 | Mat | 15 | 2387 | 3G | NODEB | RNCTC | 50 | 2062 | 0 | 6 | 57.3 | 1999 x 429 x 196 | ASI4517R3v18 | 46 | 17 | 900 | N/A | N/A | 65° | 7,5° | CIE |  |  | FO | 41244 | 5.3015,-3.96572
2021 | Mai | Mtn | CI01946 | 3G_CI01946_Sietinfla |  | CI01946 | SIETINFLA | BOUAFLE | BOUAFLE | MARAHOUE | 1 | N/A | 3 | -5.73461111111111 | 6.82113888888889 | Autostable | 72 | 19467 | 3G | NODEB | YAMRNC2 | 0 | 2101 | 0 | 0 | 72 | 1999 x 429 x 196 | ASI4517R3v18 | 46 | 17 | 900 | N/A | N/A | 65° | 7,5° | CIE |  |  | FH | 44162 | 6.82113888888889,-5.73461111111111
2021 | Mai | Mtn | CI00354 | 3G_CI00354_YopSideci |  | CI00354 | YOPOUGON | ABIDJAN | ABIDJAN | DISTRICT AUTONOME ABIDJAN | 1 | N/A | 21 | -4.08094444444444 | 5.32444444444444 | Haubané | 24 | 13540 | 3G | NODEB | YOPRNC1 | 0 | 2081 | 4 | 3 | 7 | 1999 x 429 x 196 | ASI4517R3v18 | 46 | 17 | 2100 | N/A | N/A | 65° | 7,5° | CIE |  |  | FO | 41244 | 5.32444444444444,-4.08094444444444
2021 | Mai | Mtn | CI00238 | 3G_CI00238_Remblais |  | CI00238 | KOUMASSI | ABIDJAN | ABIDJAN | DISTRICT AUTONOME ABIDJAN | 1 | N/A | 12 | -3.96572 | 5.3015 | Mat | 15 | 2388 | 3G | NODEB | RNCTC | 135 | 2062 | 0 | 6 | 57.3 | 1999 x 429 x 196 | ASI4517R3v18 | 46 | 17 | 900 | N/A | N/A | 65° | 7,5° | CIE |  |  | FO | 41244 | 5.3015,-3.96572
2021 | Mai | Mtn | CI01946 | 3G_CI01946_Sietinfla |  | CI01946 | SIETINFLA | BOUAFLE | BOUAFLE | MARAHOUE | 1 | N/A | 3 | -5.73461111111111 | 6.82113888888889 | Autostable | 72 | 19468 | 3G | NODEB | YAMRNC2 | 65 | 2101 | 0 | 0 | 72 | 1999 x 429 x 196 | ASI4517R3v18 | 46 | 17 | 900 | N/A | N/A | 65° | 7,5° | CIE |  |  | FH | 44162 | 6.82113888888889,-5.73461111111111
2021 | Mai | Mtn | CI02305 | 3G_CI02305_COCODYDJOROBITE |  | CI02305 | COCODY | ABIDJAN | ABIDJAN | DISTRICT AUTONOME ABIDJAN | 1 | N/A | 12 | -3.957904 | 5.395397 | Autostable | 35 | 23059 | 3G | NODEB | BGVRNC1 | 0 | 2093 | 4 | 5 | 35 | 1999 x 429 x 196 | ASI4517R3v18 | 46 | 17 | 900 | N/A | N/A | 65° | 7,5° | CIE |  |  | FO | 43646 | 5.395397,-3.957904
2021 | Mai | Mtn | CI00354 | 3G_CI00354_YopSideci |  | CI00354 | YOPOUGON | ABIDJAN | ABIDJAN | DISTRICT AUTONOME ABIDJAN | 1 | N/A | 21 | -4.08094444444444 | 5.32444444444444 | Haubané | 24 | 13541 | 3G | NODEB | YOPRNC1 | 150 | 2081 | 4 | 4 | 7 | 1999 x 429 x 196 | ASI4517R3v18 | 46 | 17 | 2100 | N/A | N/A | 65° | 7,5° | CIE |  |  | FO | 41244 | 5.32444444444444,-4.08094444444444
2021 | Mai | Mtn | CI00238 | 3G_CI00238_Remblais |  | CI00238 | KOUMASSI | ABIDJAN | ABIDJAN | DISTRICT AUTONOME ABIDJAN | 1 | N/A | 12 | -3.96572 | 5.3015 | Mat | 15 | 2389 | 3G | NODEB | RNCTC | 313 | 2062 | 0 | 6 | 57.3 | 1999 x 429 x 196 | ASI4517R3v18 | 44.7 | 17 | 900 | N/A | N/A | 65° | 7,5° | CIE |  |  | FO | 41244 | 5.3015,-3.96572
2021 | Mai | Mtn | CI01946 | 3G_CI01946_Sietinfla |  | CI01946 | SIETINFLA | BOUAFLE | BOUAFLE | MARAHOUE | 1 | N/A | 3 | -5.73461111111111 | 6.82113888888889 | Autostable | 72 | 19469 | 3G | NODEB | YAMRNC2 | 215 | 2101 | 0 | 0 | 72 | 1999 x 429 x 196 | ASI4517R3v18 | 46 | 17 | 900 | N/A | N/A | 65° | 7,5° | CIE |  |  | FH | 44162 | 6.82113888888889,-5.73461111111111
2021 | Mai | Mtn | CI03150 | 3G_CI03150_CocodyLaurierNew |  | CI03150 | COCODY | ABIDJAN | ABIDJAN | DISTRICT AUTONOME ABIDJAN | 1 | N/A | 12 | -3.966646 | 5.37704 | Autostable | 35 | 31507 | 3G | NODEB | BGVRNC1 | 0 | 2093 | 4 | 5 | 30 | 1999 x 429 x 196 | ASI4517R3v18 | 46 | 17 | 900 | N/A | N/A | 65° | 7,5° | CIE |  |  | FO | 43554 | 5.37704,-3.966646
2021 | Mai | Mtn | CI01908 | 3G_CI01908_LOMOKANKRO |  | CI01908 | LOMOKANKRO | TIEBISSOU | TIEBISSOU | BELIER | 1 | N/A | 3 | -5.02342 | 7.08597 | Autostable | 72 | 19087 | 3G | NODEB | YAMRNC2 | 85 | 2102 | 0 | 0 | 66 | 1999 x 429 x 196 | ASI4517R3v18 | 46 | 17 | 900 | N/A | N/A | 65° | 7,5° | CIE |  |  | FH | 44162 | 7.08597,-5.02342
2021 | Mai | Mtn | CI00417 | 3G_CI00417_Solibra |  | CI00417 | TREICHVILLE | ABIDJAN | ABIDJAN | DISTRICT AUTONOME ABIDJAN | 1 | N/A | 13 | -3.99344444444444 | 5.30230555555555 | Mat | 24 | 4179 | 3G | NODEB | RNCTC | 280 | 2062 | 0 | 6 | 57.3 | 1999 x 429 x 196 | ASI4517R3v18 | 46 | 17 | 900 | N/A | N/A | 65° | 7,5° | CIE |  |  | FO | 41244 | 5.30230555555555,-3.99344444444444
2021 | Mai | Mtn | CI00354 | 3G_CI00354_YopSideci |  | CI00354 | YOPOUGON | ABIDJAN | ABIDJAN | DISTRICT AUTONOME ABIDJAN | 1 | N/A | 21 | -4.08094444444444 | 5.32444444444444 | Haubané | 24 | 13542 | 3G | NODEB | YOPRNC1 | 230 | 2081 | 4 | 4 | 7 | 1999 x 429 x 196 | ASI4517R3v18 | 46 | 17 | 2100 | N/A | N/A | 65° | 7,5° | CIE |  |  | FO | 41244 | 5.32444444444444,-4.08094444444444
2021 | Mai | Mtn | CI03150 | 3G_CI03150_CocodyLaurierNew |  | CI03150 | COCODY | ABIDJAN | ABIDJAN | DISTRICT AUTONOME ABIDJAN | 1 | N/A | 12 | -3.966646 | 5.37704 | Autostable | 35 | 31508 | 3G | NODEB | BGVRNC1 | 0 | 2093 | 4 | 5 | 30 | 1999 x 429 x 196 | ASI4517R3v18 | 46 | 17 | 900 | N/A | N/A | 65° | 7,5° | CIE |  |  | FO | 43554 | 5.37704,-3.966646
2021 | Mai | Mtn | CI01908 | 3G_CI01908_LOMOKANKRO |  | CI01908 | LOMOKANKRO | TIEBISSOU | TIEBISSOU | BELIER | 1 | N/A | 3 | -5.02342 | 7.08597 | Autostable | 72 | 19088 | 3G | NODEB | YAMRNC2 | 170 | 2102 | 0 | 0 | 66 | 1999 x 429 x 196 | ASI4517R3v18 | 46 | 17 | 900 | N/A | N/A | 65° | 7,5° | CIE |  |  | FH | 44162 | 7.08597,-5.02342
2021 | Mai | Mtn | CI00264 | 3G_CI00264_Treichv1 |  | CI00264 | TREICHVILLE | ABIDJAN | ABIDJAN | DISTRICT AUTONOME ABIDJAN | 1 | N/A | 12 | -4.00847222222222 | 5.29738888888889 | Mat | 19.35 | 2647 | 3G | NODEB | RNCTC | 20 | 2062 | 0 | 2 | 57.3 | 1999 x 429 x 196 | ASI4517R3v18 | 44.7 | 17 | 900 | N/A | N/A | 65° | 7,5° | CIE |  |  | FO | 42029 | 5.29738888888889,-4.00847222222222
2021 | Mai | Mtn | CI00354 | 3G_CI00354_YopSideci |  | CI00354 | YOPOUGON | ABIDJAN | ABIDJAN | DISTRICT AUTONOME ABIDJAN | 1 | N/A | 21 | -4.08094444444444 | 5.32444444444444 | Haubané | 24 | 13543 | 3G | NODEB | YOPRNC1 | 0 | 2081 | 4 | 3 | 7 | 1999 x 429 x 196 | ASI4517R3v18 | 46 | 17 | 2100 | N/A | N/A | 65° | 7,5° | CIE |  |  | FO | 41244 | 5.32444444444444,-4.08094444444444
2021 | Mai | Mtn | CI03150 | 3G_CI03150_CocodyLaurierNew |  | CI03150 | COCODY | ABIDJAN | ABIDJAN | DISTRICT AUTONOME ABIDJAN | 1 | N/A | 12 | -3.966646 | 5.37704 | Autostable | 35 | 31509 | 3G | NODEB | BGVRNC1 | 0 | 2093 | 4 | 5 | 30 | 1999 x 429 x 196 | ASI4517R3v18 | 46 | 17 | 900 | N/A | N/A | 65° | 7,5° | CIE |  |  | FO | 43554 | 5.37704,-3.966646
2021 | Mai | Mtn | CI00264 | 3G_CI00264_Treichv1 |  | CI00264 | TREICHVILLE | ABIDJAN | ABIDJAN | DISTRICT AUTONOME ABIDJAN | 1 | N/A | 12 | -4.00847222222222 | 5.29738888888889 | Mat | 19.35 | 2648 | 3G | NODEB | RNCTC | 160 | 2062 | 0 | 4 | 57.3 | 1999 x 429 x 196 | ASI4517R3v18 | 44.7 | 17 | 900 | N/A | N/A | 65° | 7,5° | CIE |  |  | FO | 42029 | 5.29738888888889,-4.00847222222222
2021 | Mai | Mtn | CI01908 | 3G_CI01908_LOMOKANKRO |  | CI01908 | LOMOKANKRO | TIEBISSOU | TIEBISSOU | BELIER | 1 | N/A | 3 | -5.02342 | 7.08597 | Autostable | 72 | 19089 | 3G | NODEB | YAMRNC2 | 280 | 2102 | 0 | 0 | 66 | 1999 x 429 x 196 | ASI4517R3v18 | 46 | 17 | 900 | N/A | N/A | 65° | 7,5° | CIE |  |  | FH | 44162 | 7.08597,-5.02342
2021 | Mai | Mtn | CI00354 | 3G_CI00354_YopSideci |  | CI00354 | YOPOUGON | ABIDJAN | ABIDJAN | DISTRICT AUTONOME ABIDJAN | 1 | N/A | 21 | -4.08094444444444 | 5.32444444444444 | Haubané | 24 | 13544 | 3G | NODEB | YOPRNC1 | 150 | 2081 | 4 | 4 | 7 | 1999 x 429 x 196 | ASI4517R3v18 | 46 | 17 | 2100 | N/A | N/A | 65° | 7,5° | CIE |  |  | FO | 41244 | 5.32444444444444,-4.08094444444444
2021 | Mai | Mtn | CI00353 | 3G_CI00353_BiblioNat |  | CI00353 | PLATEAU | ABIDJAN | ABIDJAN | DISTRICT AUTONOME ABIDJAN | 1 | N/A | 21 | -4.024027778 | 5.334805556 | Autostable | 36 | 13530 | 3G | NODEB | BGVRNC1 | 30 | 2091 | 0 | 6 | 57.3 | 1999 x 429 x 196 | ASI4517R3v18 | 46 | 17 | 2100 | N/A | N/A | 65° | 7,5° | CIE |  |  | FO | 41244 | 5.334805556,-4.024027778
2021 | Mai | Mtn | CI01076 | 3G_CI01076_Ando |  | CI01076 | ANDO | SAKASSOU | SAKASSOU | GBEKE | 1 | N/A | 3 | -5.348 | 7.268583 | Autostable | 72 | 10767 | 3G | NODEB | YAMRNC2 | 0 | 2102 | 0 | 0 | 65 | 1999 x 429 x 196 | ASI4517R3v18 | 46 | 17 | 900 | N/A | N/A | 65° | 7,5° | CIE |  |  | FH | 44162 | 7.268583,-5.348
2021 | Mai | Mtn | CI00264 | 3G_CI00264_Treichv1 |  | CI00264 | TREICHVILLE | ABIDJAN | ABIDJAN | DISTRICT AUTONOME ABIDJAN | 1 | N/A | 12 | -4.00847222222222 | 5.29738888888889 | Mat | 19.35 | 2649 | 3G | NODEB | RNCTC | 270 | 2062 | 0 | 2 | 57.3 | 1999 x 429 x 196 | ASI4517R3v18 | 46 | 17 | 900 | N/A | N/A | 65° | 7,5° | CIE |  |  | FO | 42029 | 5.29738888888889,-4.00847222222222
2021 | Mai | Mtn | CI00354 | 3G_CI00354_YopSideci |  | CI00354 | YOPOUGON | ABIDJAN | ABIDJAN | DISTRICT AUTONOME ABIDJAN | 1 | N/A | 21 | -4.08094444444444 | 5.32444444444444 | Haubané | 24 | 13545 | 3G | NODEB | YOPRNC1 | 230 | 2081 | 4 | 4 | 7 | 1999 x 429 x 196 | ASI4517R3v18 | 46 | 17 | 2100 | N/A | N/A | 65° | 7,5° | CIE |  |  | FO | 41244 | 5.32444444444444,-4.08094444444444
2021 | Mai | Mtn | CI00353 | 3G_CI00353_BiblioNat |  | CI00353 | PLATEAU | ABIDJAN | ABIDJAN | DISTRICT AUTONOME ABIDJAN | 1 | N/A | 21 | -4.024027778 | 5.334805556 | Autostable | 36 | 13531 | 3G | NODEB | BGVRNC1 | 220 | 2091 | 0 | 6 | 57.3 | 1999 x 429 x 196 | ASI4517R3v18 | 46 | 17 | 2100 | N/A | N/A | 65° | 7,5° | CIE |  |  | FO | 41244 | 5.334805556,-4.024027778
2021 | Mai | Mtn | CI01076 | 3G_CI01076_Ando |  | CI01076 | ANDO | SAKASSOU | SAKASSOU | GBEKE | 1 | N/A | 3 | -5.348 | 7.268583 | Autostable | 72 | 10768 | 3G | NODEB | YAMRNC2 | 120 | 2102 | 0 | 0 | 65 | 1999 x 429 x 196 | ASI4517R3v18 | 46 | 17 | 900 | N/A | N/A | 65° | 7,5° | CIE |  |  | FH | 44162 | 7.268583,-5.348
2021 | Mai | Mtn | CI00419 | 3G_CI00419_TVOLTAIRE |  | CI00419 | TREICHVILLE | ABIDJAN | ABIDJAN | DISTRICT AUTONOME ABIDJAN | 1 | N/A | 9 | -4.00436111111111 | 5.30247222222222 | Haubané | 21 | 4197 | 3G | NODEB | RNCTC | 0 | 2062 | 2 | 8 | 57.3 | 1999 x 429 x 196 | ASI4517R3v18 | 44.7 | 17 | 900 | N/A | N/A | 65° | 7,5° | CIE |  |  | FO | 42296 | 5.30247222222222,-4.00436111111111
2021 | Mai | Mtn | CI00354 | 3G_CI00354_YopSideci |  | CI00354 | YOPOUGON | ABIDJAN | ABIDJAN | DISTRICT AUTONOME ABIDJAN | 1 | N/A | 21 | -4.08094444444444 | 5.32444444444444 | Haubané | 24 | 13546 | 3G | NODEB | YOPRNC1 | 0 | 2081 | 4 | 3 | 7 | 1999 x 429 x 196 | ASI4517R3v18 | 46 | 17 | 2100 | N/A | N/A | 65° | 7,5° | CIE |  |  | FO | 41244 | 5.32444444444444,-4.08094444444444
2021 | Mai | Mtn | CI01076 | 3G_CI01076_Ando |  | CI01076 | ANDO | SAKASSOU | SAKASSOU | GBEKE | 1 | N/A | 3 | -5.348 | 7.268583 | Autostable | 72 | 10769 | 3G | NODEB | YAMRNC2 | 240 | 2102 | 0 | 0 | 65 | 1999 x 429 x 196 | ASI4517R3v18 | 46 | 17 | 900 | N/A | N/A | 65° | 7,5° | CIE |  |  | FH | 44162 | 7.268583,-5.348
2021 | Mai | Mtn | CI00353 | 3G_CI00353_BiblioNat |  | CI00353 | PLATEAU | ABIDJAN | ABIDJAN | DISTRICT AUTONOME ABIDJAN | 1 | N/A | 21 | -4.024027778 | 5.334805556 | Autostable | 36 | 13532 | 3G | NODEB | BGVRNC1 | 330 | 2091 | 0 | 6 | 57.3 | 1999 x 429 x 196 | ASI4517R3v18 | 46 | 17 | 2100 | N/A | N/A | 65° | 7,5° | CIE |  |  | FO | 41244 | 5.334805556,-4.024027778
2021 | Mai | Mtn | CI00419 | 3G_CI00419_TVOLTAIRE |  | CI00419 | TREICHVILLE | ABIDJAN | ABIDJAN | DISTRICT AUTONOME ABIDJAN | 1 | N/A | 9 | -4.00436111111111 | 5.30247222222222 | Haubané | 21 | 4198 | 3G | NODEB | RNCTC | 120 | 2062 | 0 | 6 | 57.3 | 1999 x 429 x 196 | ASI4517R3v18 | 44.7 | 17 | 900 | N/A | N/A | 65° | 7,5° | CIE |  |  | FO | 42296 | 5.30247222222222,-4.00436111111111
2021 | Mai | Mtn | CI00354 | 3G_CI00354_YopSideci |  | CI00354 | YOPOUGON | ABIDJAN | ABIDJAN | DISTRICT AUTONOME ABIDJAN | 1 | N/A | 21 | -4.08094444444444 | 5.32444444444444 | Haubané | 24 | 13547 | 3G | NODEB | YOPRNC1 | 150 | 2081 | 4 | 4 | 7 | 1999 x 429 x 196 | ASI4517R3v18 | 46 | 17 | 2100 | N/A | N/A | 65° | 7,5° | CIE |  |  | FO | 41244 | 5.32444444444444,-4.08094444444444
2021 | Mai | Mtn | CI01023 | 3G_CI01023_YaoSedougou |  | CI01023 | YAOSEDOUGOU | DABAKALA | DABAKALA | HAMBOL | 1 | N/A | 3 | -4.24563888888889 | 8.23680555555555 | Autostable | 54 | 10237 | 3G | NODEB | YAMRNC2 | 110 | 2101 | 0 | 0 | 53 | 1999 x 429 x 196 | ASI4517R3v18 | 46 | 17 | 900 | N/A | N/A | 65° | 7,5° | CIE |  |  | FH | 44165 | 8.23680555555555,-4.24563888888889
2021 | Mai | Mtn | CI00419 | 3G_CI00419_TVOLTAIRE |  | CI00419 | TREICHVILLE | ABIDJAN | ABIDJAN | DISTRICT AUTONOME ABIDJAN | 1 | N/A | 9 | -4.00436111111111 | 5.30247222222222 | Haubané | 21 | 4199 | 3G | NODEB | RNCTC | 240 | 2062 | 0 | 6 | 57.3 | 1999 x 429 x 196 | ASI4517R3v18 | 44.7 | 17 | 900 | N/A | N/A | 65° | 7,5° | CIE |  |  | FO | 42296 | 5.30247222222222,-4.00436111111111
2021 | Mai | Mtn | CI00353 | 3G_CI00353_BiblioNat |  | CI00353 | PLATEAU | ABIDJAN | ABIDJAN | DISTRICT AUTONOME ABIDJAN | 1 | N/A | 21 | -4.024027778 | 5.334805556 | Autostable | 36 | 13533 | 3G | NODEB | BGVRNC1 | 30 | 2091 | 0 | 6 | 57.3 | 1999 x 429 x 196 | ASI4517R3v18 | 46 | 17 | 2100 | N/A | N/A | 65° | 7,5° | CIE |  |  | FO | 41244 | 5.334805556,-4.024027778
2021 | Mai | Mtn | CI00354 | 3G_CI00354_YopSideci |  | CI00354 | YOPOUGON | ABIDJAN | ABIDJAN | DISTRICT AUTONOME ABIDJAN | 1 | N/A | 21 | -4.08094444444444 | 5.32444444444444 | Haubané | 24 | 13548 | 3G | NODEB | YOPRNC1 | 230 | 2081 | 4 | 4 | 7 | 1999 x 429 x 196 | ASI4517R3v18 | 46 | 17 | 2100 | N/A | N/A | 65° | 7,5° | CIE |  |  | FO | 41244 | 5.32444444444444,-4.08094444444444
2021 | Mai | Mtn | CI01023 | 3G_CI01023_YaoSedougou |  | CI01023 | YAOSEDOUGOU | DABAKALA | DABAKALA | HAMBOL | 1 | N/A | 3 | -4.24563888888889 | 8.23680555555555 | Autostable | 54 | 10238 | 3G | NODEB | YAMRNC2 | 220 | 2101 | 0 | 0 | 53 | 1999 x 429 x 196 | ASI4517R3v18 | 46 | 17 | 900 | N/A | N/A | 65° | 7,5° | CIE |  |  | FH | 44165 | 8.23680555555555,-4.24563888888889
2021 | Mai | Mtn | CI00272 | 3G_CI00272_Vridi1 |  | CI00272 | TREICHVILLE | ABIDJAN | ABIDJAN | DISTRICT AUTONOME ABIDJAN | 1 | N/A | 12 | -3.99853 | 5.26429 | Autostable | 72 | 2727 | 3G | NODEB | RNCTC | 30 | 2062 | 0 | 7 | 57.3 | 1999 x 429 x 196 | ASI4517R3v18 | 46 | 17 | 900 | N/A | N/A | 65° | 7,5° | CIE |  |  | FO | 41244 | 5.26429,-3.99853
2021 | Mai | Mtn | CI00353 | 3G_CI00353_BiblioNat |  | CI00353 | PLATEAU | ABIDJAN | ABIDJAN | DISTRICT AUTONOME ABIDJAN | 1 | N/A | 21 | -4.024027778 | 5.334805556 | Autostable | 36 | 13534 | 3G | NODEB | BGVRNC1 | 220 | 2091 | 0 | 6 | 57.3 | 1999 x 429 x 196 | ASI4517R3v18 | 46 | 17 | 2100 | N/A | N/A | 65° | 7,5° | CIE |  |  | FO | 41244 | 5.334805556,-4.024027778
2021 | Mai | Mtn | CI00357 | 3G_CI00357_YopEauAwa |  | CI00357 | YOPOUGON | ABIDJAN | ABIDJAN | DISTRICT AUTONOME ABIDJAN | 1 | N/A | 21 | -4.048851 | 5.32319 | Mat | 18 | 23570 | 3G | NODEB | YOPRNC1 | 0 | 2081 | 0 | 6 | 57.3 | 1999 x 429 x 196 | ASI4517R3v18 | 46 | 17 | 2100 | N/A | N/A | 65° | 7,5° | CIE |  |  | FO | 41461 | 5.32319,-4.048851
2021 | Mai | Mtn | CI01023 | 3G_CI01023_YaoSedougou |  | CI01023 | YAOSEDOUGOU | DABAKALA | DABAKALA | HAMBOL | 1 | N/A | 3 | -4.24563888888889 | 8.23680555555555 | Autostable | 54 | 10239 | 3G | NODEB | YAMRNC2 | 320 | 2101 | 0 | 0 | 53 | 1999 x 429 x 196 | ASI4517R3v18 | 46 | 17 | 900 | N/A | N/A | 65° | 7,5° | CIE |  |  | FH | 44165 | 8.23680555555555,-4.24563888888889
2021 | Mai | Mtn | CI00272 | 3G_CI00272_Vridi1 |  | CI00272 | TREICHVILLE | ABIDJAN | ABIDJAN | DISTRICT AUTONOME ABIDJAN | 1 | N/A | 12 | -3.99853 | 5.26429 | Autostable | 72 | 2728 | 3G | NODEB | RNCTC | 120 | 2062 | 0 | 7 | 57.3 | 1999 x 429 x 196 | ASI4517R3v18 | 46 | 17 | 900 | N/A | N/A | 65° | 7,5° | CIE |  |  | FO | 41244 | 5.26429,-3.99853
2021 | Mai | Mtn | CI00353 | 3G_CI00353_BiblioNat |  | CI00353 | PLATEAU | ABIDJAN | ABIDJAN | DISTRICT AUTONOME ABIDJAN | 1 | N/A | 21 | -4.024027778 | 5.334805556 | Autostable | 36 | 13535 | 3G | NODEB | BGVRNC1 | 330 | 2091 | 0 | 6 | 57.3 | 1999 x 429 x 196 | ASI4517R3v18 | 46 | 17 | 2100 | N/A | N/A | 65° | 7,5° | CIE |  |  | FO | 41244 | 5.334805556,-4.024027778
2021 | Mai | Mtn | CI00357 | 3G_CI00357_YopEauAwa |  | CI00357 | YOPOUGON | ABIDJAN | ABIDJAN | DISTRICT AUTONOME ABIDJAN | 1 | N/A | 21 | -4.048851 | 5.32319 | Mat | 18 | 23571 | 3G | NODEB | YOPRNC1 | 100 | 2081 | 0 | 5 | 57.3 | 1999 x 429 x 196 | ASI4517R3v18 | 46 | 17 | 2100 | N/A | N/A | 65° | 7,5° | CIE |  |  | FO | 41461 | 5.32319,-4.048851
2021 | Mai | Mtn | CI02261 | 3G_CI02261_Dassougbo |  | CI02261 | DASSOUGBO | KORHOGO | KORHOGO | PORO | 1 | N/A | 3 | -5.78712 | 9.39208 | Autostable | 75 | 22617 | 3G | NODEB | YAMRNC2 | 0 | 2103 | 0 | 0 | 36 | 1999 x 429 x 196 | ASI4517R3v18 | 44.2 | 17 | 900 | N/A | N/A | 65° | 7,5° | CIE |  |  | FH | 44165 | 9.39208,-5.78712
2021 | Mai | Mtn | CI00272 | 3G_CI00272_Vridi1 |  | CI00272 | TREICHVILLE | ABIDJAN | ABIDJAN | DISTRICT AUTONOME ABIDJAN | 1 | N/A | 12 | -3.99853 | 5.26429 | Autostable | 72 | 2729 | 3G | NODEB | RNCTC | 240 | 2062 | 0 | 7 | 57.3 | 1999 x 429 x 196 | ASI4517R3v18 | 46 | 17 | 900 | N/A | N/A | 65° | 7,5° | CIE |  |  | FO | 41244 | 5.26429,-3.99853
2021 | Mai | Mtn | CI00357 | 3G_CI00357_YopEauAwa |  | CI00357 | YOPOUGON | ABIDJAN | ABIDJAN | DISTRICT AUTONOME ABIDJAN | 1 | N/A | 21 | -4.048851 | 5.32319 | Mat | 18 | 23572 | 3G | NODEB | YOPRNC1 | 240 | 2081 | 0 | 5 | 57.3 | 1999 x 429 x 196 | ASI4517R3v18 | 46 | 17 | 2100 | N/A | N/A | 65° | 7,5° | CIE |  |  | FO | 41461 | 5.32319,-4.048851
2021 | Mai | Mtn | CI02261 | 3G_CI02261_Dassougbo |  | CI02261 | DASSOUGBO | KORHOGO | KORHOGO | PORO | 1 | N/A | 3 | -5.78712 | 9.39208 | Autostable | 75 | 22618 | 3G | NODEB | YAMRNC2 | 120 | 2103 | 0 | 0 | 36 | 1999 x 429 x 196 | ASI4517R3v18 | 44.2 | 17 | 900 | N/A | N/A | 65° | 7,5° | CIE |  |  | FH | 44165 | 9.39208,-5.78712
2021 | Mai | Mtn | CI00353 | 3G_CI00353_BiblioNat |  | CI00353 | PLATEAU | ABIDJAN | ABIDJAN | DISTRICT AUTONOME ABIDJAN | 1 | N/A | 21 | -4.024027778 | 5.334805556 | Autostable | 36 | 13536 | 3G | NODEB | BGVRNC1 | 30 | 2091 | 0 | 6 | 57.3 | 1999 x 429 x 196 | ASI4517R3v18 | 46 | 17 | 2100 | N/A | N/A | 65° | 7,5° | CIE |  |  | FO | 41244 | 5.334805556,-4.024027778
2021 | Mai | Mtn | CI00273 | 3G_CI00273_Vridi2 |  | CI00273 | TREICHVILLE | ABIDJAN | ABIDJAN | DISTRICT AUTONOME ABIDJAN | 1 | N/A | 8 | -3.97641666666667 | 5.26066666666667 | Haubané | 24.4 | 2737 | 3G | NODEB | RNCTC | 90 | 2062 | 0 | 3 | 57.3 | 1999 x 429 x 196 | ASI4517R3v18 | 41.5 | 17 | 900 | N/A | N/A | 65° | 7,5° | CIE |  |  | FO | 41827 | 5.26066666666667,-3.97641666666667
2021 | Mai | Mtn | CI00357 | 3G_CI00357_YopEauAwa |  | CI00357 | YOPOUGON | ABIDJAN | ABIDJAN | DISTRICT AUTONOME ABIDJAN | 1 | N/A | 21 | -4.048851 | 5.32319 | Mat | 18 | 23573 | 3G | NODEB | YOPRNC1 | 0 | 2081 | 0 | 6 | 57.3 | 1999 x 429 x 196 | ASI4517R3v18 | 46 | 17 | 2100 | N/A | N/A | 65° | 7,5° | CIE |  |  | FO | 41461 | 5.32319,-4.048851
2021 | Mai | Mtn | CI02261 | 3G_CI02261_Dassougbo |  | CI02261 | DASSOUGBO | KORHOGO | KORHOGO | PORO | 1 | N/A | 3 | -5.78712 | 9.39208 | Autostable | 75 | 22619 | 3G | NODEB | YAMRNC2 | 240 | 2103 | 0 | 0 | 36 | 1999 x 429 x 196 | ASI4517R3v18 | 44.2 | 17 | 900 | N/A | N/A | 65° | 7,5° | CIE |  |  | FH | 44165 | 9.39208,-5.78712
2021 | Mai | Mtn | CI00353 | 3G_CI00353_BiblioNat |  | CI00353 | PLATEAU | ABIDJAN | ABIDJAN | DISTRICT AUTONOME ABIDJAN | 1 | N/A | 21 | -4.024027778 | 5.334805556 | Autostable | 36 | 13537 | 3G | NODEB | BGVRNC1 | 220 | 2091 | 0 | 6 | 57.3 | 1999 x 429 x 196 | ASI4517R3v18 | 46 | 17 | 2100 | N/A | N/A | 65° | 7,5° | CIE |  |  | FO | 41244 | 5.334805556,-4.024027778
2021 | Mai | Mtn | CI00357 | 3G_CI00357_YopEauAwa |  | CI00357 | YOPOUGON | ABIDJAN | ABIDJAN | DISTRICT AUTONOME ABIDJAN | 1 | N/A | 21 | -4.048851 | 5.32319 | Mat | 18 | 23574 | 3G | NODEB | YOPRNC1 | 100 | 2081 | 0 | 5 | 57.3 | 1999 x 429 x 196 | ASI4517R3v18 | 46 | 17 | 2100 | N/A | N/A | 65° | 7,5° | CIE |  |  | FO | 41461 | 5.32319,-4.048851
2021 | Mai | Mtn | CI00273 | 3G_CI00273_Vridi2 |  | CI00273 | TREICHVILLE | ABIDJAN | ABIDJAN | DISTRICT AUTONOME ABIDJAN | 1 | N/A | 8 | -3.97641666666667 | 5.26066666666667 | Haubané | 24.4 | 2738 | 3G | NODEB | RNCTC | 270 | 2062 | 0 | 3 | 57.3 | 1999 x 429 x 196 | ASI4517R3v18 | 43 | 17 | 900 | N/A | N/A | 65° | 7,5° | CIE |  |  | FO | 41827 | 5.26066666666667,-3.97641666666667
2021 | Mai | Mtn | CI00353 | 3G_CI00353_BiblioNat |  | CI00353 | PLATEAU | ABIDJAN | ABIDJAN | DISTRICT AUTONOME ABIDJAN | 1 | N/A | 21 | -4.024027778 | 5.334805556 | Autostable | 36 | 13538 | 3G | NODEB | BGVRNC1 | 330 | 2091 | 0 | 6 | 57.3 | 1999 x 429 x 196 | ASI4517R3v18 | 46 | 17 | 2100 | N/A | N/A | 65° | 7,5° | CIE |  |  | FO | 41244 | 5.334805556,-4.024027778
2021 | Mai | Mtn | CI00684 | 3G_CI00684_Naniefongo |  | CI00684 | NANIEFONGO | FERKESSÉDOUGOU | FERKESSÉDOUGOU | TCHOLOGO | 1 | N/A | 3 | -5.143972222 | 9.785055556 | Autostable | 72 | 6847 | 3G | NODEB | YAMRNC2 | 60 | 2103 | 0 | 0 | 64.15 | 1999 x 429 x 196 | ASI4517R3v18 | 41.5 | 17 | 900 | N/A | N/A | 65° | 7,5° | CIE |  |  | FH | 44165 | 9.785055556,-5.143972222
2021 | Mai | Mtn | CI00357 | 3G_CI00357_YopEauAwa |  | CI00357 | YOPOUGON | ABIDJAN | ABIDJAN | DISTRICT AUTONOME ABIDJAN | 1 | N/A | 21 | -4.048851 | 5.32319 | Mat | 18 | 23575 | 3G | NODEB | YOPRNC1 | 240 | 2081 | 0 | 5 | 57.3 | 1999 x 429 x 196 | ASI4517R3v18 | 46 | 17 | 2100 | N/A | N/A | 65° | 7,5° | CIE |  |  | FO | 41461 | 5.32319,-4.048851
2021 | Mai | Mtn | CI01546 | 3G_CI01546_IbisNew |  | CI01546 | MARCORY | ABIDJAN | ABIDJAN | DISTRICT AUTONOME ABIDJAN | 1 | N/A | 12 | -3.97649 | 5.28942 | Mat | 21 | 15469 | 3G | NODEB | RNCTC | 270 | 2062 | 0 | 6 | 57.3 | 1999 x 429 x 196 | ASI4517R3v18 | 46 | 17 | 900 | N/A | N/A | 65° | 7,5° | CIE |  |  | FO | 41244 | 5.28942,-3.97649
2021 | Mai | Mtn | CI02490 | 3G_CI02490_AboboAladge |  | CI02490 | ABOBO | ABIDJAN | ABIDJAN | DISTRICT AUTONOME ABIDJAN | 1 | N/A | 21 | -3.982609 | 5.418653 | Haubané | 33 | 44900 | 3G | NODEB | BGVRNC1 | 55 | 2093 | 0 | 10 | 15 | 1999 x 429 x 196 | ASI4517R3v18 | 46 | 17 | 2100 | N/A | N/A | 65° | 7,5° | CIE |  |  | FO | 42698 | 5.418653,-3.982609
2021 | Mai | Mtn | CI00684 | 3G_CI00684_Naniefongo |  | CI00684 | NANIEFONGO | FERKESSÉDOUGOU | FERKESSÉDOUGOU | TCHOLOGO | 1 | N/A | 3 | -5.143972222 | 9.785055556 | Autostable | 72 | 6848 | 3G | NODEB | YAMRNC2 | 180 | 2103 | 0 | 0 | 64.15 | 1999 x 429 x 196 | ASI4517R3v18 | 41.5 | 17 | 900 | N/A | N/A | 65° | 7,5° | CIE |  |  | FH | 44165 | 9.785055556,-5.143972222
2021 | Mai | Mtn | CI00357 | 3G_CI00357_YopEauAwa |  | CI00357 | YOPOUGON | ABIDJAN | ABIDJAN | DISTRICT AUTONOME ABIDJAN | 1 | N/A | 21 | -4.048851 | 5.32319 | Mat | 18 | 23576 | 3G | NODEB | YOPRNC1 | 0 | 2081 | 0 | 6 | 57.3 | 1999 x 429 x 196 | ASI4517R3v18 | 46 | 17 | 2100 | N/A | N/A | 65° | 7,5° | CIE |  |  | FO | 41461 | 5.32319,-4.048851
2021 | Mai | Mtn | CI02490 | 3G_CI02490_AboboAladge |  | CI02490 | ABOBO | ABIDJAN | ABIDJAN | DISTRICT AUTONOME ABIDJAN | 1 | N/A | 21 | -3.982609 | 5.418653 | Haubané | 33 | 44901 | 3G | NODEB | BGVRNC1 | 225 | 2093 | 0 | 10 | 15 | 1999 x 429 x 196 | ASI4517R3v18 | 46 | 17 | 2100 | N/A | N/A | 65° | 7,5° | CIE |  |  | FO | 42698 | 5.418653,-3.982609
2021 | Mai | Mtn | CI00357 | 3G_CI00357_YopEauAwa |  | CI00357 | YOPOUGON | ABIDJAN | ABIDJAN | DISTRICT AUTONOME ABIDJAN | 1 | N/A | 21 | -4.048851 | 5.32319 | Mat | 18 | 23577 | 3G | NODEB | YOPRNC1 | 100 | 2081 | 0 | 5 | 57.3 | 1999 x 429 x 196 | ASI4517R3v18 | 46 | 17 | 2100 | N/A | N/A | 65° | 7,5° | CIE |  |  | FO | 41461 | 5.32319,-4.048851
2021 | Mai | Mtn | CI00896 | 3G_CI00896_KoumassiNew |  | CI00896 | KOUMASSI | ABIDJAN | ABIDJAN | DISTRICT AUTONOME ABIDJAN | 1 | N/A | 12 | -3.96633 | 5.288888 | Haubané | 39 | 8969 | 3G | NODEB | RNCTC | 267 | 2062 | 0 | 8 | 57.3 | 1999 x 429 x 196 | ASI4517R3v18 | 46 | 17 | 900 | N/A | N/A | 65° | 7,5° | CIE |  |  | FO | 41244 | 5.288888,-3.96633
2021 | Mai | Mtn | CI00684 | 3G_CI00684_Naniefongo |  | CI00684 | NANIEFONGO | FERKESSÉDOUGOU | FERKESSÉDOUGOU | TCHOLOGO | 1 | N/A | 3 | -5.143972222 | 9.785055556 | Autostable | 72 | 6849 | 3G | NODEB | YAMRNC2 | 320 | 2103 | 0 | 0 | 64.15 | 1999 x 429 x 196 | ASI4517R3v18 | 41.5 | 17 | 900 | N/A | N/A | 65° | 7,5° | CIE |  |  | FH | 44165 | 9.785055556,-5.143972222
2021 | Mai | Mtn | CI02490 | 3G_CI02490_AboboAladge |  | CI02490 | ABOBO | ABIDJAN | ABIDJAN | DISTRICT AUTONOME ABIDJAN | 1 | N/A | 21 | -3.982609 | 5.418653 | Haubané | 33 | 44902 | 3G | NODEB | BGVRNC1 | 320 | 2093 | 0 | 10 | 15 | 1999 x 429 x 196 | ASI4517R3v18 | 46 | 17 | 2100 | N/A | N/A | 65° | 7,5° | CIE |  |  | FO | 42698 | 5.418653,-3.982609
2021 | Mai | Mtn | CI00357 | 3G_CI00357_YopEauAwa |  | CI00357 | YOPOUGON | ABIDJAN | ABIDJAN | DISTRICT AUTONOME ABIDJAN | 1 | N/A | 21 | -4.048851 | 5.32319 | Mat | 18 | 23578 | 3G | NODEB | YOPRNC1 | 240 | 2081 | 0 | 5 | 57.3 | 1999 x 429 x 196 | ASI4517R3v18 | 46 | 17 | 2100 | N/A | N/A | 65° | 7,5° | CIE |  |  | FO | 41461 | 5.32319,-4.048851
2021 | Mai | Mtn | CI01599 | 3G_CI01599_PortBouet1New |  | CI01599 | PORT-BOUET | ABIDJAN | ABIDJAN | DISTRICT AUTONOME ABIDJAN | 1 | N/A | 12 | -3.96125 | 5.2578 | Haubané | 21 | 15997 | 3G | NODEB | RNCTC | 50 | 2062 | 0 | 5 | 57.3 | 1999 x 429 x 196 | ASI4517R3v18 | 44.7 | 17 | 900 | N/A | N/A | 65° | 7,5° | CIE |  |  | FO | 41244 | 5.2578,-3.96125
2021 | Mai | Mtn | CI02490 | 3G_CI02490_AboboAladge |  | CI02490 | ABOBO | ABIDJAN | ABIDJAN | DISTRICT AUTONOME ABIDJAN | 1 | N/A | 21 | -3.982609 | 5.418653 | Haubané | 33 | 44903 | 3G | NODEB | BGVRNC1 | 55 | 2093 | 0 | 10 | 15 | 1999 x 429 x 196 | ASI4517R3v18 | 46 | 17 | 2100 | N/A | N/A | 65° | 7,5° | CIE |  |  | FO | 42698 | 5.418653,-3.982609
2021 | Mai | Mtn | CI00026 | 3G_CI00026_Bouake |  | CI00026 | BOUAKE | BOUAKE | BOUAKE | GBEKE | 1 | N/A | 1 | -5.02847222222222 | 7.68502777777778 | Mat | 83 | 267 | 3G | NODEB | YAMRNC2 | 60 | 2102 | 5 | 2 | 100 | 1999 x 429 x 196 | ASI4517R3v18 | 46 | 17 | 900 | N/A | N/A | 65° | 7,5° | CIE |  |  | FO | 44165 | 7.68502777777778,-5.02847222222222
2021 | Mai | Mtn | CI02542 | 3G_CI02542_YopMicaoExt |  | CI02542 | YOPOUGON | ABIDJAN | ABIDJAN | DISTRICT AUTONOME ABIDJAN | 1 | N/A | 21 | -4.09356 | 5.38859 | Autostable | 55 | 15420 | 3G | NODEB | YOPRNC1 | 90 | 2081 | 6 | 3 | 50 | 1999 x 429 x 196 | ASI4517R3v18 | 46 | 17 | 2100 | N/A | N/A | 65° | 7,5° | CIE |  |  | FO | 42590 | 5.38859,-4.09356
2021 | Mai | Mtn | CI01599 | 3G_CI01599_PortBouet1New |  | CI01599 | PORT-BOUET | ABIDJAN | ABIDJAN | DISTRICT AUTONOME ABIDJAN | 1 | N/A | 12 | -3.96125 | 5.2578 | Haubané | 21 | 15998 | 3G | NODEB | RNCTC | 175 | 2062 | 0 | 6 | 57.3 | 1999 x 429 x 196 | ASI4517R3v18 | 44.7 | 17 | 900 | N/A | N/A | 65° | 7,5° | CIE |  |  | FO | 41244 | 5.2578,-3.96125
2021 | Mai | Mtn | CI02715 | 3G_CI02715_Sakpele |  | CI02715 | SAKPELE | KORHOGO | KORHOGO | PORO | 1 | N/A | 3 | -6.01875 | 9.232167 | Autostable | 72 | 27157 | 3G | NODEB | YAMRNC2 | 80 | 2103 | 0 | 0 | 72 | 1999 x 429 x 196 | ASI4517R3v18 | 46 | 17 | 900 | N/A | N/A | 65° | 7,5° | CIE |  |  | FH | 44165 | 9.232167,-6.01875
2021 | Mai | Mtn | CI02490 | 3G_CI02490_AboboAladge |  | CI02490 | ABOBO | ABIDJAN | ABIDJAN | DISTRICT AUTONOME ABIDJAN | 1 | N/A | 21 | -3.982609 | 5.418653 | Haubané | 33 | 44904 | 3G | NODEB | BGVRNC1 | 225 | 2093 | 0 | 10 | 15 | 1999 x 429 x 196 | ASI4517R3v18 | 46 | 17 | 2100 | N/A | N/A | 65° | 7,5° | CIE |  |  | FO | 42698 | 5.418653,-3.982609
2021 | Mai | Mtn | CI02542 | 3G_CI02542_YopMicaoExt |  | CI02542 | YOPOUGON | ABIDJAN | ABIDJAN | DISTRICT AUTONOME ABIDJAN | 1 | N/A | 21 | -4.09356 | 5.38859 | Autostable | 55 | 15421 | 3G | NODEB | YOPRNC1 | 200 | 2081 | 0 | 4 | 50 | 1999 x 429 x 196 | ASI4517R3v18 | 46 | 17 | 2100 | N/A | N/A | 65° | 7,5° | CIE |  |  | FO | 42590 | 5.38859,-4.09356
2021 | Mai | Mtn | CI02715 | 3G_CI02715_Sakpele |  | CI02715 | SAKPELE | KORHOGO | KORHOGO | PORO | 1 | N/A | 3 | -6.01875 | 9.232167 | Autostable | 72 | 27158 | 3G | NODEB | YAMRNC2 | 195 | 2103 | 0 | 0 | 72 | 1999 x 429 x 196 | ASI4517R3v18 | 46 | 17 | 900 | N/A | N/A | 65° | 7,5° | CIE |  |  | FH | 44165 | 9.232167,-6.01875
2021 | Mai | Mtn | CI02490 | 3G_CI02490_AboboAladge |  | CI02490 | ABOBO | ABIDJAN | ABIDJAN | DISTRICT AUTONOME ABIDJAN | 1 | N/A | 21 | -3.982609 | 5.418653 | Haubané | 33 | 44905 | 3G | NODEB | BGVRNC1 | 320 | 2093 | 0 | 10 | 15 | 1999 x 429 x 196 | ASI4517R3v18 | 46 | 17 | 2100 | N/A | N/A | 65° | 7,5° | CIE |  |  | FO | 42698 | 5.418653,-3.982609
2021 | Mai | Mtn | CI02542 | 3G_CI02542_YopMicaoExt |  | CI02542 | YOPOUGON | ABIDJAN | ABIDJAN | DISTRICT AUTONOME ABIDJAN | 1 | N/A | 21 | -4.09356 | 5.38859 | Autostable | 55 | 15422 | 3G | NODEB | YOPRNC1 | 280 | 2081 | 0 | 4 | 50 | 1999 x 429 x 196 | ASI4517R3v18 | 46 | 17 | 2100 | N/A | N/A | 65° | 7,5° | CIE |  |  | FO | 42590 | 5.38859,-4.09356
2021 | Mai | Mtn | CI01599 | 3G_CI01599_PortBouet1New |  | CI01599 | PORT-BOUET | ABIDJAN | ABIDJAN | DISTRICT AUTONOME ABIDJAN | 1 | N/A | 12 | -3.96125 | 5.2578 | Haubané | 21 | 15999 | 3G | NODEB | RNCTC | 310 | 2062 | 0 | 6 | 57.3 | 1999 x 429 x 196 | ASI4517R3v18 | 44.7 | 17 | 900 | N/A | N/A | 65° | 7,5° | CIE |  |  | FO | 41244 | 5.2578,-3.96125
2021 | Mai | Mtn | CI02715 | 3G_CI02715_Sakpele |  | CI02715 | SAKPELE | KORHOGO | KORHOGO | PORO | 1 | N/A | 3 | -6.01875 | 9.232167 | Autostable | 72 | 27159 | 3G | NODEB | YAMRNC2 | 285 | 2103 | 0 | 0 | 72 | 1999 x 429 x 196 | ASI4517R3v18 | 46 | 17 | 900 | N/A | N/A | 65° | 7,5° | CIE |  |  | FH | 44165 | 9.232167,-6.01875
2021 | Mai | Mtn | CI02490 | 3G_CI02490_AboboAladge |  | CI02490 | ABOBO | ABIDJAN | ABIDJAN | DISTRICT AUTONOME ABIDJAN | 1 | N/A | 21 | -3.982609 | 5.418653 | Haubané | 33 | 44906 | 3G | NODEB | BGVRNC1 | 55 | 2093 | 0 | 10 | 15 | 1999 x 429 x 196 | ASI4517R3v18 | 46 | 17 | 2100 | N/A | N/A | 65° | 7,5° | CIE |  |  | FO | 42698 | 5.418653,-3.982609
2021 | Mai | Mtn | CI02542 | 3G_CI02542_YopMicaoExt |  | CI02542 | YOPOUGON | ABIDJAN | ABIDJAN | DISTRICT AUTONOME ABIDJAN | 1 | N/A | 21 | -4.09356 | 5.38859 | Autostable | 55 | 15423 | 3G | NODEB | YOPRNC1 | 90 | 2081 | 6 | 3 | 50 | 1999 x 429 x 196 | ASI4517R3v18 | 46 | 17 | 2100 | N/A | N/A | 65° | 7,5° | CIE |  |  | FO | 42590 | 5.38859,-4.09356
2021 | Mai | Mtn | CI01901 | 3G_CI01901_Kouadiobilekro |  | CI01901 | KOUADIOBILEKRO | BOCANDA | BOCANDA | N'ZI | 1 | N/A | 3 | -4.31785 | 6.93382 | Autostable | 76 | 19017 | 3G | NODEB | YAMRNC2 | 30 | 2101 | 0 | 0 | 74 | 1999 x 429 x 196 | ASI4517R3v18 | 46 | 17 | 900 | N/A | N/A | 65° | 7,5° | CIE |  |  | FH | 44165 | 6.93382,-4.31785
2021 | Mai | Mtn | CI02933 | 3G_CI02933_GdBassamHotelMantchan |  | CI02933 | GRAND-BASSAM | GRAND-BASSAM | GRAND-BASSAM | SUD-COMOE | 1 | N/A | 9 | -3.742568 | 5.212661 | Autostable | 55 | 59330 | 3G | NODEB | RNCTC | 240 | 2062 | 2 | 3 | 43 | 1999 x 429 x 196 | ASI4517R3v18 | 46 | 17 | 2100 | N/A | N/A | 65° | 7,5° | CIE |  |  | FH | 42913 | 5.212661,-3.742568
2021 | Mai | Mtn | CI02490 | 3G_CI02490_AboboAladge |  | CI02490 | ABOBO | ABIDJAN | ABIDJAN | DISTRICT AUTONOME ABIDJAN | 1 | N/A | 21 | -3.982609 | 5.418653 | Haubané | 33 | 44907 | 3G | NODEB | BGVRNC1 | 225 | 2093 | 0 | 10 | 15 | 1999 x 429 x 196 | ASI4517R3v18 | 46 | 17 | 2100 | N/A | N/A | 65° | 7,5° | CIE |  |  | FO | 42698 | 5.418653,-3.982609
2021 | Mai | Mtn | CI01901 | 3G_CI01901_Kouadiobilekro |  | CI01901 | KOUADIOBILEKRO | BOCANDA | BOCANDA | N'ZI | 1 | N/A | 3 | -4.31785 | 6.93382 | Autostable | 76 | 19018 | 3G | NODEB | YAMRNC2 | 135 | 2101 | 0 | 0 | 74 | 1999 x 429 x 196 | ASI4517R3v18 | 46 | 17 | 900 | N/A | N/A | 65° | 7,5° | CIE |  |  | FH | 44165 | 6.93382,-4.31785
2021 | Mai | Mtn | CI02933 | 3G_CI02933_GdBassamHotelMantchan |  | CI02933 | GRAND-BASSAM | GRAND-BASSAM | GRAND-BASSAM | SUD-COMOE | 1 | N/A | 9 | -3.742568 | 5.212661 | Autostable | 55 | 59331 | 3G | NODEB | RNCTC | 330 | 2062 | 7 | 3 | 43 | 1999 x 429 x 196 | ASI4517R3v18 | 46 | 17 | 2100 | N/A | N/A | 65° | 7,5° | CIE |  |  | FH | 42913 | 5.212661,-3.742568
2021 | Mai | Mtn | CI01901 | 3G_CI01901_Kouadiobilekro |  | CI01901 | KOUADIOBILEKRO | BOCANDA | BOCANDA | N'ZI | 1 | N/A | 3 | -4.31785 | 6.93382 | Autostable | 76 | 19019 | 3G | NODEB | YAMRNC2 | 215 | 2101 | 0 | 0 | 74 | 1999 x 429 x 196 | ASI4517R3v18 | 46 | 17 | 900 | N/A | N/A | 65° | 7,5° | CIE |  |  | FH | 44165 | 6.93382,-4.31785
2021 | Mai | Mtn | CI02490 | 3G_CI02490_AboboAladge |  | CI02490 | ABOBO | ABIDJAN | ABIDJAN | DISTRICT AUTONOME ABIDJAN | 1 | N/A | 21 | -3.982609 | 5.418653 | Haubané | 33 | 44908 | 3G | NODEB | BGVRNC1 | 320 | 2093 | 0 | 10 | 15 | 1999 x 429 x 196 | ASI4517R3v18 | 46 | 17 | 2100 | N/A | N/A | 65° | 7,5° | CIE |  |  | FO | 42698 | 5.418653,-3.982609
2021 | Mai | Mtn | CI02542 | 3G_CI02542_YopMicaoExt |  | CI02542 | YOPOUGON | ABIDJAN | ABIDJAN | DISTRICT AUTONOME ABIDJAN | 1 | N/A | 21 | -4.09356 | 5.38859 | Autostable | 55 | 15424 | 3G | NODEB | YOPRNC1 | 200 | 2081 | 0 | 4 | 50 | 1999 x 429 x 196 | ASI4517R3v18 | 46 | 17 | 2100 | N/A | N/A | 65° | 7,5° | CIE |  |  | FO | 42590 | 5.38859,-4.09356
2021 | Mai | Mtn | CI02933 | 3G_CI02933_GdBassamHotelMantchan |  | CI02933 | GRAND-BASSAM | GRAND-BASSAM | GRAND-BASSAM | SUD-COMOE | 1 | N/A | 9 | -3.742568 | 5.212661 | Autostable | 55 | 59332 | 3G | NODEB | RNCTC | 120 | 2062 | 2 | 3 | 43 | 1999 x 429 x 196 | ASI4517R3v18 | 46 | 17 | 2100 | N/A | N/A | 65° | 7,5° | CIE |  |  | FH | 42913 | 5.212661,-3.742568
2021 | Mai | Mtn | CI02489 | 3G_CI02489_AkouedoLaurier |  | CI02489 | COCODY | ABIDJAN | ABIDJAN | DISTRICT AUTONOME ABIDJAN | 1 | N/A | 21 | -3.9296079 | 5.3624942 | Haubané | 31 | 44890 | 3G | NODEB | BGVRNC1 | 40 | 2092 | 3 | 0 | 57.3 | 1999 x 429 x 196 | ASI4517R3v18 | 46 | 17 | 2100 | N/A | N/A | 65° | 7,5° | CIE |  |  | FH | 42579 | 5.3624942,-3.9296079
2021 | Mai | Mtn | CI02691 | 3G_CI02691_Kouroukouna |  | CI02691 | KOUROUKOUNA | NIAKARAMADOUGOU | NIAKARAMADOUGOU | HAMBOL | 1 | N/A | 3 | -5.198722 | 9.289722 | Autostable | 60 | 26917 | 3G | NODEB | YAMRNC2 | 0 | 2103 | 0 | 0 | 60 | 1999 x 429 x 196 | ASI4517R3v18 | 46 | 17 | 900 | N/A | N/A | 65° | 7,5° | CIE |  |  | FH | 44165 | 9.289722,-5.198722
2021 | Mai | Mtn | CI02489 | 3G_CI02489_AkouedoLaurier |  | CI02489 | COCODY | ABIDJAN | ABIDJAN | DISTRICT AUTONOME ABIDJAN | 1 | N/A | 21 | -3.9296079 | 5.3624942 | Haubané | 31 | 44891 | 3G | NODEB | BGVRNC1 | 160 | 2092 | 0 | 4 | 57.3 | 1999 x 429 x 196 | ASI4517R3v18 | 46 | 17 | 2100 | N/A | N/A | 65° | 7,5° | CIE |  |  | FH | 42579 | 5.3624942,-3.9296079
2021 | Mai | Mtn | CI02933 | 3G_CI02933_GdBassamHotelMantchan |  | CI02933 | GRAND-BASSAM | GRAND-BASSAM | GRAND-BASSAM | SUD-COMOE | 1 | N/A | 9 | -3.742568 | 5.212661 | Autostable | 55 | 59333 | 3G | NODEB | RNCTC | 240 | 2062 | 2 | 3 | 43 | 1999 x 429 x 196 | ASI4517R3v18 | 46 | 17 | 2100 | N/A | N/A | 65° | 7,5° | CIE |  |  | FH | 42913 | 5.212661,-3.742568
2021 | Mai | Mtn | CI02542 | 3G_CI02542_YopMicaoExt |  | CI02542 | YOPOUGON | ABIDJAN | ABIDJAN | DISTRICT AUTONOME ABIDJAN | 1 | N/A | 21 | -4.09356 | 5.38859 | Autostable | 55 | 15425 | 3G | NODEB | YOPRNC1 | 280 | 2081 | 0 | 4 | 50 | 1999 x 429 x 196 | ASI4517R3v18 | 46 | 17 | 2100 | N/A | N/A | 65° | 7,5° | CIE |  |  | FO | 42590 | 5.38859,-4.09356
2021 | Mai | Mtn | CI02691 | 3G_CI02691_Kouroukouna |  | CI02691 | KOUROUKOUNA | NIAKARAMADOUGOU | NIAKARAMADOUGOU | HAMBOL | 1 | N/A | 3 | -5.198722 | 9.289722 | Autostable | 60 | 26918 | 3G | NODEB | YAMRNC2 | 90 | 2103 | 0 | 0 | 60 | 1999 x 429 x 196 | ASI4517R3v18 | 46 | 17 | 900 | N/A | N/A | 65° | 7,5° | CIE |  |  | FH | 44165 | 9.289722,-5.198722
2021 | Mai | Mtn | CI02542 | 3G_CI02542_YopMicaoExt |  | CI02542 | YOPOUGON | ABIDJAN | ABIDJAN | DISTRICT AUTONOME ABIDJAN | 1 | N/A | 21 | -4.09356 | 5.38859 | Autostable | 55 | 15426 | 3G | NODEB | YOPRNC1 | 90 | 2081 | 6 | 3 | 50 | 1999 x 429 x 196 | ASI4517R3v18 | 46 | 17 | 2100 | N/A | N/A | 65° | 7,5° | CIE |  |  | FO | 42590 | 5.38859,-4.09356
2021 | Mai | Mtn | CI02489 | 3G_CI02489_AkouedoLaurier |  | CI02489 | COCODY | ABIDJAN | ABIDJAN | DISTRICT AUTONOME ABIDJAN | 1 | N/A | 21 | -3.9296079 | 5.3624942 | Haubané | 31 | 44892 | 3G | NODEB | BGVRNC1 | 305 | 2092 | 3 | 4 | 57.3 | 1999 x 429 x 196 | ASI4517R3v18 | 46 | 17 | 2100 | N/A | N/A | 65° | 7,5° | CIE |  |  | FH | 42579 | 5.3624942,-3.9296079
2021 | Mai | Mtn | CI02933 | 3G_CI02933_GdBassamHotelMantchan |  | CI02933 | GRAND-BASSAM | GRAND-BASSAM | GRAND-BASSAM | SUD-COMOE | 1 | N/A | 9 | -3.742568 | 5.212661 | Autostable | 55 | 59334 | 3G | NODEB | RNCTC | 330 | 2062 | 7 | 3 | 43 | 1999 x 429 x 196 | ASI4517R3v18 | 46 | 17 | 2100 | N/A | N/A | 65° | 7,5° | CIE |  |  | FH | 42913 | 5.212661,-3.742568
2021 | Mai | Mtn | CI02542 | 3G_CI02542_YopMicaoExt |  | CI02542 | YOPOUGON | ABIDJAN | ABIDJAN | DISTRICT AUTONOME ABIDJAN | 1 | N/A | 21 | -4.09356 | 5.38859 | Autostable | 55 | 15427 | 3G | NODEB | YOPRNC1 | 200 | 2081 | 0 | 4 | 50 | 1999 x 429 x 196 | ASI4517R3v18 | 46 | 17 | 2100 | N/A | N/A | 65° | 7,5° | CIE |  |  | FO | 42590 | 5.38859,-4.09356
2021 | Mai | Mtn | CI02691 | 3G_CI02691_Kouroukouna |  | CI02691 | KOUROUKOUNA | NIAKARAMADOUGOU | NIAKARAMADOUGOU | HAMBOL | 1 | N/A | 3 | -5.198722 | 9.289722 | Autostable | 60 | 26919 | 3G | NODEB | YAMRNC2 | 195 | 2103 | 0 | 0 | 60 | 1999 x 429 x 196 | ASI4517R3v18 | 46 | 17 | 900 | N/A | N/A | 65° | 7,5° | CIE |  |  | FH | 44165 | 9.289722,-5.198722
2021 | Mai | Mtn | CI02489 | 3G_CI02489_AkouedoLaurier |  | CI02489 | COCODY | ABIDJAN | ABIDJAN | DISTRICT AUTONOME ABIDJAN | 1 | N/A | 21 | -3.9296079 | 5.3624942 | Haubané | 31 | 44893 | 3G | NODEB | BGVRNC1 | 40 | 2092 | 3 | 0 | 57.3 | 1999 x 429 x 196 | ASI4517R3v18 | 46 | 17 | 2100 | N/A | N/A | 65° | 7,5° | CIE |  |  | FH | 42579 | 5.3624942,-3.9296079
2021 | Mai | Mtn | CI02933 | 3G_CI02933_GdBassamHotelMantchan |  | CI02933 | GRAND-BASSAM | GRAND-BASSAM | GRAND-BASSAM | SUD-COMOE | 1 | N/A | 9 | -3.742568 | 5.212661 | Autostable | 55 | 59335 | 3G | NODEB | RNCTC | 120 | 2062 | 2 | 3 | 43 | 1999 x 429 x 196 | ASI4517R3v18 | 46 | 17 | 2100 | N/A | N/A | 65° | 7,5° | CIE |  |  | FH | 42913 | 5.212661,-3.742568
2021 | Mai | Mtn | CI02542 | 3G_CI02542_YopMicaoExt |  | CI02542 | YOPOUGON | ABIDJAN | ABIDJAN | DISTRICT AUTONOME ABIDJAN | 1 | N/A | 21 | -4.09356 | 5.38859 | Autostable | 55 | 15428 | 3G | NODEB | YOPRNC1 | 280 | 2081 | 0 | 4 | 50 | 1999 x 429 x 196 | ASI4517R3v18 | 46 | 17 | 2100 | N/A | N/A | 65° | 7,5° | CIE |  |  | FO | 42590 | 5.38859,-4.09356
2021 | Mai | Mtn | CI02713 | 3G_CI02713_Poundia |  | CI02713 | POUNDIA | DIKODOUGOU | DIKODOUGOU | PORO | 1 | N/A | 3 | -5.812278 | 9.044056 | Autostable | 72 | 27137 | 3G | NODEB | YAMRNC2 | 65 | 2103 | 0 | 0 | 72 | 1999 x 429 x 196 | ASI4517R3v18 | 46 | 17 | 900 | N/A | N/A | 65° | 7,5° | CIE |  |  | FH | 44178 | 9.044056,-5.812278
2021 | Mai | Mtn | CI02489 | 3G_CI02489_AkouedoLaurier |  | CI02489 | COCODY | ABIDJAN | ABIDJAN | DISTRICT AUTONOME ABIDJAN | 1 | N/A | 21 | -3.9296079 | 5.3624942 | Haubané | 31 | 44894 | 3G | NODEB | BGVRNC1 | 160 | 2092 | 0 | 4 | 57.3 | 1999 x 429 x 196 | ASI4517R3v18 | 46 | 17 | 2100 | N/A | N/A | 65° | 7,5° | CIE |  |  | FH | 42579 | 5.3624942,-3.9296079
2021 | Mai | Mtn | CI00505 | 3G_CI00505_Hire |  | CI00505 | HIRE | DIVO | DIVO | LOH-DJIBOUA | 1 | N/A | 12 | -5.28622222222222 | 6.19847222222222 | Autostable | 72 | 5057 | 3G | NODEB | YOPRNC1 | 0 | 2082 | 0 | 0 | 57.3 | 1999 x 429 x 196 | ASI4517R3v18 | 46 | 17 | 2100 | N/A | N/A | 65° | 7,5° | CIE |  |  | FH | 42083 | 6.19847222222222,-5.28622222222222
2021 | Mai | Mtn | CI00447 | 3G_CI00447_BietryYace |  | CI00447 | MARCORY | ABIDJAN | ABIDJAN | DISTRICT AUTONOME ABIDJAN | 1 | N/A | 12 | -3.97172222222222 | 5.27258333333333 | Autostable | 32 | 34476 | 3G | NODEB | RNCTC | 70 | 2062 | 0 | 6 | 57.3 | 1999 x 429 x 196 | ASI4517R3v18 | 44.2 | 17 | 2100 | N/A | N/A | 65° | 7,5° | CIE |  |  | FO | 41244 | 5.27258333333333,-3.97172222222222
2021 | Mai | Mtn | CI02713 | 3G_CI02713_Poundia |  | CI02713 | POUNDIA | DIKODOUGOU | DIKODOUGOU | PORO | 1 | N/A | 3 | -5.812278 | 9.044056 | Autostable | 72 | 27138 | 3G | NODEB | YAMRNC2 | 230 | 2103 | 0 | 0 | 72 | 1999 x 429 x 196 | ASI4517R3v18 | 46 | 17 | 900 | N/A | N/A | 65° | 7,5° | CIE |  |  | FH | 44178 | 9.044056,-5.812278
2021 | Mai | Mtn | CI00505 | 3G_CI00505_Hire |  | CI00505 | HIRE | DIVO | DIVO | LOH-DJIBOUA | 1 | N/A | 12 | -5.28622222222222 | 6.19847222222222 | Autostable | 72 | 5058 | 3G | NODEB | YOPRNC1 | 160 | 2082 | 0 | 2 | 57.3 | 1999 x 429 x 196 | ASI4517R3v18 | 46 | 17 | 2100 | N/A | N/A | 65° | 7,5° | CIE |  |  | FH | 42083 | 6.19847222222222,-5.28622222222222
2021 | Mai | Mtn | CI02489 | 3G_CI02489_AkouedoLaurier |  | CI02489 | COCODY | ABIDJAN | ABIDJAN | DISTRICT AUTONOME ABIDJAN | 1 | N/A | 21 | -3.9296079 | 5.3624942 | Haubané | 31 | 44895 | 3G | NODEB | BGVRNC1 | 305 | 2092 | 3 | 4 | 57.3 | 1999 x 429 x 196 | ASI4517R3v18 | 46 | 17 | 2100 | N/A | N/A | 65° | 7,5° | CIE |  |  | FH | 42579 | 5.3624942,-3.9296079
2021 | Mai | Mtn | CI02713 | 3G_CI02713_Poundia |  | CI02713 | POUNDIA | DIKODOUGOU | DIKODOUGOU | PORO | 1 | N/A | 3 | -5.812278 | 9.044056 | Autostable | 72 | 27139 | 3G | NODEB | YAMRNC2 | 305 | 2103 | 0 | 0 | 72 | 1999 x 429 x 196 | ASI4517R3v18 | 46 | 17 | 900 | N/A | N/A | 65° | 7,5° | CIE |  |  | FH | 44178 | 9.044056,-5.812278
2021 | Mai | Mtn | CI00447 | 3G_CI00447_BietryYace |  | CI00447 | MARCORY | ABIDJAN | ABIDJAN | DISTRICT AUTONOME ABIDJAN | 1 | N/A | 12 | -3.97172222222222 | 5.27258333333333 | Autostable | 32 | 34477 | 3G | NODEB | RNCTC | 240 | 2062 | 0 | 4 | 57.3 | 1999 x 429 x 196 | ASI4517R3v18 | 44.2 | 17 | 2100 | N/A | N/A | 65° | 7,5° | CIE |  |  | FO | 41244 | 5.27258333333333,-3.97172222222222
2021 | Mai | Mtn | CI02489 | 3G_CI02489_AkouedoLaurier |  | CI02489 | COCODY | ABIDJAN | ABIDJAN | DISTRICT AUTONOME ABIDJAN | 1 | N/A | 21 | -3.9296079 | 5.3624942 | Haubané | 31 | 44896 | 3G | NODEB | BGVRNC1 | 40 | 2092 | 3 | 0 | 57.3 | 1999 x 429 x 196 | ASI4517R3v18 | 46 | 17 | 2100 | N/A | N/A | 65° | 7,5° | CIE |  |  | FH | 42579 | 5.3624942,-3.9296079
2021 | Mai | Mtn | CI01731 | 3G_CI01731_GbonouCarrefour |  | CI01731 | GBONOUCARREFOUR | BOCANDA | BOCANDA | N'ZI | 1 | N/A | 3 | -4.40766666666667 | 7.14558333333333 | Autostable | 55 | 17317 | 3G | NODEB | YAMRNC2 | 50 | 2101 | 0 | 0 | 53 | 1999 x 429 x 196 | ASI4517R3v18 | 46 | 17 | 900 | N/A | N/A | 65° | 7,5° | CIE |  |  | FH | 44171 | 7.14558333333333,-4.40766666666667
2021 | Mai | Mtn | CI00505 | 3G_CI00505_Hire |  | CI00505 | HIRE | DIVO | DIVO | LOH-DJIBOUA | 1 | N/A | 12 | -5.28622222222222 | 6.19847222222222 | Autostable | 72 | 5059 | 3G | NODEB | YOPRNC1 | 268 | 2082 | 0 | 0 | 57.3 | 1999 x 429 x 196 | ASI4517R3v18 | 46 | 17 | 2100 | N/A | N/A | 65° | 7,5° | CIE |  |  | FH | 42083 | 6.19847222222222,-5.28622222222222
2021 | Mai | Mtn | CI00447 | 3G_CI00447_BietryYace |  | CI00447 | MARCORY | ABIDJAN | ABIDJAN | DISTRICT AUTONOME ABIDJAN | 1 | N/A | 12 | -3.97172222222222 | 5.27258333333333 | Autostable | 32 | 34478 | 3G | NODEB | RNCTC | 340 | 2062 | 2 | 4 | 57.3 | 1999 x 429 x 196 | ASI4517R3v18 | 44.2 | 17 | 2100 | N/A | N/A | 65° | 7,5° | CIE |  |  | FO | 41244 | 5.27258333333333,-3.97172222222222
2021 | Mai | Mtn | CI00505 | 3G_CI00505_Hire |  | CI00505 | HIRE | DIVO | DIVO | LOH-DJIBOUA | 1 | N/A | 12 | -5.28622222222222 | 6.19847222222222 | Autostable | 72 | 35053 | 3G | NODEB | YOPRNC1 | 0 | 2082 | 0 | 0 | 57.3 | 1999 x 429 x 196 | ASI4517R3v18 | 46 | 17 | 2100 | N/A | N/A | 65° | 7,5° | CIE |  |  | FH | 42083 | 6.19847222222222,-5.28622222222222
2021 | Mai | Mtn | CI01731 | 3G_CI01731_GbonouCarrefour |  | CI01731 | GBONOUCARREFOUR | BOCANDA | BOCANDA | N'ZI | 1 | N/A | 3 | -4.40766666666667 | 7.14558333333333 | Autostable | 55 | 17318 | 3G | NODEB | YAMRNC2 | 230 | 2101 | 0 | 0 | 53 | 1999 x 429 x 196 | ASI4517R3v18 | 46 | 17 | 900 | N/A | N/A | 65° | 7,5° | CIE |  |  | FH | 44171 | 7.14558333333333,-4.40766666666667
2021 | Mai | Mtn | CI02489 | 3G_CI02489_AkouedoLaurier |  | CI02489 | COCODY | ABIDJAN | ABIDJAN | DISTRICT AUTONOME ABIDJAN | 1 | N/A | 21 | -3.9296079 | 5.3624942 | Haubané | 31 | 44897 | 3G | NODEB | BGVRNC1 | 160 | 2092 | 0 | 4 | 57.3 | 1999 x 429 x 196 | ASI4517R3v18 | 46 | 17 | 2100 | N/A | N/A | 65° | 7,5° | CIE |  |  | FH | 42579 | 5.3624942,-3.9296079
2021 | Mai | Mtn | CI00505 | 3G_CI00505_Hire |  | CI00505 | HIRE | DIVO | DIVO | LOH-DJIBOUA | 1 | N/A | 12 | -5.28622222222222 | 6.19847222222222 | Autostable | 72 | 35054 | 3G | NODEB | YOPRNC1 | 160 | 2082 | 0 | 2 | 57.3 | 1999 x 429 x 196 | ASI4517R3v18 | 46 | 17 | 2100 | N/A | N/A | 65° | 7,5° | CIE |  |  | FH | 42083 | 6.19847222222222,-5.28622222222222
2021 | Mai | Mtn | CI00365 | 3G_CI00365_MarcoryGFCI |  | CI00365 | MARCORY | ABIDJAN | ABIDJAN | DISTRICT AUTONOME ABIDJAN | 1 | N/A | 12 | -3.97866666666667 | 5.30177777777778 | Autostable | 32 | 33656 | 3G | NODEB | RNCTC | 30 | 2062 | 0 | 8 | 57.3 | 1999 x 429 x 196 | ASI4517R3v18 | 44.2 | 17 | 2100 | N/A | N/A | 65° | 7,5° | CIE |  |  | FO | 41402 | 5.30177777777778,-3.97866666666667
2021 | Mai | Mtn | CI01731 | 3G_CI01731_GbonouCarrefour |  | CI01731 | GBONOUCARREFOUR | BOCANDA | BOCANDA | N'ZI | 1 | N/A | 3 | -4.40766666666667 | 7.14558333333333 | Autostable | 55 | 17319 | 3G | NODEB | YAMRNC2 | 345 | 2101 | 0 | 0 | 53 | 1999 x 429 x 196 | ASI4517R3v18 | 46 | 17 | 900 | N/A | N/A | 65° | 7,5° | CIE |  |  | FH | 44171 | 7.14558333333333,-4.40766666666667
2021 | Mai | Mtn | CI02489 | 3G_CI02489_AkouedoLaurier |  | CI02489 | COCODY | ABIDJAN | ABIDJAN | DISTRICT AUTONOME ABIDJAN | 1 | N/A | 21 | -3.9296079 | 5.3624942 | Haubané | 31 | 44898 | 3G | NODEB | BGVRNC1 | 305 | 2092 | 3 | 4 | 57.3 | 1999 x 429 x 196 | ASI4517R3v18 | 46 | 17 | 2100 | N/A | N/A | 65° | 7,5° | CIE |  |  | FH | 42579 | 5.3624942,-3.9296079
2021 | Mai | Mtn | CI00505 | 3G_CI00505_Hire |  | CI00505 | HIRE | DIVO | DIVO | LOH-DJIBOUA | 1 | N/A | 12 | -5.28622222222222 | 6.19847222222222 | Autostable | 72 | 35055 | 3G | NODEB | YOPRNC1 | 268 | 2082 | 0 | 0 | 57.3 | 1999 x 429 x 196 | ASI4517R3v18 | 46 | 17 | 2100 | N/A | N/A | 65° | 7,5° | CIE |  |  | FH | 42083 | 6.19847222222222,-5.28622222222222
2021 | Mai | Mtn | CI00365 | 3G_CI00365_MarcoryGFCI |  | CI00365 | MARCORY | ABIDJAN | ABIDJAN | DISTRICT AUTONOME ABIDJAN | 1 | N/A | 12 | -3.97866666666667 | 5.30177777777778 | Autostable | 32 | 33657 | 3G | NODEB | RNCTC | 120 | 2062 | 2 | 2 | 57.3 | 1999 x 429 x 196 | ASI4517R3v18 | 44.2 | 17 | 2100 | N/A | N/A | 65° | 7,5° | CIE |  |  | FO | 41402 | 5.30177777777778,-3.97866666666667
2021 | Mai | Mtn | CI02245 | 3G_CI02245_Assalekouassikro |  | CI02245 | ASSALE-KOUASSIKRO | ARRAH | ARRAH | MORONOU | 1 | N/A | 3 | -3.89919444 | 6.96233333 | Autostable | 75 | 22457 | 3G | NODEB | YAMRNC2 | 40 | 2101 | 0 | 0 | 75 | 1999 x 429 x 196 | ASI4517R3v18 | 46 | 17 | 900 | N/A | N/A | 65° | 7,5° | CIE |  |  | FH | 44171 | 6.96233333,-3.89919444
2021 | Mai | Mtn | CI00505 | 3G_CI00505_Hire |  | CI00505 | HIRE | DIVO | DIVO | LOH-DJIBOUA | 1 | N/A | 12 | -5.28622222222222 | 6.19847222222222 | Autostable | 72 | 35056 | 3G | NODEB | YOPRNC1 | 0 | 2082 | 0 | 0 | 57.3 | 1999 x 429 x 196 | ASI4517R3v18 | 46 | 17 | 2100 | N/A | N/A | 65° | 7,5° | CIE |  |  | FH | 42083 | 6.19847222222222,-5.28622222222222
2021 | Mai | Mtn | CI00825 | 3G_CI00825_AdjameRoxy |  | CI00825 | ADJAME | ABIDJAN | ABIDJAN | DISTRICT AUTONOME ABIDJAN | 1 | N/A | 18 | -4.02588 | 5.34898 | Mat | 12 | 28250 | 3G | NODEB | BGVRNC1 | 30 | 2092 | 4 | 8 | 22 | 1999 x 429 x 196 | ASI4517R3v18 | 46 | 17 | 2100 | N/A | N/A | 65° | 7,5° | CIE |  |  | FO | 42495 | 5.34898,-4.02588
2021 | Mai | Mtn | CI00365 | 3G_CI00365_MarcoryGFCI |  | CI00365 | MARCORY | ABIDJAN | ABIDJAN | DISTRICT AUTONOME ABIDJAN | 1 | N/A | 12 | -3.97866666666667 | 5.30177777777778 | Autostable | 32 | 33658 | 3G | NODEB | RNCTC | 210 | 2062 | 2 | 2 | 57.3 | 1999 x 429 x 196 | ASI4517R3v18 | 44.2 | 17 | 2100 | N/A | N/A | 65° | 7,5° | CIE |  |  | FO | 41402 | 5.30177777777778,-3.97866666666667
2021 | Mai | Mtn | CI00505 | 3G_CI00505_Hire |  | CI00505 | HIRE | DIVO | DIVO | LOH-DJIBOUA | 1 | N/A | 12 | -5.28622222222222 | 6.19847222222222 | Autostable | 72 | 35057 | 3G | NODEB | YOPRNC1 | 160 | 2082 | 0 | 2 | 57.3 | 1999 x 429 x 196 | ASI4517R3v18 | 46 | 17 | 2100 | N/A | N/A | 65° | 7,5° | CIE |  |  | FH | 42083 | 6.19847222222222,-5.28622222222222
2021 | Mai | Mtn | CI00825 | 3G_CI00825_AdjameRoxy |  | CI00825 | ADJAME | ABIDJAN | ABIDJAN | DISTRICT AUTONOME ABIDJAN | 1 | N/A | 18 | -4.02588 | 5.34898 | Mat | 12 | 28251 | 3G | NODEB | BGVRNC1 | 150 | 2092 | 0 | 8 | 22 | 1999 x 429 x 196 | ASI4517R3v18 | 46 | 17 | 2100 | N/A | N/A | 65° | 7,5° | CIE |  |  | FO | 42495 | 5.34898,-4.02588
2021 | Mai | Mtn | CI02245 | 3G_CI02245_Assalekouassikro |  | CI02245 | ASSALE-KOUASSIKRO | ARRAH | ARRAH | MORONOU | 1 | N/A | 3 | -3.89919444 | 6.96233333 | Autostable | 75 | 22458 | 3G | NODEB | YAMRNC2 | 150 | 2101 | 0 | 0 | 75 | 1999 x 429 x 196 | ASI4517R3v18 | 46 | 17 | 900 | N/A | N/A | 65° | 7,5° | CIE |  |  | FH | 44171 | 6.96233333,-3.89919444
2021 | Mai | Mtn | CI00376 | 3G_CI00376_MarcoryShell |  | CI00376 | MARCORY | ABIDJAN | ABIDJAN | DISTRICT AUTONOME ABIDJAN | 1 | N/A | 12 | -3.98288888888889 | 5.29433333333333 | Autostable | 30 | 33766 | 3G | NODEB | RNCTC | 0 | 2062 | 0 | 2 | 57.3 | 1999 x 429 x 196 | ASI4517R3v18 | 44.2 | 17 | 2100 | N/A | N/A | 65° | 7,5° | CIE |  |  | FO | 42033 | 5.29433333333333,-3.98288888888889
2021 | Mai | Mtn | CI00505 | 3G_CI00505_Hire |  | CI00505 | HIRE | DIVO | DIVO | LOH-DJIBOUA | 1 | N/A | 12 | -5.28622222222222 | 6.19847222222222 | Autostable | 72 | 35058 | 3G | NODEB | YOPRNC1 | 268 | 2082 | 0 | 0 | 57.3 | 1999 x 429 x 196 | ASI4517R3v18 | 46 | 17 | 2100 | N/A | N/A | 65° | 7,5° | CIE |  |  | FH | 42083 | 6.19847222222222,-5.28622222222222
2021 | Mai | Mtn | CI00825 | 3G_CI00825_AdjameRoxy |  | CI00825 | ADJAME | ABIDJAN | ABIDJAN | DISTRICT AUTONOME ABIDJAN | 1 | N/A | 18 | -4.02588 | 5.34898 | Mat | 12 | 28252 | 3G | NODEB | BGVRNC1 | 270 | 2092 | 0 | 8 | 22 | 1999 x 429 x 196 | ASI4517R3v18 | 46 | 17 | 2100 | N/A | N/A | 65° | 7,5° | CIE |  |  | FO | 42495 | 5.34898,-4.02588
2021 | Mai | Mtn | CI02245 | 3G_CI02245_Assalekouassikro |  | CI02245 | ASSALE-KOUASSIKRO | ARRAH | ARRAH | MORONOU | 1 | N/A | 3 | -3.89919444 | 6.96233333 | Autostable | 75 | 22459 | 3G | NODEB | YAMRNC2 | 295 | 2101 | 0 | 0 | 75 | 1999 x 429 x 196 | ASI4517R3v18 | 46 | 17 | 900 | N/A | N/A | 65° | 7,5° | CIE |  |  | FH | 44171 | 6.96233333,-3.89919444
2021 | Mai | Mtn | CI00262 | 3G_CI00262_ToitRouge |  | CI00262 | YOPOUGON | ABIDJAN | ABIDJAN | DISTRICT AUTONOME ABIDJAN | 1 | N/A | 21 | -4.05477777777778 | 5.33347222222222 | Mat | 13 | 12620 | 3G | NODEB | YOPRNC1 | 0 | 2081 | 0 | 0 | 11 | 1999 x 429 x 196 | ASI4517R3v18 | 46 | 17 | 2100 | N/A | N/A | 65° | 7,5° | CIE |  |  | FO | 41244 | 5.33347222222222,-4.05477777777778
2021 | Mai | Mtn | CI00376 | 3G_CI00376_MarcoryShell |  | CI00376 | MARCORY | ABIDJAN | ABIDJAN | DISTRICT AUTONOME ABIDJAN | 1 | N/A | 12 | -3.98288888888889 | 5.29433333333333 | Autostable | 30 | 33767 | 3G | NODEB | RNCTC | 120 | 2062 | 0 | 2 | 57.3 | 1999 x 429 x 196 | ASI4517R3v18 | 44.2 | 17 | 2100 | N/A | N/A | 65° | 7,5° | CIE |  |  | FO | 42033 | 5.29433333333333,-3.98288888888889
2021 | Mai | Mtn | CI00825 | 3G_CI00825_AdjameRoxy |  | CI00825 | ADJAME | ABIDJAN | ABIDJAN | DISTRICT AUTONOME ABIDJAN | 1 | N/A | 18 | -4.02588 | 5.34898 | Mat | 12 | 28253 | 3G | NODEB | BGVRNC1 | 30 | 2092 | 4 | 8 | 22 | 1999 x 429 x 196 | ASI4517R3v18 | 46 | 17 | 2100 | N/A | N/A | 65° | 7,5° | CIE |  |  | FO | 42495 | 5.34898,-4.02588
2021 | Mai | Mtn | CI02301 | 3G_CI02301_Ngouimbo |  | CI02301 | NGOUIMBO | TIEBISSOU | TIEBISSOU | BELIER | 1 | N/A | 3 | -4.949628 | 7.068562 | Autostable | 75 | 23017 | 3G | NODEB | YAMRNC2 | 10 | 2102 | 0 | 0 | 75 | 1999 x 429 x 196 | ASI4517R3v18 | 46 | 17 | 900 | N/A | N/A | 65° | 7,5° | CIE |  |  | FH | 44171 | 7.068562,-4.949628
2021 | Mai | Mtn | CI00262 | 3G_CI00262_ToitRouge |  | CI00262 | YOPOUGON | ABIDJAN | ABIDJAN | DISTRICT AUTONOME ABIDJAN | 1 | N/A | 21 | -4.05477777777778 | 5.33347222222222 | Mat | 13 | 12621 | 3G | NODEB | YOPRNC1 | 120 | 2081 | 0 | 3 | 11 | 1999 x 429 x 196 | ASI4517R3v18 | 46 | 17 | 2100 | N/A | N/A | 65° | 7,5° | CIE |  |  | FO | 41244 | 5.33347222222222,-4.05477777777778
2021 | Mai | Mtn | CI00376 | 3G_CI00376_MarcoryShell |  | CI00376 | MARCORY | ABIDJAN | ABIDJAN | DISTRICT AUTONOME ABIDJAN | 1 | N/A | 12 | -3.98288888888889 | 5.29433333333333 | Autostable | 30 | 33768 | 3G | NODEB | RNCTC | 240 | 2062 | 0 | 2 | 57.3 | 1999 x 429 x 196 | ASI4517R3v18 | 44.3 | 17 | 2100 | N/A | N/A | 65° | 7,5° | CIE |  |  | FO | 42033 | 5.29433333333333,-3.98288888888889
2021 | Mai | Mtn | CI00825 | 3G_CI00825_AdjameRoxy |  | CI00825 | ADJAME | ABIDJAN | ABIDJAN | DISTRICT AUTONOME ABIDJAN | 1 | N/A | 18 | -4.02588 | 5.34898 | Mat | 12 | 28254 | 3G | NODEB | BGVRNC1 | 150 | 2092 | 0 | 8 | 22 | 1999 x 429 x 196 | ASI4517R3v18 | 46 | 17 | 2100 | N/A | N/A | 65° | 7,5° | CIE |  |  | FO | 42495 | 5.34898,-4.02588
2021 | Mai | Mtn | CI02301 | 3G_CI02301_Ngouimbo |  | CI02301 | NGOUIMBO | TIEBISSOU | TIEBISSOU | BELIER | 1 | N/A | 3 | -4.949628 | 7.068562 | Autostable | 75 | 23018 | 3G | NODEB | YAMRNC2 | 140 | 2102 | 0 | 0 | 75 | 1999 x 429 x 196 | ASI4517R3v18 | 46 | 17 | 900 | N/A | N/A | 65° | 7,5° | CIE |  |  | FH | 44171 | 7.068562,-4.949628
2021 | Mai | Mtn | CI00262 | 3G_CI00262_ToitRouge |  | CI00262 | YOPOUGON | ABIDJAN | ABIDJAN | DISTRICT AUTONOME ABIDJAN | 1 | N/A | 21 | -4.05477777777778 | 5.33347222222222 | Mat | 13 | 12622 | 3G | NODEB | YOPRNC1 | 230 | 2081 | 0 | 0 | 11 | 1999 x 429 x 196 | ASI4517R3v18 | 46 | 17 | 2100 | N/A | N/A | 65° | 7,5° | CIE |  |  | FO | 41244 | 5.33347222222222,-4.05477777777778
2021 | Mai | Mtn | CI02301 | 3G_CI02301_Ngouimbo |  | CI02301 | NGOUIMBO | TIEBISSOU | TIEBISSOU | BELIER | 1 | N/A | 3 | -4.949628 | 7.068562 | Autostable | 75 | 23019 | 3G | NODEB | YAMRNC2 | 225 | 2102 | 0 | 0 | 75 | 1999 x 429 x 196 | ASI4517R3v18 | 46 | 17 | 900 | N/A | N/A | 65° | 7,5° | CIE |  |  | FH | 44171 | 7.068562,-4.949628
2021 | Mai | Mtn | CI00374 | 3G_CI00374_Sirene |  | CI00374 | PORT-BOUET | ABIDJAN | ABIDJAN | DISTRICT AUTONOME ABIDJAN | 1 | N/A | 12 | -3.94499 | 5.25404 | Autostable | 30 | 33746 | 3G | NODEB | RNCTC | 0 | 2062 | 0 | 10 | 57.3 | 1999 x 429 x 196 | ASI4517R3v18 | 44.2 | 17 | 2100 | N/A | N/A | 65° | 7,5° | CIE |  |  | FO | 41244 | 5.25404,-3.94499
2021 | Mai | Mtn | CI00825 | 3G_CI00825_AdjameRoxy |  | CI00825 | ADJAME | ABIDJAN | ABIDJAN | DISTRICT AUTONOME ABIDJAN | 1 | N/A | 18 | -4.02588 | 5.34898 | Mat | 12 | 28255 | 3G | NODEB | BGVRNC1 | 270 | 2092 | 0 | 8 | 22 | 1999 x 429 x 196 | ASI4517R3v18 | 46 | 17 | 2100 | N/A | N/A | 65° | 7,5° | CIE |  |  | FO | 42495 | 5.34898,-4.02588
2021 | Mai | Mtn | CI00262 | 3G_CI00262_ToitRouge |  | CI00262 | YOPOUGON | ABIDJAN | ABIDJAN | DISTRICT AUTONOME ABIDJAN | 1 | N/A | 21 | -4.05477777777778 | 5.33347222222222 | Mat | 13 | 12623 | 3G | NODEB | YOPRNC1 | 0 | 2081 | 0 | 0 | 11 | 1999 x 429 x 196 | ASI4517R3v18 | 46 | 17 | 2100 | N/A | N/A | 65° | 7,5° | CIE |  |  | FO | 41244 | 5.33347222222222,-4.05477777777778
2021 | Mai | Mtn | CI02281 | 3G_CI02281_Dolourouvogo |  | CI02281 | DOLOUROUVOGO | KORHOGO | KORHOGO | PORO | 1 | N/A | 3 | -5.49417 | 9.63944 | Autostable | 65 | 22817 | 3G | NODEB | YAMRNC2 | 60 | 2103 | 0 | 0 | 65 | 1999 x 429 x 196 | ASI4517R3v18 | 43 | 17 | 900 | N/A | N/A | 65° | 7,5° | CIE |  |  | FH | 44171 | 9.63944,-5.49417
2021 | Mai | Mtn | CI00374 | 3G_CI00374_Sirene |  | CI00374 | PORT-BOUET | ABIDJAN | ABIDJAN | DISTRICT AUTONOME ABIDJAN | 1 | N/A | 12 | -3.94499 | 5.25404 | Autostable | 30 | 33747 | 3G | NODEB | RNCTC | 120 | 2062 | 0 | 10 | 57.3 | 1999 x 429 x 196 | ASI4517R3v18 | 44.2 | 17 | 2100 | N/A | N/A | 65° | 7,5° | CIE |  |  | FO | 41244 | 5.25404,-3.94499
2021 | Mai | Mtn | CI00262 | 3G_CI00262_ToitRouge |  | CI00262 | YOPOUGON | ABIDJAN | ABIDJAN | DISTRICT AUTONOME ABIDJAN | 1 | N/A | 21 | -4.05477777777778 | 5.33347222222222 | Mat | 13 | 12624 | 3G | NODEB | YOPRNC1 | 120 | 2081 | 0 | 3 | 11 | 1999 x 429 x 196 | ASI4517R3v18 | 46 | 17 | 2100 | N/A | N/A | 65° | 7,5° | CIE |  |  | FO | 41244 | 5.33347222222222,-4.05477777777778
2021 | Mai | Mtn | CI02281 | 3G_CI02281_Dolourouvogo |  | CI02281 | DOLOUROUVOGO | KORHOGO | KORHOGO | PORO | 1 | N/A | 3 | -5.49417 | 9.63944 | Autostable | 65 | 22818 | 3G | NODEB | YAMRNC2 | 255 | 2103 | 0 | 0 | 65 | 1999 x 429 x 196 | ASI4517R3v18 | 43 | 17 | 900 | N/A | N/A | 65° | 7,5° | CIE |  |  | FH | 44171 | 9.63944,-5.49417
2021 | Mai | Mtn | CI00825 | 3G_CI00825_AdjameRoxy |  | CI00825 | ADJAME | ABIDJAN | ABIDJAN | DISTRICT AUTONOME ABIDJAN | 1 | N/A | 18 | -4.02588 | 5.34898 | Mat | 12 | 28256 | 3G | NODEB | BGVRNC1 | 30 | 2092 | 0 | 8 | 22 | 1999 x 429 x 196 | ASI4517R3v18 | 46 | 17 | 2100 | N/A | N/A | 65° | 7,5° | CIE |  |  | FO | 42495 | 5.34898,-4.02588
2021 | Mai | Mtn | CI00262 | 3G_CI00262_ToitRouge |  | CI00262 | YOPOUGON | ABIDJAN | ABIDJAN | DISTRICT AUTONOME ABIDJAN | 1 | N/A | 21 | -4.05477777777778 | 5.33347222222222 | Mat | 13 | 12625 | 3G | NODEB | YOPRNC1 | 230 | 2081 | 0 | 0 | 11 | 1999 x 429 x 196 | ASI4517R3v18 | 46 | 17 | 2100 | N/A | N/A | 65° | 7,5° | CIE |  |  | FO | 41244 | 5.33347222222222,-4.05477777777778
2021 | Mai | Mtn | CI00374 | 3G_CI00374_Sirene |  | CI00374 | PORT-BOUET | ABIDJAN | ABIDJAN | DISTRICT AUTONOME ABIDJAN | 1 | N/A | 12 | -3.94499 | 5.25404 | Autostable | 30 | 33748 | 3G | NODEB | RNCTC | 270 | 2062 | 0 | 10 | 57.3 | 1999 x 429 x 196 | ASI4517R3v18 | 44.2 | 17 | 2100 | N/A | N/A | 65° | 7,5° | CIE |  |  | FO | 41244 | 5.25404,-3.94499
2021 | Mai | Mtn | CI02281 | 3G_CI02281_Dolourouvogo |  | CI02281 | DOLOUROUVOGO | KORHOGO | KORHOGO | PORO | 1 | N/A | 3 | -5.49417 | 9.63944 | Autostable | 65 | 22819 | 3G | NODEB | YAMRNC2 | 320 | 2103 | 0 | 0 | 65 | 1999 x 429 x 196 | ASI4517R3v18 | 43 | 17 | 900 | N/A | N/A | 65° | 7,5° | CIE |  |  | FH | 44171 | 9.63944,-5.49417
2021 | Mai | Mtn | CI00825 | 3G_CI00825_AdjameRoxy |  | CI00825 | ADJAME | ABIDJAN | ABIDJAN | DISTRICT AUTONOME ABIDJAN | 1 | N/A | 18 | -4.02588 | 5.34898 | Mat | 12 | 28257 | 3G | NODEB | BGVRNC1 | 150 | 2092 | 0 | 8 | 22 | 1999 x 429 x 196 | ASI4517R3v18 | 46 | 17 | 2100 | N/A | N/A | 65° | 7,5° | CIE |  |  | FO | 42495 | 5.34898,-4.02588
2021 | Mai | Mtn | CI00262 | 3G_CI00262_ToitRouge |  | CI00262 | YOPOUGON | ABIDJAN | ABIDJAN | DISTRICT AUTONOME ABIDJAN | 1 | N/A | 21 | -4.05477777777778 | 5.33347222222222 | Mat | 13 | 12626 | 3G | NODEB | YOPRNC1 | 0 | 2081 | 0 | 0 | 11 | 1999 x 429 x 196 | ASI4517R3v18 | 46 | 17 | 2100 | N/A | N/A | 65° | 7,5° | CIE |  |  | FO | 41244 | 5.33347222222222,-4.05477777777778
2021 | Mai | Mtn | CI00417 | 3G_CI00417_Solibra |  | CI00417 | TREICHVILLE | ABIDJAN | ABIDJAN | DISTRICT AUTONOME ABIDJAN | 1 | N/A | 13 | -3.99344444444444 | 5.30230555555555 | Mat | 24 | 34176 | 3G | NODEB | RNCTC | 49 | 2062 | 0 | 8 | 57.3 | 1999 x 429 x 196 | ASI4517R3v18 | 44.2 | 17 | 2100 | N/A | N/A | 65° | 7,5° | CIE |  |  | FO | 41244 | 5.30230555555555,-3.99344444444444
2021 | Mai | Mtn | CI02286 | 3G_CI02286_Kolon |  | CI02286 | KOLON | KONG | KONG | TCHOLOGO | 1 | N/A | 3 | -4.21646 | 9.0419 | Autostable | 60 | 22867 | 3G | NODEB | YAMRNC2 | 0 | 2103 | 0 | 0 | 36 | 1999 x 429 x 196 | ASI4517R3v18 | 43 | 17 | 900 | N/A | N/A | 65° | 7,5° | CIE |  |  | FH | 44178 | 9.0419,-4.21646
2021 | Mai | Mtn | CI02286 | 3G_CI02286_Kolon |  | CI02286 | KOLON | KONG | KONG | TCHOLOGO | 1 | N/A | 3 | -4.21646 | 9.0419 | Autostable | 60 | 22868 | 3G | NODEB | YAMRNC2 | 120 | 2103 | 0 | 0 | 36 | 1999 x 429 x 196 | ASI4517R3v18 | 43 | 17 | 900 | N/A | N/A | 65° | 7,5° | CIE |  |  | FH | 44178 | 9.0419,-4.21646
2021 | Mai | Mtn | CI00825 | 3G_CI00825_AdjameRoxy |  | CI00825 | ADJAME | ABIDJAN | ABIDJAN | DISTRICT AUTONOME ABIDJAN | 1 | N/A | 18 | -4.02588 | 5.34898 | Mat | 12 | 28258 | 3G | NODEB | BGVRNC1 | 270 | 2092 | 0 | 8 | 22 | 1999 x 429 x 196 | ASI4517R3v18 | 46 | 17 | 2100 | N/A | N/A | 65° | 7,5° | CIE |  |  | FO | 42495 | 5.34898,-4.02588
2021 | Mai | Mtn | CI00262 | 3G_CI00262_ToitRouge |  | CI00262 | YOPOUGON | ABIDJAN | ABIDJAN | DISTRICT AUTONOME ABIDJAN | 1 | N/A | 21 | -4.05477777777778 | 5.33347222222222 | Mat | 13 | 12627 | 3G | NODEB | YOPRNC1 | 120 | 2081 | 0 | 3 | 11 | 1999 x 429 x 196 | ASI4517R3v18 | 46 | 17 | 2100 | N/A | N/A | 65° | 7,5° | CIE |  |  | FO | 41244 | 5.33347222222222,-4.05477777777778
2021 | Mai | Mtn | CI00417 | 3G_CI00417_Solibra |  | CI00417 | TREICHVILLE | ABIDJAN | ABIDJAN | DISTRICT AUTONOME ABIDJAN | 1 | N/A | 13 | -3.99344444444444 | 5.30230555555555 | Mat | 24 | 34177 | 3G | NODEB | RNCTC | 130 | 2062 | 0 | 8 | 57.3 | 1999 x 429 x 196 | ASI4517R3v18 | 44.2 | 17 | 2100 | N/A | N/A | 65° | 7,5° | CIE |  |  | FO | 41244 | 5.30230555555555,-3.99344444444444
2021 | Mai | Mtn | CI02286 | 3G_CI02286_Kolon |  | CI02286 | KOLON | KONG | KONG | TCHOLOGO | 1 | N/A | 3 | -4.21646 | 9.0419 | Autostable | 60 | 22869 | 3G | NODEB | YAMRNC2 | 240 | 2103 | 0 | 0 | 36 | 1999 x 429 x 196 | ASI4517R3v18 | 43 | 17 | 900 | N/A | N/A | 65° | 7,5° | CIE |  |  | FH | 44178 | 9.0419,-4.21646
2021 | Mai | Mtn | CI00417 | 3G_CI00417_Solibra |  | CI00417 | TREICHVILLE | ABIDJAN | ABIDJAN | DISTRICT AUTONOME ABIDJAN | 1 | N/A | 13 | -3.99344444444444 | 5.30230555555555 | Mat | 24 | 34178 | 3G | NODEB | RNCTC | 280 | 2062 | 0 | 8 | 57.3 | 1999 x 429 x 196 | ASI4517R3v18 | 44.2 | 17 | 2100 | N/A | N/A | 65° | 7,5° | CIE |  |  | FO | 41244 | 5.30230555555555,-3.99344444444444
2021 | Mai | Mtn | CI02600 | 3G_CI02600_ANOUMABOSANSFIL |  | CI02600 | MARCORY | ABIDJAN | ABIDJAN | DISTRICT AUTONOME ABIDJAN | 1 | N/A | 18 | -3.96480555555556 | 5.30991666666667 | Haubané | 33 | 26000 | 3G | NODEB | BGVRNC1 | 50 | 2091 | 0 | 4 | 22 | 1999 x 429 x 196 | ASI4517R3v18 | 46 | 17 | 2100 | N/A | N/A | 65° | 7,5° | CIE |  |  | FO | 42674 | 5.30991666666667,-3.96480555555556
2021 | Mai | Mtn | CI00262 | 3G_CI00262_ToitRouge |  | CI00262 | YOPOUGON | ABIDJAN | ABIDJAN | DISTRICT AUTONOME ABIDJAN | 1 | N/A | 21 | -4.05477777777778 | 5.33347222222222 | Mat | 13 | 12628 | 3G | NODEB | YOPRNC1 | 230 | 2081 | 0 | 0 | 11 | 1999 x 429 x 196 | ASI4517R3v18 | 46 | 17 | 2100 | N/A | N/A | 65° | 7,5° | CIE |  |  | FO | 41244 | 5.33347222222222,-4.05477777777778
2021 | Mai | Mtn | CI02707 | 3G_CI02707_Nogotaha |  | CI02707 | NOGOTAHA | DIKODOUGOU | DIKODOUGOU | PORO | 1 | N/A | 3 | -5.830694 | 9.174556 | Autostable | 60 | 27077 | 3G | NODEB | YAMRNC2 | 0 | 2103 | 0 | 0 | 60 | 1999 x 429 x 196 | ASI4517R3v18 | 46 | 17 | 900 | N/A | N/A | 65° | 7,5° | CIE |  |  | FH | 44178 | 9.174556,-5.830694
2021 | Mai | Mtn | CI02600 | 3G_CI02600_ANOUMABOSANSFIL |  | CI02600 | MARCORY | ABIDJAN | ABIDJAN | DISTRICT AUTONOME ABIDJAN | 1 | N/A | 18 | -3.96480555555556 | 5.30991666666667 | Haubané | 33 | 26001 | 3G | NODEB | BGVRNC1 | 180 | 2091 | 0 | 4 | 22 | 1999 x 429 x 196 | ASI4517R3v18 | 46 | 17 | 2100 | N/A | N/A | 65° | 7,5° | CIE |  |  | FO | 42674 | 5.30991666666667,-3.96480555555556
2021 | Mai | Mtn | CI00264 | 3G_CI00264_Treichv1 |  | CI00264 | TREICHVILLE | ABIDJAN | ABIDJAN | DISTRICT AUTONOME ABIDJAN | 1 | N/A | 12 | -4.00847222222222 | 5.29738888888889 | Mat | 19.35 | 32646 | 3G | NODEB | RNCTC | 20 | 2062 | 0 | 10 | 57.3 | 1999 x 429 x 196 | ASI4517R3v18 | 44.2 | 17 | 2100 | N/A | N/A | 65° | 7,5° | CIE |  |  | FO | 42029 | 5.29738888888889,-4.00847222222222
2021 | Mai | Mtn | CI00993 | 3G_CI00993_YopEppSicogi |  | CI00993 | YOPOUGON | ABIDJAN | ABIDJAN | DISTRICT AUTONOME ABIDJAN | 1 | N/A | 21 | -4.08022222222222 | 5.34297222222222 | Autostable | 20 | 59930 | 3G | NODEB | YOPRNC1 | 0 | 2081 | 0 | 2 | 22 | 1999 x 429 x 196 | ASI4517R3v18 | 46 | 17 | 2100 | N/A | N/A | 65° | 7,5° | CIE |  |  | FO | 42026 | 5.34297222222222,-4.08022222222222
2021 | Mai | Mtn | CI02707 | 3G_CI02707_Nogotaha |  | CI02707 | NOGOTAHA | DIKODOUGOU | DIKODOUGOU | PORO | 1 | N/A | 3 | -5.830694 | 9.174556 | Autostable | 60 | 27078 | 3G | NODEB | YAMRNC2 | 95 | 2103 | 0 | 0 | 60 | 1999 x 429 x 196 | ASI4517R3v18 | 46 | 17 | 900 | N/A | N/A | 65° | 7,5° | CIE |  |  | FH | 44178 | 9.174556,-5.830694
2021 | Mai | Mtn | CI00264 | 3G_CI00264_Treichv1 |  | CI00264 | TREICHVILLE | ABIDJAN | ABIDJAN | DISTRICT AUTONOME ABIDJAN | 1 | N/A | 12 | -4.00847222222222 | 5.29738888888889 | Mat | 19.35 | 32647 | 3G | NODEB | RNCTC | 160 | 2062 | 0 | 10 | 57.3 | 1999 x 429 x 196 | ASI4517R3v18 | 44.2 | 17 | 2100 | N/A | N/A | 65° | 7,5° | CIE |  |  | FO | 42029 | 5.29738888888889,-4.00847222222222
2021 | Mai | Mtn | CI02600 | 3G_CI02600_ANOUMABOSANSFIL |  | CI02600 | MARCORY | ABIDJAN | ABIDJAN | DISTRICT AUTONOME ABIDJAN | 1 | N/A | 18 | -3.96480555555556 | 5.30991666666667 | Haubané | 33 | 26002 | 3G | NODEB | BGVRNC1 | 255 | 2091 | 0 | 4 | 22 | 1999 x 429 x 196 | ASI4517R3v18 | 46 | 17 | 2100 | N/A | N/A | 65° | 7,5° | CIE |  |  | FO | 42674 | 5.30991666666667,-3.96480555555556
2021 | Mai | Mtn | CI00993 | 3G_CI00993_YopEppSicogi |  | CI00993 | YOPOUGON | ABIDJAN | ABIDJAN | DISTRICT AUTONOME ABIDJAN | 1 | N/A | 21 | -4.08022222222222 | 5.34297222222222 | Autostable | 20 | 59931 | 3G | NODEB | YOPRNC1 | 110 | 2081 | 0 | 2 | 22 | 1999 x 429 x 196 | ASI4517R3v18 | 46 | 17 | 2100 | N/A | N/A | 65° | 7,5° | CIE |  |  | FO | 42026 | 5.34297222222222,-4.08022222222222
2021 | Mai | Mtn | CI00264 | 3G_CI00264_Treichv1 |  | CI00264 | TREICHVILLE | ABIDJAN | ABIDJAN | DISTRICT AUTONOME ABIDJAN | 1 | N/A | 12 | -4.00847222222222 | 5.29738888888889 | Mat | 19.35 | 32648 | 3G | NODEB | RNCTC | 270 | 2062 | 0 | 10 | 57.3 | 1999 x 429 x 196 | ASI4517R3v18 | 44.2 | 17 | 2100 | N/A | N/A | 65° | 7,5° | CIE |  |  | FO | 42029 | 5.29738888888889,-4.00847222222222
2021 | Mai | Mtn | CI00993 | 3G_CI00993_YopEppSicogi |  | CI00993 | YOPOUGON | ABIDJAN | ABIDJAN | DISTRICT AUTONOME ABIDJAN | 1 | N/A | 21 | -4.08022222222222 | 5.34297222222222 | Autostable | 20 | 59932 | 3G | NODEB | YOPRNC1 | 210 | 2081 | 0 | 2 | 22 | 1999 x 429 x 196 | ASI4517R3v18 | 46 | 17 | 2100 | N/A | N/A | 65° | 7,5° | CIE |  |  | FO | 42026 | 5.34297222222222,-4.08022222222222
2021 | Mai | Mtn | CI02707 | 3G_CI02707_Nogotaha |  | CI02707 | NOGOTAHA | DIKODOUGOU | DIKODOUGOU | PORO | 1 | N/A | 3 | -5.830694 | 9.174556 | Autostable | 60 | 27079 | 3G | NODEB | YAMRNC2 | 245 | 2103 | 0 | 0 | 60 | 1999 x 429 x 196 | ASI4517R3v18 | 46 | 17 | 900 | N/A | N/A | 65° | 7,5° | CIE |  |  | FH | 44178 | 9.174556,-5.830694
2021 | Mai | Mtn | CI02600 | 3G_CI02600_ANOUMABOSANSFIL |  | CI02600 | MARCORY | ABIDJAN | ABIDJAN | DISTRICT AUTONOME ABIDJAN | 1 | N/A | 18 | -3.96480555555556 | 5.30991666666667 | Haubané | 33 | 26003 | 3G | NODEB | BGVRNC1 | 50 | 2091 | 0 | 4 | 22 | 1999 x 429 x 196 | ASI4517R3v18 | 46 | 17 | 2100 | N/A | N/A | 65° | 7,5° | CIE |  |  | FO | 42674 | 5.30991666666667,-3.96480555555556
2021 | Mai | Mtn | CI00419 | 3G_CI00419_TVOLTAIRE |  | CI00419 | TREICHVILLE | ABIDJAN | ABIDJAN | DISTRICT AUTONOME ABIDJAN | 1 | N/A | 9 | -4.00436111111111 | 5.30247222222222 | Haubané | 21 | 34196 | 3G | NODEB | RNCTC | 0 | 2062 | 2 | 8 | 57.3 | 1999 x 429 x 196 | ASI4517R3v18 | 44.2 | 17 | 2100 | N/A | N/A | 65° | 7,5° | CIE |  |  | FO | 42296 | 5.30247222222222,-4.00436111111111
2021 | Mai | Mtn | CI00993 | 3G_CI00993_YopEppSicogi |  | CI00993 | YOPOUGON | ABIDJAN | ABIDJAN | DISTRICT AUTONOME ABIDJAN | 1 | N/A | 21 | -4.08022222222222 | 5.34297222222222 | Autostable | 20 | 59933 | 3G | NODEB | YOPRNC1 | 0 | 2081 | 0 | 2 | 22 | 1999 x 429 x 196 | ASI4517R3v18 | 46 | 17 | 2100 | N/A | N/A | 65° | 7,5° | CIE |  |  | FO | 42026 | 5.34297222222222,-4.08022222222222
2021 | Mai | Mtn | CI02140 | 3G_CI02140_Ananda |  | CI02140 | ANANDA | DAOUKRO | DAOUKRO | IFFOU | 1 | N/A | 3 | -4.2525 | 7.284889 | Autostable | 75 | 21407 | 3G | NODEB | YAMRNC2 | 80 | 2101 | 0 | 0 | 75 | 1999 x 429 x 196 | ASI4517R3v18 | 46 | 17 | 900 | N/A | N/A | 65° | 7,5° | CIE |  |  | FH | 44192 | 7.284889,-4.2525
2021 | Mai | Mtn | CI02600 | 3G_CI02600_ANOUMABOSANSFIL |  | CI02600 | MARCORY | ABIDJAN | ABIDJAN | DISTRICT AUTONOME ABIDJAN | 1 | N/A | 18 | -3.96480555555556 | 5.30991666666667 | Haubané | 33 | 26004 | 3G | NODEB | BGVRNC1 | 180 | 2091 | 0 | 4 | 22 | 1999 x 429 x 196 | ASI4517R3v18 | 46 | 17 | 2100 | N/A | N/A | 65° | 7,5° | CIE |  |  | FO | 42674 | 5.30991666666667,-3.96480555555556
2021 | Mai | Mtn | CI00419 | 3G_CI00419_TVOLTAIRE |  | CI00419 | TREICHVILLE | ABIDJAN | ABIDJAN | DISTRICT AUTONOME ABIDJAN | 1 | N/A | 9 | -4.00436111111111 | 5.30247222222222 | Haubané | 21 | 34197 | 3G | NODEB | RNCTC | 120 | 2062 | 0 | 6 | 57.3 | 1999 x 429 x 196 | ASI4517R3v18 | 44.2 | 17 | 2100 | N/A | N/A | 65° | 7,5° | CIE |  |  | FO | 42296 | 5.30247222222222,-4.00436111111111
2021 | Mai | Mtn | CI00993 | 3G_CI00993_YopEppSicogi |  | CI00993 | YOPOUGON | ABIDJAN | ABIDJAN | DISTRICT AUTONOME ABIDJAN | 1 | N/A | 21 | -4.08022222222222 | 5.34297222222222 | Autostable | 20 | 59934 | 3G | NODEB | YOPRNC1 | 110 | 2081 | 0 | 2 | 22 | 1999 x 429 x 196 | ASI4517R3v18 | 46 | 17 | 2100 | N/A | N/A | 65° | 7,5° | CIE |  |  | FO | 42026 | 5.34297222222222,-4.08022222222222
2021 | Mai | Mtn | CI02140 | 3G_CI02140_Ananda |  | CI02140 | ANANDA | DAOUKRO | DAOUKRO | IFFOU | 1 | N/A | 3 | -4.2525 | 7.284889 | Autostable | 75 | 21408 | 3G | NODEB | YAMRNC2 | 240 | 2101 | 0 | 0 | 75 | 1999 x 429 x 196 | ASI4517R3v18 | 46 | 17 | 900 | N/A | N/A | 65° | 7,5° | CIE |  |  | FH | 44192 | 7.284889,-4.2525
2021 | Mai | Mtn | CI02600 | 3G_CI02600_ANOUMABOSANSFIL |  | CI02600 | MARCORY | ABIDJAN | ABIDJAN | DISTRICT AUTONOME ABIDJAN | 1 | N/A | 18 | -3.96480555555556 | 5.30991666666667 | Haubané | 33 | 26005 | 3G | NODEB | BGVRNC1 | 255 | 2091 | 0 | 4 | 22 | 1999 x 429 x 196 | ASI4517R3v18 | 46 | 17 | 2100 | N/A | N/A | 65° | 7,5° | CIE |  |  | FO | 42674 | 5.30991666666667,-3.96480555555556
2021 | Mai | Mtn | CI00138 | 3G_CI00138_Aeroport |  | CI00138 | PORT-BOUET | ABIDJAN | ABIDJAN | DISTRICT AUTONOME ABIDJAN | 1 | N/A | 12 | -3.93201 | 5.25523 | Haubané | 27 | 31386 | 3G | NODEB | RNCTC | 80 | 2062 | 0 | 11 | 57.3 | 1999 x 429 x 196 | ASI4517R3v18 | 44.2 | 17 | 2100 | N/A | N/A | 65° | 7,5° | CIE |  |  | FO | 41244 | 5.25523,-3.93201
2021 | Mai | Mtn | CI02140 | 3G_CI02140_Ananda |  | CI02140 | ANANDA | DAOUKRO | DAOUKRO | IFFOU | 1 | N/A | 3 | -4.2525 | 7.284889 | Autostable | 75 | 21409 | 3G | NODEB | YAMRNC2 | 320 | 2101 | 0 | 0 | 75 | 1999 x 429 x 196 | ASI4517R3v18 | 46 | 17 | 900 | N/A | N/A | 65° | 7,5° | CIE |  |  | FH | 44192 | 7.284889,-4.2525
2021 | Mai | Mtn | CI02600 | 3G_CI02600_ANOUMABOSANSFIL |  | CI02600 | MARCORY | ABIDJAN | ABIDJAN | DISTRICT AUTONOME ABIDJAN | 1 | N/A | 18 | -3.96480555555556 | 5.30991666666667 | Haubané | 33 | 26006 | 3G | NODEB | BGVRNC1 | 0 | 2091 | 4 | 5 | 22 | 1999 x 429 x 196 | ASI4517R3v18 | 46 | 17 | 2100 | N/A | N/A | 65° | 7,5° | CIE |  |  | FO | 42674 | 5.30991666666667,-3.96480555555556
2021 | Mai | Mtn | CI00993 | 3G_CI00993_YopEppSicogi |  | CI00993 | YOPOUGON | ABIDJAN | ABIDJAN | DISTRICT AUTONOME ABIDJAN | 1 | N/A | 21 | -4.08022222222222 | 5.34297222222222 | Autostable | 20 | 59935 | 3G | NODEB | YOPRNC1 | 210 | 2081 | 0 | 2 | 22 | 1999 x 429 x 196 | ASI4517R3v18 | 46 | 17 | 2100 | N/A | N/A | 65° | 7,5° | CIE |  |  | FO | 42026 | 5.34297222222222,-4.08022222222222
2021 | Mai | Mtn | CI00138 | 3G_CI00138_Aeroport |  | CI00138 | PORT-BOUET | ABIDJAN | ABIDJAN | DISTRICT AUTONOME ABIDJAN | 1 | N/A | 12 | -3.93201 | 5.25523 | Haubané | 27 | 31387 | 3G | NODEB | RNCTC | 190 | 2062 | 0 | 2 | 15 | 1999 x 429 x 196 | ASI4517R3v18 | 44.2 | 17 | 2100 | N/A | N/A | 65° | 7,5° | CIE |  |  | FO | 41244 | 5.25523,-3.93201
2021 | Mai | Mtn | CI02600 | 3G_CI02600_ANOUMABOSANSFIL |  | CI02600 | MARCORY | ABIDJAN | ABIDJAN | DISTRICT AUTONOME ABIDJAN | 1 | N/A | 18 | -3.96480555555556 | 5.30991666666667 | Haubané | 33 | 26007 | 3G | NODEB | BGVRNC1 | 0 | 2091 | 4 | 5 | 22 | 1999 x 429 x 196 | ASI4517R3v18 | 46 | 17 | 2100 | N/A | N/A | 65° | 7,5° | CIE |  |  | FO | 42674 | 5.30991666666667,-3.96480555555556
2021 | Mai | Mtn | CI00993 | 3G_CI00993_YopEppSicogi |  | CI00993 | YOPOUGON | ABIDJAN | ABIDJAN | DISTRICT AUTONOME ABIDJAN | 1 | N/A | 21 | -4.08022222222222 | 5.34297222222222 | Autostable | 20 | 59936 | 3G | NODEB | YOPRNC1 | 0 | 2081 | 4 | 5 | 22 | 1999 x 429 x 196 | ASI4517R3v18 | 46 | 17 | 2100 | N/A | N/A | 65° | 7,5° | CIE |  |  | FO | 42026 | 5.34297222222222,-4.08022222222222
2021 | Mai | Mtn | CI00736 | 3G_CI00736_Doufrebo |  | CI00736 | DOUFREBO | AGNIBILEKROU | AGNIBILEKROU | INDENIE-DJUABLIN | 1 | N/A | 3 | -3.44583333333333 | 7.11166666666667 | Autostable | 70 | 7367 | 3G | NODEB | YAMRNC2 | 0 | 2101 | 0 | 0 | 63 | 1999 x 429 x 196 | ASI4517R3v18 | 43 | 17 | 900 | N/A | N/A | 65° | 7,5° | CIE |  |  | FH | 44182 | 7.11166666666667,-3.44583333333333
2021 | Mai | Mtn | CI00138 | 3G_CI00138_Aeroport |  | CI00138 | PORT-BOUET | ABIDJAN | ABIDJAN | DISTRICT AUTONOME ABIDJAN | 1 | N/A | 12 | -3.93201 | 5.25523 | Haubané | 27 | 31388 | 3G | NODEB | RNCTC | 260 | 2062 | 0 | 2 | 15 | 1999 x 429 x 196 | ASI4517R3v18 | 44.2 | 17 | 2100 | N/A | N/A | 65° | 7,5° | CIE |  |  | FO | 41244 | 5.25523,-3.93201
2021 | Mai | Mtn | CI02600 | 3G_CI02600_ANOUMABOSANSFIL |  | CI02600 | MARCORY | ABIDJAN | ABIDJAN | DISTRICT AUTONOME ABIDJAN | 1 | N/A | 18 | -3.96480555555556 | 5.30991666666667 | Haubané | 33 | 26008 | 3G | NODEB | BGVRNC1 | 0 | 2091 | 4 | 5 | 22 | 1999 x 429 x 196 | ASI4517R3v18 | 46 | 17 | 2100 | N/A | N/A | 65° | 7,5° | CIE |  |  | FO | 42674 | 5.30991666666667,-3.96480555555556
2021 | Mai | Mtn | CI00993 | 3G_CI00993_YopEppSicogi |  | CI00993 | YOPOUGON | ABIDJAN | ABIDJAN | DISTRICT AUTONOME ABIDJAN | 1 | N/A | 21 | -4.08022222222222 | 5.34297222222222 | Autostable | 20 | 59937 | 3G | NODEB | YOPRNC1 | 0 | 2081 | 4 | 5 | 22 | 1999 x 429 x 196 | ASI4517R3v18 | 46 | 17 | 2100 | N/A | N/A | 65° | 7,5° | CIE |  |  | FO | 42026 | 5.34297222222222,-4.08022222222222
2021 | Mai | Mtn | CI00736 | 3G_CI00736_Doufrebo |  | CI00736 | DOUFREBO | AGNIBILEKROU | AGNIBILEKROU | INDENIE-DJUABLIN | 1 | N/A | 3 | -3.44583333333333 | 7.11166666666667 | Autostable | 70 | 7368 | 3G | NODEB | YAMRNC2 | 120 | 2101 | 0 | 0 | 63 | 1999 x 429 x 196 | ASI4517R3v18 | 43 | 17 | 900 | N/A | N/A | 65° | 7,5° | CIE |  |  | FH | 44182 | 7.11166666666667,-3.44583333333333
2021 | Mai | Mtn | CI02931 | 3G_CI02931_AboissoCentre |  | CI02931 | ABOISSO | ABOISSO | ABOISSO | SUD-COMOE | 1 | N/A | 9 | -3.210415 | 5.47351 | Autostable | 55 | 59310 | 3G | NODEB | RNCTC | 0 | 2062 | 0 | 4 | 22 | 1999 x 429 x 196 | ASI4517R3v18 | 44.2 | 17 | 2100 | N/A | N/A | 65° | 7,5° | CIE |  |  | FH | 42943 | 5.47351,-3.210415
2021 | Mai | Mtn | CI02854 | 3G_CI02854_ADJAMENADI |  | CI02854 | ADJAME | ABIDJAN | ABIDJAN | DISTRICT AUTONOME ABIDJAN | 1 | N/A | 12 | -4.03661 | 5.34776 | Haubané | 24 | 58546 | 3G | NODEB | BGVRNC1 | 0 | 2092 | 0 | 2 | 22 | 1999 x 429 x 196 | ASI4517R3v18 | 46 | 17 | 2100 | N/A | N/A | 65° | 7,5° | CIE |  |  | FO | 43563 | 5.34776,-4.03661
2021 | Mai | Mtn | CI00736 | 3G_CI00736_Doufrebo |  | CI00736 | DOUFREBO | AGNIBILEKROU | AGNIBILEKROU | INDENIE-DJUABLIN | 1 | N/A | 3 | -3.44583333333333 | 7.11166666666667 | Autostable | 70 | 7369 | 3G | NODEB | YAMRNC2 | 260 | 2101 | 0 | 0 | 63 | 1999 x 429 x 196 | ASI4517R3v18 | 43 | 17 | 900 | N/A | N/A | 65° | 7,5° | CIE |  |  | FH | 44182 | 7.11166666666667,-3.44583333333333
2021 | Mai | Mtn | CI00993 | 3G_CI00993_YopEppSicogi |  | CI00993 | YOPOUGON | ABIDJAN | ABIDJAN | DISTRICT AUTONOME ABIDJAN | 1 | N/A | 21 | -4.08022222222222 | 5.34297222222222 | Autostable | 20 | 59938 | 3G | NODEB | YOPRNC1 | 0 | 2081 | 4 | 5 | 22 | 1999 x 429 x 196 | ASI4517R3v18 | 46 | 17 | 2100 | N/A | N/A | 65° | 7,5° | CIE |  |  | FO | 42026 | 5.34297222222222,-4.08022222222222
2021 | Mai | Mtn | CI02931 | 3G_CI02931_AboissoCentre |  | CI02931 | ABOISSO | ABOISSO | ABOISSO | SUD-COMOE | 1 | N/A | 9 | -3.210415 | 5.47351 | Autostable | 55 | 59311 | 3G | NODEB | RNCTC | 120 | 2062 | 0 | 4 | 22 | 1999 x 429 x 196 | ASI4517R3v18 | 44.2 | 17 | 2100 | N/A | N/A | 65° | 7,5° | CIE |  |  | FH | 42943 | 5.47351,-3.210415
2021 | Mai | Mtn | CI02854 | 3G_CI02854_ADJAMENADI |  | CI02854 | ADJAME | ABIDJAN | ABIDJAN | DISTRICT AUTONOME ABIDJAN | 1 | N/A | 12 | -4.03661 | 5.34776 | Haubané | 24 | 58547 | 3G | NODEB | BGVRNC1 | 120 | 2092 | 0 | 2 | 22 | 1999 x 429 x 196 | ASI4517R3v18 | 46 | 17 | 2100 | N/A | N/A | 65° | 7,5° | CIE |  |  | FO | 43563 | 5.34776,-4.03661
2021 | Mai | Mtn | CI00493 | 3G_CI00493_KoffiAmonkro |  | CI00493 | KOFFI AMONKRO | PRIKRO | PRIKRO | IFFOU | 1 | N/A | 3 | -3.96086111111111 | 7.47044444444444 | Autostable | 75 | 4937 | 3G | NODEB | YAMRNC2 | 20 | 2101 | 0 | 0 | 65.2 | 1999 x 429 x 196 | ASI4517R3v18 | 43 | 17 | 900 | N/A | N/A | 65° | 7,5° | CIE |  |  | FH | 44179 | 7.47044444444444,-3.96086111111111
2021 | Mai | Mtn | CI02931 | 3G_CI02931_AboissoCentre |  | CI02931 | ABOISSO | ABOISSO | ABOISSO | SUD-COMOE | 1 | N/A | 9 | -3.210415 | 5.47351 | Autostable | 55 | 59312 | 3G | NODEB | RNCTC | 240 | 2062 | 0 | 4 | 22 | 1999 x 429 x 196 | ASI4517R3v18 | 44.2 | 17 | 2100 | N/A | N/A | 65° | 7,5° | CIE |  |  | FH | 42943 | 5.47351,-3.210415
2021 | Mai | Mtn | CI02429 | 3G_CI02429_YOPGUICHANROLAIN |  | CI02429 | YOPOUGON | ABIDJAN | ABIDJAN | DISTRICT AUTONOME ABIDJAN | 1 | N/A | 21 | -4.09223 | 5.35003 | Autostable | 12 | 44290 | 3G | NODEB | YOPRNC1 | 40 | 2081 | 0 | 4 | 15 | 1999 x 429 x 196 | ASI4517R3v18 | 46 | 17 | 2100 | N/A | N/A | 65° | 7,5° | CIE |  |  | FO | 42909 | 5.35003,-4.09223
2021 | Mai | Mtn | CI00493 | 3G_CI00493_KoffiAmonkro |  | CI00493 | KOFFI AMONKRO | PRIKRO | PRIKRO | IFFOU | 1 | N/A | 3 | -3.96086111111111 | 7.47044444444444 | Autostable | 75 | 4938 | 3G | NODEB | YAMRNC2 | 280 | 2101 | 0 | 0 | 65.2 | 1999 x 429 x 196 | ASI4517R3v18 | 43 | 17 | 900 | N/A | N/A | 65° | 7,5° | CIE |  |  | FH | 44179 | 7.47044444444444,-3.96086111111111
2021 | Mai | Mtn | CI02854 | 3G_CI02854_ADJAMENADI |  | CI02854 | ADJAME | ABIDJAN | ABIDJAN | DISTRICT AUTONOME ABIDJAN | 1 | N/A | 12 | -4.03661 | 5.34776 | Haubané | 24 | 58548 | 3G | NODEB | BGVRNC1 | 240 | 2092 | 0 | 2 | 22 | 1999 x 429 x 196 | ASI4517R3v18 | 46 | 17 | 2100 | N/A | N/A | 65° | 7,5° | CIE |  |  | FO | 43563 | 5.34776,-4.03661
2021 | Mai | Mtn | CI02931 | 3G_CI02931_AboissoCentre |  | CI02931 | ABOISSO | ABOISSO | ABOISSO | SUD-COMOE | 1 | N/A | 9 | -3.210415 | 5.47351 | Autostable | 55 | 59313 | 3G | NODEB | RNCTC | 0 | 2062 | 0 | 4 | 22 | 1999 x 429 x 196 | ASI4517R3v18 | 44.2 | 17 | 2100 | N/A | N/A | 65° | 7,5° | CIE |  |  | FH | 42943 | 5.47351,-3.210415
2021 | Mai | Mtn | CI00493 | 3G_CI00493_KoffiAmonkro |  | CI00493 | KOFFI AMONKRO | PRIKRO | PRIKRO | IFFOU | 1 | N/A | 3 | -3.96086111111111 | 7.47044444444444 | Autostable | 75 | 4939 | 3G | NODEB | YAMRNC2 | 340 | 2101 | 0 | 0 | 65.2 | 1999 x 429 x 196 | ASI4517R3v18 | 43 | 17 | 900 | N/A | N/A | 65° | 7,5° | CIE |  |  | FH | 44179 | 7.47044444444444,-3.96086111111111
2021 | Mai | Mtn | CI02429 | 3G_CI02429_YOPGUICHANROLAIN |  | CI02429 | YOPOUGON | ABIDJAN | ABIDJAN | DISTRICT AUTONOME ABIDJAN | 1 | N/A | 21 | -4.09223 | 5.35003 | Autostable | 12 | 44291 | 3G | NODEB | YOPRNC1 | 145 | 2081 | 0 | 4 | 15 | 1999 x 429 x 196 | ASI4517R3v18 | 46 | 17 | 2100 | N/A | N/A | 65° | 7,5° | CIE |  |  | FO | 42909 | 5.35003,-4.09223
2021 | Mai | Mtn | CI03710 | 3G_CI03710_LampsiteDomicileAwaDiarra |  | CI03710 | COCODY | ABIDJAN | ABIDJAN | DISTRICT AUTONOME ABIDJAN | 1 | N/A | 1 | -3.941657 | 5.340814 | Mural | 3 | 37100 | 3G | NODEB | BGVRNC1 | 0 | 2091 | 0 | 0 | 0 | 1999 x 429 x 196 | ASI4517R3v18 | 23 | 17 | 2100 | N/A | N/A | 65° | 7,5° | CIE |  |  | FH | 43987 | 5.340814,-3.941657
2021 | Mai | Mtn | CI02931 | 3G_CI02931_AboissoCentre |  | CI02931 | ABOISSO | ABOISSO | ABOISSO | SUD-COMOE | 1 | N/A | 9 | -3.210415 | 5.47351 | Autostable | 55 | 59314 | 3G | NODEB | RNCTC | 120 | 2062 | 0 | 4 | 22 | 1999 x 429 x 196 | ASI4517R3v18 | 44.2 | 17 | 2100 | N/A | N/A | 65° | 7,5° | CIE |  |  | FH | 42943 | 5.47351,-3.210415
2021 | Mai | Mtn | CI01812 | 3G_CI01812_BTSMobileKafolo |  | CI01812 | KAFOLO BAC | KONG | KONG | TCHOLOGO | 1 | N/A | 9 | -4.321194 | 9.58425 | Autostable | 32 | 48120 | 3G | NODEB | YAMRNC2 | 0 | 2103 | 0 | 0 | 31 | 1999 x 429 x 196 | ASI4517R3v18 | 46 | 17 | 2100 | N/A | N/A | 65° | 7,5° | CIE |  |  | FH | 42899 | 9.58425,-4.321194
2021 | Mai | Mtn | CI02429 | 3G_CI02429_YOPGUICHANROLAIN |  | CI02429 | YOPOUGON | ABIDJAN | ABIDJAN | DISTRICT AUTONOME ABIDJAN | 1 | N/A | 21 | -4.09223 | 5.35003 | Autostable | 12 | 44292 | 3G | NODEB | YOPRNC1 | 230 | 2081 | 0 | 4 | 15 | 1999 x 429 x 196 | ASI4517R3v18 | 46 | 17 | 2100 | N/A | N/A | 65° | 7,5° | CIE |  |  | FO | 42909 | 5.35003,-4.09223
2021 | Mai | Mtn | CI01793 | 3G_CI01793_LMKOUMASSI |  | CI01793 | MARCORY | ABIDJAN | ABIDJAN | DISTRICT AUTONOME ABIDJAN | 1 | N/A | 20 | -3.9453 | 5.31248 | Autostable | 38 | 27930 | 3G | NODEB | BGVRNC1 | 60 | 2091 | 0 | 4 | 57.3 | 1999 x 429 x 196 | ASI4517R3v18 | 46 | 17 | 2100 | N/A | N/A | 65° | 7,5° | CIE |  |  | FO | 41857 | 5.31248,-3.9453
2021 | Mai | Mtn | CI02931 | 3G_CI02931_AboissoCentre |  | CI02931 | ABOISSO | ABOISSO | ABOISSO | SUD-COMOE | 1 | N/A | 9 | -3.210415 | 5.47351 | Autostable | 55 | 59315 | 3G | NODEB | RNCTC | 240 | 2062 | 0 | 4 | 22 | 1999 x 429 x 196 | ASI4517R3v18 | 44.2 | 17 | 2100 | N/A | N/A | 65° | 7,5° | CIE |  |  | FH | 42943 | 5.47351,-3.210415
2021 | Mai | Mtn | CI01812 | 3G_CI01812_BTSMobileKafolo |  | CI01812 | KAFOLO BAC | KONG | KONG | TCHOLOGO | 1 | N/A | 9 | -4.321194 | 9.58425 | Autostable | 32 | 48121 | 3G | NODEB | YAMRNC2 | 120 | 2103 | 0 | 0 | 31 | 1999 x 429 x 196 | ASI4517R3v18 | 46 | 17 | 2100 | N/A | N/A | 65° | 7,5° | CIE |  |  | FH | 42899 | 9.58425,-4.321194
2021 | Mai | Mtn | CI02429 | 3G_CI02429_YOPGUICHANROLAIN |  | CI02429 | YOPOUGON | ABIDJAN | ABIDJAN | DISTRICT AUTONOME ABIDJAN | 1 | N/A | 21 | -4.09223 | 5.35003 | Autostable | 12 | 44293 | 3G | NODEB | YOPRNC1 | 40 | 2081 | 0 | 4 | 15 | 1999 x 429 x 196 | ASI4517R3v18 | 46 | 17 | 2100 | N/A | N/A | 65° | 7,5° | CIE |  |  | FO | 42909 | 5.35003,-4.09223
2021 | Mai | Mtn | CI01793 | 3G_CI01793_LMKOUMASSI |  | CI01793 | MARCORY | ABIDJAN | ABIDJAN | DISTRICT AUTONOME ABIDJAN | 1 | N/A | 20 | -3.9453 | 5.31248 | Autostable | 38 | 27931 | 3G | NODEB | BGVRNC1 | 180 | 2091 | 0 | 4 | 57.3 | 1999 x 429 x 196 | ASI4517R3v18 | 46 | 17 | 2100 | N/A | N/A | 65° | 7,5° | CIE |  |  | FO | 41857 | 5.31248,-3.9453
2021 | Mai | Mtn | CI01812 | 3G_CI01812_BTSMobileKafolo |  | CI01812 | KAFOLO BAC | KONG | KONG | TCHOLOGO | 1 | N/A | 9 | -4.321194 | 9.58425 | Autostable | 32 | 48122 | 3G | NODEB | YAMRNC2 | 240 | 2103 | 0 | 0 | 31 | 1999 x 429 x 196 | ASI4517R3v18 | 44.2 | 17 | 2100 | N/A | N/A | 65° | 7,5° | CIE |  |  | FH | 42899 | 9.58425,-4.321194
2021 | Mai | Mtn | CI01581 | 3G_CI01581_Bima |  | CI01581 | PORT-BOUET | ABIDJAN | ABIDJAN | DISTRICT AUTONOME ABIDJAN | 1 | N/A | 9 | -3.954625 | 5.25774444444444 | Autostable | 25 | 45816 | 3G | NODEB | RNCTC | 80 | 2062 | 0 | 8 | 22 | 1999 x 429 x 196 | ASI4517R3v18 | 43 | 17 | 2100 | N/A | N/A | 65° | 7,5° | CIE |  |  | FO | 41244 | 5.25774444444444,-3.954625
2021 | Mai | Mtn | CI02429 | 3G_CI02429_YOPGUICHANROLAIN |  | CI02429 | YOPOUGON | ABIDJAN | ABIDJAN | DISTRICT AUTONOME ABIDJAN | 1 | N/A | 21 | -4.09223 | 5.35003 | Autostable | 12 | 44294 | 3G | NODEB | YOPRNC1 | 145 | 2081 | 0 | 4 | 15 | 1999 x 429 x 196 | ASI4517R3v18 | 46 | 17 | 2100 | N/A | N/A | 65° | 7,5° | CIE |  |  | FO | 42909 | 5.35003,-4.09223
2021 | Mai | Mtn | CI01793 | 3G_CI01793_LMKOUMASSI |  | CI01793 | MARCORY | ABIDJAN | ABIDJAN | DISTRICT AUTONOME ABIDJAN | 1 | N/A | 20 | -3.9453 | 5.31248 | Autostable | 38 | 27932 | 3G | NODEB | BGVRNC1 | 275 | 2091 | 0 | 4 | 57.3 | 1999 x 429 x 196 | ASI4517R3v18 | 46 | 17 | 2100 | N/A | N/A | 65° | 7,5° | CIE |  |  | FO | 41857 | 5.31248,-3.9453
2021 | Mai | Mtn | CI01812 | 3G_CI01812_BTSMobileKafolo |  | CI01812 | KAFOLO BAC | KONG | KONG | TCHOLOGO | 1 | N/A | 9 | -4.321194 | 9.58425 | Autostable | 32 | 48123 | 3G | NODEB | YAMRNC2 | 0 | 2103 | 0 | 0 | 31 | 1999 x 429 x 196 | ASI4517R3v18 | 46 | 17 | 2100 | N/A | N/A | 65° | 7,5° | CIE |  |  | FH | 42899 | 9.58425,-4.321194
2021 | Mai | Mtn | CI01581 | 3G_CI01581_Bima |  | CI01581 | PORT-BOUET | ABIDJAN | ABIDJAN | DISTRICT AUTONOME ABIDJAN | 1 | N/A | 9 | -3.954625 | 5.25774444444444 | Autostable | 25 | 45817 | 3G | NODEB | RNCTC | 200 | 2062 | 0 | 8 | 22 | 1999 x 429 x 196 | ASI4517R3v18 | 43 | 17 | 2100 | N/A | N/A | 65° | 7,5° | CIE |  |  | FO | 41244 | 5.25774444444444,-3.954625
2021 | Mai | Mtn | CI02429 | 3G_CI02429_YOPGUICHANROLAIN |  | CI02429 | YOPOUGON | ABIDJAN | ABIDJAN | DISTRICT AUTONOME ABIDJAN | 1 | N/A | 21 | -4.09223 | 5.35003 | Autostable | 12 | 44295 | 3G | NODEB | YOPRNC1 | 230 | 2081 | 0 | 4 | 15 | 1999 x 429 x 196 | ASI4517R3v18 | 46 | 17 | 2100 | N/A | N/A | 65° | 7,5° | CIE |  |  | FO | 42909 | 5.35003,-4.09223
2021 | Mai | Mtn | CI01793 | 3G_CI01793_LMKOUMASSI |  | CI01793 | MARCORY | ABIDJAN | ABIDJAN | DISTRICT AUTONOME ABIDJAN | 1 | N/A | 20 | -3.9453 | 5.31248 | Autostable | 38 | 27933 | 3G | NODEB | BGVRNC1 | 60 | 2091 | 0 | 4 | 57.3 | 1999 x 429 x 196 | ASI4517R3v18 | 46 | 17 | 2100 | N/A | N/A | 65° | 7,5° | CIE |  |  | FO | 41857 | 5.31248,-3.9453
2021 | Mai | Mtn | CI01812 | 3G_CI01812_BTSMobileKafolo |  | CI01812 | KAFOLO BAC | KONG | KONG | TCHOLOGO | 1 | N/A | 9 | -4.321194 | 9.58425 | Autostable | 32 | 48124 | 3G | NODEB | YAMRNC2 | 120 | 2103 | 0 | 0 | 31 | 1999 x 429 x 196 | ASI4517R3v18 | 46 | 17 | 2100 | N/A | N/A | 65° | 7,5° | CIE |  |  | FH | 42899 | 9.58425,-4.321194
2021 | Mai | Mtn | CI02429 | 3G_CI02429_YOPGUICHANROLAIN |  | CI02429 | YOPOUGON | ABIDJAN | ABIDJAN | DISTRICT AUTONOME ABIDJAN | 1 | N/A | 21 | -4.09223 | 5.35003 | Autostable | 12 | 44296 | 3G | NODEB | YOPRNC1 | 30 | 2081 | 0 | 0 | 15 | 1999 x 429 x 196 | ASI4517R3v18 | 46 | 17 | 2100 | N/A | N/A | 65° | 7,5° | CIE |  |  | FO | 42909 | 5.35003,-4.09223
2021 | Mai | Mtn | CI01793 | 3G_CI01793_LMKOUMASSI |  | CI01793 | MARCORY | ABIDJAN | ABIDJAN | DISTRICT AUTONOME ABIDJAN | 1 | N/A | 20 | -3.9453 | 5.31248 | Autostable | 38 | 27934 | 3G | NODEB | BGVRNC1 | 180 | 2091 | 0 | 4 | 57.3 | 1999 x 429 x 196 | ASI4517R3v18 | 46 | 17 | 2100 | N/A | N/A | 65° | 7,5° | CIE |  |  | FO | 41857 | 5.31248,-3.9453
2021 | Mai | Mtn | CI01812 | 3G_CI01812_BTSMobileKafolo |  | CI01812 | KAFOLO BAC | KONG | KONG | TCHOLOGO | 1 | N/A | 9 | -4.321194 | 9.58425 | Autostable | 32 | 48125 | 3G | NODEB | YAMRNC2 | 240 | 2103 | 0 | 0 | 31 | 1999 x 429 x 196 | ASI4517R3v18 | 44.2 | 17 | 2100 | N/A | N/A | 65° | 7,5° | CIE |  |  | FH | 42899 | 9.58425,-4.321194
2021 | Mai | Mtn | CI02240 | 3G_CI02240_Akoviebo |  | CI02240 | AKOVIEBO | BOUAFLE | BOUAFLE | MARAHOUE | 1 | N/A | 3 | -5.873514 | 6.946091 | Autostable | 75 | 22407 | 3G | NODEB | YAMRNC2 | 60 | 2101 | 0 | 0 | 72 | 1999 x 429 x 196 | ASI4517R3v18 | 46 | 17 | 900 | N/A | N/A | 65° | 7,5° | CIE |  |  | FH | 44185 | 6.946091,-5.873514
2021 | Mai | Mtn | CI01793 | 3G_CI01793_LMKOUMASSI |  | CI01793 | MARCORY | ABIDJAN | ABIDJAN | DISTRICT AUTONOME ABIDJAN | 1 | N/A | 20 | -3.9453 | 5.31248 | Autostable | 38 | 27935 | 3G | NODEB | BGVRNC1 | 275 | 2091 | 0 | 4 | 57.3 | 1999 x 429 x 196 | ASI4517R3v18 | 46 | 17 | 2100 | N/A | N/A | 65° | 7,5° | CIE |  |  | FO | 41857 | 5.31248,-3.9453
2021 | Mai | Mtn | CI02429 | 3G_CI02429_YOPGUICHANROLAIN |  | CI02429 | YOPOUGON | ABIDJAN | ABIDJAN | DISTRICT AUTONOME ABIDJAN | 1 | N/A | 21 | -4.09223 | 5.35003 | Autostable | 12 | 44297 | 3G | NODEB | YOPRNC1 | 155 | 2081 | 0 | 0 | 15 | 1999 x 429 x 196 | ASI4517R3v18 | 46 | 17 | 2100 | N/A | N/A | 65° | 7,5° | CIE |  |  | FO | 42909 | 5.35003,-4.09223
2021 | Mai | Mtn | CI01581 | 3G_CI01581_Bima |  | CI01581 | PORT-BOUET | ABIDJAN | ABIDJAN | DISTRICT AUTONOME ABIDJAN | 1 | N/A | 9 | -3.954625 | 5.25774444444444 | Autostable | 25 | 45818 | 3G | NODEB | RNCTC | 310 | 2062 | 0 | 8 | 22 | 1999 x 429 x 196 | ASI4517R3v18 | 43 | 17 | 2100 | N/A | N/A | 65° | 7,5° | CIE |  |  | FO | 41244 | 5.25774444444444,-3.954625
2021 | Mai | Mtn | CI02240 | 3G_CI02240_Akoviebo |  | CI02240 | AKOVIEBO | BOUAFLE | BOUAFLE | MARAHOUE | 1 | N/A | 3 | -5.873514 | 6.946091 | Autostable | 75 | 22408 | 3G | NODEB | YAMRNC2 | 140 | 2101 | 0 | 0 | 72 | 1999 x 429 x 196 | ASI4517R3v18 | 46 | 17 | 900 | N/A | N/A | 65° | 7,5° | CIE |  |  | FH | 44185 | 6.946091,-5.873514
2021 | Mai | Mtn | CI02429 | 3G_CI02429_YOPGUICHANROLAIN |  | CI02429 | YOPOUGON | ABIDJAN | ABIDJAN | DISTRICT AUTONOME ABIDJAN | 1 | N/A | 21 | -4.09223 | 5.35003 | Autostable | 12 | 44298 | 3G | NODEB | YOPRNC1 | 245 | 2081 | 0 | 0 | 15 | 1999 x 429 x 196 | ASI4517R3v18 | 46 | 17 | 2100 | N/A | N/A | 65° | 7,5° | CIE |  |  | FO | 42909 | 5.35003,-4.09223
2021 | Mai | Mtn | CI01793 | 3G_CI01793_LMKOUMASSI |  | CI01793 | MARCORY | ABIDJAN | ABIDJAN | DISTRICT AUTONOME ABIDJAN | 1 | N/A | 20 | -3.9453 | 5.31248 | Autostable | 38 | 27936 | 3G | NODEB | BGVRNC1 | 60 | 2091 | 0 | 4 | 57.3 | 1999 x 429 x 196 | ASI4517R3v18 | 46 | 17 | 2100 | N/A | N/A | 65° | 7,5° | CIE |  |  | FO | 41857 | 5.31248,-3.9453
2021 | Mai | Mtn | CI00185 | 3G_CI00185_GarBassam |  | CI00185 | TREICHVILLE | ABIDJAN | ABIDJAN | DISTRICT AUTONOME ABIDJAN | 1 | N/A | 12 | -4.00419 | 5.298638 | Haubané | 21.82 | 31856 | 3G | NODEB | RNCTC | 0 | 2062 | 0 | 7 | 18 | 1999 x 429 x 196 | ASI4517R3v18 | 44.2 | 17 | 2100 | N/A | N/A | 65° | 7,5° | CIE |  |  | FO | 41244 | 5.298638,-4.00419
2021 | Mai | Mtn | CI02240 | 3G_CI02240_Akoviebo |  | CI02240 | AKOVIEBO | BOUAFLE | BOUAFLE | MARAHOUE | 1 | N/A | 3 | -5.873514 | 6.946091 | Autostable | 75 | 22409 | 3G | NODEB | YAMRNC2 | 285 | 2101 | 0 | 0 | 72 | 1999 x 429 x 196 | ASI4517R3v18 | 46 | 17 | 900 | N/A | N/A | 65° | 7,5° | CIE |  |  | FH | 44185 | 6.946091,-5.873514
2021 | Mai | Mtn | CI00015 | 3G_CI00015_Attinguie |  | CI00015 | ATTINGUIE | ABIDJAN | ABIDJAN | DISTRICT AUTONOME ABIDJAN | 1 | N/A | 9 | -4.18417 | 5.459 | Autostable | 67 | 157 | 3G | NODEB | YOPRNC1 | 55 | 2082 | 0 | 0 | 57.3 | 1999 x 429 x 196 | ASI4517R3v18 | 46 | 17 | 2100 | N/A | N/A | 65° | 7,5° | CIE |  |  | FO | 42107 | 5.459,-4.18417
2021 | Mai | Mtn | CI01793 | 3G_CI01793_LMKOUMASSI |  | CI01793 | MARCORY | ABIDJAN | ABIDJAN | DISTRICT AUTONOME ABIDJAN | 1 | N/A | 20 | -3.9453 | 5.31248 | Autostable | 38 | 27937 | 3G | NODEB | BGVRNC1 | 180 | 2091 | 0 | 4 | 57.3 | 1999 x 429 x 196 | ASI4517R3v18 | 46 | 17 | 2100 | N/A | N/A | 65° | 7,5° | CIE |  |  | FO | 41857 | 5.31248,-3.9453
2021 | Mai | Mtn | CI00185 | 3G_CI00185_GarBassam |  | CI00185 | TREICHVILLE | ABIDJAN | ABIDJAN | DISTRICT AUTONOME ABIDJAN | 1 | N/A | 12 | -4.00419 | 5.298638 | Haubané | 21.82 | 31857 | 3G | NODEB | RNCTC | 142 | 2062 | 0 | 7 | 18 | 1999 x 429 x 196 | ASI4517R3v18 | 44.2 | 17 | 2100 | N/A | N/A | 65° | 7,5° | CIE |  |  | FO | 41244 | 5.298638,-4.00419
2021 | Mai | Mtn | CI02244 | 3G_CI02244_Arrikokro |  | CI02244 | ARRIKOKRO | DAOUKRO | DAOUKRO | IFFOU | 1 | N/A | 3 | -4.06730556 | 7.12663889 | Autostable | 92 | 22447 | 3G | NODEB | YAMRNC2 | 90 | 2101 | 0 | 0 | 92 | 1999 x 429 x 196 | ASI4517R3v18 | 46 | 17 | 900 | N/A | N/A | 65° | 7,5° | CIE |  |  | FH | 44185 | 7.12663889,-4.06730556
2021 | Mai | Mtn | CI00015 | 3G_CI00015_Attinguie |  | CI00015 | ATTINGUIE | ABIDJAN | ABIDJAN | DISTRICT AUTONOME ABIDJAN | 1 | N/A | 9 | -4.18417 | 5.459 | Autostable | 67 | 159 | 3G | NODEB | YOPRNC1 | 150 | 2082 | 0 | 0 | 57.3 | 1999 x 429 x 196 | ASI4517R3v18 | 46 | 17 | 2100 | N/A | N/A | 65° | 7,5° | CIE |  |  | FO | 42107 | 5.459,-4.18417
2021 | Mai | Mtn | CI00185 | 3G_CI00185_GarBassam |  | CI00185 | TREICHVILLE | ABIDJAN | ABIDJAN | DISTRICT AUTONOME ABIDJAN | 1 | N/A | 12 | -4.00419 | 5.298638 | Haubané | 21.82 | 31858 | 3G | NODEB | RNCTC | 260 | 2062 | 0 | 7 | 18 | 1999 x 429 x 196 | ASI4517R3v18 | 46 | 17 | 2100 | N/A | N/A | 65° | 7,5° | CIE |  |  | FO | 41244 | 5.298638,-4.00419
2021 | Mai | Mtn | CI01793 | 3G_CI01793_LMKOUMASSI |  | CI01793 | MARCORY | ABIDJAN | ABIDJAN | DISTRICT AUTONOME ABIDJAN | 1 | N/A | 20 | -3.9453 | 5.31248 | Autostable | 38 | 27938 | 3G | NODEB | BGVRNC1 | 275 | 2091 | 0 | 4 | 57.3 | 1999 x 429 x 196 | ASI4517R3v18 | 46 | 17 | 2100 | N/A | N/A | 65° | 7,5° | CIE |  |  | FO | 41857 | 5.31248,-3.9453
2021 | Mai | Mtn | CI02244 | 3G_CI02244_Arrikokro |  | CI02244 | ARRIKOKRO | DAOUKRO | DAOUKRO | IFFOU | 1 | N/A | 3 | -4.06730556 | 7.12663889 | Autostable | 92 | 22448 | 3G | NODEB | YAMRNC2 | 180 | 2101 | 0 | 0 | 92 | 1999 x 429 x 196 | ASI4517R3v18 | 46 | 17 | 900 | N/A | N/A | 65° | 7,5° | CIE |  |  | FH | 44185 | 7.12663889,-4.06730556
2021 | Mai | Mtn | CI00015 | 3G_CI00015_Attinguie |  | CI00015 | ATTINGUIE | ABIDJAN | ABIDJAN | DISTRICT AUTONOME ABIDJAN | 1 | N/A | 9 | -4.18417 | 5.459 | Autostable | 67 | 30153 | 3G | NODEB | YOPRNC1 | 305 | 2082 | 0 | 0 | 57.3 | 1999 x 429 x 196 | ASI4517R3v18 | 46 | 17 | 2100 | N/A | N/A | 65° | 7,5° | CIE |  |  | FO | 42107 | 5.459,-4.18417
2021 | Mai | Mtn | CI00413 | 3G_CI00413_KoumArobase |  | CI00413 | KOUMASSI | ABIDJAN | ABIDJAN | DISTRICT AUTONOME ABIDJAN | 1 | N/A | 9 | -3.97019444444444 | 5.28761111111111 | Autostable | 49 | 34136 | 3G | NODEB | RNCTC | 150 | 2062 | 0 | 6 | 22 | 1999 x 429 x 196 | ASI4517R3v18 | 44.2 | 17 | 2100 | N/A | N/A | 65° | 7,5° | CIE |  |  | FO | 41409 | 5.28761111111111,-3.97019444444444
2021 | Mai | Mtn | CI01330 | 3G_CI01330_RivieraPalmeraie |  | CI01330 | COCODY | ABIDJAN | ABIDJAN | DISTRICT AUTONOME ABIDJAN | 1 | N/A | 21 | -3.95936944444444 | 5.37815 | Autostable | 40 | 23300 | 3G | NODEB | BGVRNC1 | 30 | 2092 | 0 | 6 | 20 | 1999 x 429 x 196 | ASI4517R3v18 | 46 | 17 | 2100 | N/A | N/A | 65° | 7,5° | CIE |  |  | FO | 41244 | 5.37815,-3.95936944444444
2021 | Mai | Mtn | CI00015 | 3G_CI00015_Attinguie |  | CI00015 | ATTINGUIE | ABIDJAN | ABIDJAN | DISTRICT AUTONOME ABIDJAN | 1 | N/A | 9 | -4.18417 | 5.459 | Autostable | 67 | 30155 | 3G | NODEB | YOPRNC1 | 55 | 2082 | 0 | 0 | 57.3 | 1999 x 429 x 196 | ASI4517R3v18 | 46 | 17 | 2100 | N/A | N/A | 65° | 7,5° | CIE |  |  | FO | 42107 | 5.459,-4.18417
2021 | Mai | Mtn | CI02244 | 3G_CI02244_Arrikokro |  | CI02244 | ARRIKOKRO | DAOUKRO | DAOUKRO | IFFOU | 1 | N/A | 3 | -4.06730556 | 7.12663889 | Autostable | 92 | 22449 | 3G | NODEB | YAMRNC2 | 320 | 2101 | 0 | 0 | 92 | 1999 x 429 x 196 | ASI4517R3v18 | 46 | 17 | 900 | N/A | N/A | 65° | 7,5° | CIE |  |  | FH | 44185 | 7.12663889,-4.06730556
2021 | Mai | Mtn | CI00413 | 3G_CI00413_KoumArobase |  | CI00413 | KOUMASSI | ABIDJAN | ABIDJAN | DISTRICT AUTONOME ABIDJAN | 1 | N/A | 9 | -3.97019444444444 | 5.28761111111111 | Autostable | 49 | 34137 | 3G | NODEB | RNCTC | 250 | 2062 | 0 | 4 | 22 | 1999 x 429 x 196 | ASI4517R3v18 | 44.2 | 17 | 2100 | N/A | N/A | 65° | 7,5° | CIE |  |  | FO | 41409 | 5.28761111111111,-3.97019444444444
2021 | Mai | Mtn | CI00015 | 3G_CI00015_Attinguie |  | CI00015 | ATTINGUIE | ABIDJAN | ABIDJAN | DISTRICT AUTONOME ABIDJAN | 1 | N/A | 9 | -4.18417 | 5.459 | Autostable | 67 | 30156 | 3G | NODEB | YOPRNC1 | 150 | 2082 | 0 | 0 | 57.3 | 1999 x 429 x 196 | ASI4517R3v18 | 46 | 17 | 2100 | N/A | N/A | 65° | 7,5° | CIE |  |  | FO | 42107 | 5.459,-4.18417
2021 | Mai | Mtn | CI01330 | 3G_CI01330_RivieraPalmeraie |  | CI01330 | COCODY | ABIDJAN | ABIDJAN | DISTRICT AUTONOME ABIDJAN | 1 | N/A | 21 | -3.95936944444444 | 5.37815 | Autostable | 40 | 23301 | 3G | NODEB | BGVRNC1 | 160 | 2092 | 0 | 6 | 20 | 1999 x 429 x 196 | ASI4517R3v18 | 46 | 17 | 2100 | N/A | N/A | 65° | 7,5° | CIE |  |  | FO | 41244 | 5.37815,-3.95936944444444
2021 | Mai | Mtn | CI02139 | 3G_CI02139_Lougbonou |  | CI02139 | LOUGBONOU | KATIOLA | KATIOLA | HAMBOL | 1 | N/A | 3 | -5.25291666666667 | 8.06658333333333 | Autostable | 72 | 21397 | 3G | NODEB | YAMRNC2 | 60 | 2102 | 0 | 0 | 72 | 1999 x 429 x 196 | ASI4517R3v18 | 46 | 17 | 900 | N/A | N/A | 65° | 7,5° | CIE |  |  | FH | 44185 | 8.06658333333333,-5.25291666666667
2021 | Mai | Mtn | CI00413 | 3G_CI00413_KoumArobase |  | CI00413 | KOUMASSI | ABIDJAN | ABIDJAN | DISTRICT AUTONOME ABIDJAN | 1 | N/A | 9 | -3.97019444444444 | 5.28761111111111 | Autostable | 49 | 34138 | 3G | NODEB | RNCTC | 350 | 2062 | 0 | 6 | 22 | 1999 x 429 x 196 | ASI4517R3v18 | 44.2 | 17 | 2100 | N/A | N/A | 65° | 7,5° | CIE |  |  | FO | 41409 | 5.28761111111111,-3.97019444444444
2021 | Mai | Mtn | CI00015 | 3G_CI00015_Attinguie |  | CI00015 | ATTINGUIE | ABIDJAN | ABIDJAN | DISTRICT AUTONOME ABIDJAN | 1 | N/A | 9 | -4.18417 | 5.459 | Autostable | 67 | 30158 | 3G | NODEB | YOPRNC1 | 305 | 2082 | 0 | 0 | 57.3 | 1999 x 429 x 196 | ASI4517R3v18 | 46 | 17 | 2100 | N/A | N/A | 65° | 7,5° | CIE |  |  | FO | 42107 | 5.459,-4.18417
2021 | Mai | Mtn | CI01330 | 3G_CI01330_RivieraPalmeraie |  | CI01330 | COCODY | ABIDJAN | ABIDJAN | DISTRICT AUTONOME ABIDJAN | 1 | N/A | 21 | -3.95936944444444 | 5.37815 | Autostable | 40 | 23302 | 3G | NODEB | BGVRNC1 | 250 | 2092 | 0 | 6 | 20 | 1999 x 429 x 196 | ASI4517R3v18 | 46 | 17 | 2100 | N/A | N/A | 65° | 7,5° | CIE |  |  | FO | 41244 | 5.37815,-3.95936944444444
2021 | Mai | Mtn | CI02139 | 3G_CI02139_Lougbonou |  | CI02139 | LOUGBONOU | KATIOLA | KATIOLA | HAMBOL | 1 | N/A | 3 | -5.25291666666667 | 8.06658333333333 | Autostable | 72 | 21398 | 3G | NODEB | YAMRNC2 | 175 | 2102 | 0 | 0 | 72 | 1999 x 429 x 196 | ASI4517R3v18 | 46 | 17 | 900 | N/A | N/A | 65° | 7,5° | CIE |  |  | FH | 44185 | 8.06658333333333,-5.25291666666667
2021 | Mai | Mtn | CI00101 | 3G_CI00101_Songon |  | CI00101 | SONGON | ABIDJAN | ABIDJAN | DISTRICT AUTONOME ABIDJAN | 1 | N/A | 12 | -4.18161111111111 | 5.33702777777778 | Autostable | 54 | 1017 | 3G | NODEB | YOPRNC1 | 60 | 2082 | 0 | 2 | 57.3 | 1999 x 429 x 196 | ASI4517R3v18 | 46 | 17 | 2100 | N/A | N/A | 65° | 7,5° | CIE |  |  | FH | 42160 | 5.33702777777778,-4.18161111111111
2021 | Mai | Mtn | CI01330 | 3G_CI01330_RivieraPalmeraie |  | CI01330 | COCODY | ABIDJAN | ABIDJAN | DISTRICT AUTONOME ABIDJAN | 1 | N/A | 21 | -3.95936944444444 | 5.37815 | Autostable | 40 | 23303 | 3G | NODEB | BGVRNC1 | 30 | 2092 | 0 | 6 | 20 | 1999 x 429 x 196 | ASI4517R3v18 | 46 | 17 | 2100 | N/A | N/A | 65° | 7,5° | CIE |  |  | FO | 41244 | 5.37815,-3.95936944444444
2021 | Mai | Mtn | CI00975 | 3G_CI00975_PharmacieGabon |  | CI00975 | MARCORY | ABIDJAN | ABIDJAN | DISTRICT AUTONOME ABIDJAN | 1 | N/A | 18 | -3.97094444444444 | 5.29283333333333 | Mat | 22.7 | 39756 | 3G | NODEB | RNCTC | 0 | 2062 | 0 | 6 | 22 | 1999 x 429 x 196 | ASI4517R3v18 | 46 | 17 | 2100 | N/A | N/A | 65° | 7,5° | CIE |  |  | FO | 41810 | 5.29283333333333,-3.97094444444444
2021 | Mai | Mtn | CI02139 | 3G_CI02139_Lougbonou |  | CI02139 | LOUGBONOU | KATIOLA | KATIOLA | HAMBOL | 1 | N/A | 3 | -5.25291666666667 | 8.06658333333333 | Autostable | 72 | 21399 | 3G | NODEB | YAMRNC2 | 240 | 2102 | 0 | 0 | 72 | 1999 x 429 x 196 | ASI4517R3v18 | 46 | 17 | 900 | N/A | N/A | 65° | 7,5° | CIE |  |  | FH | 44185 | 8.06658333333333,-5.25291666666667
2021 | Mai | Mtn | CI00101 | 3G_CI00101_Songon |  | CI00101 | SONGON | ABIDJAN | ABIDJAN | DISTRICT AUTONOME ABIDJAN | 1 | N/A | 12 | -4.18161111111111 | 5.33702777777778 | Autostable | 54 | 1018 | 3G | NODEB | YOPRNC1 | 180 | 2082 | 0 | 2 | 57.3 | 1999 x 429 x 196 | ASI4517R3v18 | 46 | 17 | 2100 | N/A | N/A | 65° | 7,5° | CIE |  |  | FH | 42160 | 5.33702777777778,-4.18161111111111
2021 | Mai | Mtn | CI00975 | 3G_CI00975_PharmacieGabon |  | CI00975 | MARCORY | ABIDJAN | ABIDJAN | DISTRICT AUTONOME ABIDJAN | 1 | N/A | 18 | -3.97094444444444 | 5.29283333333333 | Mat | 22.7 | 39757 | 3G | NODEB | RNCTC | 120 | 2062 | 0 | 6 | 22 | 1999 x 429 x 196 | ASI4517R3v18 | 46 | 17 | 2100 | N/A | N/A | 65° | 7,5° | CIE |  |  | FO | 41810 | 5.29283333333333,-3.97094444444444
2021 | Mai | Mtn | CI02219 | 3G_CI02219_Ounangakaha |  | CI02219 | OUNANGAKAHA | KORHOGO | KORHOGO | PORO | 1 | N/A | 3 | -5.54627777777778 | 9.13591666666667 | Autostable | 60 | 22197 | 3G | NODEB | YAMRNC2 | 0 | 2103 | 0 | 0 | 21 | 1999 x 429 x 196 | ASI4517R3v18 | 44.2 | 17 | 900 | N/A | N/A | 65° | 7,5° | CIE |  |  | FH | 44185 | 9.13591666666667,-5.54627777777778
2021 | Mai | Mtn | CI01330 | 3G_CI01330_RivieraPalmeraie |  | CI01330 | COCODY | ABIDJAN | ABIDJAN | DISTRICT AUTONOME ABIDJAN | 1 | N/A | 21 | -3.95936944444444 | 5.37815 | Autostable | 40 | 23304 | 3G | NODEB | BGVRNC1 | 160 | 2092 | 0 | 6 | 20 | 1999 x 429 x 196 | ASI4517R3v18 | 46 | 17 | 2100 | N/A | N/A | 65° | 7,5° | CIE |  |  | FO | 41244 | 5.37815,-3.95936944444444
2021 | Mai | Mtn | CI00101 | 3G_CI00101_Songon |  | CI00101 | SONGON | ABIDJAN | ABIDJAN | DISTRICT AUTONOME ABIDJAN | 1 | N/A | 12 | -4.18161111111111 | 5.33702777777778 | Autostable | 54 | 1019 | 3G | NODEB | YOPRNC1 | 320 | 2082 | 0 | 2 | 57.3 | 1999 x 429 x 196 | ASI4517R3v18 | 46 | 17 | 2100 | N/A | N/A | 65° | 7,5° | CIE |  |  | FH | 42160 | 5.33702777777778,-4.18161111111111
2021 | Mai | Mtn | CI00975 | 3G_CI00975_PharmacieGabon |  | CI00975 | MARCORY | ABIDJAN | ABIDJAN | DISTRICT AUTONOME ABIDJAN | 1 | N/A | 18 | -3.97094444444444 | 5.29283333333333 | Mat | 22.7 | 39758 | 3G | NODEB | RNCTC | 240 | 2062 | 0 | 6 | 22 | 1999 x 429 x 196 | ASI4517R3v18 | 46 | 17 | 2100 | N/A | N/A | 65° | 7,5° | CIE |  |  | FO | 41810 | 5.29283333333333,-3.97094444444444
2021 | Mai | Mtn | CI02219 | 3G_CI02219_Ounangakaha |  | CI02219 | OUNANGAKAHA | KORHOGO | KORHOGO | PORO | 1 | N/A | 3 | -5.54627777777778 | 9.13591666666667 | Autostable | 60 | 22198 | 3G | NODEB | YAMRNC2 | 120 | 2103 | 0 | 0 | 21 | 1999 x 429 x 196 | ASI4517R3v18 | 44.2 | 17 | 900 | N/A | N/A | 65° | 7,5° | CIE |  |  | FH | 44185 | 9.13591666666667,-5.54627777777778
2021 | Mai | Mtn | CI00101 | 3G_CI00101_Songon |  | CI00101 | SONGON | ABIDJAN | ABIDJAN | DISTRICT AUTONOME ABIDJAN | 1 | N/A | 12 | -4.18161111111111 | 5.33702777777778 | Autostable | 54 | 31013 | 3G | NODEB | YOPRNC1 | 60 | 2082 | 0 | 2 | 57.3 | 1999 x 429 x 196 | ASI4517R3v18 | 46 | 17 | 2100 | N/A | N/A | 65° | 7,5° | CIE |  |  | FH | 42160 | 5.33702777777778,-4.18161111111111
2021 | Mai | Mtn | CI01330 | 3G_CI01330_RivieraPalmeraie |  | CI01330 | COCODY | ABIDJAN | ABIDJAN | DISTRICT AUTONOME ABIDJAN | 1 | N/A | 21 | -3.95936944444444 | 5.37815 | Autostable | 40 | 23305 | 3G | NODEB | BGVRNC1 | 250 | 2092 | 0 | 6 | 20 | 1999 x 429 x 196 | ASI4517R3v18 | 46 | 17 | 2100 | N/A | N/A | 65° | 7,5° | CIE |  |  | FO | 41244 | 5.37815,-3.95936944444444
2021 | Mai | Mtn | CI02520 | 3G_CI02520_HotelAeroportFHB |  | CI02520 | PORT-BOUET | ABIDJAN | ABIDJAN | DISTRICT AUTONOME ABIDJAN | 1 | N/A | 21 | -3.941327 | 5.260236 | Autostable | 36 | 55206 | 3G | NODEB | RNCTC | 20 | 2062 | 3 | 3 | 57.3 | 1999 x 429 x 196 | ASI4517R3v18 | 46 | 17 | 2100 | N/A | N/A | 65° | 7,5° | CIE |  |  | FO | 42817 | 5.260236,-3.941327
2021 | Mai | Mtn | CI02219 | 3G_CI02219_Ounangakaha |  | CI02219 | OUNANGAKAHA | KORHOGO | KORHOGO | PORO | 1 | N/A | 3 | -5.54627777777778 | 9.13591666666667 | Autostable | 60 | 22199 | 3G | NODEB | YAMRNC2 | 240 | 2103 | 0 | 0 | 21 | 1999 x 429 x 196 | ASI4517R3v18 | 44.2 | 17 | 900 | N/A | N/A | 65° | 7,5° | CIE |  |  | FH | 44185 | 9.13591666666667,-5.54627777777778
2021 | Mai | Mtn | CI00101 | 3G_CI00101_Songon |  | CI00101 | SONGON | ABIDJAN | ABIDJAN | DISTRICT AUTONOME ABIDJAN | 1 | N/A | 12 | -4.18161111111111 | 5.33702777777778 | Autostable | 54 | 31014 | 3G | NODEB | YOPRNC1 | 180 | 2082 | 0 | 2 | 57.3 | 1999 x 429 x 196 | ASI4517R3v18 | 46 | 17 | 2100 | N/A | N/A | 65° | 7,5° | CIE |  |  | FH | 42160 | 5.33702777777778,-4.18161111111111
2021 | Mai | Mtn | CI01330 | 3G_CI01330_RivieraPalmeraie |  | CI01330 | COCODY | ABIDJAN | ABIDJAN | DISTRICT AUTONOME ABIDJAN | 1 | N/A | 21 | -3.95936944444444 | 5.37815 | Autostable | 40 | 23306 | 3G | NODEB | BGVRNC1 | 30 | 2092 | 0 | 6 | 20 | 1999 x 429 x 196 | ASI4517R3v18 | 46 | 17 | 2100 | N/A | N/A | 65° | 7,5° | CIE |  |  | FO | 41244 | 5.37815,-3.95936944444444
2021 | Mai | Mtn | CI02520 | 3G_CI02520_HotelAeroportFHB |  | CI02520 | PORT-BOUET | ABIDJAN | ABIDJAN | DISTRICT AUTONOME ABIDJAN | 1 | N/A | 21 | -3.941327 | 5.260236 | Autostable | 36 | 55207 | 3G | NODEB | RNCTC | 125 | 2062 | 3 | 3 | 57.3 | 1999 x 429 x 196 | ASI4517R3v18 | 46 | 17 | 2100 | N/A | N/A | 65° | 7,5° | CIE |  |  | FO | 42817 | 5.260236,-3.941327
2021 | Mai | Mtn | CI01860 | 3G_CI01860_Debete |  | CI01860 | DEBETE | TENGRELA | TENGRELA | BAGOUE | 1 | N/A | 3 | -6.646253 | 10.6208 | Autostable | 68 | 18607 | 3G | NODEB | YAMRNC2 | 0 | 2103 | 0 | 0 | 66 | 1999 x 429 x 196 | ASI4517R3v18 | 46 | 17 | 900 | N/A | N/A | 65° | 7,5° | CIE |  |  | FH | 44259 | 10.6208,-6.646253
2021 | Mai | Mtn | CI00101 | 3G_CI00101_Songon |  | CI00101 | SONGON | ABIDJAN | ABIDJAN | DISTRICT AUTONOME ABIDJAN | 1 | N/A | 12 | -4.18161111111111 | 5.33702777777778 | Autostable | 54 | 31015 | 3G | NODEB | YOPRNC1 | 320 | 2082 | 0 | 2 | 57.3 | 1999 x 429 x 196 | ASI4517R3v18 | 46 | 17 | 2100 | N/A | N/A | 65° | 7,5° | CIE |  |  | FH | 42160 | 5.33702777777778,-4.18161111111111
2021 | Mai | Mtn | CI01330 | 3G_CI01330_RivieraPalmeraie |  | CI01330 | COCODY | ABIDJAN | ABIDJAN | DISTRICT AUTONOME ABIDJAN | 1 | N/A | 21 | -3.95936944444444 | 5.37815 | Autostable | 40 | 23307 | 3G | NODEB | BGVRNC1 | 160 | 2092 | 0 | 6 | 20 | 1999 x 429 x 196 | ASI4517R3v18 | 46 | 17 | 2100 | N/A | N/A | 65° | 7,5° | CIE |  |  | FO | 41244 | 5.37815,-3.95936944444444
2021 | Mai | Mtn | CI02520 | 3G_CI02520_HotelAeroportFHB |  | CI02520 | PORT-BOUET | ABIDJAN | ABIDJAN | DISTRICT AUTONOME ABIDJAN | 1 | N/A | 21 | -3.941327 | 5.260236 | Autostable | 36 | 55208 | 3G | NODEB | RNCTC | 285 | 2062 | 3 | 3 | 57.3 | 1999 x 429 x 196 | ASI4517R3v18 | 46 | 17 | 2100 | N/A | N/A | 65° | 7,5° | CIE |  |  | FO | 42817 | 5.260236,-3.941327
2021 | Mai | Mtn | CI01860 | 3G_CI01860_Debete |  | CI01860 | DEBETE | TENGRELA | TENGRELA | BAGOUE | 1 | N/A | 3 | -6.646253 | 10.6208 | Autostable | 68 | 18608 | 3G | NODEB | YAMRNC2 | 95 | 2103 | 0 | 0 | 66 | 1999 x 429 x 196 | ASI4517R3v18 | 46 | 17 | 900 | N/A | N/A | 65° | 7,5° | CIE |  |  | FH | 44259 | 10.6208,-6.646253
2021 | Mai | Mtn | CI00101 | 3G_CI00101_Songon |  | CI00101 | SONGON | ABIDJAN | ABIDJAN | DISTRICT AUTONOME ABIDJAN | 1 | N/A | 12 | -4.18161111111111 | 5.33702777777778 | Autostable | 54 | 31016 | 3G | NODEB | YOPRNC1 | 60 | 2082 | 0 | 2 | 57.3 | 1999 x 429 x 196 | ASI4517R3v18 | 46 | 17 | 2100 | N/A | N/A | 65° | 7,5° | CIE |  |  | FH | 42160 | 5.33702777777778,-4.18161111111111
2021 | Mai | Mtn | CI01330 | 3G_CI01330_RivieraPalmeraie |  | CI01330 | COCODY | ABIDJAN | ABIDJAN | DISTRICT AUTONOME ABIDJAN | 1 | N/A | 21 | -3.95936944444444 | 5.37815 | Autostable | 40 | 23308 | 3G | NODEB | BGVRNC1 | 250 | 2092 | 0 | 6 | 20 | 1999 x 429 x 196 | ASI4517R3v18 | 46 | 17 | 2100 | N/A | N/A | 65° | 7,5° | CIE |  |  | FO | 41244 | 5.37815,-3.95936944444444
2021 | Mai | Mtn | CI01372 | 3G_CI01372_MarcheBelleVille |  | CI01372 | TREICHVILLE | ABIDJAN | ABIDJAN | DISTRICT AUTONOME ABIDJAN | 1 | N/A | 6 | -3.99694444444444 | 5.30372222222222 | Mat | 15 | 43726 | 3G | NODEB | RNCTC | 130 | 2062 | 0 | 4 | 22 | 1999 x 429 x 196 | ASI4517R3v18 | 44.3 | 17 | 2100 | N/A | N/A | 65° | 7,5° | CIE |  |  | FO | 42027 | 5.30372222222222,-3.99694444444444
2021 | Mai | Mtn | CI00101 | 3G_CI00101_Songon |  | CI00101 | SONGON | ABIDJAN | ABIDJAN | DISTRICT AUTONOME ABIDJAN | 1 | N/A | 12 | -4.18161111111111 | 5.33702777777778 | Autostable | 54 | 31017 | 3G | NODEB | YOPRNC1 | 180 | 2082 | 0 | 2 | 57.3 | 1999 x 429 x 196 | ASI4517R3v18 | 46 | 17 | 2100 | N/A | N/A | 65° | 7,5° | CIE |  |  | FH | 42160 | 5.33702777777778,-4.18161111111111
2021 | Mai | Mtn | CI01860 | 3G_CI01860_Debete |  | CI01860 | DEBETE | TENGRELA | TENGRELA | BAGOUE | 1 | N/A | 3 | -6.646253 | 10.6208 | Autostable | 68 | 18609 | 3G | NODEB | YAMRNC2 | 255 | 2103 | 0 | 0 | 66 | 1999 x 429 x 196 | ASI4517R3v18 | 46 | 17 | 900 | N/A | N/A | 65° | 7,5° | CIE |  |  | FH | 44259 | 10.6208,-6.646253
2021 | Mai | Mtn | CI01372 | 3G_CI01372_MarcheBelleVille |  | CI01372 | TREICHVILLE | ABIDJAN | ABIDJAN | DISTRICT AUTONOME ABIDJAN | 1 | N/A | 6 | -3.99694444444444 | 5.30372222222222 | Mat | 15 | 43727 | 3G | NODEB | RNCTC | 225 | 2062 | 0 | 4 | 22 | 1999 x 429 x 196 | ASI4517R3v18 | 44.3 | 17 | 2100 | N/A | N/A | 65° | 7,5° | CIE |  |  | FO | 42027 | 5.30372222222222,-3.99694444444444
2021 | Mai | Mtn | CI01820 | 3G_CI01820_Arcades2 |  | CI01820 | COCODY | ABIDJAN | ABIDJAN | DISTRICT AUTONOME ABIDJAN | 1 | N/A | 21 | -3.97433333333333 | 5.40877777777778 | Autostable | 36 | 10200 | 3G | NODEB | BGVRNC1 | 85 | 2093 | 3 | 0 | 57.3 | 1999 x 429 x 196 | ASI4517R3v18 | 46 | 17 | 2100 | N/A | N/A | 65° | 7,5° | CIE |  |  | FO | 42039 | 5.40877777777778,-3.97433333333333
2021 | Mai | Mtn | CI00101 | 3G_CI00101_Songon |  | CI00101 | SONGON | ABIDJAN | ABIDJAN | DISTRICT AUTONOME ABIDJAN | 1 | N/A | 12 | -4.18161111111111 | 5.33702777777778 | Autostable | 54 | 31018 | 3G | NODEB | YOPRNC1 | 320 | 2082 | 0 | 2 | 57.3 | 1999 x 429 x 196 | ASI4517R3v18 | 46 | 17 | 2100 | N/A | N/A | 65° | 7,5° | CIE |  |  | FH | 42160 | 5.33702777777778,-4.18161111111111
2021 | Mai | Mtn | CI00729 | 3G_CI00729_Bouadikro |  | CI00729 | BOUADIKRO | BONGOUANOU | BONGOUANOU | MORONOU | 1 | N/A | 3 | -4.34736111111111 | 6.703 | Autostable | 72 | 7297 | 3G | NODEB | YAMRNC2 | 0 | 2101 | 0 | 0 | 67 | 1999 x 429 x 196 | ASI4517R3v18 | 43 | 17 | 900 | N/A | N/A | 65° | 7,5° | CIE |  |  | FH | 44185 | 6.703,-4.34736111111111
2021 | Mai | Mtn | CI01794 | 3G_CI01794_Marcory3New |  | CI01794 | MARCORY | ABIDJAN | ABIDJAN | DISTRICT AUTONOME ABIDJAN | 1 | N/A | 21 | -3.98613 | 5.30239 | Haubané | 27 | 47946 | 3G | NODEB | RNCTC | 65 | 2062 | 0 | 6 | 57.3 | 1999 x 429 x 196 | ASI4517R3v18 | 46 | 17 | 2100 | N/A | N/A | 65° | 7,5° | CIE |  |  | FO | 42039 | 5.30239,-3.98613
2021 | Mai | Mtn | CI02180 | 3G_CI02180_YOPGROUPEMENT |  | CI02180 | YOPOUGON | ABIDJAN | ABIDJAN | DISTRICT AUTONOME ABIDJAN | 1 | N/A | 21 | -4.057296 | 5.339872 | Mat | 21 | 41800 | 3G | NODEB | YOPRNC1 | 0 | 2081 | 0 | 4 | 57.3 | 1999 x 429 x 196 | ASI4517R3v18 | 46 | 17 | 2100 | N/A | N/A | 65° | 7,5° | CIE |  |  | FO | 42117 | 5.339872,-4.057296
2021 | Mai | Mtn | CI01820 | 3G_CI01820_Arcades2 |  | CI01820 | COCODY | ABIDJAN | ABIDJAN | DISTRICT AUTONOME ABIDJAN | 1 | N/A | 21 | -3.97433333333333 | 5.40877777777778 | Autostable | 36 | 10201 | 3G | NODEB | BGVRNC1 | 165 | 2093 | 3 | 0 | 57.3 | 1999 x 429 x 196 | ASI4517R3v18 | 46 | 17 | 2100 | N/A | N/A | 65° | 7,5° | CIE |  |  | FO | 42039 | 5.40877777777778,-3.97433333333333
2021 | Mai | Mtn | CI00729 | 3G_CI00729_Bouadikro |  | CI00729 | BOUADIKRO | BONGOUANOU | BONGOUANOU | MORONOU | 1 | N/A | 3 | -4.34736111111111 | 6.703 | Autostable | 72 | 7298 | 3G | NODEB | YAMRNC2 | 120 | 2101 | 0 | 0 | 67 | 1999 x 429 x 196 | ASI4517R3v18 | 43 | 17 | 900 | N/A | N/A | 65° | 7,5° | CIE |  |  | FH | 44185 | 6.703,-4.34736111111111
2021 | Mai | Mtn | CI01794 | 3G_CI01794_Marcory3New |  | CI01794 | MARCORY | ABIDJAN | ABIDJAN | DISTRICT AUTONOME ABIDJAN | 1 | N/A | 21 | -3.98613 | 5.30239 | Haubané | 27 | 47947 | 3G | NODEB | RNCTC | 160 | 2062 | 0 | 6 | 57.3 | 1999 x 429 x 196 | ASI4517R3v18 | 46 | 17 | 2100 | N/A | N/A | 65° | 7,5° | CIE |  |  | FO | 42039 | 5.30239,-3.98613
2021 | Mai | Mtn | CI02180 | 3G_CI02180_YOPGROUPEMENT |  | CI02180 | YOPOUGON | ABIDJAN | ABIDJAN | DISTRICT AUTONOME ABIDJAN | 1 | N/A | 21 | -4.057296 | 5.339872 | Mat | 21 | 41801 | 3G | NODEB | YOPRNC1 | 100 | 2081 | 0 | 4 | 57.3 | 1999 x 429 x 196 | ASI4517R3v18 | 46 | 17 | 2100 | N/A | N/A | 65° | 7,5° | CIE |  |  | FO | 42117 | 5.339872,-4.057296
2021 | Mai | Mtn | CI01820 | 3G_CI01820_Arcades2 |  | CI01820 | COCODY | ABIDJAN | ABIDJAN | DISTRICT AUTONOME ABIDJAN | 1 | N/A | 21 | -3.97433333333333 | 5.40877777777778 | Autostable | 36 | 10202 | 3G | NODEB | BGVRNC1 | 310 | 2093 | 3 | 0 | 57.3 | 1999 x 429 x 196 | ASI4517R3v18 | 46 | 17 | 2100 | N/A | N/A | 65° | 7,5° | CIE |  |  | FO | 42039 | 5.40877777777778,-3.97433333333333
2021 | Mai | Mtn | CI00729 | 3G_CI00729_Bouadikro |  | CI00729 | BOUADIKRO | BONGOUANOU | BONGOUANOU | MORONOU | 1 | N/A | 3 | -4.34736111111111 | 6.703 | Autostable | 72 | 7299 | 3G | NODEB | YAMRNC2 | 240 | 2101 | 0 | 0 | 67 | 1999 x 429 x 196 | ASI4517R3v18 | 43 | 17 | 900 | N/A | N/A | 65° | 7,5° | CIE |  |  | FH | 44185 | 6.703,-4.34736111111111
2021 | Mai | Mtn | CI01794 | 3G_CI01794_Marcory3New |  | CI01794 | MARCORY | ABIDJAN | ABIDJAN | DISTRICT AUTONOME ABIDJAN | 1 | N/A | 21 | -3.98613 | 5.30239 | Haubané | 27 | 47948 | 3G | NODEB | RNCTC | 330 | 2062 | 0 | 6 | 57.3 | 1999 x 429 x 196 | ASI4517R3v18 | 46 | 17 | 2100 | N/A | N/A | 65° | 7,5° | CIE |  |  | FO | 42039 | 5.30239,-3.98613
2021 | Mai | Mtn | CI02180 | 3G_CI02180_YOPGROUPEMENT |  | CI02180 | YOPOUGON | ABIDJAN | ABIDJAN | DISTRICT AUTONOME ABIDJAN | 1 | N/A | 21 | -4.057296 | 5.339872 | Mat | 21 | 41802 | 3G | NODEB | YOPRNC1 | 225 | 2081 | 0 | 4 | 57.3 | 1999 x 429 x 196 | ASI4517R3v18 | 46 | 17 | 2100 | N/A | N/A | 65° | 7,5° | CIE |  |  | FO | 42117 | 5.339872,-4.057296
2021 | Mai | Mtn | CI01820 | 3G_CI01820_Arcades2 |  | CI01820 | COCODY | ABIDJAN | ABIDJAN | DISTRICT AUTONOME ABIDJAN | 1 | N/A | 21 | -3.97433333333333 | 5.40877777777778 | Autostable | 36 | 10203 | 3G | NODEB | BGVRNC1 | 85 | 2093 | 3 | 0 | 57.3 | 1999 x 429 x 196 | ASI4517R3v18 | 46 | 17 | 2100 | N/A | N/A | 65° | 7,5° | CIE |  |  | FO | 42039 | 5.40877777777778,-3.97433333333333
2021 | Mai | Mtn | CI01797 | 3G_CI01797_TreichPhcieEntente |  | CI01797 | TREICHVILLE | ABIDJAN | ABIDJAN | DISTRICT AUTONOME ABIDJAN | 1 | N/A | 12 | -4.00056 | 5.30417 | Haubané | 24 | 47976 | 3G | NODEB | RNCTC | 70 | 2062 | 4 | 4 | 57.3 | 1999 x 429 x 196 | ASI4517R3v18 | 44.3 | 17 | 2100 | N/A | N/A | 65° | 7,5° | CIE |  |  | FO | 42490 | 5.30417,-4.00056
2021 | Mai | Mtn | CI01951 | 3G_CI01951_Soungassou |  | CI01951 | SOUNGASSOU | DIMBOKRO | DIMBOKRO | N'ZI | 1 | N/A | 3 | -4.62433 | 6.62778 | Autostable | 72 | 19517 | 3G | NODEB | YAMRNC2 | 42 | 2101 | 0 | 0 | 72 | 1999 x 429 x 196 | ASI4517R3v18 | 43 | 17 | 900 | N/A | N/A | 65° | 7,5° | CIE |  |  | FH | 44185 | 6.62778,-4.62433
2021 | Mai | Mtn | CI02180 | 3G_CI02180_YOPGROUPEMENT |  | CI02180 | YOPOUGON | ABIDJAN | ABIDJAN | DISTRICT AUTONOME ABIDJAN | 1 | N/A | 21 | -4.057296 | 5.339872 | Mat | 21 | 41803 | 3G | NODEB | YOPRNC1 | 0 | 2081 | 0 | 4 | 57.3 | 1999 x 429 x 196 | ASI4517R3v18 | 46 | 17 | 2100 | N/A | N/A | 65° | 7,5° | CIE |  |  | FO | 42117 | 5.339872,-4.057296
2021 | Mai | Mtn | CI01820 | 3G_CI01820_Arcades2 |  | CI01820 | COCODY | ABIDJAN | ABIDJAN | DISTRICT AUTONOME ABIDJAN | 1 | N/A | 21 | -3.97433333333333 | 5.40877777777778 | Autostable | 36 | 10204 | 3G | NODEB | BGVRNC1 | 165 | 2093 | 3 | 0 | 57.3 | 1999 x 429 x 196 | ASI4517R3v18 | 46 | 17 | 2100 | N/A | N/A | 65° | 7,5° | CIE |  |  | FO | 42039 | 5.40877777777778,-3.97433333333333
2021 | Mai | Mtn | CI01951 | 3G_CI01951_Soungassou |  | CI01951 | SOUNGASSOU | DIMBOKRO | DIMBOKRO | N'ZI | 1 | N/A | 3 | -4.62433 | 6.62778 | Autostable | 72 | 19518 | 3G | NODEB | YAMRNC2 | 220 | 2101 | 0 | 0 | 72 | 1999 x 429 x 196 | ASI4517R3v18 | 43 | 17 | 900 | N/A | N/A | 65° | 7,5° | CIE |  |  | FH | 44185 | 6.62778,-4.62433
2021 | Mai | Mtn | CI01797 | 3G_CI01797_TreichPhcieEntente |  | CI01797 | TREICHVILLE | ABIDJAN | ABIDJAN | DISTRICT AUTONOME ABIDJAN | 1 | N/A | 12 | -4.00056 | 5.30417 | Haubané | 24 | 47977 | 3G | NODEB | RNCTC | 155 | 2062 | 4 | 3 | 57.3 | 1999 x 429 x 196 | ASI4517R3v18 | 44.3 | 17 | 2100 | N/A | N/A | 65° | 7,5° | CIE |  |  | FO | 42490 | 5.30417,-4.00056
2021 | Mai | Mtn | CI01820 | 3G_CI01820_Arcades2 |  | CI01820 | COCODY | ABIDJAN | ABIDJAN | DISTRICT AUTONOME ABIDJAN | 1 | N/A | 21 | -3.97433333333333 | 5.40877777777778 | Autostable | 36 | 10205 | 3G | NODEB | BGVRNC1 | 310 | 2093 | 3 | 0 | 57.3 | 1999 x 429 x 196 | ASI4517R3v18 | 46 | 17 | 2100 | N/A | N/A | 65° | 7,5° | CIE |  |  | FO | 42039 | 5.40877777777778,-3.97433333333333
2021 | Mai | Mtn | CI02180 | 3G_CI02180_YOPGROUPEMENT |  | CI02180 | YOPOUGON | ABIDJAN | ABIDJAN | DISTRICT AUTONOME ABIDJAN | 1 | N/A | 21 | -4.057296 | 5.339872 | Mat | 21 | 41804 | 3G | NODEB | YOPRNC1 | 100 | 2081 | 0 | 4 | 57.3 | 1999 x 429 x 196 | ASI4517R3v18 | 46 | 17 | 2100 | N/A | N/A | 65° | 7,5° | CIE |  |  | FO | 42117 | 5.339872,-4.057296
2021 | Mai | Mtn | CI01951 | 3G_CI01951_Soungassou |  | CI01951 | SOUNGASSOU | DIMBOKRO | DIMBOKRO | N'ZI | 1 | N/A | 3 | -4.62433 | 6.62778 | Autostable | 72 | 19519 | 3G | NODEB | YAMRNC2 | 315 | 2101 | 0 | 0 | 72 | 1999 x 429 x 196 | ASI4517R3v18 | 43 | 17 | 900 | N/A | N/A | 65° | 7,5° | CIE |  |  | FH | 44185 | 6.62778,-4.62433
2021 | Mai | Mtn | CI01797 | 3G_CI01797_TreichPhcieEntente |  | CI01797 | TREICHVILLE | ABIDJAN | ABIDJAN | DISTRICT AUTONOME ABIDJAN | 1 | N/A | 12 | -4.00056 | 5.30417 | Haubané | 24 | 47978 | 3G | NODEB | RNCTC | 265 | 2062 | 0 | 6 | 57.3 | 1999 x 429 x 196 | ASI4517R3v18 | 44.3 | 17 | 2100 | N/A | N/A | 65° | 7,5° | CIE |  |  | FO | 42490 | 5.30417,-4.00056
2021 | Mai | Mtn | CI01820 | 3G_CI01820_Arcades2 |  | CI01820 | COCODY | ABIDJAN | ABIDJAN | DISTRICT AUTONOME ABIDJAN | 1 | N/A | 21 | -3.97433333333333 | 5.40877777777778 | Autostable | 36 | 10206 | 3G | NODEB | BGVRNC1 | 85 | 2093 | 3 | 0 | 57.3 | 1999 x 429 x 196 | ASI4517R3v18 | 46 | 17 | 2100 | N/A | N/A | 65° | 7,5° | CIE |  |  | FO | 42039 | 5.40877777777778,-3.97433333333333
2021 | Mai | Mtn | CI00870 | 3G_CI00870_Akouyakro |  | CI00870 | AKOUYAKRO | DAOUKRO | DAOUKRO | IFFOU | 1 | N/A | 3 | -3.88794444444444 | 7.18252777777778 | Autostable | 82 | 8707 | 3G | NODEB | YAMRNC2 | 0 | 2101 | 0 | 0 | 63 | 1999 x 429 x 196 | ASI4517R3v18 | 43 | 17 | 900 | N/A | N/A | 65° | 7,5° | CIE |  |  | FH | 44185 | 7.18252777777778,-3.88794444444444
2021 | Mai | Mtn | CI02180 | 3G_CI02180_YOPGROUPEMENT |  | CI02180 | YOPOUGON | ABIDJAN | ABIDJAN | DISTRICT AUTONOME ABIDJAN | 1 | N/A | 21 | -4.057296 | 5.339872 | Mat | 21 | 41805 | 3G | NODEB | YOPRNC1 | 225 | 2081 | 0 | 4 | 57.3 | 1999 x 429 x 196 | ASI4517R3v18 | 46 | 17 | 2100 | N/A | N/A | 65° | 7,5° | CIE |  |  | FO | 42117 | 5.339872,-4.057296
2021 | Mai | Mtn | CI01820 | 3G_CI01820_Arcades2 |  | CI01820 | COCODY | ABIDJAN | ABIDJAN | DISTRICT AUTONOME ABIDJAN | 1 | N/A | 21 | -3.97433333333333 | 5.40877777777778 | Autostable | 36 | 10207 | 3G | NODEB | BGVRNC1 | 165 | 2093 | 3 | 0 | 57.3 | 1999 x 429 x 196 | ASI4517R3v18 | 46 | 17 | 2100 | N/A | N/A | 65° | 7,5° | CIE |  |  | FO | 42039 | 5.40877777777778,-3.97433333333333
2021 | Mai | Mtn | CI01044 | 3G_CI01044_TreichEPPHabitat |  | CI01044 | TREICHVILLE | ABIDJAN | ABIDJAN | DISTRICT AUTONOME ABIDJAN | 1 | N/A | 9 | -4.00755555555556 | 5.30158333333333 | Mat | 15 | 40446 | 3G | NODEB | RNCTC | 150 | 2062 | 0 | 2 | 22 | 1999 x 429 x 196 | ASI4517R3v18 | 44.3 | 17 | 2100 | N/A | N/A | 65° | 7,5° | CIE |  |  | FO | 42034 | 5.30158333333333,-4.00755555555556
2021 | Mai | Mtn | CI00870 | 3G_CI00870_Akouyakro |  | CI00870 | AKOUYAKRO | DAOUKRO | DAOUKRO | IFFOU | 1 | N/A | 3 | -3.88794444444444 | 7.18252777777778 | Autostable | 82 | 8708 | 3G | NODEB | YAMRNC2 | 120 | 2101 | 0 | 0 | 63 | 1999 x 429 x 196 | ASI4517R3v18 | 43 | 17 | 900 | N/A | N/A | 65° | 7,5° | CIE |  |  | FH | 44185 | 7.18252777777778,-3.88794444444444
2021 | Mai | Mtn | CI02180 | 3G_CI02180_YOPGROUPEMENT |  | CI02180 | YOPOUGON | ABIDJAN | ABIDJAN | DISTRICT AUTONOME ABIDJAN | 1 | N/A | 21 | -4.057296 | 5.339872 | Mat | 21 | 41806 | 3G | NODEB | YOPRNC1 | 0 | 2081 | 0 | 4 | 57.3 | 1999 x 429 x 196 | ASI4517R3v18 | 46 | 17 | 2100 | N/A | N/A | 65° | 7,5° | CIE |  |  | FO | 42117 | 5.339872,-4.057296
2021 | Mai | Mtn | CI01820 | 3G_CI01820_Arcades2 |  | CI01820 | COCODY | ABIDJAN | ABIDJAN | DISTRICT AUTONOME ABIDJAN | 1 | N/A | 21 | -3.97433333333333 | 5.40877777777778 | Autostable | 36 | 10208 | 3G | NODEB | BGVRNC1 | 310 | 2093 | 3 | 0 | 57.3 | 1999 x 429 x 196 | ASI4517R3v18 | 46 | 17 | 2100 | N/A | N/A | 65° | 7,5° | CIE |  |  | FO | 42039 | 5.40877777777778,-3.97433333333333
2021 | Mai | Mtn | CI02180 | 3G_CI02180_YOPGROUPEMENT |  | CI02180 | YOPOUGON | ABIDJAN | ABIDJAN | DISTRICT AUTONOME ABIDJAN | 1 | N/A | 21 | -4.057296 | 5.339872 | Mat | 21 | 41807 | 3G | NODEB | YOPRNC1 | 100 | 2081 | 0 | 4 | 57.3 | 1999 x 429 x 196 | ASI4517R3v18 | 46 | 17 | 2100 | N/A | N/A | 65° | 7,5° | CIE |  |  | FO | 42117 | 5.339872,-4.057296
2021 | Mai | Mtn | CI00870 | 3G_CI00870_Akouyakro |  | CI00870 | AKOUYAKRO | DAOUKRO | DAOUKRO | IFFOU | 1 | N/A | 3 | -3.88794444444444 | 7.18252777777778 | Autostable | 82 | 8709 | 3G | NODEB | YAMRNC2 | 220 | 2101 | 0 | 0 | 63 | 1999 x 429 x 196 | ASI4517R3v18 | 43 | 17 | 900 | N/A | N/A | 65° | 7,5° | CIE |  |  | FH | 44185 | 7.18252777777778,-3.88794444444444
2021 | Mai | Mtn | CI02186 | 3G_CI02186_CampAkouedo |  | CI02186 | COCODY | ABIDJAN | ABIDJAN | DISTRICT AUTONOME ABIDJAN | 1 | N/A | 21 | -3.950806 | 5.375583 | Haubané | 32 | 31860 | 3G | NODEB | BGVRNC1 | 15 | 2092 | 0 | 4 | 57.3 | 1999 x 429 x 196 | ASI4517R3v18 | 46 | 17 | 2100 | N/A | N/A | 65° | 7,5° | CIE |  |  | FH | 42226 | 5.375583,-3.950806
2021 | Mai | Mtn | CI01044 | 3G_CI01044_TreichEPPHabitat |  | CI01044 | TREICHVILLE | ABIDJAN | ABIDJAN | DISTRICT AUTONOME ABIDJAN | 1 | N/A | 9 | -4.00755555555556 | 5.30158333333333 | Mat | 15 | 40447 | 3G | NODEB | RNCTC | 250 | 2062 | 0 | 2 | 22 | 1999 x 429 x 196 | ASI4517R3v18 | 44.3 | 17 | 2100 | N/A | N/A | 65° | 7,5° | CIE |  |  | FO | 42034 | 5.30158333333333,-4.00755555555556
2021 | Mai | Mtn | CI00760 | 3G_CI00760_Dotenzia |  | CI00760 | DOTENZIA | BOUAFLE | BOUAFLE | MARAHOUE | 1 | N/A | 3 | -5.60388888888889 | 6.98508333333333 | Autostable | 200 | 7607 | 3G | NODEB | YAMRNC2 | 45 | 2101 | 0 | 0 | 67 | 1999 x 429 x 196 | ASI4517R3v18 | 43 | 17 | 900 | N/A | N/A | 65° | 7,5° | CIE |  |  | FH | 44193 | 6.98508333333333,-5.60388888888889
2021 | Mai | Mtn | CI02180 | 3G_CI02180_YOPGROUPEMENT |  | CI02180 | YOPOUGON | ABIDJAN | ABIDJAN | DISTRICT AUTONOME ABIDJAN | 1 | N/A | 21 | -4.057296 | 5.339872 | Mat | 21 | 41808 | 3G | NODEB | YOPRNC1 | 225 | 2081 | 0 | 4 | 57.3 | 1999 x 429 x 196 | ASI4517R3v18 | 46 | 17 | 2100 | N/A | N/A | 65° | 7,5° | CIE |  |  | FO | 42117 | 5.339872,-4.057296
2021 | Mai | Mtn | CI02186 | 3G_CI02186_CampAkouedo |  | CI02186 | COCODY | ABIDJAN | ABIDJAN | DISTRICT AUTONOME ABIDJAN | 1 | N/A | 21 | -3.950806 | 5.375583 | Haubané | 32 | 31861 | 3G | NODEB | BGVRNC1 | 185 | 2092 | 0 | 4 | 57.3 | 1999 x 429 x 196 | ASI4517R3v18 | 46 | 17 | 2100 | N/A | N/A | 65° | 7,5° | CIE |  |  | FH | 42226 | 5.375583,-3.950806
2021 | Mai | Mtn | CI01044 | 3G_CI01044_TreichEPPHabitat |  | CI01044 | TREICHVILLE | ABIDJAN | ABIDJAN | DISTRICT AUTONOME ABIDJAN | 1 | N/A | 9 | -4.00755555555556 | 5.30158333333333 | Mat | 15 | 40448 | 3G | NODEB | RNCTC | 340 | 2062 | 0 | 2 | 22 | 1999 x 429 x 196 | ASI4517R3v18 | 44.3 | 17 | 2100 | N/A | N/A | 65° | 7,5° | CIE |  |  | FO | 42034 | 5.30158333333333,-4.00755555555556
2021 | Mai | Mtn | CI00760 | 3G_CI00760_Dotenzia |  | CI00760 | DOTENZIA | BOUAFLE | BOUAFLE | MARAHOUE | 1 | N/A | 3 | -5.60388888888889 | 6.98508333333333 | Autostable | 200 | 7608 | 3G | NODEB | YAMRNC2 | 210 | 2101 | 0 | 0 | 67 | 1999 x 429 x 196 | ASI4517R3v18 | 43 | 17 | 900 | N/A | N/A | 65° | 7,5° | CIE |  |  | FH | 44193 | 6.98508333333333,-5.60388888888889
2021 | Mai | Mtn | CI01674 | 3G_CI01674_YopExtensionNew |  | CI01674 | YOPOUGON | ABIDJAN | ABIDJAN | DISTRICT AUTONOME ABIDJAN | 1 | N/A | 21 | -4.10636111111111 | 5.36461111111111 | Autostable | 20 | 26740 | 3G | NODEB | YOPRNC1 | 100 | 2081 | 0 | 6 | 57.3 | 1999 x 429 x 196 | ASI4517R3v18 | 46 | 17 | 2100 | N/A | N/A | 65° | 7,5° | CIE |  |  | FO | 41593 | 5.36461111111111,-4.10636111111111
2021 | Mai | Mtn | CI02186 | 3G_CI02186_CampAkouedo |  | CI02186 | COCODY | ABIDJAN | ABIDJAN | DISTRICT AUTONOME ABIDJAN | 1 | N/A | 21 | -3.950806 | 5.375583 | Haubané | 32 | 31862 | 3G | NODEB | BGVRNC1 | 285 | 2092 | 0 | 4 | 57.3 | 1999 x 429 x 196 | ASI4517R3v18 | 46 | 17 | 2100 | N/A | N/A | 65° | 7,5° | CIE |  |  | FH | 42226 | 5.375583,-3.950806
2021 | Mai | Mtn | CI00933 | 3G_CI00933_Bonouachateau |  | CI00933 | BONOUA | GRAND-BASSAM | GRAND-BASSAM | SUD-COMOE | 1 | N/A | 12 | -3.59044444444444 | 5.28172222222222 | Autostable | 50 | 39333 | 3G | NODEB | RNCTC | 0 | 2062 | 2 | 2 | 47.5 | 1999 x 429 x 196 | ASI4517R3v18 | 44.1 | 17 | 2100 | N/A | N/A | 65° | 7,5° | CIE |  |  | FH | 41789 | 5.28172222222222,-3.59044444444444
2021 | Mai | Mtn | CI00760 | 3G_CI00760_Dotenzia |  | CI00760 | DOTENZIA | BOUAFLE | BOUAFLE | MARAHOUE | 1 | N/A | 3 | -5.60388888888889 | 6.98508333333333 | Autostable | 200 | 7609 | 3G | NODEB | YAMRNC2 | 318 | 2101 | 0 | 0 | 67 | 1999 x 429 x 196 | ASI4517R3v18 | 43 | 17 | 900 | N/A | N/A | 65° | 7,5° | CIE |  |  | FH | 44193 | 6.98508333333333,-5.60388888888889
2021 | Mai | Mtn | CI02186 | 3G_CI02186_CampAkouedo |  | CI02186 | COCODY | ABIDJAN | ABIDJAN | DISTRICT AUTONOME ABIDJAN | 1 | N/A | 21 | -3.950806 | 5.375583 | Haubané | 32 | 31863 | 3G | NODEB | BGVRNC1 | 15 | 2092 | 0 | 4 | 57.3 | 1999 x 429 x 196 | ASI4517R3v18 | 46 | 17 | 2100 | N/A | N/A | 65° | 7,5° | CIE |  |  | FH | 42226 | 5.375583,-3.950806
2021 | Mai | Mtn | CI00933 | 3G_CI00933_Bonouachateau |  | CI00933 | BONOUA | GRAND-BASSAM | GRAND-BASSAM | SUD-COMOE | 1 | N/A | 12 | -3.59044444444444 | 5.28172222222222 | Autostable | 50 | 39334 | 3G | NODEB | RNCTC | 115 | 2062 | 2 | 2 | 47.5 | 1999 x 429 x 196 | ASI4517R3v18 | 44.1 | 17 | 2100 | N/A | N/A | 65° | 7,5° | CIE |  |  | FH | 41789 | 5.28172222222222,-3.59044444444444
2021 | Mai | Mtn | CI02186 | 3G_CI02186_CampAkouedo |  | CI02186 | COCODY | ABIDJAN | ABIDJAN | DISTRICT AUTONOME ABIDJAN | 1 | N/A | 21 | -3.950806 | 5.375583 | Haubané | 32 | 31864 | 3G | NODEB | BGVRNC1 | 185 | 2092 | 0 | 4 | 57.3 | 1999 x 429 x 196 | ASI4517R3v18 | 46 | 17 | 2100 | N/A | N/A | 65° | 7,5° | CIE |  |  | FH | 42226 | 5.375583,-3.950806
2021 | Mai | Mtn | CI01828 | 3G_CI01828_Akpoueboue |  | CI01828 | AKPOUE-BOUE | M'BAHIAKRO | M'BAHIAKRO | IFFOU | 1 | N/A | 3 | -4.14364 | 7.4425 | Autostable | 80 | 18287 | 3G | NODEB | YAMRNC2 | 105 | 2101 | 0 | 0 | 70 | 1999 x 429 x 196 | ASI4517R3v18 | 46 | 17 | 900 | N/A | N/A | 65° | 7,5° | CIE |  |  | FH | 44192 | 7.4425,-4.14364
2021 | Mai | Mtn | CI01674 | 3G_CI01674_YopExtensionNew |  | CI01674 | YOPOUGON | ABIDJAN | ABIDJAN | DISTRICT AUTONOME ABIDJAN | 1 | N/A | 21 | -4.10636111111111 | 5.36461111111111 | Autostable | 20 | 26741 | 3G | NODEB | YOPRNC1 | 235 | 2081 | 0 | 6 | 57.3 | 1999 x 429 x 196 | ASI4517R3v18 | 46 | 17 | 2100 | N/A | N/A | 65° | 7,5° | CIE |  |  | FO | 41593 | 5.36461111111111,-4.10636111111111
2021 | Mai | Mtn | CI00933 | 3G_CI00933_Bonouachateau |  | CI00933 | BONOUA | GRAND-BASSAM | GRAND-BASSAM | SUD-COMOE | 1 | N/A | 12 | -3.59044444444444 | 5.28172222222222 | Autostable | 50 | 39335 | 3G | NODEB | RNCTC | 235 | 2062 | 2 | 2 | 47.5 | 1999 x 429 x 196 | ASI4517R3v18 | 44.1 | 17 | 2100 | N/A | N/A | 65° | 7,5° | CIE |  |  | FH | 41789 | 5.28172222222222,-3.59044444444444
2021 | Mai | Mtn | CI02186 | 3G_CI02186_CampAkouedo |  | CI02186 | COCODY | ABIDJAN | ABIDJAN | DISTRICT AUTONOME ABIDJAN | 1 | N/A | 21 | -3.950806 | 5.375583 | Haubané | 32 | 31865 | 3G | NODEB | BGVRNC1 | 285 | 2092 | 0 | 4 | 57.3 | 1999 x 429 x 196 | ASI4517R3v18 | 46 | 17 | 2100 | N/A | N/A | 65° | 7,5° | CIE |  |  | FH | 42226 | 5.375583,-3.950806
2021 | Mai | Mtn | CI01828 | 3G_CI01828_Akpoueboue |  | CI01828 | AKPOUE-BOUE | M'BAHIAKRO | M'BAHIAKRO | IFFOU | 1 | N/A | 3 | -4.14364 | 7.4425 | Autostable | 80 | 18288 | 3G | NODEB | YAMRNC2 | 175 | 2101 | 0 | 0 | 70 | 1999 x 429 x 196 | ASI4517R3v18 | 46 | 17 | 900 | N/A | N/A | 65° | 7,5° | CIE |  |  | FH | 44192 | 7.4425,-4.14364
2021 | Mai | Mtn | CI01674 | 3G_CI01674_YopExtensionNew |  | CI01674 | YOPOUGON | ABIDJAN | ABIDJAN | DISTRICT AUTONOME ABIDJAN | 1 | N/A | 21 | -4.10636111111111 | 5.36461111111111 | Autostable | 20 | 26742 | 3G | NODEB | YOPRNC1 | 345 | 2081 | 0 | 6 | 57.3 | 1999 x 429 x 196 | ASI4517R3v18 | 46 | 17 | 2100 | N/A | N/A | 65° | 7,5° | CIE |  |  | FO | 41593 | 5.36461111111111,-4.10636111111111
2021 | Mai | Mtn | CI01794 | 3G_CI01794_Marcory3New |  | CI01794 | MARCORY | ABIDJAN | ABIDJAN | DISTRICT AUTONOME ABIDJAN | 1 | N/A | 21 | -3.98613 | 5.30239 | Haubané | 27 | 17947 | 3G | NODEB | RNCTC | 60 | 2062 | 0 | 5 | 9 | 1999 x 429 x 196 | ASI4517R3v18 | 44.7 | 17 | 900 | N/A | N/A | 65° | 7,5° | CIE |  |  | FO | 42039 | 5.30239,-3.98613
2021 | Mai | Mtn | CI01828 | 3G_CI01828_Akpoueboue |  | CI01828 | AKPOUE-BOUE | M'BAHIAKRO | M'BAHIAKRO | IFFOU | 1 | N/A | 3 | -4.14364 | 7.4425 | Autostable | 80 | 18289 | 3G | NODEB | YAMRNC2 | 280 | 2101 | 0 | 0 | 70 | 1999 x 429 x 196 | ASI4517R3v18 | 46 | 17 | 900 | N/A | N/A | 65° | 7,5° | CIE |  |  | FH | 44192 | 7.4425,-4.14364
2021 | Mai | Mtn | CI01794 | 3G_CI01794_Marcory3New |  | CI01794 | MARCORY | ABIDJAN | ABIDJAN | DISTRICT AUTONOME ABIDJAN | 1 | N/A | 21 | -3.98613 | 5.30239 | Haubané | 27 | 17948 | 3G | NODEB | RNCTC | 180 | 2062 | 0 | 2 | 9 | 1999 x 429 x 196 | ASI4517R3v18 | 46 | 17 | 900 | N/A | N/A | 65° | 7,5° | CIE |  |  | FO | 42039 | 5.30239,-3.98613
2021 | Mai | Mtn | CI01674 | 3G_CI01674_YopExtensionNew |  | CI01674 | YOPOUGON | ABIDJAN | ABIDJAN | DISTRICT AUTONOME ABIDJAN | 1 | N/A | 21 | -4.10636111111111 | 5.36461111111111 | Autostable | 20 | 26743 | 3G | NODEB | YOPRNC1 | 100 | 2081 | 0 | 6 | 57.3 | 1999 x 429 x 196 | ASI4517R3v18 | 46 | 17 | 2100 | N/A | N/A | 65° | 7,5° | CIE |  |  | FO | 41593 | 5.36461111111111,-4.10636111111111
2021 | Mai | Mtn | CI02115 | 3G_CI02115_Zanzansou |  | CI02115 | ZANZANSOU | DAOUKRO | DAOUKRO | IFFOU | 1 | N/A | 3 | -3.87713055555556 | 7.36996944444444 | Autostable | 70 | 21157 | 3G | NODEB | YAMRNC2 | 42 | 2101 | 0 | 0 | 70 | 1999 x 429 x 196 | ASI4517R3v18 | 46 | 17 | 900 | N/A | N/A | 65° | 7,5° | CIE |  |  | FH | 44192 | 7.36996944444444,-3.87713055555556
2021 | Mai | Mtn | CI01794 | 3G_CI01794_Marcory3New |  | CI01794 | MARCORY | ABIDJAN | ABIDJAN | DISTRICT AUTONOME ABIDJAN | 1 | N/A | 21 | -3.98613 | 5.30239 | Haubané | 27 | 17949 | 3G | NODEB | RNCTC | 300 | 2062 | 0 | 2 | 9 | 1999 x 429 x 196 | ASI4517R3v18 | 44.7 | 17 | 900 | N/A | N/A | 65° | 7,5° | CIE |  |  | FO | 42039 | 5.30239,-3.98613
2021 | Mai | Mtn | CI01674 | 3G_CI01674_YopExtensionNew |  | CI01674 | YOPOUGON | ABIDJAN | ABIDJAN | DISTRICT AUTONOME ABIDJAN | 1 | N/A | 21 | -4.10636111111111 | 5.36461111111111 | Autostable | 20 | 26744 | 3G | NODEB | YOPRNC1 | 235 | 2081 | 0 | 6 | 57.3 | 1999 x 429 x 196 | ASI4517R3v18 | 46 | 17 | 2100 | N/A | N/A | 65° | 7,5° | CIE |  |  | FO | 41593 | 5.36461111111111,-4.10636111111111
2021 | Mai | Mtn | CI02115 | 3G_CI02115_Zanzansou |  | CI02115 | ZANZANSOU | DAOUKRO | DAOUKRO | IFFOU | 1 | N/A | 3 | -3.87713055555556 | 7.36996944444444 | Autostable | 70 | 21158 | 3G | NODEB | YAMRNC2 | 250 | 2101 | 0 | 0 | 70 | 1999 x 429 x 196 | ASI4517R3v18 | 46 | 17 | 900 | N/A | N/A | 65° | 7,5° | CIE |  |  | FH | 44192 | 7.36996944444444,-3.87713055555556
2021 | Mai | Mtn | CI01674 | 3G_CI01674_YopExtensionNew |  | CI01674 | YOPOUGON | ABIDJAN | ABIDJAN | DISTRICT AUTONOME ABIDJAN | 1 | N/A | 21 | -4.10636111111111 | 5.36461111111111 | Autostable | 20 | 26745 | 3G | NODEB | YOPRNC1 | 345 | 2081 | 0 | 6 | 57.3 | 1999 x 429 x 196 | ASI4517R3v18 | 46 | 17 | 2100 | N/A | N/A | 65° | 7,5° | CIE |  |  | FO | 41593 | 5.36461111111111,-4.10636111111111
2021 | Mai | Mtn | CI01797 | 3G_CI01797_TreichPhcieEntente |  | CI01797 | TREICHVILLE | ABIDJAN | ABIDJAN | DISTRICT AUTONOME ABIDJAN | 1 | N/A | 12 | -4.00056 | 5.30417 | Haubané | 24 | 17977 | 3G | NODEB | RNCTC | 70 | 2062 | 0 | 4 | 57.3 | 1999 x 429 x 196 | ASI4517R3v18 | 44.7 | 17 | 900 | N/A | N/A | 65° | 7,5° | CIE |  |  | FO | 42490 | 5.30417,-4.00056
2021 | Mai | Mtn | CI02115 | 3G_CI02115_Zanzansou |  | CI02115 | ZANZANSOU | DAOUKRO | DAOUKRO | IFFOU | 1 | N/A | 3 | -3.87713055555556 | 7.36996944444444 | Autostable | 70 | 21159 | 3G | NODEB | YAMRNC2 | 325 | 2101 | 0 | 0 | 70 | 1999 x 429 x 196 | ASI4517R3v18 | 46 | 17 | 900 | N/A | N/A | 65° | 7,5° | CIE |  |  | FH | 44192 | 7.36996944444444,-3.87713055555556
2021 | Mai | Mtn | CI01674 | 3G_CI01674_YopExtensionNew |  | CI01674 | YOPOUGON | ABIDJAN | ABIDJAN | DISTRICT AUTONOME ABIDJAN | 1 | N/A | 21 | -4.10636111111111 | 5.36461111111111 | Autostable | 20 | 26746 | 3G | NODEB | YOPRNC1 | 100 | 2081 | 0 | 6 | 57.3 | 1999 x 429 x 196 | ASI4517R3v18 | 46 | 17 | 2100 | N/A | N/A | 65° | 7,5° | CIE |  |  | FO | 41593 | 5.36461111111111,-4.10636111111111
2021 | Mai | Mtn | CI01797 | 3G_CI01797_TreichPhcieEntente |  | CI01797 | TREICHVILLE | ABIDJAN | ABIDJAN | DISTRICT AUTONOME ABIDJAN | 1 | N/A | 12 | -4.00056 | 5.30417 | Haubané | 24 | 17978 | 3G | NODEB | RNCTC | 155 | 2062 | 2 | 2 | 57.3 | 1999 x 429 x 196 | ASI4517R3v18 | 46 | 17 | 900 | N/A | N/A | 65° | 7,5° | CIE |  |  | FO | 42490 | 5.30417,-4.00056
2021 | Mai | Mtn | CI02131 | 3G_CI02131_Binzra |  | CI02131 | BINZRA | ZUENOULA | ZUENOULA | MARAHOUE | 1 | N/A | 3 | -6.008385 | 7.326201 | Autostable | 60 | 21317 | 3G | NODEB | YAMRNC2 | 160 | 2102 | 0 | 0 | 60 | 1999 x 429 x 196 | ASI4517R3v18 | 46 | 17 | 900 | N/A | N/A | 65° | 7,5° | CIE |  |  | FH | 44192 | 7.326201,-6.008385
2021 | Mai | Mtn | CI01674 | 3G_CI01674_YopExtensionNew |  | CI01674 | YOPOUGON | ABIDJAN | ABIDJAN | DISTRICT AUTONOME ABIDJAN | 1 | N/A | 21 | -4.10636111111111 | 5.36461111111111 | Autostable | 20 | 26747 | 3G | NODEB | YOPRNC1 | 235 | 2081 | 0 | 6 | 57.3 | 1999 x 429 x 196 | ASI4517R3v18 | 46 | 17 | 2100 | N/A | N/A | 65° | 7,5° | CIE |  |  | FO | 41593 | 5.36461111111111,-4.10636111111111
2021 | Mai | Mtn | CI01797 | 3G_CI01797_TreichPhcieEntente |  | CI01797 | TREICHVILLE | ABIDJAN | ABIDJAN | DISTRICT AUTONOME ABIDJAN | 1 | N/A | 12 | -4.00056 | 5.30417 | Haubané | 24 | 17979 | 3G | NODEB | RNCTC | 265 | 2062 | 0 | 8 | 57.3 | 1999 x 429 x 196 | ASI4517R3v18 | 44.7 | 17 | 900 | N/A | N/A | 65° | 7,5° | CIE |  |  | FO | 42490 | 5.30417,-4.00056
2021 | Mai | Mtn | CI02186 | 3G_CI02186_CampAkouedo |  | CI02186 | COCODY | ABIDJAN | ABIDJAN | DISTRICT AUTONOME ABIDJAN | 1 | N/A | 21 | -3.950806 | 5.375583 | Haubané | 32 | 31866 | 3G | NODEB | BGVRNC1 | 15 | 2092 | 0 | 4 | 57.3 | 1999 x 429 x 196 | ASI4517R3v18 | 46 | 17 | 2100 | N/A | N/A | 65° | 7,5° | CIE |  |  | FH | 42226 | 5.375583,-3.950806
2021 | Mai | Mtn | CI02131 | 3G_CI02131_Binzra |  | CI02131 | BINZRA | ZUENOULA | ZUENOULA | MARAHOUE | 1 | N/A | 3 | -6.008385 | 7.326201 | Autostable | 60 | 21318 | 3G | NODEB | YAMRNC2 | 245 | 2102 | 0 | 0 | 60 | 1999 x 429 x 196 | ASI4517R3v18 | 46 | 17 | 900 | N/A | N/A | 65° | 7,5° | CIE |  |  | FH | 44192 | 7.326201,-6.008385
2021 | Mai | Mtn | CI01674 | 3G_CI01674_YopExtensionNew |  | CI01674 | YOPOUGON | ABIDJAN | ABIDJAN | DISTRICT AUTONOME ABIDJAN | 1 | N/A | 21 | -4.10636111111111 | 5.36461111111111 | Autostable | 20 | 26748 | 3G | NODEB | YOPRNC1 | 345 | 2081 | 0 | 6 | 57.3 | 1999 x 429 x 196 | ASI4517R3v18 | 46 | 17 | 2100 | N/A | N/A | 65° | 7,5° | CIE |  |  | FO | 41593 | 5.36461111111111,-4.10636111111111
2021 | Mai | Mtn | CI02228 | 3G_CI02228_SococeZone3 |  | CI02228 | MARCORY | ABIDJAN | ABIDJAN | DISTRICT AUTONOME ABIDJAN | 1 | N/A | 7 | -4.000446 | 5.296559 | Mat | 21 | 22287 | 3G | NODEB | RNCTC | 20 | 2062 | 2 | 8 | 22 | 1999 x 429 x 196 | ASI4517R3v18 | 44.7 | 17 | 900 | N/A | N/A | 65° | 7,5° | CIE |  |  | FH | 42610 | 5.296559,-4.000446
2021 | Mai | Mtn | CI02186 | 3G_CI02186_CampAkouedo |  | CI02186 | COCODY | ABIDJAN | ABIDJAN | DISTRICT AUTONOME ABIDJAN | 1 | N/A | 21 | -3.950806 | 5.375583 | Haubané | 32 | 31867 | 3G | NODEB | BGVRNC1 | 185 | 2092 | 0 | 4 | 57.3 | 1999 x 429 x 196 | ASI4517R3v18 | 46 | 17 | 2100 | N/A | N/A | 65° | 7,5° | CIE |  |  | FH | 42226 | 5.375583,-3.950806
2021 | Mai | Mtn | CI02131 | 3G_CI02131_Binzra |  | CI02131 | BINZRA | ZUENOULA | ZUENOULA | MARAHOUE | 1 | N/A | 3 | -6.008385 | 7.326201 | Autostable | 60 | 21319 | 3G | NODEB | YAMRNC2 | 330 | 2102 | 0 | 0 | 60 | 1999 x 429 x 196 | ASI4517R3v18 | 46 | 17 | 900 | N/A | N/A | 65° | 7,5° | CIE |  |  | FH | 44192 | 7.326201,-6.008385
2021 | Mai | Mtn | CI00743 | 3G_CI00743_KOWEIT |  | CI00743 | YOPOUGON | ABIDJAN | ABIDJAN | DISTRICT AUTONOME ABIDJAN | 1 | N/A | 18 | -4.055833 | 5.31778 | Autostable | 36 | 17430 | 3G | NODEB | YOPRNC1 | 0 | 2081 | 0 | 0 | 33 | 1999 x 429 x 196 | ASI4517R3v18 | 46 | 17 | 2100 | N/A | N/A | 65° | 7,5° | CIE |  |  | FH | 43524 | 5.31778,-4.055833
2021 | Mai | Mtn | CI02186 | 3G_CI02186_CampAkouedo |  | CI02186 | COCODY | ABIDJAN | ABIDJAN | DISTRICT AUTONOME ABIDJAN | 1 | N/A | 21 | -3.950806 | 5.375583 | Haubané | 32 | 31868 | 3G | NODEB | BGVRNC1 | 285 | 2092 | 0 | 4 | 57.3 | 1999 x 429 x 196 | ASI4517R3v18 | 46 | 17 | 2100 | N/A | N/A | 65° | 7,5° | CIE |  |  | FH | 42226 | 5.375583,-3.950806
2021 | Mai | Mtn | CI02977 | 3G_CI02977_VridiUnilever |  | CI02977 | TREICHVILLE | ABIDJAN | ABIDJAN | DISTRICT AUTONOME ABIDJAN | 1 | N/A | 12 | -4.00445 | 5.28252 | Autostable | 32 | 29777 | 3G | NODEB | RNCTC | 0 | 2062 | 4 | 4 | 57.3 | 1999 x 429 x 196 | ASI4517R3v18 | 44.7 | 17 | 900 | N/A | N/A | 65° | 7,5° | CIE |  |  | FH | 42860 | 5.28252,-4.00445
2021 | Mai | Mtn | CI01703 | 3G_CI01703_AssieKoumassi |  | CI01703 | ASSIE KOUMASSI | BONGOUANOU | BONGOUANOU | MORONOU | 1 | N/A | 3 | -4.29302777777778 | 6.77463888888889 | Autostable | 55 | 17037 | 3G | NODEB | YAMRNC2 | 110 | 2101 | 0 | 0 | 53 | 1999 x 429 x 196 | ASI4517R3v18 | 43 | 17 | 900 | N/A | N/A | 65° | 7,5° | CIE |  |  | FH | 44192 | 6.77463888888889,-4.29302777777778
2021 | Mai | Mtn | CI00440 | 3G_CI00440_YopTerminus4 |  | CI00440 | ATTECOUBE | ABIDJAN | ABIDJAN | DISTRICT AUTONOME ABIDJAN | 1 | N/A | 18 | -4.03508333333333 | 5.34463888888889 | Mat | 16.1 | 44400 | 3G | NODEB | BGVRNC1 | 0 | 2092 | 0 | 2 | 22 | 1999 x 429 x 196 | ASI4517R3v18 | 46 | 17 | 2100 | N/A | N/A | 65° | 7,5° | CIE |  |  | FO | 42039 | 5.34463888888889,-4.03508333333333
2021 | Mai | Mtn | CI02977 | 3G_CI02977_VridiUnilever |  | CI02977 | TREICHVILLE | ABIDJAN | ABIDJAN | DISTRICT AUTONOME ABIDJAN | 1 | N/A | 12 | -4.00445 | 5.28252 | Autostable | 32 | 29778 | 3G | NODEB | RNCTC | 200 | 2062 | 4 | 4 | 57.3 | 1999 x 429 x 196 | ASI4517R3v18 | 44.7 | 17 | 900 | N/A | N/A | 65° | 7,5° | CIE |  |  | FH | 42860 | 5.28252,-4.00445
2021 | Mai | Mtn | CI00743 | 3G_CI00743_KOWEIT |  | CI00743 | YOPOUGON | ABIDJAN | ABIDJAN | DISTRICT AUTONOME ABIDJAN | 1 | N/A | 18 | -4.055833 | 5.31778 | Autostable | 36 | 17431 | 3G | NODEB | YOPRNC1 | 120 | 2081 | 0 | 0 | 33 | 1999 x 429 x 196 | ASI4517R3v18 | 46 | 17 | 2100 | N/A | N/A | 65° | 7,5° | CIE |  |  | FH | 43524 | 5.31778,-4.055833
2021 | Mai | Mtn | CI00440 | 3G_CI00440_YopTerminus4 |  | CI00440 | ATTECOUBE | ABIDJAN | ABIDJAN | DISTRICT AUTONOME ABIDJAN | 1 | N/A | 18 | -4.03508333333333 | 5.34463888888889 | Mat | 16.1 | 44401 | 3G | NODEB | BGVRNC1 | 140 | 2092 | 0 | 2 | 22 | 1999 x 429 x 196 | ASI4517R3v18 | 46 | 17 | 2100 | N/A | N/A | 65° | 7,5° | CIE |  |  | FO | 42039 | 5.34463888888889,-4.03508333333333
2021 | Mai | Mtn | CI01703 | 3G_CI01703_AssieKoumassi |  | CI01703 | ASSIE KOUMASSI | BONGOUANOU | BONGOUANOU | MORONOU | 1 | N/A | 3 | -4.29302777777778 | 6.77463888888889 | Autostable | 55 | 17038 | 3G | NODEB | YAMRNC2 | 200 | 2101 | 0 | 0 | 53 | 1999 x 429 x 196 | ASI4517R3v18 | 43 | 17 | 900 | N/A | N/A | 65° | 7,5° | CIE |  |  | FH | 44192 | 6.77463888888889,-4.29302777777778
2021 | Mai | Mtn | CI02977 | 3G_CI02977_VridiUnilever |  | CI02977 | TREICHVILLE | ABIDJAN | ABIDJAN | DISTRICT AUTONOME ABIDJAN | 1 | N/A | 12 | -4.00445 | 5.28252 | Autostable | 32 | 29779 | 3G | NODEB | RNCTC | 280 | 2062 | 4 | 4 | 57.3 | 1999 x 429 x 196 | ASI4517R3v18 | 44.7 | 17 | 900 | N/A | N/A | 65° | 7,5° | CIE |  |  | FH | 42860 | 5.28252,-4.00445
2021 | Mai | Mtn | CI00743 | 3G_CI00743_KOWEIT |  | CI00743 | YOPOUGON | ABIDJAN | ABIDJAN | DISTRICT AUTONOME ABIDJAN | 1 | N/A | 18 | -4.055833 | 5.31778 | Autostable | 36 | 17432 | 3G | NODEB | YOPRNC1 | 240 | 2081 | 0 | 0 | 33 | 1999 x 429 x 196 | ASI4517R3v18 | 46 | 17 | 2100 | N/A | N/A | 65° | 7,5° | CIE |  |  | FH | 43524 | 5.31778,-4.055833
2021 | Mai | Mtn | CI00440 | 3G_CI00440_YopTerminus4 |  | CI00440 | ATTECOUBE | ABIDJAN | ABIDJAN | DISTRICT AUTONOME ABIDJAN | 1 | N/A | 18 | -4.03508333333333 | 5.34463888888889 | Mat | 16.1 | 44402 | 3G | NODEB | BGVRNC1 | 260 | 2092 | 0 | 2 | 22 | 1999 x 429 x 196 | ASI4517R3v18 | 46 | 17 | 2100 | N/A | N/A | 65° | 7,5° | CIE |  |  | FO | 42039 | 5.34463888888889,-4.03508333333333
2021 | Mai | Mtn | CI00161 | 3G_CI00161_Bietry2 |  | CI00161 | MARCORY | ABIDJAN | ABIDJAN | DISTRICT AUTONOME ABIDJAN | 1 | N/A | 13 | -3.97326 | 5.27869 | Haubané | 36 | 1617 | 3G | NODEB | RNCTC | 60 | 2062 | 0 | 6 | 57.3 | 1999 x 429 x 196 | ASI4517R3v18 | 44.7 | 17 | 900 | N/A | N/A | 65° | 7,5° | CIE |  |  | FO | 41244 | 5.27869,-3.97326
2021 | Mai | Mtn | CI01703 | 3G_CI01703_AssieKoumassi |  | CI01703 | ASSIE KOUMASSI | BONGOUANOU | BONGOUANOU | MORONOU | 1 | N/A | 3 | -4.29302777777778 | 6.77463888888889 | Autostable | 55 | 17039 | 3G | NODEB | YAMRNC2 | 275 | 2101 | 0 | 0 | 53 | 1999 x 429 x 196 | ASI4517R3v18 | 43 | 17 | 900 | N/A | N/A | 65° | 7,5° | CIE |  |  | FH | 44192 | 6.77463888888889,-4.29302777777778
2021 | Mai | Mtn | CI00440 | 3G_CI00440_YopTerminus4 |  | CI00440 | ATTECOUBE | ABIDJAN | ABIDJAN | DISTRICT AUTONOME ABIDJAN | 1 | N/A | 18 | -4.03508333333333 | 5.34463888888889 | Mat | 16.1 | 44403 | 3G | NODEB | BGVRNC1 | 0 | 2092 | 0 | 2 | 22 | 1999 x 429 x 196 | ASI4517R3v18 | 46 | 17 | 2100 | N/A | N/A | 65° | 7,5° | CIE |  |  | FO | 42039 | 5.34463888888889,-4.03508333333333
2021 | Mai | Mtn | CI00743 | 3G_CI00743_KOWEIT |  | CI00743 | YOPOUGON | ABIDJAN | ABIDJAN | DISTRICT AUTONOME ABIDJAN | 1 | N/A | 18 | -4.055833 | 5.31778 | Autostable | 36 | 17433 | 3G | NODEB | YOPRNC1 | 0 | 2081 | 0 | 0 | 33 | 1999 x 429 x 196 | ASI4517R3v18 | 46 | 17 | 2100 | N/A | N/A | 65° | 7,5° | CIE |  |  | FH | 43524 | 5.31778,-4.055833
2021 | Mai | Mtn | CI00161 | 3G_CI00161_Bietry2 |  | CI00161 | MARCORY | ABIDJAN | ABIDJAN | DISTRICT AUTONOME ABIDJAN | 1 | N/A | 13 | -3.97326 | 5.27869 | Haubané | 36 | 1618 | 3G | NODEB | RNCTC | 135 | 2062 | 0 | 6 | 57.3 | 1999 x 429 x 196 | ASI4517R3v18 | 44.7 | 17 | 900 | N/A | N/A | 65° | 7,5° | CIE |  |  | FO | 41244 | 5.27869,-3.97326
2021 | Mai | Mtn | CI01967 | 3G_CI01967_VOUEBOUFLA |  | CI01967 | VOUEBOUFLA | ZUENOULA | ZUENOULA | MARAHOUE | 1 | N/A | 3 | -5.94601 | 7.62218 | Autostable | 72 | 49677 | 3G | NODEB | YAMRNC2 | 0 | 2102 | 0 | 0 | 72 | 1999 x 429 x 196 | ASI4517R3v18 | 43 | 17 | 900 | N/A | N/A | 65° | 7,5° | CIE |  |  | FH | 44192 | 7.62218,-5.94601
2021 | Mai | Mtn | CI00440 | 3G_CI00440_YopTerminus4 |  | CI00440 | ATTECOUBE | ABIDJAN | ABIDJAN | DISTRICT AUTONOME ABIDJAN | 1 | N/A | 18 | -4.03508333333333 | 5.34463888888889 | Mat | 16.1 | 44404 | 3G | NODEB | BGVRNC1 | 140 | 2092 | 0 | 2 | 22 | 1999 x 429 x 196 | ASI4517R3v18 | 46 | 17 | 2100 | N/A | N/A | 65° | 7,5° | CIE |  |  | FO | 42039 | 5.34463888888889,-4.03508333333333
2021 | Mai | Mtn | CI00743 | 3G_CI00743_KOWEIT |  | CI00743 | YOPOUGON | ABIDJAN | ABIDJAN | DISTRICT AUTONOME ABIDJAN | 1 | N/A | 18 | -4.055833 | 5.31778 | Autostable | 36 | 17434 | 3G | NODEB | YOPRNC1 | 120 | 2081 | 0 | 0 | 33 | 1999 x 429 x 196 | ASI4517R3v18 | 46 | 17 | 2100 | N/A | N/A | 65° | 7,5° | CIE |  |  | FH | 43524 | 5.31778,-4.055833
2021 | Mai | Mtn | CI00161 | 3G_CI00161_Bietry2 |  | CI00161 | MARCORY | ABIDJAN | ABIDJAN | DISTRICT AUTONOME ABIDJAN | 1 | N/A | 13 | -3.97326 | 5.27869 | Haubané | 36 | 1619 | 3G | NODEB | RNCTC | 247 | 2062 | 0 | 6 | 57.3 | 1999 x 429 x 196 | ASI4517R3v18 | 44.7 | 17 | 900 | N/A | N/A | 65° | 7,5° | CIE |  |  | FO | 41244 | 5.27869,-3.97326
2021 | Mai | Mtn | CI00440 | 3G_CI00440_YopTerminus4 |  | CI00440 | ATTECOUBE | ABIDJAN | ABIDJAN | DISTRICT AUTONOME ABIDJAN | 1 | N/A | 18 | -4.03508333333333 | 5.34463888888889 | Mat | 16.1 | 44405 | 3G | NODEB | BGVRNC1 | 260 | 2092 | 0 | 2 | 22 | 1999 x 429 x 196 | ASI4517R3v18 | 46 | 17 | 2100 | N/A | N/A | 65° | 7,5° | CIE |  |  | FO | 42039 | 5.34463888888889,-4.03508333333333
2021 | Mai | Mtn | CI01967 | 3G_CI01967_VOUEBOUFLA |  | CI01967 | VOUEBOUFLA | ZUENOULA | ZUENOULA | MARAHOUE | 1 | N/A | 3 | -5.94601 | 7.62218 | Autostable | 72 | 49678 | 3G | NODEB | YAMRNC2 | 100 | 2102 | 0 | 0 | 72 | 1999 x 429 x 196 | ASI4517R3v18 | 43 | 17 | 900 | N/A | N/A | 65° | 7,5° | CIE |  |  | FH | 44192 | 7.62218,-5.94601
2021 | Mai | Mtn | CI00743 | 3G_CI00743_KOWEIT |  | CI00743 | YOPOUGON | ABIDJAN | ABIDJAN | DISTRICT AUTONOME ABIDJAN | 1 | N/A | 18 | -4.055833 | 5.31778 | Autostable | 36 | 17435 | 3G | NODEB | YOPRNC1 | 240 | 2081 | 0 | 0 | 33 | 1999 x 429 x 196 | ASI4517R3v18 | 46 | 17 | 2100 | N/A | N/A | 65° | 7,5° | CIE |  |  | FH | 43524 | 5.31778,-4.055833
2021 | Mai | Mtn | CI00172 | 3G_CI00172_CiteDuPort |  | CI00172 | TREICHVILLE | ABIDJAN | ABIDJAN | DISTRICT AUTONOME ABIDJAN | 1 | N/A | 12 | -4.00816 | 5.292555 | Autostable | 32 | 1729 | 3G | NODEB | RNCTC | 334 | 2062 | 0 | 7 | 57.3 | 1999 x 429 x 196 | ASI4517R3v18 | 44.7 | 17 | 900 | N/A | N/A | 65° | 7,5° | CIE |  |  | FO | 41244 | 5.292555,-4.00816
2021 | Mai | Mtn | CI00440 | 3G_CI00440_YopTerminus4 |  | CI00440 | ATTECOUBE | ABIDJAN | ABIDJAN | DISTRICT AUTONOME ABIDJAN | 1 | N/A | 18 | -4.03508333333333 | 5.34463888888889 | Mat | 16.1 | 44406 | 3G | NODEB | BGVRNC1 | 0 | 2092 | 0 | 2 | 22 | 1999 x 429 x 196 | ASI4517R3v18 | 46 | 17 | 2100 | N/A | N/A | 65° | 7,5° | CIE |  |  | FO | 42039 | 5.34463888888889,-4.03508333333333
2021 | Mai | Mtn | CI00743 | 3G_CI00743_KOWEIT |  | CI00743 | YOPOUGON | ABIDJAN | ABIDJAN | DISTRICT AUTONOME ABIDJAN | 1 | N/A | 18 | -4.055833 | 5.31778 | Autostable | 36 | 17436 | 3G | NODEB | YOPRNC1 | 0 | 2081 | 0 | 0 | 33 | 1999 x 429 x 196 | ASI4517R3v18 | 46 | 17 | 2100 | N/A | N/A | 65° | 7,5° | CIE |  |  | FH | 43524 | 5.31778,-4.055833
2021 | Mai | Mtn | CI00205 | 3G_CI00205_KoumZI |  | CI00205 | KOUMASSI | ABIDJAN | ABIDJAN | DISTRICT AUTONOME ABIDJAN | 1 | N/A | 11 | -3.94683 | 5.291305 | Haubané | 21 | 2057 | 3G | NODEB | RNCTC | 265 | 2062 | 0 | 0 | 57.3 | 1999 x 429 x 196 | ASI4517R3v18 | 44.7 | 17 | 900 | N/A | N/A | 65° | 7,5° | CIE |  |  | FO | 41244 | 5.291305,-3.94683
2021 | Mai | Mtn | CI01967 | 3G_CI01967_VOUEBOUFLA |  | CI01967 | VOUEBOUFLA | ZUENOULA | ZUENOULA | MARAHOUE | 1 | N/A | 3 | -5.94601 | 7.62218 | Autostable | 72 | 49679 | 3G | NODEB | YAMRNC2 | 230 | 2102 | 0 | 0 | 72 | 1999 x 429 x 196 | ASI4517R3v18 | 43 | 17 | 900 | N/A | N/A | 65° | 7,5° | CIE |  |  | FH | 44192 | 7.62218,-5.94601
2021 | Mai | Mtn | CI00440 | 3G_CI00440_YopTerminus4 |  | CI00440 | ATTECOUBE | ABIDJAN | ABIDJAN | DISTRICT AUTONOME ABIDJAN | 1 | N/A | 18 | -4.03508333333333 | 5.34463888888889 | Mat | 16.1 | 44407 | 3G | NODEB | BGVRNC1 | 140 | 2092 | 0 | 2 | 22 | 1999 x 429 x 196 | ASI4517R3v18 | 46 | 17 | 2100 | N/A | N/A | 65° | 7,5° | CIE |  |  | FO | 42039 | 5.34463888888889,-4.03508333333333
2021 | Mai | Mtn | CI00743 | 3G_CI00743_KOWEIT |  | CI00743 | YOPOUGON | ABIDJAN | ABIDJAN | DISTRICT AUTONOME ABIDJAN | 1 | N/A | 18 | -4.055833 | 5.31778 | Autostable | 36 | 17437 | 3G | NODEB | YOPRNC1 | 120 | 2081 | 0 | 0 | 33 | 1999 x 429 x 196 | ASI4517R3v18 | 46 | 17 | 2100 | N/A | N/A | 65° | 7,5° | CIE |  |  | FH | 43524 | 5.31778,-4.055833
2021 | Mai | Mtn | CI00440 | 3G_CI00440_YopTerminus4 |  | CI00440 | ATTECOUBE | ABIDJAN | ABIDJAN | DISTRICT AUTONOME ABIDJAN | 1 | N/A | 18 | -4.03508333333333 | 5.34463888888889 | Mat | 16.1 | 44408 | 3G | NODEB | BGVRNC1 | 260 | 2092 | 0 | 2 | 22 | 1999 x 429 x 196 | ASI4517R3v18 | 46 | 17 | 2100 | N/A | N/A | 65° | 7,5° | CIE |  |  | FO | 42039 | 5.34463888888889,-4.03508333333333
2021 | Mai | Mtn | CI00205 | 3G_CI00205_KoumZI |  | CI00205 | KOUMASSI | ABIDJAN | ABIDJAN | DISTRICT AUTONOME ABIDJAN | 1 | N/A | 11 | -3.94683 | 5.291305 | Haubané | 21 | 2058 | 3G | NODEB | RNCTC | 350 | 2062 | 0 | 4 | 57.3 | 1999 x 429 x 196 | ASI4517R3v18 | 44.7 | 17 | 900 | N/A | N/A | 65° | 7,5° | CIE |  |  | FO | 41244 | 5.291305,-3.94683
2021 | Mai | Mtn | CI01991 | 3G_CI01991_Beziaka |  | CI01991 | SIFCI | ZUENOULA | ZUENOULA | MARAHOUE | 1 | N/A | 3 | -6.144227 | 7.451679 | Autostable | 72 | 19917 | 3G | NODEB | YAMRNC2 | 45 | 2102 | 0 | 0 | 72 | 1999 x 429 x 196 | ASI4517R3v18 | 43 | 17 | 900 | N/A | N/A | 65° | 7,5° | CIE |  |  | FH | 44192 | 7.451679,-6.144227
2021 | Mai | Mtn | CI02532 | 3G_CI02532_RivieraPhcieDuBonheur |  | CI02532 | COCODY | ABIDJAN | ABIDJAN | DISTRICT AUTONOME ABIDJAN | 1 | N/A | 21 | -3.957278 | 5.372028 | Haubané | 29 | 35320 | 3G | NODEB | BGVRNC1 | 100 | 2092 | 0 | 4 | 57.3 | 1999 x 429 x 196 | ASI4517R3v18 | 46 | 17 | 2100 | N/A | N/A | 65° | 7,5° | CIE |  |  | FH | 42601 | 5.372028,-3.957278
2021 | Mai | Mtn | CI00743 | 3G_CI00743_KOWEIT |  | CI00743 | YOPOUGON | ABIDJAN | ABIDJAN | DISTRICT AUTONOME ABIDJAN | 1 | N/A | 18 | -4.055833 | 5.31778 | Autostable | 36 | 17438 | 3G | NODEB | YOPRNC1 | 240 | 2081 | 0 | 0 | 33 | 1999 x 429 x 196 | ASI4517R3v18 | 46 | 17 | 2100 | N/A | N/A | 65° | 7,5° | CIE |  |  | FH | 43524 | 5.31778,-4.055833
2021 | Mai | Mtn | CI01991 | 3G_CI01991_Beziaka |  | CI01991 | SIFCI | ZUENOULA | ZUENOULA | MARAHOUE | 1 | N/A | 3 | -6.144227 | 7.451679 | Autostable | 72 | 19918 | 3G | NODEB | YAMRNC2 | 80 | 2102 | 0 | 0 | 72 | 1999 x 429 x 196 | ASI4517R3v18 | 43 | 17 | 900 | N/A | N/A | 65° | 7,5° | CIE |  |  | FH | 44192 | 7.451679,-6.144227
2021 | Mai | Mtn | CI02532 | 3G_CI02532_RivieraPhcieDuBonheur |  | CI02532 | COCODY | ABIDJAN | ABIDJAN | DISTRICT AUTONOME ABIDJAN | 1 | N/A | 21 | -3.957278 | 5.372028 | Haubané | 29 | 35321 | 3G | NODEB | BGVRNC1 | 185 | 2092 | 0 | 4 | 57.3 | 1999 x 429 x 196 | ASI4517R3v18 | 46 | 17 | 2100 | N/A | N/A | 65° | 7,5° | CIE |  |  | FH | 42601 | 5.372028,-3.957278
2021 | Mai | Mtn | CI00217 | 3G_CI00217_Marrais |  | CI00217 | KOUMASSI | ABIDJAN | ABIDJAN | DISTRICT AUTONOME ABIDJAN | 1 | N/A | 21 | -3.95313 | 5.303111 | Haubané | 24 | 2178 | 3G | NODEB | RNCTC | 120 | 2062 | 0 | 7 | 57.3 | 1999 x 429 x 196 | ASI4517R3v18 | 46 | 17 | 900 | N/A | N/A | 65° | 7,5° | CIE |  |  | FO | 41244 | 5.303111,-3.95313
2021 | Mai | Mtn | CI00824 | 3G_CI00824_YopBanco2 |  | CI00824 | YOPOUGON | ABIDJAN | ABIDJAN | DISTRICT AUTONOME ABIDJAN | 1 | N/A | 18 | -4.08294444444444 | 5.35016666666667 | Haubané | 35.7 | 18240 | 3G | NODEB | YOPRNC1 | 30 | 2081 | 0 | 5 | 22 | 1999 x 429 x 196 | ASI4517R3v18 | 46 | 17 | 2100 | N/A | N/A | 65° | 7,5° | CIE |  |  | FO | 41562 | 5.35016666666667,-4.08294444444444
2021 | Mai | Mtn | CI02532 | 3G_CI02532_RivieraPhcieDuBonheur |  | CI02532 | COCODY | ABIDJAN | ABIDJAN | DISTRICT AUTONOME ABIDJAN | 1 | N/A | 21 | -3.957278 | 5.372028 | Haubané | 29 | 35322 | 3G | NODEB | BGVRNC1 | 290 | 2092 | 0 | 4 | 57.3 | 1999 x 429 x 196 | ASI4517R3v18 | 46 | 17 | 2100 | N/A | N/A | 65° | 7,5° | CIE |  |  | FH | 42601 | 5.372028,-3.957278
2021 | Mai | Mtn | CI01991 | 3G_CI01991_Beziaka |  | CI01991 | SIFCI | ZUENOULA | ZUENOULA | MARAHOUE | 1 | N/A | 3 | -6.144227 | 7.451679 | Autostable | 72 | 19919 | 3G | NODEB | YAMRNC2 | 290 | 2102 | 0 | 0 | 72 | 1999 x 429 x 196 | ASI4517R3v18 | 43 | 17 | 900 | N/A | N/A | 65° | 7,5° | CIE |  |  | FH | 44192 | 7.451679,-6.144227
2021 | Mai | Mtn | CI00217 | 3G_CI00217_Marrais |  | CI00217 | KOUMASSI | ABIDJAN | ABIDJAN | DISTRICT AUTONOME ABIDJAN | 1 | N/A | 21 | -3.95313 | 5.303111 | Haubané | 24 | 2179 | 3G | NODEB | RNCTC | 280 | 2062 | 0 | 6 | 57.3 | 1999 x 429 x 196 | ASI4517R3v18 | 46 | 17 | 900 | N/A | N/A | 65° | 7,5° | CIE |  |  | FO | 41244 | 5.303111,-3.95313
2021 | Mai | Mtn | CI02532 | 3G_CI02532_RivieraPhcieDuBonheur |  | CI02532 | COCODY | ABIDJAN | ABIDJAN | DISTRICT AUTONOME ABIDJAN | 1 | N/A | 21 | -3.957278 | 5.372028 | Haubané | 29 | 35323 | 3G | NODEB | BGVRNC1 | 100 | 2092 | 0 | 4 | 57.3 | 1999 x 429 x 196 | ASI4517R3v18 | 46 | 17 | 2100 | N/A | N/A | 65° | 7,5° | CIE |  |  | FH | 42601 | 5.372028,-3.957278
2021 | Mai | Mtn | CI02082 | 3G_CI02082_Kacoubroukro |  | CI02082 | KACOU_BROUKRO | ATTIÉGOUAKRO | ATTIÉGOUAKRO | DISTRICT AUTONOME YAMOUSSOUKRO | 1 | N/A | 3 | -5.13427 | 6.84652 | Autostable | 72 | 20827 | 3G | NODEB | YAMRNC2 | 0 | 2101 | 0 | 0 | 72 | 1999 x 429 x 196 | ASI4517R3v18 | 43 | 17 | 900 | N/A | N/A | 65° | 7,5° | CIE |  |  | FH | 44192 | 6.84652,-5.13427
2021 | Mai | Mtn | CI00824 | 3G_CI00824_YopBanco2 |  | CI00824 | YOPOUGON | ABIDJAN | ABIDJAN | DISTRICT AUTONOME ABIDJAN | 1 | N/A | 18 | -4.08294444444444 | 5.35016666666667 | Haubané | 35.7 | 18241 | 3G | NODEB | YOPRNC1 | 120 | 2081 | 0 | 5 | 22 | 1999 x 429 x 196 | ASI4517R3v18 | 46 | 17 | 2100 | N/A | N/A | 65° | 7,5° | CIE |  |  | FO | 41562 | 5.35016666666667,-4.08294444444444
2021 | Mai | Mtn | CI02532 | 3G_CI02532_RivieraPhcieDuBonheur |  | CI02532 | COCODY | ABIDJAN | ABIDJAN | DISTRICT AUTONOME ABIDJAN | 1 | N/A | 21 | -3.957278 | 5.372028 | Haubané | 29 | 35324 | 3G | NODEB | BGVRNC1 | 185 | 2092 | 0 | 4 | 57.3 | 1999 x 429 x 196 | ASI4517R3v18 | 46 | 17 | 2100 | N/A | N/A | 65° | 7,5° | CIE |  |  | FH | 42601 | 5.372028,-3.957278
2021 | Mai | Mtn | CI00217 | 3G_CI00217_Marrais |  | CI00217 | KOUMASSI | ABIDJAN | ABIDJAN | DISTRICT AUTONOME ABIDJAN | 1 | N/A | 21 | -3.95313 | 5.303111 | Haubané | 24 | 2177 | 3G | NODEB | RNCTC | 50 | 2062 | 0 | 6 | 57.3 | 1999 x 429 x 196 | ASI4517R3v18 | 46 | 17 | 900 | N/A | N/A | 65° | 7,5° | CIE |  |  | FO | 41244 | 5.303111,-3.95313
2021 | Mai | Mtn | CI02082 | 3G_CI02082_Kacoubroukro |  | CI02082 | KACOU_BROUKRO | ATTIÉGOUAKRO | ATTIÉGOUAKRO | DISTRICT AUTONOME YAMOUSSOUKRO | 1 | N/A | 3 | -5.13427 | 6.84652 | Autostable | 72 | 20828 | 3G | NODEB | YAMRNC2 | 120 | 2101 | 0 | 0 | 72 | 1999 x 429 x 196 | ASI4517R3v18 | 43 | 17 | 900 | N/A | N/A | 65° | 7,5° | CIE |  |  | FH | 44192 | 6.84652,-5.13427
2021 | Mai | Mtn | CI00824 | 3G_CI00824_YopBanco2 |  | CI00824 | YOPOUGON | ABIDJAN | ABIDJAN | DISTRICT AUTONOME ABIDJAN | 1 | N/A | 18 | -4.08294444444444 | 5.35016666666667 | Haubané | 35.7 | 18242 | 3G | NODEB | YOPRNC1 | 240 | 2081 | 0 | 5 | 22 | 1999 x 429 x 196 | ASI4517R3v18 | 46 | 17 | 2100 | N/A | N/A | 65° | 7,5° | CIE |  |  | FO | 41562 | 5.35016666666667,-4.08294444444444
2021 | Mai | Mtn | CI00239 | 3G_CI00239_Remblais2 |  | CI00239 | KOUMASSI | ABIDJAN | ABIDJAN | DISTRICT AUTONOME ABIDJAN | 1 | N/A | 12 | -3.9706 | 5.29562 | Haubané | 24 | 2397 | 3G | NODEB | RNCTC | 40 | 2062 | 4 | 2 | 57.3 | 1999 x 429 x 196 | ASI4517R3v18 | 44.7 | 17 | 900 | N/A | N/A | 65° | 7,5° | CIE |  |  | FO | 42490 | 5.29562,-3.9706
2021 | Mai | Mtn | CI02532 | 3G_CI02532_RivieraPhcieDuBonheur |  | CI02532 | COCODY | ABIDJAN | ABIDJAN | DISTRICT AUTONOME ABIDJAN | 1 | N/A | 21 | -3.957278 | 5.372028 | Haubané | 29 | 35325 | 3G | NODEB | BGVRNC1 | 290 | 2092 | 0 | 4 | 57.3 | 1999 x 429 x 196 | ASI4517R3v18 | 46 | 17 | 2100 | N/A | N/A | 65° | 7,5° | CIE |  |  | FH | 42601 | 5.372028,-3.957278
2021 | Mai | Mtn | CI02082 | 3G_CI02082_Kacoubroukro |  | CI02082 | KACOU_BROUKRO | ATTIÉGOUAKRO | ATTIÉGOUAKRO | DISTRICT AUTONOME YAMOUSSOUKRO | 1 | N/A | 3 | -5.13427 | 6.84652 | Autostable | 72 | 20829 | 3G | NODEB | YAMRNC2 | 245 | 2101 | 0 | 0 | 72 | 1999 x 429 x 196 | ASI4517R3v18 | 43 | 17 | 900 | N/A | N/A | 65° | 7,5° | CIE |  |  | FH | 44192 | 6.84652,-5.13427
2021 | Mai | Mtn | CI00824 | 3G_CI00824_YopBanco2 |  | CI00824 | YOPOUGON | ABIDJAN | ABIDJAN | DISTRICT AUTONOME ABIDJAN | 1 | N/A | 18 | -4.08294444444444 | 5.35016666666667 | Haubané | 35.7 | 18243 | 3G | NODEB | YOPRNC1 | 0 | 2081 | 0 | 5 | 22 | 1999 x 429 x 196 | ASI4517R3v18 | 46 | 17 | 2100 | N/A | N/A | 65° | 7,5° | CIE |  |  | FO | 41562 | 5.35016666666667,-4.08294444444444
2021 | Mai | Mtn | CI00239 | 3G_CI00239_Remblais2 |  | CI00239 | KOUMASSI | ABIDJAN | ABIDJAN | DISTRICT AUTONOME ABIDJAN | 1 | N/A | 12 | -3.9706 | 5.29562 | Haubané | 24 | 2398 | 3G | NODEB | RNCTC | 120 | 2062 | 0 | 2 | 57.3 | 1999 x 429 x 196 | ASI4517R3v18 | 46 | 17 | 900 | N/A | N/A | 65° | 7,5° | CIE |  |  | FO | 42490 | 5.29562,-3.9706
2021 | Mai | Mtn | CI02532 | 3G_CI02532_RivieraPhcieDuBonheur |  | CI02532 | COCODY | ABIDJAN | ABIDJAN | DISTRICT AUTONOME ABIDJAN | 1 | N/A | 21 | -3.957278 | 5.372028 | Haubané | 29 | 35326 | 3G | NODEB | BGVRNC1 | 100 | 2092 | 0 | 4 | 57.3 | 1999 x 429 x 196 | ASI4517R3v18 | 46 | 17 | 2100 | N/A | N/A | 65° | 7,5° | CIE |  |  | FH | 42601 | 5.372028,-3.957278
2021 | Mai | Mtn | CI02256 | 3G_CI02256_Bounda |  | CI02256 | BOUNDA | BOUAKE | BOUAKE | GBEKE | 1 | N/A | 3 | -4.73472 | 7.62028 | Autostable | 75 | 22567 | 3G | NODEB | YAMRNC2 | 150 | 2102 | 0 | 0 | 75 | 1999 x 429 x 196 | ASI4517R3v18 | 43 | 17 | 900 | N/A | N/A | 65° | 7,5° | CIE |  |  | FH | 44192 | 7.62028,-4.73472
2021 | Mai | Mtn | CI00239 | 3G_CI00239_Remblais2 |  | CI00239 | KOUMASSI | ABIDJAN | ABIDJAN | DISTRICT AUTONOME ABIDJAN | 1 | N/A | 12 | -3.9706 | 5.29562 | Haubané | 24 | 2399 | 3G | NODEB | RNCTC | 210 | 2062 | 0 | 2 | 57.3 | 1999 x 429 x 196 | ASI4517R3v18 | 44.7 | 17 | 900 | N/A | N/A | 65° | 7,5° | CIE |  |  | FO | 42490 | 5.29562,-3.9706
2021 | Mai | Mtn | CI02532 | 3G_CI02532_RivieraPhcieDuBonheur |  | CI02532 | COCODY | ABIDJAN | ABIDJAN | DISTRICT AUTONOME ABIDJAN | 1 | N/A | 21 | -3.957278 | 5.372028 | Haubané | 29 | 35327 | 3G | NODEB | BGVRNC1 | 185 | 2092 | 0 | 4 | 57.3 | 1999 x 429 x 196 | ASI4517R3v18 | 46 | 17 | 2100 | N/A | N/A | 65° | 7,5° | CIE |  |  | FH | 42601 | 5.372028,-3.957278
2021 | Mai | Mtn | CI00824 | 3G_CI00824_YopBanco2 |  | CI00824 | YOPOUGON | ABIDJAN | ABIDJAN | DISTRICT AUTONOME ABIDJAN | 1 | N/A | 18 | -4.08294444444444 | 5.35016666666667 | Haubané | 35.7 | 18244 | 3G | NODEB | YOPRNC1 | 120 | 2081 | 0 | 5 | 22 | 1999 x 429 x 196 | ASI4517R3v18 | 46 | 17 | 2100 | N/A | N/A | 65° | 7,5° | CIE |  |  | FO | 41562 | 5.35016666666667,-4.08294444444444
2021 | Mai | Mtn | CI02256 | 3G_CI02256_Bounda |  | CI02256 | BOUNDA | BOUAKE | BOUAKE | GBEKE | 1 | N/A | 3 | -4.73472 | 7.62028 | Autostable | 75 | 22568 | 3G | NODEB | YAMRNC2 | 280 | 2102 | 0 | 0 | 75 | 1999 x 429 x 196 | ASI4517R3v18 | 43 | 17 | 900 | N/A | N/A | 65° | 7,5° | CIE |  |  | FH | 44192 | 7.62028,-4.73472
2021 | Mai | Mtn | CI00291 | 3G_CI00291_Zone4 |  | CI00291 | MARCORY | ABIDJAN | ABIDJAN | DISTRICT AUTONOME ABIDJAN | 1 | N/A | 12 | -3.97722 | 5.28493 | Haubané | 21 | 2919 | 3G | NODEB | RNCTC | 240 | 2062 | 0 | 0 | 57.3 | 1999 x 429 x 196 | ASI4517R3v18 | 44.7 | 17 | 900 | N/A | N/A | 65° | 7,5° | CIE |  |  | FO | 41244 | 5.28493,-3.97722
2021 | Mai | Mtn | CI00824 | 3G_CI00824_YopBanco2 |  | CI00824 | YOPOUGON | ABIDJAN | ABIDJAN | DISTRICT AUTONOME ABIDJAN | 1 | N/A | 18 | -4.08294444444444 | 5.35016666666667 | Haubané | 35.7 | 18245 | 3G | NODEB | YOPRNC1 | 240 | 2081 | 0 | 5 | 22 | 1999 x 429 x 196 | ASI4517R3v18 | 46 | 17 | 2100 | N/A | N/A | 65° | 7,5° | CIE |  |  | FO | 41562 | 5.35016666666667,-4.08294444444444
2021 | Mai | Mtn | CI02256 | 3G_CI02256_Bounda |  | CI02256 | BOUNDA | BOUAKE | BOUAKE | GBEKE | 1 | N/A | 3 | -4.73472 | 7.62028 | Autostable | 75 | 22569 | 3G | NODEB | YAMRNC2 | 325 | 2102 | 0 | 0 | 75 | 1999 x 429 x 196 | ASI4517R3v18 | 43 | 17 | 900 | N/A | N/A | 65° | 7,5° | CIE |  |  | FH | 44192 | 7.62028,-4.73472
2021 | Mai | Mtn | CI02532 | 3G_CI02532_RivieraPhcieDuBonheur |  | CI02532 | COCODY | ABIDJAN | ABIDJAN | DISTRICT AUTONOME ABIDJAN | 1 | N/A | 21 | -3.957278 | 5.372028 | Haubané | 29 | 35328 | 3G | NODEB | BGVRNC1 | 290 | 2092 | 0 | 4 | 57.3 | 1999 x 429 x 196 | ASI4517R3v18 | 46 | 17 | 2100 | N/A | N/A | 65° | 7,5° | CIE |  |  | FH | 42601 | 5.372028,-3.957278
2021 | Mai | Mtn | CI00824 | 3G_CI00824_YopBanco2 |  | CI00824 | YOPOUGON | ABIDJAN | ABIDJAN | DISTRICT AUTONOME ABIDJAN | 1 | N/A | 18 | -4.08294444444444 | 5.35016666666667 | Haubané | 35.7 | 18246 | 3G | NODEB | YOPRNC1 | 0 | 2081 | 4 | 5 | 22 | 1999 x 429 x 196 | ASI4517R3v18 | 46 | 17 | 2100 | N/A | N/A | 65° | 7,5° | CIE |  |  | FO | 41562 | 5.35016666666667,-4.08294444444444
2021 | Mai | Mtn | CI00367 | 3G_CI00367_PBAbatt |  | CI00367 | PORT-BOUET | ABIDJAN | ABIDJAN | DISTRICT AUTONOME ABIDJAN | 1 | N/A | 21 | -3.96945 | 5.2574 | Autostable | 30 | 3679 | 3G | NODEB | RNCTC | 300 | 2062 | 0 | 5 | 18 | 1999 x 429 x 196 | ASI4517R3v18 | 46 | 17 | 900 | N/A | N/A | 65° | 7,5° | CIE |  |  | FO | 41244 | 5.2574,-3.96945
2021 | Mai | Mtn | CI03636 | 3G_CI03636_PalmierKorhogo2SCOM |  | CI03636 | KORHOGO | KORHOGO | KORHOGO | PORO | 1 | N/A | 12 | -5.632758 | 9.458575 | Autostable | 24 | 36367 | 3G | NODEB | YAMRNC2 | 22 | 2103 | 6 | 6 | 50 | 1999 x 429 x 196 | ASI4517R3v18 | 46 | 17 | 900 | N/A | N/A | 65° | 7,5° | CIE |  |  | FH | 44203 | 9.458575,-5.632758
2021 | Mai | Mtn | CI00824 | 3G_CI00824_YopBanco2 |  | CI00824 | YOPOUGON | ABIDJAN | ABIDJAN | DISTRICT AUTONOME ABIDJAN | 1 | N/A | 18 | -4.08294444444444 | 5.35016666666667 | Haubané | 35.7 | 18247 | 3G | NODEB | YOPRNC1 | 0 | 2081 | 4 | 5 | 22 | 1999 x 429 x 196 | ASI4517R3v18 | 46 | 17 | 2100 | N/A | N/A | 65° | 7,5° | CIE |  |  | FO | 41562 | 5.35016666666667,-4.08294444444444
2021 | Mai | Mtn | CI01516 | 3G_CI01516_Genie2000 |  | CI01516 | COCODY | ABIDJAN | ABIDJAN | DISTRICT AUTONOME ABIDJAN | 1 | N/A | 21 | -3.93641666666667 | 5.37405555555556 | Autostable | 32 | 5160 | 3G | NODEB | BGVRNC1 | 0 | 2092 | 0 | 6 | 57.3 | 1999 x 429 x 196 | ASI4517R3v18 | 46 | 17 | 2100 | N/A | N/A | 65° | 7,5° | CIE |  |  | FO | 41244 | 5.37405555555556,-3.93641666666667
2021 | Mai | Mtn | CI00446 | 3G_CI00446_VridiZimbabwe |  | CI00446 | TREICHVILLE | ABIDJAN | ABIDJAN | DISTRICT AUTONOME ABIDJAN | 1 | N/A | 11 | -3.99467 | 5.27435 | Autostable | 32 | 4467 | 3G | NODEB | RNCTC | 0 | 2062 | 0 | 6 | 57.3 | 1999 x 429 x 196 | ASI4517R3v18 | 44.7 | 17 | 900 | N/A | N/A | 65° | 7,5° | CIE |  |  | FO | 41738 | 5.27435,-3.99467
2021 | Mai | Mtn | CI00824 | 3G_CI00824_YopBanco2 |  | CI00824 | YOPOUGON | ABIDJAN | ABIDJAN | DISTRICT AUTONOME ABIDJAN | 1 | N/A | 18 | -4.08294444444444 | 5.35016666666667 | Haubané | 35.7 | 18248 | 3G | NODEB | YOPRNC1 | 0 | 2081 | 4 | 5 | 22 | 1999 x 429 x 196 | ASI4517R3v18 | 46 | 17 | 2100 | N/A | N/A | 65° | 7,5° | CIE |  |  | FO | 41562 | 5.35016666666667,-4.08294444444444
2021 | Mai | Mtn | CI00446 | 3G_CI00446_VridiZimbabwe |  | CI00446 | TREICHVILLE | ABIDJAN | ABIDJAN | DISTRICT AUTONOME ABIDJAN | 1 | N/A | 11 | -3.99467 | 5.27435 | Autostable | 32 | 4468 | 3G | NODEB | RNCTC | 190 | 2062 | 0 | 6 | 57.3 | 1999 x 429 x 196 | ASI4517R3v18 | 44.7 | 17 | 900 | N/A | N/A | 65° | 7,5° | CIE |  |  | FO | 41738 | 5.27435,-3.99467
2021 | Mai | Mtn | CI01516 | 3G_CI01516_Genie2000 |  | CI01516 | COCODY | ABIDJAN | ABIDJAN | DISTRICT AUTONOME ABIDJAN | 1 | N/A | 21 | -3.93641666666667 | 5.37405555555556 | Autostable | 32 | 5161 | 3G | NODEB | BGVRNC1 | 70 | 2092 | 0 | 6 | 57.3 | 1999 x 429 x 196 | ASI4517R3v18 | 46 | 17 | 2100 | N/A | N/A | 65° | 7,5° | CIE |  |  | FO | 41244 | 5.37405555555556,-3.93641666666667
2021 | Mai | Mtn | CI03636 | 3G_CI03636_PalmierKorhogo2SCOM |  | CI03636 | KORHOGO | KORHOGO | KORHOGO | PORO | 1 | N/A | 12 | -5.632758 | 9.458575 | Autostable | 24 | 36368 | 3G | NODEB | YAMRNC2 | 22 | 2103 | 6 | 6 | 155 | 1999 x 429 x 196 | ASI4517R3v18 | 46 | 17 | 900 | N/A | N/A | 65° | 7,5° | CIE |  |  | FH | 44203 | 9.458575,-5.632758
2021 | Mai | Mtn | CI01406 | 3G_CI01406_GOUVERNEUR |  | CI01406 | YOPOUGON | ABIDJAN | ABIDJAN | DISTRICT AUTONOME ABIDJAN | 1 | N/A | 18 | -4.0964 | 5.31916 | Haubané | 21 | 24060 | 3G | NODEB | YOPRNC1 | 0 | 2081 | 0 | 0 | 18 | 1999 x 429 x 196 | ASI4517R3v18 | 46 | 17 | 2100 | N/A | N/A | 65° | 7,5° | CIE |  |  | FH | 43545 | 5.31916,-4.0964
2021 | Mai | Mtn | CI03636 | 3G_CI03636_PalmierKorhogo2SCOM |  | CI03636 | KORHOGO | KORHOGO | KORHOGO | PORO | 1 | N/A | 12 | -5.632758 | 9.458575 | Autostable | 24 | 36369 | 3G | NODEB | YAMRNC2 | 22 | 2103 | 6 | 6 | 230 | 1999 x 429 x 196 | ASI4517R3v18 | 46 | 17 | 900 | N/A | N/A | 65° | 7,5° | CIE |  |  | FH | 44203 | 9.458575,-5.632758
2021 | Mai | Mtn | CI00447 | 3G_CI00447_BietryYace |  | CI00447 | MARCORY | ABIDJAN | ABIDJAN | DISTRICT AUTONOME ABIDJAN | 1 | N/A | 12 | -3.97172222222222 | 5.27258333333333 | Autostable | 32 | 4477 | 3G | NODEB | RNCTC | 70 | 2062 | 0 | 6 | 57.3 | 1999 x 429 x 196 | ASI4517R3v18 | 44.7 | 17 | 900 | N/A | N/A | 65° | 7,5° | CIE |  |  | FO | 41244 | 5.27258333333333,-3.97172222222222
2021 | Mai | Mtn | CI01516 | 3G_CI01516_Genie2000 |  | CI01516 | COCODY | ABIDJAN | ABIDJAN | DISTRICT AUTONOME ABIDJAN | 1 | N/A | 21 | -3.93641666666667 | 5.37405555555556 | Autostable | 32 | 5162 | 3G | NODEB | BGVRNC1 | 240 | 2092 | 0 | 6 | 57.3 | 1999 x 429 x 196 | ASI4517R3v18 | 46 | 17 | 2100 | N/A | N/A | 65° | 7,5° | CIE |  |  | FO | 41244 | 5.37405555555556,-3.93641666666667
2021 | Mai | Mtn | CI03636 | 3G_CI03636_PalmierKorhogo2SCOM |  | CI03636 | KORHOGO | KORHOGO | KORHOGO | PORO | 1 | N/A | 12 | -5.632758 | 9.458575 | Autostable | 24 | 46360 | 3G | NODEB | YAMRNC2 | 22 | 2103 | 6 | 6 | 50 | 1999 x 429 x 196 | ASI4517R3v18 | 44.2 | 17 | 2100 | N/A | N/A | 65° | 7,5° | CIE |  |  | FH | 44203 | 9.458575,-5.632758
2021 | Mai | Mtn | CI01406 | 3G_CI01406_GOUVERNEUR |  | CI01406 | YOPOUGON | ABIDJAN | ABIDJAN | DISTRICT AUTONOME ABIDJAN | 1 | N/A | 18 | -4.0964 | 5.31916 | Haubané | 21 | 24061 | 3G | NODEB | YOPRNC1 | 120 | 2081 | 0 | 0 | 18 | 1999 x 429 x 196 | ASI4517R3v18 | 46 | 17 | 2100 | N/A | N/A | 65° | 7,5° | CIE |  |  | FH | 43545 | 5.31916,-4.0964
2021 | Mai | Mtn | CI00447 | 3G_CI00447_BietryYace |  | CI00447 | MARCORY | ABIDJAN | ABIDJAN | DISTRICT AUTONOME ABIDJAN | 1 | N/A | 12 | -3.97172222222222 | 5.27258333333333 | Autostable | 32 | 4478 | 3G | NODEB | RNCTC | 240 | 2062 | 0 | 2 | 57.3 | 1999 x 429 x 196 | ASI4517R3v18 | 44.7 | 17 | 900 | N/A | N/A | 65° | 7,5° | CIE |  |  | FO | 41244 | 5.27258333333333,-3.97172222222222
2021 | Mai | Mtn | CI01516 | 3G_CI01516_Genie2000 |  | CI01516 | COCODY | ABIDJAN | ABIDJAN | DISTRICT AUTONOME ABIDJAN | 1 | N/A | 21 | -3.93641666666667 | 5.37405555555556 | Autostable | 32 | 5163 | 3G | NODEB | BGVRNC1 | 0 | 2092 | 0 | 6 | 57.3 | 1999 x 429 x 196 | ASI4517R3v18 | 46 | 17 | 2100 | N/A | N/A | 65° | 7,5° | CIE |  |  | FO | 41244 | 5.37405555555556,-3.93641666666667
2021 | Mai | Mtn | CI01406 | 3G_CI01406_GOUVERNEUR |  | CI01406 | YOPOUGON | ABIDJAN | ABIDJAN | DISTRICT AUTONOME ABIDJAN | 1 | N/A | 18 | -4.0964 | 5.31916 | Haubané | 21 | 24062 | 3G | NODEB | YOPRNC1 | 240 | 2081 | 0 | 0 | 18 | 1999 x 429 x 196 | ASI4517R3v18 | 46 | 17 | 2100 | N/A | N/A | 65° | 7,5° | CIE |  |  | FH | 43545 | 5.31916,-4.0964
2021 | Mai | Mtn | CI03636 | 3G_CI03636_PalmierKorhogo2SCOM |  | CI03636 | KORHOGO | KORHOGO | KORHOGO | PORO | 1 | N/A | 12 | -5.632758 | 9.458575 | Autostable | 24 | 46361 | 3G | NODEB | YAMRNC2 | 22 | 2103 | 6 | 6 | 155 | 1999 x 429 x 196 | ASI4517R3v18 | 44.2 | 17 | 2100 | N/A | N/A | 65° | 7,5° | CIE |  |  | FH | 44203 | 9.458575,-5.632758
2021 | Mai | Mtn | CI01406 | 3G_CI01406_GOUVERNEUR |  | CI01406 | YOPOUGON | ABIDJAN | ABIDJAN | DISTRICT AUTONOME ABIDJAN | 1 | N/A | 18 | -4.0964 | 5.31916 | Haubané | 21 | 24063 | 3G | NODEB | YOPRNC1 | 0 | 2081 | 0 | 0 | 18 | 1999 x 429 x 196 | ASI4517R3v18 | 46 | 17 | 2100 | N/A | N/A | 65° | 7,5° | CIE |  |  | FH | 43545 | 5.31916,-4.0964
2021 | Mai | Mtn | CI01516 | 3G_CI01516_Genie2000 |  | CI01516 | COCODY | ABIDJAN | ABIDJAN | DISTRICT AUTONOME ABIDJAN | 1 | N/A | 21 | -3.93641666666667 | 5.37405555555556 | Autostable | 32 | 5164 | 3G | NODEB | BGVRNC1 | 70 | 2092 | 0 | 6 | 57.3 | 1999 x 429 x 196 | ASI4517R3v18 | 46 | 17 | 2100 | N/A | N/A | 65° | 7,5° | CIE |  |  | FO | 41244 | 5.37405555555556,-3.93641666666667
2021 | Mai | Mtn | CI00447 | 3G_CI00447_BietryYace |  | CI00447 | MARCORY | ABIDJAN | ABIDJAN | DISTRICT AUTONOME ABIDJAN | 1 | N/A | 12 | -3.97172222222222 | 5.27258333333333 | Autostable | 32 | 4479 | 3G | NODEB | RNCTC | 340 | 2062 | 0 | 4 | 57.3 | 1999 x 429 x 196 | ASI4517R3v18 | 46 | 17 | 900 | N/A | N/A | 65° | 7,5° | CIE |  |  | FO | 41244 | 5.27258333333333,-3.97172222222222
2021 | Mai | Mtn | CI01406 | 3G_CI01406_GOUVERNEUR |  | CI01406 | YOPOUGON | ABIDJAN | ABIDJAN | DISTRICT AUTONOME ABIDJAN | 1 | N/A | 18 | -4.0964 | 5.31916 | Haubané | 21 | 24064 | 3G | NODEB | YOPRNC1 | 120 | 2081 | 0 | 0 | 18 | 1999 x 429 x 196 | ASI4517R3v18 | 46 | 17 | 2100 | N/A | N/A | 65° | 7,5° | CIE |  |  | FH | 43545 | 5.31916,-4.0964
2021 | Mai | Mtn | CI03636 | 3G_CI03636_PalmierKorhogo2SCOM |  | CI03636 | KORHOGO | KORHOGO | KORHOGO | PORO | 1 | N/A | 12 | -5.632758 | 9.458575 | Autostable | 24 | 46362 | 3G | NODEB | YAMRNC2 | 22 | 2103 | 6 | 6 | 230 | 1999 x 429 x 196 | ASI4517R3v18 | 44.2 | 17 | 2100 | N/A | N/A | 65° | 7,5° | CIE |  |  | FH | 44203 | 9.458575,-5.632758
2021 | Mai | Mtn | CI01516 | 3G_CI01516_Genie2000 |  | CI01516 | COCODY | ABIDJAN | ABIDJAN | DISTRICT AUTONOME ABIDJAN | 1 | N/A | 21 | -3.93641666666667 | 5.37405555555556 | Autostable | 32 | 5165 | 3G | NODEB | BGVRNC1 | 240 | 2092 | 0 | 6 | 57.3 | 1999 x 429 x 196 | ASI4517R3v18 | 46 | 17 | 2100 | N/A | N/A | 65° | 7,5° | CIE |  |  | FO | 41244 | 5.37405555555556,-3.93641666666667
2021 | Mai | Mtn | CI00454 | 3G_CI00454_VridiCanal |  | CI00454 | TREICHVILLE | ABIDJAN | ABIDJAN | DISTRICT AUTONOME ABIDJAN | 1 | N/A | 12 | -3.997444444 | 5.255611111 | Haubané | 18 | 4547 | 3G | NODEB | RNCTC | 0 | 2062 | 0 | 4 | 37 | 1999 x 429 x 196 | ASI4517R3v18 | 44.7 | 17 | 900 | N/A | N/A | 65° | 7,5° | CIE |  |  | FO | 41516 | 5.255611111,-3.997444444
2021 | Mai | Mtn | CI01406 | 3G_CI01406_GOUVERNEUR |  | CI01406 | YOPOUGON | ABIDJAN | ABIDJAN | DISTRICT AUTONOME ABIDJAN | 1 | N/A | 18 | -4.0964 | 5.31916 | Haubané | 21 | 24065 | 3G | NODEB | YOPRNC1 | 240 | 2081 | 0 | 0 | 18 | 1999 x 429 x 196 | ASI4517R3v18 | 46 | 17 | 2100 | N/A | N/A | 65° | 7,5° | CIE |  |  | FH | 43545 | 5.31916,-4.0964
2021 | Mai | Mtn | CI00454 | 3G_CI00454_VridiCanal |  | CI00454 | TREICHVILLE | ABIDJAN | ABIDJAN | DISTRICT AUTONOME ABIDJAN | 1 | N/A | 12 | -3.997444444 | 5.255611111 | Haubané | 18 | 4548 | 3G | NODEB | RNCTC | 120 | 2062 | 0 | 2 | 37 | 1999 x 429 x 196 | ASI4517R3v18 | 44.7 | 17 | 900 | N/A | N/A | 65° | 7,5° | CIE |  |  | FO | 41516 | 5.255611111,-3.997444444
2021 | Mai | Mtn | CI01516 | 3G_CI01516_Genie2000 |  | CI01516 | COCODY | ABIDJAN | ABIDJAN | DISTRICT AUTONOME ABIDJAN | 1 | N/A | 21 | -3.93641666666667 | 5.37405555555556 | Autostable | 32 | 5166 | 3G | NODEB | BGVRNC1 | 0 | 2092 | 0 | 6 | 57.3 | 1999 x 429 x 196 | ASI4517R3v18 | 46 | 17 | 2100 | N/A | N/A | 65° | 7,5° | CIE |  |  | FO | 41244 | 5.37405555555556,-3.93641666666667
2021 | Mai | Mtn | CI01406 | 3G_CI01406_GOUVERNEUR |  | CI01406 | YOPOUGON | ABIDJAN | ABIDJAN | DISTRICT AUTONOME ABIDJAN | 1 | N/A | 18 | -4.0964 | 5.31916 | Haubané | 21 | 24066 | 3G | NODEB | YOPRNC1 | 0 | 2081 | 0 | 0 | 18 | 1999 x 429 x 196 | ASI4517R3v18 | 46 | 17 | 2100 | N/A | N/A | 65° | 7,5° | CIE |  |  | FH | 43545 | 5.31916,-4.0964
2021 | Mai | Mtn | CI03636 | 3G_CI03636_PalmierKorhogo2SCOM |  | CI03636 | KORHOGO | KORHOGO | KORHOGO | PORO | 1 | N/A | 12 | -5.632758 | 9.458575 | Autostable | 24 | 46363 | 3G | NODEB | YAMRNC2 | 22 | 2103 | 6 | 6 | 50 | 1999 x 429 x 196 | ASI4517R3v18 | 44.2 | 17 | 2100 | N/A | N/A | 65° | 7,5° | CIE |  |  | FH | 44203 | 9.458575,-5.632758
2021 | Mai | Mtn | CI00454 | 3G_CI00454_VridiCanal |  | CI00454 | TREICHVILLE | ABIDJAN | ABIDJAN | DISTRICT AUTONOME ABIDJAN | 1 | N/A | 12 | -3.997444444 | 5.255611111 | Haubané | 18 | 4549 | 3G | NODEB | RNCTC | 240 | 2062 | 0 | 6 | 37 | 1999 x 429 x 196 | ASI4517R3v18 | 44.7 | 17 | 900 | N/A | N/A | 65° | 7,5° | CIE |  |  | FO | 41516 | 5.255611111,-3.997444444
2021 | Mai | Mtn | CI01516 | 3G_CI01516_Genie2000 |  | CI01516 | COCODY | ABIDJAN | ABIDJAN | DISTRICT AUTONOME ABIDJAN | 1 | N/A | 21 | -3.93641666666667 | 5.37405555555556 | Autostable | 32 | 5167 | 3G | NODEB | BGVRNC1 | 70 | 2092 | 0 | 6 | 57.3 | 1999 x 429 x 196 | ASI4517R3v18 | 46 | 17 | 2100 | N/A | N/A | 65° | 7,5° | CIE |  |  | FO | 41244 | 5.37405555555556,-3.93641666666667
2021 | Mai | Mtn | CI01406 | 3G_CI01406_GOUVERNEUR |  | CI01406 | YOPOUGON | ABIDJAN | ABIDJAN | DISTRICT AUTONOME ABIDJAN | 1 | N/A | 18 | -4.0964 | 5.31916 | Haubané | 21 | 24067 | 3G | NODEB | YOPRNC1 | 120 | 2081 | 0 | 0 | 18 | 1999 x 429 x 196 | ASI4517R3v18 | 46 | 17 | 2100 | N/A | N/A | 65° | 7,5° | CIE |  |  | FH | 43545 | 5.31916,-4.0964
2021 | Mai | Mtn | CI00920 | 3G_CI00920_BietryNew |  | CI00920 | MARCORY | ABIDJAN | ABIDJAN | DISTRICT AUTONOME ABIDJAN | 1 | N/A | 12 | -3.98586 | 5.292916 | Autostable | 32 | 9209 | 3G | NODEB | RNCTC | 230 | 2062 | 0 | 8 | 57.3 | 1999 x 429 x 196 | ASI4517R3v18 | 44.7 | 17 | 900 | N/A | N/A | 65° | 7,5° | CIE |  |  | FO | 41244 | 5.292916,-3.98586
2021 | Mai | Mtn | CI03636 | 3G_CI03636_PalmierKorhogo2SCOM |  | CI03636 | KORHOGO | KORHOGO | KORHOGO | PORO | 1 | N/A | 12 | -5.632758 | 9.458575 | Autostable | 24 | 46364 | 3G | NODEB | YAMRNC2 | 22 | 2103 | 6 | 6 | 155 | 1999 x 429 x 196 | ASI4517R3v18 | 44.2 | 17 | 2100 | N/A | N/A | 65° | 7,5° | CIE |  |  | FH | 44203 | 9.458575,-5.632758
2021 | Mai | Mtn | CI01516 | 3G_CI01516_Genie2000 |  | CI01516 | COCODY | ABIDJAN | ABIDJAN | DISTRICT AUTONOME ABIDJAN | 1 | N/A | 21 | -3.93641666666667 | 5.37405555555556 | Autostable | 32 | 5168 | 3G | NODEB | BGVRNC1 | 240 | 2092 | 0 | 6 | 57.3 | 1999 x 429 x 196 | ASI4517R3v18 | 46 | 17 | 2100 | N/A | N/A | 65° | 7,5° | CIE |  |  | FO | 41244 | 5.37405555555556,-3.93641666666667
2021 | Mai | Mtn | CI01406 | 3G_CI01406_GOUVERNEUR |  | CI01406 | YOPOUGON | ABIDJAN | ABIDJAN | DISTRICT AUTONOME ABIDJAN | 1 | N/A | 18 | -4.0964 | 5.31916 | Haubané | 21 | 24068 | 3G | NODEB | YOPRNC1 | 240 | 2081 | 0 | 0 | 18 | 1999 x 429 x 196 | ASI4517R3v18 | 46 | 17 | 2100 | N/A | N/A | 65° | 7,5° | CIE |  |  | FH | 43545 | 5.31916,-4.0964
2021 | Mai | Mtn | CI02363 | 3G_CI02363_BassamCocoteraie |  | CI02363 | GRAND-BASSAM | GRAND-BASSAM | GRAND-BASSAM | SUD-COMOE | 1 | N/A | 12 | -3.77546 | 5.21303 | Autostable | 49 | 53630 | 3G | NODEB | RNCTC | 40 | 2062 | 6 | 4 | 37 | 1999 x 429 x 196 | ASI4517R3v18 | 44.2 | 17 | 2100 | N/A | N/A | 65° | 7,5° | CIE |  |  | FH | 43014 | 5.21303,-3.77546
2021 | Mai | Mtn | CI03636 | 3G_CI03636_PalmierKorhogo2SCOM |  | CI03636 | KORHOGO | KORHOGO | KORHOGO | PORO | 1 | N/A | 12 | -5.632758 | 9.458575 | Autostable | 24 | 46365 | 3G | NODEB | YAMRNC2 | 22 | 2103 | 6 | 6 | 230 | 1999 x 429 x 196 | ASI4517R3v18 | 44.2 | 17 | 2100 | N/A | N/A | 65° | 7,5° | CIE |  |  | FH | 44203 | 9.458575,-5.632758
2021 | Mai | Mtn | CI00222 | 3G_CI00222_MSC1 |  | CI00222 | PLATEAU | ABIDJAN | ABIDJAN | DISTRICT AUTONOME ABIDJAN | 1 | N/A | 18 | -4.01333333333333 | 5.31944444444444 | Autostable | 75 | 12220 | 3G | NODEB | BGVRNC1 | 40 | 2091 | 0 | 6 | 22 | 1999 x 429 x 196 | ASI4517R3v18 | 46 | 17 | 2100 | N/A | N/A | 65° | 7,5° | CIE |  |  | FO | 41244 | 5.31944444444444,-4.01333333333333
2021 | Mai | Mtn | CI02479 | 3G_CI02479_YOPUNIWAX |  | CI02479 | YOPOUGON | ABIDJAN | ABIDJAN | DISTRICT AUTONOME ABIDJAN | 1 | N/A | 18 | -4.07612748 | 5.36445032 | Autostable | 26 | 44790 | 3G | NODEB | YOPRNC1 | 20 | 2081 | 0 | 4 | 22 | 1999 x 429 x 196 | ASI4517R3v18 | 46 | 17 | 2100 | N/A | N/A | 65° | 7,5° | CIE |  |  | FO | 42612 | 5.36445032,-4.07612748
2021 | Mai | Mtn | CI02363 | 3G_CI02363_BassamCocoteraie |  | CI02363 | GRAND-BASSAM | GRAND-BASSAM | GRAND-BASSAM | SUD-COMOE | 1 | N/A | 12 | -3.77546 | 5.21303 | Autostable | 49 | 53631 | 3G | NODEB | RNCTC | 140 | 2062 | 6 | 4 | 37 | 1999 x 429 x 196 | ASI4517R3v18 | 44.2 | 17 | 2100 | N/A | N/A | 65° | 7,5° | CIE |  |  | FH | 43014 | 5.21303,-3.77546
2021 | Mai | Mtn | CI03636 | 3G_CI03636_PalmierKorhogo2SCOM |  | CI03636 | KORHOGO | KORHOGO | KORHOGO | PORO | 1 | N/A | 12 | -5.632758 | 9.458575 | Autostable | 24 | 46366 | 3G | NODEB | YAMRNC2 | 22 | 2103 | 6 | 6 | 50 | 1999 x 429 x 196 | ASI4517R3v18 | 44.2 | 17 | 2100 | N/A | N/A | 65° | 7,5° | CIE |  |  | FH | 44203 | 9.458575,-5.632758
2021 | Mai | Mtn | CI02479 | 3G_CI02479_YOPUNIWAX |  | CI02479 | YOPOUGON | ABIDJAN | ABIDJAN | DISTRICT AUTONOME ABIDJAN | 1 | N/A | 18 | -4.07612748 | 5.36445032 | Autostable | 26 | 44791 | 3G | NODEB | YOPRNC1 | 110 | 2081 | 0 | 4 | 22 | 1999 x 429 x 196 | ASI4517R3v18 | 46 | 17 | 2100 | N/A | N/A | 65° | 7,5° | CIE |  |  | FO | 42612 | 5.36445032,-4.07612748
2021 | Mai | Mtn | CI00222 | 3G_CI00222_MSC1 |  | CI00222 | PLATEAU | ABIDJAN | ABIDJAN | DISTRICT AUTONOME ABIDJAN | 1 | N/A | 18 | -4.01333333333333 | 5.31944444444444 | Autostable | 75 | 12221 | 3G | NODEB | BGVRNC1 | 100 | 2091 | 3 | 10 | 22 | 1999 x 429 x 196 | ASI4517R3v18 | 46 | 17 | 2100 | N/A | N/A | 65° | 7,5° | CIE |  |  | FO | 41244 | 5.31944444444444,-4.01333333333333
2021 | Mai | Mtn | CI02363 | 3G_CI02363_BassamCocoteraie |  | CI02363 | GRAND-BASSAM | GRAND-BASSAM | GRAND-BASSAM | SUD-COMOE | 1 | N/A | 12 | -3.77546 | 5.21303 | Autostable | 49 | 53632 | 3G | NODEB | RNCTC | 280 | 2062 | 6 | 4 | 37 | 1999 x 429 x 196 | ASI4517R3v18 | 44.2 | 17 | 2100 | N/A | N/A | 65° | 7,5° | CIE |  |  | FH | 43014 | 5.21303,-3.77546
2021 | Mai | Mtn | CI02479 | 3G_CI02479_YOPUNIWAX |  | CI02479 | YOPOUGON | ABIDJAN | ABIDJAN | DISTRICT AUTONOME ABIDJAN | 1 | N/A | 18 | -4.07612748 | 5.36445032 | Autostable | 26 | 44792 | 3G | NODEB | YOPRNC1 | 270 | 2081 | 0 | 4 | 22 | 1999 x 429 x 196 | ASI4517R3v18 | 46 | 17 | 2100 | N/A | N/A | 65° | 7,5° | CIE |  |  | FO | 42612 | 5.36445032,-4.07612748
2021 | Mai | Mtn | CI03636 | 3G_CI03636_PalmierKorhogo2SCOM |  | CI03636 | KORHOGO | KORHOGO | KORHOGO | PORO | 1 | N/A | 12 | -5.632758 | 9.458575 | Autostable | 24 | 46367 | 3G | NODEB | YAMRNC2 | 22 | 2103 | 6 | 6 | 155 | 1999 x 429 x 196 | ASI4517R3v18 | 44.2 | 17 | 2100 | N/A | N/A | 65° | 7,5° | CIE |  |  | FH | 44203 | 9.458575,-5.632758
2021 | Mai | Mtn | CI00222 | 3G_CI00222_MSC1 |  | CI00222 | PLATEAU | ABIDJAN | ABIDJAN | DISTRICT AUTONOME ABIDJAN | 1 | N/A | 18 | -4.01333333333333 | 5.31944444444444 | Autostable | 75 | 12222 | 3G | NODEB | BGVRNC1 | 260 | 2091 | 0 | 5 | 22 | 1999 x 429 x 196 | ASI4517R3v18 | 46 | 17 | 2100 | N/A | N/A | 65° | 7,5° | CIE |  |  | FO | 41244 | 5.31944444444444,-4.01333333333333
2021 | Mai | Mtn | CI02402 | 3G_CI02402_AdjouffouGonzaq |  | CI02402 | PORT-BOUET | ABIDJAN | ABIDJAN | DISTRICT AUTONOME ABIDJAN | 1 | N/A | 20 | -3.91777 | 5.24365 | Autostable | 24 | 24027 | 3G | NODEB | RNCTC | 0 | 2062 | 0 | 4 | 15 | 1999 x 429 x 196 | ASI4517R3v18 | 43 | 17 | 900 | N/A | N/A | 65° | 7,5° | CIE |  |  | FO | 42508 | 5.24365,-3.91777
2021 | Mai | Mtn | CI02479 | 3G_CI02479_YOPUNIWAX |  | CI02479 | YOPOUGON | ABIDJAN | ABIDJAN | DISTRICT AUTONOME ABIDJAN | 1 | N/A | 18 | -4.07612748 | 5.36445032 | Autostable | 26 | 44793 | 3G | NODEB | YOPRNC1 | 20 | 2081 | 0 | 4 | 22 | 1999 x 429 x 196 | ASI4517R3v18 | 46 | 17 | 2100 | N/A | N/A | 65° | 7,5° | CIE |  |  | FO | 42612 | 5.36445032,-4.07612748
2021 | Mai | Mtn | CI00222 | 3G_CI00222_MSC1 |  | CI00222 | PLATEAU | ABIDJAN | ABIDJAN | DISTRICT AUTONOME ABIDJAN | 1 | N/A | 18 | -4.01333333333333 | 5.31944444444444 | Autostable | 75 | 12223 | 3G | NODEB | BGVRNC1 | 40 | 2091 | 0 | 6 | 22 | 1999 x 429 x 196 | ASI4517R3v18 | 46 | 17 | 2100 | N/A | N/A | 65° | 7,5° | CIE |  |  | FO | 41244 | 5.31944444444444,-4.01333333333333
2021 | Mai | Mtn | CI03636 | 3G_CI03636_PalmierKorhogo2SCOM |  | CI03636 | KORHOGO | KORHOGO | KORHOGO | PORO | 1 | N/A | 12 | -5.632758 | 9.458575 | Autostable | 24 | 46368 | 3G | NODEB | YAMRNC2 | 22 | 2103 | 6 | 6 | 230 | 1999 x 429 x 196 | ASI4517R3v18 | 44.2 | 17 | 2100 | N/A | N/A | 65° | 7,5° | CIE |  |  | FH | 44203 | 9.458575,-5.632758
2021 | Mai | Mtn | CI02479 | 3G_CI02479_YOPUNIWAX |  | CI02479 | YOPOUGON | ABIDJAN | ABIDJAN | DISTRICT AUTONOME ABIDJAN | 1 | N/A | 18 | -4.07612748 | 5.36445032 | Autostable | 26 | 44794 | 3G | NODEB | YOPRNC1 | 110 | 2081 | 0 | 4 | 22 | 1999 x 429 x 196 | ASI4517R3v18 | 46 | 17 | 2100 | N/A | N/A | 65° | 7,5° | CIE |  |  | FO | 42612 | 5.36445032,-4.07612748
2021 | Mai | Mtn | CI02402 | 3G_CI02402_AdjouffouGonzaq |  | CI02402 | PORT-BOUET | ABIDJAN | ABIDJAN | DISTRICT AUTONOME ABIDJAN | 1 | N/A | 20 | -3.91777 | 5.24365 | Autostable | 24 | 24028 | 3G | NODEB | RNCTC | 120 | 2062 | 0 | 4 | 15 | 1999 x 429 x 196 | ASI4517R3v18 | 43 | 17 | 900 | N/A | N/A | 65° | 7,5° | CIE |  |  | FO | 42508 | 5.24365,-3.91777
2021 | Mai | Mtn | CI00222 | 3G_CI00222_MSC1 |  | CI00222 | PLATEAU | ABIDJAN | ABIDJAN | DISTRICT AUTONOME ABIDJAN | 1 | N/A | 18 | -4.01333333333333 | 5.31944444444444 | Autostable | 75 | 12224 | 3G | NODEB | BGVRNC1 | 100 | 2091 | 3 | 10 | 22 | 1999 x 429 x 196 | ASI4517R3v18 | 46 | 17 | 2100 | N/A | N/A | 65° | 7,5° | CIE |  |  | FO | 41244 | 5.31944444444444,-4.01333333333333
2021 | Mai | Mtn | CI01529 | 3G_CI01529_KorhogoAgenceSoba |  | CI01529 | KORHOGO | KORHOGO | KORHOGO | PORO | 1 | N/A | 12 | -5.6251 | 9.46078 | Haubané | 6 | 15297 | 3G | NODEB | YAMRNC2 | 15 | 2103 | 2 | 2 | 40 | 1999 x 429 x 196 | ASI4517R3v18 | 44.7 | 17 | 900 | N/A | N/A | 65° | 7,5° | CIE |  |  | FH | 44199 | 9.46078,-5.6251
2021 | Mai | Mtn | CI02479 | 3G_CI02479_YOPUNIWAX |  | CI02479 | YOPOUGON | ABIDJAN | ABIDJAN | DISTRICT AUTONOME ABIDJAN | 1 | N/A | 18 | -4.07612748 | 5.36445032 | Autostable | 26 | 44795 | 3G | NODEB | YOPRNC1 | 270 | 2081 | 0 | 4 | 22 | 1999 x 429 x 196 | ASI4517R3v18 | 46 | 17 | 2100 | N/A | N/A | 65° | 7,5° | CIE |  |  | FO | 42612 | 5.36445032,-4.07612748
2021 | Mai | Mtn | CI02516 | 3G_CI02516_GonzaqWharf |  | CI02516 | PORT-BOUET | ABIDJAN | ABIDJAN | DISTRICT AUTONOME ABIDJAN | 1 | N/A | 21 | -3.91005555555556 | 5.25952777777778 | Autostable | 55 | 25168 | 3G | NODEB | RNCTC | 120 | 2062 | 4 | 4 | 57.3 | 1999 x 429 x 196 | ASI4517R3v18 | 46 | 17 | 900 | N/A | N/A | 65° | 7,5° | CIE |  |  | FH | 42830 | 5.25952777777778,-3.91005555555556
2021 | Mai | Mtn | CI00222 | 3G_CI00222_MSC1 |  | CI00222 | PLATEAU | ABIDJAN | ABIDJAN | DISTRICT AUTONOME ABIDJAN | 1 | N/A | 18 | -4.01333333333333 | 5.31944444444444 | Autostable | 75 | 12225 | 3G | NODEB | BGVRNC1 | 260 | 2091 | 0 | 5 | 22 | 1999 x 429 x 196 | ASI4517R3v18 | 46 | 17 | 2100 | N/A | N/A | 65° | 7,5° | CIE |  |  | FO | 41244 | 5.31944444444444,-4.01333333333333
2021 | Mai | Mtn | CI02479 | 3G_CI02479_YOPUNIWAX |  | CI02479 | YOPOUGON | ABIDJAN | ABIDJAN | DISTRICT AUTONOME ABIDJAN | 1 | N/A | 18 | -4.07612748 | 5.36445032 | Autostable | 26 | 44796 | 3G | NODEB | YOPRNC1 | 0 | 2081 | 4 | 5 | 22 | 1999 x 429 x 196 | ASI4517R3v18 | 46 | 17 | 2100 | N/A | N/A | 65° | 7,5° | CIE |  |  | FO | 42612 | 5.36445032,-4.07612748
2021 | Mai | Mtn | CI01529 | 3G_CI01529_KorhogoAgenceSoba |  | CI01529 | KORHOGO | KORHOGO | KORHOGO | PORO | 1 | N/A | 12 | -5.6251 | 9.46078 | Haubané | 6 | 45297 | 3G | NODEB | YAMRNC2 | 15 | 2103 | 2 | 2 | 155 | 1999 x 429 x 196 | ASI4517R3v18 | 44.2 | 17 | 2100 | N/A | N/A | 65° | 7,5° | CIE |  |  | FH | 44199 | 9.46078,-5.6251
2021 | Mai | Mtn | CI00222 | 3G_CI00222_MSC1 |  | CI00222 | PLATEAU | ABIDJAN | ABIDJAN | DISTRICT AUTONOME ABIDJAN | 1 | N/A | 18 | -4.01333333333333 | 5.31944444444444 | Autostable | 75 | 12226 | 3G | NODEB | BGVRNC1 | 40 | 2091 | 0 | 8 | 22 | 1999 x 429 x 196 | ASI4517R3v18 | 46 | 17 | 2100 | N/A | N/A | 65° | 7,5° | CIE |  |  | FO | 41244 | 5.31944444444444,-4.01333333333333
2021 | Mai | Mtn | CI02516 | 3G_CI02516_GonzaqWharf |  | CI02516 | PORT-BOUET | ABIDJAN | ABIDJAN | DISTRICT AUTONOME ABIDJAN | 1 | N/A | 21 | -3.91005555555556 | 5.25952777777778 | Autostable | 55 | 25169 | 3G | NODEB | RNCTC | 240 | 2062 | 4 | 4 | 57.3 | 1999 x 429 x 196 | ASI4517R3v18 | 46 | 17 | 900 | N/A | N/A | 65° | 7,5° | CIE |  |  | FH | 42830 | 5.25952777777778,-3.91005555555556
2021 | Mai | Mtn | CI02479 | 3G_CI02479_YOPUNIWAX |  | CI02479 | YOPOUGON | ABIDJAN | ABIDJAN | DISTRICT AUTONOME ABIDJAN | 1 | N/A | 18 | -4.07612748 | 5.36445032 | Autostable | 26 | 44797 | 3G | NODEB | YOPRNC1 | 0 | 2081 | 4 | 5 | 22 | 1999 x 429 x 196 | ASI4517R3v18 | 46 | 17 | 2100 | N/A | N/A | 65° | 7,5° | CIE |  |  | FO | 42612 | 5.36445032,-4.07612748
2021 | Mai | Mtn | CI01529 | 3G_CI01529_KorhogoAgenceSoba |  | CI01529 | KORHOGO | KORHOGO | KORHOGO | PORO | 1 | N/A | 12 | -5.6251 | 9.46078 | Haubané | 6 | 45298 | 3G | NODEB | YAMRNC2 | 15 | 2103 | 2 | 2 | 325 | 1999 x 429 x 196 | ASI4517R3v18 | 44.2 | 17 | 2100 | N/A | N/A | 65° | 7,5° | CIE |  |  | FH | 44199 | 9.46078,-5.6251
2021 | Mai | Mtn | CI00222 | 3G_CI00222_MSC1 |  | CI00222 | PLATEAU | ABIDJAN | ABIDJAN | DISTRICT AUTONOME ABIDJAN | 1 | N/A | 18 | -4.01333333333333 | 5.31944444444444 | Autostable | 75 | 12227 | 3G | NODEB | BGVRNC1 | 100 | 2091 | 3 | 10 | 22 | 1999 x 429 x 196 | ASI4517R3v18 | 46 | 17 | 2100 | N/A | N/A | 65° | 7,5° | CIE |  |  | FO | 41244 | 5.31944444444444,-4.01333333333333
2021 | Mai | Mtn | CI02516 | 3G_CI02516_GonzaqWharf |  | CI02516 | PORT-BOUET | ABIDJAN | ABIDJAN | DISTRICT AUTONOME ABIDJAN | 1 | N/A | 21 | -3.91005555555556 | 5.25952777777778 | Autostable | 55 | 25167 | 3G | NODEB | RNCTC | 0 | 2062 | 4 | 4 | 57.3 | 1999 x 429 x 196 | ASI4517R3v18 | 44.7 | 17 | 900 | N/A | N/A | 65° | 7,5° | CIE |  |  | FH | 42830 | 5.25952777777778,-3.91005555555556
2021 | Mai | Mtn | CI02479 | 3G_CI02479_YOPUNIWAX |  | CI02479 | YOPOUGON | ABIDJAN | ABIDJAN | DISTRICT AUTONOME ABIDJAN | 1 | N/A | 18 | -4.07612748 | 5.36445032 | Autostable | 26 | 44798 | 3G | NODEB | YOPRNC1 | 0 | 2081 | 4 | 5 | 22 | 1999 x 429 x 196 | ASI4517R3v18 | 46 | 17 | 2100 | N/A | N/A | 65° | 7,5° | CIE |  |  | FO | 42612 | 5.36445032,-4.07612748
2021 | Mai | Mtn | CI01529 | 3G_CI01529_KorhogoAgenceSoba |  | CI01529 | KORHOGO | KORHOGO | KORHOGO | PORO | 1 | N/A | 12 | -5.6251 | 9.46078 | Haubané | 6 | 15298 | 3G | NODEB | YAMRNC2 | 15 | 2103 | 2 | 2 | 155 | 1999 x 429 x 196 | ASI4517R3v18 | 44.7 | 17 | 900 | N/A | N/A | 65° | 7,5° | CIE |  |  | FH | 44199 | 9.46078,-5.6251
2021 | Mai | Mtn | CI00222 | 3G_CI00222_MSC1 |  | CI00222 | PLATEAU | ABIDJAN | ABIDJAN | DISTRICT AUTONOME ABIDJAN | 1 | N/A | 18 | -4.01333333333333 | 5.31944444444444 | Autostable | 75 | 12228 | 3G | NODEB | BGVRNC1 | 260 | 2091 | 0 | 5 | 22 | 1999 x 429 x 196 | ASI4517R3v18 | 46 | 17 | 2100 | N/A | N/A | 65° | 7,5° | CIE |  |  | FO | 41244 | 5.31944444444444,-4.01333333333333
2021 | Mai | Mtn | CI02530 | 3G_CI02530_PBAdjahuiCoube |  | CI02530 | PORT-BOUET | ABIDJAN | ABIDJAN | DISTRICT AUTONOME ABIDJAN | 1 | N/A | 12 | -3.949 | 5.27506 | Autostable | 55 | 25307 | 3G | NODEB | RNCTC | 90 | 2062 | 0 | 3 | 57.3 | 1999 x 429 x 196 | ASI4517R3v18 | 46 | 17 | 900 | N/A | N/A | 65° | 7,5° | CIE |  |  | FH | 42747 | 5.27506,-3.949
2021 | Mai | Mtn | CI02481 | 3G_CI02481_YopYOPLAIT |  | CI02481 | YOPOUGON | ABIDJAN | ABIDJAN | DISTRICT AUTONOME ABIDJAN | 1 | N/A | 18 | -4.09017 | 5.36693 | Autostable | 32 | 44810 | 3G | NODEB | YOPRNC1 | 20 | 2081 | 2 | 6 | 30 | 1999 x 429 x 196 | ASI4517R3v18 | 46 | 17 | 2100 | N/A | N/A | 65° | 7,5° | CIE |  |  | FO | 42579 | 5.36693,-4.09017
2021 | Mai | Mtn | CI01584 | 3G_CI01584_AdjameCasse |  | CI01584 | ADJAME | ABIDJAN | ABIDJAN | DISTRICT AUTONOME ABIDJAN | 1 | N/A | 21 | -4.02655555555556 | 5.36711111111111 | Autostable | 32 | 35840 | 3G | NODEB | BGVRNC1 | 0 | 2092 | 0 | 6 | 22 | 1999 x 429 x 196 | ASI4517R3v18 | 46 | 17 | 2100 | N/A | N/A | 65° | 7,5° | CIE |  |  | FO | 42109 | 5.36711111111111,-4.02655555555556
2021 | Mai | Mtn | CI02530 | 3G_CI02530_PBAdjahuiCoube |  | CI02530 | PORT-BOUET | ABIDJAN | ABIDJAN | DISTRICT AUTONOME ABIDJAN | 1 | N/A | 12 | -3.949 | 5.27506 | Autostable | 55 | 25308 | 3G | NODEB | RNCTC | 240 | 2062 | 0 | 3 | 57.3 | 1999 x 429 x 196 | ASI4517R3v18 | 46 | 17 | 900 | N/A | N/A | 65° | 7,5° | CIE |  |  | FH | 42747 | 5.27506,-3.949
2021 | Mai | Mtn | CI02481 | 3G_CI02481_YopYOPLAIT |  | CI02481 | YOPOUGON | ABIDJAN | ABIDJAN | DISTRICT AUTONOME ABIDJAN | 1 | N/A | 18 | -4.09017 | 5.36693 | Autostable | 32 | 44811 | 3G | NODEB | YOPRNC1 | 90 | 2081 | 2 | 8 | 30 | 1999 x 429 x 196 | ASI4517R3v18 | 46 | 17 | 2100 | N/A | N/A | 65° | 7,5° | CIE |  |  | FO | 42579 | 5.36693,-4.09017
2021 | Mai | Mtn | CI01529 | 3G_CI01529_KorhogoAgenceSoba |  | CI01529 | KORHOGO | KORHOGO | KORHOGO | PORO | 1 | N/A | 12 | -5.6251 | 9.46078 | Haubané | 6 | 15299 | 3G | NODEB | YAMRNC2 | 15 | 2103 | 2 | 2 | 325 | 1999 x 429 x 196 | ASI4517R3v18 | 44.7 | 17 | 900 | N/A | N/A | 65° | 7,5° | CIE |  |  | FH | 44199 | 9.46078,-5.6251
2021 | Mai | Mtn | CI02481 | 3G_CI02481_YopYOPLAIT |  | CI02481 | YOPOUGON | ABIDJAN | ABIDJAN | DISTRICT AUTONOME ABIDJAN | 1 | N/A | 18 | -4.09017 | 5.36693 | Autostable | 32 | 44812 | 3G | NODEB | YOPRNC1 | 260 | 2081 | 1 | 8 | 30 | 1999 x 429 x 196 | ASI4517R3v18 | 46 | 17 | 2100 | N/A | N/A | 65° | 7,5° | CIE |  |  | FO | 42579 | 5.36693,-4.09017
2021 | Mai | Mtn | CI02530 | 3G_CI02530_PBAdjahuiCoube |  | CI02530 | PORT-BOUET | ABIDJAN | ABIDJAN | DISTRICT AUTONOME ABIDJAN | 1 | N/A | 12 | -3.949 | 5.27506 | Autostable | 55 | 25309 | 3G | NODEB | RNCTC | 320 | 2062 | 0 | 3 | 57.3 | 1999 x 429 x 196 | ASI4517R3v18 | 44.7 | 17 | 900 | N/A | N/A | 65° | 7,5° | CIE |  |  | FH | 42747 | 5.27506,-3.949
2021 | Mai | Mtn | CI01529 | 3G_CI01529_KorhogoAgenceSoba |  | CI01529 | KORHOGO | KORHOGO | KORHOGO | PORO | 1 | N/A | 12 | -5.6251 | 9.46078 | Haubané | 6 | 45290 | 3G | NODEB | YAMRNC2 | 15 | 2103 | 2 | 2 | 40 | 1999 x 429 x 196 | ASI4517R3v18 | 44.2 | 17 | 2100 | N/A | N/A | 65° | 7,5° | CIE |  |  | FH | 44199 | 9.46078,-5.6251
2021 | Mai | Mtn | CI02481 | 3G_CI02481_YopYOPLAIT |  | CI02481 | YOPOUGON | ABIDJAN | ABIDJAN | DISTRICT AUTONOME ABIDJAN | 1 | N/A | 18 | -4.09017 | 5.36693 | Autostable | 32 | 44813 | 3G | NODEB | YOPRNC1 | 20 | 2081 | 2 | 6 | 30 | 1999 x 429 x 196 | ASI4517R3v18 | 46 | 17 | 2100 | N/A | N/A | 65° | 7,5° | CIE |  |  | FO | 42579 | 5.36693,-4.09017
2021 | Mai | Mtn | CI00362 | 3G_CI00362_Km4MTN |  | CI00362 | TREICHVILLE | ABIDJAN | ABIDJAN | DISTRICT AUTONOME ABIDJAN | 1 | N/A | 12 | -3.99586 | 5.294055 | Autostable | 32 | 3629 | 3G | NODEB | RNCTC | 240 | 2062 | 0 | 5 | 57.3 | 1999 x 429 x 196 | ASI4517R3v18 | 44.7 | 17 | 900 | N/A | N/A | 65° | 7,5° | CIE |  |  | FO | 41244 | 5.294055,-3.99586
2021 | Mai | Mtn | CI01584 | 3G_CI01584_AdjameCasse |  | CI01584 | ADJAME | ABIDJAN | ABIDJAN | DISTRICT AUTONOME ABIDJAN | 1 | N/A | 21 | -4.02655555555556 | 5.36711111111111 | Autostable | 32 | 35841 | 3G | NODEB | BGVRNC1 | 120 | 2092 | 0 | 6 | 22 | 1999 x 429 x 196 | ASI4517R3v18 | 46 | 17 | 2100 | N/A | N/A | 65° | 7,5° | CIE |  |  | FO | 42109 | 5.36711111111111,-4.02655555555556
2021 | Mai | Mtn | CI01529 | 3G_CI01529_KorhogoAgenceSoba |  | CI01529 | KORHOGO | KORHOGO | KORHOGO | PORO | 1 | N/A | 12 | -5.6251 | 9.46078 | Haubané | 6 | 45291 | 3G | NODEB | YAMRNC2 | 15 | 2103 | 2 | 2 | 155 | 1999 x 429 x 196 | ASI4517R3v18 | 44.2 | 17 | 2100 | N/A | N/A | 65° | 7,5° | CIE |  |  | FH | 44199 | 9.46078,-5.6251
2021 | Mai | Mtn | CI02481 | 3G_CI02481_YopYOPLAIT |  | CI02481 | YOPOUGON | ABIDJAN | ABIDJAN | DISTRICT AUTONOME ABIDJAN | 1 | N/A | 18 | -4.09017 | 5.36693 | Autostable | 32 | 44814 | 3G | NODEB | YOPRNC1 | 90 | 2081 | 2 | 8 | 30 | 1999 x 429 x 196 | ASI4517R3v18 | 46 | 17 | 2100 | N/A | N/A | 65° | 7,5° | CIE |  |  | FO | 42579 | 5.36693,-4.09017
2021 | Mai | Mtn | CI00405 | 3G_CI00405_GonzaqueV |  | CI00405 | PORT-BOUET | ABIDJAN | ABIDJAN | DISTRICT AUTONOME ABIDJAN | 1 | N/A | 21 | -3.89894444444444 | 5.2455 | Autostable | 32 | 4057 | 3G | NODEB | RNCTC | 0 | 2062 | 4 | 4 | 57.3 | 1999 x 429 x 196 | ASI4517R3v18 | 46 | 17 | 900 | N/A | N/A | 65° | 7,5° | CIE |  |  | FO | 41835 | 5.2455,-3.89894444444444
2021 | Mai | Mtn | CI01529 | 3G_CI01529_KorhogoAgenceSoba |  | CI01529 | KORHOGO | KORHOGO | KORHOGO | PORO | 1 | N/A | 12 | -5.6251 | 9.46078 | Haubané | 6 | 45292 | 3G | NODEB | YAMRNC2 | 15 | 2103 | 2 | 2 | 325 | 1999 x 429 x 196 | ASI4517R3v18 | 44.2 | 17 | 2100 | N/A | N/A | 65° | 7,5° | CIE |  |  | FH | 44199 | 9.46078,-5.6251
2021 | Mai | Mtn | CI01584 | 3G_CI01584_AdjameCasse |  | CI01584 | ADJAME | ABIDJAN | ABIDJAN | DISTRICT AUTONOME ABIDJAN | 1 | N/A | 21 | -4.02655555555556 | 5.36711111111111 | Autostable | 32 | 35842 | 3G | NODEB | BGVRNC1 | 240 | 2092 | 0 | 6 | 22 | 1999 x 429 x 196 | ASI4517R3v18 | 46 | 17 | 2100 | N/A | N/A | 65° | 7,5° | CIE |  |  | FO | 42109 | 5.36711111111111,-4.02655555555556
2021 | Mai | Mtn | CI02481 | 3G_CI02481_YopYOPLAIT |  | CI02481 | YOPOUGON | ABIDJAN | ABIDJAN | DISTRICT AUTONOME ABIDJAN | 1 | N/A | 18 | -4.09017 | 5.36693 | Autostable | 32 | 44815 | 3G | NODEB | YOPRNC1 | 260 | 2081 | 1 | 8 | 30 | 1999 x 429 x 196 | ASI4517R3v18 | 46 | 17 | 2100 | N/A | N/A | 65° | 7,5° | CIE |  |  | FO | 42579 | 5.36693,-4.09017
2021 | Mai | Mtn | CI01529 | 3G_CI01529_KorhogoAgenceSoba |  | CI01529 | KORHOGO | KORHOGO | KORHOGO | PORO | 1 | N/A | 12 | -5.6251 | 9.46078 | Haubané | 6 | 45293 | 3G | NODEB | YAMRNC2 | 15 | 2103 | 2 | 2 | 40 | 1999 x 429 x 196 | ASI4517R3v18 | 44.2 | 17 | 2100 | N/A | N/A | 65° | 7,5° | CIE |  |  | FH | 44199 | 9.46078,-5.6251
2021 | Mai | Mtn | CI00405 | 3G_CI00405_GonzaqueV |  | CI00405 | PORT-BOUET | ABIDJAN | ABIDJAN | DISTRICT AUTONOME ABIDJAN | 1 | N/A | 21 | -3.89894444444444 | 5.2455 | Autostable | 32 | 4058 | 3G | NODEB | RNCTC | 120 | 2062 | 0 | 4 | 57.3 | 1999 x 429 x 196 | ASI4517R3v18 | 46 | 17 | 900 | N/A | N/A | 65° | 7,5° | CIE |  |  | FO | 41835 | 5.2455,-3.89894444444444
2021 | Mai | Mtn | CI01584 | 3G_CI01584_AdjameCasse |  | CI01584 | ADJAME | ABIDJAN | ABIDJAN | DISTRICT AUTONOME ABIDJAN | 1 | N/A | 21 | -4.02655555555556 | 5.36711111111111 | Autostable | 32 | 35843 | 3G | NODEB | BGVRNC1 | 0 | 2092 | 0 | 6 | 22 | 1999 x 429 x 196 | ASI4517R3v18 | 46 | 17 | 2100 | N/A | N/A | 65° | 7,5° | CIE |  |  | FO | 42109 | 5.36711111111111,-4.02655555555556
2021 | Mai | Mtn | CI02481 | 3G_CI02481_YopYOPLAIT |  | CI02481 | YOPOUGON | ABIDJAN | ABIDJAN | DISTRICT AUTONOME ABIDJAN | 1 | N/A | 18 | -4.09017 | 5.36693 | Autostable | 32 | 44816 | 3G | NODEB | YOPRNC1 | 0 | 2081 | 4 | 5 | 30 | 1999 x 429 x 196 | ASI4517R3v18 | 46 | 17 | 2100 | N/A | N/A | 65° | 7,5° | CIE |  |  | FO | 42579 | 5.36693,-4.09017
2021 | Mai | Mtn | CI00405 | 3G_CI00405_GonzaqueV |  | CI00405 | PORT-BOUET | ABIDJAN | ABIDJAN | DISTRICT AUTONOME ABIDJAN | 1 | N/A | 21 | -3.89894444444444 | 5.2455 | Autostable | 32 | 4059 | 3G | NODEB | RNCTC | 270 | 2062 | 2 | 4 | 57.3 | 1999 x 429 x 196 | ASI4517R3v18 | 46 | 17 | 900 | N/A | N/A | 65° | 7,5° | CIE |  |  | FO | 41835 | 5.2455,-3.89894444444444
2021 | Mai | Mtn | CI01529 | 3G_CI01529_KorhogoAgenceSoba |  | CI01529 | KORHOGO | KORHOGO | KORHOGO | PORO | 1 | N/A | 12 | -5.6251 | 9.46078 | Haubané | 6 | 45294 | 3G | NODEB | YAMRNC2 | 15 | 2103 | 2 | 2 | 155 | 1999 x 429 x 196 | ASI4517R3v18 | 44.2 | 17 | 2100 | N/A | N/A | 65° | 7,5° | CIE |  |  | FH | 44199 | 9.46078,-5.6251
2021 | Mai | Mtn | CI01584 | 3G_CI01584_AdjameCasse |  | CI01584 | ADJAME | ABIDJAN | ABIDJAN | DISTRICT AUTONOME ABIDJAN | 1 | N/A | 21 | -4.02655555555556 | 5.36711111111111 | Autostable | 32 | 35844 | 3G | NODEB | BGVRNC1 | 120 | 2092 | 0 | 6 | 22 | 1999 x 429 x 196 | ASI4517R3v18 | 46 | 17 | 2100 | N/A | N/A | 65° | 7,5° | CIE |  |  | FO | 42109 | 5.36711111111111,-4.02655555555556
2021 | Mai | Mtn | CI00445 | 3G_CI00445_TriPostal |  | CI00445 | TREICHVILLE | ABIDJAN | ABIDJAN | DISTRICT AUTONOME ABIDJAN | 1 | N/A | 12 | -3.99882 | 5.26871 | Mat | 21 | 4457 | 3G | NODEB | RNCTC | 100 | 2062 | 0 | 7 | 57.3 | 1999 x 429 x 196 | ASI4517R3v18 | 44.7 | 17 | 900 | N/A | N/A | 65° | 7,5° | CIE |  |  | FO | 41244 | 5.26871,-3.99882
2021 | Mai | Mtn | CI02481 | 3G_CI02481_YopYOPLAIT |  | CI02481 | YOPOUGON | ABIDJAN | ABIDJAN | DISTRICT AUTONOME ABIDJAN | 1 | N/A | 18 | -4.09017 | 5.36693 | Autostable | 32 | 44817 | 3G | NODEB | YOPRNC1 | 0 | 2081 | 4 | 5 | 30 | 1999 x 429 x 196 | ASI4517R3v18 | 46 | 17 | 2100 | N/A | N/A | 65° | 7,5° | CIE |  |  | FO | 42579 | 5.36693,-4.09017
2021 | Mai | Mtn | CI01584 | 3G_CI01584_AdjameCasse |  | CI01584 | ADJAME | ABIDJAN | ABIDJAN | DISTRICT AUTONOME ABIDJAN | 1 | N/A | 21 | -4.02655555555556 | 5.36711111111111 | Autostable | 32 | 35845 | 3G | NODEB | BGVRNC1 | 240 | 2092 | 0 | 6 | 22 | 1999 x 429 x 196 | ASI4517R3v18 | 46 | 17 | 2100 | N/A | N/A | 65° | 7,5° | CIE |  |  | FO | 42109 | 5.36711111111111,-4.02655555555556
2021 | Mai | Mtn | CI01529 | 3G_CI01529_KorhogoAgenceSoba |  | CI01529 | KORHOGO | KORHOGO | KORHOGO | PORO | 1 | N/A | 12 | -5.6251 | 9.46078 | Haubané | 6 | 45295 | 3G | NODEB | YAMRNC2 | 15 | 2103 | 2 | 2 | 325 | 1999 x 429 x 196 | ASI4517R3v18 | 44.2 | 17 | 2100 | N/A | N/A | 65° | 7,5° | CIE |  |  | FH | 44199 | 9.46078,-5.6251
2021 | Mai | Mtn | CI00445 | 3G_CI00445_TriPostal |  | CI00445 | TREICHVILLE | ABIDJAN | ABIDJAN | DISTRICT AUTONOME ABIDJAN | 1 | N/A | 12 | -3.99882 | 5.26871 | Mat | 21 | 4458 | 3G | NODEB | RNCTC | 240 | 2062 | 0 | 7 | 57.3 | 1999 x 429 x 196 | ASI4517R3v18 | 46 | 17 | 900 | N/A | N/A | 65° | 7,5° | CIE |  |  | FO | 41244 | 5.26871,-3.99882
2021 | Mai | Mtn | CI01584 | 3G_CI01584_AdjameCasse |  | CI01584 | ADJAME | ABIDJAN | ABIDJAN | DISTRICT AUTONOME ABIDJAN | 1 | N/A | 21 | -4.02655555555556 | 5.36711111111111 | Autostable | 32 | 35846 | 3G | NODEB | BGVRNC1 | 0 | 2092 | 0 | 6 | 22 | 1999 x 429 x 196 | ASI4517R3v18 | 46 | 17 | 2100 | N/A | N/A | 65° | 7,5° | CIE |  |  | FO | 42109 | 5.36711111111111,-4.02655555555556
2021 | Mai | Mtn | CI02481 | 3G_CI02481_YopYOPLAIT |  | CI02481 | YOPOUGON | ABIDJAN | ABIDJAN | DISTRICT AUTONOME ABIDJAN | 1 | N/A | 18 | -4.09017 | 5.36693 | Autostable | 32 | 44818 | 3G | NODEB | YOPRNC1 | 0 | 2081 | 4 | 5 | 30 | 1999 x 429 x 196 | ASI4517R3v18 | 46 | 17 | 2100 | N/A | N/A | 65° | 7,5° | CIE |  |  | FO | 42579 | 5.36693,-4.09017
2021 | Mai | Mtn | CI00445 | 3G_CI00445_TriPostal |  | CI00445 | TREICHVILLE | ABIDJAN | ABIDJAN | DISTRICT AUTONOME ABIDJAN | 1 | N/A | 12 | -3.99882 | 5.26871 | Mat | 21 | 4459 | 3G | NODEB | RNCTC | 330 | 2062 | 0 | 7 | 57.3 | 1999 x 429 x 196 | ASI4517R3v18 | 44.7 | 17 | 900 | N/A | N/A | 65° | 7,5° | CIE |  |  | FO | 41244 | 5.26871,-3.99882
2021 | Mai | Mtn | CI01584 | 3G_CI01584_AdjameCasse |  | CI01584 | ADJAME | ABIDJAN | ABIDJAN | DISTRICT AUTONOME ABIDJAN | 1 | N/A | 21 | -4.02655555555556 | 5.36711111111111 | Autostable | 32 | 35847 | 3G | NODEB | BGVRNC1 | 120 | 2092 | 0 | 6 | 22 | 1999 x 429 x 196 | ASI4517R3v18 | 46 | 17 | 2100 | N/A | N/A | 65° | 7,5° | CIE |  |  | FO | 42109 | 5.36711111111111,-4.02655555555556
2021 | Mai | Mtn | CI01407 | 3G_CI01407_PHCIE_ESTHER |  | CI01407 | YOPOUGON | ABIDJAN | ABIDJAN | DISTRICT AUTONOME ABIDJAN | 1 | N/A | 18 | -4.10578 | 5.32559 | Haubané | 21 | 24070 | 3G | NODEB | YOPRNC1 | 15 | 2081 | 0 | 0 | 26 | 1999 x 429 x 196 | ASI4517R3v18 | 46 | 17 | 2100 | N/A | N/A | 65° | 7,5° | CIE |  |  | FH | 43539 | 5.32559,-4.10578
2021 | Mai | Mtn | CI01529 | 3G_CI01529_KorhogoAgenceSoba |  | CI01529 | KORHOGO | KORHOGO | KORHOGO | PORO | 1 | N/A | 12 | -5.6251 | 9.46078 | Haubané | 6 | 45296 | 3G | NODEB | YAMRNC2 | 15 | 2103 | 2 | 2 | 40 | 1999 x 429 x 196 | ASI4517R3v18 | 44.2 | 17 | 2100 | N/A | N/A | 65° | 7,5° | CIE |  |  | FH | 44199 | 9.46078,-5.6251
2021 | Mai | Mtn | CI00455 | 3G_CI00455_ZPOrange |  | CI00455 | TREICHVILLE | ABIDJAN | ABIDJAN | DISTRICT AUTONOME ABIDJAN | 1 | N/A | 9 | -4.01794444444444 | 5.26519444444444 | Autostable | 27 | 4557 | 3G | NODEB | RNCTC | 30 | 2062 | 0 | 2 | 57.3 | 1999 x 429 x 196 | ASI4517R3v18 | 44.7 | 17 | 900 | N/A | N/A | 65° | 7,5° | CIE |  |  | FO | 41767 | 5.26519444444444,-4.01794444444444
2021 | Mai | Mtn | CI01584 | 3G_CI01584_AdjameCasse |  | CI01584 | ADJAME | ABIDJAN | ABIDJAN | DISTRICT AUTONOME ABIDJAN | 1 | N/A | 21 | -4.02655555555556 | 5.36711111111111 | Autostable | 32 | 35848 | 3G | NODEB | BGVRNC1 | 240 | 2092 | 0 | 6 | 22 | 1999 x 429 x 196 | ASI4517R3v18 | 46 | 17 | 2100 | N/A | N/A | 65° | 7,5° | CIE |  |  | FO | 42109 | 5.36711111111111,-4.02655555555556
2021 | Mai | Mtn | CI01407 | 3G_CI01407_PHCIE_ESTHER |  | CI01407 | YOPOUGON | ABIDJAN | ABIDJAN | DISTRICT AUTONOME ABIDJAN | 1 | N/A | 18 | -4.10578 | 5.32559 | Haubané | 21 | 24071 | 3G | NODEB | YOPRNC1 | 130 | 2081 | 0 | 0 | 26 | 1999 x 429 x 196 | ASI4517R3v18 | 46 | 17 | 2100 | N/A | N/A | 65° | 7,5° | CIE |  |  | FH | 43539 | 5.32559,-4.10578
2021 | Mai | Mtn | CI02630 | 3G_CI02630_Allongoh |  | CI02630 | ALLONGOH | M'BATTO | M'BATTO | MORONOU | 1 | N/A | 3 | -4.472111 | 6.375444 | Autostable | 60 | 26307 | 3G | NODEB | YAMRNC2 | 40 | 2101 | 0 | 0 | 25 | 1999 x 429 x 196 | ASI4517R3v18 | 46 | 17 | 900 | N/A | N/A | 65° | 7,5° | CIE |  |  | FH | 44207 | 6.375444,-4.472111
2021 | Mai | Mtn | CI02449 | 3G_CI02449_AboboMEGVIEOCI |  | CI02449 | ABOBO | ABIDJAN | ABIDJAN | DISTRICT AUTONOME ABIDJAN | 1 | N/A | 21 | -3.99858333 | 5.39522222 | Autostable | 49 | 44490 | 3G | NODEB | BGVRNC1 | 0 | 2093 | 0 | 4 | 49 | 1999 x 429 x 196 | ASI4517R3v18 | 46 | 17 | 2100 | N/A | N/A | 65° | 7,5° | CIE |  |  | FH | 42569 | 5.39522222,-3.99858333
2021 | Mai | Mtn | CI02630 | 3G_CI02630_Allongoh |  | CI02630 | ALLONGOH | M'BATTO | M'BATTO | MORONOU | 1 | N/A | 3 | -4.472111 | 6.375444 | Autostable | 60 | 26308 | 3G | NODEB | YAMRNC2 | 125 | 2101 | 0 | 0 | 25 | 1999 x 429 x 196 | ASI4517R3v18 | 46 | 17 | 900 | N/A | N/A | 65° | 7,5° | CIE |  |  | FH | 44207 | 6.375444,-4.472111
2021 | Mai | Mtn | CI01407 | 3G_CI01407_PHCIE_ESTHER |  | CI01407 | YOPOUGON | ABIDJAN | ABIDJAN | DISTRICT AUTONOME ABIDJAN | 1 | N/A | 18 | -4.10578 | 5.32559 | Haubané | 21 | 24072 | 3G | NODEB | YOPRNC1 | 280 | 2081 | 0 | 0 | 26 | 1999 x 429 x 196 | ASI4517R3v18 | 46 | 17 | 2100 | N/A | N/A | 65° | 7,5° | CIE |  |  | FH | 43539 | 5.32559,-4.10578
2021 | Mai | Mtn | CI02449 | 3G_CI02449_AboboMEGVIEOCI |  | CI02449 | ABOBO | ABIDJAN | ABIDJAN | DISTRICT AUTONOME ABIDJAN | 1 | N/A | 21 | -3.99858333 | 5.39522222 | Autostable | 49 | 44491 | 3G | NODEB | BGVRNC1 | 110 | 2093 | 0 | 4 | 49 | 1999 x 429 x 196 | ASI4517R3v18 | 46 | 17 | 2100 | N/A | N/A | 65° | 7,5° | CIE |  |  | FH | 42569 | 5.39522222,-3.99858333
2021 | Mai | Mtn | CI00455 | 3G_CI00455_ZPOrange |  | CI00455 | TREICHVILLE | ABIDJAN | ABIDJAN | DISTRICT AUTONOME ABIDJAN | 1 | N/A | 9 | -4.01794444444444 | 5.26519444444444 | Autostable | 27 | 4558 | 3G | NODEB | RNCTC | 95 | 2062 | 0 | 2 | 57.3 | 1999 x 429 x 196 | ASI4517R3v18 | 44.7 | 17 | 900 | N/A | N/A | 65° | 7,5° | CIE |  |  | FO | 41767 | 5.26519444444444,-4.01794444444444
2021 | Mai | Mtn | CI02630 | 3G_CI02630_Allongoh |  | CI02630 | ALLONGOH | M'BATTO | M'BATTO | MORONOU | 1 | N/A | 3 | -4.472111 | 6.375444 | Autostable | 60 | 26309 | 3G | NODEB | YAMRNC2 | 230 | 2101 | 0 | 0 | 25 | 1999 x 429 x 196 | ASI4517R3v18 | 46 | 17 | 900 | N/A | N/A | 65° | 7,5° | CIE |  |  | FH | 44207 | 6.375444,-4.472111
2021 | Mai | Mtn | CI01407 | 3G_CI01407_PHCIE_ESTHER |  | CI01407 | YOPOUGON | ABIDJAN | ABIDJAN | DISTRICT AUTONOME ABIDJAN | 1 | N/A | 18 | -4.10578 | 5.32559 | Haubané | 21 | 24073 | 3G | NODEB | YOPRNC1 | 15 | 2081 | 0 | 0 | 26 | 1999 x 429 x 196 | ASI4517R3v18 | 46 | 17 | 2100 | N/A | N/A | 65° | 7,5° | CIE |  |  | FH | 43539 | 5.32559,-4.10578
2021 | Mai | Mtn | CI02449 | 3G_CI02449_AboboMEGVIEOCI |  | CI02449 | ABOBO | ABIDJAN | ABIDJAN | DISTRICT AUTONOME ABIDJAN | 1 | N/A | 21 | -3.99858333 | 5.39522222 | Autostable | 49 | 44492 | 3G | NODEB | BGVRNC1 | 250 | 2093 | 0 | 4 | 49 | 1999 x 429 x 196 | ASI4517R3v18 | 46 | 17 | 2100 | N/A | N/A | 65° | 7,5° | CIE |  |  | FH | 42569 | 5.39522222,-3.99858333
2021 | Mai | Mtn | CI00455 | 3G_CI00455_ZPOrange |  | CI00455 | TREICHVILLE | ABIDJAN | ABIDJAN | DISTRICT AUTONOME ABIDJAN | 1 | N/A | 9 | -4.01794444444444 | 5.26519444444444 | Autostable | 27 | 4559 | 3G | NODEB | RNCTC | 320 | 2062 | 0 | 2 | 57.3 | 1999 x 429 x 196 | ASI4517R3v18 | 46 | 17 | 900 | N/A | N/A | 65° | 7,5° | CIE |  |  | FO | 41767 | 5.26519444444444,-4.01794444444444
2021 | Mai | Mtn | CI01961 | 3G_CI01961_Tieple |  | CI01961 | TIEPLE | BOUAKE | BOUAKE | GBEKE | 1 | N/A | 3 | -5.00293 | 7.54625 | Autostable | 80 | 19617 | 3G | NODEB | YAMRNC2 | 145 | 2102 | 0 | 0 | 25 | 1999 x 429 x 196 | ASI4517R3v18 | 43 | 17 | 900 | N/A | N/A | 65° | 7,5° | CIE |  |  | FH | 44208 | 7.54625,-5.00293
2021 | Mai | Mtn | CI02449 | 3G_CI02449_AboboMEGVIEOCI |  | CI02449 | ABOBO | ABIDJAN | ABIDJAN | DISTRICT AUTONOME ABIDJAN | 1 | N/A | 21 | -3.99858333 | 5.39522222 | Autostable | 49 | 44493 | 3G | NODEB | BGVRNC1 | 0 | 2093 | 0 | 4 | 49 | 1999 x 429 x 196 | ASI4517R3v18 | 46 | 17 | 2100 | N/A | N/A | 65° | 7,5° | CIE |  |  | FH | 42569 | 5.39522222,-3.99858333
2021 | Mai | Mtn | CI01407 | 3G_CI01407_PHCIE_ESTHER |  | CI01407 | YOPOUGON | ABIDJAN | ABIDJAN | DISTRICT AUTONOME ABIDJAN | 1 | N/A | 18 | -4.10578 | 5.32559 | Haubané | 21 | 24074 | 3G | NODEB | YOPRNC1 | 130 | 2081 | 0 | 0 | 26 | 1999 x 429 x 196 | ASI4517R3v18 | 46 | 17 | 2100 | N/A | N/A | 65° | 7,5° | CIE |  |  | FH | 43539 | 5.32559,-4.10578
2021 | Mai | Mtn | CI01961 | 3G_CI01961_Tieple |  | CI01961 | TIEPLE | BOUAKE | BOUAKE | GBEKE | 1 | N/A | 3 | -5.00293 | 7.54625 | Autostable | 80 | 19618 | 3G | NODEB | YAMRNC2 | 260 | 2102 | 0 | 0 | 25 | 1999 x 429 x 196 | ASI4517R3v18 | 43 | 17 | 900 | N/A | N/A | 65° | 7,5° | CIE |  |  | FH | 44208 | 7.54625,-5.00293
2021 | Mai | Mtn | CI02331 | 3G_CI02331_BietryWaffou |  | CI02331 | MARCORY | ABIDJAN | ABIDJAN | DISTRICT AUTONOME ABIDJAN | 1 | N/A | 12 | -3.98148 | 5.27499 | Autostable | 32 | 53310 | 3G | NODEB | RNCTC | 0 | 2062 | 0 | 6 | 57.3 | 1999 x 429 x 196 | ASI4517R3v18 | 44.2 | 17 | 2100 | N/A | N/A | 65° | 7,5° | CIE |  |  | FH | 43011 | 5.27499,-3.98148
2021 | Mai | Mtn | CI02449 | 3G_CI02449_AboboMEGVIEOCI |  | CI02449 | ABOBO | ABIDJAN | ABIDJAN | DISTRICT AUTONOME ABIDJAN | 1 | N/A | 21 | -3.99858333 | 5.39522222 | Autostable | 49 | 44497 | 3G | NODEB | BGVRNC1 | 110 | 2093 | 0 | 0 | 49 | 1999 x 429 x 196 | ASI4517R3v18 | 46 | 17 | 2100 | N/A | N/A | 65° | 7,5° | CIE |  |  | FH | 42569 | 5.39522222,-3.99858333
2021 | Mai | Mtn | CI01407 | 3G_CI01407_PHCIE_ESTHER |  | CI01407 | YOPOUGON | ABIDJAN | ABIDJAN | DISTRICT AUTONOME ABIDJAN | 1 | N/A | 18 | -4.10578 | 5.32559 | Haubané | 21 | 24075 | 3G | NODEB | YOPRNC1 | 280 | 2081 | 0 | 0 | 26 | 1999 x 429 x 196 | ASI4517R3v18 | 46 | 17 | 2100 | N/A | N/A | 65° | 7,5° | CIE |  |  | FH | 43539 | 5.32559,-4.10578
2021 | Mai | Mtn | CI01961 | 3G_CI01961_Tieple |  | CI01961 | TIEPLE | BOUAKE | BOUAKE | GBEKE | 1 | N/A | 3 | -5.00293 | 7.54625 | Autostable | 80 | 19619 | 3G | NODEB | YAMRNC2 | 335 | 2102 | 0 | 0 | 25 | 1999 x 429 x 196 | ASI4517R3v18 | 43 | 17 | 900 | N/A | N/A | 65° | 7,5° | CIE |  |  | FH | 44208 | 7.54625,-5.00293
2021 | Mai | Mtn | CI02331 | 3G_CI02331_BietryWaffou |  | CI02331 | MARCORY | ABIDJAN | ABIDJAN | DISTRICT AUTONOME ABIDJAN | 1 | N/A | 12 | -3.98148 | 5.27499 | Autostable | 32 | 53311 | 3G | NODEB | RNCTC | 55 | 2062 | 0 | 6 | 57.3 | 1999 x 429 x 196 | ASI4517R3v18 | 44.2 | 17 | 2100 | N/A | N/A | 65° | 7,5° | CIE |  |  | FH | 43011 | 5.27499,-3.98148
2021 | Mai | Mtn | CI01407 | 3G_CI01407_PHCIE_ESTHER |  | CI01407 | YOPOUGON | ABIDJAN | ABIDJAN | DISTRICT AUTONOME ABIDJAN | 1 | N/A | 18 | -4.10578 | 5.32559 | Haubané | 21 | 24076 | 3G | NODEB | YOPRNC1 | 15 | 2081 | 0 | 0 | 26 | 1999 x 429 x 196 | ASI4517R3v18 | 46 | 17 | 2100 | N/A | N/A | 65° | 7,5° | CIE |  |  | FH | 43539 | 5.32559,-4.10578
2021 | Mai | Mtn | CI02449 | 3G_CI02449_AboboMEGVIEOCI |  | CI02449 | ABOBO | ABIDJAN | ABIDJAN | DISTRICT AUTONOME ABIDJAN | 1 | N/A | 21 | -3.99858333 | 5.39522222 | Autostable | 49 | 44498 | 3G | NODEB | BGVRNC1 | 250 | 2093 | 0 | 0 | 49 | 1999 x 429 x 196 | ASI4517R3v18 | 46 | 17 | 2100 | N/A | N/A | 65° | 7,5° | CIE |  |  | FH | 42569 | 5.39522222,-3.99858333
2021 | Mai | Mtn | CI02625 | 3G_CI02625_Abeanou |  | CI02625 | ABEANOU | BOCANDA | BOCANDA | N'ZI | 1 | N/A | 3 | -4.233861 | 6.972056 | Autostable | 72 | 26257 | 3G | NODEB | YAMRNC2 | 0 | 2101 | 0 | 0 | 25 | 1999 x 429 x 196 | ASI4517R3v18 | 46 | 17 | 900 | N/A | N/A | 65° | 7,5° | CIE |  |  | FH | 44209 | 6.972056,-4.233861
2021 | Mai | Mtn | CI01407 | 3G_CI01407_PHCIE_ESTHER |  | CI01407 | YOPOUGON | ABIDJAN | ABIDJAN | DISTRICT AUTONOME ABIDJAN | 1 | N/A | 18 | -4.10578 | 5.32559 | Haubané | 21 | 24077 | 3G | NODEB | YOPRNC1 | 130 | 2081 | 0 | 0 | 26 | 1999 x 429 x 196 | ASI4517R3v18 | 46 | 17 | 2100 | N/A | N/A | 65° | 7,5° | CIE |  |  | FH | 43539 | 5.32559,-4.10578
2021 | Mai | Mtn | CI02331 | 3G_CI02331_BietryWaffou |  | CI02331 | MARCORY | ABIDJAN | ABIDJAN | DISTRICT AUTONOME ABIDJAN | 1 | N/A | 12 | -3.98148 | 5.27499 | Autostable | 32 | 53312 | 3G | NODEB | RNCTC | 110 | 2062 | 0 | 6 | 57.3 | 1999 x 429 x 196 | ASI4517R3v18 | 44.2 | 17 | 2100 | N/A | N/A | 65° | 7,5° | CIE |  |  | FH | 43011 | 5.27499,-3.98148
2021 | Mai | Mtn | CI02449 | 3G_CI02449_AboboMEGVIEOCI |  | CI02449 | ABOBO | ABIDJAN | ABIDJAN | DISTRICT AUTONOME ABIDJAN | 1 | N/A | 21 | -3.99858333 | 5.39522222 | Autostable | 49 | 44494 | 3G | NODEB | BGVRNC1 | 110 | 2093 | 0 | 4 | 49 | 1999 x 429 x 196 | ASI4517R3v18 | 46 | 17 | 2100 | N/A | N/A | 65° | 7,5° | CIE |  |  | FH | 42569 | 5.39522222,-3.99858333
2021 | Mai | Mtn | CI01407 | 3G_CI01407_PHCIE_ESTHER |  | CI01407 | YOPOUGON | ABIDJAN | ABIDJAN | DISTRICT AUTONOME ABIDJAN | 1 | N/A | 18 | -4.10578 | 5.32559 | Haubané | 21 | 24078 | 3G | NODEB | YOPRNC1 | 280 | 2081 | 0 | 0 | 26 | 1999 x 429 x 196 | ASI4517R3v18 | 46 | 17 | 2100 | N/A | N/A | 65° | 7,5° | CIE |  |  | FH | 43539 | 5.32559,-4.10578
2021 | Mai | Mtn | CI02331 | 3G_CI02331_BietryWaffou |  | CI02331 | MARCORY | ABIDJAN | ABIDJAN | DISTRICT AUTONOME ABIDJAN | 1 | N/A | 12 | -3.98148 | 5.27499 | Autostable | 32 | 53313 | 3G | NODEB | RNCTC | 0 | 2062 | 0 | 6 | 57.3 | 1999 x 429 x 196 | ASI4517R3v18 | 44.2 | 17 | 2100 | N/A | N/A | 65° | 7,5° | CIE |  |  | FH | 43011 | 5.27499,-3.98148
2021 | Mai | Mtn | CI02449 | 3G_CI02449_AboboMEGVIEOCI |  | CI02449 | ABOBO | ABIDJAN | ABIDJAN | DISTRICT AUTONOME ABIDJAN | 1 | N/A | 21 | -3.99858333 | 5.39522222 | Autostable | 49 | 44495 | 3G | NODEB | BGVRNC1 | 250 | 2093 | 0 | 4 | 49 | 1999 x 429 x 196 | ASI4517R3v18 | 46 | 17 | 2100 | N/A | N/A | 65° | 7,5° | CIE |  |  | FH | 42569 | 5.39522222,-3.99858333
2021 | Mai | Mtn | CI02763 | 3G_CI02763_YopGesco |  | CI02763 | YOPOUGON | ABIDJAN | ABIDJAN | DISTRICT AUTONOME ABIDJAN | 1 | N/A | 18 | -4.09855 | 5.36242 | Haubané | 35 | 47630 | 3G | NODEB | YOPRNC1 | 0 | 2081 | 0 | 4 | 22 | 1999 x 429 x 196 | ASI4517R3v18 | 46 | 17 | 2100 | N/A | N/A | 65° | 7,5° | CIE |  |  | FH | 43042 | 5.36242,-4.09855
2021 | Mai | Mtn | CI02625 | 3G_CI02625_Abeanou |  | CI02625 | ABEANOU | BOCANDA | BOCANDA | N'ZI | 1 | N/A | 3 | -4.233861 | 6.972056 | Autostable | 72 | 26258 | 3G | NODEB | YAMRNC2 | 105 | 2101 | 0 | 0 | 25 | 1999 x 429 x 196 | ASI4517R3v18 | 46 | 17 | 900 | N/A | N/A | 65° | 7,5° | CIE |  |  | FH | 44209 | 6.972056,-4.233861
2021 | Mai | Mtn | CI02331 | 3G_CI02331_BietryWaffou |  | CI02331 | MARCORY | ABIDJAN | ABIDJAN | DISTRICT AUTONOME ABIDJAN | 1 | N/A | 12 | -3.98148 | 5.27499 | Autostable | 32 | 53314 | 3G | NODEB | RNCTC | 55 | 2062 | 0 | 6 | 57.3 | 1999 x 429 x 196 | ASI4517R3v18 | 44.2 | 17 | 2100 | N/A | N/A | 65° | 7,5° | CIE |  |  | FH | 43011 | 5.27499,-3.98148
2021 | Mai | Mtn | CI02449 | 3G_CI02449_AboboMEGVIEOCI |  | CI02449 | ABOBO | ABIDJAN | ABIDJAN | DISTRICT AUTONOME ABIDJAN | 1 | N/A | 21 | -3.99858333 | 5.39522222 | Autostable | 49 | 44496 | 3G | NODEB | BGVRNC1 | 0 | 2093 | 0 | 0 | 49 | 1999 x 429 x 196 | ASI4517R3v18 | 46 | 17 | 2100 | N/A | N/A | 65° | 7,5° | CIE |  |  | FH | 42569 | 5.39522222,-3.99858333
2021 | Mai | Mtn | CI02763 | 3G_CI02763_YopGesco |  | CI02763 | YOPOUGON | ABIDJAN | ABIDJAN | DISTRICT AUTONOME ABIDJAN | 1 | N/A | 18 | -4.09855 | 5.36242 | Haubané | 35 | 47631 | 3G | NODEB | YOPRNC1 | 120 | 2081 | 0 | 4 | 22 | 1999 x 429 x 196 | ASI4517R3v18 | 46 | 17 | 2100 | N/A | N/A | 65° | 7,5° | CIE |  |  | FH | 43042 | 5.36242,-4.09855
2021 | Mai | Mtn | CI02625 | 3G_CI02625_Abeanou |  | CI02625 | ABEANOU | BOCANDA | BOCANDA | N'ZI | 1 | N/A | 3 | -4.233861 | 6.972056 | Autostable | 72 | 26259 | 3G | NODEB | YAMRNC2 | 260 | 2101 | 0 | 0 | 25 | 1999 x 429 x 196 | ASI4517R3v18 | 46 | 17 | 900 | N/A | N/A | 65° | 7,5° | CIE |  |  | FH | 44209 | 6.972056,-4.233861
2021 | Mai | Mtn | CI02331 | 3G_CI02331_BietryWaffou |  | CI02331 | MARCORY | ABIDJAN | ABIDJAN | DISTRICT AUTONOME ABIDJAN | 1 | N/A | 12 | -3.98148 | 5.27499 | Autostable | 32 | 53315 | 3G | NODEB | RNCTC | 110 | 2062 | 0 | 6 | 57.3 | 1999 x 429 x 196 | ASI4517R3v18 | 44.2 | 17 | 2100 | N/A | N/A | 65° | 7,5° | CIE |  |  | FH | 43011 | 5.27499,-3.98148
2021 | Mai | Mtn | CI01833 | 3G_CI01833_BingervilleDataCenter |  | CI01833 | COCODY | ABIDJAN | ABIDJAN | DISTRICT AUTONOME ABIDJAN | 1 | N/A | 17 | -3.909783 | 5.393415 | Autostable | 70 | 28330 | 3G | NODEB | BGVRNC1 | 160 | 2093 | 0 | 5 | 44 | 1999 x 429 x 196 | ASI4517R3v18 | 46 | 17 | 2100 | N/A | N/A | 65° | 7,5° | CIE |  |  | FO | 42497 | 5.393415,-3.909783
2021 | Mai | Mtn | CI02763 | 3G_CI02763_YopGesco |  | CI02763 | YOPOUGON | ABIDJAN | ABIDJAN | DISTRICT AUTONOME ABIDJAN | 1 | N/A | 18 | -4.09855 | 5.36242 | Haubané | 35 | 47632 | 3G | NODEB | YOPRNC1 | 242 | 2081 | 0 | 4 | 22 | 1999 x 429 x 196 | ASI4517R3v18 | 46 | 17 | 2100 | N/A | N/A | 65° | 7,5° | CIE |  |  | FH | 43042 | 5.36242,-4.09855
2021 | Mai | Mtn | CI02590 | 3G_CI02590_Zanzra |  | CI02590 | ZANZRA | ZUENOULA | ZUENOULA | MARAHOUE | 1 | N/A | 3 | -6.2079444 | 7.48325 | Autostable | 72 | 25907 | 3G | NODEB | YAMRNC2 | 25 | 2102 | 0 | 0 | 25 | 1999 x 429 x 196 | ASI4517R3v18 | 46 | 17 | 900 | N/A | N/A | 65° | 7,5° | CIE |  |  | FH | 44209 | 7.48325,-6.2079444
2021 | Mai | Mtn | CI01265 | 3G_CI01265_LampsiteBernabe |  | CI01265 | MARCORY | ABIDJAN | ABIDJAN | DISTRICT AUTONOME ABIDJAN | 1 | N/A | 1 | -3.998651 | 5.29319 | Mural | 4 | 42650 | 3G | NODEB | RNCTC | 0 | 2062 | 0 | 0 | 15 | 1999 x 429 x 196 | ASI4517R3v18 | 22 | 17 | 2100 | N/A | N/A | 65° | 7,5° | CIE |  |  | FO | 43014 | 5.29319,-3.998651
2021 | Mai | Mtn | CI01833 | 3G_CI01833_BingervilleDataCenter |  | CI01833 | COCODY | ABIDJAN | ABIDJAN | DISTRICT AUTONOME ABIDJAN | 1 | N/A | 17 | -3.909783 | 5.393415 | Autostable | 70 | 28331 | 3G | NODEB | BGVRNC1 | 160 | 2093 | 0 | 2 | 44 | 1999 x 429 x 196 | ASI4517R3v18 | 46 | 17 | 2100 | N/A | N/A | 65° | 7,5° | CIE |  |  | FO | 42497 | 5.393415,-3.909783
2021 | Mai | Mtn | CI02590 | 3G_CI02590_Zanzra |  | CI02590 | ZANZRA | ZUENOULA | ZUENOULA | MARAHOUE | 1 | N/A | 3 | -6.2079444 | 7.48325 | Autostable | 72 | 25908 | 3G | NODEB | YAMRNC2 | 125 | 2102 | 0 | 0 | 25 | 1999 x 429 x 196 | ASI4517R3v18 | 46 | 17 | 900 | N/A | N/A | 65° | 7,5° | CIE |  |  | FH | 44209 | 7.48325,-6.2079444
2021 | Mai | Mtn | CI02756 | 3G_CI02756_KoumRemblaisCarrIbo |  | CI02756 | KOUMASSI | ABIDJAN | ABIDJAN | DISTRICT AUTONOME ABIDJAN | 1 | N/A | 9 | -3.96694 | 5.3025 | Haubané | 32 | 57560 | 3G | NODEB | RNCTC | 0 | 2062 | 0 | 6 | 22 | 1999 x 429 x 196 | ASI4517R3v18 | 44.2 | 17 | 2100 | N/A | N/A | 65° | 7,5° | CIE |  |  | FH | 43042 | 5.3025,-3.96694
2021 | Mai | Mtn | CI02763 | 3G_CI02763_YopGesco |  | CI02763 | YOPOUGON | ABIDJAN | ABIDJAN | DISTRICT AUTONOME ABIDJAN | 1 | N/A | 18 | -4.09855 | 5.36242 | Haubané | 35 | 47633 | 3G | NODEB | YOPRNC1 | 0 | 2081 | 0 | 4 | 22 | 1999 x 429 x 196 | ASI4517R3v18 | 46 | 17 | 2100 | N/A | N/A | 65° | 7,5° | CIE |  |  | FH | 43042 | 5.36242,-4.09855
2021 | Mai | Mtn | CI01833 | 3G_CI01833_BingervilleDataCenter |  | CI01833 | COCODY | ABIDJAN | ABIDJAN | DISTRICT AUTONOME ABIDJAN | 1 | N/A | 17 | -3.909783 | 5.393415 | Autostable | 70 | 28332 | 3G | NODEB | BGVRNC1 | 160 | 2093 | 0 | 4 | 44 | 1999 x 429 x 196 | ASI4517R3v18 | 46 | 17 | 2100 | N/A | N/A | 65° | 7,5° | CIE |  |  | FO | 42497 | 5.393415,-3.909783
2021 | Mai | Mtn | CI02590 | 3G_CI02590_Zanzra |  | CI02590 | ZANZRA | ZUENOULA | ZUENOULA | MARAHOUE | 1 | N/A | 3 | -6.2079444 | 7.48325 | Autostable | 72 | 25909 | 3G | NODEB | YAMRNC2 | 245 | 2102 | 0 | 0 | 25 | 1999 x 429 x 196 | ASI4517R3v18 | 46 | 17 | 900 | N/A | N/A | 65° | 7,5° | CIE |  |  | FH | 44209 | 7.48325,-6.2079444
2021 | Mai | Mtn | CI02756 | 3G_CI02756_KoumRemblaisCarrIbo |  | CI02756 | KOUMASSI | ABIDJAN | ABIDJAN | DISTRICT AUTONOME ABIDJAN | 1 | N/A | 9 | -3.96694 | 5.3025 | Haubané | 32 | 57561 | 3G | NODEB | RNCTC | 120 | 2062 | 0 | 6 | 22 | 1999 x 429 x 196 | ASI4517R3v18 | 44.2 | 17 | 2100 | N/A | N/A | 65° | 7,5° | CIE |  |  | FH | 43042 | 5.3025,-3.96694
2021 | Mai | Mtn | CI01833 | 3G_CI01833_BingervilleDataCenter |  | CI01833 | COCODY | ABIDJAN | ABIDJAN | DISTRICT AUTONOME ABIDJAN | 1 | N/A | 17 | -3.909783 | 5.393415 | Autostable | 70 | 28333 | 3G | NODEB | BGVRNC1 | 160 | 2093 | 0 | 5 | 44 | 1999 x 429 x 196 | ASI4517R3v18 | 46 | 17 | 900 | N/A | N/A | 65° | 7,5° | CIE |  |  | FO | 42497 | 5.393415,-3.909783
2021 | Mai | Mtn | CI02763 | 3G_CI02763_YopGesco |  | CI02763 | YOPOUGON | ABIDJAN | ABIDJAN | DISTRICT AUTONOME ABIDJAN | 1 | N/A | 18 | -4.09855 | 5.36242 | Haubané | 35 | 47634 | 3G | NODEB | YOPRNC1 | 120 | 2081 | 0 | 4 | 22 | 1999 x 429 x 196 | ASI4517R3v18 | 46 | 17 | 2100 | N/A | N/A | 65° | 7,5° | CIE |  |  | FH | 43042 | 5.36242,-4.09855
2021 | Mai | Mtn | CI02705 | 3G_CI02705_NdaKouassikro |  | CI02705 | NDAKOUASSIKRO | DJEKANOU | DJEKANOU | BELIER | 1 | N/A | 3 | -5.111083 | 6.366056 | Autostable | 72 | 27057 | 3G | NODEB | YAMRNC2 | 35 | 2101 | 0 | 0 | 25 | 1999 x 429 x 196 | ASI4517R3v18 | 46 | 17 | 900 | N/A | N/A | 65° | 7,5° | CIE |  |  | FH | 44209 | 6.366056,-5.111083
2021 | Mai | Mtn | CI02756 | 3G_CI02756_KoumRemblaisCarrIbo |  | CI02756 | KOUMASSI | ABIDJAN | ABIDJAN | DISTRICT AUTONOME ABIDJAN | 1 | N/A | 9 | -3.96694 | 5.3025 | Haubané | 32 | 57563 | 3G | NODEB | RNCTC | 0 | 2062 | 0 | 6 | 22 | 1999 x 429 x 196 | ASI4517R3v18 | 44.2 | 17 | 2100 | N/A | N/A | 65° | 7,5° | CIE |  |  | FH | 43042 | 5.3025,-3.96694
2021 | Mai | Mtn | CI02006 | 3G_CI02006_LampsiteNoomHotel |  | CI02006 | PLATEAU | ABIDJAN | ABIDJAN | DISTRICT AUTONOME ABIDJAN | 1 | N/A | 1 | -4.014959 | 5.323326 | Mural | 3 | 50060 | 3G | NODEB | BGVRNC1 | 0 | 2091 | 0 | 0 | 0 | 1999 x 429 x 196 | ASI4517R3v18 | 23 | 17 | 2100 | N/A | N/A | 65° | 7,5° | CIE |  |  | FH | 44046 | 5.323326,-4.014959
2021 | Mai | Mtn | CI02705 | 3G_CI02705_NdaKouassikro |  | CI02705 | NDAKOUASSIKRO | DJEKANOU | DJEKANOU | BELIER | 1 | N/A | 3 | -5.111083 | 6.366056 | Autostable | 72 | 27058 | 3G | NODEB | YAMRNC2 | 145 | 2101 | 0 | 0 | 25 | 1999 x 429 x 196 | ASI4517R3v18 | 46 | 17 | 900 | N/A | N/A | 65° | 7,5° | CIE |  |  | FH | 44209 | 6.366056,-5.111083
2021 | Mai | Mtn | CI02763 | 3G_CI02763_YopGesco |  | CI02763 | YOPOUGON | ABIDJAN | ABIDJAN | DISTRICT AUTONOME ABIDJAN | 1 | N/A | 18 | -4.09855 | 5.36242 | Haubané | 35 | 47635 | 3G | NODEB | YOPRNC1 | 242 | 2081 | 0 | 4 | 22 | 1999 x 429 x 196 | ASI4517R3v18 | 46 | 17 | 2100 | N/A | N/A | 65° | 7,5° | CIE |  |  | FH | 43042 | 5.36242,-4.09855
2021 | Mai | Mtn | CI02756 | 3G_CI02756_KoumRemblaisCarrIbo |  | CI02756 | KOUMASSI | ABIDJAN | ABIDJAN | DISTRICT AUTONOME ABIDJAN | 1 | N/A | 9 | -3.96694 | 5.3025 | Haubané | 32 | 57562 | 3G | NODEB | RNCTC | 240 | 2062 | 0 | 6 | 22 | 1999 x 429 x 196 | ASI4517R3v18 | 44.2 | 17 | 2100 | N/A | N/A | 65° | 7,5° | CIE |  |  | FH | 43042 | 5.3025,-3.96694
2021 | Mai | Mtn | CI00639 | 3G_CI00639_PolePontHKB |  | CI00639 | MARCORY | ABIDJAN | ABIDJAN | DISTRICT AUTONOME ABIDJAN | 1 | N/A | 4 | -3.98005 | 5.31801 | Autostable | 9 | 36391 | 3G | NODEB | BGVRNC1 | 175 | 2091 | 0 | 2 | 15 | 1999 x 429 x 196 | ASI4517R3v18 | 43 | 17 | 2100 | N/A | N/A | 65° | 7,5° | CIE |  |  | FO | 44054 | 5.31801,-3.98005
2021 | Mai | Mtn | CI02705 | 3G_CI02705_NdaKouassikro |  | CI02705 | NDAKOUASSIKRO | DJEKANOU | DJEKANOU | BELIER | 1 | N/A | 3 | -5.111083 | 6.366056 | Autostable | 72 | 27059 | 3G | NODEB | YAMRNC2 | 240 | 2101 | 0 | 0 | 25 | 1999 x 429 x 196 | ASI4517R3v18 | 46 | 17 | 900 | N/A | N/A | 65° | 7,5° | CIE |  |  | FH | 44209 | 6.366056,-5.111083
2021 | Mai | Mtn | CI02763 | 3G_CI02763_YopGesco |  | CI02763 | YOPOUGON | ABIDJAN | ABIDJAN | DISTRICT AUTONOME ABIDJAN | 1 | N/A | 18 | -4.09855 | 5.36242 | Haubané | 35 | 47636 | 3G | NODEB | YOPRNC1 | 0 | 2081 | 4 | 5 | 22 | 1999 x 429 x 196 | ASI4517R3v18 | 46 | 17 | 2100 | N/A | N/A | 65° | 7,5° | CIE |  |  | FH | 43042 | 5.36242,-4.09855
2021 | Mai | Mtn | CI02756 | 3G_CI02756_KoumRemblaisCarrIbo |  | CI02756 | KOUMASSI | ABIDJAN | ABIDJAN | DISTRICT AUTONOME ABIDJAN | 1 | N/A | 9 | -3.96694 | 5.3025 | Haubané | 32 | 57564 | 3G | NODEB | RNCTC | 120 | 2062 | 0 | 6 | 22 | 1999 x 429 x 196 | ASI4517R3v18 | 44.2 | 17 | 2100 | N/A | N/A | 65° | 7,5° | CIE |  |  | FH | 43042 | 5.3025,-3.96694
2021 | Mai | Mtn | CI02684 | 3G_CI02684_KonanKokorekro |  | CI02684 | KONANKOKOREKRO | TOUMODI | TOUMODI | BELIER | 1 | N/A | 3 | -5.070611 | 6.694278 | Autostable | 55 | 26847 | 3G | NODEB | YAMRNC2 | 25 | 2101 | 0 | 0 | 25 | 1999 x 429 x 196 | ASI4517R3v18 | 46 | 17 | 900 | N/A | N/A | 65° | 7,5° | CIE |  |  | FH | 44209 | 6.694278,-5.070611
2021 | Mai | Mtn | CI02763 | 3G_CI02763_YopGesco |  | CI02763 | YOPOUGON | ABIDJAN | ABIDJAN | DISTRICT AUTONOME ABIDJAN | 1 | N/A | 18 | -4.09855 | 5.36242 | Haubané | 35 | 47637 | 3G | NODEB | YOPRNC1 | 0 | 2081 | 4 | 5 | 22 | 1999 x 429 x 196 | ASI4517R3v18 | 46 | 17 | 2100 | N/A | N/A | 65° | 7,5° | CIE |  |  | FH | 43042 | 5.36242,-4.09855
2021 | Mai | Mtn | CI02756 | 3G_CI02756_KoumRemblaisCarrIbo |  | CI02756 | KOUMASSI | ABIDJAN | ABIDJAN | DISTRICT AUTONOME ABIDJAN | 1 | N/A | 9 | -3.96694 | 5.3025 | Haubané | 32 | 57565 | 3G | NODEB | RNCTC | 240 | 2062 | 0 | 6 | 22 | 1999 x 429 x 196 | ASI4517R3v18 | 44.2 | 17 | 2100 | N/A | N/A | 65° | 7,5° | CIE |  |  | FH | 43042 | 5.3025,-3.96694
2021 | Mai | Mtn | CI02684 | 3G_CI02684_KonanKokorekro |  | CI02684 | KONANKOKOREKRO | TOUMODI | TOUMODI | BELIER | 1 | N/A | 3 | -5.070611 | 6.694278 | Autostable | 55 | 26848 | 3G | NODEB | YAMRNC2 | 75 | 2101 | 0 | 0 | 25 | 1999 x 429 x 196 | ASI4517R3v18 | 46 | 17 | 900 | N/A | N/A | 65° | 7,5° | CIE |  |  | FH | 44209 | 6.694278,-5.070611
2021 | Mai | Mtn | CI00639 | 3G_CI00639_PolePontHKB |  | CI00639 | MARCORY | ABIDJAN | ABIDJAN | DISTRICT AUTONOME ABIDJAN | 1 | N/A | 4 | -3.98005 | 5.31801 | Autostable | 9 | 36392 | 3G | NODEB | BGVRNC1 | 355 | 2091 | 0 | 2 | 15 | 1999 x 429 x 196 | ASI4517R3v18 | 43 | 17 | 2100 | N/A | N/A | 65° | 7,5° | CIE |  |  | FO | 44054 | 5.31801,-3.98005
2021 | Mai | Mtn | CI02763 | 3G_CI02763_YopGesco |  | CI02763 | YOPOUGON | ABIDJAN | ABIDJAN | DISTRICT AUTONOME ABIDJAN | 1 | N/A | 18 | -4.09855 | 5.36242 | Haubané | 35 | 47638 | 3G | NODEB | YOPRNC1 | 0 | 2081 | 4 | 5 | 22 | 1999 x 429 x 196 | ASI4517R3v18 | 46 | 17 | 2100 | N/A | N/A | 65° | 7,5° | CIE |  |  | FH | 43042 | 5.36242,-4.09855
2021 | Mai | Mtn | CI02771 | 3G_CI02771_PBAbattoir3 |  | CI02771 | PORT-BOUET | ABIDJAN | ABIDJAN | DISTRICT AUTONOME ABIDJAN | 1 | N/A | 9 | -3.966663 | 5.262865 | Autostable | 32 | 57710 | 3G | NODEB | RNCTC | 0 | 2062 | 0 | 4 | 22 | 1999 x 429 x 196 | ASI4517R3v18 | 44.2 | 17 | 2100 | N/A | N/A | 65° | 7,5° | CIE |  |  | FO | 43042 | 5.262865,-3.966663
2021 | Mai | Mtn | CI02684 | 3G_CI02684_KonanKokorekro |  | CI02684 | KONANKOKOREKRO | TOUMODI | TOUMODI | BELIER | 1 | N/A | 3 | -5.070611 | 6.694278 | Autostable | 55 | 26849 | 3G | NODEB | YAMRNC2 | 195 | 2101 | 0 | 0 | 25 | 1999 x 429 x 196 | ASI4517R3v18 | 46 | 17 | 900 | N/A | N/A | 65° | 7,5° | CIE |  |  | FH | 44209 | 6.694278,-5.070611
2021 | Mai | Mtn | CI00048 | 3G_CI00048_Ellibou |  | CI00048 | ELLIBOU | SIKENSI | SIKENSI | AGNEBY-TIASSA | 1 | N/A | 12 | -4.5068 | 5.68784 | Autostable | 72 | 487 | 3G | NODEB | YOPRNC1 | 145 | 2082 | 0 | 0 | 57.3 | 1999 x 429 x 196 | ASI4517R3v18 | 46 | 17 | 2100 | N/A | N/A | 65° | 7,5° | CIE |  |  | FH | 42171 | 5.68784,-4.5068
2021 | Mai | Mtn | CI02771 | 3G_CI02771_PBAbattoir3 |  | CI02771 | PORT-BOUET | ABIDJAN | ABIDJAN | DISTRICT AUTONOME ABIDJAN | 1 | N/A | 9 | -3.966663 | 5.262865 | Autostable | 32 | 57711 | 3G | NODEB | RNCTC | 120 | 2062 | 0 | 4 | 22 | 1999 x 429 x 196 | ASI4517R3v18 | 44.2 | 17 | 2100 | N/A | N/A | 65° | 7,5° | CIE |  |  | FO | 43042 | 5.262865,-3.966663
2021 | Mai | Mtn | CI00639 | 3G_CI00639_PolePontHKB |  | CI00639 | MARCORY | ABIDJAN | ABIDJAN | DISTRICT AUTONOME ABIDJAN | 1 | N/A | 4 | -3.98005 | 5.31801 | Autostable | 9 | 36394 | 3G | NODEB | BGVRNC1 | 175 | 2091 | 0 | 2 | 15 | 1999 x 429 x 196 | ASI4517R3v18 | 43 | 17 | 2100 | N/A | N/A | 65° | 7,5° | CIE |  |  | FO | 44054 | 5.31801,-3.98005
2021 | Mai | Mtn | CI02569 | 3G_CI02569_KOFFIAHOUSSOUKRO |  | CI02569 | KOFFI_AHOUSSOUKRO | DIMBOKRO | DIMBOKRO | N'ZI | 1 | N/A | 3 | -4.626056 | 6.737556 | Autostable | 100 | 25697 | 3G | NODEB | YAMRNC2 | 30 | 2101 | 0 | 0 | 25 | 1999 x 429 x 196 | ASI4517R3v18 | 46 | 17 | 900 | N/A | N/A | 65° | 7,5° | CIE |  |  | FH | 44209 | 6.737556,-4.626056
2021 | Mai | Mtn | CI02771 | 3G_CI02771_PBAbattoir3 |  | CI02771 | PORT-BOUET | ABIDJAN | ABIDJAN | DISTRICT AUTONOME ABIDJAN | 1 | N/A | 9 | -3.966663 | 5.262865 | Autostable | 32 | 57712 | 3G | NODEB | RNCTC | 240 | 2062 | 0 | 4 | 22 | 1999 x 429 x 196 | ASI4517R3v18 | 44.2 | 17 | 2100 | N/A | N/A | 65° | 7,5° | CIE |  |  | FO | 43042 | 5.262865,-3.966663
2021 | Mai | Mtn | CI00048 | 3G_CI00048_Ellibou |  | CI00048 | ELLIBOU | SIKENSI | SIKENSI | AGNEBY-TIASSA | 1 | N/A | 12 | -4.5068 | 5.68784 | Autostable | 72 | 30483 | 3G | NODEB | YOPRNC1 | 145 | 2082 | 0 | 0 | 57.3 | 1999 x 429 x 196 | ASI4517R3v18 | 46 | 17 | 2100 | N/A | N/A | 65° | 7,5° | CIE |  |  | FH | 42171 | 5.68784,-4.5068
2021 | Mai | Mtn | CI00639 | 3G_CI00639_PolePontHKB |  | CI00639 | MARCORY | ABIDJAN | ABIDJAN | DISTRICT AUTONOME ABIDJAN | 1 | N/A | 4 | -3.98005 | 5.31801 | Autostable | 9 | 36395 | 3G | NODEB | BGVRNC1 | 355 | 2091 | 0 | 2 | 15 | 1999 x 429 x 196 | ASI4517R3v18 | 43 | 17 | 2100 | N/A | N/A | 65° | 7,5° | CIE |  |  | FO | 44054 | 5.31801,-3.98005
2021 | Mai | Mtn | CI02771 | 3G_CI02771_PBAbattoir3 |  | CI02771 | PORT-BOUET | ABIDJAN | ABIDJAN | DISTRICT AUTONOME ABIDJAN | 1 | N/A | 9 | -3.966663 | 5.262865 | Autostable | 32 | 57713 | 3G | NODEB | RNCTC | 0 | 2062 | 0 | 4 | 22 | 1999 x 429 x 196 | ASI4517R3v18 | 44.2 | 17 | 2100 | N/A | N/A | 65° | 7,5° | CIE |  |  | FO | 43042 | 5.262865,-3.966663
2021 | Mai | Mtn | CI00048 | 3G_CI00048_Ellibou |  | CI00048 | ELLIBOU | SIKENSI | SIKENSI | AGNEBY-TIASSA | 1 | N/A | 12 | -4.5068 | 5.68784 | Autostable | 72 | 30484 | 3G | NODEB | YOPRNC1 | 240 | 2082 | 0 | 0 | 57.3 | 1999 x 429 x 196 | ASI4517R3v18 | 46 | 17 | 2100 | N/A | N/A | 65° | 7,5° | CIE |  |  | FH | 42171 | 5.68784,-4.5068
2021 | Mai | Mtn | CI02569 | 3G_CI02569_KOFFIAHOUSSOUKRO |  | CI02569 | KOFFI_AHOUSSOUKRO | DIMBOKRO | DIMBOKRO | N'ZI | 1 | N/A | 3 | -4.626056 | 6.737556 | Autostable | 100 | 25698 | 3G | NODEB | YAMRNC2 | 160 | 2101 | 0 | 0 | 25 | 1999 x 429 x 196 | ASI4517R3v18 | 46 | 17 | 900 | N/A | N/A | 65° | 7,5° | CIE |  |  | FH | 44209 | 6.737556,-4.626056
2021 | Mai | Mtn | CI02641 | 3G_CI02641_CocodyAnaulice |  | CI02641 | COCODY | ABIDJAN | ABIDJAN | DISTRICT AUTONOME ABIDJAN | 1 | N/A | 12 | -4.00699167 | 5.34290556 | Autostable | 32 | 26417 | 3G | NODEB | BGVRNC1 | 0 | 2092 | 2 | 0 | 29 | 1999 x 429 x 196 | ASI4517R3v18 | 46 | 17 | 900 | N/A | N/A | 65° | 7,5° | CIE |  |  | FO | 43554 | 5.34290556,-4.00699167
2021 | Mai | Mtn | CI02771 | 3G_CI02771_PBAbattoir3 |  | CI02771 | PORT-BOUET | ABIDJAN | ABIDJAN | DISTRICT AUTONOME ABIDJAN | 1 | N/A | 9 | -3.966663 | 5.262865 | Autostable | 32 | 57714 | 3G | NODEB | RNCTC | 120 | 2062 | 0 | 4 | 22 | 1999 x 429 x 196 | ASI4517R3v18 | 44.2 | 17 | 2100 | N/A | N/A | 65° | 7,5° | CIE |  |  | FO | 43042 | 5.262865,-3.966663
2021 | Mai | Mtn | CI00048 | 3G_CI00048_Ellibou |  | CI00048 | ELLIBOU | SIKENSI | SIKENSI | AGNEBY-TIASSA | 1 | N/A | 12 | -4.5068 | 5.68784 | Autostable | 72 | 30485 | 3G | NODEB | YOPRNC1 | 325 | 2082 | 0 | 0 | 57.3 | 1999 x 429 x 196 | ASI4517R3v18 | 46 | 17 | 2100 | N/A | N/A | 65° | 7,5° | CIE |  |  | FH | 42171 | 5.68784,-4.5068
2021 | Mai | Mtn | CI02569 | 3G_CI02569_KOFFIAHOUSSOUKRO |  | CI02569 | KOFFI_AHOUSSOUKRO | DIMBOKRO | DIMBOKRO | N'ZI | 1 | N/A | 3 | -4.626056 | 6.737556 | Autostable | 100 | 25699 | 3G | NODEB | YAMRNC2 | 270 | 2101 | 0 | 0 | 25 | 1999 x 429 x 196 | ASI4517R3v18 | 46 | 17 | 900 | N/A | N/A | 65° | 7,5° | CIE |  |  | FH | 44209 | 6.737556,-4.626056
2021 | Mai | Mtn | CI00048 | 3G_CI00048_Ellibou |  | CI00048 | ELLIBOU | SIKENSI | SIKENSI | AGNEBY-TIASSA | 1 | N/A | 12 | -4.5068 | 5.68784 | Autostable | 72 | 488 | 3G | NODEB | YOPRNC1 | 240 | 2082 | 0 | 0 | 57.3 | 1999 x 429 x 196 | ASI4517R3v18 | 46 | 17 | 2100 | N/A | N/A | 65° | 7,5° | CIE |  |  | FH | 42171 | 5.68784,-4.5068
2021 | Mai | Mtn | CI02771 | 3G_CI02771_PBAbattoir3 |  | CI02771 | PORT-BOUET | ABIDJAN | ABIDJAN | DISTRICT AUTONOME ABIDJAN | 1 | N/A | 9 | -3.966663 | 5.262865 | Autostable | 32 | 57715 | 3G | NODEB | RNCTC | 240 | 2062 | 0 | 4 | 22 | 1999 x 429 x 196 | ASI4517R3v18 | 44.2 | 17 | 2100 | N/A | N/A | 65° | 7,5° | CIE |  |  | FO | 43042 | 5.262865,-3.966663
2021 | Mai | Mtn | CI02641 | 3G_CI02641_CocodyAnaulice |  | CI02641 | COCODY | ABIDJAN | ABIDJAN | DISTRICT AUTONOME ABIDJAN | 1 | N/A | 12 | -4.00699167 | 5.34290556 | Autostable | 32 | 26418 | 3G | NODEB | BGVRNC1 | 120 | 2092 | 2 | 0 | 29 | 1999 x 429 x 196 | ASI4517R3v18 | 46 | 17 | 900 | N/A | N/A | 65° | 7,5° | CIE |  |  | FO | 43554 | 5.34290556,-4.00699167
2021 | Mai | Mtn | CI02695 | 3G_CI02695_Leasso |  | CI02695 | LEASSO | KOUNAHIRI | KOUNAHIRI | BERE | 1 | N/A | 3 | -5.92275 | 7.730111 | Autostable | 72 | 26957 | 3G | NODEB | YAMRNC2 | 60 | 2102 | 0 | 0 | 25 | 1999 x 429 x 196 | ASI4517R3v18 | 46 | 17 | 900 | N/A | N/A | 65° | 7,5° | CIE |  |  | FH | 44209 | 7.730111,-5.92275
2021 | Mai | Mtn | CI02766 | 3G_CI02766_AnoumaboPontSansfil |  | CI02766 | MARCORY | ABIDJAN | ABIDJAN | DISTRICT AUTONOME ABIDJAN | 1 | N/A | 18 | -3.964472 | 5.304472 | Haubané | 30 | 57660 | 3G | NODEB | RNCTC | 0 | 2062 | 0 | 4 | 22 | 1999 x 429 x 196 | ASI4517R3v18 | 46 | 17 | 2100 | N/A | N/A | 65° | 7,5° | CIE |  |  | FH | 43042 | 5.304472,-3.964472
2021 | Mai | Mtn | CI00048 | 3G_CI00048_Ellibou |  | CI00048 | ELLIBOU | SIKENSI | SIKENSI | AGNEBY-TIASSA | 1 | N/A | 12 | -4.5068 | 5.68784 | Autostable | 72 | 489 | 3G | NODEB | YOPRNC1 | 325 | 2082 | 0 | 0 | 57.3 | 1999 x 429 x 196 | ASI4517R3v18 | 46 | 17 | 2100 | N/A | N/A | 65° | 7,5° | CIE |  |  | FH | 42171 | 5.68784,-4.5068
2021 | Mai | Mtn | CI02641 | 3G_CI02641_CocodyAnaulice |  | CI02641 | COCODY | ABIDJAN | ABIDJAN | DISTRICT AUTONOME ABIDJAN | 1 | N/A | 12 | -4.00699167 | 5.34290556 | Autostable | 32 | 26419 | 3G | NODEB | BGVRNC1 | 240 | 2092 | 2 | 0 | 29 | 1999 x 429 x 196 | ASI4517R3v18 | 46 | 17 | 900 | N/A | N/A | 65° | 7,5° | CIE |  |  | FO | 43554 | 5.34290556,-4.00699167
2021 | Mai | Mtn | CI02695 | 3G_CI02695_Leasso |  | CI02695 | LEASSO | KOUNAHIRI | KOUNAHIRI | BERE | 1 | N/A | 3 | -5.92275 | 7.730111 | Autostable | 72 | 26958 | 3G | NODEB | YAMRNC2 | 195 | 2102 | 0 | 0 | 25 | 1999 x 429 x 196 | ASI4517R3v18 | 46 | 17 | 900 | N/A | N/A | 65° | 7,5° | CIE |  |  | FH | 44209 | 7.730111,-5.92275
2021 | Mai | Mtn | CI02766 | 3G_CI02766_AnoumaboPontSansfil |  | CI02766 | MARCORY | ABIDJAN | ABIDJAN | DISTRICT AUTONOME ABIDJAN | 1 | N/A | 18 | -3.964472 | 5.304472 | Haubané | 30 | 57661 | 3G | NODEB | RNCTC | 120 | 2062 | 0 | 4 | 22 | 1999 x 429 x 196 | ASI4517R3v18 | 46 | 17 | 2100 | N/A | N/A | 65° | 7,5° | CIE |  |  | FH | 43042 | 5.304472,-3.964472
2021 | Mai | Mtn | CI00048 | 3G_CI00048_Ellibou |  | CI00048 | ELLIBOU | SIKENSI | SIKENSI | AGNEBY-TIASSA | 1 | N/A | 12 | -4.5068 | 5.68784 | Autostable | 72 | 30486 | 3G | NODEB | YOPRNC1 | 145 | 2082 | 0 | 0 | 57.3 | 1999 x 429 x 196 | ASI4517R3v18 | 46 | 17 | 2100 | N/A | N/A | 65° | 7,5° | CIE |  |  | FH | 42171 | 5.68784,-4.5068
2021 | Mai | Mtn | CI02188 | 3G_CI02188_Abatta2 |  | CI02188 | COCODY | ABIDJAN | ABIDJAN | DISTRICT AUTONOME ABIDJAN | 1 | N/A | 12 | -3.917108 | 5.337221 | Autostable | 50 | 21887 | 3G | NODEB | BGVRNC1 | 50 | 2092 | 2 | 0 | 22 | 1999 x 429 x 196 | ASI4517R3v18 | 46 | 17 | 900 | N/A | N/A | 65° | 7,5° | CIE |  |  | FH | 43124 | 5.337221,-3.917108
2021 | Mai | Mtn | CI02766 | 3G_CI02766_AnoumaboPontSansfil |  | CI02766 | MARCORY | ABIDJAN | ABIDJAN | DISTRICT AUTONOME ABIDJAN | 1 | N/A | 18 | -3.964472 | 5.304472 | Haubané | 30 | 57662 | 3G | NODEB | RNCTC | 240 | 2062 | 0 | 4 | 22 | 1999 x 429 x 196 | ASI4517R3v18 | 46 | 17 | 2100 | N/A | N/A | 65° | 7,5° | CIE |  |  | FH | 43042 | 5.304472,-3.964472
2021 | Mai | Mtn | CI02695 | 3G_CI02695_Leasso |  | CI02695 | LEASSO | KOUNAHIRI | KOUNAHIRI | BERE | 1 | N/A | 3 | -5.92275 | 7.730111 | Autostable | 72 | 26959 | 3G | NODEB | YAMRNC2 | 270 | 2102 | 0 | 0 | 25 | 1999 x 429 x 196 | ASI4517R3v18 | 46 | 17 | 900 | N/A | N/A | 65° | 7,5° | CIE |  |  | FH | 44209 | 7.730111,-5.92275
2021 | Mai | Mtn | CI00048 | 3G_CI00048_Ellibou |  | CI00048 | ELLIBOU | SIKENSI | SIKENSI | AGNEBY-TIASSA | 1 | N/A | 12 | -4.5068 | 5.68784 | Autostable | 72 | 30487 | 3G | NODEB | YOPRNC1 | 240 | 2082 | 0 | 0 | 57.3 | 1999 x 429 x 196 | ASI4517R3v18 | 46 | 17 | 2100 | N/A | N/A | 65° | 7,5° | CIE |  |  | FH | 42171 | 5.68784,-4.5068
2021 | Mai | Mtn | CI02188 | 3G_CI02188_Abatta2 |  | CI02188 | COCODY | ABIDJAN | ABIDJAN | DISTRICT AUTONOME ABIDJAN | 1 | N/A | 12 | -3.917108 | 5.337221 | Autostable | 50 | 21888 | 3G | NODEB | BGVRNC1 | 170 | 2092 | 2 | 0 | 22 | 1999 x 429 x 196 | ASI4517R3v18 | 46 | 17 | 900 | N/A | N/A | 65° | 7,5° | CIE |  |  | FH | 43124 | 5.337221,-3.917108
2021 | Mai | Mtn | CI02766 | 3G_CI02766_AnoumaboPontSansfil |  | CI02766 | MARCORY | ABIDJAN | ABIDJAN | DISTRICT AUTONOME ABIDJAN | 1 | N/A | 18 | -3.964472 | 5.304472 | Haubané | 30 | 57663 | 3G | NODEB | RNCTC | 0 | 2062 | 0 | 4 | 22 | 1999 x 429 x 196 | ASI4517R3v18 | 46 | 17 | 2100 | N/A | N/A | 65° | 7,5° | CIE |  |  | FH | 43042 | 5.304472,-3.964472
2021 | Mai | Mtn | CI02127 | 3G_CI02127_Ndrikro |  | CI02127 | NDRIKRO | M'BATTO | M'BATTO | MORONOU | 1 | N/A | 3 | -4.42711 | 6.6955 | Autostable | 84 | 21278 | 3G | NODEB | YAMRNC2 | 195 | 2101 | 0 | 0 | 25 | 1999 x 429 x 196 | ASI4517R3v18 | 43 | 17 | 900 | N/A | N/A | 65° | 7,5° | CIE |  |  | FH | 44213 | 6.6955,-4.42711
2021 | Mai | Mtn | CI02188 | 3G_CI02188_Abatta2 |  | CI02188 | COCODY | ABIDJAN | ABIDJAN | DISTRICT AUTONOME ABIDJAN | 1 | N/A | 12 | -3.917108 | 5.337221 | Autostable | 50 | 21889 | 3G | NODEB | BGVRNC1 | 280 | 2092 | 2 | 0 | 22 | 1999 x 429 x 196 | ASI4517R3v18 | 46 | 17 | 900 | N/A | N/A | 65° | 7,5° | CIE |  |  | FH | 43124 | 5.337221,-3.917108
2021 | Mai | Mtn | CI02766 | 3G_CI02766_AnoumaboPontSansfil |  | CI02766 | MARCORY | ABIDJAN | ABIDJAN | DISTRICT AUTONOME ABIDJAN | 1 | N/A | 18 | -3.964472 | 5.304472 | Haubané | 30 | 57664 | 3G | NODEB | RNCTC | 120 | 2062 | 0 | 4 | 22 | 1999 x 429 x 196 | ASI4517R3v18 | 46 | 17 | 2100 | N/A | N/A | 65° | 7,5° | CIE |  |  | FH | 43042 | 5.304472,-3.964472
2021 | Mai | Mtn | CI02127 | 3G_CI02127_Ndrikro |  | CI02127 | NDRIKRO | M'BATTO | M'BATTO | MORONOU | 1 | N/A | 3 | -4.42711 | 6.6955 | Autostable | 84 | 21279 | 3G | NODEB | YAMRNC2 | 245 | 2101 | 0 | 0 | 25 | 1999 x 429 x 196 | ASI4517R3v18 | 43 | 17 | 900 | N/A | N/A | 65° | 7,5° | CIE |  |  | FH | 44213 | 6.6955,-4.42711
2021 | Mai | Mtn | CI00048 | 3G_CI00048_Ellibou |  | CI00048 | ELLIBOU | SIKENSI | SIKENSI | AGNEBY-TIASSA | 1 | N/A | 12 | -4.5068 | 5.68784 | Autostable | 72 | 30488 | 3G | NODEB | YOPRNC1 | 325 | 2082 | 0 | 0 | 57.3 | 1999 x 429 x 196 | ASI4517R3v18 | 46 | 17 | 2100 | N/A | N/A | 65° | 7,5° | CIE |  |  | FH | 42171 | 5.68784,-4.5068
2021 | Mai | Mtn | CI02893 | 3G_CI02893_CocodyEphrata |  | CI02893 | COCODY | ABIDJAN | ABIDJAN | DISTRICT AUTONOME ABIDJAN | 1 | N/A | 12 | -3.935337 | 5.381896 | Autostable | 35 | 28937 | 3G | NODEB | BGVRNC1 | 0 | 2092 | 2 | 0 | 30 | 1999 x 429 x 196 | ASI4517R3v18 | 46 | 17 | 900 | N/A | N/A | 65° | 7,5° | CIE |  |  | FO | 43569 | 5.381896,-3.935337
2021 | Mai | Mtn | CI02766 | 3G_CI02766_AnoumaboPontSansfil |  | CI02766 | MARCORY | ABIDJAN | ABIDJAN | DISTRICT AUTONOME ABIDJAN | 1 | N/A | 18 | -3.964472 | 5.304472 | Haubané | 30 | 57665 | 3G | NODEB | RNCTC | 240 | 2062 | 0 | 4 | 22 | 1999 x 429 x 196 | ASI4517R3v18 | 46 | 17 | 2100 | N/A | N/A | 65° | 7,5° | CIE |  |  | FH | 43042 | 5.304472,-3.964472
2021 | Mai | Mtn | CI02127 | 3G_CI02127_Ndrikro |  | CI02127 | NDRIKRO | M'BATTO | M'BATTO | MORONOU | 1 | N/A | 3 | -4.42711 | 6.6955 | Autostable | 84 | 21277 | 3G | NODEB | YAMRNC2 | 75 | 2101 | 0 | 0 | 25 | 1999 x 429 x 196 | ASI4517R3v18 | 43 | 17 | 900 | N/A | N/A | 65° | 7,5° | CIE |  |  | FH | 44213 | 6.6955,-4.42711
2021 | Mai | Mtn | CI02767 | 3G_CI02767_AboboPK18OCI |  | CI02767 | ABOBO | ABIDJAN | ABIDJAN | DISTRICT AUTONOME ABIDJAN | 1 | N/A | 21 | -4.05513 | 5.45479 | Mat | 21 | 47670 | 3G | NODEB | YOPRNC1 | 0 | 2083 | 4 | 5 | 15 | 1999 x 429 x 196 | ASI4517R3v18 | 46 | 17 | 2100 | N/A | N/A | 65° | 7,5° | CIE |  |  | FH | 42648 | 5.45479,-4.05513
2021 | Mai | Mtn | CI02021 | 3G_CI02021_LampsiteMarcoryIBIS |  | CI02021 | MARCORY | ABIDJAN | ABIDJAN | DISTRICT AUTONOME ABIDJAN | 1 | N/A | 2 | -3.973596 | 5.291278 | Mural | 6 | 50210 | 3G | NODEB | RNCTC | 0 | 2062 | 0 | 0 | 15 | 1999 x 429 x 196 | ASI4517R3v18 | 19 | 17 | 2100 | N/A | N/A | 65° | 7,5° | CIE |  |  | FO | 43053 | 5.291278,-3.973596
2021 | Mai | Mtn | CI02371 | 3G_CI02371_Diekadiokro |  | CI02371 | DIEKADIOKRO | M'BATTO | M'BATTO | MORONOU | 1 | N/A | 3 | -4.41472222 | 6.4935 | Autostable | 110 | 23717 | 3G | NODEB | YAMRNC2 | 0 | 2101 | 0 | 0 | 25 | 1999 x 429 x 196 | ASI4517R3v18 | 43 | 17 | 900 | N/A | N/A | 65° | 7,5° | CIE |  |  | FH | 44213 | 6.4935,-4.41472222
2021 | Mai | Mtn | CI02893 | 3G_CI02893_CocodyEphrata |  | CI02893 | COCODY | ABIDJAN | ABIDJAN | DISTRICT AUTONOME ABIDJAN | 1 | N/A | 12 | -3.935337 | 5.381896 | Autostable | 35 | 28938 | 3G | NODEB | BGVRNC1 | 120 | 2092 | 2 | 0 | 30 | 1999 x 429 x 196 | ASI4517R3v18 | 46 | 17 | 900 | N/A | N/A | 65° | 7,5° | CIE |  |  | FO | 43569 | 5.381896,-3.935337
2021 | Mai | Mtn | CI02767 | 3G_CI02767_AboboPK18OCI |  | CI02767 | ABOBO | ABIDJAN | ABIDJAN | DISTRICT AUTONOME ABIDJAN | 1 | N/A | 21 | -4.05513 | 5.45479 | Mat | 21 | 47671 | 3G | NODEB | YOPRNC1 | 140 | 2083 | 4 | 5 | 15 | 1999 x 429 x 196 | ASI4517R3v18 | 46 | 17 | 2100 | N/A | N/A | 65° | 7,5° | CIE |  |  | FH | 42648 | 5.45479,-4.05513
2021 | Mai | Mtn | CI01591 | 3G_CI01591_Gonzaqueville2 |  | CI01591 | PORT-BOUET | ABIDJAN | ABIDJAN | DISTRICT AUTONOME ABIDJAN | 1 | N/A | 21 | -3.909778 | 5.24481 | Autostable | 32 | 45916 | 3G | NODEB | RNCTC | 0 | 2062 | 0 | 6 | 57.3 | 1999 x 429 x 196 | ASI4517R3v18 | 46 | 17 | 2100 | N/A | N/A | 65° | 7,5° | CIE |  |  | FO | 41813 | 5.24481,-3.909778
2021 | Mai | Mtn | CI02893 | 3G_CI02893_CocodyEphrata |  | CI02893 | COCODY | ABIDJAN | ABIDJAN | DISTRICT AUTONOME ABIDJAN | 1 | N/A | 12 | -3.935337 | 5.381896 | Autostable | 35 | 28939 | 3G | NODEB | BGVRNC1 | 240 | 2092 | 2 | 0 | 30 | 1999 x 429 x 196 | ASI4517R3v18 | 46 | 17 | 900 | N/A | N/A | 65° | 7,5° | CIE |  |  | FO | 43569 | 5.381896,-3.935337
2021 | Mai | Mtn | CI02371 | 3G_CI02371_Diekadiokro |  | CI02371 | DIEKADIOKRO | M'BATTO | M'BATTO | MORONOU | 1 | N/A | 3 | -4.41472222 | 6.4935 | Autostable | 110 | 23718 | 3G | NODEB | YAMRNC2 | 100 | 2101 | 0 | 0 | 25 | 1999 x 429 x 196 | ASI4517R3v18 | 43 | 17 | 900 | N/A | N/A | 65° | 7,5° | CIE |  |  | FH | 44213 | 6.4935,-4.41472222
2021 | Mai | Mtn | CI01591 | 3G_CI01591_Gonzaqueville2 |  | CI01591 | PORT-BOUET | ABIDJAN | ABIDJAN | DISTRICT AUTONOME ABIDJAN | 1 | N/A | 21 | -3.909778 | 5.24481 | Autostable | 32 | 45917 | 3G | NODEB | RNCTC | 120 | 2062 | 0 | 6 | 57.3 | 1999 x 429 x 196 | ASI4517R3v18 | 46 | 17 | 2100 | N/A | N/A | 65° | 7,5° | CIE |  |  | FO | 41813 | 5.24481,-3.909778
2021 | Mai | Mtn | CI02767 | 3G_CI02767_AboboPK18OCI |  | CI02767 | ABOBO | ABIDJAN | ABIDJAN | DISTRICT AUTONOME ABIDJAN | 1 | N/A | 21 | -4.05513 | 5.45479 | Mat | 21 | 47672 | 3G | NODEB | YOPRNC1 | 280 | 2083 | 4 | 5 | 15 | 1999 x 429 x 196 | ASI4517R3v18 | 46 | 17 | 2100 | N/A | N/A | 65° | 7,5° | CIE |  |  | FH | 42648 | 5.45479,-4.05513
2021 | Mai | Mtn | CI02902 | 3G_CI02902_AbattaVillage |  | CI02902 | COCODY | ABIDJAN | ABIDJAN | DISTRICT AUTONOME ABIDJAN | 1 | N/A | 12 | -3.91476 | 5.32838 | Autostable | 35 | 29027 | 3G | NODEB | BGVRNC1 | 0 | 2092 | 2 | 0 | 57.5 | 1999 x 429 x 196 | ASI4517R3v18 | 46 | 17 | 900 | N/A | N/A | 65° | 7,5° | CIE |  |  | FH | 43420 | 5.32838,-3.91476
2021 | Mai | Mtn | CI02371 | 3G_CI02371_Diekadiokro |  | CI02371 | DIEKADIOKRO | M'BATTO | M'BATTO | MORONOU | 1 | N/A | 3 | -4.41472222 | 6.4935 | Autostable | 110 | 23719 | 3G | NODEB | YAMRNC2 | 265 | 2101 | 0 | 0 | 25 | 1999 x 429 x 196 | ASI4517R3v18 | 43 | 17 | 900 | N/A | N/A | 65° | 7,5° | CIE |  |  | FH | 44213 | 6.4935,-4.41472222
2021 | Mai | Mtn | CI01591 | 3G_CI01591_Gonzaqueville2 |  | CI01591 | PORT-BOUET | ABIDJAN | ABIDJAN | DISTRICT AUTONOME ABIDJAN | 1 | N/A | 21 | -3.909778 | 5.24481 | Autostable | 32 | 45918 | 3G | NODEB | RNCTC | 240 | 2062 | 0 | 6 | 57.3 | 1999 x 429 x 196 | ASI4517R3v18 | 46 | 17 | 2100 | N/A | N/A | 65° | 7,5° | CIE |  |  | FO | 41813 | 5.24481,-3.909778
2021 | Mai | Mtn | CI02767 | 3G_CI02767_AboboPK18OCI |  | CI02767 | ABOBO | ABIDJAN | ABIDJAN | DISTRICT AUTONOME ABIDJAN | 1 | N/A | 21 | -4.05513 | 5.45479 | Mat | 21 | 47673 | 3G | NODEB | YOPRNC1 | 0 | 2083 | 4 | 5 | 15 | 1999 x 429 x 196 | ASI4517R3v18 | 46 | 17 | 2100 | N/A | N/A | 65° | 7,5° | CIE |  |  | FH | 42648 | 5.45479,-4.05513
2021 | Mai | Mtn | CI02902 | 3G_CI02902_AbattaVillage |  | CI02902 | COCODY | ABIDJAN | ABIDJAN | DISTRICT AUTONOME ABIDJAN | 1 | N/A | 12 | -3.91476 | 5.32838 | Autostable | 35 | 29028 | 3G | NODEB | BGVRNC1 | 120 | 2092 | 2 | 0 | 57.5 | 1999 x 429 x 196 | ASI4517R3v18 | 46 | 17 | 900 | N/A | N/A | 65° | 7,5° | CIE |  |  | FH | 43420 | 5.32838,-3.91476
2021 | Mai | Mtn | CI03081 | 3G_CI03081_BouakeEglisePentecote |  | CI03081 | BOUAKE | BOUAKE | BOUAKE | GBEKE | 1 | N/A | 9 | -5.04292 | 7.67368 | Autostable | 35 | 30817 | 3G | NODEB | YAMRNC2 | 60 | 2102 | 2 | 0 | 35M | 1999 x 429 x 196 | ASI4517R3v18 | 43 | 17 | 900 | N/A | N/A | 65° | 7,5° | CIE |  |  | FO | 43598 | 7.67368,-5.04292
2021 | Mai | Mtn | CI01599 | 3G_CI01599_PortBouet1New |  | CI01599 | PORT-BOUET | ABIDJAN | ABIDJAN | DISTRICT AUTONOME ABIDJAN | 1 | N/A | 12 | -3.96125 | 5.2578 | Haubané | 21 | 45996 | 3G | NODEB | RNCTC | 50 | 2062 | 0 | 3 | 57.3 | 1999 x 429 x 196 | ASI4517R3v18 | 44.2 | 17 | 2100 | N/A | N/A | 65° | 7,5° | CIE |  |  | FO | 41244 | 5.2578,-3.96125
2021 | Mai | Mtn | CI02902 | 3G_CI02902_AbattaVillage |  | CI02902 | COCODY | ABIDJAN | ABIDJAN | DISTRICT AUTONOME ABIDJAN | 1 | N/A | 12 | -3.91476 | 5.32838 | Autostable | 35 | 29029 | 3G | NODEB | BGVRNC1 | 240 | 2092 | 2 | 0 | 57.5 | 1999 x 429 x 196 | ASI4517R3v18 | 46 | 17 | 900 | N/A | N/A | 65° | 7,5° | CIE |  |  | FH | 43420 | 5.32838,-3.91476
2021 | Mai | Mtn | CI01599 | 3G_CI01599_PortBouet1New |  | CI01599 | PORT-BOUET | ABIDJAN | ABIDJAN | DISTRICT AUTONOME ABIDJAN | 1 | N/A | 12 | -3.96125 | 5.2578 | Haubané | 21 | 45997 | 3G | NODEB | RNCTC | 175 | 2062 | 0 | 6 | 57.3 | 1999 x 429 x 196 | ASI4517R3v18 | 44.2 | 17 | 2100 | N/A | N/A | 65° | 7,5° | CIE |  |  | FO | 41244 | 5.2578,-3.96125
2021 | Mai | Mtn | CI02767 | 3G_CI02767_AboboPK18OCI |  | CI02767 | ABOBO | ABIDJAN | ABIDJAN | DISTRICT AUTONOME ABIDJAN | 1 | N/A | 21 | -4.05513 | 5.45479 | Mat | 21 | 47674 | 3G | NODEB | YOPRNC1 | 140 | 2083 | 4 | 5 | 15 | 1999 x 429 x 196 | ASI4517R3v18 | 46 | 17 | 2100 | N/A | N/A | 65° | 7,5° | CIE |  |  | FH | 42648 | 5.45479,-4.05513
2021 | Mai | Mtn | CI03081 | 3G_CI03081_BouakeEglisePentecote |  | CI03081 | BOUAKE | BOUAKE | BOUAKE | GBEKE | 1 | N/A | 9 | -5.04292 | 7.67368 | Autostable | 35 | 30818 | 3G | NODEB | YAMRNC2 | 190 | 2102 | 2 | 0 | 35M | 1999 x 429 x 196 | ASI4517R3v18 | 43 | 17 | 900 | N/A | N/A | 65° | 7,5° | CIE |  |  | FO | 43598 | 7.67368,-5.04292
2021 | Mai | Mtn | CI01599 | 3G_CI01599_PortBouet1New |  | CI01599 | PORT-BOUET | ABIDJAN | ABIDJAN | DISTRICT AUTONOME ABIDJAN | 1 | N/A | 12 | -3.96125 | 5.2578 | Haubané | 21 | 45998 | 3G | NODEB | RNCTC | 310 | 2062 | 0 | 5 | 57.3 | 1999 x 429 x 196 | ASI4517R3v18 | 44.2 | 17 | 2100 | N/A | N/A | 65° | 7,5° | CIE |  |  | FO | 41244 | 5.2578,-3.96125
2021 | Mai | Mtn | CI02767 | 3G_CI02767_AboboPK18OCI |  | CI02767 | ABOBO | ABIDJAN | ABIDJAN | DISTRICT AUTONOME ABIDJAN | 1 | N/A | 21 | -4.05513 | 5.45479 | Mat | 21 | 47675 | 3G | NODEB | YOPRNC1 | 280 | 2083 | 4 | 5 | 15 | 1999 x 429 x 196 | ASI4517R3v18 | 46 | 17 | 2100 | N/A | N/A | 65° | 7,5° | CIE |  |  | FH | 42648 | 5.45479,-4.05513
2021 | Mai | Mtn | CI03270 | 3G_CI03270_CocodyRteAkandje |  | CI03270 | COCODY | ABIDJAN | ABIDJAN | DISTRICT AUTONOME ABIDJAN | 1 | N/A | 12 | -3.89444 | 5.395246 | Autostable | 35 | 42707 | 3G | NODEB | BGVRNC1 | 0 | 2093 | 2 | 0 | 57.5 | 1999 x 429 x 196 | ASI4517R3v18 | 46 | 17 | 900 | N/A | N/A | 65° | 7,5° | CIE |  |  | FH | 43458 | 5.395246,-3.89444
2021 | Mai | Mtn | CI03081 | 3G_CI03081_BouakeEglisePentecote |  | CI03081 | BOUAKE | BOUAKE | BOUAKE | GBEKE | 1 | N/A | 9 | -5.04292 | 7.67368 | Autostable | 35 | 30819 | 3G | NODEB | YAMRNC2 | 290 | 2102 | 2 | 0 | 35M | 1999 x 429 x 196 | ASI4517R3v18 | 43 | 17 | 900 | N/A | N/A | 65° | 7,5° | CIE |  |  | FO | 43598 | 7.67368,-5.04292
2021 | Mai | Mtn | CI01995 | 3G_CI01995_GONZAQV3 |  | CI01995 | PORT-BOUET | ABIDJAN | ABIDJAN | DISTRICT AUTONOME ABIDJAN | 1 | N/A | 21 | -3.888119 | 5.242251 | Autostable | 49 | 49956 | 3G | NODEB | RNCTC | 0 | 2062 | 0 | 6 | 57.3 | 1999 x 429 x 196 | ASI4517R3v18 | 46 | 17 | 2100 | N/A | N/A | 65° | 7,5° | CIE |  |  | FH | 42054 | 5.242251,-3.888119
2021 | Mai | Mtn | CI02767 | 3G_CI02767_AboboPK18OCI |  | CI02767 | ABOBO | ABIDJAN | ABIDJAN | DISTRICT AUTONOME ABIDJAN | 1 | N/A | 21 | -4.05513 | 5.45479 | Mat | 21 | 47676 | 3G | NODEB | YOPRNC1 | 0 | 2083 | 0 | 5 | 15 | 1999 x 429 x 196 | ASI4517R3v18 | 46 | 17 | 2100 | N/A | N/A | 65° | 7,5° | CIE |  |  | FH | 42648 | 5.45479,-4.05513
2021 | Mai | Mtn | CI03270 | 3G_CI03270_CocodyRteAkandje |  | CI03270 | COCODY | ABIDJAN | ABIDJAN | DISTRICT AUTONOME ABIDJAN | 1 | N/A | 12 | -3.89444 | 5.395246 | Autostable | 35 | 42708 | 3G | NODEB | BGVRNC1 | 120 | 2093 | 2 | 0 | 57.5 | 1999 x 429 x 196 | ASI4517R3v18 | 46 | 17 | 900 | N/A | N/A | 65° | 7,5° | CIE |  |  | FH | 43458 | 5.395246,-3.89444
2021 | Mai | Mtn | CI03080 | 3G_CI03080_BouakeDjamourou |  | CI03080 | BOUAKE | BOUAKE | BOUAKE | GBEKE | 1 | N/A | 9 | -5.02285 | 7.70799 | Autostable | 35 | 30807 | 3G | NODEB | YAMRNC2 | 30 | 2102 | 2 | 0 | 35 | 1999 x 429 x 196 | ASI4517R3v18 | 43 | 17 | 900 | N/A | N/A | 65° | 7,5° | CIE |  |  | FO | 43418 | 7.70799,-5.02285
2021 | Mai | Mtn | CI01995 | 3G_CI01995_GONZAQV3 |  | CI01995 | PORT-BOUET | ABIDJAN | ABIDJAN | DISTRICT AUTONOME ABIDJAN | 1 | N/A | 21 | -3.888119 | 5.242251 | Autostable | 49 | 49957 | 3G | NODEB | RNCTC | 105 | 2062 | 0 | 6 | 57.3 | 1999 x 429 x 196 | ASI4517R3v18 | 46 | 17 | 2100 | N/A | N/A | 65° | 7,5° | CIE |  |  | FH | 42054 | 5.242251,-3.888119
2021 | Mai | Mtn | CI02767 | 3G_CI02767_AboboPK18OCI |  | CI02767 | ABOBO | ABIDJAN | ABIDJAN | DISTRICT AUTONOME ABIDJAN | 1 | N/A | 21 | -4.05513 | 5.45479 | Mat | 21 | 47677 | 3G | NODEB | YOPRNC1 | 140 | 2083 | 0 | 5 | 15 | 1999 x 429 x 196 | ASI4517R3v18 | 46 | 17 | 2100 | N/A | N/A | 65° | 7,5° | CIE |  |  | FH | 42648 | 5.45479,-4.05513
2021 | Mai | Mtn | CI03270 | 3G_CI03270_CocodyRteAkandje |  | CI03270 | COCODY | ABIDJAN | ABIDJAN | DISTRICT AUTONOME ABIDJAN | 1 | N/A | 12 | -3.89444 | 5.395246 | Autostable | 35 | 42709 | 3G | NODEB | BGVRNC1 | 240 | 2093 | 2 | 0 | 57.5 | 1999 x 429 x 196 | ASI4517R3v18 | 46 | 17 | 900 | N/A | N/A | 65° | 7,5° | CIE |  |  | FH | 43458 | 5.395246,-3.89444
2021 | Mai | Mtn | CI03080 | 3G_CI03080_BouakeDjamourou |  | CI03080 | BOUAKE | BOUAKE | BOUAKE | GBEKE | 1 | N/A | 9 | -5.02285 | 7.70799 | Autostable | 35 | 30808 | 3G | NODEB | YAMRNC2 | 210 | 2102 | 2 | 0 | 35 | 1999 x 429 x 196 | ASI4517R3v18 | 43 | 17 | 900 | N/A | N/A | 65° | 7,5° | CIE |  |  | FO | 43418 | 7.70799,-5.02285
2021 | Mai | Mtn | CI02767 | 3G_CI02767_AboboPK18OCI |  | CI02767 | ABOBO | ABIDJAN | ABIDJAN | DISTRICT AUTONOME ABIDJAN | 1 | N/A | 21 | -4.05513 | 5.45479 | Mat | 21 | 47678 | 3G | NODEB | YOPRNC1 | 280 | 2083 | 0 | 5 | 15 | 1999 x 429 x 196 | ASI4517R3v18 | 46 | 17 | 2100 | N/A | N/A | 65° | 7,5° | CIE |  |  | FH | 42648 | 5.45479,-4.05513
2021 | Mai | Mtn | CI01512 | 3G_CI01512_PalmierBonoumin |  | CI01512 | COCODY | ABIDJAN | ABIDJAN | DISTRICT AUTONOME ABIDJAN | 1 | N/A | 12 | -3.967 | 5.365654 | Autostable | 24 | 15127 | 3G | NODEB | BGVRNC1 | 60 | 2092 | 0 | 6 | 26 | 1999 x 429 x 196 | ASI4517R3v18 | 46 | 17 | 900 | N/A | N/A | 65° | 7,5° | CIE |  |  | FH | 43889 | 5.365654,-3.967
2021 | Mai | Mtn | CI03080 | 3G_CI03080_BouakeDjamourou |  | CI03080 | BOUAKE | BOUAKE | BOUAKE | GBEKE | 1 | N/A | 9 | -5.02285 | 7.70799 | Autostable | 35 | 30809 | 3G | NODEB | YAMRNC2 | 310 | 2102 | 2 | 0 | 35 | 1999 x 429 x 196 | ASI4517R3v18 | 43 | 17 | 900 | N/A | N/A | 65° | 7,5° | CIE |  |  | FO | 43418 | 7.70799,-5.02285
2021 | Mai | Mtn | CI00826 | 3G_CI00826_AboboCoco |  | CI00826 | ABOBO | ABIDJAN | ABIDJAN | DISTRICT AUTONOME ABIDJAN | 1 | N/A | 18 | -4.01836111111111 | 5.40416666666667 | Mat | 26 | 18260 | 3G | NODEB | YOPRNC1 | 0 | 2083 | 2 | 5 | 22 | 1999 x 429 x 196 | ASI4517R3v18 | 46 | 17 | 2100 | N/A | N/A | 65° | 7,5° | CIE |  |  | FO | 42215 | 5.40416666666667,-4.01836111111111
2021 | Mai | Mtn | CI01512 | 3G_CI01512_PalmierBonoumin |  | CI01512 | COCODY | ABIDJAN | ABIDJAN | DISTRICT AUTONOME ABIDJAN | 1 | N/A | 12 | -3.967 | 5.365654 | Autostable | 24 | 15128 | 3G | NODEB | BGVRNC1 | 180 | 2092 | 0 | 6 | 26 | 1999 x 429 x 196 | ASI4517R3v18 | 46 | 17 | 900 | N/A | N/A | 65° | 7,5° | CIE |  |  | FH | 43889 | 5.365654,-3.967
2021 | Mai | Mtn | CI02996 | 3G_CI02996_AssakroBouake |  | CI02996 | ASSAKRO_BOUAKE | BÉOUMI | BÉOUMI | GBEKE | 1 | N/A | 12 | -5.56513 | 7.88208 | Autostable | 60 | 59963 | 3G | NODEB | YAMRNC2 | 0 | 2102 | 0 | 2 | 57.5 | 1999 x 429 x 196 | ASI4517R3v18 | 44.2 | 17 | 2100 | N/A | N/A | 65° | 7,5° | CIE |  |  | FH | 43370 | 7.88208,-5.56513
2021 | Mai | Mtn | CI00826 | 3G_CI00826_AboboCoco |  | CI00826 | ABOBO | ABIDJAN | ABIDJAN | DISTRICT AUTONOME ABIDJAN | 1 | N/A | 18 | -4.01836111111111 | 5.40416666666667 | Mat | 26 | 18261 | 3G | NODEB | YOPRNC1 | 120 | 2083 | 2 | 5 | 22 | 1999 x 429 x 196 | ASI4517R3v18 | 46 | 17 | 2100 | N/A | N/A | 65° | 7,5° | CIE |  |  | FO | 42215 | 5.40416666666667,-4.01836111111111
2021 | Mai | Mtn | CI01512 | 3G_CI01512_PalmierBonoumin |  | CI01512 | COCODY | ABIDJAN | ABIDJAN | DISTRICT AUTONOME ABIDJAN | 1 | N/A | 12 | -3.967 | 5.365654 | Autostable | 24 | 15129 | 3G | NODEB | BGVRNC1 | 280 | 2092 | 0 | 6 | 26 | 1999 x 429 x 196 | ASI4517R3v18 | 46 | 17 | 900 | N/A | N/A | 65° | 7,5° | CIE |  |  | FH | 43889 | 5.365654,-3.967
2021 | Mai | Mtn | CI02996 | 3G_CI02996_AssakroBouake |  | CI02996 | ASSAKRO_BOUAKE | BÉOUMI | BÉOUMI | GBEKE | 1 | N/A | 12 | -5.56513 | 7.88208 | Autostable | 60 | 59964 | 3G | NODEB | YAMRNC2 | 120 | 2102 | 0 | 2 | 57.5 | 1999 x 429 x 196 | ASI4517R3v18 | 44.2 | 17 | 2100 | N/A | N/A | 65° | 7,5° | CIE |  |  | FH | 43370 | 7.88208,-5.56513
2021 | Mai | Mtn | CI00826 | 3G_CI00826_AboboCoco |  | CI00826 | ABOBO | ABIDJAN | ABIDJAN | DISTRICT AUTONOME ABIDJAN | 1 | N/A | 18 | -4.01836111111111 | 5.40416666666667 | Mat | 26 | 18262 | 3G | NODEB | YOPRNC1 | 240 | 2083 | 2 | 5 | 22 | 1999 x 429 x 196 | ASI4517R3v18 | 46 | 17 | 2100 | N/A | N/A | 65° | 7,5° | CIE |  |  | FO | 42215 | 5.40416666666667,-4.01836111111111
2021 | Mai | Mtn | CI01995 | 3G_CI01995_GONZAQV3 |  | CI01995 | PORT-BOUET | ABIDJAN | ABIDJAN | DISTRICT AUTONOME ABIDJAN | 1 | N/A | 21 | -3.888119 | 5.242251 | Autostable | 49 | 49958 | 3G | NODEB | RNCTC | 270 | 2062 | 0 | 6 | 57.3 | 1999 x 429 x 196 | ASI4517R3v18 | 46 | 17 | 2100 | N/A | N/A | 65° | 7,5° | CIE |  |  | FH | 42054 | 5.242251,-3.888119
2021 | Mai | Mtn | CI02996 | 3G_CI02996_AssakroBouake |  | CI02996 | ASSAKRO_BOUAKE | BÉOUMI | BÉOUMI | GBEKE | 1 | N/A | 12 | -5.56513 | 7.88208 | Autostable | 60 | 59965 | 3G | NODEB | YAMRNC2 | 240 | 2102 | 0 | 2 | 57.5 | 1999 x 429 x 196 | ASI4517R3v18 | 44.2 | 17 | 2100 | N/A | N/A | 65° | 7,5° | CIE |  |  | FH | 43370 | 7.88208,-5.56513
2021 | Mai | Mtn | CI03248 | 3G_CI03248_CocodyAbri2001 |  | CI03248 | COCODY | ABIDJAN | ABIDJAN | DISTRICT AUTONOME ABIDJAN | 1 | N/A | 12 | -3.982809 | 5.371732 | Autostable | 35 | 42487 | 3G | NODEB | BGVRNC1 | 0 | 2093 | 2 | 0 | 32 | 1999 x 429 x 196 | ASI4517R3v18 | 46 | 17 | 900 | N/A | N/A | 65° | 7,5° | CIE |  |  | FH | 43538 | 5.371732,-3.982809
2021 | Mai | Mtn | CI00826 | 3G_CI00826_AboboCoco |  | CI00826 | ABOBO | ABIDJAN | ABIDJAN | DISTRICT AUTONOME ABIDJAN | 1 | N/A | 18 | -4.01836111111111 | 5.40416666666667 | Mat | 26 | 18263 | 3G | NODEB | YOPRNC1 | 0 | 2083 | 2 | 5 | 22 | 1999 x 429 x 196 | ASI4517R3v18 | 46 | 17 | 2100 | N/A | N/A | 65° | 7,5° | CIE |  |  | FO | 42215 | 5.40416666666667,-4.01836111111111
2021 | Mai | Mtn | CI02045 | 3G_CI02045_KoumassiHallama |  | CI02045 | KOUMASSI | ABIDJAN | ABIDJAN | DISTRICT AUTONOME ABIDJAN | 1 | N/A | 12 | -3.96834 | 5.2802 | Haubané | 30 | 50456 | 3G | NODEB | RNCTC | 110 | 2062 | 0 | 5 | 57.3 | 1999 x 429 x 196 | ASI4517R3v18 | 44.2 | 17 | 2100 | N/A | N/A | 65° | 7,5° | CIE |  |  | FH | 42027 | 5.2802,-3.96834
2021 | Mai | Mtn | CI03248 | 3G_CI03248_CocodyAbri2001 |  | CI03248 | COCODY | ABIDJAN | ABIDJAN | DISTRICT AUTONOME ABIDJAN | 1 | N/A | 12 | -3.982809 | 5.371732 | Autostable | 35 | 42488 | 3G | NODEB | BGVRNC1 | 120 | 2093 | 2 | 0 | 32 | 1999 x 429 x 196 | ASI4517R3v18 | 46 | 17 | 900 | N/A | N/A | 65° | 7,5° | CIE |  |  | FH | 43538 | 5.371732,-3.982809
2021 | Mai | Mtn | CI02996 | 3G_CI02996_AssakroBouake |  | CI02996 | ASSAKRO_BOUAKE | BÉOUMI | BÉOUMI | GBEKE | 1 | N/A | 12 | -5.56513 | 7.88208 | Autostable | 60 | 59966 | 3G | NODEB | YAMRNC2 | 0 | 2102 | 0 | 2 | 57.5 | 1999 x 429 x 196 | ASI4517R3v18 | 44.2 | 17 | 2100 | N/A | N/A | 65° | 7,5° | CIE |  |  | FH | 43370 | 7.88208,-5.56513
2021 | Mai | Mtn | CI00826 | 3G_CI00826_AboboCoco |  | CI00826 | ABOBO | ABIDJAN | ABIDJAN | DISTRICT AUTONOME ABIDJAN | 1 | N/A | 18 | -4.01836111111111 | 5.40416666666667 | Mat | 26 | 18264 | 3G | NODEB | YOPRNC1 | 120 | 2083 | 2 | 5 | 22 | 1999 x 429 x 196 | ASI4517R3v18 | 46 | 17 | 2100 | N/A | N/A | 65° | 7,5° | CIE |  |  | FO | 42215 | 5.40416666666667,-4.01836111111111
2021 | Mai | Mtn | CI02045 | 3G_CI02045_KoumassiHallama |  | CI02045 | KOUMASSI | ABIDJAN | ABIDJAN | DISTRICT AUTONOME ABIDJAN | 1 | N/A | 12 | -3.96834 | 5.2802 | Haubané | 30 | 50457 | 3G | NODEB | RNCTC | 210 | 2062 | 0 | 5 | 57.3 | 1999 x 429 x 196 | ASI4517R3v18 | 44.2 | 17 | 2100 | N/A | N/A | 65° | 7,5° | CIE |  |  | FH | 42027 | 5.2802,-3.96834
2021 | Mai | Mtn | CI02996 | 3G_CI02996_AssakroBouake |  | CI02996 | ASSAKRO_BOUAKE | BÉOUMI | BÉOUMI | GBEKE | 1 | N/A | 12 | -5.56513 | 7.88208 | Autostable | 60 | 59967 | 3G | NODEB | YAMRNC2 | 120 | 2102 | 0 | 2 | 57.5 | 1999 x 429 x 196 | ASI4517R3v18 | 44.2 | 17 | 2100 | N/A | N/A | 65° | 7,5° | CIE |  |  | FH | 43370 | 7.88208,-5.56513
2021 | Mai | Mtn | CI03248 | 3G_CI03248_CocodyAbri2001 |  | CI03248 | COCODY | ABIDJAN | ABIDJAN | DISTRICT AUTONOME ABIDJAN | 1 | N/A | 12 | -3.982809 | 5.371732 | Autostable | 35 | 42489 | 3G | NODEB | BGVRNC1 | 240 | 2093 | 2 | 0 | 32 | 1999 x 429 x 196 | ASI4517R3v18 | 46 | 17 | 900 | N/A | N/A | 65° | 7,5° | CIE |  |  | FH | 43538 | 5.371732,-3.982809
2021 | Mai | Mtn | CI00826 | 3G_CI00826_AboboCoco |  | CI00826 | ABOBO | ABIDJAN | ABIDJAN | DISTRICT AUTONOME ABIDJAN | 1 | N/A | 18 | -4.01836111111111 | 5.40416666666667 | Mat | 26 | 18265 | 3G | NODEB | YOPRNC1 | 240 | 2083 | 2 | 5 | 22 | 1999 x 429 x 196 | ASI4517R3v18 | 46 | 17 | 2100 | N/A | N/A | 65° | 7,5° | CIE |  |  | FO | 42215 | 5.40416666666667,-4.01836111111111
2021 | Mai | Mtn | CI02045 | 3G_CI02045_KoumassiHallama |  | CI02045 | KOUMASSI | ABIDJAN | ABIDJAN | DISTRICT AUTONOME ABIDJAN | 1 | N/A | 12 | -3.96834 | 5.2802 | Haubané | 30 | 50458 | 3G | NODEB | RNCTC | 330 | 2062 | 0 | 5 | 57.3 | 1999 x 429 x 196 | ASI4517R3v18 | 44.2 | 17 | 2100 | N/A | N/A | 65° | 7,5° | CIE |  |  | FH | 42027 | 5.2802,-3.96834
2021 | Mai | Mtn | CI02996 | 3G_CI02996_AssakroBouake |  | CI02996 | ASSAKRO_BOUAKE | BÉOUMI | BÉOUMI | GBEKE | 1 | N/A | 12 | -5.56513 | 7.88208 | Autostable | 60 | 59968 | 3G | NODEB | YAMRNC2 | 240 | 2102 | 0 | 2 | 57.5 | 1999 x 429 x 196 | ASI4517R3v18 | 44.2 | 17 | 2100 | N/A | N/A | 65° | 7,5° | CIE |  |  | FH | 43370 | 7.88208,-5.56513
2021 | Mai | Mtn | CI03759 | 3G_CI03759_CocodyAncienCampAkouedo |  | CI03759 | COCODY | ABIDJAN | ABIDJAN | DISTRICT AUTONOME ABIDJAN | 1 | N/A | 9 | -3.95015 | 5.35473 | Autostable | 36 | 47590 | 3G | NODEB | BGVRNC1 | 100 | 2091 | 0 | 7 | 22 | 1999 x 429 x 196 | ASI4517R3v18 | 46 | 17 | 2100 | N/A | N/A | 65° | 7,5° | CIE |  |  | FH | 44080 | 5.35473,-3.95015
2021 | Mai | Mtn | CI00826 | 3G_CI00826_AboboCoco |  | CI00826 | ABOBO | ABIDJAN | ABIDJAN | DISTRICT AUTONOME ABIDJAN | 1 | N/A | 18 | -4.01836111111111 | 5.40416666666667 | Mat | 26 | 18266 | 3G | NODEB | YOPRNC1 | 0 | 2083 | 2 | 5 | 22 | 1999 x 429 x 196 | ASI4517R3v18 | 46 | 17 | 2100 | N/A | N/A | 65° | 7,5° | CIE |  |  | FO | 42215 | 5.40416666666667,-4.01836111111111
2021 | Mai | Mtn | CI02228 | 3G_CI02228_SococeZone3 |  | CI02228 | MARCORY | ABIDJAN | ABIDJAN | DISTRICT AUTONOME ABIDJAN | 1 | N/A | 7 | -4.000446 | 5.296559 | Mat | 21 | 52286 | 3G | NODEB | RNCTC | 20 | 2062 | 2 | 6 | 22 | 1999 x 429 x 196 | ASI4517R3v18 | 44.2 | 17 | 2100 | N/A | N/A | 65° | 7,5° | CIE |  |  | FH | 42610 | 5.296559,-4.000446
2021 | Mai | Mtn | CI02996 | 3G_CI02996_AssakroBouake |  | CI02996 | ASSAKRO_BOUAKE | BÉOUMI | BÉOUMI | GBEKE | 1 | N/A | 12 | -5.56513 | 7.88208 | Autostable | 60 | 59960 | 3G | NODEB | YAMRNC2 | 0 | 2102 | 0 | 2 | 57.5 | 1999 x 429 x 196 | ASI4517R3v18 | 44.2 | 17 | 2100 | N/A | N/A | 65° | 7,5° | CIE |  |  | FH | 43370 | 7.88208,-5.56513
2021 | Mai | Mtn | CI03759 | 3G_CI03759_CocodyAncienCampAkouedo |  | CI03759 | COCODY | ABIDJAN | ABIDJAN | DISTRICT AUTONOME ABIDJAN | 1 | N/A | 9 | -3.95015 | 5.35473 | Autostable | 36 | 47591 | 3G | NODEB | BGVRNC1 | 185 | 2091 | 0 | 7 | 22 | 1999 x 429 x 196 | ASI4517R3v18 | 46 | 17 | 2100 | N/A | N/A | 65° | 7,5° | CIE |  |  | FH | 44080 | 5.35473,-3.95015
2021 | Mai | Mtn | CI02228 | 3G_CI02228_SococeZone3 |  | CI02228 | MARCORY | ABIDJAN | ABIDJAN | DISTRICT AUTONOME ABIDJAN | 1 | N/A | 7 | -4.000446 | 5.296559 | Mat | 21 | 52287 | 3G | NODEB | RNCTC | 180 | 2062 | 0 | 0 | 22 | 1999 x 429 x 196 | ASI4517R3v18 | 44.2 | 17 | 2100 | N/A | N/A | 65° | 7,5° | CIE |  |  | FH | 42610 | 5.296559,-4.000446
2021 | Mai | Mtn | CI03759 | 3G_CI03759_CocodyAncienCampAkouedo |  | CI03759 | COCODY | ABIDJAN | ABIDJAN | DISTRICT AUTONOME ABIDJAN | 1 | N/A | 9 | -3.95015 | 5.35473 | Autostable | 36 | 47592 | 3G | NODEB | BGVRNC1 | 270 | 2091 | 0 | 7 | 22 | 1999 x 429 x 196 | ASI4517R3v18 | 46 | 17 | 2100 | N/A | N/A | 65° | 7,5° | CIE |  |  | FH | 44080 | 5.35473,-3.95015
2021 | Mai | Mtn | CI02996 | 3G_CI02996_AssakroBouake |  | CI02996 | ASSAKRO_BOUAKE | BÉOUMI | BÉOUMI | GBEKE | 1 | N/A | 12 | -5.56513 | 7.88208 | Autostable | 60 | 59961 | 3G | NODEB | YAMRNC2 | 120 | 2102 | 0 | 2 | 57.5 | 1999 x 429 x 196 | ASI4517R3v18 | 44.2 | 17 | 2100 | N/A | N/A | 65° | 7,5° | CIE |  |  | FH | 43370 | 7.88208,-5.56513
2021 | Mai | Mtn | CI02331 | 3G_CI02331_BietryWaffou |  | CI02331 | MARCORY | ABIDJAN | ABIDJAN | DISTRICT AUTONOME ABIDJAN | 1 | N/A | 12 | -3.98148 | 5.27499 | Autostable | 32 | 53316 | 3G | NODEB | RNCTC | 0 | 2062 | 0 | 6 | 57.3 | 1999 x 429 x 196 | ASI4517R3v18 | 44.2 | 17 | 2100 | N/A | N/A | 65° | 7,5° | CIE |  |  | FH | 43011 | 5.27499,-3.98148
2021 | Mai | Mtn | CI03759 | 3G_CI03759_CocodyAncienCampAkouedo |  | CI03759 | COCODY | ABIDJAN | ABIDJAN | DISTRICT AUTONOME ABIDJAN | 1 | N/A | 9 | -3.95015 | 5.35473 | Autostable | 36 | 47593 | 3G | NODEB | BGVRNC1 | 100 | 2091 | 0 | 7 | 22 | 1999 x 429 x 196 | ASI4517R3v18 | 46 | 17 | 2100 | N/A | N/A | 65° | 7,5° | CIE |  |  | FH | 44080 | 5.35473,-3.95015
2021 | Mai | Mtn | CI00826 | 3G_CI00826_AboboCoco |  | CI00826 | ABOBO | ABIDJAN | ABIDJAN | DISTRICT AUTONOME ABIDJAN | 1 | N/A | 18 | -4.01836111111111 | 5.40416666666667 | Mat | 26 | 18267 | 3G | NODEB | YOPRNC1 | 120 | 2083 | 2 | 5 | 22 | 1999 x 429 x 196 | ASI4517R3v18 | 46 | 17 | 2100 | N/A | N/A | 65° | 7,5° | CIE |  |  | FO | 42215 | 5.40416666666667,-4.01836111111111
2021 | Mai | Mtn | CI02331 | 3G_CI02331_BietryWaffou |  | CI02331 | MARCORY | ABIDJAN | ABIDJAN | DISTRICT AUTONOME ABIDJAN | 1 | N/A | 12 | -3.98148 | 5.27499 | Autostable | 32 | 53317 | 3G | NODEB | RNCTC | 120 | 2062 | 0 | 6 | 57.3 | 1999 x 429 x 196 | ASI4517R3v18 | 44.2 | 17 | 2100 | N/A | N/A | 65° | 7,5° | CIE |  |  | FH | 43011 | 5.27499,-3.98148
2021 | Mai | Mtn | CI03759 | 3G_CI03759_CocodyAncienCampAkouedo |  | CI03759 | COCODY | ABIDJAN | ABIDJAN | DISTRICT AUTONOME ABIDJAN | 1 | N/A | 9 | -3.95015 | 5.35473 | Autostable | 36 | 47594 | 3G | NODEB | BGVRNC1 | 185 | 2091 | 0 | 7 | 22 | 1999 x 429 x 196 | ASI4517R3v18 | 46 | 17 | 2100 | N/A | N/A | 65° | 7,5° | CIE |  |  | FH | 44080 | 5.35473,-3.95015
2021 | Mai | Mtn | CI02996 | 3G_CI02996_AssakroBouake |  | CI02996 | ASSAKRO_BOUAKE | BÉOUMI | BÉOUMI | GBEKE | 1 | N/A | 12 | -5.56513 | 7.88208 | Autostable | 60 | 59962 | 3G | NODEB | YAMRNC2 | 240 | 2102 | 0 | 2 | 57.5 | 1999 x 429 x 196 | ASI4517R3v18 | 44.2 | 17 | 2100 | N/A | N/A | 65° | 7,5° | CIE |  |  | FH | 43370 | 7.88208,-5.56513
2021 | Mai | Mtn | CI02331 | 3G_CI02331_BietryWaffou |  | CI02331 | MARCORY | ABIDJAN | ABIDJAN | DISTRICT AUTONOME ABIDJAN | 1 | N/A | 12 | -3.98148 | 5.27499 | Autostable | 32 | 53318 | 3G | NODEB | RNCTC | 240 | 2062 | 0 | 6 | 57.3 | 1999 x 429 x 196 | ASI4517R3v18 | 44.2 | 17 | 2100 | N/A | N/A | 65° | 7,5° | CIE |  |  | FH | 43011 | 5.27499,-3.98148
2021 | Mai | Mtn | CI01953 | 3G_CI01953_SUBIAKRO |  | CI01953 | SUBIAKRO | YAMOUSSOUKRO | YAMOUSSOUKRO | DISTRICT AUTONOME YAMOUSSOUKRO | 1 | N/A | 3 | -5.26781 | 6.70633 | Autostable | 72 | 19537 | 3G | NODEB | YAMRNC2 | 100 | 2101 | 0 | 0 | 25 | 1999 x 429 x 196 | ASI4517R3v18 | 43 | 17 | 900 | N/A | N/A | 65° | 7,5° | CIE |  |  | FH | 44213 | 6.70633,-5.26781
2021 | Mai | Mtn | CI03759 | 3G_CI03759_CocodyAncienCampAkouedo |  | CI03759 | COCODY | ABIDJAN | ABIDJAN | DISTRICT AUTONOME ABIDJAN | 1 | N/A | 9 | -3.95015 | 5.35473 | Autostable | 36 | 47595 | 3G | NODEB | BGVRNC1 | 270 | 2091 | 0 | 7 | 22 | 1999 x 429 x 196 | ASI4517R3v18 | 46 | 17 | 2100 | N/A | N/A | 65° | 7,5° | CIE |  |  | FH | 44080 | 5.35473,-3.95015
2021 | Mai | Mtn | CI00826 | 3G_CI00826_AboboCoco |  | CI00826 | ABOBO | ABIDJAN | ABIDJAN | DISTRICT AUTONOME ABIDJAN | 1 | N/A | 18 | -4.01836111111111 | 5.40416666666667 | Mat | 26 | 18268 | 3G | NODEB | YOPRNC1 | 240 | 2083 | 2 | 5 | 22 | 1999 x 429 x 196 | ASI4517R3v18 | 46 | 17 | 2100 | N/A | N/A | 65° | 7,5° | CIE |  |  | FO | 42215 | 5.40416666666667,-4.01836111111111
2021 | Mai | Mtn | CI02402 | 3G_CI02402_AdjouffouGonzaq |  | CI02402 | PORT-BOUET | ABIDJAN | ABIDJAN | DISTRICT AUTONOME ABIDJAN | 1 | N/A | 20 | -3.91777 | 5.24365 | Autostable | 24 | 54026 | 3G | NODEB | RNCTC | 20 | 2062 | 0 | 6 | 57.3 | 1999 x 429 x 196 | ASI4517R3v18 | 46 | 17 | 2100 | N/A | N/A | 65° | 7,5° | CIE |  |  | FO | 42508 | 5.24365,-3.91777
2021 | Mai | Mtn | CI01953 | 3G_CI01953_SUBIAKRO |  | CI01953 | SUBIAKRO | YAMOUSSOUKRO | YAMOUSSOUKRO | DISTRICT AUTONOME YAMOUSSOUKRO | 1 | N/A | 3 | -5.26781 | 6.70633 | Autostable | 72 | 19538 | 3G | NODEB | YAMRNC2 | 170 | 2101 | 0 | 0 | 25 | 1999 x 429 x 196 | ASI4517R3v18 | 43 | 17 | 900 | N/A | N/A | 65° | 7,5° | CIE |  |  | FH | 44213 | 6.70633,-5.26781
2021 | Mai | Mtn | CI03759 | 3G_CI03759_CocodyAncienCampAkouedo |  | CI03759 | COCODY | ABIDJAN | ABIDJAN | DISTRICT AUTONOME ABIDJAN | 1 | N/A | 9 | -3.95015 | 5.35473 | Autostable | 36 | 47596 | 3G | NODEB | BGVRNC1 | 100 | 2091 | 0 | 7 | 22 | 1999 x 429 x 196 | ASI4517R3v18 | 46 | 17 | 2100 | N/A | N/A | 65° | 7,5° | CIE |  |  | FH | 44080 | 5.35473,-3.95015
2021 | Mai | Mtn | CI00342 | 3G_CI00342_AboboBanco |  | CI00342 | ABOBO | ABIDJAN | ABIDJAN | DISTRICT AUTONOME ABIDJAN | 1 | N/A | 21 | -4.02016666666667 | 5.41147222222222 | Mat | 21.4 | 13420 | 3G | NODEB | YOPRNC1 | 90 | 2083 | 0 | 12 | 21 | 1999 x 429 x 196 | ASI4517R3v18 | 46 | 17 | 2100 | N/A | N/A | 65° | 7,5° | CIE |  |  | FO | 42035 | 5.41147222222222,-4.02016666666667
2021 | Mai | Mtn | CI02402 | 3G_CI02402_AdjouffouGonzaq |  | CI02402 | PORT-BOUET | ABIDJAN | ABIDJAN | DISTRICT AUTONOME ABIDJAN | 1 | N/A | 20 | -3.91777 | 5.24365 | Autostable | 24 | 54027 | 3G | NODEB | RNCTC | 100 | 2062 | 0 | 6 | 57.3 | 1999 x 429 x 196 | ASI4517R3v18 | 46 | 17 | 2100 | N/A | N/A | 65° | 7,5° | CIE |  |  | FO | 42508 | 5.24365,-3.91777
2021 | Mai | Mtn | CI03759 | 3G_CI03759_CocodyAncienCampAkouedo |  | CI03759 | COCODY | ABIDJAN | ABIDJAN | DISTRICT AUTONOME ABIDJAN | 1 | N/A | 9 | -3.95015 | 5.35473 | Autostable | 36 | 47597 | 3G | NODEB | BGVRNC1 | 185 | 2091 | 0 | 7 | 22 | 1999 x 429 x 196 | ASI4517R3v18 | 46 | 17 | 2100 | N/A | N/A | 65° | 7,5° | CIE |  |  | FH | 44080 | 5.35473,-3.95015
2021 | Mai | Mtn | CI01953 | 3G_CI01953_SUBIAKRO |  | CI01953 | SUBIAKRO | YAMOUSSOUKRO | YAMOUSSOUKRO | DISTRICT AUTONOME YAMOUSSOUKRO | 1 | N/A | 3 | -5.26781 | 6.70633 | Autostable | 72 | 19539 | 3G | NODEB | YAMRNC2 | 300 | 2101 | 0 | 0 | 25 | 1999 x 429 x 196 | ASI4517R3v18 | 43 | 17 | 900 | N/A | N/A | 65° | 7,5° | CIE |  |  | FH | 44213 | 6.70633,-5.26781
2021 | Mai | Mtn | CI00342 | 3G_CI00342_AboboBanco |  | CI00342 | ABOBO | ABIDJAN | ABIDJAN | DISTRICT AUTONOME ABIDJAN | 1 | N/A | 21 | -4.02016666666667 | 5.41147222222222 | Mat | 21.4 | 13421 | 3G | NODEB | YOPRNC1 | 190 | 2083 | 0 | 12 | 21 | 1999 x 429 x 196 | ASI4517R3v18 | 46 | 17 | 2100 | N/A | N/A | 65° | 7,5° | CIE |  |  | FO | 42035 | 5.41147222222222,-4.02016666666667
2021 | Mai | Mtn | CI02402 | 3G_CI02402_AdjouffouGonzaq |  | CI02402 | PORT-BOUET | ABIDJAN | ABIDJAN | DISTRICT AUTONOME ABIDJAN | 1 | N/A | 20 | -3.91777 | 5.24365 | Autostable | 24 | 54028 | 3G | NODEB | RNCTC | 285 | 2062 | 0 | 6 | 57.3 | 1999 x 429 x 196 | ASI4517R3v18 | 46 | 17 | 2100 | N/A | N/A | 65° | 7,5° | CIE |  |  | FO | 42508 | 5.24365,-3.91777
2021 | Mai | Mtn | CI03759 | 3G_CI03759_CocodyAncienCampAkouedo |  | CI03759 | COCODY | ABIDJAN | ABIDJAN | DISTRICT AUTONOME ABIDJAN | 1 | N/A | 9 | -3.95015 | 5.35473 | Autostable | 36 | 47598 | 3G | NODEB | BGVRNC1 | 270 | 2091 | 0 | 7 | 22 | 1999 x 429 x 196 | ASI4517R3v18 | 46 | 17 | 2100 | N/A | N/A | 65° | 7,5° | CIE |  |  | FH | 44080 | 5.35473,-3.95015
2021 | Mai | Mtn | CI00342 | 3G_CI00342_AboboBanco |  | CI00342 | ABOBO | ABIDJAN | ABIDJAN | DISTRICT AUTONOME ABIDJAN | 1 | N/A | 21 | -4.02016666666667 | 5.41147222222222 | Mat | 21.4 | 13422 | 3G | NODEB | YOPRNC1 | 320 | 2083 | 0 | 12 | 21 | 1999 x 429 x 196 | ASI4517R3v18 | 46 | 17 | 2100 | N/A | N/A | 65° | 7,5° | CIE |  |  | FO | 42035 | 5.41147222222222,-4.02016666666667
2021 | Mai | Mtn | CI02132 | 3G_CI02132_Sepenediokaha |  | CI02132 | SEPENEDIOKAHA | FERKESSÉDOUGOU | FERKESSÉDOUGOU | TCHOLOGO | 1 | N/A | 3 | -5.16058333333333 | 9.84497222222222 | Autostable | 72 | 21327 | 3G | NODEB | YAMRNC2 | 80 | 2103 | 0 | 0 | 25 | 1999 x 429 x 196 | ASI4517R3v18 | 43 | 17 | 900 | N/A | N/A | 65° | 7,5° | CIE |  |  | FH | 44213 | 9.84497222222222,-5.16058333333333
2021 | Mai | Mtn | CI02455 | 3G_CI02455_MarcoryRemblais |  | CI02455 | MARCORY | ABIDJAN | ABIDJAN | DISTRICT AUTONOME ABIDJAN | 1 | N/A | 18 | -3.97324 | 5.30166 | Haubané | 21 | 54556 | 3G | NODEB | RNCTC | 0 | 2062 | 4 | 5 | 22 | 1999 x 429 x 196 | ASI4517R3v18 | 46 | 17 | 2100 | N/A | N/A | 65° | 7,5° | CIE |  |  | FO | 42612 | 5.30166,-3.97324
2021 | Mai | Mtn | CI00342 | 3G_CI00342_AboboBanco |  | CI00342 | ABOBO | ABIDJAN | ABIDJAN | DISTRICT AUTONOME ABIDJAN | 1 | N/A | 21 | -4.02016666666667 | 5.41147222222222 | Mat | 21.4 | 13423 | 3G | NODEB | YOPRNC1 | 90 | 2083 | 0 | 12 | 21 | 1999 x 429 x 196 | ASI4517R3v18 | 46 | 17 | 2100 | N/A | N/A | 65° | 7,5° | CIE |  |  | FO | 42035 | 5.41147222222222,-4.02016666666667
2021 | Mai | Mtn | CI02838 | 3G_CI02838_CocodyMalraux |  | CI02838 | COCODY | ABIDJAN | ABIDJAN | DISTRICT AUTONOME ABIDJAN | 1 | N/A | 9 | -3.97688 | 5.3544 | Mat | 21 | 28387 | 3G | NODEB | BGVRNC1 | 20 | 2092 | 2 | 0 | 22 | 1999 x 429 x 196 | ASI4517R3v18 | 46 | 17 | 900 | N/A | N/A | 65° | 7,5° | CIE |  |  | FO | 42927 | 5.3544,-3.97688
2021 | Mai | Mtn | CI02132 | 3G_CI02132_Sepenediokaha |  | CI02132 | SEPENEDIOKAHA | FERKESSÉDOUGOU | FERKESSÉDOUGOU | TCHOLOGO | 1 | N/A | 3 | -5.16058333333333 | 9.84497222222222 | Autostable | 72 | 21328 | 3G | NODEB | YAMRNC2 | 160 | 2103 | 0 | 0 | 25 | 1999 x 429 x 196 | ASI4517R3v18 | 43 | 17 | 900 | N/A | N/A | 65° | 7,5° | CIE |  |  | FH | 44213 | 9.84497222222222,-5.16058333333333
2021 | Mai | Mtn | CI00342 | 3G_CI00342_AboboBanco |  | CI00342 | ABOBO | ABIDJAN | ABIDJAN | DISTRICT AUTONOME ABIDJAN | 1 | N/A | 21 | -4.02016666666667 | 5.41147222222222 | Mat | 21.4 | 13424 | 3G | NODEB | YOPRNC1 | 190 | 2083 | 0 | 12 | 21 | 1999 x 429 x 196 | ASI4517R3v18 | 46 | 17 | 2100 | N/A | N/A | 65° | 7,5° | CIE |  |  | FO | 42035 | 5.41147222222222,-4.02016666666667
2021 | Mai | Mtn | CI02455 | 3G_CI02455_MarcoryRemblais |  | CI02455 | MARCORY | ABIDJAN | ABIDJAN | DISTRICT AUTONOME ABIDJAN | 1 | N/A | 18 | -3.97324 | 5.30166 | Haubané | 21 | 54557 | 3G | NODEB | RNCTC | 0 | 2062 | 4 | 5 | 22 | 1999 x 429 x 196 | ASI4517R3v18 | 46 | 17 | 2100 | N/A | N/A | 65° | 7,5° | CIE |  |  | FO | 42612 | 5.30166,-3.97324
2021 | Mai | Mtn | CI02838 | 3G_CI02838_CocodyMalraux |  | CI02838 | COCODY | ABIDJAN | ABIDJAN | DISTRICT AUTONOME ABIDJAN | 1 | N/A | 9 | -3.97688 | 5.3544 | Mat | 21 | 28388 | 3G | NODEB | BGVRNC1 | 90 | 2092 | 2 | 0 | 22 | 1999 x 429 x 196 | ASI4517R3v18 | 46 | 17 | 900 | N/A | N/A | 65° | 7,5° | CIE |  |  | FO | 42927 | 5.3544,-3.97688
2021 | Mai | Mtn | CI02132 | 3G_CI02132_Sepenediokaha |  | CI02132 | SEPENEDIOKAHA | FERKESSÉDOUGOU | FERKESSÉDOUGOU | TCHOLOGO | 1 | N/A | 3 | -5.16058333333333 | 9.84497222222222 | Autostable | 72 | 21329 | 3G | NODEB | YAMRNC2 | 355 | 2103 | 0 | 0 | 25 | 1999 x 429 x 196 | ASI4517R3v18 | 43 | 17 | 900 | N/A | N/A | 65° | 7,5° | CIE |  |  | FH | 44213 | 9.84497222222222,-5.16058333333333
2021 | Mai | Mtn | CI00342 | 3G_CI00342_AboboBanco |  | CI00342 | ABOBO | ABIDJAN | ABIDJAN | DISTRICT AUTONOME ABIDJAN | 1 | N/A | 21 | -4.02016666666667 | 5.41147222222222 | Mat | 21.4 | 13425 | 3G | NODEB | YOPRNC1 | 320 | 2083 | 0 | 12 | 21 | 1999 x 429 x 196 | ASI4517R3v18 | 46 | 17 | 2100 | N/A | N/A | 65° | 7,5° | CIE |  |  | FO | 42035 | 5.41147222222222,-4.02016666666667
2021 | Mai | Mtn | CI02838 | 3G_CI02838_CocodyMalraux |  | CI02838 | COCODY | ABIDJAN | ABIDJAN | DISTRICT AUTONOME ABIDJAN | 1 | N/A | 9 | -3.97688 | 5.3544 | Mat | 21 | 28389 | 3G | NODEB | BGVRNC1 | 195 | 2092 | 2 | 0 | 22 | 1999 x 429 x 196 | ASI4517R3v18 | 46 | 17 | 900 | N/A | N/A | 65° | 7,5° | CIE |  |  | FO | 42927 | 5.3544,-3.97688
2021 | Mai | Mtn | CI02455 | 3G_CI02455_MarcoryRemblais |  | CI02455 | MARCORY | ABIDJAN | ABIDJAN | DISTRICT AUTONOME ABIDJAN | 1 | N/A | 18 | -3.97324 | 5.30166 | Haubané | 21 | 54558 | 3G | NODEB | RNCTC | 0 | 2062 | 4 | 5 | 22 | 1999 x 429 x 196 | ASI4517R3v18 | 46 | 17 | 2100 | N/A | N/A | 65° | 7,5° | CIE |  |  | FO | 42612 | 5.30166,-3.97324
2021 | Mai | Mtn | CI03181 | 3G_CI03181_YakroNZuessy2 |  | CI03181 | YAMOUSSOUKRO | YAMOUSSOUKRO | YAMOUSSOUKRO | DISTRICT AUTONOME YAMOUSSOUKRO | 1 | N/A | 9 | -5.258221 | 6.816388 | Autostable | 35 | 41817 | 3G | NODEB | YAMRNC2 | 0 | 2101 | 2 | 3 | 30 | 1999 x 429 x 196 | ASI4517R3v18 | 43 | 17 | 900 | N/A | N/A | 65° | 7,5° | CIE |  |  | FO | 43559 | 6.816388,-5.258221
2021 | Mai | Mtn | CI00342 | 3G_CI00342_AboboBanco |  | CI00342 | ABOBO | ABIDJAN | ABIDJAN | DISTRICT AUTONOME ABIDJAN | 1 | N/A | 21 | -4.02016666666667 | 5.41147222222222 | Mat | 21.4 | 13426 | 3G | NODEB | YOPRNC1 | 90 | 2083 | 0 | 12 | 21 | 1999 x 429 x 196 | ASI4517R3v18 | 46 | 17 | 2100 | N/A | N/A | 65° | 7,5° | CIE |  |  | FO | 42035 | 5.41147222222222,-4.02016666666667
2021 | Mai | Mtn | CI00632 | 3G_CI00632_TREICHPISCINEETAT |  | CI00632 | TREICHVILLE | ABIDJAN | ABIDJAN | DISTRICT AUTONOME ABIDJAN | 1 | N/A | 12 | -4.00206266 | 5.30863189 | Mat | 15 | 6327 | 3G | NODEB | BGVRNC1 | 0 | 2091 | 2 | 0 | 30 | 1999 x 429 x 196 | ASI4517R3v18 | 43 | 17 | 900 | N/A | N/A | 65° | 7,5° | CIE |  |  | FH | 43769 | 5.30863189,-4.00206266
2021 | Mai | Mtn | CI02499 | 3G_CI02499_KoumCampCommando |  | CI02499 | KOUMASSI | ABIDJAN | ABIDJAN | DISTRICT AUTONOME ABIDJAN | 1 | N/A | 12 | -3.96519 | 5.283046 | Autostable | 36 | 54996 | 3G | NODEB | RNCTC | 15 | 2062 | 0 | 5 | 15 | 1999 x 429 x 196 | ASI4517R3v18 | 44.2 | 17 | 2100 | N/A | N/A | 65° | 7,5° | CIE |  |  | FO | 42703 | 5.283046,-3.96519
2021 | Mai | Mtn | CI03181 | 3G_CI03181_YakroNZuessy2 |  | CI03181 | YAMOUSSOUKRO | YAMOUSSOUKRO | YAMOUSSOUKRO | DISTRICT AUTONOME YAMOUSSOUKRO | 1 | N/A | 9 | -5.258221 | 6.816388 | Autostable | 35 | 41818 | 3G | NODEB | YAMRNC2 | 120 | 2101 | 2 | 3 | 30 | 1999 x 429 x 196 | ASI4517R3v18 | 43 | 17 | 900 | N/A | N/A | 65° | 7,5° | CIE |  |  | FO | 43559 | 6.816388,-5.258221
2021 | Mai | Mtn | CI00632 | 3G_CI00632_TREICHPISCINEETAT |  | CI00632 | TREICHVILLE | ABIDJAN | ABIDJAN | DISTRICT AUTONOME ABIDJAN | 1 | N/A | 12 | -4.00206266 | 5.30863189 | Mat | 15 | 6328 | 3G | NODEB | BGVRNC1 | 120 | 2091 | 2 | 0 | 30 | 1999 x 429 x 196 | ASI4517R3v18 | 41.5 | 17 | 900 | N/A | N/A | 65° | 7,5° | CIE |  |  | FH | 43769 | 5.30863189,-4.00206266
2021 | Mai | Mtn | CI00342 | 3G_CI00342_AboboBanco |  | CI00342 | ABOBO | ABIDJAN | ABIDJAN | DISTRICT AUTONOME ABIDJAN | 1 | N/A | 21 | -4.02016666666667 | 5.41147222222222 | Mat | 21.4 | 13427 | 3G | NODEB | YOPRNC1 | 190 | 2083 | 0 | 12 | 21 | 1999 x 429 x 196 | ASI4517R3v18 | 46 | 17 | 2100 | N/A | N/A | 65° | 7,5° | CIE |  |  | FO | 42035 | 5.41147222222222,-4.02016666666667
2021 | Mai | Mtn | CI02499 | 3G_CI02499_KoumCampCommando |  | CI02499 | KOUMASSI | ABIDJAN | ABIDJAN | DISTRICT AUTONOME ABIDJAN | 1 | N/A | 12 | -3.96519 | 5.283046 | Autostable | 36 | 54997 | 3G | NODEB | RNCTC | 90 | 2062 | 0 | 5 | 15 | 1999 x 429 x 196 | ASI4517R3v18 | 44.2 | 17 | 2100 | N/A | N/A | 65° | 7,5° | CIE |  |  | FO | 42703 | 5.283046,-3.96519
2021 | Mai | Mtn | CI03181 | 3G_CI03181_YakroNZuessy2 |  | CI03181 | YAMOUSSOUKRO | YAMOUSSOUKRO | YAMOUSSOUKRO | DISTRICT AUTONOME YAMOUSSOUKRO | 1 | N/A | 9 | -5.258221 | 6.816388 | Autostable | 35 | 41819 | 3G | NODEB | YAMRNC2 | 240 | 2101 | 2 | 3 | 30 | 1999 x 429 x 196 | ASI4517R3v18 | 43 | 17 | 900 | N/A | N/A | 65° | 7,5° | CIE |  |  | FO | 43559 | 6.816388,-5.258221
2021 | Mai | Mtn | CI00632 | 3G_CI00632_TREICHPISCINEETAT |  | CI00632 | TREICHVILLE | ABIDJAN | ABIDJAN | DISTRICT AUTONOME ABIDJAN | 1 | N/A | 12 | -4.00206266 | 5.30863189 | Mat | 15 | 6329 | 3G | NODEB | BGVRNC1 | 240 | 2091 | 2 | 0 | 30 | 1999 x 429 x 196 | ASI4517R3v18 | 43 | 17 | 900 | N/A | N/A | 65° | 7,5° | CIE |  |  | FH | 43769 | 5.30863189,-4.00206266
2021 | Mai | Mtn | CI00342 | 3G_CI00342_AboboBanco |  | CI00342 | ABOBO | ABIDJAN | ABIDJAN | DISTRICT AUTONOME ABIDJAN | 1 | N/A | 21 | -4.02016666666667 | 5.41147222222222 | Mat | 21.4 | 13428 | 3G | NODEB | YOPRNC1 | 320 | 2083 | 0 | 12 | 21 | 1999 x 429 x 196 | ASI4517R3v18 | 46 | 17 | 2100 | N/A | N/A | 65° | 7,5° | CIE |  |  | FO | 42035 | 5.41147222222222,-4.02016666666667
2021 | Mai | Mtn | CI02141 | 3G_CI02141_Momirasso |  | CI02141 | MOMIRASSO | FERKESSÉDOUGOU | FERKESSÉDOUGOU | TCHOLOGO | 1 | N/A | 3 | -5.170909 | 9.712442 | Autostable | 72 | 21417 | 3G | NODEB | YAMRNC2 | 20 | 2103 | 0 | 0 | 25 | 1999 x 429 x 196 | ASI4517R3v18 | 43 | 17 | 900 | N/A | N/A | 65° | 7,5° | CIE |  |  | FH | 44218 | 9.712442,-5.170909
2021 | Mai | Mtn | CI02499 | 3G_CI02499_KoumCampCommando |  | CI02499 | KOUMASSI | ABIDJAN | ABIDJAN | DISTRICT AUTONOME ABIDJAN | 1 | N/A | 12 | -3.96519 | 5.283046 | Autostable | 36 | 54998 | 3G | NODEB | RNCTC | 295 | 2062 | 0 | 5 | 15 | 1999 x 429 x 196 | ASI4517R3v18 | 44.2 | 17 | 2100 | N/A | N/A | 65° | 7,5° | CIE |  |  | FO | 42703 | 5.283046,-3.96519
2021 | Mai | Mtn | CI00922 | 3G_CI00922_MontArafat |  | CI00922 | COCODY | ABIDJAN | ABIDJAN | DISTRICT AUTONOME ABIDJAN | 1 | N/A | 12 | -3.96502777777778 | 5.37147222222222 | Autostable | 46 | 9227 | 3G | NODEB | BGVRNC1 | 320 | 2092 | 2 | 0 | 22 | 1999 x 429 x 196 | ASI4517R3v18 | 46 | 17 | 900 | N/A | N/A | 65° | 7,5° | CIE |  |  | FO | 41306 | 5.37147222222222,-3.96502777777778
2021 | Mai | Mtn | CI00155 | 3G_CI00155_Avocatier |  | CI00155 | ABOBO | ABIDJAN | ABIDJAN | DISTRICT AUTONOME ABIDJAN | 1 | N/A | 21 | -4.02963888888889 | 5.44047222222222 | Mat | 15 | 11550 | 3G | NODEB | YOPRNC1 | 80 | 2083 | 0 | 4 | 15 | 1999 x 429 x 196 | ASI4517R3v18 | 46 | 17 | 2100 | N/A | N/A | 65° | 7,5° | CIE |  |  | FO | 42007 | 5.44047222222222,-4.02963888888889
2021 | Mai | Mtn | CI02516 | 3G_CI02516_GonzaqWharf |  | CI02516 | PORT-BOUET | ABIDJAN | ABIDJAN | DISTRICT AUTONOME ABIDJAN | 1 | N/A | 21 | -3.91005555555556 | 5.25952777777778 | Autostable | 55 | 55166 | 3G | NODEB | RNCTC | 0 | 2062 | 3 | 10 | 57.3 | 1999 x 429 x 196 | ASI4517R3v18 | 46 | 17 | 2100 | N/A | N/A | 65° | 7,5° | CIE |  |  | FH | 42830 | 5.25952777777778,-3.91005555555556
2021 | Mai | Mtn | CI02141 | 3G_CI02141_Momirasso |  | CI02141 | MOMIRASSO | FERKESSÉDOUGOU | FERKESSÉDOUGOU | TCHOLOGO | 1 | N/A | 3 | -5.170909 | 9.712442 | Autostable | 72 | 21418 | 3G | NODEB | YAMRNC2 | 90 | 2103 | 0 | 0 | 25 | 1999 x 429 x 196 | ASI4517R3v18 | 43 | 17 | 900 | N/A | N/A | 65° | 7,5° | CIE |  |  | FH | 44218 | 9.712442,-5.170909
2021 | Mai | Mtn | CI00922 | 3G_CI00922_MontArafat |  | CI00922 | COCODY | ABIDJAN | ABIDJAN | DISTRICT AUTONOME ABIDJAN | 1 | N/A | 12 | -3.96502777777778 | 5.37147222222222 | Autostable | 46 | 9228 | 3G | NODEB | BGVRNC1 | 130 | 2092 | 2 | 0 | 22 | 1999 x 429 x 196 | ASI4517R3v18 | 46 | 17 | 900 | N/A | N/A | 65° | 7,5° | CIE |  |  | FO | 41306 | 5.37147222222222,-3.96502777777778
2021 | Mai | Mtn | CI00155 | 3G_CI00155_Avocatier |  | CI00155 | ABOBO | ABIDJAN | ABIDJAN | DISTRICT AUTONOME ABIDJAN | 1 | N/A | 21 | -4.02963888888889 | 5.44047222222222 | Mat | 15 | 11551 | 3G | NODEB | YOPRNC1 | 170 | 2083 | 0 | 5 | 15 | 1999 x 429 x 196 | ASI4517R3v18 | 46 | 17 | 2100 | N/A | N/A | 65° | 7,5° | CIE |  |  | FO | 42007 | 5.44047222222222,-4.02963888888889
2021 | Mai | Mtn | CI02516 | 3G_CI02516_GonzaqWharf |  | CI02516 | PORT-BOUET | ABIDJAN | ABIDJAN | DISTRICT AUTONOME ABIDJAN | 1 | N/A | 21 | -3.91005555555556 | 5.25952777777778 | Autostable | 55 | 55167 | 3G | NODEB | RNCTC | 120 | 2062 | 3 | 10 | 57.3 | 1999 x 429 x 196 | ASI4517R3v18 | 46 | 17 | 2100 | N/A | N/A | 65° | 7,5° | CIE |  |  | FH | 42830 | 5.25952777777778,-3.91005555555556
2021 | Mai | Mtn | CI02141 | 3G_CI02141_Momirasso |  | CI02141 | MOMIRASSO | FERKESSÉDOUGOU | FERKESSÉDOUGOU | TCHOLOGO | 1 | N/A | 3 | -5.170909 | 9.712442 | Autostable | 72 | 21419 | 3G | NODEB | YAMRNC2 | 185 | 2103 | 0 | 0 | 25 | 1999 x 429 x 196 | ASI4517R3v18 | 43 | 17 | 900 | N/A | N/A | 65° | 7,5° | CIE |  |  | FH | 44218 | 9.712442,-5.170909
2021 | Mai | Mtn | CI00155 | 3G_CI00155_Avocatier |  | CI00155 | ABOBO | ABIDJAN | ABIDJAN | DISTRICT AUTONOME ABIDJAN | 1 | N/A | 21 | -4.02963888888889 | 5.44047222222222 | Mat | 15 | 11552 | 3G | NODEB | YOPRNC1 | 180 | 2083 | 0 | 4 | 15 | 1999 x 429 x 196 | ASI4517R3v18 | 46 | 17 | 2100 | N/A | N/A | 65° | 7,5° | CIE |  |  | FO | 42007 | 5.44047222222222,-4.02963888888889
2021 | Mai | Mtn | CI02516 | 3G_CI02516_GonzaqWharf |  | CI02516 | PORT-BOUET | ABIDJAN | ABIDJAN | DISTRICT AUTONOME ABIDJAN | 1 | N/A | 21 | -3.91005555555556 | 5.25952777777778 | Autostable | 55 | 55168 | 3G | NODEB | RNCTC | 240 | 2062 | 3 | 10 | 57.3 | 1999 x 429 x 196 | ASI4517R3v18 | 46 | 17 | 2100 | N/A | N/A | 65° | 7,5° | CIE |  |  | FH | 42830 | 5.25952777777778,-3.91005555555556
2021 | Mai | Mtn | CI01491 | 3G_CI01491_Mahandougou |  | CI01491 | MAHANDOUGOU | OUANGOLODOUGOU | OUANGOLODOUGOU | TCHOLOGO | 1 | N/A | 3 | -5.185357 | 10.142642 | Autostable | 72 | 14917 | 3G | NODEB | YAMRNC2 | 5 | 2103 | 0 | 0 | 25 | 1999 x 429 x 196 | ASI4517R3v18 | 43 | 17 | 900 | N/A | N/A | 65° | 7,5° | CIE |  |  | FH | 44218 | 10.142642,-5.185357
2021 | Mai | Mtn | CI00922 | 3G_CI00922_MontArafat |  | CI00922 | COCODY | ABIDJAN | ABIDJAN | DISTRICT AUTONOME ABIDJAN | 1 | N/A | 12 | -3.96502777777778 | 5.37147222222222 | Autostable | 46 | 9229 | 3G | NODEB | BGVRNC1 | 220 | 2092 | 2 | 0 | 22 | 1999 x 429 x 196 | ASI4517R3v18 | 46 | 17 | 900 | N/A | N/A | 65° | 7,5° | CIE |  |  | FO | 41306 | 5.37147222222222,-3.96502777777778
2021 | Mai | Mtn | CI02530 | 3G_CI02530_PBAdjahuiCoube |  | CI02530 | PORT-BOUET | ABIDJAN | ABIDJAN | DISTRICT AUTONOME ABIDJAN | 1 | N/A | 12 | -3.949 | 5.27506 | Autostable | 55 | 55306 | 3G | NODEB | RNCTC | 90 | 2062 | 0 | 4 | 57.3 | 1999 x 429 x 196 | ASI4517R3v18 | 44.2 | 17 | 2100 | N/A | N/A | 65° | 7,5° | CIE |  |  | FH | 42747 | 5.27506,-3.949
2021 | Mai | Mtn | CI00155 | 3G_CI00155_Avocatier |  | CI00155 | ABOBO | ABIDJAN | ABIDJAN | DISTRICT AUTONOME ABIDJAN | 1 | N/A | 21 | -4.02963888888889 | 5.44047222222222 | Mat | 15 | 11553 | 3G | NODEB | YOPRNC1 | 80 | 2083 | 0 | 4 | 15 | 1999 x 429 x 196 | ASI4517R3v18 | 46 | 17 | 2100 | N/A | N/A | 65° | 7,5° | CIE |  |  | FO | 42007 | 5.44047222222222,-4.02963888888889
2021 | Mai | Mtn | CI01491 | 3G_CI01491_Mahandougou |  | CI01491 | MAHANDOUGOU | OUANGOLODOUGOU | OUANGOLODOUGOU | TCHOLOGO | 1 | N/A | 3 | -5.185357 | 10.142642 | Autostable | 72 | 14918 | 3G | NODEB | YAMRNC2 | 115 | 2103 | 0 | 0 | 25 | 1999 x 429 x 196 | ASI4517R3v18 | 43 | 17 | 900 | N/A | N/A | 65° | 7,5° | CIE |  |  | FH | 44218 | 10.142642,-5.185357
2021 | Mai | Mtn | CI02530 | 3G_CI02530_PBAdjahuiCoube |  | CI02530 | PORT-BOUET | ABIDJAN | ABIDJAN | DISTRICT AUTONOME ABIDJAN | 1 | N/A | 12 | -3.949 | 5.27506 | Autostable | 55 | 55307 | 3G | NODEB | RNCTC | 240 | 2062 | 0 | 4 | 57.3 | 1999 x 429 x 196 | ASI4517R3v18 | 44.2 | 17 | 2100 | N/A | N/A | 65° | 7,5° | CIE |  |  | FH | 42747 | 5.27506,-3.949
2021 | Mai | Mtn | CI01205 | 3G_CI01205_AnoumaboFrobel |  | CI01205 | MARCORY | ABIDJAN | ABIDJAN | DISTRICT AUTONOME ABIDJAN | 1 | N/A | 15 | -3.97736111111111 | 5.31111111111111 | Autostable | 20 | 12050 | 3G | NODEB | BGVRNC1 | 50 | 2091 | 2 | 0 | 16 | 1999 x 429 x 196 | ASI4517R3v18 | 46 | 17 | 900 | N/A | N/A | 65° | 7,5° | CIE |  |  | FO | 42028 | 5.31111111111111,-3.97736111111111
2021 | Mai | Mtn | CI00155 | 3G_CI00155_Avocatier |  | CI00155 | ABOBO | ABIDJAN | ABIDJAN | DISTRICT AUTONOME ABIDJAN | 1 | N/A | 21 | -4.02963888888889 | 5.44047222222222 | Mat | 15 | 11554 | 3G | NODEB | YOPRNC1 | 170 | 2083 | 0 | 5 | 15 | 1999 x 429 x 196 | ASI4517R3v18 | 46 | 17 | 2100 | N/A | N/A | 65° | 7,5° | CIE |  |  | FO | 42007 | 5.44047222222222,-4.02963888888889
2021 | Mai | Mtn | CI02530 | 3G_CI02530_PBAdjahuiCoube |  | CI02530 | PORT-BOUET | ABIDJAN | ABIDJAN | DISTRICT AUTONOME ABIDJAN | 1 | N/A | 12 | -3.949 | 5.27506 | Autostable | 55 | 55308 | 3G | NODEB | RNCTC | 320 | 2062 | 0 | 4 | 57.3 | 1999 x 429 x 196 | ASI4517R3v18 | 44.2 | 17 | 2100 | N/A | N/A | 65° | 7,5° | CIE |  |  | FH | 42747 | 5.27506,-3.949
2021 | Mai | Mtn | CI01491 | 3G_CI01491_Mahandougou |  | CI01491 | MAHANDOUGOU | OUANGOLODOUGOU | OUANGOLODOUGOU | TCHOLOGO | 1 | N/A | 3 | -5.185357 | 10.142642 | Autostable | 72 | 14919 | 3G | NODEB | YAMRNC2 | 190 | 2103 | 0 | 0 | 25 | 1999 x 429 x 196 | ASI4517R3v18 | 43 | 17 | 900 | N/A | N/A | 65° | 7,5° | CIE |  |  | FH | 44218 | 10.142642,-5.185357
2021 | Mai | Mtn | CI00155 | 3G_CI00155_Avocatier |  | CI00155 | ABOBO | ABIDJAN | ABIDJAN | DISTRICT AUTONOME ABIDJAN | 1 | N/A | 21 | -4.02963888888889 | 5.44047222222222 | Mat | 15 | 11555 | 3G | NODEB | YOPRNC1 | 180 | 2083 | 0 | 4 | 15 | 1999 x 429 x 196 | ASI4517R3v18 | 46 | 17 | 2100 | N/A | N/A | 65° | 7,5° | CIE |  |  | FO | 42007 | 5.44047222222222,-4.02963888888889
2021 | Mai | Mtn | CI01205 | 3G_CI01205_AnoumaboFrobel |  | CI01205 | MARCORY | ABIDJAN | ABIDJAN | DISTRICT AUTONOME ABIDJAN | 1 | N/A | 15 | -3.97736111111111 | 5.31111111111111 | Autostable | 20 | 12051 | 3G | NODEB | BGVRNC1 | 162 | 2091 | 2 | 0 | 16 | 1999 x 429 x 196 | ASI4517R3v18 | 46 | 17 | 900 | N/A | N/A | 65° | 7,5° | CIE |  |  | FO | 42028 | 5.31111111111111,-3.97736111111111
2021 | Mai | Mtn | CI02547 | 3G_CI02547_KoumassiSotra |  | CI02547 | KOUMASSI | ABIDJAN | ABIDJAN | DISTRICT AUTONOME ABIDJAN | 1 | N/A | 12 | -3.95011111111111 | 5.28558333333333 | Autostable | 36 | 55476 | 3G | NODEB | RNCTC | 0 | 2062 | 0 | 6 | 57.3 | 1999 x 429 x 196 | ASI4517R3v18 | 44.2 | 17 | 2100 | N/A | N/A | 65° | 7,5° | CIE |  |  | FO | 42676 | 5.28558333333333,-3.95011111111111
2021 | Mai | Mtn | CI01812 | 3G_CI01812_BTSMobileKafolo |  | CI01812 | KAFOLO BAC | KONG | KONG | TCHOLOGO | 1 | N/A | 9 | -4.321194 | 9.58425 | Autostable | 32 | 18127 | 3G | NODEB | YAMRNC2 | 0 | 2103 | 0 | 0 | 31 | 1999 x 429 x 196 | ASI4517R3v18 | 46 | 17 | 900 | N/A | N/A | 65° | 7,5° | CIE |  |  | FH | 42899 | 9.58425,-4.321194
2021 | Mai | Mtn | CI00155 | 3G_CI00155_Avocatier |  | CI00155 | ABOBO | ABIDJAN | ABIDJAN | DISTRICT AUTONOME ABIDJAN | 1 | N/A | 21 | -4.02963888888889 | 5.44047222222222 | Mat | 15 | 11556 | 3G | NODEB | YOPRNC1 | 80 | 2083 | 0 | 4 | 15 | 1999 x 429 x 196 | ASI4517R3v18 | 46 | 17 | 2100 | N/A | N/A | 65° | 7,5° | CIE |  |  | FO | 42007 | 5.44047222222222,-4.02963888888889
2021 | Mai | Mtn | CI01205 | 3G_CI01205_AnoumaboFrobel |  | CI01205 | MARCORY | ABIDJAN | ABIDJAN | DISTRICT AUTONOME ABIDJAN | 1 | N/A | 15 | -3.97736111111111 | 5.31111111111111 | Autostable | 20 | 12052 | 3G | NODEB | BGVRNC1 | 295 | 2091 | 2 | 0 | 16 | 1999 x 429 x 196 | ASI4517R3v18 | 46 | 17 | 900 | N/A | N/A | 65° | 7,5° | CIE |  |  | FO | 42028 | 5.31111111111111,-3.97736111111111
2021 | Mai | Mtn | CI02547 | 3G_CI02547_KoumassiSotra |  | CI02547 | KOUMASSI | ABIDJAN | ABIDJAN | DISTRICT AUTONOME ABIDJAN | 1 | N/A | 12 | -3.95011111111111 | 5.28558333333333 | Autostable | 36 | 55477 | 3G | NODEB | RNCTC | 130 | 2062 | 0 | 6 | 57.3 | 1999 x 429 x 196 | ASI4517R3v18 | 44.2 | 17 | 2100 | N/A | N/A | 65° | 7,5° | CIE |  |  | FO | 42676 | 5.28558333333333,-3.95011111111111
2021 | Mai | Mtn | CI01812 | 3G_CI01812_BTSMobileKafolo |  | CI01812 | KAFOLO BAC | KONG | KONG | TCHOLOGO | 1 | N/A | 9 | -4.321194 | 9.58425 | Autostable | 32 | 18128 | 3G | NODEB | YAMRNC2 | 120 | 2103 | 0 | 0 | 31 | 1999 x 429 x 196 | ASI4517R3v18 | 46 | 17 | 900 | N/A | N/A | 65° | 7,5° | CIE |  |  | FH | 42899 | 9.58425,-4.321194
2021 | Mai | Mtn | CI00155 | 3G_CI00155_Avocatier |  | CI00155 | ABOBO | ABIDJAN | ABIDJAN | DISTRICT AUTONOME ABIDJAN | 1 | N/A | 21 | -4.02963888888889 | 5.44047222222222 | Mat | 15 | 11557 | 3G | NODEB | YOPRNC1 | 170 | 2083 | 0 | 5 | 15 | 1999 x 429 x 196 | ASI4517R3v18 | 46 | 17 | 2100 | N/A | N/A | 65° | 7,5° | CIE |  |  | FO | 42007 | 5.44047222222222,-4.02963888888889
2021 | Mai | Mtn | CI01459 | 3G_CI01459_PalmeraieNew |  | CI01459 | COCODY | ABIDJAN | ABIDJAN | DISTRICT AUTONOME ABIDJAN | 1 | N/A | 12 | -3.972097 | 5.380042 | Haubané | 24 | 14597 | 3G | NODEB | BGVRNC1 | 0 | 2093 | 2 | 0 | 22 | 1999 x 429 x 196 | ASI4517R3v18 | 46 | 17 | 900 | N/A | N/A | 65° | 7,5° | CIE |  |  | FO | 41562 | 5.380042,-3.972097
2021 | Mai | Mtn | CI02547 | 3G_CI02547_KoumassiSotra |  | CI02547 | KOUMASSI | ABIDJAN | ABIDJAN | DISTRICT AUTONOME ABIDJAN | 1 | N/A | 12 | -3.95011111111111 | 5.28558333333333 | Autostable | 36 | 55478 | 3G | NODEB | RNCTC | 270 | 2062 | 0 | 6 | 57.3 | 1999 x 429 x 196 | ASI4517R3v18 | 44.2 | 17 | 2100 | N/A | N/A | 65° | 7,5° | CIE |  |  | FO | 42676 | 5.28558333333333,-3.95011111111111
2021 | Mai | Mtn | CI01812 | 3G_CI01812_BTSMobileKafolo |  | CI01812 | KAFOLO BAC | KONG | KONG | TCHOLOGO | 1 | N/A | 9 | -4.321194 | 9.58425 | Autostable | 32 | 18129 | 3G | NODEB | YAMRNC2 | 240 | 2103 | 0 | 0 | 31 | 1999 x 429 x 196 | ASI4517R3v18 | 46 | 17 | 900 | N/A | N/A | 65° | 7,5° | CIE |  |  | FH | 42899 | 9.58425,-4.321194
2021 | Mai | Mtn | CI00155 | 3G_CI00155_Avocatier |  | CI00155 | ABOBO | ABIDJAN | ABIDJAN | DISTRICT AUTONOME ABIDJAN | 1 | N/A | 21 | -4.02963888888889 | 5.44047222222222 | Mat | 15 | 11558 | 3G | NODEB | YOPRNC1 | 180 | 2083 | 0 | 4 | 15 | 1999 x 429 x 196 | ASI4517R3v18 | 46 | 17 | 2100 | N/A | N/A | 65° | 7,5° | CIE |  |  | FO | 42007 | 5.44047222222222,-4.02963888888889
2021 | Mai | Mtn | CI02599 | 3G_CI02599_KoumZIExt |  | CI02599 | KOUMASSI | ABIDJAN | ABIDJAN | DISTRICT AUTONOME ABIDJAN | 1 | N/A | 12 | -3.95105555555556 | 5.29558333333333 | Autostable | 55 | 55996 | 3G | NODEB | RNCTC | 0 | 2062 | 0 | 5 | 15 | 1999 x 429 x 196 | ASI4517R3v18 | 44.2 | 17 | 2100 | N/A | N/A | 65° | 7,5° | CIE |  |  | FO | 42653 | 5.29558333333333,-3.95105555555556
2021 | Mai | Mtn | CI01459 | 3G_CI01459_PalmeraieNew |  | CI01459 | COCODY | ABIDJAN | ABIDJAN | DISTRICT AUTONOME ABIDJAN | 1 | N/A | 12 | -3.972097 | 5.380042 | Haubané | 24 | 14598 | 3G | NODEB | BGVRNC1 | 120 | 2093 | 2 | 0 | 22 | 1999 x 429 x 196 | ASI4517R3v18 | 46 | 17 | 900 | N/A | N/A | 65° | 7,5° | CIE |  |  | FO | 41562 | 5.380042,-3.972097
2021 | Mai | Mtn | CI00620 | 3G_CI00620_Diabo |  | CI00620 | DIABO | BOTRO | BOTRO | GBEKE | 1 | N/A | 12 | -5.17177777777778 | 7.77705555555556 | Autostable | 72 | 6207 | 3G | NODEB | YAMRNC2 | 120 | 2102 | 0 | 0 | 62M | 1999 x 429 x 196 | ASI4517R3v18 | 46 | 17 | 2100 | N/A | N/A | 65° | 7,5° | CIE |  |  | FH | 42642 | 7.77705555555556,-5.17177777777778
2021 | Mai | Mtn | CI00843 | 3G_CI00843_GdLahouFO |  | CI00843 | GRAND-LAHOU | GRAND-LAHOU | GRAND-LAHOU | GRANDS PONTS | 1 | N/A | 12 | -5.00507777777778 | 5.25677777777778 | Autostable | 72 | 8437 | 3G | NODEB | YOPRNC1 | 0 | 2082 | 2 | 2 | 57.3 | 1999 x 429 x 196 | ASI4517R3v18 | 46 | 17 | 2100 | N/A | N/A | 65° | 7,5° | CIE |  |  | FO | 42193 | 5.25677777777778,-5.00507777777778
2021 | Mai | Mtn | CI02599 | 3G_CI02599_KoumZIExt |  | CI02599 | KOUMASSI | ABIDJAN | ABIDJAN | DISTRICT AUTONOME ABIDJAN | 1 | N/A | 12 | -3.95105555555556 | 5.29558333333333 | Autostable | 55 | 55997 | 3G | NODEB | RNCTC | 75 | 2062 | 0 | 5 | 15 | 1999 x 429 x 196 | ASI4517R3v18 | 44.2 | 17 | 2100 | N/A | N/A | 65° | 7,5° | CIE |  |  | FO | 42653 | 5.29558333333333,-3.95105555555556
2021 | Mai | Mtn | CI01459 | 3G_CI01459_PalmeraieNew |  | CI01459 | COCODY | ABIDJAN | ABIDJAN | DISTRICT AUTONOME ABIDJAN | 1 | N/A | 12 | -3.972097 | 5.380042 | Haubané | 24 | 14599 | 3G | NODEB | BGVRNC1 | 240 | 2093 | 2 | 0 | 22 | 1999 x 429 x 196 | ASI4517R3v18 | 46 | 17 | 900 | N/A | N/A | 65° | 7,5° | CIE |  |  | FO | 41562 | 5.380042,-3.972097
2021 | Mai | Mtn | CI00620 | 3G_CI00620_Diabo |  | CI00620 | DIABO | BOTRO | BOTRO | GBEKE | 1 | N/A | 12 | -5.17177777777778 | 7.77705555555556 | Autostable | 72 | 6208 | 3G | NODEB | YAMRNC2 | 270 | 2102 | 0 | 0 | 62M | 1999 x 429 x 196 | ASI4517R3v18 | 46 | 17 | 2100 | N/A | N/A | 65° | 7,5° | CIE |  |  | FH | 42642 | 7.77705555555556,-5.17177777777778
2021 | Mai | Mtn | CI02599 | 3G_CI02599_KoumZIExt |  | CI02599 | KOUMASSI | ABIDJAN | ABIDJAN | DISTRICT AUTONOME ABIDJAN | 1 | N/A | 12 | -3.95105555555556 | 5.29558333333333 | Autostable | 55 | 55998 | 3G | NODEB | RNCTC | 200 | 2062 | 0 | 5 | 15 | 1999 x 429 x 196 | ASI4517R3v18 | 44.2 | 17 | 2100 | N/A | N/A | 65° | 7,5° | CIE |  |  | FO | 42653 | 5.29558333333333,-3.95105555555556
2021 | Mai | Mtn | CI00620 | 3G_CI00620_Diabo |  | CI00620 | DIABO | BOTRO | BOTRO | GBEKE | 1 | N/A | 12 | -5.17177777777778 | 7.77705555555556 | Autostable | 72 | 36203 | 3G | NODEB | YAMRNC2 | 120 | 2102 | 0 | 0 | 62M | 1999 x 429 x 196 | ASI4517R3v18 | 46 | 17 | 2100 | N/A | N/A | 65° | 7,5° | CIE |  |  | FH | 42642 | 7.77705555555556,-5.17177777777778
2021 | Mai | Mtn | CI02192 | 3G_CI02192_PontHKB |  | CI02192 | COCODY | ABIDJAN | ABIDJAN | DISTRICT AUTONOME ABIDJAN | 1 | N/A | 15 | -3.978675 | 5.328514 | Autostable | 32 | 21927 | 3G | NODEB | BGVRNC1 | 40 | 2091 | 2 | 0 | 22 | 1999 x 429 x 196 | ASI4517R3v18 | 46 | 17 | 900 | N/A | N/A | 65° | 7,5° | CIE |  |  | FO | 42019 | 5.328514,-3.978675
2021 | Mai | Mtn | CI02977 | 3G_CI02977_VridiUnilever |  | CI02977 | TREICHVILLE | ABIDJAN | ABIDJAN | DISTRICT AUTONOME ABIDJAN | 1 | N/A | 12 | -4.00445 | 5.28252 | Autostable | 32 | 59776 | 3G | NODEB | RNCTC | 0 | 2062 | 4 | 4 | 57.3 | 1999 x 429 x 196 | ASI4517R3v18 | 44.2 | 17 | 2100 | N/A | N/A | 65° | 7,5° | CIE |  |  | FH | 42860 | 5.28252,-4.00445
2021 | Mai | Mtn | CI00843 | 3G_CI00843_GdLahouFO |  | CI00843 | GRAND-LAHOU | GRAND-LAHOU | GRAND-LAHOU | GRANDS PONTS | 1 | N/A | 12 | -5.00507777777778 | 5.25677777777778 | Autostable | 72 | 8438 | 3G | NODEB | YOPRNC1 | 120 | 2082 | 2 | 2 | 57.3 | 1999 x 429 x 196 | ASI4517R3v18 | 46 | 17 | 2100 | N/A | N/A | 65° | 7,5° | CIE |  |  | FO | 42193 | 5.25677777777778,-5.00507777777778
2021 | Mai | Mtn | CI00620 | 3G_CI00620_Diabo |  | CI00620 | DIABO | BOTRO | BOTRO | GBEKE | 1 | N/A | 12 | -5.17177777777778 | 7.77705555555556 | Autostable | 72 | 36204 | 3G | NODEB | YAMRNC2 | 270 | 2102 | 0 | 0 | 62M | 1999 x 429 x 196 | ASI4517R3v18 | 46 | 17 | 2100 | N/A | N/A | 65° | 7,5° | CIE |  |  | FH | 42642 | 7.77705555555556,-5.17177777777778
2021 | Mai | Mtn | CI02977 | 3G_CI02977_VridiUnilever |  | CI02977 | TREICHVILLE | ABIDJAN | ABIDJAN | DISTRICT AUTONOME ABIDJAN | 1 | N/A | 12 | -4.00445 | 5.28252 | Autostable | 32 | 59777 | 3G | NODEB | RNCTC | 200 | 2062 | 2 | 4 | 57.3 | 1999 x 429 x 196 | ASI4517R3v18 | 44.2 | 17 | 2100 | N/A | N/A | 65° | 7,5° | CIE |  |  | FH | 42860 | 5.28252,-4.00445
2021 | Mai | Mtn | CI02192 | 3G_CI02192_PontHKB |  | CI02192 | COCODY | ABIDJAN | ABIDJAN | DISTRICT AUTONOME ABIDJAN | 1 | N/A | 15 | -3.978675 | 5.328514 | Autostable | 32 | 21928 | 3G | NODEB | BGVRNC1 | 195 | 2091 | 2 | 0 | 22 | 1999 x 429 x 196 | ASI4517R3v18 | 46 | 17 | 900 | N/A | N/A | 65° | 7,5° | CIE |  |  | FO | 42019 | 5.328514,-3.978675
2021 | Mai | Mtn | CI00620 | 3G_CI00620_Diabo |  | CI00620 | DIABO | BOTRO | BOTRO | GBEKE | 1 | N/A | 12 | -5.17177777777778 | 7.77705555555556 | Autostable | 72 | 6209 | 3G | NODEB | YAMRNC2 | 330 | 2102 | 0 | 0 | 62M | 1999 x 429 x 196 | ASI4517R3v18 | 46 | 17 | 2100 | N/A | N/A | 65° | 7,5° | CIE |  |  | FH | 42642 | 7.77705555555556,-5.17177777777778
2021 | Mai | Mtn | CI00843 | 3G_CI00843_GdLahouFO |  | CI00843 | GRAND-LAHOU | GRAND-LAHOU | GRAND-LAHOU | GRANDS PONTS | 1 | N/A | 12 | -5.00507777777778 | 5.25677777777778 | Autostable | 72 | 8439 | 3G | NODEB | YOPRNC1 | 240 | 2082 | 3 | 6 | 57.3 | 1999 x 429 x 196 | ASI4517R3v18 | 46 | 17 | 2100 | N/A | N/A | 65° | 7,5° | CIE |  |  | FO | 42193 | 5.25677777777778,-5.00507777777778
2021 | Mai | Mtn | CI02977 | 3G_CI02977_VridiUnilever |  | CI02977 | TREICHVILLE | ABIDJAN | ABIDJAN | DISTRICT AUTONOME ABIDJAN | 1 | N/A | 12 | -4.00445 | 5.28252 | Autostable | 32 | 59778 | 3G | NODEB | RNCTC | 280 | 2062 | 2 | 4 | 57.3 | 1999 x 429 x 196 | ASI4517R3v18 | 44.2 | 17 | 2100 | N/A | N/A | 65° | 7,5° | CIE |  |  | FH | 42860 | 5.28252,-4.00445
2021 | Mai | Mtn | CI02192 | 3G_CI02192_PontHKB |  | CI02192 | COCODY | ABIDJAN | ABIDJAN | DISTRICT AUTONOME ABIDJAN | 1 | N/A | 15 | -3.978675 | 5.328514 | Autostable | 32 | 21929 | 3G | NODEB | BGVRNC1 | 315 | 2091 | 2 | 0 | 22 | 1999 x 429 x 196 | ASI4517R3v18 | 46 | 17 | 900 | N/A | N/A | 65° | 7,5° | CIE |  |  | FO | 42019 | 5.328514,-3.978675
2021 | Mai | Mtn | CI00620 | 3G_CI00620_Diabo |  | CI00620 | DIABO | BOTRO | BOTRO | GBEKE | 1 | N/A | 12 | -5.17177777777778 | 7.77705555555556 | Autostable | 72 | 36205 | 3G | NODEB | YAMRNC2 | 330 | 2102 | 0 | 0 | 62M | 1999 x 429 x 196 | ASI4517R3v18 | 46 | 17 | 2100 | N/A | N/A | 65° | 7,5° | CIE |  |  | FH | 42642 | 7.77705555555556,-5.17177777777778
2021 | Mai | Mtn | CI00843 | 3G_CI00843_GdLahouFO |  | CI00843 | GRAND-LAHOU | GRAND-LAHOU | GRAND-LAHOU | GRANDS PONTS | 1 | N/A | 12 | -5.00507777777778 | 5.25677777777778 | Autostable | 72 | 38433 | 3G | NODEB | YOPRNC1 | 0 | 2082 | 2 | 2 | 57.3 | 1999 x 429 x 196 | ASI4517R3v18 | 46 | 17 | 2100 | N/A | N/A | 65° | 7,5° | CIE |  |  | FO | 42193 | 5.25677777777778,-5.00507777777778
2021 | Mai | Mtn | CI00143 | 3G_CI00143_Akwaba |  | CI00143 | PORT-BOUET | ABIDJAN | ABIDJAN | DISTRICT AUTONOME ABIDJAN | 1 | N/A | 12 | -3.98754 | 5.25543 | Mat | 18 | 31436 | 3G | NODEB | RNCTC | 0 | 2062 | 0 | 7 | 15 | 1999 x 429 x 196 | ASI4517R3v18 | 44.2 | 17 | 2100 | N/A | N/A | 65° | 7,5° | CIE |  |  | FO | 41244 | 5.25543,-3.98754
2021 | Mai | Mtn | CI02597 | 3G_CI02597_CocodyLaurier |  | CI02597 | COCODY | ABIDJAN | ABIDJAN | DISTRICT AUTONOME ABIDJAN | 1 | N/A | 9 | -3.970016 | 5.374261 | Haubané | 30 | 25977 | 3G | NODEB | BGVRNC1 | 70 | 2093 | 2 | 0 | 22 | 1999 x 429 x 196 | ASI4517R3v18 | 46 | 17 | 900 | N/A | N/A | 65° | 7,5° | CIE |  |  | FO | 42602 | 5.374261,-3.970016
2021 | Mai | Mtn | CI00620 | 3G_CI00620_Diabo |  | CI00620 | DIABO | BOTRO | BOTRO | GBEKE | 1 | N/A | 12 | -5.17177777777778 | 7.77705555555556 | Autostable | 72 | 36206 | 3G | NODEB | YAMRNC2 | 120 | 2102 | 0 | 0 | 62M | 1999 x 429 x 196 | ASI4517R3v18 | 46 | 17 | 2100 | N/A | N/A | 65° | 7,5° | CIE |  |  | FH | 42642 | 7.77705555555556,-5.17177777777778
2021 | Mai | Mtn | CI02597 | 3G_CI02597_CocodyLaurier |  | CI02597 | COCODY | ABIDJAN | ABIDJAN | DISTRICT AUTONOME ABIDJAN | 1 | N/A | 9 | -3.970016 | 5.374261 | Haubané | 30 | 25978 | 3G | NODEB | BGVRNC1 | 150 | 2093 | 2 | 0 | 22 | 1999 x 429 x 196 | ASI4517R3v18 | 46 | 17 | 900 | N/A | N/A | 65° | 7,5° | CIE |  |  | FO | 42602 | 5.374261,-3.970016
2021 | Mai | Mtn | CI00143 | 3G_CI00143_Akwaba |  | CI00143 | PORT-BOUET | ABIDJAN | ABIDJAN | DISTRICT AUTONOME ABIDJAN | 1 | N/A | 12 | -3.98754 | 5.25543 | Mat | 18 | 31437 | 3G | NODEB | RNCTC | 30 | 2062 | 0 | 0 | 15 | 1999 x 429 x 196 | ASI4517R3v18 | 44.2 | 17 | 2100 | N/A | N/A | 65° | 7,5° | CIE |  |  | FO | 41244 | 5.25543,-3.98754
2021 | Mai | Mtn | CI00620 | 3G_CI00620_Diabo |  | CI00620 | DIABO | BOTRO | BOTRO | GBEKE | 1 | N/A | 12 | -5.17177777777778 | 7.77705555555556 | Autostable | 72 | 36207 | 3G | NODEB | YAMRNC2 | 270 | 2102 | 0 | 0 | 62M | 1999 x 429 x 196 | ASI4517R3v18 | 46 | 17 | 2100 | N/A | N/A | 65° | 7,5° | CIE |  |  | FH | 42642 | 7.77705555555556,-5.17177777777778
2021 | Mai | Mtn | CI00843 | 3G_CI00843_GdLahouFO |  | CI00843 | GRAND-LAHOU | GRAND-LAHOU | GRAND-LAHOU | GRANDS PONTS | 1 | N/A | 12 | -5.00507777777778 | 5.25677777777778 | Autostable | 72 | 38434 | 3G | NODEB | YOPRNC1 | 120 | 2082 | 2 | 2 | 57.3 | 1999 x 429 x 196 | ASI4517R3v18 | 46 | 17 | 2100 | N/A | N/A | 65° | 7,5° | CIE |  |  | FO | 42193 | 5.25677777777778,-5.00507777777778
2021 | Mai | Mtn | CI02597 | 3G_CI02597_CocodyLaurier |  | CI02597 | COCODY | ABIDJAN | ABIDJAN | DISTRICT AUTONOME ABIDJAN | 1 | N/A | 9 | -3.970016 | 5.374261 | Haubané | 30 | 25979 | 3G | NODEB | BGVRNC1 | 335 | 2093 | 2 | 0 | 22 | 1999 x 429 x 196 | ASI4517R3v18 | 46 | 17 | 900 | N/A | N/A | 65° | 7,5° | CIE |  |  | FO | 42602 | 5.374261,-3.970016
2021 | Mai | Mtn | CI00620 | 3G_CI00620_Diabo |  | CI00620 | DIABO | BOTRO | BOTRO | GBEKE | 1 | N/A | 12 | -5.17177777777778 | 7.77705555555556 | Autostable | 72 | 36208 | 3G | NODEB | YAMRNC2 | 330 | 2102 | 0 | 0 | 62M | 1999 x 429 x 196 | ASI4517R3v18 | 46 | 17 | 2100 | N/A | N/A | 65° | 7,5° | CIE |  |  | FH | 42642 | 7.77705555555556,-5.17177777777778
2021 | Mai | Mtn | CI00143 | 3G_CI00143_Akwaba |  | CI00143 | PORT-BOUET | ABIDJAN | ABIDJAN | DISTRICT AUTONOME ABIDJAN | 1 | N/A | 12 | -3.98754 | 5.25543 | Mat | 18 | 31438 | 3G | NODEB | RNCTC | 80 | 2062 | 0 | 0 | 15 | 1999 x 429 x 196 | ASI4517R3v18 | 44.2 | 17 | 2100 | N/A | N/A | 65° | 7,5° | CIE |  |  | FO | 41244 | 5.25543,-3.98754
2021 | Mai | Mtn | CI00444 | 3G_CI00444_BLagunaire |  | CI00444 | PLATEAU | ABIDJAN | ABIDJAN | DISTRICT AUTONOME ABIDJAN | 1 | N/A | 8 | -4.01858333333333 | 5.32983333333333 | Autostable | 18 | 4447 | 3G | NODEB | BGVRNC1 | 0 | 2091 | 2 | 0 | 22 | 1999 x 429 x 196 | ASI4517R3v18 | 43 | 17 | 900 | N/A | N/A | 65° | 7,5° | CIE |  |  | FO | 41850 | 5.32983333333333,-4.01858333333333
2021 | Mai | Mtn | CI00843 | 3G_CI00843_GdLahouFO |  | CI00843 | GRAND-LAHOU | GRAND-LAHOU | GRAND-LAHOU | GRANDS PONTS | 1 | N/A | 12 | -5.00507777777778 | 5.25677777777778 | Autostable | 72 | 38435 | 3G | NODEB | YOPRNC1 | 240 | 2082 | 3 | 6 | 57.3 | 1999 x 429 x 196 | ASI4517R3v18 | 46 | 17 | 2100 | N/A | N/A | 65° | 7,5° | CIE |  |  | FO | 42193 | 5.25677777777778,-5.00507777777778
2021 | Mai | Mtn | CI01964 | 3G_CI01964_TOUMOUKORO |  | CI01964 | TOUMOUKORO | OUANGOLODOUGOU | OUANGOLODOUGOU | TCHOLOGO | 1 | N/A | 3 | -5.75798 | 10.38842 | Autostable | 72 | 19647 | 3G | NODEB | YAMRNC2 | 35 | 2103 | 0 | 0 | 25 | 1999 x 429 x 196 | ASI4517R3v18 | 46 | 17 | 900 | N/A | N/A | 65° | 7,5° | CIE |  |  | FH | 44228 | 10.38842,-5.75798
2021 | Mai | Mtn | CI00159 | 3G_CI00159_BiaSud |  | CI00159 | MARCORY | ABIDJAN | ABIDJAN | DISTRICT AUTONOME ABIDJAN | 1 | N/A | 21 | -3.95902777777778 | 5.28275 | Mat | 18 | 31596 | 3G | NODEB | RNCTC | 10 | 2062 | 0 | 5 | 57.3 | 1999 x 429 x 196 | ASI4517R3v18 | 46 | 17 | 2100 | N/A | N/A | 65° | 7,5° | CIE |  |  | FO | 41822 | 5.28275,-3.95902777777778
2021 | Mai | Mtn | CI00444 | 3G_CI00444_BLagunaire |  | CI00444 | PLATEAU | ABIDJAN | ABIDJAN | DISTRICT AUTONOME ABIDJAN | 1 | N/A | 8 | -4.01858333333333 | 5.32983333333333 | Autostable | 18 | 4448 | 3G | NODEB | BGVRNC1 | 140 | 2091 | 2 | 0 | 22 | 1999 x 429 x 196 | ASI4517R3v18 | 43 | 17 | 900 | N/A | N/A | 65° | 7,5° | CIE |  |  | FO | 41850 | 5.32983333333333,-4.01858333333333
2021 | Mai | Mtn | CI01964 | 3G_CI01964_TOUMOUKORO |  | CI01964 | TOUMOUKORO | OUANGOLODOUGOU | OUANGOLODOUGOU | TCHOLOGO | 1 | N/A | 3 | -5.75798 | 10.38842 | Autostable | 72 | 19648 | 3G | NODEB | YAMRNC2 | 90 | 2103 | 0 | 0 | 25 | 1999 x 429 x 196 | ASI4517R3v18 | 46 | 17 | 900 | N/A | N/A | 65° | 7,5° | CIE |  |  | FH | 44228 | 10.38842,-5.75798
2021 | Mai | Mtn | CI00843 | 3G_CI00843_GdLahouFO |  | CI00843 | GRAND-LAHOU | GRAND-LAHOU | GRAND-LAHOU | GRANDS PONTS | 1 | N/A | 12 | -5.00507777777778 | 5.25677777777778 | Autostable | 72 | 38436 | 3G | NODEB | YOPRNC1 | 0 | 2082 | 2 | 2 | 57.3 | 1999 x 429 x 196 | ASI4517R3v18 | 46 | 17 | 2100 | N/A | N/A | 65° | 7,5° | CIE |  |  | FO | 42193 | 5.25677777777778,-5.00507777777778
2021 | Mai | Mtn | CI00159 | 3G_CI00159_BiaSud |  | CI00159 | MARCORY | ABIDJAN | ABIDJAN | DISTRICT AUTONOME ABIDJAN | 1 | N/A | 21 | -3.95902777777778 | 5.28275 | Mat | 18 | 31597 | 3G | NODEB | RNCTC | 120 | 2062 | 0 | 5 | 57.3 | 1999 x 429 x 196 | ASI4517R3v18 | 46 | 17 | 2100 | N/A | N/A | 65° | 7,5° | CIE |  |  | FO | 41822 | 5.28275,-3.95902777777778
2021 | Mai | Mtn | CI01964 | 3G_CI01964_TOUMOUKORO |  | CI01964 | TOUMOUKORO | OUANGOLODOUGOU | OUANGOLODOUGOU | TCHOLOGO | 1 | N/A | 3 | -5.75798 | 10.38842 | Autostable | 72 | 19649 | 3G | NODEB | YAMRNC2 | 260 | 2103 | 0 | 0 | 25 | 1999 x 429 x 196 | ASI4517R3v18 | 46 | 17 | 900 | N/A | N/A | 65° | 7,5° | CIE |  |  | FH | 44228 | 10.38842,-5.75798
2021 | Mai | Mtn | CI02731 | 3G_CI02731_PalmierPontDeGaulle |  | CI02731 | PLATEAU | ABIDJAN | ABIDJAN | DISTRICT AUTONOME ABIDJAN | 1 | N/A | 9 | -4.010838 | 5.318925 | Autostable | 20 | 27317 | 3G | NODEB | BGVRNC1 | 15 | 2091 | 2 | 0 | 22 | 1999 x 429 x 196 | ASI4517R3v18 | 46 | 17 | 900 | N/A | N/A | 65° | 7,5° | CIE |  |  | FH | 42986 | 5.318925,-4.010838
2021 | Mai | Mtn | CI00843 | 3G_CI00843_GdLahouFO |  | CI00843 | GRAND-LAHOU | GRAND-LAHOU | GRAND-LAHOU | GRANDS PONTS | 1 | N/A | 12 | -5.00507777777778 | 5.25677777777778 | Autostable | 72 | 38437 | 3G | NODEB | YOPRNC1 | 120 | 2082 | 2 | 2 | 57.3 | 1999 x 429 x 196 | ASI4517R3v18 | 46 | 17 | 2100 | N/A | N/A | 65° | 7,5° | CIE |  |  | FO | 42193 | 5.25677777777778,-5.00507777777778
2021 | Mai | Mtn | CI00159 | 3G_CI00159_BiaSud |  | CI00159 | MARCORY | ABIDJAN | ABIDJAN | DISTRICT AUTONOME ABIDJAN | 1 | N/A | 21 | -3.95902777777778 | 5.28275 | Mat | 18 | 31598 | 3G | NODEB | RNCTC | 250 | 2062 | 0 | 5 | 57.3 | 1999 x 429 x 196 | ASI4517R3v18 | 46 | 17 | 2100 | N/A | N/A | 65° | 7,5° | CIE |  |  | FO | 41822 | 5.28275,-3.95902777777778
2021 | Mai | Mtn | CI02731 | 3G_CI02731_PalmierPontDeGaulle |  | CI02731 | PLATEAU | ABIDJAN | ABIDJAN | DISTRICT AUTONOME ABIDJAN | 1 | N/A | 9 | -4.010838 | 5.318925 | Autostable | 20 | 27318 | 3G | NODEB | BGVRNC1 | 200 | 2091 | 2 | 0 | 22 | 1999 x 429 x 196 | ASI4517R3v18 | 46 | 17 | 900 | N/A | N/A | 65° | 7,5° | CIE |  |  | FH | 42986 | 5.318925,-4.010838
2021 | Mai | Mtn | CI01972 | 3G_CI01972_Zaguinasso |  | CI01972 | ZAGUINASSO | KOUTO | KOUTO | BAGOUE | 1 | N/A | 12 | -6.366119444 | 10.0466 | Autostable | 72 | 59720 | 3G | NODEB | YAMRNC2 | 30 | 2103 | 0 | 0 | 73.75M | 1999 x 429 x 196 | ASI4517R3v18 | 46 | 17 | 2100 | N/A | N/A | 65° | 7,5° | CIE |  |  | FH | 43413 | 10.0466,-6.366119444
2021 | Mai | Mtn | CI00843 | 3G_CI00843_GdLahouFO |  | CI00843 | GRAND-LAHOU | GRAND-LAHOU | GRAND-LAHOU | GRANDS PONTS | 1 | N/A | 12 | -5.00507777777778 | 5.25677777777778 | Autostable | 72 | 38438 | 3G | NODEB | YOPRNC1 | 240 | 2082 | 3 | 6 | 57.3 | 1999 x 429 x 196 | ASI4517R3v18 | 46 | 17 | 2100 | N/A | N/A | 65° | 7,5° | CIE |  |  | FO | 42193 | 5.25677777777778,-5.00507777777778
2021 | Mai | Mtn | CI00167 | 3G_CI00167_Carla |  | CI00167 | MARCORY | ABIDJAN | ABIDJAN | DISTRICT AUTONOME ABIDJAN | 1 | N/A | 8 | -4.00111111111111 | 5.28841666666667 | Haubané | 24 | 31676 | 3G | NODEB | RNCTC | 40 | 2062 | 0 | 6 | 57.3 | 1999 x 429 x 196 | ASI4517R3v18 | 44.2 | 17 | 2100 | N/A | N/A | 65° | 7,5° | CIE |  |  | FO | 41795 | 5.28841666666667,-4.00111111111111
2021 | Mai | Mtn | CI02731 | 3G_CI02731_PalmierPontDeGaulle |  | CI02731 | PLATEAU | ABIDJAN | ABIDJAN | DISTRICT AUTONOME ABIDJAN | 1 | N/A | 9 | -4.010838 | 5.318925 | Autostable | 20 | 27319 | 3G | NODEB | BGVRNC1 | 290 | 2091 | 2 | 0 | 22 | 1999 x 429 x 196 | ASI4517R3v18 | 46 | 17 | 900 | N/A | N/A | 65° | 7,5° | CIE |  |  | FH | 42986 | 5.318925,-4.010838
2021 | Mai | Mtn | CI02469 | 3G_CI02469_YopAlley |  | CI02469 | YOPOUGON | ABIDJAN | ABIDJAN | DISTRICT AUTONOME ABIDJAN | 1 | N/A | 21 | -4.06877976 | 5.32697181 | Haubané | 36 | 14690 | 3G | NODEB | YOPRNC1 | 10 | 2081 | 0 | 4 | 33 | 1999 x 429 x 196 | ASI4517R3v18 | 46 | 17 | 2100 | N/A | N/A | 65° | 7,5° | CIE |  |  | FO | 42612 | 5.32697181,-4.06877976
2021 | Mai | Mtn | CI01972 | 3G_CI01972_Zaguinasso |  | CI01972 | ZAGUINASSO | KOUTO | KOUTO | BAGOUE | 1 | N/A | 12 | -6.366119444 | 10.0466 | Autostable | 72 | 59721 | 3G | NODEB | YAMRNC2 | 180 | 2103 | 0 | 0 | 61.95M | 1999 x 429 x 196 | ASI4517R3v18 | 46 | 17 | 2100 | N/A | N/A | 65° | 7,5° | CIE |  |  | FH | 43413 | 10.0466,-6.366119444
2021 | Mai | Mtn | CI00167 | 3G_CI00167_Carla |  | CI00167 | MARCORY | ABIDJAN | ABIDJAN | DISTRICT AUTONOME ABIDJAN | 1 | N/A | 8 | -4.00111111111111 | 5.28841666666667 | Haubané | 24 | 31677 | 3G | NODEB | RNCTC | 200 | 2062 | 0 | 6 | 57.3 | 1999 x 429 x 196 | ASI4517R3v18 | 44.2 | 17 | 2100 | N/A | N/A | 65° | 7,5° | CIE |  |  | FO | 41795 | 5.28841666666667,-4.00111111111111
2021 | Mai | Mtn | CI03791 | 3G_CI03791_LampsiteSynacassiHR |  | CI03791 | COCODY | ABIDJAN | ABIDJAN | DISTRICT AUTONOME ABIDJAN | 1 | N/A | 2 | -3.940143 | 5.345002 | Mural | 3 | 37910 | 3G | NODEB | BGVRNC1 | 0 | 2091 | 0 | 0 | 0 | 1999 x 429 x 196 | ASI4517R3v18 | 19 | 17 | 2100 | N/A | N/A | 65° | 7,5° | CIE |  |  | FH | 44158 | 5.345002,-3.940143
2021 | Mai | Mtn | CI02469 | 3G_CI02469_YopAlley |  | CI02469 | YOPOUGON | ABIDJAN | ABIDJAN | DISTRICT AUTONOME ABIDJAN | 1 | N/A | 21 | -4.06877976 | 5.32697181 | Haubané | 36 | 14691 | 3G | NODEB | YOPRNC1 | 150 | 2081 | 0 | 4 | 33 | 1999 x 429 x 196 | ASI4517R3v18 | 46 | 17 | 2100 | N/A | N/A | 65° | 7,5° | CIE |  |  | FO | 42612 | 5.32697181,-4.06877976
2021 | Mai | Mtn | CI01972 | 3G_CI01972_Zaguinasso |  | CI01972 | ZAGUINASSO | KOUTO | KOUTO | BAGOUE | 1 | N/A | 12 | -6.366119444 | 10.0466 | Autostable | 72 | 59722 | 3G | NODEB | YAMRNC2 | 330 | 2103 | 0 | 0 | 73.75M | 1999 x 429 x 196 | ASI4517R3v18 | 46 | 17 | 2100 | N/A | N/A | 65° | 7,5° | CIE |  |  | FH | 43413 | 10.0466,-6.366119444
2021 | Mai | Mtn | CI03791 | 3G_CI03791_LampsiteSynacassiHR |  | CI03791 | COCODY | ABIDJAN | ABIDJAN | DISTRICT AUTONOME ABIDJAN | 1 | N/A | 2 | -3.940143 | 5.345002 | Mural | 3 | 37911 | 3G | NODEB | BGVRNC1 | 0 | 2091 | 0 | 0 | 0 | 1999 x 429 x 196 | ASI4517R3v18 | 19 | 17 | 2100 | N/A | N/A | 65° | 7,5° | CIE |  |  | FH | 44158 | 5.345002,-3.940143
2021 | Mai | Mtn | CI01972 | 3G_CI01972_Zaguinasso |  | CI01972 | ZAGUINASSO | KOUTO | KOUTO | BAGOUE | 1 | N/A | 12 | -6.366119444 | 10.0466 | Autostable | 72 | 59723 | 3G | NODEB | YAMRNC2 | 30 | 2103 | 0 | 0 | 73.75M | 1999 x 429 x 196 | ASI4517R3v18 | 46 | 17 | 2100 | N/A | N/A | 65° | 7,5° | CIE |  |  | FH | 43413 | 10.0466,-6.366119444
2021 | Mai | Mtn | CI02469 | 3G_CI02469_YopAlley |  | CI02469 | YOPOUGON | ABIDJAN | ABIDJAN | DISTRICT AUTONOME ABIDJAN | 1 | N/A | 21 | -4.06877976 | 5.32697181 | Haubané | 36 | 14692 | 3G | NODEB | YOPRNC1 | 270 | 2081 | 0 | 4 | 33 | 1999 x 429 x 196 | ASI4517R3v18 | 46 | 17 | 2100 | N/A | N/A | 65° | 7,5° | CIE |  |  | FO | 42612 | 5.32697181,-4.06877976
2021 | Mai | Mtn | CI00172 | 3G_CI00172_CiteDuPort |  | CI00172 | TREICHVILLE | ABIDJAN | ABIDJAN | DISTRICT AUTONOME ABIDJAN | 1 | N/A | 12 | -4.00816 | 5.292555 | Autostable | 32 | 31726 | 3G | NODEB | RNCTC | 82 | 2062 | 0 | 10 | 57.3 | 1999 x 429 x 196 | ASI4517R3v18 | 44.2 | 17 | 2100 | N/A | N/A | 65° | 7,5° | CIE |  |  | FO | 41244 | 5.292555,-4.00816
2021 | Mai | Mtn | CI00458 | 3G_CI00458_Chardy |  | CI00458 | PLATEAU | ABIDJAN | ABIDJAN | DISTRICT AUTONOME ABIDJAN | 1 | N/A | 1 | -4.01786111111111 | 5.32305555555556 | Mat | 12 | 4587 | 3G | NODEB | BGVRNC1 | 330 | 2091 | 3 | 2 | 12 | 1999 x 429 x 196 | ASI4517R3v18 | 46 | 17 | 900 | N/A | N/A | 65° | 7,5° | CIE |  |  | FO | 44159 | 5.32305555555556,-4.01786111111111
2021 | Mai | Mtn | CI01972 | 3G_CI01972_Zaguinasso |  | CI01972 | ZAGUINASSO | KOUTO | KOUTO | BAGOUE | 1 | N/A | 12 | -6.366119444 | 10.0466 | Autostable | 72 | 59724 | 3G | NODEB | YAMRNC2 | 180 | 2103 | 0 | 0 | 61.95M | 1999 x 429 x 196 | ASI4517R3v18 | 46 | 17 | 2100 | N/A | N/A | 65° | 7,5° | CIE |  |  | FH | 43413 | 10.0466,-6.366119444
2021 | Mai | Mtn | CI00172 | 3G_CI00172_CiteDuPort |  | CI00172 | TREICHVILLE | ABIDJAN | ABIDJAN | DISTRICT AUTONOME ABIDJAN | 1 | N/A | 12 | -4.00816 | 5.292555 | Autostable | 32 | 31727 | 3G | NODEB | RNCTC | 180 | 2062 | 0 | 10 | 57.3 | 1999 x 429 x 196 | ASI4517R3v18 | 44.2 | 17 | 2100 | N/A | N/A | 65° | 7,5° | CIE |  |  | FO | 41244 | 5.292555,-4.00816
2021 | Mai | Mtn | CI02469 | 3G_CI02469_YopAlley |  | CI02469 | YOPOUGON | ABIDJAN | ABIDJAN | DISTRICT AUTONOME ABIDJAN | 1 | N/A | 21 | -4.06877976 | 5.32697181 | Haubané | 36 | 14693 | 3G | NODEB | YOPRNC1 | 10 | 2081 | 0 | 4 | 33 | 1999 x 429 x 196 | ASI4517R3v18 | 46 | 17 | 2100 | N/A | N/A | 65° | 7,5° | CIE |  |  | FO | 42612 | 5.32697181,-4.06877976
2021 | Mai | Mtn | CI02653 | 3G_CI02653_Diasson |  | CI02653 | DIASSON | ADZOPE | ADZOPE | LA ME | 1 | N/A | 3 | -3.7282 | 5.97322 | Autostable | 72 | 26537 | 3G | NODEB | BGVRNC1 | 0 | 2094 | 0 | 0 | 70 | 1999 x 429 x 196 | ASI4517R3v18 | 46 | 17 | 900 | N/A | N/A | 65° | 7,5° | CIE |  |  | FH | 44160 | 5.97322,-3.7282
2021 | Mai | Mtn | CI01972 | 3G_CI01972_Zaguinasso |  | CI01972 | ZAGUINASSO | KOUTO | KOUTO | BAGOUE | 1 | N/A | 12 | -6.366119444 | 10.0466 | Autostable | 72 | 59725 | 3G | NODEB | YAMRNC2 | 330 | 2103 | 0 | 0 | 73.75M | 1999 x 429 x 196 | ASI4517R3v18 | 46 | 17 | 2100 | N/A | N/A | 65° | 7,5° | CIE |  |  | FH | 43413 | 10.0466,-6.366119444
2021 | Mai | Mtn | CI00172 | 3G_CI00172_CiteDuPort |  | CI00172 | TREICHVILLE | ABIDJAN | ABIDJAN | DISTRICT AUTONOME ABIDJAN | 1 | N/A | 12 | -4.00816 | 5.292555 | Autostable | 32 | 31728 | 3G | NODEB | RNCTC | 334 | 2062 | 0 | 10 | 57.3 | 1999 x 429 x 196 | ASI4517R3v18 | 44.2 | 17 | 2100 | N/A | N/A | 65° | 7,5° | CIE |  |  | FO | 41244 | 5.292555,-4.00816
2021 | Mai | Mtn | CI02469 | 3G_CI02469_YopAlley |  | CI02469 | YOPOUGON | ABIDJAN | ABIDJAN | DISTRICT AUTONOME ABIDJAN | 1 | N/A | 21 | -4.06877976 | 5.32697181 | Haubané | 36 | 14694 | 3G | NODEB | YOPRNC1 | 130 | 2081 | 0 | 4 | 33 | 1999 x 429 x 196 | ASI4517R3v18 | 46 | 17 | 2100 | N/A | N/A | 65° | 7,5° | CIE |  |  | FO | 42612 | 5.32697181,-4.06877976
2021 | Mai | Mtn | CI02653 | 3G_CI02653_Diasson |  | CI02653 | DIASSON | ADZOPE | ADZOPE | LA ME | 1 | N/A | 3 | -3.7282 | 5.97322 | Autostable | 72 | 26538 | 3G | NODEB | BGVRNC1 | 135 | 2094 | 0 | 0 | 70 | 1999 x 429 x 196 | ASI4517R3v18 | 46 | 17 | 900 | N/A | N/A | 65° | 7,5° | CIE |  |  | FH | 44160 | 5.97322,-3.7282
2021 | Mai | Mtn | CI01972 | 3G_CI01972_Zaguinasso |  | CI01972 | ZAGUINASSO | KOUTO | KOUTO | BAGOUE | 1 | N/A | 12 | -6.366119444 | 10.0466 | Autostable | 72 | 59726 | 3G | NODEB | YAMRNC2 | 30 | 2103 | 0 | 0 | 73.75M | 1999 x 429 x 196 | ASI4517R3v18 | 46 | 17 | 2100 | N/A | N/A | 65° | 7,5° | CIE |  |  | FH | 43413 | 10.0466,-6.366119444
2021 | Mai | Mtn | CI00201 | 3G_CI00201_Koumassi2 |  | CI00201 | KOUMASSI | ABIDJAN | ABIDJAN | DISTRICT AUTONOME ABIDJAN | 1 | N/A | 12 | -3.94705 | 5.302416 | Mat | 21 | 32016 | 3G | NODEB | RNCTC | 0 | 2062 | 0 | 4 | 57.3 | 1999 x 429 x 196 | ASI4517R3v18 | 44.2 | 17 | 2100 | N/A | N/A | 65° | 7,5° | CIE |  |  | FO | 41244 | 5.302416,-3.94705
2021 | Mai | Mtn | CI02469 | 3G_CI02469_YopAlley |  | CI02469 | YOPOUGON | ABIDJAN | ABIDJAN | DISTRICT AUTONOME ABIDJAN | 1 | N/A | 21 | -4.06877976 | 5.32697181 | Haubané | 36 | 14695 | 3G | NODEB | YOPRNC1 | 270 | 2081 | 0 | 4 | 33 | 1999 x 429 x 196 | ASI4517R3v18 | 46 | 17 | 2100 | N/A | N/A | 65° | 7,5° | CIE |  |  | FO | 42612 | 5.32697181,-4.06877976
2021 | Mai | Mtn | CI02653 | 3G_CI02653_Diasson |  | CI02653 | DIASSON | ADZOPE | ADZOPE | LA ME | 1 | N/A | 3 | -3.7282 | 5.97322 | Autostable | 72 | 26539 | 3G | NODEB | BGVRNC1 | 195 | 2094 | 0 | 0 | 70 | 1999 x 429 x 196 | ASI4517R3v18 | 46 | 17 | 900 | N/A | N/A | 65° | 7,5° | CIE |  |  | FH | 44160 | 5.97322,-3.7282
2021 | Mai | Mtn | CI00201 | 3G_CI00201_Koumassi2 |  | CI00201 | KOUMASSI | ABIDJAN | ABIDJAN | DISTRICT AUTONOME ABIDJAN | 1 | N/A | 12 | -3.94705 | 5.302416 | Mat | 21 | 32017 | 3G | NODEB | RNCTC | 120 | 2062 | 0 | 6 | 57.3 | 1999 x 429 x 196 | ASI4517R3v18 | 44.2 | 17 | 2100 | N/A | N/A | 65° | 7,5° | CIE |  |  | FO | 41244 | 5.302416,-3.94705
2021 | Mai | Mtn | CI01972 | 3G_CI01972_Zaguinasso |  | CI01972 | ZAGUINASSO | KOUTO | KOUTO | BAGOUE | 1 | N/A | 12 | -6.366119444 | 10.0466 | Autostable | 72 | 59727 | 3G | NODEB | YAMRNC2 | 180 | 2103 | 0 | 0 | 61.95M | 1999 x 429 x 196 | ASI4517R3v18 | 46 | 17 | 2100 | N/A | N/A | 65° | 7,5° | CIE |  |  | FH | 43413 | 10.0466,-6.366119444
2021 | Mai | Mtn | CI02469 | 3G_CI02469_YopAlley |  | CI02469 | YOPOUGON | ABIDJAN | ABIDJAN | DISTRICT AUTONOME ABIDJAN | 1 | N/A | 21 | -4.06877976 | 5.32697181 | Haubané | 36 | 14696 | 3G | NODEB | YOPRNC1 | 10 | 2081 | 0 | 0 | 33 | 1999 x 429 x 196 | ASI4517R3v18 | 46 | 17 | 2100 | N/A | N/A | 65° | 7,5° | CIE |  |  | FO | 42612 | 5.32697181,-4.06877976
2021 | Mai | Mtn | CI01711 | 3G_CI01711_Biasso |  | CI01711 | BIASSO | ADZOPE | ADZOPE | LA ME | 1 | N/A | 3 | -3.787333 | 6.115694 | Autostable | 72 | 17117 | 3G | NODEB | BGVRNC1 | 60 | 2094 | 0 | 0 | 65 | 1999 x 429 x 196 | ASI4517R3v18 | 46 | 17 | 900 | N/A | N/A | 65° | 7,5° | CIE |  |  | FH | 44160 | 6.115694,-3.787333
2021 | Mai | Mtn | CI00201 | 3G_CI00201_Koumassi2 |  | CI00201 | KOUMASSI | ABIDJAN | ABIDJAN | DISTRICT AUTONOME ABIDJAN | 1 | N/A | 12 | -3.94705 | 5.302416 | Mat | 21 | 32018 | 3G | NODEB | RNCTC | 248 | 2062 | 0 | 4 | 57.3 | 1999 x 429 x 196 | ASI4517R3v18 | 44.2 | 17 | 2100 | N/A | N/A | 65° | 7,5° | CIE |  |  | FO | 41244 | 5.302416,-3.94705
2021 | Mai | Mtn | CI01972 | 3G_CI01972_Zaguinasso |  | CI01972 | ZAGUINASSO | KOUTO | KOUTO | BAGOUE | 1 | N/A | 12 | -6.366119444 | 10.0466 | Autostable | 72 | 59728 | 3G | NODEB | YAMRNC2 | 330 | 2103 | 0 | 0 | 73.75M | 1999 x 429 x 196 | ASI4517R3v18 | 46 | 17 | 2100 | N/A | N/A | 65° | 7,5° | CIE |  |  | FH | 43413 | 10.0466,-6.366119444
2021 | Mai | Mtn | CI02469 | 3G_CI02469_YopAlley |  | CI02469 | YOPOUGON | ABIDJAN | ABIDJAN | DISTRICT AUTONOME ABIDJAN | 1 | N/A | 21 | -4.06877976 | 5.32697181 | Haubané | 36 | 14697 | 3G | NODEB | YOPRNC1 | 130 | 2081 | 0 | 0 | 33 | 1999 x 429 x 196 | ASI4517R3v18 | 46 | 17 | 2100 | N/A | N/A | 65° | 7,5° | CIE |  |  | FO | 42612 | 5.32697181,-4.06877976
2021 | Mai | Mtn | CI01711 | 3G_CI01711_Biasso |  | CI01711 | BIASSO | ADZOPE | ADZOPE | LA ME | 1 | N/A | 3 | -3.787333 | 6.115694 | Autostable | 72 | 17118 | 3G | NODEB | BGVRNC1 | 140 | 2094 | 0 | 0 | 65 | 1999 x 429 x 196 | ASI4517R3v18 | 46 | 17 | 900 | N/A | N/A | 65° | 7,5° | CIE |  |  | FH | 44160 | 6.115694,-3.787333
2021 | Mai | Mtn | CI00203 | 3G_CI00203_Koumassi4 |  | CI00203 | KOUMASSI | ABIDJAN | ABIDJAN | DISTRICT AUTONOME ABIDJAN | 1 | N/A | 12 | -3.9645 | 5.29447222222222 | Mat | 19.5 | 32036 | 3G | NODEB | RNCTC | 0 | 2062 | 0 | 1 | 57.3 | 1999 x 429 x 196 | ASI4517R3v18 | 44.2 | 17 | 2100 | N/A | N/A | 65° | 7,5° | CIE |  |  | FO | 42033 | 5.29447222222222,-3.9645
2021 | Mai | Mtn | CI02469 | 3G_CI02469_YopAlley |  | CI02469 | YOPOUGON | ABIDJAN | ABIDJAN | DISTRICT AUTONOME ABIDJAN | 1 | N/A | 21 | -4.06877976 | 5.32697181 | Haubané | 36 | 14698 | 3G | NODEB | YOPRNC1 | 270 | 2081 | 0 | 0 | 33 | 1999 x 429 x 196 | ASI4517R3v18 | 46 | 17 | 2100 | N/A | N/A | 65° | 7,5° | CIE |  |  | FO | 42612 | 5.32697181,-4.06877976
2021 | Mai | Mtn | CI01711 | 3G_CI01711_Biasso |  | CI01711 | BIASSO | ADZOPE | ADZOPE | LA ME | 1 | N/A | 3 | -3.787333 | 6.115694 | Autostable | 72 | 17119 | 3G | NODEB | BGVRNC1 | 270 | 2094 | 0 | 0 | 65 | 1999 x 429 x 196 | ASI4517R3v18 | 46 | 17 | 900 | N/A | N/A | 65° | 7,5° | CIE |  |  | FH | 44160 | 6.115694,-3.787333
2021 | Mai | Mtn | CI01150 | 3G_CI01150_Kouto |  | CI01150 | KOUTO | KOUTO | KOUTO | BAGOUE | 1 | N/A | 12 | -6.41977777777778 | 9.87961111111111 | Autostable | 54 | 11508 | 3G | NODEB | YAMRNC2 | 240 | 2103 | 0 | 0 | 50M | 1999 x 429 x 196 | ASI4517R3v18 | 46 | 17 | 2100 | N/A | N/A | 65° | 7,5° | CIE |  |  | FH | 42373 | 9.87961111111111,-6.41977777777778
2021 | Mai | Mtn | CI00203 | 3G_CI00203_Koumassi4 |  | CI00203 | KOUMASSI | ABIDJAN | ABIDJAN | DISTRICT AUTONOME ABIDJAN | 1 | N/A | 12 | -3.9645 | 5.29447222222222 | Mat | 19.5 | 32037 | 3G | NODEB | RNCTC | 130 | 2062 | 0 | 1 | 57.3 | 1999 x 429 x 196 | ASI4517R3v18 | 44.2 | 17 | 2100 | N/A | N/A | 65° | 7,5° | CIE |  |  | FO | 42033 | 5.29447222222222,-3.9645
2021 | Mai | Mtn | CI02628 | 3G_CI02628_GrandMedji |  | CI02628 | GRANDMEDJI | ALEPE | ALEPE | LA ME | 1 | N/A | 3 | -3.92372 | 5.64875 | Autostable | 72 | 26287 | 3G | NODEB | BGVRNC1 | 30 | 2094 | 0 | 0 | 70 | 1999 x 429 x 196 | ASI4517R3v18 | 46 | 17 | 900 | N/A | N/A | 65° | 7,5° | CIE |  |  | FH | 44160 | 5.64875,-3.92372
2021 | Mai | Mtn | CI01150 | 3G_CI01150_Kouto |  | CI01150 | KOUTO | KOUTO | KOUTO | BAGOUE | 1 | N/A | 12 | -6.41977777777778 | 9.87961111111111 | Autostable | 54 | 11509 | 3G | NODEB | YAMRNC2 | 300 | 2103 | 0 | 0 | 50M | 1999 x 429 x 196 | ASI4517R3v18 | 46 | 17 | 2100 | N/A | N/A | 65° | 7,5° | CIE |  |  | FH | 42373 | 9.87961111111111,-6.41977777777778
2021 | Mai | Mtn | CI02478 | 3G_CI02478_YopPortBouet2New |  | CI02478 | YOPOUGON | ABIDJAN | ABIDJAN | DISTRICT AUTONOME ABIDJAN | 1 | N/A | 21 | -4.08768 | 5.35025 | Mat | 18 | 44780 | 3G | NODEB | YOPRNC1 | 135 | 2081 | 0 | 3 | 18 | 1999 x 429 x 196 | ASI4517R3v18 | 46 | 17 | 2100 | N/A | N/A | 65° | 7,5° | CIE |  |  | FH | 42573 | 5.35025,-4.08768
2021 | Mai | Mtn | CI00203 | 3G_CI00203_Koumassi4 |  | CI00203 | KOUMASSI | ABIDJAN | ABIDJAN | DISTRICT AUTONOME ABIDJAN | 1 | N/A | 12 | -3.9645 | 5.29447222222222 | Mat | 19.5 | 32038 | 3G | NODEB | RNCTC | 270 | 2062 | 0 | 1 | 57.3 | 1999 x 429 x 196 | ASI4517R3v18 | 44.2 | 17 | 2100 | N/A | N/A | 65° | 7,5° | CIE |  |  | FO | 42033 | 5.29447222222222,-3.9645
2021 | Mai | Mtn | CI01150 | 3G_CI01150_Kouto |  | CI01150 | KOUTO | KOUTO | KOUTO | BAGOUE | 1 | N/A | 12 | -6.41977777777778 | 9.87961111111111 | Autostable | 54 | 41504 | 3G | NODEB | YAMRNC2 | 240 | 2103 | 0 | 0 | 50M | 1999 x 429 x 196 | ASI4517R3v18 | 46 | 17 | 2100 | N/A | N/A | 65° | 7,5° | CIE |  |  | FH | 42373 | 9.87961111111111,-6.41977777777778
2021 | Mai | Mtn | CI02628 | 3G_CI02628_GrandMedji |  | CI02628 | GRANDMEDJI | ALEPE | ALEPE | LA ME | 1 | N/A | 3 | -3.92372 | 5.64875 | Autostable | 72 | 26288 | 3G | NODEB | BGVRNC1 | 220 | 2094 | 0 | 0 | 70 | 1999 x 429 x 196 | ASI4517R3v18 | 46 | 17 | 900 | N/A | N/A | 65° | 7,5° | CIE |  |  | FH | 44160 | 5.64875,-3.92372
2021 | Mai | Mtn | CI00204 | 3G_CI00204_Koumassi5 |  | CI00204 | KOUMASSI | ABIDJAN | ABIDJAN | DISTRICT AUTONOME ABIDJAN | 1 | N/A | 12 | -3.95519 | 5.290694 | Mat | 18 | 32046 | 3G | NODEB | RNCTC | 123 | 2062 | 0 | 7 | 57.3 | 1999 x 429 x 196 | ASI4517R3v18 | 44.2 | 17 | 2100 | N/A | N/A | 65° | 7,5° | CIE |  |  | FO | 41244 | 5.290694,-3.95519
2021 | Mai | Mtn | CI02478 | 3G_CI02478_YopPortBouet2New |  | CI02478 | YOPOUGON | ABIDJAN | ABIDJAN | DISTRICT AUTONOME ABIDJAN | 1 | N/A | 21 | -4.08768 | 5.35025 | Mat | 18 | 44781 | 3G | NODEB | YOPRNC1 | 255 | 2081 | 0 | 3 | 18 | 1999 x 429 x 196 | ASI4517R3v18 | 46 | 17 | 2100 | N/A | N/A | 65° | 7,5° | CIE |  |  | FH | 42573 | 5.35025,-4.08768
2021 | Mai | Mtn | CI01150 | 3G_CI01150_Kouto |  | CI01150 | KOUTO | KOUTO | KOUTO | BAGOUE | 1 | N/A | 12 | -6.41977777777778 | 9.87961111111111 | Autostable | 54 | 41505 | 3G | NODEB | YAMRNC2 | 300 | 2103 | 0 | 0 | 50M | 1999 x 429 x 196 | ASI4517R3v18 | 46 | 17 | 2100 | N/A | N/A | 65° | 7,5° | CIE |  |  | FH | 42373 | 9.87961111111111,-6.41977777777778
2021 | Mai | Mtn | CI02628 | 3G_CI02628_GrandMedji |  | CI02628 | GRANDMEDJI | ALEPE | ALEPE | LA ME | 1 | N/A | 3 | -3.92372 | 5.64875 | Autostable | 72 | 26289 | 3G | NODEB | BGVRNC1 | 330 | 2094 | 0 | 0 | 70 | 1999 x 429 x 196 | ASI4517R3v18 | 46 | 17 | 900 | N/A | N/A | 65° | 7,5° | CIE |  |  | FH | 44160 | 5.64875,-3.92372
2021 | Mai | Mtn | CI00204 | 3G_CI00204_Koumassi5 |  | CI00204 | KOUMASSI | ABIDJAN | ABIDJAN | DISTRICT AUTONOME ABIDJAN | 1 | N/A | 12 | -3.95519 | 5.290694 | Mat | 18 | 32047 | 3G | NODEB | RNCTC | 0 | 2062 | 0 | 0 | 15 | 1999 x 429 x 196 | ASI4517R3v18 | 44.2 | 17 | 2100 | N/A | N/A | 65° | 7,5° | CIE |  |  | FO | 41244 | 5.290694,-3.95519
2021 | Mai | Mtn | CI01150 | 3G_CI01150_Kouto |  | CI01150 | KOUTO | KOUTO | KOUTO | BAGOUE | 1 | N/A | 12 | -6.41977777777778 | 9.87961111111111 | Autostable | 54 | 41507 | 3G | NODEB | YAMRNC2 | 240 | 2103 | 0 | 0 | 50M | 1999 x 429 x 196 | ASI4517R3v18 | 46 | 17 | 2100 | N/A | N/A | 65° | 7,5° | CIE |  |  | FH | 42373 | 9.87961111111111,-6.41977777777778
2021 | Mai | Mtn | CI02478 | 3G_CI02478_YopPortBouet2New |  | CI02478 | YOPOUGON | ABIDJAN | ABIDJAN | DISTRICT AUTONOME ABIDJAN | 1 | N/A | 21 | -4.08768 | 5.35025 | Mat | 18 | 44782 | 3G | NODEB | YOPRNC1 | 340 | 2081 | 0 | 4 | 18 | 1999 x 429 x 196 | ASI4517R3v18 | 46 | 17 | 2100 | N/A | N/A | 65° | 7,5° | CIE |  |  | FH | 42573 | 5.35025,-4.08768
2021 | Mai | Mtn | CI01699 | 3G_CI01699_Annepe |  | CI01699 | ANNEPE | ADZOPE | ADZOPE | LA ME | 1 | N/A | 3 | -3.76883333333333 | 5.90108333333333 | Autostable | 72 | 16997 | 3G | NODEB | BGVRNC1 | 100 | 2094 | 0 | 0 | 71 | 1999 x 429 x 196 | ASI4517R3v18 | 46 | 17 | 900 | N/A | N/A | 65° | 7,5° | CIE |  |  | FH | 44165 | 5.90108333333333,-3.76883333333333
2021 | Mai | Mtn | CI00204 | 3G_CI00204_Koumassi5 |  | CI00204 | KOUMASSI | ABIDJAN | ABIDJAN | DISTRICT AUTONOME ABIDJAN | 1 | N/A | 12 | -3.95519 | 5.290694 | Mat | 18 | 32048 | 3G | NODEB | RNCTC | 120 | 2062 | 0 | 0 | 15 | 1999 x 429 x 196 | ASI4517R3v18 | 44.2 | 17 | 2100 | N/A | N/A | 65° | 7,5° | CIE |  |  | FO | 41244 | 5.290694,-3.95519
2021 | Mai | Mtn | CI01150 | 3G_CI01150_Kouto |  | CI01150 | KOUTO | KOUTO | KOUTO | BAGOUE | 1 | N/A | 12 | -6.41977777777778 | 9.87961111111111 | Autostable | 54 | 41508 | 3G | NODEB | YAMRNC2 | 300 | 2103 | 0 | 0 | 50M | 1999 x 429 x 196 | ASI4517R3v18 | 46 | 17 | 2100 | N/A | N/A | 65° | 7,5° | CIE |  |  | FH | 42373 | 9.87961111111111,-6.41977777777778
2021 | Mai | Mtn | CI02478 | 3G_CI02478_YopPortBouet2New |  | CI02478 | YOPOUGON | ABIDJAN | ABIDJAN | DISTRICT AUTONOME ABIDJAN | 1 | N/A | 21 | -4.08768 | 5.35025 | Mat | 18 | 44783 | 3G | NODEB | YOPRNC1 | 135 | 2081 | 0 | 3 | 18 | 1999 x 429 x 196 | ASI4517R3v18 | 46 | 17 | 2100 | N/A | N/A | 65° | 7,5° | CIE |  |  | FH | 42573 | 5.35025,-4.08768
2021 | Mai | Mtn | CI01699 | 3G_CI01699_Annepe |  | CI01699 | ANNEPE | ADZOPE | ADZOPE | LA ME | 1 | N/A | 3 | -3.76883333333333 | 5.90108333333333 | Autostable | 72 | 16998 | 3G | NODEB | BGVRNC1 | 230 | 2094 | 0 | 0 | 71 | 1999 x 429 x 196 | ASI4517R3v18 | 46 | 17 | 900 | N/A | N/A | 65° | 7,5° | CIE |  |  | FH | 44165 | 5.90108333333333,-3.76883333333333
2021 | Mai | Mtn | CI02636 | 3G_CI02636_Assiengattakro |  | CI02636 | ASSIENGATTAKRO | TIEBISSOU | TIEBISSOU | BELIER | 1 | N/A | 3 | -5.093028 | 7.052306 | Autostable | 60 | 26367 | 3G | NODEB | YAMRNC2 | 75 | 2102 | 0 | 0 | 25 | 1999 x 429 x 196 | ASI4517R3v18 | 46 | 17 | 900 | N/A | N/A | 65° | 7,5° | CIE |  |  | FH | 44231 | 7.052306,-5.093028
2021 | Mai | Mtn | CI02478 | 3G_CI02478_YopPortBouet2New |  | CI02478 | YOPOUGON | ABIDJAN | ABIDJAN | DISTRICT AUTONOME ABIDJAN | 1 | N/A | 21 | -4.08768 | 5.35025 | Mat | 18 | 44784 | 3G | NODEB | YOPRNC1 | 255 | 2081 | 0 | 3 | 18 | 1999 x 429 x 196 | ASI4517R3v18 | 46 | 17 | 2100 | N/A | N/A | 65° | 7,5° | CIE |  |  | FH | 42573 | 5.35025,-4.08768
2021 | Mai | Mtn | CI00205 | 3G_CI00205_KoumZI |  | CI00205 | KOUMASSI | ABIDJAN | ABIDJAN | DISTRICT AUTONOME ABIDJAN | 1 | N/A | 11 | -3.94683 | 5.291305 | Haubané | 21 | 32056 | 3G | NODEB | RNCTC | 265 | 2062 | 0 | 10 | 57.3 | 1999 x 429 x 196 | ASI4517R3v18 | 44.2 | 17 | 2100 | N/A | N/A | 65° | 7,5° | CIE |  |  | FO | 41244 | 5.291305,-3.94683
2021 | Mai | Mtn | CI01699 | 3G_CI01699_Annepe |  | CI01699 | ANNEPE | ADZOPE | ADZOPE | LA ME | 1 | N/A | 3 | -3.76883333333333 | 5.90108333333333 | Autostable | 72 | 16999 | 3G | NODEB | BGVRNC1 | 330 | 2094 | 0 | 0 | 71 | 1999 x 429 x 196 | ASI4517R3v18 | 46 | 17 | 900 | N/A | N/A | 65° | 7,5° | CIE |  |  | FH | 44165 | 5.90108333333333,-3.76883333333333
2021 | Mai | Mtn | CI02636 | 3G_CI02636_Assiengattakro |  | CI02636 | ASSIENGATTAKRO | TIEBISSOU | TIEBISSOU | BELIER | 1 | N/A | 3 | -5.093028 | 7.052306 | Autostable | 60 | 26368 | 3G | NODEB | YAMRNC2 | 140 | 2102 | 0 | 0 | 25 | 1999 x 429 x 196 | ASI4517R3v18 | 46 | 17 | 900 | N/A | N/A | 65° | 7,5° | CIE |  |  | FH | 44231 | 7.052306,-5.093028
2021 | Mai | Mtn | CI02478 | 3G_CI02478_YopPortBouet2New |  | CI02478 | YOPOUGON | ABIDJAN | ABIDJAN | DISTRICT AUTONOME ABIDJAN | 1 | N/A | 21 | -4.08768 | 5.35025 | Mat | 18 | 44785 | 3G | NODEB | YOPRNC1 | 340 | 2081 | 0 | 4 | 18 | 1999 x 429 x 196 | ASI4517R3v18 | 46 | 17 | 2100 | N/A | N/A | 65° | 7,5° | CIE |  |  | FH | 42573 | 5.35025,-4.08768
2021 | Mai | Mtn | CI00205 | 3G_CI00205_KoumZI |  | CI00205 | KOUMASSI | ABIDJAN | ABIDJAN | DISTRICT AUTONOME ABIDJAN | 1 | N/A | 11 | -3.94683 | 5.291305 | Haubané | 21 | 32057 | 3G | NODEB | RNCTC | 350 | 2062 | 0 | 10 | 57.3 | 1999 x 429 x 196 | ASI4517R3v18 | 44.2 | 17 | 2100 | N/A | N/A | 65° | 7,5° | CIE |  |  | FO | 41244 | 5.291305,-3.94683
2021 | Mai | Mtn | CI02636 | 3G_CI02636_Assiengattakro |  | CI02636 | ASSIENGATTAKRO | TIEBISSOU | TIEBISSOU | BELIER | 1 | N/A | 3 | -5.093028 | 7.052306 | Autostable | 60 | 26369 | 3G | NODEB | YAMRNC2 | 335 | 2102 | 0 | 0 | 25 | 1999 x 429 x 196 | ASI4517R3v18 | 46 | 17 | 900 | N/A | N/A | 65° | 7,5° | CIE |  |  | FH | 44231 | 7.052306,-5.093028
2021 | Mai | Mtn | CI02144 | 3G_CI02144_Torrossanguehi |  | CI02144 | TORROSSANGUEHI | BONDOUKOU | BONDOUKOU | GONTOUGO | 1 | N/A | 3 | -3.11512 | 8.30722 | Autostable | 72 | 21447 | 3G | NODEB | BGVRNC1 | 55 | 2094 | 0 | 0 | 72 | 1999 x 429 x 196 | ASI4517R3v18 | 46 | 17 | 900 | N/A | N/A | 65° | 7,5° | CIE |  |  | FH | 44165 | 8.30722,-3.11512
2021 | Mai | Mtn | CI02478 | 3G_CI02478_YopPortBouet2New |  | CI02478 | YOPOUGON | ABIDJAN | ABIDJAN | DISTRICT AUTONOME ABIDJAN | 1 | N/A | 21 | -4.08768 | 5.35025 | Mat | 18 | 44786 | 3G | NODEB | YOPRNC1 | 0 | 2081 | 4 | 5 | 18 | 1999 x 429 x 196 | ASI4517R3v18 | 46 | 17 | 2100 | N/A | N/A | 65° | 7,5° | CIE |  |  | FH | 42573 | 5.35025,-4.08768
2021 | Mai | Mtn | CI00205 | 3G_CI00205_KoumZI |  | CI00205 | KOUMASSI | ABIDJAN | ABIDJAN | DISTRICT AUTONOME ABIDJAN | 1 | N/A | 11 | -3.94683 | 5.291305 | Haubané | 21 | 32058 | 3G | NODEB | RNCTC | 320 | 2062 | 0 | 10 | 57.3 | 1999 x 429 x 196 | ASI4517R3v18 | 44.2 | 17 | 2100 | N/A | N/A | 65° | 7,5° | CIE |  |  | FO | 41244 | 5.291305,-3.94683
2021 | Mai | Mtn | CI02327 | 3G_CI02327_NguessankroBke |  | CI02327 | NGUESSANKRO_BKE | BEOUMI | BEOUMI | GBEKE | 1 | N/A | 3 | -5.441111 | 8.000416 | Autostable | 72 | 33277 | 3G | NODEB | YAMRNC2 | 0 | 2102 | 0 | 0 | 25 | 1999 x 429 x 196 | ASI4517R3v18 | 46 | 17 | 900 | N/A | N/A | 65° | 7,5° | CIE |  |  | FH | 44231 | 8.000416,-5.441111
2021 | Mai | Mtn | CI02144 | 3G_CI02144_Torrossanguehi |  | CI02144 | TORROSSANGUEHI | BONDOUKOU | BONDOUKOU | GONTOUGO | 1 | N/A | 3 | -3.11512 | 8.30722 | Autostable | 72 | 21448 | 3G | NODEB | BGVRNC1 | 125 | 2094 | 0 | 0 | 72 | 1999 x 429 x 196 | ASI4517R3v18 | 46 | 17 | 900 | N/A | N/A | 65° | 7,5° | CIE |  |  | FH | 44165 | 8.30722,-3.11512
2021 | Mai | Mtn | CI02327 | 3G_CI02327_NguessankroBke |  | CI02327 | NGUESSANKRO_BKE | BEOUMI | BEOUMI | GBEKE | 1 | N/A | 3 | -5.441111 | 8.000416 | Autostable | 72 | 33278 | 3G | NODEB | YAMRNC2 | 120 | 2102 | 0 | 0 | 25 | 1999 x 429 x 196 | ASI4517R3v18 | 46 | 17 | 900 | N/A | N/A | 65° | 7,5° | CIE |  |  | FH | 44231 | 8.000416,-5.441111
2021 | Mai | Mtn | CI00217 | 3G_CI00217_Marrais |  | CI00217 | KOUMASSI | ABIDJAN | ABIDJAN | DISTRICT AUTONOME ABIDJAN | 1 | N/A | 21 | -3.95313 | 5.303111 | Haubané | 24 | 32176 | 3G | NODEB | RNCTC | 50 | 2062 | 0 | 8 | 57.3 | 1999 x 429 x 196 | ASI4517R3v18 | 46 | 17 | 2100 | N/A | N/A | 65° | 7,5° | CIE |  |  | FO | 41244 | 5.303111,-3.95313
2021 | Mai | Mtn | CI02478 | 3G_CI02478_YopPortBouet2New |  | CI02478 | YOPOUGON | ABIDJAN | ABIDJAN | DISTRICT AUTONOME ABIDJAN | 1 | N/A | 21 | -4.08768 | 5.35025 | Mat | 18 | 44787 | 3G | NODEB | YOPRNC1 | 0 | 2081 | 4 | 5 | 18 | 1999 x 429 x 196 | ASI4517R3v18 | 46 | 17 | 2100 | N/A | N/A | 65° | 7,5° | CIE |  |  | FH | 42573 | 5.35025,-4.08768
2021 | Mai | Mtn | CI02144 | 3G_CI02144_Torrossanguehi |  | CI02144 | TORROSSANGUEHI | BONDOUKOU | BONDOUKOU | GONTOUGO | 1 | N/A | 3 | -3.11512 | 8.30722 | Autostable | 72 | 21449 | 3G | NODEB | BGVRNC1 | 310 | 2094 | 0 | 0 | 72 | 1999 x 429 x 196 | ASI4517R3v18 | 46 | 17 | 900 | N/A | N/A | 65° | 7,5° | CIE |  |  | FH | 44165 | 8.30722,-3.11512
2021 | Mai | Mtn | CI02327 | 3G_CI02327_NguessankroBke |  | CI02327 | NGUESSANKRO_BKE | BEOUMI | BEOUMI | GBEKE | 1 | N/A | 3 | -5.441111 | 8.000416 | Autostable | 72 | 33279 | 3G | NODEB | YAMRNC2 | 240 | 2102 | 0 | 0 | 25 | 1999 x 429 x 196 | ASI4517R3v18 | 46 | 17 | 900 | N/A | N/A | 65° | 7,5° | CIE |  |  | FH | 44231 | 8.000416,-5.441111
2021 | Mai | Mtn | CI00217 | 3G_CI00217_Marrais |  | CI00217 | KOUMASSI | ABIDJAN | ABIDJAN | DISTRICT AUTONOME ABIDJAN | 1 | N/A | 21 | -3.95313 | 5.303111 | Haubané | 24 | 32177 | 3G | NODEB | RNCTC | 120 | 2062 | 0 | 8 | 57.3 | 1999 x 429 x 196 | ASI4517R3v18 | 46 | 17 | 2100 | N/A | N/A | 65° | 7,5° | CIE |  |  | FO | 41244 | 5.303111,-3.95313
2021 | Mai | Mtn | CI02478 | 3G_CI02478_YopPortBouet2New |  | CI02478 | YOPOUGON | ABIDJAN | ABIDJAN | DISTRICT AUTONOME ABIDJAN | 1 | N/A | 21 | -4.08768 | 5.35025 | Mat | 18 | 44788 | 3G | NODEB | YOPRNC1 | 0 | 2081 | 4 | 5 | 18 | 1999 x 429 x 196 | ASI4517R3v18 | 46 | 17 | 2100 | N/A | N/A | 65° | 7,5° | CIE |  |  | FH | 42573 | 5.35025,-4.08768
2021 | Mai | Mtn | CI02241 | 3G_CI02241_Akpassanou |  | CI02241 | AKPASSANOU | DAOUKRO | DAOUKRO | IFFOU | 1 | N/A | 3 | -4.44806 | 7.35361 | Autostable | 75 | 22417 | 3G | NODEB | YAMRNC2 | 85 | 2101 | 0 | 0 | 25 | 1999 x 429 x 196 | ASI4517R3v18 | 46 | 17 | 900 | N/A | N/A | 65° | 7,5° | CIE |  |  | FH | 44234 | 7.35361,-4.44806
2021 | Mai | Mtn | CI02314 | 3G_CI02314_Nangbodongbo |  | CI02314 | NANGBO_DONGBO | SANDÉGUÉ | SANDÉGUÉ | GONTOUGO | 1 | N/A | 3 | -3.588222222 | 7.886583333 | Autostable | 60 | 23147 | 3G | NODEB | BGVRNC1 | 15 | 2094 | 0 | 0 | 60 | 1999 x 429 x 196 | ASI4517R3v18 | 46 | 17 | 900 | N/A | N/A | 65° | 7,5° | CIE |  |  | FH | 44165 | 7.886583333,-3.588222222
2021 | Mai | Mtn | CI00217 | 3G_CI00217_Marrais |  | CI00217 | KOUMASSI | ABIDJAN | ABIDJAN | DISTRICT AUTONOME ABIDJAN | 1 | N/A | 21 | -3.95313 | 5.303111 | Haubané | 24 | 32178 | 3G | NODEB | RNCTC | 280 | 2062 | 0 | 8 | 57.3 | 1999 x 429 x 196 | ASI4517R3v18 | 46 | 17 | 2100 | N/A | N/A | 65° | 7,5° | CIE |  |  | FO | 41244 | 5.303111,-3.95313
2021 | Mai | Mtn | CI01790 | 3G_CI01790_AbPlaqueNew |  | CI01790 | ABOBO | ABIDJAN | ABIDJAN | DISTRICT AUTONOME ABIDJAN | 1 | N/A | 21 | -4.003472 | 5.430778 | Autostable | 33 | 27900 | 3G | NODEB | YOPRNC1 | 0 | 2083 | 0 | 4 | 57.3 | 1999 x 429 x 196 | ASI4517R3v18 | 46 | 17 | 2100 | N/A | N/A | 65° | 7,5° | CIE |  |  | FO | 42227 | 5.430778,-4.003472
2021 | Mai | Mtn | CI02241 | 3G_CI02241_Akpassanou |  | CI02241 | AKPASSANOU | DAOUKRO | DAOUKRO | IFFOU | 1 | N/A | 3 | -4.44806 | 7.35361 | Autostable | 75 | 22418 | 3G | NODEB | YAMRNC2 | 170 | 2101 | 0 | 0 | 25 | 1999 x 429 x 196 | ASI4517R3v18 | 46 | 17 | 900 | N/A | N/A | 65° | 7,5° | CIE |  |  | FH | 44234 | 7.35361,-4.44806
2021 | Mai | Mtn | CI02314 | 3G_CI02314_Nangbodongbo |  | CI02314 | NANGBO_DONGBO | SANDÉGUÉ | SANDÉGUÉ | GONTOUGO | 1 | N/A | 3 | -3.588222222 | 7.886583333 | Autostable | 60 | 23148 | 3G | NODEB | BGVRNC1 | 125 | 2094 | 0 | 0 | 60 | 1999 x 429 x 196 | ASI4517R3v18 | 46 | 17 | 900 | N/A | N/A | 65° | 7,5° | CIE |  |  | FH | 44165 | 7.886583333,-3.588222222
2021 | Mai | Mtn | CI02241 | 3G_CI02241_Akpassanou |  | CI02241 | AKPASSANOU | DAOUKRO | DAOUKRO | IFFOU | 1 | N/A | 3 | -4.44806 | 7.35361 | Autostable | 75 | 22419 | 3G | NODEB | YAMRNC2 | 260 | 2101 | 0 | 0 | 25 | 1999 x 429 x 196 | ASI4517R3v18 | 46 | 17 | 900 | N/A | N/A | 65° | 7,5° | CIE |  |  | FH | 44234 | 7.35361,-4.44806
2021 | Mai | Mtn | CI01790 | 3G_CI01790_AbPlaqueNew |  | CI01790 | ABOBO | ABIDJAN | ABIDJAN | DISTRICT AUTONOME ABIDJAN | 1 | N/A | 21 | -4.003472 | 5.430778 | Autostable | 33 | 27901 | 3G | NODEB | YOPRNC1 | 90 | 2083 | 0 | 4 | 57.3 | 1999 x 429 x 196 | ASI4517R3v18 | 46 | 17 | 2100 | N/A | N/A | 65° | 7,5° | CIE |  |  | FO | 42227 | 5.430778,-4.003472
2021 | Mai | Mtn | CI00238 | 3G_CI00238_Remblais |  | CI00238 | KOUMASSI | ABIDJAN | ABIDJAN | DISTRICT AUTONOME ABIDJAN | 1 | N/A | 12 | -3.96572 | 5.3015 | Mat | 15 | 32386 | 3G | NODEB | RNCTC | 50 | 2062 | 0 | 5 | 57.3 | 1999 x 429 x 196 | ASI4517R3v18 | 44.2 | 17 | 2100 | N/A | N/A | 65° | 7,5° | CIE |  |  | FO | 41244 | 5.3015,-3.96572
2021 | Mai | Mtn | CI02314 | 3G_CI02314_Nangbodongbo |  | CI02314 | NANGBO_DONGBO | SANDÉGUÉ | SANDÉGUÉ | GONTOUGO | 1 | N/A | 3 | -3.588222222 | 7.886583333 | Autostable | 60 | 23149 | 3G | NODEB | BGVRNC1 | 270 | 2094 | 0 | 0 | 60 | 1999 x 429 x 196 | ASI4517R3v18 | 46 | 17 | 900 | N/A | N/A | 65° | 7,5° | CIE |  |  | FH | 44165 | 7.886583333,-3.588222222
2021 | Mai | Mtn | CI00786 | 3G_CI00786_Kassere |  | CI00786 | KASSERE | BOUNDIALI | BOUNDIALI | BAGOUE | 1 | N/A | 12 | -6.21933333333333 | 9.81847222222222 | Autostable | 72 | 37860 | 3G | NODEB | YAMRNC2 | 0 | 2103 | 0 | 0 | 60M | 1999 x 429 x 196 | ASI4517R3v18 | 46 | 17 | 2100 | N/A | N/A | 65° | 7,5° | CIE |  |  | FH | 43454 | 9.81847222222222,-6.21933333333333
2021 | Mai | Mtn | CI01790 | 3G_CI01790_AbPlaqueNew |  | CI01790 | ABOBO | ABIDJAN | ABIDJAN | DISTRICT AUTONOME ABIDJAN | 1 | N/A | 21 | -4.003472 | 5.430778 | Autostable | 33 | 27902 | 3G | NODEB | YOPRNC1 | 260 | 2083 | 0 | 4 | 57.3 | 1999 x 429 x 196 | ASI4517R3v18 | 46 | 17 | 2100 | N/A | N/A | 65° | 7,5° | CIE |  |  | FO | 42227 | 5.430778,-4.003472
2021 | Mai | Mtn | CI00238 | 3G_CI00238_Remblais |  | CI00238 | KOUMASSI | ABIDJAN | ABIDJAN | DISTRICT AUTONOME ABIDJAN | 1 | N/A | 12 | -3.96572 | 5.3015 | Mat | 15 | 32387 | 3G | NODEB | RNCTC | 135 | 2062 | 0 | 5 | 57.3 | 1999 x 429 x 196 | ASI4517R3v18 | 44.2 | 17 | 2100 | N/A | N/A | 65° | 7,5° | CIE |  |  | FO | 41244 | 5.3015,-3.96572
2021 | Mai | Mtn | CI01959 | 3G_CI01959_TIEDIO |  | CI01959 | TIEDIO | TANDA | TANDA | GONTOUGO | 1 | N/A | 3 | -3.2735 | 7.88022 | Autostable | 76 | 19597 | 3G | NODEB | BGVRNC1 | 50 | 2094 | 0 | 0 | 76 | 1999 x 429 x 196 | ASI4517R3v18 | 46 | 17 | 900 | N/A | N/A | 65° | 7,5° | CIE |  |  | FH | 44165 | 7.88022,-3.2735
2021 | Mai | Mtn | CI00786 | 3G_CI00786_Kassere |  | CI00786 | KASSERE | BOUNDIALI | BOUNDIALI | BAGOUE | 1 | N/A | 12 | -6.21933333333333 | 9.81847222222222 | Autostable | 72 | 37861 | 3G | NODEB | YAMRNC2 | 120 | 2103 | 0 | 0 | 60M | 1999 x 429 x 196 | ASI4517R3v18 | 46 | 17 | 2100 | N/A | N/A | 65° | 7,5° | CIE |  |  | FH | 43454 | 9.81847222222222,-6.21933333333333
2021 | Mai | Mtn | CI01790 | 3G_CI01790_AbPlaqueNew |  | CI01790 | ABOBO | ABIDJAN | ABIDJAN | DISTRICT AUTONOME ABIDJAN | 1 | N/A | 21 | -4.003472 | 5.430778 | Autostable | 33 | 27903 | 3G | NODEB | YOPRNC1 | 0 | 2083 | 0 | 4 | 57.3 | 1999 x 429 x 196 | ASI4517R3v18 | 46 | 17 | 2100 | N/A | N/A | 65° | 7,5° | CIE |  |  | FO | 42227 | 5.430778,-4.003472
2021 | Mai | Mtn | CI00238 | 3G_CI00238_Remblais |  | CI00238 | KOUMASSI | ABIDJAN | ABIDJAN | DISTRICT AUTONOME ABIDJAN | 1 | N/A | 12 | -3.96572 | 5.3015 | Mat | 15 | 32388 | 3G | NODEB | RNCTC | 313 | 2062 | 0 | 5 | 57.3 | 1999 x 429 x 196 | ASI4517R3v18 | 44.2 | 17 | 2100 | N/A | N/A | 65° | 7,5° | CIE |  |  | FO | 41244 | 5.3015,-3.96572
2021 | Mai | Mtn | CI01959 | 3G_CI01959_TIEDIO |  | CI01959 | TIEDIO | TANDA | TANDA | GONTOUGO | 1 | N/A | 3 | -3.2735 | 7.88022 | Autostable | 76 | 19598 | 3G | NODEB | BGVRNC1 | 265 | 2094 | 0 | 0 | 76 | 1999 x 429 x 196 | ASI4517R3v18 | 46 | 17 | 900 | N/A | N/A | 65° | 7,5° | CIE |  |  | FH | 44165 | 7.88022,-3.2735
2021 | Mai | Mtn | CI00786 | 3G_CI00786_Kassere |  | CI00786 | KASSERE | BOUNDIALI | BOUNDIALI | BAGOUE | 1 | N/A | 12 | -6.21933333333333 | 9.81847222222222 | Autostable | 72 | 37862 | 3G | NODEB | YAMRNC2 | 240 | 2103 | 0 | 0 | 60M | 1999 x 429 x 196 | ASI4517R3v18 | 46 | 17 | 2100 | N/A | N/A | 65° | 7,5° | CIE |  |  | FH | 43454 | 9.81847222222222,-6.21933333333333
2021 | Mai | Mtn | CI01790 | 3G_CI01790_AbPlaqueNew |  | CI01790 | ABOBO | ABIDJAN | ABIDJAN | DISTRICT AUTONOME ABIDJAN | 1 | N/A | 21 | -4.003472 | 5.430778 | Autostable | 33 | 27904 | 3G | NODEB | YOPRNC1 | 90 | 2083 | 0 | 4 | 57.3 | 1999 x 429 x 196 | ASI4517R3v18 | 46 | 17 | 2100 | N/A | N/A | 65° | 7,5° | CIE |  |  | FO | 42227 | 5.430778,-4.003472
2021 | Mai | Mtn | CI01959 | 3G_CI01959_TIEDIO |  | CI01959 | TIEDIO | TANDA | TANDA | GONTOUGO | 1 | N/A | 3 | -3.2735 | 7.88022 | Autostable | 76 | 19599 | 3G | NODEB | BGVRNC1 | 310 | 2094 | 0 | 0 | 76 | 1999 x 429 x 196 | ASI4517R3v18 | 46 | 17 | 900 | N/A | N/A | 65° | 7,5° | CIE |  |  | FH | 44165 | 7.88022,-3.2735
2021 | Mai | Mtn | CI00239 | 3G_CI00239_Remblais2 |  | CI00239 | KOUMASSI | ABIDJAN | ABIDJAN | DISTRICT AUTONOME ABIDJAN | 1 | N/A | 12 | -3.9706 | 5.29562 | Haubané | 24 | 32396 | 3G | NODEB | RNCTC | 40 | 2062 | 0 | 8 | 57.3 | 1999 x 429 x 196 | ASI4517R3v18 | 44.2 | 17 | 2100 | N/A | N/A | 65° | 7,5° | CIE |  |  | FO | 42490 | 5.29562,-3.9706
2021 | Mai | Mtn | CI00786 | 3G_CI00786_Kassere |  | CI00786 | KASSERE | BOUNDIALI | BOUNDIALI | BAGOUE | 1 | N/A | 12 | -6.21933333333333 | 9.81847222222222 | Autostable | 72 | 37863 | 3G | NODEB | YAMRNC2 | 0 | 2103 | 0 | 0 | 60M | 1999 x 429 x 196 | ASI4517R3v18 | 46 | 17 | 2100 | N/A | N/A | 65° | 7,5° | CIE |  |  | FH | 43454 | 9.81847222222222,-6.21933333333333
2021 | Mai | Mtn | CI01790 | 3G_CI01790_AbPlaqueNew |  | CI01790 | ABOBO | ABIDJAN | ABIDJAN | DISTRICT AUTONOME ABIDJAN | 1 | N/A | 21 | -4.003472 | 5.430778 | Autostable | 33 | 27905 | 3G | NODEB | YOPRNC1 | 260 | 2083 | 0 | 4 | 57.3 | 1999 x 429 x 196 | ASI4517R3v18 | 46 | 17 | 2100 | N/A | N/A | 65° | 7,5° | CIE |  |  | FO | 42227 | 5.430778,-4.003472
2021 | Mai | Mtn | CI02296 | 3G_CI02296_Massadougou |  | CI02296 | MASSADOUGOU | SANDÉGUÉ | SANDÉGUÉ | GONTOUGO | 1 | N/A | 3 | -3.92093 | 8.29613 | Autostable | 80 | 32967 | 3G | NODEB | BGVRNC1 | 0 | 2094 | 0 | 0 | 36 | 1999 x 429 x 196 | ASI4517R3v18 | 43 | 17 | 900 | N/A | N/A | 65° | 7,5° | CIE |  |  | FH | 44165 | 8.29613,-3.92093
2021 | Mai | Mtn | CI00786 | 3G_CI00786_Kassere |  | CI00786 | KASSERE | BOUNDIALI | BOUNDIALI | BAGOUE | 1 | N/A | 12 | -6.21933333333333 | 9.81847222222222 | Autostable | 72 | 37864 | 3G | NODEB | YAMRNC2 | 120 | 2103 | 0 | 0 | 60M | 1999 x 429 x 196 | ASI4517R3v18 | 46 | 17 | 2100 | N/A | N/A | 65° | 7,5° | CIE |  |  | FH | 43454 | 9.81847222222222,-6.21933333333333
2021 | Mai | Mtn | CI00239 | 3G_CI00239_Remblais2 |  | CI00239 | KOUMASSI | ABIDJAN | ABIDJAN | DISTRICT AUTONOME ABIDJAN | 1 | N/A | 12 | -3.9706 | 5.29562 | Haubané | 24 | 32397 | 3G | NODEB | RNCTC | 0 | 2062 | 0 | 0 | 70 | 1999 x 429 x 196 | ASI4517R3v18 | 44.2 | 17 | 2100 | N/A | N/A | 65° | 7,5° | CIE |  |  | FO | 42490 | 5.29562,-3.9706
2021 | Mai | Mtn | CI02296 | 3G_CI02296_Massadougou |  | CI02296 | MASSADOUGOU | SANDÉGUÉ | SANDÉGUÉ | GONTOUGO | 1 | N/A | 3 | -3.92093 | 8.29613 | Autostable | 80 | 32968 | 3G | NODEB | BGVRNC1 | 120 | 2094 | 0 | 0 | 36 | 1999 x 429 x 196 | ASI4517R3v18 | 46 | 17 | 900 | N/A | N/A | 65° | 7,5° | CIE |  |  | FH | 44165 | 8.29613,-3.92093
2021 | Mai | Mtn | CI00786 | 3G_CI00786_Kassere |  | CI00786 | KASSERE | BOUNDIALI | BOUNDIALI | BAGOUE | 1 | N/A | 12 | -6.21933333333333 | 9.81847222222222 | Autostable | 72 | 37865 | 3G | NODEB | YAMRNC2 | 240 | 2103 | 0 | 0 | 60M | 1999 x 429 x 196 | ASI4517R3v18 | 46 | 17 | 2100 | N/A | N/A | 65° | 7,5° | CIE |  |  | FH | 43454 | 9.81847222222222,-6.21933333333333
2021 | Mai | Mtn | CI01790 | 3G_CI01790_AbPlaqueNew |  | CI01790 | ABOBO | ABIDJAN | ABIDJAN | DISTRICT AUTONOME ABIDJAN | 1 | N/A | 21 | -4.003472 | 5.430778 | Autostable | 33 | 27906 | 3G | NODEB | YOPRNC1 | 0 | 2083 | 0 | 4 | 57.3 | 1999 x 429 x 196 | ASI4517R3v18 | 46 | 17 | 2100 | N/A | N/A | 65° | 7,5° | CIE |  |  | FO | 42227 | 5.430778,-4.003472
2021 | Mai | Mtn | CI02296 | 3G_CI02296_Massadougou |  | CI02296 | MASSADOUGOU | SANDÉGUÉ | SANDÉGUÉ | GONTOUGO | 1 | N/A | 3 | -3.92093 | 8.29613 | Autostable | 80 | 32969 | 3G | NODEB | BGVRNC1 | 240 | 2094 | 0 | 0 | 36 | 1999 x 429 x 196 | ASI4517R3v18 | 43 | 17 | 900 | N/A | N/A | 65° | 7,5° | CIE |  |  | FH | 44165 | 8.29613,-3.92093
2021 | Mai | Mtn | CI00239 | 3G_CI00239_Remblais2 |  | CI00239 | KOUMASSI | ABIDJAN | ABIDJAN | DISTRICT AUTONOME ABIDJAN | 1 | N/A | 12 | -3.9706 | 5.29562 | Haubané | 24 | 32398 | 3G | NODEB | RNCTC | 120 | 2062 | 0 | 0 | 70 | 1999 x 429 x 196 | ASI4517R3v18 | 44.2 | 17 | 2100 | N/A | N/A | 65° | 7,5° | CIE |  |  | FO | 42490 | 5.29562,-3.9706
2021 | Mai | Mtn | CI00786 | 3G_CI00786_Kassere |  | CI00786 | KASSERE | BOUNDIALI | BOUNDIALI | BAGOUE | 1 | N/A | 12 | -6.21933333333333 | 9.81847222222222 | Autostable | 72 | 37866 | 3G | NODEB | YAMRNC2 | 0 | 2103 | 0 | 0 | 60M | 1999 x 429 x 196 | ASI4517R3v18 | 46 | 17 | 2100 | N/A | N/A | 65° | 7,5° | CIE |  |  | FH | 43454 | 9.81847222222222,-6.21933333333333
2021 | Mai | Mtn | CI01790 | 3G_CI01790_AbPlaqueNew |  | CI01790 | ABOBO | ABIDJAN | ABIDJAN | DISTRICT AUTONOME ABIDJAN | 1 | N/A | 21 | -4.003472 | 5.430778 | Autostable | 33 | 27907 | 3G | NODEB | YOPRNC1 | 90 | 2083 | 0 | 4 | 57.3 | 1999 x 429 x 196 | ASI4517R3v18 | 46 | 17 | 2100 | N/A | N/A | 65° | 7,5° | CIE |  |  | FO | 42227 | 5.430778,-4.003472
2021 | Mai | Mtn | CI02264 | 3G_CI02264_Diamba |  | CI02264 | DIAMBA | TANDA | TANDA | GONTOUGO | 1 | N/A | 3 | -3.31246 | 7.80982 | Autostable | 72 | 22647 | 3G | NODEB | BGVRNC1 | 70 | 2094 | 0 | 0 | 72 | 1999 x 429 x 196 | ASI4517R3v18 | 46 | 17 | 900 | N/A | N/A | 65° | 7,5° | CIE |  |  | FH | 44165 | 7.80982,-3.31246
2021 | Mai | Mtn | CI00786 | 3G_CI00786_Kassere |  | CI00786 | KASSERE | BOUNDIALI | BOUNDIALI | BAGOUE | 1 | N/A | 12 | -6.21933333333333 | 9.81847222222222 | Autostable | 72 | 37867 | 3G | NODEB | YAMRNC2 | 120 | 2103 | 0 | 0 | 60M | 1999 x 429 x 196 | ASI4517R3v18 | 46 | 17 | 2100 | N/A | N/A | 65° | 7,5° | CIE |  |  | FH | 43454 | 9.81847222222222,-6.21933333333333
2021 | Mai | Mtn | CI00249 | 3G_CI00249_Saga |  | CI00249 | TREICHVILLE | ABIDJAN | ABIDJAN | DISTRICT AUTONOME ABIDJAN | 1 | N/A | 11 | -4.01128 | 5.283117 | Haubané | 30 | 32496 | 3G | NODEB | RNCTC | 0 | 2062 | 0 | 10 | 57.3 | 1999 x 429 x 196 | ASI4517R3v18 | 44.2 | 17 | 2100 | N/A | N/A | 65° | 7,5° | CIE |  |  | FO | 41244 | 5.283117,-4.01128
2021 | Mai | Mtn | CI01790 | 3G_CI01790_AbPlaqueNew |  | CI01790 | ABOBO | ABIDJAN | ABIDJAN | DISTRICT AUTONOME ABIDJAN | 1 | N/A | 21 | -4.003472 | 5.430778 | Autostable | 33 | 27908 | 3G | NODEB | YOPRNC1 | 260 | 2083 | 0 | 4 | 57.3 | 1999 x 429 x 196 | ASI4517R3v18 | 46 | 17 | 2100 | N/A | N/A | 65° | 7,5° | CIE |  |  | FO | 42227 | 5.430778,-4.003472
2021 | Mai | Mtn | CI02264 | 3G_CI02264_Diamba |  | CI02264 | DIAMBA | TANDA | TANDA | GONTOUGO | 1 | N/A | 3 | -3.31246 | 7.80982 | Autostable | 72 | 22648 | 3G | NODEB | BGVRNC1 | 140 | 2094 | 0 | 0 | 72 | 1999 x 429 x 196 | ASI4517R3v18 | 46 | 17 | 900 | N/A | N/A | 65° | 7,5° | CIE |  |  | FH | 44165 | 7.80982,-3.31246
2021 | Mai | Mtn | CI00786 | 3G_CI00786_Kassere |  | CI00786 | KASSERE | BOUNDIALI | BOUNDIALI | BAGOUE | 1 | N/A | 12 | -6.21933333333333 | 9.81847222222222 | Autostable | 72 | 37868 | 3G | NODEB | YAMRNC2 | 240 | 2103 | 0 | 0 | 60M | 1999 x 429 x 196 | ASI4517R3v18 | 46 | 17 | 2100 | N/A | N/A | 65° | 7,5° | CIE |  |  | FH | 43454 | 9.81847222222222,-6.21933333333333
2021 | Mai | Mtn | CI00249 | 3G_CI00249_Saga |  | CI00249 | TREICHVILLE | ABIDJAN | ABIDJAN | DISTRICT AUTONOME ABIDJAN | 1 | N/A | 11 | -4.01128 | 5.283117 | Haubané | 30 | 32497 | 3G | NODEB | RNCTC | 140 | 2062 | 0 | 10 | 57.3 | 1999 x 429 x 196 | ASI4517R3v18 | 44.2 | 17 | 2100 | N/A | N/A | 65° | 7,5° | CIE |  |  | FO | 41244 | 5.283117,-4.01128
2021 | Mai | Mtn | CI02486 | 3G_CI02486_AboboCarrefour |  | CI02486 | ABOBO | ABIDJAN | ABIDJAN | DISTRICT AUTONOME ABIDJAN | 1 | N/A | 21 | -4.009611 | 5.421333 | Autostable | 36 | 44860 | 3G | NODEB | YOPRNC1 | 35 | 2083 | 0 | 6 | 36 | 1999 x 429 x 196 | ASI4517R3v18 | 46 | 17 | 2100 | N/A | N/A | 65° | 7,5° | CIE |  |  | FO | 42698 | 5.421333,-4.009611
2021 | Mai | Mtn | CI02264 | 3G_CI02264_Diamba |  | CI02264 | DIAMBA | TANDA | TANDA | GONTOUGO | 1 | N/A | 3 | -3.31246 | 7.80982 | Autostable | 72 | 22649 | 3G | NODEB | BGVRNC1 | 285 | 2094 | 0 | 0 | 72 | 1999 x 429 x 196 | ASI4517R3v18 | 46 | 17 | 900 | N/A | N/A | 65° | 7,5° | CIE |  |  | FH | 44165 | 7.80982,-3.31246
2021 | Mai | Mtn | CI02320 | 3G_CI02320_YaokroMbahiakro |  | CI02320 | YAOKRO_MBAHIAKRO | PRIKRO | PRIKRO | IFFOU | 1 | N/A | 3 | -3.98966667 | 7.74625 | Autostable | 75 | 23207 | 3G | NODEB | YAMRNC2 |  | 2101 |  |  |  | 1999 x 429 x 196 | ASI4517R3v18 | 46 | 17 | 900 | N/A | N/A | 65° | 7,5° | CIE |  |  | FH | 44240 | 7.74625,-3.98966667
2021 | Mai | Mtn | CI00249 | 3G_CI00249_Saga |  | CI00249 | TREICHVILLE | ABIDJAN | ABIDJAN | DISTRICT AUTONOME ABIDJAN | 1 | N/A | 11 | -4.01128 | 5.283117 | Haubané | 30 | 32498 | 3G | NODEB | RNCTC | 240 | 2062 | 0 | 10 | 57.3 | 1999 x 429 x 196 | ASI4517R3v18 | 44.2 | 17 | 2100 | N/A | N/A | 65° | 7,5° | CIE |  |  | FO | 41244 | 5.283117,-4.01128
2021 | Mai | Mtn | CI02486 | 3G_CI02486_AboboCarrefour |  | CI02486 | ABOBO | ABIDJAN | ABIDJAN | DISTRICT AUTONOME ABIDJAN | 1 | N/A | 21 | -4.009611 | 5.421333 | Autostable | 36 | 44861 | 3G | NODEB | YOPRNC1 | 170 | 2083 | 0 | 6 | 36 | 1999 x 429 x 196 | ASI4517R3v18 | 46 | 17 | 2100 | N/A | N/A | 65° | 7,5° | CIE |  |  | FO | 42698 | 5.421333,-4.009611
2021 | Mai | Mtn | CI02579 | 3G_CI02579_TALAHINI |  | CI02579 | TALAHINI | NASSIAN | NASSIAN | BOUNKANI | 1 | N/A | 3 | -3.564 | 8.394853 | Autostable | 54 | 25797 | 3G | NODEB | BGVRNC1 | 0 | 2094 | 2 | 0 | 50 | 1999 x 429 x 196 | ASI4517R3v18 | 46 | 17 | 900 | N/A | N/A | 65° | 7,5° | CIE |  |  | FH | 44178 | 8.394853,-3.564
2021 | Mai | Mtn | CI02320 | 3G_CI02320_YaokroMbahiakro |  | CI02320 | YAOKRO_MBAHIAKRO | PRIKRO | PRIKRO | IFFOU | 1 | N/A | 3 | -3.98966667 | 7.74625 | Autostable | 75 | 23208 | 3G | NODEB | YAMRNC2 |  | 2101 |  |  |  | 1999 x 429 x 196 | ASI4517R3v18 | 46 | 17 | 900 | N/A | N/A | 65° | 7,5° | CIE |  |  | FH | 44240 | 7.74625,-3.98966667
2021 | Mai | Mtn | CI00272 | 3G_CI00272_Vridi1 |  | CI00272 | TREICHVILLE | ABIDJAN | ABIDJAN | DISTRICT AUTONOME ABIDJAN | 1 | N/A | 12 | -3.99853 | 5.26429 | Autostable | 72 | 32726 | 3G | NODEB | RNCTC | 30 | 2062 | 0 | 8 | 57.3 | 1999 x 429 x 196 | ASI4517R3v18 | 44.2 | 17 | 2100 | N/A | N/A | 65° | 7,5° | CIE |  |  | FO | 41244 | 5.26429,-3.99853
2021 | Mai | Mtn | CI02486 | 3G_CI02486_AboboCarrefour |  | CI02486 | ABOBO | ABIDJAN | ABIDJAN | DISTRICT AUTONOME ABIDJAN | 1 | N/A | 21 | -4.009611 | 5.421333 | Autostable | 36 | 44862 | 3G | NODEB | YOPRNC1 | 270 | 2083 | 0 | 6 | 36 | 1999 x 429 x 196 | ASI4517R3v18 | 46 | 17 | 2100 | N/A | N/A | 65° | 7,5° | CIE |  |  | FO | 42698 | 5.421333,-4.009611
2021 | Mai | Mtn | CI02579 | 3G_CI02579_TALAHINI |  | CI02579 | TALAHINI | NASSIAN | NASSIAN | BOUNKANI | 1 | N/A | 3 | -3.564 | 8.394853 | Autostable | 54 | 25798 | 3G | NODEB | BGVRNC1 | 120 | 2094 | 2 | 0 | 50 | 1999 x 429 x 196 | ASI4517R3v18 | 46 | 17 | 900 | N/A | N/A | 65° | 7,5° | CIE |  |  | FH | 44178 | 8.394853,-3.564
2021 | Mai | Mtn | CI02320 | 3G_CI02320_YaokroMbahiakro |  | CI02320 | YAOKRO_MBAHIAKRO | PRIKRO | PRIKRO | IFFOU | 1 | N/A | 3 | -3.98966667 | 7.74625 | Autostable | 75 | 23209 | 3G | NODEB | YAMRNC2 |  | 2101 |  |  |  | 1999 x 429 x 196 | ASI4517R3v18 | 46 | 17 | 900 | N/A | N/A | 65° | 7,5° | CIE |  |  | FH | 44240 | 7.74625,-3.98966667
2021 | Mai | Mtn | CI00272 | 3G_CI00272_Vridi1 |  | CI00272 | TREICHVILLE | ABIDJAN | ABIDJAN | DISTRICT AUTONOME ABIDJAN | 1 | N/A | 12 | -3.99853 | 5.26429 | Autostable | 72 | 32727 | 3G | NODEB | RNCTC | 90 | 2062 | 0 | 0 | 15 | 1999 x 429 x 196 | ASI4517R3v18 | 44.2 | 17 | 2100 | N/A | N/A | 65° | 7,5° | CIE |  |  | FO | 41244 | 5.26429,-3.99853
2021 | Mai | Mtn | CI02486 | 3G_CI02486_AboboCarrefour |  | CI02486 | ABOBO | ABIDJAN | ABIDJAN | DISTRICT AUTONOME ABIDJAN | 1 | N/A | 21 | -4.009611 | 5.421333 | Autostable | 36 | 44863 | 3G | NODEB | YOPRNC1 | 35 | 2083 | 0 | 6 | 36 | 1999 x 429 x 196 | ASI4517R3v18 | 46 | 17 | 2100 | N/A | N/A | 65° | 7,5° | CIE |  |  | FO | 42698 | 5.421333,-4.009611
2021 | Mai | Mtn | CI00272 | 3G_CI00272_Vridi1 |  | CI00272 | TREICHVILLE | ABIDJAN | ABIDJAN | DISTRICT AUTONOME ABIDJAN | 1 | N/A | 12 | -3.99853 | 5.26429 | Autostable | 72 | 32728 | 3G | NODEB | RNCTC | 260 | 2062 | 0 | 0 | 15 | 1999 x 429 x 196 | ASI4517R3v18 | 44.2 | 17 | 2100 | N/A | N/A | 65° | 7,5° | CIE |  |  | FO | 41244 | 5.26429,-3.99853
2021 | Mai | Mtn | CI01056 | 3G_CI01056_Boron |  | CI01056 | BORON | DIKODOUGOU | DIKODOUGOU | PORO | 1 | N/A | 12 | -5.9703 | 8.69327 | Autostable | 72 | 40560 | 3G | NODEB | YAMRNC2 |  | 2103 |  |  |  | 1999 x 429 x 196 | ASI4517R3v18 | 46 | 17 | 2100 | N/A | N/A | 65° | 7,5° | CIE |  |  | FH | 43718 | 8.69327,-5.9703
2021 | Mai | Mtn | CI02486 | 3G_CI02486_AboboCarrefour |  | CI02486 | ABOBO | ABIDJAN | ABIDJAN | DISTRICT AUTONOME ABIDJAN | 1 | N/A | 21 | -4.009611 | 5.421333 | Autostable | 36 | 44864 | 3G | NODEB | YOPRNC1 | 170 | 2083 | 0 | 6 | 36 | 1999 x 429 x 196 | ASI4517R3v18 | 46 | 17 | 2100 | N/A | N/A | 65° | 7,5° | CIE |  |  | FO | 42698 | 5.421333,-4.009611
2021 | Mai | Mtn | CI02579 | 3G_CI02579_TALAHINI |  | CI02579 | TALAHINI | NASSIAN | NASSIAN | BOUNKANI | 1 | N/A | 3 | -3.564 | 8.394853 | Autostable | 54 | 25799 | 3G | NODEB | BGVRNC1 | 240 | 2094 | 2 | 0 | 50 | 1999 x 429 x 196 | ASI4517R3v18 | 46 | 17 | 900 | N/A | N/A | 65° | 7,5° | CIE |  |  | FH | 44178 | 8.394853,-3.564
2021 | Mai | Mtn | CI01056 | 3G_CI01056_Boron |  | CI01056 | BORON | DIKODOUGOU | DIKODOUGOU | PORO | 1 | N/A | 12 | -5.9703 | 8.69327 | Autostable | 72 | 40561 | 3G | NODEB | YAMRNC2 |  | 2103 |  |  |  | 1999 x 429 x 196 | ASI4517R3v18 | 46 | 17 | 2100 | N/A | N/A | 65° | 7,5° | CIE |  |  | FH | 43718 | 8.69327,-5.9703
2021 | Mai | Mtn | CI00273 | 3G_CI00273_Vridi2 |  | CI00273 | TREICHVILLE | ABIDJAN | ABIDJAN | DISTRICT AUTONOME ABIDJAN | 1 | N/A | 8 | -3.97641666666667 | 5.26066666666667 | Haubané | 24.4 | 32736 | 3G | NODEB | RNCTC | 90 | 2062 | 0 | 7 | 57.3 | 1999 x 429 x 196 | ASI4517R3v18 | 41.5 | 17 | 2100 | N/A | N/A | 65° | 7,5° | CIE |  |  | FO | 41827 | 5.26066666666667,-3.97641666666667
2021 | Mai | Mtn | CI02486 | 3G_CI02486_AboboCarrefour |  | CI02486 | ABOBO | ABIDJAN | ABIDJAN | DISTRICT AUTONOME ABIDJAN | 1 | N/A | 21 | -4.009611 | 5.421333 | Autostable | 36 | 44865 | 3G | NODEB | YOPRNC1 | 270 | 2083 | 0 | 6 | 36 | 1999 x 429 x 196 | ASI4517R3v18 | 46 | 17 | 2100 | N/A | N/A | 65° | 7,5° | CIE |  |  | FO | 42698 | 5.421333,-4.009611
2021 | Mai | Mtn | CI02693 | 3G_CI02693_Lahoudigan |  | CI02693 | LAHOUDIGAN | BONDOUKOU | BONDOUKOU | GONTOUGO | 1 | N/A | 3 | -3.038583 | 8.255556 | Autostable | 55 | 26937 | 3G | NODEB | BGVRNC1 | 105 | 2094 | 0 | 0 | 55 | 1999 x 429 x 196 | ASI4517R3v18 | 46 | 17 | 900 | N/A | N/A | 65° | 7,5° | CIE |  |  | FH | 44223 | 8.255556,-3.038583
2021 | Mai | Mtn | CI00273 | 3G_CI00273_Vridi2 |  | CI00273 | TREICHVILLE | ABIDJAN | ABIDJAN | DISTRICT AUTONOME ABIDJAN | 1 | N/A | 8 | -3.97641666666667 | 5.26066666666667 | Haubané | 24.4 | 32737 | 3G | NODEB | RNCTC | 0 | 2062 | 0 | 0 | 60 | 1999 x 429 x 196 | ASI4517R3v18 | 40 | 17 | 2100 | N/A | N/A | 65° | 7,5° | CIE |  |  | FO | 41827 | 5.26066666666667,-3.97641666666667
2021 | Mai | Mtn | CI01056 | 3G_CI01056_Boron |  | CI01056 | BORON | DIKODOUGOU | DIKODOUGOU | PORO | 1 | N/A | 12 | -5.9703 | 8.69327 | Autostable | 72 | 40562 | 3G | NODEB | YAMRNC2 |  | 2103 |  |  |  | 1999 x 429 x 196 | ASI4517R3v18 | 46 | 17 | 2100 | N/A | N/A | 65° | 7,5° | CIE |  |  | FH | 43718 | 8.69327,-5.9703
2021 | Mai | Mtn | CI02486 | 3G_CI02486_AboboCarrefour |  | CI02486 | ABOBO | ABIDJAN | ABIDJAN | DISTRICT AUTONOME ABIDJAN | 1 | N/A | 21 | -4.009611 | 5.421333 | Autostable | 36 | 44866 | 3G | NODEB | YOPRNC1 | 35 | 2083 | 0 | 6 | 36 | 1999 x 429 x 196 | ASI4517R3v18 | 46 | 17 | 2100 | N/A | N/A | 65° | 7,5° | CIE |  |  | FO | 42698 | 5.421333,-4.009611
2021 | Mai | Mtn | CI02693 | 3G_CI02693_Lahoudigan |  | CI02693 | LAHOUDIGAN | BONDOUKOU | BONDOUKOU | GONTOUGO | 1 | N/A | 3 | -3.038583 | 8.255556 | Autostable | 55 | 26938 | 3G | NODEB | BGVRNC1 | 170 | 2094 | 0 | 0 | 55 | 1999 x 429 x 196 | ASI4517R3v18 | 46 | 17 | 900 | N/A | N/A | 65° | 7,5° | CIE |  |  | FH | 44223 | 8.255556,-3.038583
2021 | Mai | Mtn | CI00274 | 3G_CI00274_VridiTerm |  | CI00274 | TREICHVILLE | ABIDJAN | ABIDJAN | DISTRICT AUTONOME ABIDJAN | 1 | N/A | 12 | -4.01094 | 5.27394 | Mat | 21 | 32746 | 3G | NODEB | RNCTC | 0 | 2062 | 0 | 5 | 57.3 | 1999 x 429 x 196 | ASI4517R3v18 | 44.2 | 17 | 2100 | N/A | N/A | 65° | 7,5° | CIE |  |  | FO | 41244 | 5.27394,-4.01094
2021 | Mai | Mtn | CI01056 | 3G_CI01056_Boron |  | CI01056 | BORON | DIKODOUGOU | DIKODOUGOU | PORO | 1 | N/A | 12 | -5.9703 | 8.69327 | Autostable | 72 | 40563 | 3G | NODEB | YAMRNC2 |  | 2103 |  |  |  | 1999 x 429 x 196 | ASI4517R3v18 | 46 | 17 | 2100 | N/A | N/A | 65° | 7,5° | CIE |  |  | FH | 43718 | 8.69327,-5.9703
2021 | Mai | Mtn | CI02486 | 3G_CI02486_AboboCarrefour |  | CI02486 | ABOBO | ABIDJAN | ABIDJAN | DISTRICT AUTONOME ABIDJAN | 1 | N/A | 21 | -4.009611 | 5.421333 | Autostable | 36 | 44867 | 3G | NODEB | YOPRNC1 | 170 | 2083 | 0 | 6 | 36 | 1999 x 429 x 196 | ASI4517R3v18 | 46 | 17 | 2100 | N/A | N/A | 65° | 7,5° | CIE |  |  | FO | 42698 | 5.421333,-4.009611
2021 | Mai | Mtn | CI02693 | 3G_CI02693_Lahoudigan |  | CI02693 | LAHOUDIGAN | BONDOUKOU | BONDOUKOU | GONTOUGO | 1 | N/A | 3 | -3.038583 | 8.255556 | Autostable | 55 | 26939 | 3G | NODEB | BGVRNC1 | 315 | 2094 | 0 | 0 | 55 | 1999 x 429 x 196 | ASI4517R3v18 | 46 | 17 | 900 | N/A | N/A | 65° | 7,5° | CIE |  |  | FH | 44223 | 8.255556,-3.038583
2021 | Mai | Mtn | CI00274 | 3G_CI00274_VridiTerm |  | CI00274 | TREICHVILLE | ABIDJAN | ABIDJAN | DISTRICT AUTONOME ABIDJAN | 1 | N/A | 12 | -4.01094 | 5.27394 | Mat | 21 | 32747 | 3G | NODEB | RNCTC | 120 | 2062 | 0 | 5 | 57.3 | 1999 x 429 x 196 | ASI4517R3v18 | 44.2 | 17 | 2100 | N/A | N/A | 65° | 7,5° | CIE |  |  | FO | 41244 | 5.27394,-4.01094
2021 | Mai | Mtn | CI01056 | 3G_CI01056_Boron |  | CI01056 | BORON | DIKODOUGOU | DIKODOUGOU | PORO | 1 | N/A | 12 | -5.9703 | 8.69327 | Autostable | 72 | 40564 | 3G | NODEB | YAMRNC2 |  | 2103 |  |  |  | 1999 x 429 x 196 | ASI4517R3v18 | 46 | 17 | 2100 | N/A | N/A | 65° | 7,5° | CIE |  |  | FH | 43718 | 8.69327,-5.9703
2021 | Mai | Mtn | CI02486 | 3G_CI02486_AboboCarrefour |  | CI02486 | ABOBO | ABIDJAN | ABIDJAN | DISTRICT AUTONOME ABIDJAN | 1 | N/A | 21 | -4.009611 | 5.421333 | Autostable | 36 | 44868 | 3G | NODEB | YOPRNC1 | 270 | 2083 | 0 | 6 | 36 | 1999 x 429 x 196 | ASI4517R3v18 | 46 | 17 | 2100 | N/A | N/A | 65° | 7,5° | CIE |  |  | FO | 42698 | 5.421333,-4.009611
2021 | Mai | Mtn | CI01270 | 3G_CI01270_Bania |  | CI01270 | BANIA | BOUNA | BOUNA | BOUNKANI | 1 | N/A | 3 | -3.17805555555556 | 9.01333333333333 | Autostable | 56 | 12707 | 3G | NODEB | BGVRNC1 | 0 | 2094 | 0 | 2 | 51 | 1999 x 429 x 196 | ASI4517R3v18 | 46 | 17 | 900 | N/A | N/A | 65° | 7,5° | CIE |  |  | FH | 44171 | 9.01333333333333,-3.17805555555556
2021 | Mai | Mtn | CI01056 | 3G_CI01056_Boron |  | CI01056 | BORON | DIKODOUGOU | DIKODOUGOU | PORO | 1 | N/A | 12 | -5.9703 | 8.69327 | Autostable | 72 | 40565 | 3G | NODEB | YAMRNC2 |  | 2103 |  |  |  | 1999 x 429 x 196 | ASI4517R3v18 | 46 | 17 | 2100 | N/A | N/A | 65° | 7,5° | CIE |  |  | FH | 43718 | 8.69327,-5.9703
2021 | Mai | Mtn | CI00274 | 3G_CI00274_VridiTerm |  | CI00274 | TREICHVILLE | ABIDJAN | ABIDJAN | DISTRICT AUTONOME ABIDJAN | 1 | N/A | 12 | -4.01094 | 5.27394 | Mat | 21 | 32748 | 3G | NODEB | RNCTC | 240 | 2062 | 0 | 5 | 57.3 | 1999 x 429 x 196 | ASI4517R3v18 | 44.2 | 17 | 2100 | N/A | N/A | 65° | 7,5° | CIE |  |  | FO | 41244 | 5.27394,-4.01094
2021 | Mai | Mtn | CI00983 | 3G_CI00983_GescoFouriere |  | CI00983 | YOPOUGON | ABIDJAN | ABIDJAN | DISTRICT AUTONOME ABIDJAN | 1 | N/A | 18 | -4.10022222222222 | 5.36775 | Autostable | 36.56 | 19830 | 3G | NODEB | YOPRNC1 | 70 | 2081 | 3 | 4 | 36 | 1999 x 429 x 196 | ASI4517R3v18 | 46 | 17 | 2100 | N/A | N/A | 65° | 7,5° | CIE |  |  | FO | 42029 | 5.36775,-4.10022222222222
2021 | Mai | Mtn | CI01056 | 3G_CI01056_Boron |  | CI01056 | BORON | DIKODOUGOU | DIKODOUGOU | PORO | 1 | N/A | 12 | -5.9703 | 8.69327 | Autostable | 72 | 40566 | 3G | NODEB | YAMRNC2 |  | 2103 |  |  |  | 1999 x 429 x 196 | ASI4517R3v18 | 46 | 17 | 2100 | N/A | N/A | 65° | 7,5° | CIE |  |  | FH | 43718 | 8.69327,-5.9703
2021 | Mai | Mtn | CI01270 | 3G_CI01270_Bania |  | CI01270 | BANIA | BOUNA | BOUNA | BOUNKANI | 1 | N/A | 3 | -3.17805555555556 | 9.01333333333333 | Autostable | 56 | 12708 | 3G | NODEB | BGVRNC1 | 120 | 2094 | 0 | 2 | 51 | 1999 x 429 x 196 | ASI4517R3v18 | 46 | 17 | 900 | N/A | N/A | 65° | 7,5° | CIE |  |  | FH | 44171 | 9.01333333333333,-3.17805555555556
2021 | Mai | Mtn | CI00362 | 3G_CI00362_Km4MTN |  | CI00362 | TREICHVILLE | ABIDJAN | ABIDJAN | DISTRICT AUTONOME ABIDJAN | 1 | N/A | 12 | -3.99586 | 5.294055 | Autostable | 32 | 33626 | 3G | NODEB | RNCTC | 0 | 2062 | 0 | 7 | 57.3 | 1999 x 429 x 196 | ASI4517R3v18 | 44.2 | 17 | 2100 | N/A | N/A | 65° | 7,5° | CIE |  |  | FO | 41244 | 5.294055,-3.99586
2021 | Mai | Mtn | CI00983 | 3G_CI00983_GescoFouriere |  | CI00983 | YOPOUGON | ABIDJAN | ABIDJAN | DISTRICT AUTONOME ABIDJAN | 1 | N/A | 18 | -4.10022222222222 | 5.36775 | Autostable | 36.56 | 19831 | 3G | NODEB | YOPRNC1 | 170 | 2081 | 3 | 8 | 36 | 1999 x 429 x 196 | ASI4517R3v18 | 46 | 17 | 2100 | N/A | N/A | 65° | 7,5° | CIE |  |  | FO | 42029 | 5.36775,-4.10022222222222
2021 | Mai | Mtn | CI01056 | 3G_CI01056_Boron |  | CI01056 | BORON | DIKODOUGOU | DIKODOUGOU | PORO | 1 | N/A | 12 | -5.9703 | 8.69327 | Autostable | 72 | 40567 | 3G | NODEB | YAMRNC2 |  | 2103 |  |  |  | 1999 x 429 x 196 | ASI4517R3v18 | 46 | 17 | 2100 | N/A | N/A | 65° | 7,5° | CIE |  |  | FH | 43718 | 8.69327,-5.9703
2021 | Mai | Mtn | CI01270 | 3G_CI01270_Bania |  | CI01270 | BANIA | BOUNA | BOUNA | BOUNKANI | 1 | N/A | 3 | -3.17805555555556 | 9.01333333333333 | Autostable | 56 | 12709 | 3G | NODEB | BGVRNC1 | 240 | 2094 | 0 | 2 | 51 | 1999 x 429 x 196 | ASI4517R3v18 | 46 | 17 | 900 | N/A | N/A | 65° | 7,5° | CIE |  |  | FH | 44171 | 9.01333333333333,-3.17805555555556
2021 | Mai | Mtn | CI00362 | 3G_CI00362_Km4MTN |  | CI00362 | TREICHVILLE | ABIDJAN | ABIDJAN | DISTRICT AUTONOME ABIDJAN | 1 | N/A | 12 | -3.99586 | 5.294055 | Autostable | 32 | 33627 | 3G | NODEB | RNCTC | 120 | 2062 | 2 | 7 | 57.3 | 1999 x 429 x 196 | ASI4517R3v18 | 44.2 | 17 | 2100 | N/A | N/A | 65° | 7,5° | CIE |  |  | FO | 41244 | 5.294055,-3.99586
2021 | Mai | Mtn | CI00983 | 3G_CI00983_GescoFouriere |  | CI00983 | YOPOUGON | ABIDJAN | ABIDJAN | DISTRICT AUTONOME ABIDJAN | 1 | N/A | 18 | -4.10022222222222 | 5.36775 | Autostable | 36.56 | 19832 | 3G | NODEB | YOPRNC1 | 320 | 2081 | 3 | 8 | 36 | 1999 x 429 x 196 | ASI4517R3v18 | 46 | 17 | 2100 | N/A | N/A | 65° | 7,5° | CIE |  |  | FO | 42029 | 5.36775,-4.10022222222222
2021 | Mai | Mtn | CI01056 | 3G_CI01056_Boron |  | CI01056 | BORON | DIKODOUGOU | DIKODOUGOU | PORO | 1 | N/A | 12 | -5.9703 | 8.69327 | Autostable | 72 | 40568 | 3G | NODEB | YAMRNC2 |  | 2103 |  |  |  | 1999 x 429 x 196 | ASI4517R3v18 | 46 | 17 | 2100 | N/A | N/A | 65° | 7,5° | CIE |  |  | FH | 43718 | 8.69327,-5.9703
2021 | Mai | Mtn | CI02661 | 3G_CI02661_Gbangbo |  | CI02661 | GBANGBO | SANDÉGUÉ | SANDÉGUÉ | GONTOUGO | 1 | N/A | 3 | -3.5371667 | 8.0538056 | Autostable | 60 | 26617 | 3G | NODEB | BGVRNC1 | 95 | 2094 | 0 | 0 | 60 | 1999 x 429 x 196 | ASI4517R3v18 | 46 | 17 | 900 | N/A | N/A | 65° | 7,5° | CIE |  |  | FH | 44178 | 8.0538056,-3.5371667
2021 | Mai | Mtn | CI00983 | 3G_CI00983_GescoFouriere |  | CI00983 | YOPOUGON | ABIDJAN | ABIDJAN | DISTRICT AUTONOME ABIDJAN | 1 | N/A | 18 | -4.10022222222222 | 5.36775 | Autostable | 36.56 | 19833 | 3G | NODEB | YOPRNC1 | 70 | 2081 | 3 | 4 | 36 | 1999 x 429 x 196 | ASI4517R3v18 | 46 | 17 | 2100 | N/A | N/A | 65° | 7,5° | CIE |  |  | FO | 42029 | 5.36775,-4.10022222222222
2021 | Mai | Mtn | CI00362 | 3G_CI00362_Km4MTN |  | CI00362 | TREICHVILLE | ABIDJAN | ABIDJAN | DISTRICT AUTONOME ABIDJAN | 1 | N/A | 12 | -3.99586 | 5.294055 | Autostable | 32 | 33628 | 3G | NODEB | RNCTC | 240 | 2062 | 0 | 7 | 57.3 | 1999 x 429 x 196 | ASI4517R3v18 | 44.2 | 17 | 2100 | N/A | N/A | 65° | 7,5° | CIE |  |  | FO | 41244 | 5.294055,-3.99586
2021 | Mai | Mtn | CI00591 | 3G_CI00591_AnadaRTI |  | CI00591 | ANANDA | DAOUKRO | DAOUKRO | IFFOU | 1 | N/A | 3 | -4.15258333333333 | 7.29516666666667 | Autostable | 110 | 5917 | 3G | NODEB | YAMRNC2 |  | 2101 |  |  |  | 1999 x 429 x 196 | ASI4517R3v18 | 46 | 17 | 900 | N/A | N/A | 65° | 7,5° | CIE |  |  | FH | 44255 | 7.29516666666667,-4.15258333333333
2021 | Mai | Mtn | CI00983 | 3G_CI00983_GescoFouriere |  | CI00983 | YOPOUGON | ABIDJAN | ABIDJAN | DISTRICT AUTONOME ABIDJAN | 1 | N/A | 18 | -4.10022222222222 | 5.36775 | Autostable | 36.56 | 19834 | 3G | NODEB | YOPRNC1 | 170 | 2081 | 3 | 8 | 36 | 1999 x 429 x 196 | ASI4517R3v18 | 46 | 17 | 2100 | N/A | N/A | 65° | 7,5° | CIE |  |  | FO | 42029 | 5.36775,-4.10022222222222
2021 | Mai | Mtn | CI00363 | 3G_CI00363_KoumassiRDA |  | CI00363 | KOUMASSI | ABIDJAN | ABIDJAN | DISTRICT AUTONOME ABIDJAN | 1 | N/A | 12 | -3.95889 | 5.28847 | Mat | 15.3 | 33636 | 3G | NODEB | RNCTC | 0 | 2062 | 0 | 0 | 12.3 | 1999 x 429 x 196 | ASI4517R3v18 | 44.2 | 17 | 2100 | N/A | N/A | 65° | 7,5° | CIE |  |  | FO | 42034 | 5.28847,-3.95889
2021 | Mai | Mtn | CI00591 | 3G_CI00591_AnadaRTI |  | CI00591 | ANANDA | DAOUKRO | DAOUKRO | IFFOU | 1 | N/A | 3 | -4.15258333333333 | 7.29516666666667 | Autostable | 110 | 5918 | 3G | NODEB | YAMRNC2 |  | 2101 |  |  |  | 1999 x 429 x 196 | ASI4517R3v18 | 46 | 17 | 900 | N/A | N/A | 65° | 7,5° | CIE |  |  | FH | 44255 | 7.29516666666667,-4.15258333333333
2021 | Mai | Mtn | CI02661 | 3G_CI02661_Gbangbo |  | CI02661 | GBANGBO | SANDÉGUÉ | SANDÉGUÉ | GONTOUGO | 1 | N/A | 3 | -3.5371667 | 8.0538056 | Autostable | 60 | 26618 | 3G | NODEB | BGVRNC1 | 180 | 2094 | 0 | 0 | 60 | 1999 x 429 x 196 | ASI4517R3v18 | 46 | 17 | 900 | N/A | N/A | 65° | 7,5° | CIE |  |  | FH | 44178 | 8.0538056,-3.5371667
2021 | Mai | Mtn | CI00983 | 3G_CI00983_GescoFouriere |  | CI00983 | YOPOUGON | ABIDJAN | ABIDJAN | DISTRICT AUTONOME ABIDJAN | 1 | N/A | 18 | -4.10022222222222 | 5.36775 | Autostable | 36.56 | 19835 | 3G | NODEB | YOPRNC1 | 320 | 2081 | 3 | 8 | 36 | 1999 x 429 x 196 | ASI4517R3v18 | 46 | 17 | 2100 | N/A | N/A | 65° | 7,5° | CIE |  |  | FO | 42029 | 5.36775,-4.10022222222222
2021 | Mai | Mtn | CI00363 | 3G_CI00363_KoumassiRDA |  | CI00363 | KOUMASSI | ABIDJAN | ABIDJAN | DISTRICT AUTONOME ABIDJAN | 1 | N/A | 12 | -3.95889 | 5.28847 | Mat | 15.3 | 33637 | 3G | NODEB | RNCTC | 120 | 2062 | 0 | 0 | 12.3 | 1999 x 429 x 196 | ASI4517R3v18 | 44.2 | 17 | 2100 | N/A | N/A | 65° | 7,5° | CIE |  |  | FO | 42034 | 5.28847,-3.95889
2021 | Mai | Mtn | CI00591 | 3G_CI00591_AnadaRTI |  | CI00591 | ANANDA | DAOUKRO | DAOUKRO | IFFOU | 1 | N/A | 3 | -4.15258333333333 | 7.29516666666667 | Autostable | 110 | 5919 | 3G | NODEB | YAMRNC2 |  | 2101 |  |  |  | 1999 x 429 x 196 | ASI4517R3v18 | 46 | 17 | 900 | N/A | N/A | 65° | 7,5° | CIE |  |  | FH | 44255 | 7.29516666666667,-4.15258333333333
2021 | Mai | Mtn | CI02661 | 3G_CI02661_Gbangbo |  | CI02661 | GBANGBO | SANDÉGUÉ | SANDÉGUÉ | GONTOUGO | 1 | N/A | 3 | -3.5371667 | 8.0538056 | Autostable | 60 | 26619 | 3G | NODEB | BGVRNC1 | 321 | 2094 | 0 | 0 | 60 | 1999 x 429 x 196 | ASI4517R3v18 | 46 | 17 | 900 | N/A | N/A | 65° | 7,5° | CIE |  |  | FH | 44178 | 8.0538056,-3.5371667
2021 | Mai | Mtn | CI00363 | 3G_CI00363_KoumassiRDA |  | CI00363 | KOUMASSI | ABIDJAN | ABIDJAN | DISTRICT AUTONOME ABIDJAN | 1 | N/A | 12 | -3.95889 | 5.28847 | Mat | 15.3 | 33638 | 3G | NODEB | RNCTC | 240 | 2062 | 0 | 0 | 12.3 | 1999 x 429 x 196 | ASI4517R3v18 | 44.2 | 17 | 2100 | N/A | N/A | 65° | 7,5° | CIE |  |  | FO | 42034 | 5.28847,-3.95889
2021 | Mai | Mtn | CI00983 | 3G_CI00983_GescoFouriere |  | CI00983 | YOPOUGON | ABIDJAN | ABIDJAN | DISTRICT AUTONOME ABIDJAN | 1 | N/A | 18 | -4.10022222222222 | 5.36775 | Autostable | 36.56 | 19836 | 3G | NODEB | YOPRNC1 | 70 | 2081 | 3 | 4 | 36 | 1999 x 429 x 196 | ASI4517R3v18 | 46 | 17 | 2100 | N/A | N/A | 65° | 7,5° | CIE |  |  | FO | 42029 | 5.36775,-4.10022222222222
2021 | Mai | Mtn | CI02308 | 3G_CI02308_Ponondougou |  | CI02308 | PONONDOUGOU | BOUNDIALI | BOUNDIALI | BAGOUE | 1 | N/A | 12 | -6.32306 | 9.52092 | Autostable | 72 | 53080 | 3G | NODEB | YAMRNC2 |  | 2103 |  |  |  | 1999 x 429 x 196 | ASI4517R3v18 | 46 | 17 | 2100 | N/A | N/A | 65° | 7,5° | CIE |  |  | FH | 43412 | 9.52092,-6.32306
2021 | Mai | Mtn | CI01785 | 3G_CI01785_Akrebi |  | CI01785 | AKREBI | BETTIÉ | BETTIÉ | INDENIE-DJUABLIN | 1 | N/A | 3 | -3.38366666666667 | 6.14097222222222 | Autostable | 60 | 17857 | 3G | NODEB | BGVRNC1 | 40 | 2094 | 0 | 0 | 59 | 1999 x 429 x 196 | ASI4517R3v18 | 44.7 | 17 | 900 | N/A | N/A | 65° | 7,5° | CIE |  |  | FH | 44178 | 6.14097222222222,-3.38366666666667
2021 | Mai | Mtn | CI00367 | 3G_CI00367_PBAbatt |  | CI00367 | PORT-BOUET | ABIDJAN | ABIDJAN | DISTRICT AUTONOME ABIDJAN | 1 | N/A | 21 | -3.96945 | 5.2574 | Autostable | 30 | 33676 | 3G | NODEB | RNCTC | 30 | 2062 | 0 | 10 | 18 | 1999 x 429 x 196 | ASI4517R3v18 | 44.2 | 17 | 2100 | N/A | N/A | 65° | 7,5° | CIE |  |  | FO | 41244 | 5.2574,-3.96945
2021 | Mai | Mtn | CI00983 | 3G_CI00983_GescoFouriere |  | CI00983 | YOPOUGON | ABIDJAN | ABIDJAN | DISTRICT AUTONOME ABIDJAN | 1 | N/A | 18 | -4.10022222222222 | 5.36775 | Autostable | 36.56 | 19837 | 3G | NODEB | YOPRNC1 | 170 | 2081 | 3 | 8 | 36 | 1999 x 429 x 196 | ASI4517R3v18 | 46 | 17 | 2100 | N/A | N/A | 65° | 7,5° | CIE |  |  | FO | 42029 | 5.36775,-4.10022222222222
2021 | Mai | Mtn | CI02308 | 3G_CI02308_Ponondougou |  | CI02308 | PONONDOUGOU | BOUNDIALI | BOUNDIALI | BAGOUE | 1 | N/A | 12 | -6.32306 | 9.52092 | Autostable | 72 | 53082 | 3G | NODEB | YAMRNC2 |  | 2103 |  |  |  | 1999 x 429 x 196 | ASI4517R3v18 | 46 | 17 | 2100 | N/A | N/A | 65° | 7,5° | CIE |  |  | FH | 43412 | 9.52092,-6.32306
2021 | Mai | Mtn | CI01785 | 3G_CI01785_Akrebi |  | CI01785 | AKREBI | BETTIÉ | BETTIÉ | INDENIE-DJUABLIN | 1 | N/A | 3 | -3.38366666666667 | 6.14097222222222 | Autostable | 60 | 17858 | 3G | NODEB | BGVRNC1 | 105 | 2094 | 0 | 0 | 59 | 1999 x 429 x 196 | ASI4517R3v18 | 44.7 | 17 | 900 | N/A | N/A | 65° | 7,5° | CIE |  |  | FH | 44178 | 6.14097222222222,-3.38366666666667
2021 | Mai | Mtn | CI00367 | 3G_CI00367_PBAbatt |  | CI00367 | PORT-BOUET | ABIDJAN | ABIDJAN | DISTRICT AUTONOME ABIDJAN | 1 | N/A | 21 | -3.96945 | 5.2574 | Autostable | 30 | 33677 | 3G | NODEB | RNCTC | 130 | 2062 | 0 | 10 | 18 | 1999 x 429 x 196 | ASI4517R3v18 | 44.2 | 17 | 2100 | N/A | N/A | 65° | 7,5° | CIE |  |  | FO | 41244 | 5.2574,-3.96945
2021 | Mai | Mtn | CI00983 | 3G_CI00983_GescoFouriere |  | CI00983 | YOPOUGON | ABIDJAN | ABIDJAN | DISTRICT AUTONOME ABIDJAN | 1 | N/A | 18 | -4.10022222222222 | 5.36775 | Autostable | 36.56 | 19838 | 3G | NODEB | YOPRNC1 | 320 | 2081 | 3 | 8 | 36 | 1999 x 429 x 196 | ASI4517R3v18 | 46 | 17 | 2100 | N/A | N/A | 65° | 7,5° | CIE |  |  | FO | 42029 | 5.36775,-4.10022222222222
2021 | Mai | Mtn | CI01785 | 3G_CI01785_Akrebi |  | CI01785 | AKREBI | BETTIÉ | BETTIÉ | INDENIE-DJUABLIN | 1 | N/A | 3 | -3.38366666666667 | 6.14097222222222 | Autostable | 60 | 17859 | 3G | NODEB | BGVRNC1 | 200 | 2094 | 0 | 0 | 59 | 1999 x 429 x 196 | ASI4517R3v18 | 44.7 | 17 | 900 | N/A | N/A | 65° | 7,5° | CIE |  |  | FH | 44178 | 6.14097222222222,-3.38366666666667
2021 | Mai | Mtn | CI02308 | 3G_CI02308_Ponondougou |  | CI02308 | PONONDOUGOU | BOUNDIALI | BOUNDIALI | BAGOUE | 1 | N/A | 12 | -6.32306 | 9.52092 | Autostable | 72 | 53083 | 3G | NODEB | YAMRNC2 |  | 2103 |  |  |  | 1999 x 429 x 196 | ASI4517R3v18 | 46 | 17 | 2100 | N/A | N/A | 65° | 7,5° | CIE |  |  | FH | 43412 | 9.52092,-6.32306
2021 | Mai | Mtn | CI00367 | 3G_CI00367_PBAbatt |  | CI00367 | PORT-BOUET | ABIDJAN | ABIDJAN | DISTRICT AUTONOME ABIDJAN | 1 | N/A | 21 | -3.96945 | 5.2574 | Autostable | 30 | 33678 | 3G | NODEB | RNCTC | 300 | 2062 | 0 | 10 | 18 | 1999 x 429 x 196 | ASI4517R3v18 | 44.2 | 17 | 2100 | N/A | N/A | 65° | 7,5° | CIE |  |  | FO | 41244 | 5.2574,-3.96945
2021 | Mai | Mtn | CI01811 | 3G_CI01811_BTSMobileBinao |  | CI01811 | BINAO | TIASSALE | TIASSALE | AGNEBY-TIASSA | 1 | N/A | 3 | -4.661385 | 5.798944 | Autostable | 32 | 18119 | 3G | NODEB | YOPRNC1 | 300 | 2082 | 2 | 4 | 30 | 1999 x 429 x 196 | ASI4517R3v18 | 43 | 17 | 900 | N/A | N/A | 65° | 7,5° | CIE |  |  | FH | 43972 | 5.798944,-4.661385
2021 | Mai | Mtn | CI00727 | 3G_CI00727_Akoboissue |  | CI00727 | AKOBOISSUE | AGNIBILEKROU | AGNIBILEKROU | INDENIE-DJUABLIN | 1 | N/A | 3 | -3.23386111111111 | 6.96825 | Autostable | 72 | 7277 | 3G | NODEB | BGVRNC1 | 160 | 2094 | 10 | 0 | 63 | 1999 x 429 x 196 | ASI4517R3v18 | 44.7 | 17 | 900 | N/A | N/A | 65° | 7,5° | CIE |  |  | FH | 44192 | 6.96825,-3.23386111111111
2021 | Mai | Mtn | CI00369 | 3G_CI00369_Pergola |  | CI00369 | MARCORY | ABIDJAN | ABIDJAN | DISTRICT AUTONOME ABIDJAN | 1 | N/A | 12 | -3.98349 | 5.28336 | Mat | 26 | 33696 | 3G | NODEB | RNCTC | 0 | 2062 | 0 | 6 | 57.3 | 1999 x 429 x 196 | ASI4517R3v18 | 44.2 | 17 | 2100 | N/A | N/A | 65° | 7,5° | CIE |  |  | FO | 41275 | 5.28336,-3.98349
2021 | Mai | Mtn | CI02308 | 3G_CI02308_Ponondougou |  | CI02308 | PONONDOUGOU | BOUNDIALI | BOUNDIALI | BAGOUE | 1 | N/A | 12 | -6.32306 | 9.52092 | Autostable | 72 | 53085 | 3G | NODEB | YAMRNC2 |  | 2103 |  |  |  | 1999 x 429 x 196 | ASI4517R3v18 | 46 | 17 | 2100 | N/A | N/A | 65° | 7,5° | CIE |  |  | FH | 43412 | 9.52092,-6.32306
2021 | Mai | Mtn | CI02003 | 3G_CI02003_AboboBoisSec |  | CI02003 | ABOBO | ABIDJAN | ABIDJAN | DISTRICT AUTONOME ABIDJAN | 1 | N/A | 21 | -4.0371 | 5.4552 | Autostable | 55 | 40030 | 3G | NODEB | YOPRNC1 | 30 | 2083 | 0 | 8 | 57.3 | 1999 x 429 x 196 | ASI4517R3v18 | 46 | 17 | 2100 | N/A | N/A | 65° | 7,5° | CIE |  |  | FO | 42059 | 5.4552,-4.0371
2021 | Mai | Mtn | CI00727 | 3G_CI00727_Akoboissue |  | CI00727 | AKOBOISSUE | AGNIBILEKROU | AGNIBILEKROU | INDENIE-DJUABLIN | 1 | N/A | 3 | -3.23386111111111 | 6.96825 | Autostable | 72 | 7278 | 3G | NODEB | BGVRNC1 | 280 | 2094 | 0 | 0 | 63 | 1999 x 429 x 196 | ASI4517R3v18 | 44.7 | 17 | 900 | N/A | N/A | 65° | 7,5° | CIE |  |  | FH | 44192 | 6.96825,-3.23386111111111
2021 | Mai | Mtn | CI00369 | 3G_CI00369_Pergola |  | CI00369 | MARCORY | ABIDJAN | ABIDJAN | DISTRICT AUTONOME ABIDJAN | 1 | N/A | 12 | -3.98349 | 5.28336 | Mat | 26 | 33697 | 3G | NODEB | RNCTC | 150 | 2062 | 0 | 6 | 57.3 | 1999 x 429 x 196 | ASI4517R3v18 | 44.2 | 17 | 2100 | N/A | N/A | 65° | 7,5° | CIE |  |  | FO | 41275 | 5.28336,-3.98349
2021 | Mai | Mtn | CI00727 | 3G_CI00727_Akoboissue |  | CI00727 | AKOBOISSUE | AGNIBILEKROU | AGNIBILEKROU | INDENIE-DJUABLIN | 1 | N/A | 3 | -3.23386111111111 | 6.96825 | Autostable | 72 | 7279 | 3G | NODEB | BGVRNC1 | 320 | 2094 | 0 | 0 | 63 | 1999 x 429 x 196 | ASI4517R3v18 | 44.7 | 17 | 900 | N/A | N/A | 65° | 7,5° | CIE |  |  | FH | 44192 | 6.96825,-3.23386111111111
2021 | Mai | Mtn | CI02003 | 3G_CI02003_AboboBoisSec |  | CI02003 | ABOBO | ABIDJAN | ABIDJAN | DISTRICT AUTONOME ABIDJAN | 1 | N/A | 21 | -4.0371 | 5.4552 | Autostable | 55 | 40031 | 3G | NODEB | YOPRNC1 | 90 | 2083 | 0 | 8 | 57.3 | 1999 x 429 x 196 | ASI4517R3v18 | 46 | 17 | 2100 | N/A | N/A | 65° | 7,5° | CIE |  |  | FO | 42059 | 5.4552,-4.0371
2021 | Mai | Mtn | CI02308 | 3G_CI02308_Ponondougou |  | CI02308 | PONONDOUGOU | BOUNDIALI | BOUNDIALI | BAGOUE | 1 | N/A | 12 | -6.32306 | 9.52092 | Autostable | 72 | 53086 | 3G | NODEB | YAMRNC2 |  | 2103 |  |  |  | 1999 x 429 x 196 | ASI4517R3v18 | 46 | 17 | 2100 | N/A | N/A | 65° | 7,5° | CIE |  |  | FH | 43412 | 9.52092,-6.32306
2021 | Mai | Mtn | CI00369 | 3G_CI00369_Pergola |  | CI00369 | MARCORY | ABIDJAN | ABIDJAN | DISTRICT AUTONOME ABIDJAN | 1 | N/A | 12 | -3.98349 | 5.28336 | Mat | 26 | 33698 | 3G | NODEB | RNCTC | 330 | 2062 | 0 | 6 | 57.3 | 1999 x 429 x 196 | ASI4517R3v18 | 44.2 | 17 | 2100 | N/A | N/A | 65° | 7,5° | CIE |  |  | FO | 41275 | 5.28336,-3.98349
2021 | Mai | Mtn | CI02711 | 3G_CI02711_Poko |  | CI02711 | POKO | TRANSUA | TRANSUA | GONTOUGO | 1 | N/A | 3 | -2.959917 | 7.510944 | Autostable | 72 | 27117 | 3G | NODEB | BGVRNC1 | 100 | 2094 | 0 | 0 | 72 | 1999 x 429 x 196 | ASI4517R3v18 | 46 | 17 | 900 | N/A | N/A | 65° | 7,5° | CIE |  |  | FH | 44179 | 7.510944,-2.959917
2021 | Mai | Mtn | CI02003 | 3G_CI02003_AboboBoisSec |  | CI02003 | ABOBO | ABIDJAN | ABIDJAN | DISTRICT AUTONOME ABIDJAN | 1 | N/A | 21 | -4.0371 | 5.4552 | Autostable | 55 | 40032 | 3G | NODEB | YOPRNC1 | 300 | 2083 | 0 | 8 | 57.3 | 1999 x 429 x 196 | ASI4517R3v18 | 46 | 17 | 2100 | N/A | N/A | 65° | 7,5° | CIE |  |  | FO | 42059 | 5.4552,-4.0371
2021 | Mai | Mtn | CI02308 | 3G_CI02308_Ponondougou |  | CI02308 | PONONDOUGOU | BOUNDIALI | BOUNDIALI | BAGOUE | 1 | N/A | 12 | -6.32306 | 9.52092 | Autostable | 72 | 53088 | 3G | NODEB | YAMRNC2 |  | 2103 |  |  |  | 1999 x 429 x 196 | ASI4517R3v18 | 46 | 17 | 2100 | N/A | N/A | 65° | 7,5° | CIE |  |  | FH | 43412 | 9.52092,-6.32306
2021 | Mai | Mtn | CI02711 | 3G_CI02711_Poko |  | CI02711 | POKO | TRANSUA | TRANSUA | GONTOUGO | 1 | N/A | 3 | -2.959917 | 7.510944 | Autostable | 72 | 27118 | 3G | NODEB | BGVRNC1 | 155 | 2094 | 0 | 0 | 72 | 1999 x 429 x 196 | ASI4517R3v18 | 46 | 17 | 900 | N/A | N/A | 65° | 7,5° | CIE |  |  | FH | 44179 | 7.510944,-2.959917
2021 | Mai | Mtn | CI00378 | 3G_CI00378_VridiChapelle |  | CI00378 | TREICHVILLE | ABIDJAN | ABIDJAN | DISTRICT AUTONOME ABIDJAN | 1 | N/A | 11 | -3.98535 | 5.26608 | Autostable | 30 | 33786 | 3G | NODEB | RNCTC | 0 | 2062 | 0 | 0 | 57.3 | 1999 x 429 x 196 | ASI4517R3v18 | 44.2 | 17 | 2100 | N/A | N/A | 65° | 7,5° | CIE |  |  | FO | 41516 | 5.26608,-3.98535
2021 | Mai | Mtn | CI02003 | 3G_CI02003_AboboBoisSec |  | CI02003 | ABOBO | ABIDJAN | ABIDJAN | DISTRICT AUTONOME ABIDJAN | 1 | N/A | 21 | -4.0371 | 5.4552 | Autostable | 55 | 40033 | 3G | NODEB | YOPRNC1 | 30 | 2083 | 0 | 8 | 57.3 | 1999 x 429 x 196 | ASI4517R3v18 | 46 | 17 | 2100 | N/A | N/A | 65° | 7,5° | CIE |  |  | FO | 42059 | 5.4552,-4.0371
2021 | Mai | Mtn | CI02697 | 3G_CI02697_Lengbre |  | CI02697 | LENGBRE | BOUAKE | BOUAKE | GBEKE | 1 | N/A | 3 | -5.142028 | 7.397028 | Autostable | 72 | 26977 | 3G | NODEB | YAMRNC2 |  | 2102 |  |  |  | 1999 x 429 x 196 | ASI4517R3v18 | 46 | 17 | 900 | N/A | N/A | 65° | 7,5° | CIE |  |  | FH | 44250 | 7.397028,-5.142028
2021 | Mai | Mtn | CI02711 | 3G_CI02711_Poko |  | CI02711 | POKO | TRANSUA | TRANSUA | GONTOUGO | 1 | N/A | 3 | -2.959917 | 7.510944 | Autostable | 72 | 27119 | 3G | NODEB | BGVRNC1 | 245 | 2094 | 0 | 0 | 72 | 1999 x 429 x 196 | ASI4517R3v18 | 46 | 17 | 900 | N/A | N/A | 65° | 7,5° | CIE |  |  | FH | 44179 | 7.510944,-2.959917
2021 | Mai | Mtn | CI00378 | 3G_CI00378_VridiChapelle |  | CI00378 | TREICHVILLE | ABIDJAN | ABIDJAN | DISTRICT AUTONOME ABIDJAN | 1 | N/A | 11 | -3.98535 | 5.26608 | Autostable | 30 | 33787 | 3G | NODEB | RNCTC | 140 | 2062 | 0 | 0 | 57.3 | 1999 x 429 x 196 | ASI4517R3v18 | 44.2 | 17 | 2100 | N/A | N/A | 65° | 7,5° | CIE |  |  | FO | 41516 | 5.26608,-3.98535
2021 | Mai | Mtn | CI02003 | 3G_CI02003_AboboBoisSec |  | CI02003 | ABOBO | ABIDJAN | ABIDJAN | DISTRICT AUTONOME ABIDJAN | 1 | N/A | 21 | -4.0371 | 5.4552 | Autostable | 55 | 40034 | 3G | NODEB | YOPRNC1 | 90 | 2083 | 0 | 8 | 57.3 | 1999 x 429 x 196 | ASI4517R3v18 | 46 | 17 | 2100 | N/A | N/A | 65° | 7,5° | CIE |  |  | FO | 42059 | 5.4552,-4.0371
2021 | Mai | Mtn | CI02697 | 3G_CI02697_Lengbre |  | CI02697 | LENGBRE | BOUAKE | BOUAKE | GBEKE | 1 | N/A | 3 | -5.142028 | 7.397028 | Autostable | 72 | 26978 | 3G | NODEB | YAMRNC2 |  | 2102 |  |  |  | 1999 x 429 x 196 | ASI4517R3v18 | 46 | 17 | 900 | N/A | N/A | 65° | 7,5° | CIE |  |  | FH | 44250 | 7.397028,-5.142028
2021 | Mai | Mtn | CI01706 | 3G_CI01706_Badoukro |  | CI01706 | BADOUKRO | KOUN-FAO | KOUN-FAO | GONTOUGO | 1 | N/A | 3 | -2.97811111111111 | 7.28675 | Autostable | 55 | 17067 | 3G | NODEB | BGVRNC1 | 50 | 2094 | 0 | 0 | 53 | 1999 x 429 x 196 | ASI4517R3v18 | 46 | 17 | 900 | N/A | N/A | 65° | 7,5° | CIE |  |  | FH | 44179 | 7.28675,-2.97811111111111
2021 | Mai | Mtn | CI02003 | 3G_CI02003_AboboBoisSec |  | CI02003 | ABOBO | ABIDJAN | ABIDJAN | DISTRICT AUTONOME ABIDJAN | 1 | N/A | 21 | -4.0371 | 5.4552 | Autostable | 55 | 40035 | 3G | NODEB | YOPRNC1 | 300 | 2083 | 0 | 8 | 57.3 | 1999 x 429 x 196 | ASI4517R3v18 | 46 | 17 | 2100 | N/A | N/A | 65° | 7,5° | CIE |  |  | FO | 42059 | 5.4552,-4.0371
2021 | Mai | Mtn | CI00378 | 3G_CI00378_VridiChapelle |  | CI00378 | TREICHVILLE | ABIDJAN | ABIDJAN | DISTRICT AUTONOME ABIDJAN | 1 | N/A | 11 | -3.98535 | 5.26608 | Autostable | 30 | 33788 | 3G | NODEB | RNCTC | 240 | 2062 | 0 | 0 | 57.3 | 1999 x 429 x 196 | ASI4517R3v18 | 44.2 | 17 | 2100 | N/A | N/A | 65° | 7,5° | CIE |  |  | FO | 41516 | 5.26608,-3.98535
2021 | Mai | Mtn | CI02697 | 3G_CI02697_Lengbre |  | CI02697 | LENGBRE | BOUAKE | BOUAKE | GBEKE | 1 | N/A | 3 | -5.142028 | 7.397028 | Autostable | 72 | 26979 | 3G | NODEB | YAMRNC2 |  | 2102 |  |  |  | 1999 x 429 x 196 | ASI4517R3v18 | 46 | 17 | 900 | N/A | N/A | 65° | 7,5° | CIE |  |  | FH | 44250 | 7.397028,-5.142028
2021 | Mai | Mtn | CI01706 | 3G_CI01706_Badoukro |  | CI01706 | BADOUKRO | KOUN-FAO | KOUN-FAO | GONTOUGO | 1 | N/A | 3 | -2.97811111111111 | 7.28675 | Autostable | 55 | 17068 | 3G | NODEB | BGVRNC1 | 130 | 2094 | 0 | 0 | 53 | 1999 x 429 x 196 | ASI4517R3v18 | 46 | 17 | 900 | N/A | N/A | 65° | 7,5° | CIE |  |  | FH | 44179 | 7.28675,-2.97811111111111
2021 | Mai | Mtn | CI02003 | 3G_CI02003_AboboBoisSec |  | CI02003 | ABOBO | ABIDJAN | ABIDJAN | DISTRICT AUTONOME ABIDJAN | 1 | N/A | 21 | -4.0371 | 5.4552 | Autostable | 55 | 40036 | 3G | NODEB | YOPRNC1 | 30 | 2083 | 0 | 8 | 57.3 | 1999 x 429 x 196 | ASI4517R3v18 | 46 | 17 | 2100 | N/A | N/A | 65° | 7,5° | CIE |  |  | FO | 42059 | 5.4552,-4.0371
2021 | Mai | Mtn | CI00406 | 3G_CI00406_VridiZI |  | CI00406 | TREICHVILLE | ABIDJAN | ABIDJAN | DISTRICT AUTONOME ABIDJAN | 1 | N/A | 12 | -4.00715 | 5.26204 | Autostable | 32 | 34066 | 3G | NODEB | RNCTC | 30 | 2062 | 0 | 10 | 57.3 | 1999 x 429 x 196 | ASI4517R3v18 | 44.2 | 17 | 2100 | N/A | N/A | 65° | 7,5° | CIE |  |  | FO | 41244 | 5.26204,-4.00715
2021 | Mai | Mtn | CI01706 | 3G_CI01706_Badoukro |  | CI01706 | BADOUKRO | KOUN-FAO | KOUN-FAO | GONTOUGO | 1 | N/A | 3 | -2.97811111111111 | 7.28675 | Autostable | 55 | 17069 | 3G | NODEB | BGVRNC1 | 225 | 2094 | 0 | 0 | 53 | 1999 x 429 x 196 | ASI4517R3v18 | 46 | 17 | 900 | N/A | N/A | 65° | 7,5° | CIE |  |  | FH | 44179 | 7.28675,-2.97811111111111
2021 | Mai | Mtn | CI02694 | 3G_CI02694_Lamekaha2 |  | CI02694 | LAMEKAHA2 | FERKESSÉDOUGOU | FERKESSÉDOUGOU | TCHOLOGO | 1 | N/A | 3 | -5.056261 | 9.365394 | Autostable | 72 | 26947 | 3G | NODEB | YAMRNC2 |  | 2103 |  |  |  | 1999 x 429 x 196 | ASI4517R3v18 | 46 | 17 | 900 | N/A | N/A | 65° | 7,5° | CIE |  |  | FH | 44250 | 9.365394,-5.056261
2021 | Mai | Mtn | CI02003 | 3G_CI02003_AboboBoisSec |  | CI02003 | ABOBO | ABIDJAN | ABIDJAN | DISTRICT AUTONOME ABIDJAN | 1 | N/A | 21 | -4.0371 | 5.4552 | Autostable | 55 | 40037 | 3G | NODEB | YOPRNC1 | 90 | 2083 | 0 | 8 | 57.3 | 1999 x 429 x 196 | ASI4517R3v18 | 46 | 17 | 2100 | N/A | N/A | 65° | 7,5° | CIE |  |  | FO | 42059 | 5.4552,-4.0371
2021 | Mai | Mtn | CI00406 | 3G_CI00406_VridiZI |  | CI00406 | TREICHVILLE | ABIDJAN | ABIDJAN | DISTRICT AUTONOME ABIDJAN | 1 | N/A | 12 | -4.00715 | 5.26204 | Autostable | 32 | 34067 | 3G | NODEB | RNCTC | 85 | 2062 | 0 | 10 | 57.3 | 1999 x 429 x 196 | ASI4517R3v18 | 44.2 | 17 | 2100 | N/A | N/A | 65° | 7,5° | CIE |  |  | FO | 41244 | 5.26204,-4.00715
2021 | Mai | Mtn | CI02003 | 3G_CI02003_AboboBoisSec |  | CI02003 | ABOBO | ABIDJAN | ABIDJAN | DISTRICT AUTONOME ABIDJAN | 1 | N/A | 21 | -4.0371 | 5.4552 | Autostable | 55 | 40038 | 3G | NODEB | YOPRNC1 | 300 | 2083 | 0 | 8 | 57.3 | 1999 x 429 x 196 | ASI4517R3v18 | 46 | 17 | 2100 | N/A | N/A | 65° | 7,5° | CIE |  |  | FO | 42059 | 5.4552,-4.0371
2021 | Mai | Mtn | CI01010 | 3G_CI01010_Bandakany |  | CI01010 | BANDAKANY | SANDÉGUÉ | SANDÉGUÉ | GONTOUGO | 1 | N/A | 3 | -3.30588888888889 | 8.01066666666667 | Autostable | 72 | 10107 | 3G | NODEB | BGVRNC1 | 0 | 2094 | 0 | 0 | 70 | 1999 x 429 x 196 | ASI4517R3v18 | 43 | 17 | 900 | N/A | N/A | 65° | 7,5° | CIE |  |  | FH | 44182 | 8.01066666666667,-3.30588888888889
2021 | Mai | Mtn | CI02694 | 3G_CI02694_Lamekaha2 |  | CI02694 | LAMEKAHA2 | FERKESSÉDOUGOU | FERKESSÉDOUGOU | TCHOLOGO | 1 | N/A | 3 | -5.056261 | 9.365394 | Autostable | 72 | 26948 | 3G | NODEB | YAMRNC2 |  | 2103 |  |  |  | 1999 x 429 x 196 | ASI4517R3v18 | 46 | 17 | 900 | N/A | N/A | 65° | 7,5° | CIE |  |  | FH | 44250 | 9.365394,-5.056261
2021 | Mai | Mtn | CI00406 | 3G_CI00406_VridiZI |  | CI00406 | TREICHVILLE | ABIDJAN | ABIDJAN | DISTRICT AUTONOME ABIDJAN | 1 | N/A | 12 | -4.00715 | 5.26204 | Autostable | 32 | 34068 | 3G | NODEB | RNCTC | 255 | 2062 | 0 | 10 | 57.3 | 1999 x 429 x 196 | ASI4517R3v18 | 44.2 | 17 | 2100 | N/A | N/A | 65° | 7,5° | CIE |  |  | FO | 41244 | 5.26204,-4.00715
2021 | Mai | Mtn | CI01010 | 3G_CI01010_Bandakany |  | CI01010 | BANDAKANY | SANDÉGUÉ | SANDÉGUÉ | GONTOUGO | 1 | N/A | 3 | -3.30588888888889 | 8.01066666666667 | Autostable | 72 | 10108 | 3G | NODEB | BGVRNC1 | 135 | 2094 | 0 | 0 | 70 | 1999 x 429 x 196 | ASI4517R3v18 | 43 | 17 | 900 | N/A | N/A | 65° | 7,5° | CIE |  |  | FH | 44182 | 8.01066666666667,-3.30588888888889
2021 | Mai | Mtn | CI02853 | 3G_CI02853_Abobofatima |  | CI02853 | ABOBO | ABIDJAN | ABIDJAN | DISTRICT AUTONOME ABIDJAN | 1 | N/A | 9 | -4.02611 | 5.43222 | Mat | 18 | 58536 | 3G | NODEB | YOPRNC1 | 0 | 2083 | 0 | 8 | 30 | 1999 x 429 x 196 | ASI4517R3v18 | 46 | 17 | 2100 | N/A | N/A | 65° | 7,5° | CIE |  |  | FO | 43724 | 5.43222,-4.02611
2021 | Mai | Mtn | CI02694 | 3G_CI02694_Lamekaha2 |  | CI02694 | LAMEKAHA2 | FERKESSÉDOUGOU | FERKESSÉDOUGOU | TCHOLOGO | 1 | N/A | 3 | -5.056261 | 9.365394 | Autostable | 72 | 26949 | 3G | NODEB | YAMRNC2 |  | 2103 |  |  |  | 1999 x 429 x 196 | ASI4517R3v18 | 46 | 17 | 900 | N/A | N/A | 65° | 7,5° | CIE |  |  | FH | 44250 | 9.365394,-5.056261
2021 | Mai | Mtn | CI00408 | 3G_CI00408_PortBouet3 |  | CI00408 | PORT-BOUET | ABIDJAN | ABIDJAN | DISTRICT AUTONOME ABIDJAN | 1 | N/A | 6 | -3.961 | 5.25341666666667 | Mat | 9.4 | 34086 | 3G | NODEB | RNCTC | 145 | 2062 | 0 | 0 | 22 | 1999 x 429 x 196 | ASI4517R3v18 | 44.2 | 17 | 2100 | N/A | N/A | 65° | 7,5° | CIE |  |  | FO | 42160 | 5.25341666666667,-3.961
2021 | Mai | Mtn | CI01010 | 3G_CI01010_Bandakany |  | CI01010 | BANDAKANY | SANDÉGUÉ | SANDÉGUÉ | GONTOUGO | 1 | N/A | 3 | -3.30588888888889 | 8.01066666666667 | Autostable | 72 | 10109 | 3G | NODEB | BGVRNC1 | 235 | 2094 | 0 | 0 | 70 | 1999 x 429 x 196 | ASI4517R3v18 | 43 | 17 | 900 | N/A | N/A | 65° | 7,5° | CIE |  |  | FH | 44182 | 8.01066666666667,-3.30588888888889
2021 | Mai | Mtn | CI02853 | 3G_CI02853_Abobofatima |  | CI02853 | ABOBO | ABIDJAN | ABIDJAN | DISTRICT AUTONOME ABIDJAN | 1 | N/A | 9 | -4.02611 | 5.43222 | Mat | 18 | 58537 | 3G | NODEB | YOPRNC1 | 120 | 2083 | 0 | 8 | 30 | 1999 x 429 x 196 | ASI4517R3v18 | 46 | 17 | 2100 | N/A | N/A | 65° | 7,5° | CIE |  |  | FO | 43724 | 5.43222,-4.02611
2021 | Mai | Mtn | CI02148 | 3G_CI02148_Togoniere |  | CI02148 | TOGONIERE | FERKESSÉDOUGOU | FERKESSÉDOUGOU | TCHOLOGO | 1 | N/A | 3 | -5.05536111111111 | 9.48791666666667 | Autostable | 72 | 21487 | 3G | NODEB | YAMRNC2 |  | 2103 |  |  |  | 1999 x 429 x 196 | ASI4517R3v18 | 46 | 17 | 900 | N/A | N/A | 65° | 7,5° | CIE |  |  | FH | 44253 | 9.48791666666667,-5.05536111111111
2021 | Mai | Mtn | CI00408 | 3G_CI00408_PortBouet3 |  | CI00408 | PORT-BOUET | ABIDJAN | ABIDJAN | DISTRICT AUTONOME ABIDJAN | 1 | N/A | 6 | -3.961 | 5.25341666666667 | Mat | 9.4 | 34087 | 3G | NODEB | RNCTC | 240 | 2062 | 0 | 0 | 22 | 1999 x 429 x 196 | ASI4517R3v18 | 44.2 | 17 | 2100 | N/A | N/A | 65° | 7,5° | CIE |  |  | FO | 42160 | 5.25341666666667,-3.961
2021 | Mai | Mtn | CI02632 | 3G_CI02632_Amanvi |  | CI02632 | AMANVI | TANDA | TANDA | GONTOUGO | 1 | N/A | 3 | -3.1346 | 7.9625 | Autostable | 72 | 26327 | 3G | NODEB | BGVRNC1 | 0 | 2094 | 0 | 0 | 72 | 1999 x 429 x 196 | ASI4517R3v18 | 46 | 17 | 900 | N/A | N/A | 65° | 7,5° | CIE |  |  | FH | 44179 | 7.9625,-3.1346
2021 | Mai | Mtn | CI02853 | 3G_CI02853_Abobofatima |  | CI02853 | ABOBO | ABIDJAN | ABIDJAN | DISTRICT AUTONOME ABIDJAN | 1 | N/A | 9 | -4.02611 | 5.43222 | Mat | 18 | 58538 | 3G | NODEB | YOPRNC1 | 240 | 2083 | 0 | 8 | 30 | 1999 x 429 x 196 | ASI4517R3v18 | 43 | 17 | 2100 | N/A | N/A | 65° | 7,5° | CIE |  |  | FO | 43724 | 5.43222,-4.02611
2021 | Mai | Mtn | CI02148 | 3G_CI02148_Togoniere |  | CI02148 | TOGONIERE | FERKESSÉDOUGOU | FERKESSÉDOUGOU | TCHOLOGO | 1 | N/A | 3 | -5.05536111111111 | 9.48791666666667 | Autostable | 72 | 21488 | 3G | NODEB | YAMRNC2 |  | 2103 |  |  |  | 1999 x 429 x 196 | ASI4517R3v18 | 46 | 17 | 900 | N/A | N/A | 65° | 7,5° | CIE |  |  | FH | 44253 | 9.48791666666667,-5.05536111111111
2021 | Mai | Mtn | CI00416 | 3G_CI00416_MarcoryLM |  | CI00416 | MARCORY | ABIDJAN | ABIDJAN | DISTRICT AUTONOME ABIDJAN | 1 | N/A | 12 | -3.97122222222222 | 5.30394444444444 | Haubané | 24.5 | 34166 | 3G | NODEB | RNCTC | 0 | 2062 | 0 | 6 | 15.5 | 1999 x 429 x 196 | ASI4517R3v18 | 44.2 | 17 | 2100 | N/A | N/A | 65° | 7,5° | CIE |  |  | FO | 41461 | 5.30394444444444,-3.97122222222222
2021 | Mai | Mtn | CI02632 | 3G_CI02632_Amanvi |  | CI02632 | AMANVI | TANDA | TANDA | GONTOUGO | 1 | N/A | 3 | -3.1346 | 7.9625 | Autostable | 72 | 26328 | 3G | NODEB | BGVRNC1 | 140 | 2094 | 0 | 0 | 72 | 1999 x 429 x 196 | ASI4517R3v18 | 46 | 17 | 900 | N/A | N/A | 65° | 7,5° | CIE |  |  | FH | 44179 | 7.9625,-3.1346
2021 | Mai | Mtn | CI02891 | 3G_CI02891_YOPMENUSIERIE |  | CI02891 | YOPOUGON | ABIDJAN | ABIDJAN | DISTRICT AUTONOME ABIDJAN | 1 | N/A | 12 | -4.09026 | 5.33038 | Autostable | 15 | 58916 | 3G | NODEB | YOPRNC1 | 0 | 2081 | 2 | 4 | 15 | 1999 x 429 x 196 | ASI4517R3v18 | 46 | 17 | 2100 | N/A | N/A | 65° | 7,5° | CIE |  |  | FO | 43583 | 5.33038,-4.09026
2021 | Mai | Mtn | CI00416 | 3G_CI00416_MarcoryLM |  | CI00416 | MARCORY | ABIDJAN | ABIDJAN | DISTRICT AUTONOME ABIDJAN | 1 | N/A | 12 | -3.97122222222222 | 5.30394444444444 | Haubané | 24.5 | 34167 | 3G | NODEB | RNCTC | 120 | 2062 | 0 | 6 | 15.5 | 1999 x 429 x 196 | ASI4517R3v18 | 44.2 | 17 | 2100 | N/A | N/A | 65° | 7,5° | CIE |  |  | FO | 41461 | 5.30394444444444,-3.97122222222222
2021 | Mai | Mtn | CI02148 | 3G_CI02148_Togoniere |  | CI02148 | TOGONIERE | FERKESSÉDOUGOU | FERKESSÉDOUGOU | TCHOLOGO | 1 | N/A | 3 | -5.05536111111111 | 9.48791666666667 | Autostable | 72 | 21489 | 3G | NODEB | YAMRNC2 |  | 2103 |  |  |  | 1999 x 429 x 196 | ASI4517R3v18 | 46 | 17 | 900 | N/A | N/A | 65° | 7,5° | CIE |  |  | FH | 44253 | 9.48791666666667,-5.05536111111111
2021 | Mai | Mtn | CI02891 | 3G_CI02891_YOPMENUSIERIE |  | CI02891 | YOPOUGON | ABIDJAN | ABIDJAN | DISTRICT AUTONOME ABIDJAN | 1 | N/A | 12 | -4.09026 | 5.33038 | Autostable | 15 | 58917 | 3G | NODEB | YOPRNC1 | 110 | 2081 | 2 | 4 | 15 | 1999 x 429 x 196 | ASI4517R3v18 | 46 | 17 | 2100 | N/A | N/A | 65° | 7,5° | CIE |  |  | FO | 43583 | 5.33038,-4.09026
2021 | Mai | Mtn | CI02632 | 3G_CI02632_Amanvi |  | CI02632 | AMANVI | TANDA | TANDA | GONTOUGO | 1 | N/A | 3 | -3.1346 | 7.9625 | Autostable | 72 | 26329 | 3G | NODEB | BGVRNC1 | 245 | 2094 | 0 | 0 | 72 | 1999 x 429 x 196 | ASI4517R3v18 | 46 | 17 | 900 | N/A | N/A | 65° | 7,5° | CIE |  |  | FH | 44179 | 7.9625,-3.1346
2021 | Mai | Mtn | CI00416 | 3G_CI00416_MarcoryLM |  | CI00416 | MARCORY | ABIDJAN | ABIDJAN | DISTRICT AUTONOME ABIDJAN | 1 | N/A | 12 | -3.97122222222222 | 5.30394444444444 | Haubané | 24.5 | 34168 | 3G | NODEB | RNCTC | 240 | 2062 | 0 | 6 | 15.5 | 1999 x 429 x 196 | ASI4517R3v18 | 44.2 | 17 | 2100 | N/A | N/A | 65° | 7,5° | CIE |  |  | FO | 41461 | 5.30394444444444,-3.97122222222222
2021 | Mai | Mtn | CI02687 | 3G_CI02687_Kotio |  | CI02687 | KOTIO | BONDOUKOU | BONDOUKOU | GONTOUGO | 1 | N/A | 3 | -3.01 | 8.037417 | Autostable | 60 | 26877 | 3G | NODEB | BGVRNC1 | 15 | 2094 | 0 | 0 | 60 | 1999 x 429 x 196 | ASI4517R3v18 | 46 | 17 | 900 | N/A | N/A | 65° | 7,5° | CIE |  |  | FH | 44192 | 8.037417,-3.01
2021 | Mai | Mtn | CI02891 | 3G_CI02891_YOPMENUSIERIE |  | CI02891 | YOPOUGON | ABIDJAN | ABIDJAN | DISTRICT AUTONOME ABIDJAN | 1 | N/A | 12 | -4.09026 | 5.33038 | Autostable | 15 | 58918 | 3G | NODEB | YOPRNC1 | 265 | 2081 | 2 | 4 | 15 | 1999 x 429 x 196 | ASI4517R3v18 | 46 | 17 | 2100 | N/A | N/A | 65° | 7,5° | CIE |  |  | FO | 43583 | 5.33038,-4.09026
2021 | Mai | Mtn | CI00445 | 3G_CI00445_TriPostal |  | CI00445 | TREICHVILLE | ABIDJAN | ABIDJAN | DISTRICT AUTONOME ABIDJAN | 1 | N/A | 12 | -3.99882 | 5.26871 | Mat | 21 | 34456 | 3G | NODEB | RNCTC | 100 | 2062 | 2 | 2 | 57.3 | 1999 x 429 x 196 | ASI4517R3v18 | 44.2 | 17 | 2100 | N/A | N/A | 65° | 7,5° | CIE |  |  | FO | 41244 | 5.26871,-3.99882
2021 | Mai | Mtn | CI02687 | 3G_CI02687_Kotio |  | CI02687 | KOTIO | BONDOUKOU | BONDOUKOU | GONTOUGO | 1 | N/A | 3 | -3.01 | 8.037417 | Autostable | 60 | 26878 | 3G | NODEB | BGVRNC1 | 200 | 2094 | 0 | 0 | 60 | 1999 x 429 x 196 | ASI4517R3v18 | 46 | 17 | 900 | N/A | N/A | 65° | 7,5° | CIE |  |  | FH | 44192 | 8.037417,-3.01
2021 | Mai | Mtn | CI02263 | 3G_CI02263_Diamakani |  | CI02263 | DIAMAKANI | TENGRELA | TENGRELA | BAGOUE | 1 | N/A | 3 | -6.524966 | 10.566632 | Autostable | 66 | 22637 | 3G | NODEB | YAMRNC2 |  | 2103 |  |  |  | 1999 x 429 x 196 | ASI4517R3v18 | 46 | 17 | 900 | N/A | N/A | 65° | 7,5° | CIE |  |  | FH | 44253 | 10.566632,-6.524966
2021 | Mai | Mtn | CI00102 | 3G_CI00102_Songondagbe |  | CI00102 | SONGON DAGBE | ABIDJAN | ABIDJAN | DISTRICT AUTONOME ABIDJAN | 1 | N/A | 12 | -4.23225 | 5.32505 | Autostable | 68 | 31026 | 3G | NODEB | YOPRNC1 | 100 | 2082 | 0 | 2 | 65 | 1999 x 429 x 196 | ASI4517R3v18 | 43 | 17 | 2100 | N/A | N/A | 65° | 7,5° | CIE |  |  | FH | 42541 | 5.32505,-4.23225
2021 | Mai | Mtn | CI02687 | 3G_CI02687_Kotio |  | CI02687 | KOTIO | BONDOUKOU | BONDOUKOU | GONTOUGO | 1 | N/A | 3 | -3.01 | 8.037417 | Autostable | 60 | 26879 | 3G | NODEB | BGVRNC1 | 280 | 2094 | 0 | 0 | 60 | 1999 x 429 x 196 | ASI4517R3v18 | 46 | 17 | 900 | N/A | N/A | 65° | 7,5° | CIE |  |  | FH | 44192 | 8.037417,-3.01
2021 | Mai | Mtn | CI00445 | 3G_CI00445_TriPostal |  | CI00445 | TREICHVILLE | ABIDJAN | ABIDJAN | DISTRICT AUTONOME ABIDJAN | 1 | N/A | 12 | -3.99882 | 5.26871 | Mat | 21 | 34457 | 3G | NODEB | RNCTC | 240 | 2062 | 0 | 3 | 57.3 | 1999 x 429 x 196 | ASI4517R3v18 | 44.2 | 17 | 2100 | N/A | N/A | 65° | 7,5° | CIE |  |  | FO | 41244 | 5.26871,-3.99882
2021 | Mai | Mtn | CI00102 | 3G_CI00102_Songondagbe |  | CI00102 | SONGON DAGBE | ABIDJAN | ABIDJAN | DISTRICT AUTONOME ABIDJAN | 1 | N/A | 12 | -4.23225 | 5.32505 | Autostable | 68 | 31027 | 3G | NODEB | YOPRNC1 | 200 | 2082 | 0 | 2 | 65 | 1999 x 429 x 196 | ASI4517R3v18 | 43 | 17 | 2100 | N/A | N/A | 65° | 7,5° | CIE |  |  | FH | 42541 | 5.32505,-4.23225
2021 | Mai | Mtn | CI02263 | 3G_CI02263_Diamakani |  | CI02263 | DIAMAKANI | TENGRELA | TENGRELA | BAGOUE | 1 | N/A | 3 | -6.524966 | 10.566632 | Autostable | 66 | 22638 | 3G | NODEB | YAMRNC2 |  | 2103 |  |  |  | 1999 x 429 x 196 | ASI4517R3v18 | 46 | 17 | 900 | N/A | N/A | 65° | 7,5° | CIE |  |  | FH | 44253 | 10.566632,-6.524966
2021 | Mai | Mtn | CI00445 | 3G_CI00445_TriPostal |  | CI00445 | TREICHVILLE | ABIDJAN | ABIDJAN | DISTRICT AUTONOME ABIDJAN | 1 | N/A | 12 | -3.99882 | 5.26871 | Mat | 21 | 34458 | 3G | NODEB | RNCTC | 330 | 2062 | 0 | 3 | 57.3 | 1999 x 429 x 196 | ASI4517R3v18 | 44.2 | 17 | 2100 | N/A | N/A | 65° | 7,5° | CIE |  |  | FO | 41244 | 5.26871,-3.99882
2021 | Mai | Mtn | CI01858 | 3G_CI01858_DADIASSE |  | CI01858 | DADIASSE | TRANSUA | TRANSUA | GONTOUGO | 1 | N/A | 3 | -2.94778 | 7.81917 | Autostable | 72 | 18587 | 3G | NODEB | BGVRNC1 | 70 | 2094 | 0 | 0 | 70 | 1999 x 429 x 196 | ASI4517R3v18 | 46 | 17 | 900 | N/A | N/A | 65° | 7,5° | CIE |  |  | FH | 44185 | 7.81917,-2.94778
2021 | Mai | Mtn | CI00102 | 3G_CI00102_Songondagbe |  | CI00102 | SONGON DAGBE | ABIDJAN | ABIDJAN | DISTRICT AUTONOME ABIDJAN | 1 | N/A | 12 | -4.23225 | 5.32505 | Autostable | 68 | 31028 | 3G | NODEB | YOPRNC1 | 270 | 2082 | 0 | 2 | 65 | 1999 x 429 x 196 | ASI4517R3v18 | 43 | 17 | 2100 | N/A | N/A | 65° | 7,5° | CIE |  |  | FH | 42541 | 5.32505,-4.23225
2021 | Mai | Mtn | CI00446 | 3G_CI00446_VridiZimbabwe |  | CI00446 | TREICHVILLE | ABIDJAN | ABIDJAN | DISTRICT AUTONOME ABIDJAN | 1 | N/A | 11 | -3.99467 | 5.27435 | Autostable | 32 | 34466 | 3G | NODEB | RNCTC | 0 | 2062 | 0 | 3 | 57.3 | 1999 x 429 x 196 | ASI4517R3v18 | 44.2 | 17 | 2100 | N/A | N/A | 65° | 7,5° | CIE |  |  | FO | 41738 | 5.27435,-3.99467
2021 | Mai | Mtn | CI02263 | 3G_CI02263_Diamakani |  | CI02263 | DIAMAKANI | TENGRELA | TENGRELA | BAGOUE | 1 | N/A | 3 | -6.524966 | 10.566632 | Autostable | 66 | 22639 | 3G | NODEB | YAMRNC2 |  | 2103 |  |  |  | 1999 x 429 x 196 | ASI4517R3v18 | 46 | 17 | 900 | N/A | N/A | 65° | 7,5° | CIE |  |  | FH | 44253 | 10.566632,-6.524966
2021 | Mai | Mtn | CI01858 | 3G_CI01858_DADIASSE |  | CI01858 | DADIASSE | TRANSUA | TRANSUA | GONTOUGO | 1 | N/A | 3 | -2.94778 | 7.81917 | Autostable | 72 | 18588 | 3G | NODEB | BGVRNC1 | 180 | 2094 | 0 | 0 | 70 | 1999 x 429 x 196 | ASI4517R3v18 | 46 | 17 | 900 | N/A | N/A | 65° | 7,5° | CIE |  |  | FH | 44185 | 7.81917,-2.94778
2021 | Mai | Mtn | CI02447 | 3G_CI02447_AboboFamaOCI |  | CI02447 | ABOBO | ABIDJAN | ABIDJAN | DISTRICT AUTONOME ABIDJAN | 1 | N/A | 21 | -4.02963889 | 5.44572778 | Haubané | 27 | 44470 | 3G | NODEB | YOPRNC1 | 100 | 2083 | 0 | 4 | 15 | 1999 x 429 x 196 | ASI4517R3v18 | 46 | 17 | 2100 | N/A | N/A | 65° | 7,5° | CIE |  |  | FO | 42581 | 5.44572778,-4.02963889
2021 | Mai | Mtn | CI00446 | 3G_CI00446_VridiZimbabwe |  | CI00446 | TREICHVILLE | ABIDJAN | ABIDJAN | DISTRICT AUTONOME ABIDJAN | 1 | N/A | 11 | -3.99467 | 5.27435 | Autostable | 32 | 34467 | 3G | NODEB | RNCTC | 190 | 2062 | 0 | 3 | 57.3 | 1999 x 429 x 196 | ASI4517R3v18 | 44.2 | 17 | 2100 | N/A | N/A | 65° | 7,5° | CIE |  |  | FO | 41738 | 5.27435,-3.99467
2021 | Mai | Mtn | CI02302 | 3G_CI02302_Ngramassabo |  | CI02302 | NGRAMASSABO | M'BATTO | M'BATTO | MORONOU | 1 | N/A | 3 | -4.39441867 | 6.4572458 | Autostable | 64 | 23027 | 3G | NODEB | YAMRNC2 |  | 2101 |  |  |  | 1999 x 429 x 196 | ASI4517R3v18 | 46 | 17 | 900 | N/A | N/A | 65° | 7,5° | CIE |  |  | FH | 44253 | 6.4572458,-4.39441867
2021 | Mai | Mtn | CI01858 | 3G_CI01858_DADIASSE |  | CI01858 | DADIASSE | TRANSUA | TRANSUA | GONTOUGO | 1 | N/A | 3 | -2.94778 | 7.81917 | Autostable | 72 | 18589 | 3G | NODEB | BGVRNC1 | 315 | 2094 | 0 | 0 | 70 | 1999 x 429 x 196 | ASI4517R3v18 | 46 | 17 | 900 | N/A | N/A | 65° | 7,5° | CIE |  |  | FH | 44185 | 7.81917,-2.94778
2021 | Mai | Mtn | CI00446 | 3G_CI00446_VridiZimbabwe |  | CI00446 | TREICHVILLE | ABIDJAN | ABIDJAN | DISTRICT AUTONOME ABIDJAN | 1 | N/A | 11 | -3.99467 | 5.27435 | Autostable | 32 | 34468 | 3G | NODEB | RNCTC | 270 | 2062 | 0 | 3 | 57.3 | 1999 x 429 x 196 | ASI4517R3v18 | 44.2 | 17 | 2100 | N/A | N/A | 65° | 7,5° | CIE |  |  | FO | 41738 | 5.27435,-3.99467
2021 | Mai | Mtn | CI02447 | 3G_CI02447_AboboFamaOCI |  | CI02447 | ABOBO | ABIDJAN | ABIDJAN | DISTRICT AUTONOME ABIDJAN | 1 | N/A | 21 | -4.02963889 | 5.44572778 | Haubané | 27 | 44471 | 3G | NODEB | YOPRNC1 | 260 | 2083 | 0 | 4 | 15 | 1999 x 429 x 196 | ASI4517R3v18 | 46 | 17 | 2100 | N/A | N/A | 65° | 7,5° | CIE |  |  | FO | 42581 | 5.44572778,-4.02963889
2021 | Mai | Mtn | CI00700 | 3G_CI00700_LampsitePalaisDeLaCulture |  | CI00700 | TREICHVILLE | ABIDJAN | ABIDJAN | DISTRICT AUTONOME ABIDJAN | 1 | N/A | 3 | -4.012453 | 5.311879 | Mural | 3 | 37000 | 3G | NODEB | BGVRNC1 | 0 | 2091 | 0 | 0 | 0 | 1999 x 429 x 196 | ASI4517R3v18 | 23 | 17 | 2100 | N/A | N/A | 65° | 7,5° | CIE |  |  | FO | 44186 | 5.311879,-4.012453
2021 | Mai | Mtn | CI00454 | 3G_CI00454_VridiCanal |  | CI00454 | TREICHVILLE | ABIDJAN | ABIDJAN | DISTRICT AUTONOME ABIDJAN | 1 | N/A | 12 | -3.997444444 | 5.255611111 | Haubané | 18 | 34546 | 3G | NODEB | RNCTC | 0 | 2062 | 0 | 5 | 37 | 1999 x 429 x 196 | ASI4517R3v18 | 44.2 | 17 | 2100 | N/A | N/A | 65° | 7,5° | CIE |  |  | FO | 41516 | 5.255611111,-3.997444444
2021 | Mai | Mtn | CI02302 | 3G_CI02302_Ngramassabo |  | CI02302 | NGRAMASSABO | M'BATTO | M'BATTO | MORONOU | 1 | N/A | 3 | -4.39441867 | 6.4572458 | Autostable | 64 | 23028 | 3G | NODEB | YAMRNC2 |  | 2101 |  |  |  | 1999 x 429 x 196 | ASI4517R3v18 | 46 | 17 | 900 | N/A | N/A | 65° | 7,5° | CIE |  |  | FH | 44253 | 6.4572458,-4.39441867
2021 | Mai | Mtn | CI00700 | 3G_CI00700_LampsitePalaisDeLaCulture |  | CI00700 | TREICHVILLE | ABIDJAN | ABIDJAN | DISTRICT AUTONOME ABIDJAN | 1 | N/A | 3 | -4.012453 | 5.311879 | Mural | 3 | 37001 | 3G | NODEB | BGVRNC1 | 0 | 2091 | 0 | 0 | 0 | 1999 x 429 x 196 | ASI4517R3v18 | 23 | 17 | 2100 | N/A | N/A | 65° | 7,5° | CIE |  |  | FO | 44186 | 5.311879,-4.012453
2021 | Mai | Mtn | CI02447 | 3G_CI02447_AboboFamaOCI |  | CI02447 | ABOBO | ABIDJAN | ABIDJAN | DISTRICT AUTONOME ABIDJAN | 1 | N/A | 21 | -4.02963889 | 5.44572778 | Haubané | 27 | 44472 | 3G | NODEB | YOPRNC1 | 350 | 2083 | 0 | 4 | 15 | 1999 x 429 x 196 | ASI4517R3v18 | 46 | 17 | 2100 | N/A | N/A | 65° | 7,5° | CIE |  |  | FO | 42581 | 5.44572778,-4.02963889
2021 | Mai | Mtn | CI00454 | 3G_CI00454_VridiCanal |  | CI00454 | TREICHVILLE | ABIDJAN | ABIDJAN | DISTRICT AUTONOME ABIDJAN | 1 | N/A | 12 | -3.997444444 | 5.255611111 | Haubané | 18 | 34547 | 3G | NODEB | RNCTC | 120 | 2062 | 0 | 6 | 37 | 1999 x 429 x 196 | ASI4517R3v18 | 44.2 | 17 | 2100 | N/A | N/A | 65° | 7,5° | CIE |  |  | FO | 41516 | 5.255611111,-3.997444444
2021 | Mai | Mtn | CI02447 | 3G_CI02447_AboboFamaOCI |  | CI02447 | ABOBO | ABIDJAN | ABIDJAN | DISTRICT AUTONOME ABIDJAN | 1 | N/A | 21 | -4.02963889 | 5.44572778 | Haubané | 27 | 44473 | 3G | NODEB | YOPRNC1 | 100 | 2083 | 0 | 4 | 15 | 1999 x 429 x 196 | ASI4517R3v18 | 46 | 17 | 2100 | N/A | N/A | 65° | 7,5° | CIE |  |  | FO | 42581 | 5.44572778,-4.02963889
2021 | Mai | Mtn | CI02302 | 3G_CI02302_Ngramassabo |  | CI02302 | NGRAMASSABO | M'BATTO | M'BATTO | MORONOU | 1 | N/A | 3 | -4.39441867 | 6.4572458 | Autostable | 64 | 23029 | 3G | NODEB | YAMRNC2 |  | 2101 |  |  |  | 1999 x 429 x 196 | ASI4517R3v18 | 46 | 17 | 900 | N/A | N/A | 65° | 7,5° | CIE |  |  | FH | 44253 | 6.4572458,-4.39441867
2021 | Mai | Mtn | CI00700 | 3G_CI00700_LampsitePalaisDeLaCulture |  | CI00700 | TREICHVILLE | ABIDJAN | ABIDJAN | DISTRICT AUTONOME ABIDJAN | 1 | N/A | 3 | -4.012453 | 5.311879 | Mural | 3 | 37002 | 3G | NODEB | BGVRNC1 | 0 | 2091 | 0 | 0 | 0 | 1999 x 429 x 196 | ASI4517R3v18 | 23 | 17 | 2100 | N/A | N/A | 65° | 7,5° | CIE |  |  | FO | 44186 | 5.311879,-4.012453
2021 | Mai | Mtn | CI00454 | 3G_CI00454_VridiCanal |  | CI00454 | TREICHVILLE | ABIDJAN | ABIDJAN | DISTRICT AUTONOME ABIDJAN | 1 | N/A | 12 | -3.997444444 | 5.255611111 | Haubané | 18 | 34548 | 3G | NODEB | RNCTC | 240 | 2062 | 0 | 7 | 37 | 1999 x 429 x 196 | ASI4517R3v18 | 44.2 | 17 | 2100 | N/A | N/A | 65° | 7,5° | CIE |  |  | FO | 41516 | 5.255611111,-3.997444444
2021 | Mai | Mtn | CI02447 | 3G_CI02447_AboboFamaOCI |  | CI02447 | ABOBO | ABIDJAN | ABIDJAN | DISTRICT AUTONOME ABIDJAN | 1 | N/A | 21 | -4.02963889 | 5.44572778 | Haubané | 27 | 44474 | 3G | NODEB | YOPRNC1 | 260 | 2083 | 0 | 4 | 15 | 1999 x 429 x 196 | ASI4517R3v18 | 46 | 17 | 2100 | N/A | N/A | 65° | 7,5° | CIE |  |  | FO | 42581 | 5.44572778,-4.02963889
2021 | Mai | Mtn | CI02900 | 3G_CI02900_TEHINIVILLAGE |  | CI02900 | TEHINI | TEHINI | TEHINI | BOUNKANI | 1 | N/A | 9 | -3.66669 | 9.61322 | Autostable | 72 | 29007 | 3G | NODEB | BGVRNC1 | 0 | 2094 | 2 | 3 | 70 | 1999 x 429 x 196 | ASI4517R3v18 | 43 | 17 | 900 | N/A | N/A | 65° | 7,5° | CIE |  |  | FH | 43636 | 9.61322,-3.66669
2021 | Mai | Mtn | CI00860 | 3G_CI00860_Tahogora |  | CI00860 | TAHOGORA | DABAKALA | DABAKALA | HAMBOL | 1 | N/A | 3 | -4.61967777777778 | 8.56442777777778 | Autostable | 72 | 8607 | 3G | NODEB | YAMRNC2 |  | 2102 |  |  |  | 1999 x 429 x 196 | ASI4517R3v18 | 46 | 17 | 900 | N/A | N/A | 65° | 7,5° | CIE |  |  | FH | 44253 | 8.56442777777778,-4.61967777777778
2021 | Mai | Mtn | CI00455 | 3G_CI00455_ZPOrange |  | CI00455 | TREICHVILLE | ABIDJAN | ABIDJAN | DISTRICT AUTONOME ABIDJAN | 1 | N/A | 9 | -4.01794444444444 | 5.26519444444444 | Autostable | 27 | 34556 | 3G | NODEB | RNCTC | 30 | 2062 | 2 | 8 | 57.3 | 1999 x 429 x 196 | ASI4517R3v18 | 44.2 | 17 | 2100 | N/A | N/A | 65° | 7,5° | CIE |  |  | FO | 41767 | 5.26519444444444,-4.01794444444444
2021 | Mai | Mtn | CI02447 | 3G_CI02447_AboboFamaOCI |  | CI02447 | ABOBO | ABIDJAN | ABIDJAN | DISTRICT AUTONOME ABIDJAN | 1 | N/A | 21 | -4.02963889 | 5.44572778 | Haubané | 27 | 44475 | 3G | NODEB | YOPRNC1 | 350 | 2083 | 0 | 4 | 15 | 1999 x 429 x 196 | ASI4517R3v18 | 46 | 17 | 2100 | N/A | N/A | 65° | 7,5° | CIE |  |  | FO | 42581 | 5.44572778,-4.02963889
2021 | Mai | Mtn | CI02900 | 3G_CI02900_TEHINIVILLAGE |  | CI02900 | TEHINI | TEHINI | TEHINI | BOUNKANI | 1 | N/A | 9 | -3.66669 | 9.61322 | Autostable | 72 | 29008 | 3G | NODEB | BGVRNC1 | 120 | 2094 | 2 | 3 | 70 | 1999 x 429 x 196 | ASI4517R3v18 | 43 | 17 | 900 | N/A | N/A | 65° | 7,5° | CIE |  |  | FH | 43636 | 9.61322,-3.66669
2021 | Mai | Mtn | CI00455 | 3G_CI00455_ZPOrange |  | CI00455 | TREICHVILLE | ABIDJAN | ABIDJAN | DISTRICT AUTONOME ABIDJAN | 1 | N/A | 9 | -4.01794444444444 | 5.26519444444444 | Autostable | 27 | 34557 | 3G | NODEB | RNCTC | 95 | 2062 | 2 | 8 | 57.3 | 1999 x 429 x 196 | ASI4517R3v18 | 44.2 | 17 | 2100 | N/A | N/A | 65° | 7,5° | CIE |  |  | FO | 41767 | 5.26519444444444,-4.01794444444444
2021 | Mai | Mtn | CI00860 | 3G_CI00860_Tahogora |  | CI00860 | TAHOGORA | DABAKALA | DABAKALA | HAMBOL | 1 | N/A | 3 | -4.61967777777778 | 8.56442777777778 | Autostable | 72 | 8608 | 3G | NODEB | YAMRNC2 |  | 2102 |  |  |  | 1999 x 429 x 196 | ASI4517R3v18 | 46 | 17 | 900 | N/A | N/A | 65° | 7,5° | CIE |  |  | FH | 44253 | 8.56442777777778,-4.61967777777778
2021 | Mai | Mtn | CI02447 | 3G_CI02447_AboboFamaOCI |  | CI02447 | ABOBO | ABIDJAN | ABIDJAN | DISTRICT AUTONOME ABIDJAN | 1 | N/A | 21 | -4.02963889 | 5.44572778 | Haubané | 27 | 44476 | 3G | NODEB | YOPRNC1 | 100 | 2083 | 0 | 4 | 15 | 1999 x 429 x 196 | ASI4517R3v18 | 46 | 17 | 2100 | N/A | N/A | 65° | 7,5° | CIE |  |  | FO | 42581 | 5.44572778,-4.02963889
2021 | Mai | Mtn | CI02900 | 3G_CI02900_TEHINIVILLAGE |  | CI02900 | TEHINI | TEHINI | TEHINI | BOUNKANI | 1 | N/A | 9 | -3.66669 | 9.61322 | Autostable | 72 | 29009 | 3G | NODEB | BGVRNC1 | 240 | 2094 | 2 | 3 | 70 | 1999 x 429 x 196 | ASI4517R3v18 | 43 | 17 | 900 | N/A | N/A | 65° | 7,5° | CIE |  |  | FH | 43636 | 9.61322,-3.66669
2021 | Mai | Mtn | CI00892 | 3G_CI00892_MonDa |  | CI00892 | MARCORY | ABIDJAN | ABIDJAN | DISTRICT AUTONOME ABIDJAN | 1 | N/A | 21 | -3.97388 | 5.298694 | Autostable | 58 | 38926 | 3G | NODEB | RNCTC | 100 | 2062 | 0 | 10 | 23 | 1999 x 429 x 196 | ASI4517R3v18 | 46 | 17 | 2100 | N/A | N/A | 65° | 7,5° | CIE |  |  | FO | 41244 | 5.298694,-3.97388
2021 | Mai | Mtn | CI02447 | 3G_CI02447_AboboFamaOCI |  | CI02447 | ABOBO | ABIDJAN | ABIDJAN | DISTRICT AUTONOME ABIDJAN | 1 | N/A | 21 | -4.02963889 | 5.44572778 | Haubané | 27 | 44477 | 3G | NODEB | YOPRNC1 | 260 | 2083 | 0 | 4 | 15 | 1999 x 429 x 196 | ASI4517R3v18 | 46 | 17 | 2100 | N/A | N/A | 65° | 7,5° | CIE |  |  | FO | 42581 | 5.44572778,-4.02963889
2021 | Mai | Mtn | CI00892 | 3G_CI00892_MonDa |  | CI00892 | MARCORY | ABIDJAN | ABIDJAN | DISTRICT AUTONOME ABIDJAN | 1 | N/A | 21 | -3.97388 | 5.298694 | Autostable | 58 | 38927 | 3G | NODEB | RNCTC | 210 | 2062 | 0 | 10 | 23 | 1999 x 429 x 196 | ASI4517R3v18 | 46 | 17 | 2100 | N/A | N/A | 65° | 7,5° | CIE |  |  | FO | 41244 | 5.298694,-3.97388
2021 | Mai | Mtn | CI01466 | 3G_CI01466_Varale |  | CI01466 | VARALE | DOROPO | DOROPO | BOUNKANI | 1 | N/A | 3 | -3.279083 | 9.654056 | Autostable | 72 | 14667 | 3G | NODEB | BGVRNC1 | 0 | 2094 | 0 | 0 | 51 | 1999 x 429 x 196 | ASI4517R3v18 | 46 | 17 | 900 | N/A | N/A | 65° | 7,5° | CIE |  |  | FH | 44193 | 9.654056,-3.279083
2021 | Mai | Mtn | CI02447 | 3G_CI02447_AboboFamaOCI |  | CI02447 | ABOBO | ABIDJAN | ABIDJAN | DISTRICT AUTONOME ABIDJAN | 1 | N/A | 21 | -4.02963889 | 5.44572778 | Haubané | 27 | 44478 | 3G | NODEB | YOPRNC1 | 350 | 2083 | 0 | 4 | 15 | 1999 x 429 x 196 | ASI4517R3v18 | 46 | 17 | 2100 | N/A | N/A | 65° | 7,5° | CIE |  |  | FO | 42581 | 5.44572778,-4.02963889
2021 | Mai | Mtn | CI00860 | 3G_CI00860_Tahogora |  | CI00860 | TAHOGORA | DABAKALA | DABAKALA | HAMBOL | 1 | N/A | 3 | -4.61967777777778 | 8.56442777777778 | Autostable | 72 | 8609 | 3G | NODEB | YAMRNC2 |  | 2102 |  |  |  | 1999 x 429 x 196 | ASI4517R3v18 | 46 | 17 | 900 | N/A | N/A | 65° | 7,5° | CIE |  |  | FH | 44253 | 8.56442777777778,-4.61967777777778
2021 | Mai | Mtn | CI00892 | 3G_CI00892_MonDa |  | CI00892 | MARCORY | ABIDJAN | ABIDJAN | DISTRICT AUTONOME ABIDJAN | 1 | N/A | 21 | -3.97388 | 5.298694 | Autostable | 58 | 38928 | 3G | NODEB | RNCTC | 320 | 2062 | 0 | 10 | 23 | 1999 x 429 x 196 | ASI4517R3v18 | 46 | 17 | 2100 | N/A | N/A | 65° | 7,5° | CIE |  |  | FO | 41244 | 5.298694,-3.97388
2021 | Mai | Mtn | CI01466 | 3G_CI01466_Varale |  | CI01466 | VARALE | DOROPO | DOROPO | BOUNKANI | 1 | N/A | 3 | -3.279083 | 9.654056 | Autostable | 72 | 14668 | 3G | NODEB | BGVRNC1 | 120 | 2094 | 0 | 0 | 51 | 1999 x 429 x 196 | ASI4517R3v18 | 46 | 17 | 900 | N/A | N/A | 65° | 7,5° | CIE |  |  | FH | 44193 | 9.654056,-3.279083
2021 | Mai | Mtn | CI01074 | 3G_CI01074_Lafokpokaha |  | CI01074 | LAFOKPOKAHA | FERKESSÉDOUGOU | FERKESSÉDOUGOU | TCHOLOGO | 1 | N/A | 3 | -5.06663888888889 | 9.59422222222222 | Autostable | 72 | 10747 | 3G | NODEB | YAMRNC2 |  | 2103 |  |  |  | 1999 x 429 x 196 | ASI4517R3v18 | 46 | 17 | 900 | N/A | N/A | 65° | 7,5° | CIE |  |  | FH | 44259 | 9.59422222222222,-5.06663888888889
2021 | Mai | Mtn | CI00343 | 3G_CI00343_AboboCentre |  | CI00343 | ABOBO | ABIDJAN | ABIDJAN | DISTRICT AUTONOME ABIDJAN | 1 | N/A | 21 | -4.01505555555556 | 5.42063888888889 | Haubané | 21 | 13430 | 3G | NODEB | YOPRNC1 | 110 | 2083 | 0 | 10 | 9 | 1999 x 429 x 196 | ASI4517R3v18 | 46 | 17 | 2100 | N/A | N/A | 65° | 7,5° | CIE |  |  | FO | 42040 | 5.42063888888889,-4.01505555555556
2021 | Mai | Mtn | CI01466 | 3G_CI01466_Varale |  | CI01466 | VARALE | DOROPO | DOROPO | BOUNKANI | 1 | N/A | 3 | -3.279083 | 9.654056 | Autostable | 72 | 14669 | 3G | NODEB | BGVRNC1 | 240 | 2094 | 0 | 0 | 51 | 1999 x 429 x 196 | ASI4517R3v18 | 46 | 17 | 900 | N/A | N/A | 65° | 7,5° | CIE |  |  | FH | 44193 | 9.654056,-3.279083
2021 | Mai | Mtn | CI00896 | 3G_CI00896_KoumassiNew |  | CI00896 | KOUMASSI | ABIDJAN | ABIDJAN | DISTRICT AUTONOME ABIDJAN | 1 | N/A | 12 | -3.96633 | 5.288888 | Haubané | 39 | 38966 | 3G | NODEB | RNCTC | 0 | 2062 | 0 | 6 | 57.3 | 1999 x 429 x 196 | ASI4517R3v18 | 44.2 | 17 | 2100 | N/A | N/A | 65° | 7,5° | CIE |  |  | FO | 41244 | 5.288888,-3.96633
2021 | Mai | Mtn | CI00343 | 3G_CI00343_AboboCentre |  | CI00343 | ABOBO | ABIDJAN | ABIDJAN | DISTRICT AUTONOME ABIDJAN | 1 | N/A | 21 | -4.01505555555556 | 5.42063888888889 | Haubané | 21 | 13431 | 3G | NODEB | YOPRNC1 | 190 | 2083 | 0 | 10 | 9 | 1999 x 429 x 196 | ASI4517R3v18 | 46 | 17 | 2100 | N/A | N/A | 65° | 7,5° | CIE |  |  | FO | 42040 | 5.42063888888889,-4.01505555555556
2021 | Mai | Mtn | CI01074 | 3G_CI01074_Lafokpokaha |  | CI01074 | LAFOKPOKAHA | FERKESSÉDOUGOU | FERKESSÉDOUGOU | TCHOLOGO | 1 | N/A | 3 | -5.06663888888889 | 9.59422222222222 | Autostable | 72 | 10748 | 3G | NODEB | YAMRNC2 |  | 2103 |  |  |  | 1999 x 429 x 196 | ASI4517R3v18 | 46 | 17 | 900 | N/A | N/A | 65° | 7,5° | CIE |  |  | FH | 44259 | 9.59422222222222,-5.06663888888889
2021 | Mai | Mtn | CI00734 | 3G_CI00734_Diamarakro |  | CI00734 | DIAMARAKRO | BETTIÉ | BETTIÉ | INDENIE-DJUABLIN | 1 | N/A | 3 | -3.32380555555556 | 6.24019444444444 | Autostable | 72 | 7347 | 3G | NODEB | BGVRNC1 | 0 | 2094 | 0 | 0 | 62 | 1999 x 429 x 196 | ASI4517R3v18 | 46 | 17 | 900 | N/A | N/A | 65° | 7,5° | CIE |  |  | FH | 44193 | 6.24019444444444,-3.32380555555556
2021 | Mai | Mtn | CI00896 | 3G_CI00896_KoumassiNew |  | CI00896 | KOUMASSI | ABIDJAN | ABIDJAN | DISTRICT AUTONOME ABIDJAN | 1 | N/A | 12 | -3.96633 | 5.288888 | Haubané | 39 | 38967 | 3G | NODEB | RNCTC | 140 | 2062 | 0 | 6 | 57.3 | 1999 x 429 x 196 | ASI4517R3v18 | 44.2 | 17 | 2100 | N/A | N/A | 65° | 7,5° | CIE |  |  | FO | 41244 | 5.288888,-3.96633
2021 | Mai | Mtn | CI01074 | 3G_CI01074_Lafokpokaha |  | CI01074 | LAFOKPOKAHA | FERKESSÉDOUGOU | FERKESSÉDOUGOU | TCHOLOGO | 1 | N/A | 3 | -5.06663888888889 | 9.59422222222222 | Autostable | 72 | 10749 | 3G | NODEB | YAMRNC2 |  | 2103 |  |  |  | 1999 x 429 x 196 | ASI4517R3v18 | 46 | 17 | 900 | N/A | N/A | 65° | 7,5° | CIE |  |  | FH | 44259 | 9.59422222222222,-5.06663888888889
2021 | Mai | Mtn | CI00343 | 3G_CI00343_AboboCentre |  | CI00343 | ABOBO | ABIDJAN | ABIDJAN | DISTRICT AUTONOME ABIDJAN | 1 | N/A | 21 | -4.01505555555556 | 5.42063888888889 | Haubané | 21 | 13432 | 3G | NODEB | YOPRNC1 | 280 | 2083 | 0 | 10 | 9 | 1999 x 429 x 196 | ASI4517R3v18 | 46 | 17 | 2100 | N/A | N/A | 65° | 7,5° | CIE |  |  | FO | 42040 | 5.42063888888889,-4.01505555555556
2021 | Mai | Mtn | CI00734 | 3G_CI00734_Diamarakro |  | CI00734 | DIAMARAKRO | BETTIÉ | BETTIÉ | INDENIE-DJUABLIN | 1 | N/A | 3 | -3.32380555555556 | 6.24019444444444 | Autostable | 72 | 7348 | 3G | NODEB | BGVRNC1 | 80 | 2094 | 0 | 0 | 62 | 1999 x 429 x 196 | ASI4517R3v18 | 46 | 17 | 900 | N/A | N/A | 65° | 7,5° | CIE |  |  | FH | 44193 | 6.24019444444444,-3.32380555555556
2021 | Mai | Mtn | CI00896 | 3G_CI00896_KoumassiNew |  | CI00896 | KOUMASSI | ABIDJAN | ABIDJAN | DISTRICT AUTONOME ABIDJAN | 1 | N/A | 12 | -3.96633 | 5.288888 | Haubané | 39 | 38968 | 3G | NODEB | RNCTC | 267 | 2062 | 0 | 6 | 57.3 | 1999 x 429 x 196 | ASI4517R3v18 | 44.2 | 17 | 2100 | N/A | N/A | 65° | 7,5° | CIE |  |  | FO | 41244 | 5.288888,-3.96633
2021 | Mai | Mtn | CI03173 | 3G_CI03173_Kroukroubo |  | CI03173 | KROUKROUBO | YAMOUSSOUKRO | YAMOUSSOUKRO | DISTRICT AUTONOME YAMOUSSOUKRO | 1 | N/A | 3 | -5.289692 | 6.616764 | Autostable | 72 | 31737 | 3G | NODEB | YAMRNC2 | 120 | 2101 | 0 | 4 | 57.3 | 1999 x 429 x 196 | ASI4517R3v18 | 46 | 17 | 900 | N/A | N/A | 65° | 7,5° | CIE |  |  | FH | 43403 | 6.616764,-5.289692
2021 | Mai | Mtn | CI00343 | 3G_CI00343_AboboCentre |  | CI00343 | ABOBO | ABIDJAN | ABIDJAN | DISTRICT AUTONOME ABIDJAN | 1 | N/A | 21 | -4.01505555555556 | 5.42063888888889 | Haubané | 21 | 13433 | 3G | NODEB | YOPRNC1 | 110 | 2083 | 0 | 10 | 9 | 1999 x 429 x 196 | ASI4517R3v18 | 46 | 17 | 2100 | N/A | N/A | 65° | 7,5° | CIE |  |  | FO | 42040 | 5.42063888888889,-4.01505555555556
2021 | Mai | Mtn | CI00916 | 3G_CI00916_AdjouffouNew |  | CI00916 | PORT-BOUET | ABIDJAN | ABIDJAN | DISTRICT AUTONOME ABIDJAN | 1 | N/A | 21 | -3.92008 | 5.250056 | Autostable | 32 | 39166 | 3G | NODEB | RNCTC | 0 | 2062 | 0 | 5 | 57.3 | 1999 x 429 x 196 | ASI4517R3v18 | 43 | 17 | 2100 | N/A | N/A | 65° | 7,5° | CIE |  |  | FO | 41737 | 5.250056,-3.92008
2021 | Mai | Mtn | CI00734 | 3G_CI00734_Diamarakro |  | CI00734 | DIAMARAKRO | BETTIÉ | BETTIÉ | INDENIE-DJUABLIN | 1 | N/A | 3 | -3.32380555555556 | 6.24019444444444 | Autostable | 72 | 7349 | 3G | NODEB | BGVRNC1 | 260 | 2094 | 0 | 0 | 62 | 1999 x 429 x 196 | ASI4517R3v18 | 46 | 17 | 900 | N/A | N/A | 65° | 7,5° | CIE |  |  | FH | 44193 | 6.24019444444444,-3.32380555555556
2021 | Mai | Mtn | CI03173 | 3G_CI03173_Kroukroubo |  | CI03173 | KROUKROUBO | YAMOUSSOUKRO | YAMOUSSOUKRO | DISTRICT AUTONOME YAMOUSSOUKRO | 1 | N/A | 3 | -5.289692 | 6.616764 | Autostable | 72 | 31738 | 3G | NODEB | YAMRNC2 | 220 | 2101 | 0 | 4 | 57.3 | 1999 x 429 x 196 | ASI4517R3v18 | 46 | 17 | 900 | N/A | N/A | 65° | 7,5° | CIE |  |  | FH | 43403 | 6.616764,-5.289692
2021 | Mai | Mtn | CI00343 | 3G_CI00343_AboboCentre |  | CI00343 | ABOBO | ABIDJAN | ABIDJAN | DISTRICT AUTONOME ABIDJAN | 1 | N/A | 21 | -4.01505555555556 | 5.42063888888889 | Haubané | 21 | 13434 | 3G | NODEB | YOPRNC1 | 190 | 2083 | 0 | 10 | 9 | 1999 x 429 x 196 | ASI4517R3v18 | 46 | 17 | 2100 | N/A | N/A | 65° | 7,5° | CIE |  |  | FO | 42040 | 5.42063888888889,-4.01505555555556
2021 | Mai | Mtn | CI00916 | 3G_CI00916_AdjouffouNew |  | CI00916 | PORT-BOUET | ABIDJAN | ABIDJAN | DISTRICT AUTONOME ABIDJAN | 1 | N/A | 21 | -3.92008 | 5.250056 | Autostable | 32 | 39167 | 3G | NODEB | RNCTC | 120 | 2062 | 0 | 4 | 57.3 | 1999 x 429 x 196 | ASI4517R3v18 | 43 | 17 | 2100 | N/A | N/A | 65° | 7,5° | CIE |  |  | FO | 41737 | 5.250056,-3.92008
2021 | Mai | Mtn | CI01702 | 3G_CI01702_Assakro |  | CI01702 | ASSAKRO | ABENGOUROU | ABENGOUROU | INDENIE-DJUABLIN | 1 | N/A | 3 | -3.63080555555556 | 6.57725 | Autostable | 60 | 17027 | 3G | NODEB | BGVRNC1 | 136 | 2094 | 0 | 0 | 59 | 1999 x 429 x 196 | ASI4517R3v18 | 43 | 17 | 900 | N/A | N/A | 65° | 7,5° | CIE |  |  | FH | 44193 | 6.57725,-3.63080555555556
2021 | Mai | Mtn | CI03173 | 3G_CI03173_Kroukroubo |  | CI03173 | KROUKROUBO | YAMOUSSOUKRO | YAMOUSSOUKRO | DISTRICT AUTONOME YAMOUSSOUKRO | 1 | N/A | 3 | -5.289692 | 6.616764 | Autostable | 72 | 31739 | 3G | NODEB | YAMRNC2 | 330 | 2101 | 2 | 0 | 15 | 1999 x 429 x 196 | ASI4517R3v18 | 46 | 17 | 900 | N/A | N/A | 65° | 7,5° | CIE |  |  | FH | 43403 | 6.616764,-5.289692
2021 | Mai | Mtn | CI00343 | 3G_CI00343_AboboCentre |  | CI00343 | ABOBO | ABIDJAN | ABIDJAN | DISTRICT AUTONOME ABIDJAN | 1 | N/A | 21 | -4.01505555555556 | 5.42063888888889 | Haubané | 21 | 13435 | 3G | NODEB | YOPRNC1 | 280 | 2083 | 0 | 10 | 9 | 1999 x 429 x 196 | ASI4517R3v18 | 46 | 17 | 2100 | N/A | N/A | 65° | 7,5° | CIE |  |  | FO | 42040 | 5.42063888888889,-4.01505555555556
2021 | Mai | Mtn | CI01702 | 3G_CI01702_Assakro |  | CI01702 | ASSAKRO | ABENGOUROU | ABENGOUROU | INDENIE-DJUABLIN | 1 | N/A | 3 | -3.63080555555556 | 6.57725 | Autostable | 60 | 17028 | 3G | NODEB | BGVRNC1 | 268 | 2094 | 0 | 0 | 59 | 1999 x 429 x 196 | ASI4517R3v18 | 43 | 17 | 900 | N/A | N/A | 65° | 7,5° | CIE |  |  | FH | 44193 | 6.57725,-3.63080555555556
2021 | Mai | Mtn | CI00916 | 3G_CI00916_AdjouffouNew |  | CI00916 | PORT-BOUET | ABIDJAN | ABIDJAN | DISTRICT AUTONOME ABIDJAN | 1 | N/A | 21 | -3.92008 | 5.250056 | Autostable | 32 | 39168 | 3G | NODEB | RNCTC | 240 | 2062 | 0 | 4 | 57.3 | 1999 x 429 x 196 | ASI4517R3v18 | 43 | 17 | 2100 | N/A | N/A | 65° | 7,5° | CIE |  |  | FO | 41737 | 5.250056,-3.92008
2021 | Mai | Mtn | CI01425 | 3G_CI01425_SinfraCentre |  | CI01425 | SINFRA | Sinfra | Sinfra | MARAHOUE | 1 | N/A | 9 | -5.91825 | 6.62505555555556 | Autostable | 54 | 14257 | 3G | NODEB | YAMRNC2 | 0 | 2101 | 0 | 2 | 45.95 | 1999 x 429 x 196 | ASI4517R3v18 | 46 | 17 | 900 | N/A | N/A | 65° | 7,5° | CIE |  |  | FH | 42191 | 6.62505555555556,-5.91825
2021 | Mai | Mtn | CI00343 | 3G_CI00343_AboboCentre |  | CI00343 | ABOBO | ABIDJAN | ABIDJAN | DISTRICT AUTONOME ABIDJAN | 1 | N/A | 21 | -4.01505555555556 | 5.42063888888889 | Haubané | 21 | 13436 | 3G | NODEB | YOPRNC1 | 110 | 2083 | 0 | 10 | 9 | 1999 x 429 x 196 | ASI4517R3v18 | 46 | 17 | 2100 | N/A | N/A | 65° | 7,5° | CIE |  |  | FO | 42040 | 5.42063888888889,-4.01505555555556
2021 | Mai | Mtn | CI01702 | 3G_CI01702_Assakro |  | CI01702 | ASSAKRO | ABENGOUROU | ABENGOUROU | INDENIE-DJUABLIN | 1 | N/A | 3 | -3.63080555555556 | 6.57725 | Autostable | 60 | 17029 | 3G | NODEB | BGVRNC1 | 348 | 2094 | 0 | 0 | 59 | 1999 x 429 x 196 | ASI4517R3v18 | 43 | 17 | 900 | N/A | N/A | 65° | 7,5° | CIE |  |  | FH | 44193 | 6.57725,-3.63080555555556
2021 | Mai | Mtn | CI00965 | 3G_CI00965_AeroportDHL |  | CI00965 | PORT-BOUET | ABIDJAN | ABIDJAN | DISTRICT AUTONOME ABIDJAN | 1 | N/A | 12 | -3.936 | 5.24763 | Autostable | 20 | 39656 | 3G | NODEB | RNCTC | 0 | 2062 | 0 | 0 | 22 | 1999 x 429 x 196 | ASI4517R3v18 | 44.2 | 17 | 2100 | N/A | N/A | 65° | 7,5° | CIE |  |  | FO | 41244 | 5.24763,-3.936
2021 | Mai | Mtn | CI00343 | 3G_CI00343_AboboCentre |  | CI00343 | ABOBO | ABIDJAN | ABIDJAN | DISTRICT AUTONOME ABIDJAN | 1 | N/A | 21 | -4.01505555555556 | 5.42063888888889 | Haubané | 21 | 13437 | 3G | NODEB | YOPRNC1 | 190 | 2083 | 0 | 10 | 9 | 1999 x 429 x 196 | ASI4517R3v18 | 46 | 17 | 2100 | N/A | N/A | 65° | 7,5° | CIE |  |  | FO | 42040 | 5.42063888888889,-4.01505555555556
2021 | Mai | Mtn | CI02116 | 3G_CI02116_Korobo |  | CI02116 | KOROBO | TANDA | TANDA | GONTOUGO | 1 | N/A | 3 | -3.1041 | 7.71571944444444 | Autostable | 72 | 21167 | 3G | NODEB | BGVRNC1 | 65 | 2094 | 0 | 0 | 72 | 1999 x 429 x 196 | ASI4517R3v18 | 46 | 17 | 900 | N/A | N/A | 65° | 7,5° | CIE |  |  | FH | 44193 | 7.71571944444444,-3.1041
2021 | Mai | Mtn | CI01425 | 3G_CI01425_SinfraCentre |  | CI01425 | SINFRA | Sinfra | Sinfra | MARAHOUE | 1 | N/A | 9 | -5.91825 | 6.62505555555556 | Autostable | 54 | 14258 | 3G | NODEB | YAMRNC2 | 90 | 2101 | 0 | 2 | 45.95 | 1999 x 429 x 196 | ASI4517R3v18 | 46 | 17 | 900 | N/A | N/A | 65° | 7,5° | CIE |  |  | FH | 42191 | 6.62505555555556,-5.91825
2021 | Mai | Mtn | CI00965 | 3G_CI00965_AeroportDHL |  | CI00965 | PORT-BOUET | ABIDJAN | ABIDJAN | DISTRICT AUTONOME ABIDJAN | 1 | N/A | 12 | -3.936 | 5.24763 | Autostable | 20 | 39657 | 3G | NODEB | RNCTC | 100 | 2062 | 0 | 0 | 22 | 1999 x 429 x 196 | ASI4517R3v18 | 44.2 | 17 | 2100 | N/A | N/A | 65° | 7,5° | CIE |  |  | FO | 41244 | 5.24763,-3.936
2021 | Mai | Mtn | CI02116 | 3G_CI02116_Korobo |  | CI02116 | KOROBO | TANDA | TANDA | GONTOUGO | 1 | N/A | 3 | -3.1041 | 7.71571944444444 | Autostable | 72 | 21168 | 3G | NODEB | BGVRNC1 | 160 | 2094 | 0 | 0 | 72 | 1999 x 429 x 196 | ASI4517R3v18 | 46 | 17 | 900 | N/A | N/A | 65° | 7,5° | CIE |  |  | FH | 44193 | 7.71571944444444,-3.1041
2021 | Mai | Mtn | CI00343 | 3G_CI00343_AboboCentre |  | CI00343 | ABOBO | ABIDJAN | ABIDJAN | DISTRICT AUTONOME ABIDJAN | 1 | N/A | 21 | -4.01505555555556 | 5.42063888888889 | Haubané | 21 | 13438 | 3G | NODEB | YOPRNC1 | 280 | 2083 | 0 | 10 | 9 | 1999 x 429 x 196 | ASI4517R3v18 | 46 | 17 | 2100 | N/A | N/A | 65° | 7,5° | CIE |  |  | FO | 42040 | 5.42063888888889,-4.01505555555556
2021 | Mai | Mtn | CI01425 | 3G_CI01425_SinfraCentre |  | CI01425 | SINFRA | Sinfra | Sinfra | MARAHOUE | 1 | N/A | 9 | -5.91825 | 6.62505555555556 | Autostable | 54 | 14259 | 3G | NODEB | YAMRNC2 | 240 | 2101 | 0 | 2 | 45.95 | 1999 x 429 x 196 | ASI4517R3v18 | 46 | 17 | 900 | N/A | N/A | 65° | 7,5° | CIE |  |  | FH | 42191 | 6.62505555555556,-5.91825
2021 | Mai | Mtn | CI00965 | 3G_CI00965_AeroportDHL |  | CI00965 | PORT-BOUET | ABIDJAN | ABIDJAN | DISTRICT AUTONOME ABIDJAN | 1 | N/A | 12 | -3.936 | 5.24763 | Autostable | 20 | 39658 | 3G | NODEB | RNCTC | 200 | 2062 | 0 | 0 | 22 | 1999 x 429 x 196 | ASI4517R3v18 | 44.2 | 17 | 2100 | N/A | N/A | 65° | 7,5° | CIE |  |  | FO | 41244 | 5.24763,-3.936
2021 | Mai | Mtn | CI02116 | 3G_CI02116_Korobo |  | CI02116 | KOROBO | TANDA | TANDA | GONTOUGO | 1 | N/A | 3 | -3.1041 | 7.71571944444444 | Autostable | 72 | 21169 | 3G | NODEB | BGVRNC1 | 270 | 2094 | 0 | 0 | 72 | 1999 x 429 x 196 | ASI4517R3v18 | 46 | 17 | 900 | N/A | N/A | 65° | 7,5° | CIE |  |  | FH | 44193 | 7.71571944444444,-3.1041
2021 | Mai | Mtn | CI02466 | 3G_CI02466_AboboMetan |  | CI02466 | ABOBO | ABIDJAN | ABIDJAN | DISTRICT AUTONOME ABIDJAN | 1 | N/A | 18 | -4.0101655 | 5.43432786 | Haubané | 27 | 44660 | 3G | NODEB | YOPRNC1 | 65 | 2083 | 0 | 4 | 22 | 1999 x 429 x 196 | ASI4517R3v18 | 46 | 17 | 2100 | N/A | N/A | 65° | 7,5° | CIE |  |  | FO | 42581 | 5.43432786,-4.0101655
2021 | Mai | Mtn | CI02538 | 3G_CI02538_SinfraRteBouafle |  | CI02538 | SINFRA | Sinfra | Sinfra | MARAHOUE | 1 | N/A | 9 | -5.908389 | 6.630389 | Autostable | 55 | 25387 | 3G | NODEB | YAMRNC2 | 25 | 2101 | 0 | 2 | 55 | 1999 x 429 x 196 | ASI4517R3v18 | 46 | 17 | 900 | N/A | N/A | 65° | 7,5° | CIE |  |  | FH | 42576 | 6.630389,-5.908389
2021 | Mai | Mtn | CI00972 | 3G_CI00972_Terminus13 |  | CI00972 | KOUMASSI | ABIDJAN | ABIDJAN | DISTRICT AUTONOME ABIDJAN | 1 | N/A | 18 | -3.95727777777778 | 5.29377777777778 | Mat | 20.8 | 39726 | 3G | NODEB | RNCTC | 0 | 2062 | 0 | 0 | 22 | 1999 x 429 x 196 | ASI4517R3v18 | 46 | 17 | 2100 | N/A | N/A | 65° | 7,5° | CIE |  |  | FO | 42027 | 5.29377777777778,-3.95727777777778
2021 | Mai | Mtn | CI02681 | 3G_CI02681_Kiramisse |  | CI02681 | KIRAMISSE | BONDOUKOU | BONDOUKOU | GONTOUGO | 1 | N/A | 3 | -3.446389 | 8.223583 | Autostable | 72 | 26817 | 3G | NODEB | BGVRNC1 | 85 | 2094 | 0 | 0 | 72 | 1999 x 429 x 196 | ASI4517R3v18 | 43 | 17 | 900 | N/A | N/A | 65° | 7,5° | CIE |  |  | FH | 44193 | 8.223583,-3.446389
2021 | Mai | Mtn | CI02466 | 3G_CI02466_AboboMetan |  | CI02466 | ABOBO | ABIDJAN | ABIDJAN | DISTRICT AUTONOME ABIDJAN | 1 | N/A | 18 | -4.0101655 | 5.43432786 | Haubané | 27 | 44661 | 3G | NODEB | YOPRNC1 | 180 | 2083 | 0 | 4 | 22 | 1999 x 429 x 196 | ASI4517R3v18 | 46 | 17 | 2100 | N/A | N/A | 65° | 7,5° | CIE |  |  | FO | 42581 | 5.43432786,-4.0101655
2021 | Mai | Mtn | CI02538 | 3G_CI02538_SinfraRteBouafle |  | CI02538 | SINFRA | Sinfra | Sinfra | MARAHOUE | 1 | N/A | 9 | -5.908389 | 6.630389 | Autostable | 55 | 25388 | 3G | NODEB | YAMRNC2 | 180 | 2101 | 0 | 2 | 55 | 1999 x 429 x 196 | ASI4517R3v18 | 46 | 17 | 900 | N/A | N/A | 65° | 7,5° | CIE |  |  | FH | 42576 | 6.630389,-5.908389
2021 | Mai | Mtn | CI02681 | 3G_CI02681_Kiramisse |  | CI02681 | KIRAMISSE | BONDOUKOU | BONDOUKOU | GONTOUGO | 1 | N/A | 3 | -3.446389 | 8.223583 | Autostable | 72 | 26818 | 3G | NODEB | BGVRNC1 | 205 | 2094 | 0 | 0 | 72 | 1999 x 429 x 196 | ASI4517R3v18 | 43 | 17 | 900 | N/A | N/A | 65° | 7,5° | CIE |  |  | FH | 44193 | 8.223583,-3.446389
2021 | Mai | Mtn | CI00972 | 3G_CI00972_Terminus13 |  | CI00972 | KOUMASSI | ABIDJAN | ABIDJAN | DISTRICT AUTONOME ABIDJAN | 1 | N/A | 18 | -3.95727777777778 | 5.29377777777778 | Mat | 20.8 | 39727 | 3G | NODEB | RNCTC | 120 | 2062 | 0 | 0 | 22 | 1999 x 429 x 196 | ASI4517R3v18 | 46 | 17 | 2100 | N/A | N/A | 65° | 7,5° | CIE |  |  | FO | 42027 | 5.29377777777778,-3.95727777777778
2021 | Mai | Mtn | CI02466 | 3G_CI02466_AboboMetan |  | CI02466 | ABOBO | ABIDJAN | ABIDJAN | DISTRICT AUTONOME ABIDJAN | 1 | N/A | 18 | -4.0101655 | 5.43432786 | Haubané | 27 | 44662 | 3G | NODEB | YOPRNC1 | 315 | 2083 | 0 | 4 | 22 | 1999 x 429 x 196 | ASI4517R3v18 | 46 | 17 | 2100 | N/A | N/A | 65° | 7,5° | CIE |  |  | FO | 42581 | 5.43432786,-4.0101655
2021 | Mai | Mtn | CI02538 | 3G_CI02538_SinfraRteBouafle |  | CI02538 | SINFRA | Sinfra | Sinfra | MARAHOUE | 1 | N/A | 9 | -5.908389 | 6.630389 | Autostable | 55 | 25389 | 3G | NODEB | YAMRNC2 | 275 | 2101 | 0 | 2 | 55 | 1999 x 429 x 196 | ASI4517R3v18 | 46 | 17 | 900 | N/A | N/A | 65° | 7,5° | CIE |  |  | FH | 42576 | 6.630389,-5.908389
2021 | Mai | Mtn | CI02681 | 3G_CI02681_Kiramisse |  | CI02681 | KIRAMISSE | BONDOUKOU | BONDOUKOU | GONTOUGO | 1 | N/A | 3 | -3.446389 | 8.223583 | Autostable | 72 | 26819 | 3G | NODEB | BGVRNC1 | 315 | 2094 | 0 | 0 | 72 | 1999 x 429 x 196 | ASI4517R3v18 | 43 | 17 | 900 | N/A | N/A | 65° | 7,5° | CIE |  |  | FH | 44193 | 8.223583,-3.446389
2021 | Mai | Mtn | CI02466 | 3G_CI02466_AboboMetan |  | CI02466 | ABOBO | ABIDJAN | ABIDJAN | DISTRICT AUTONOME ABIDJAN | 1 | N/A | 18 | -4.0101655 | 5.43432786 | Haubané | 27 | 44663 | 3G | NODEB | YOPRNC1 | 65 | 2083 | 0 | 4 | 22 | 1999 x 429 x 196 | ASI4517R3v18 | 46 | 17 | 2100 | N/A | N/A | 65° | 7,5° | CIE |  |  | FO | 42581 | 5.43432786,-4.0101655
2021 | Mai | Mtn | CI00399 | 3G_CI00399_Sinfra2 |  | CI00399 | SINFRA | Sinfra | Sinfra | MARAHOUE | 1 | N/A | 9 | -5.91047222222222 | 6.61605555555556 | Autostable | 36 | 33990 | 3G | NODEB | YAMRNC2 | 0 | 2101 | 0 | 3 | 28.5 | 1999 x 429 x 196 | ASI4517R3v18 | 46 | 17 | 2100 | N/A | N/A | 65° | 7,5° | CIE |  |  | FH | 42241 | 6.61605555555556,-5.91047222222222
2021 | Mai | Mtn | CI00972 | 3G_CI00972_Terminus13 |  | CI00972 | KOUMASSI | ABIDJAN | ABIDJAN | DISTRICT AUTONOME ABIDJAN | 1 | N/A | 18 | -3.95727777777778 | 5.29377777777778 | Mat | 20.8 | 39728 | 3G | NODEB | RNCTC | 240 | 2062 | 0 | 0 | 22 | 1999 x 429 x 196 | ASI4517R3v18 | 46 | 17 | 2100 | N/A | N/A | 65° | 7,5° | CIE |  |  | FO | 42027 | 5.29377777777778,-3.95727777777778
2021 | Mai | Mtn | CI02328 | 3G_CI02328_Saphsaibe |  | CI02328 | SAPH_SAIBE | BETTIÉ | BETTIÉ | INDENIE-DJUABLIN | 1 | N/A | 3 | -3.33611 | 6.13001 | Autostable | 60 | 23287 | 3G | NODEB | BGVRNC1 | 35 | 2094 | 0 | 0 | 60 | 1999 x 429 x 196 | ASI4517R3v18 | 46 | 17 | 900 | N/A | N/A | 65° | 7,5° | CIE |  |  | FH | 44193 | 6.13001,-3.33611
2021 | Mai | Mtn | CI02466 | 3G_CI02466_AboboMetan |  | CI02466 | ABOBO | ABIDJAN | ABIDJAN | DISTRICT AUTONOME ABIDJAN | 1 | N/A | 18 | -4.0101655 | 5.43432786 | Haubané | 27 | 44664 | 3G | NODEB | YOPRNC1 | 180 | 2083 | 0 | 4 | 22 | 1999 x 429 x 196 | ASI4517R3v18 | 46 | 17 | 2100 | N/A | N/A | 65° | 7,5° | CIE |  |  | FO | 42581 | 5.43432786,-4.0101655
2021 | Mai | Mtn | CI00990 | 3G_CI00990_RemblaisNew |  | CI00990 | KOUMASSI | ABIDJAN | ABIDJAN | DISTRICT AUTONOME ABIDJAN | 1 | N/A | 12 | -3.96919 | 5.29894 | Mat | 18 | 39906 | 3G | NODEB | RNCTC | 0 | 2062 | 4 | 5 | 22 | 1999 x 429 x 196 | ASI4517R3v18 | 44.2 | 17 | 2100 | N/A | N/A | 65° | 7,5° | CIE |  |  | FO | 42490 | 5.29894,-3.96919
2021 | Mai | Mtn | CI00399 | 3G_CI00399_Sinfra2 |  | CI00399 | SINFRA | Sinfra | Sinfra | MARAHOUE | 1 | N/A | 9 | -5.91047222222222 | 6.61605555555556 | Autostable | 36 | 33991 | 3G | NODEB | YAMRNC2 | 105 | 2101 | 0 | 2 | 28.5 | 1999 x 429 x 196 | ASI4517R3v18 | 46 | 17 | 2100 | N/A | N/A | 65° | 7,5° | CIE |  |  | FH | 42241 | 6.61605555555556,-5.91047222222222
2021 | Mai | Mtn | CI02466 | 3G_CI02466_AboboMetan |  | CI02466 | ABOBO | ABIDJAN | ABIDJAN | DISTRICT AUTONOME ABIDJAN | 1 | N/A | 18 | -4.0101655 | 5.43432786 | Haubané | 27 | 44665 | 3G | NODEB | YOPRNC1 | 315 | 2083 | 0 | 4 | 22 | 1999 x 429 x 196 | ASI4517R3v18 | 46 | 17 | 2100 | N/A | N/A | 65° | 7,5° | CIE |  |  | FO | 42581 | 5.43432786,-4.0101655
2021 | Mai | Mtn | CI02328 | 3G_CI02328_Saphsaibe |  | CI02328 | SAPH_SAIBE | BETTIÉ | BETTIÉ | INDENIE-DJUABLIN | 1 | N/A | 3 | -3.33611 | 6.13001 | Autostable | 60 | 23288 | 3G | NODEB | BGVRNC1 | 105 | 2094 | 0 | 0 | 60 | 1999 x 429 x 196 | ASI4517R3v18 | 46 | 17 | 900 | N/A | N/A | 65° | 7,5° | CIE |  |  | FH | 44193 | 6.13001,-3.33611
2021 | Mai | Mtn | CI00990 | 3G_CI00990_RemblaisNew |  | CI00990 | KOUMASSI | ABIDJAN | ABIDJAN | DISTRICT AUTONOME ABIDJAN | 1 | N/A | 12 | -3.96919 | 5.29894 | Mat | 18 | 39907 | 3G | NODEB | RNCTC | 120 | 2062 | 5 | 5 | 22 | 1999 x 429 x 196 | ASI4517R3v18 | 44.2 | 17 | 2100 | N/A | N/A | 65° | 7,5° | CIE |  |  | FO | 42490 | 5.29894,-3.96919
2021 | Mai | Mtn | CI02466 | 3G_CI02466_AboboMetan |  | CI02466 | ABOBO | ABIDJAN | ABIDJAN | DISTRICT AUTONOME ABIDJAN | 1 | N/A | 18 | -4.0101655 | 5.43432786 | Haubané | 27 | 44666 | 3G | NODEB | YOPRNC1 | 65 | 2083 | 0 | 4 | 22 | 1999 x 429 x 196 | ASI4517R3v18 | 46 | 17 | 2100 | N/A | N/A | 65° | 7,5° | CIE |  |  | FO | 42581 | 5.43432786,-4.0101655
2021 | Mai | Mtn | CI02328 | 3G_CI02328_Saphsaibe |  | CI02328 | SAPH_SAIBE | BETTIÉ | BETTIÉ | INDENIE-DJUABLIN | 1 | N/A | 3 | -3.33611 | 6.13001 | Autostable | 60 | 23289 | 3G | NODEB | BGVRNC1 | 195 | 2094 | 0 | 0 | 60 | 1999 x 429 x 196 | ASI4517R3v18 | 46 | 17 | 900 | N/A | N/A | 65° | 7,5° | CIE |  |  | FH | 44193 | 6.13001,-3.33611
2021 | Mai | Mtn | CI00399 | 3G_CI00399_Sinfra2 |  | CI00399 | SINFRA | Sinfra | Sinfra | MARAHOUE | 1 | N/A | 9 | -5.91047222222222 | 6.61605555555556 | Autostable | 36 | 33992 | 3G | NODEB | YAMRNC2 | 240 | 2101 | 0 | 4 | 28.5 | 1999 x 429 x 196 | ASI4517R3v18 | 46 | 17 | 2100 | N/A | N/A | 65° | 7,5° | CIE |  |  | FH | 42241 | 6.61605555555556,-5.91047222222222
2021 | Mai | Mtn | CI02466 | 3G_CI02466_AboboMetan |  | CI02466 | ABOBO | ABIDJAN | ABIDJAN | DISTRICT AUTONOME ABIDJAN | 1 | N/A | 18 | -4.0101655 | 5.43432786 | Haubané | 27 | 44667 | 3G | NODEB | YOPRNC1 | 180 | 2083 | 0 | 4 | 22 | 1999 x 429 x 196 | ASI4517R3v18 | 46 | 17 | 2100 | N/A | N/A | 65° | 7,5° | CIE |  |  | FO | 42581 | 5.43432786,-4.0101655
2021 | Mai | Mtn | CI00990 | 3G_CI00990_RemblaisNew |  | CI00990 | KOUMASSI | ABIDJAN | ABIDJAN | DISTRICT AUTONOME ABIDJAN | 1 | N/A | 12 | -3.96919 | 5.29894 | Mat | 18 | 39908 | 3G | NODEB | RNCTC | 240 | 2062 | 2 | 5 | 22 | 1999 x 429 x 196 | ASI4517R3v18 | 44.2 | 17 | 2100 | N/A | N/A | 65° | 7,5° | CIE |  |  | FO | 42490 | 5.29894,-3.96919
2021 | Mai | Mtn | CI02117 | 3G_CI02117_Chantierarsene |  | CI02117 | CHANTIERARSENE | KOUN-FAO | KOUN-FAO | GONTOUGO | 1 | N/A | 3 | -3.09193888888889 | 7.28028055555556 | Autostable | 88 | 21177 | 3G | NODEB | BGVRNC1 | 85 | 2094 | 0 | 0 | 88 | 1999 x 429 x 196 | ASI4517R3v18 | 44.7 | 17 | 900 | N/A | N/A | 65° | 7,5° | CIE |  |  | FH | 44192 | 7.28028055555556,-3.09193888888889
2021 | Mai | Mtn | CI00399 | 3G_CI00399_Sinfra2 |  | CI00399 | SINFRA | Sinfra | Sinfra | MARAHOUE | 1 | N/A | 9 | -5.91047222222222 | 6.61605555555556 | Autostable | 36 | 33993 | 3G | NODEB | YAMRNC2 | 0 | 2101 | 0 | 3 | 28.5 | 1999 x 429 x 196 | ASI4517R3v18 | 46 | 17 | 2100 | N/A | N/A | 65° | 7,5° | CIE |  |  | FH | 42241 | 6.61605555555556,-5.91047222222222
2021 | Mai | Mtn | CI02466 | 3G_CI02466_AboboMetan |  | CI02466 | ABOBO | ABIDJAN | ABIDJAN | DISTRICT AUTONOME ABIDJAN | 1 | N/A | 18 | -4.0101655 | 5.43432786 | Haubané | 27 | 44668 | 3G | NODEB | YOPRNC1 | 315 | 2083 | 0 | 4 | 22 | 1999 x 429 x 196 | ASI4517R3v18 | 46 | 17 | 2100 | N/A | N/A | 65° | 7,5° | CIE |  |  | FO | 42581 | 5.43432786,-4.0101655
2021 | Mai | Mtn | CI02117 | 3G_CI02117_Chantierarsene |  | CI02117 | CHANTIERARSENE | KOUN-FAO | KOUN-FAO | GONTOUGO | 1 | N/A | 3 | -3.09193888888889 | 7.28028055555556 | Autostable | 88 | 21178 | 3G | NODEB | BGVRNC1 | 120 | 2094 | 0 | 0 | 88 | 1999 x 429 x 196 | ASI4517R3v18 | 44.7 | 17 | 900 | N/A | N/A | 65° | 7,5° | CIE |  |  | FH | 44192 | 7.28028055555556,-3.09193888888889
2021 | Mai | Mtn | CI01373 | 3G_CI01373_KoumassiMarche |  | CI01373 | KOUMASSI | ABIDJAN | ABIDJAN | DISTRICT AUTONOME ABIDJAN | 1 | N/A | 6 | -3.96751 | 5.28968 | Mat | 12 | 43736 | 3G | NODEB | RNCTC | 64 | 2062 | 0 | 0 | 22 | 1999 x 429 x 196 | ASI4517R3v18 | 44.2 | 17 | 2100 | N/A | N/A | 65° | 7,5° | CIE |  |  | FO | 42490 | 5.28968,-3.96751
2021 | Mai | Mtn | CI00399 | 3G_CI00399_Sinfra2 |  | CI00399 | SINFRA | Sinfra | Sinfra | MARAHOUE | 1 | N/A | 9 | -5.91047222222222 | 6.61605555555556 | Autostable | 36 | 3997 | 3G | NODEB | YAMRNC2 | 0 | 2101 | 0 | 2 | 28.5 | 1999 x 429 x 196 | ASI4517R3v18 | 46 | 17 | 900 | N/A | N/A | 65° | 7,5° | CIE |  |  | FH | 42241 | 6.61605555555556,-5.91047222222222
2021 | Mai | Mtn | CI02117 | 3G_CI02117_Chantierarsene |  | CI02117 | CHANTIERARSENE | KOUN-FAO | KOUN-FAO | GONTOUGO | 1 | N/A | 3 | -3.09193888888889 | 7.28028055555556 | Autostable | 88 | 21179 | 3G | NODEB | BGVRNC1 | 305 | 2094 | 0 | 0 | 88 | 1999 x 429 x 196 | ASI4517R3v18 | 44.7 | 17 | 900 | N/A | N/A | 65° | 7,5° | CIE |  |  | FH | 44192 | 7.28028055555556,-3.09193888888889
2021 | Mai | Mtn | CI01801 | 3G_CI01801_AboboBaoule2New |  | CI01801 | ABOBO | ABIDJAN | ABIDJAN | DISTRICT AUTONOME ABIDJAN | 1 | N/A | 21 | -3.988778 | 5.420194 | Haubané | 27.5 | 28010 | 3G | NODEB | YOPRNC1 | 0 | 2083 | 0 | 2 | 57.3 | 1999 x 429 x 196 | ASI4517R3v18 | 46 | 17 | 2100 | N/A | N/A | 65° | 7,5° | CIE |  |  | FO | 42258 | 5.420194,-3.988778
2021 | Mai | Mtn | CI01373 | 3G_CI01373_KoumassiMarche |  | CI01373 | KOUMASSI | ABIDJAN | ABIDJAN | DISTRICT AUTONOME ABIDJAN | 1 | N/A | 6 | -3.96751 | 5.28968 | Mat | 12 | 43737 | 3G | NODEB | RNCTC | 308 | 2062 | 0 | 0 | 22 | 1999 x 429 x 196 | ASI4517R3v18 | 44.2 | 17 | 2100 | N/A | N/A | 65° | 7,5° | CIE |  |  | FO | 42490 | 5.28968,-3.96751
2021 | Mai | Mtn | CI00399 | 3G_CI00399_Sinfra2 |  | CI00399 | SINFRA | Sinfra | Sinfra | MARAHOUE | 1 | N/A | 9 | -5.91047222222222 | 6.61605555555556 | Autostable | 36 | 3998 | 3G | NODEB | YAMRNC2 | 105 | 2101 | 0 | 2 | 28.5 | 1999 x 429 x 196 | ASI4517R3v18 | 46 | 17 | 900 | N/A | N/A | 65° | 7,5° | CIE |  |  | FH | 42241 | 6.61605555555556,-5.91047222222222
2021 | Mai | Mtn | CI01094 | 3G_CI01094_Kamele |  | CI01094 | KAMELE | SANDÉGUÉ | SANDÉGUÉ | GONTOUGO | 1 | N/A | 3 | -3.68180555555556 | 8.00005555555556 | Autostable | 72 | 10947 | 3G | NODEB | BGVRNC1 | 0 | 2094 | 0 | 0 | 68 | 1999 x 429 x 196 | ASI4517R3v18 | 43 | 17 | 900 | N/A | N/A | 65° | 7,5° | CIE |  |  | FH | 44207 | 8.00005555555556,-3.68180555555556
2021 | Mai | Mtn | CI01533 | 3G_CI01533_KoumNEstNew |  | CI01533 | KOUMASSI | ABIDJAN | ABIDJAN | DISTRICT AUTONOME ABIDJAN | 1 | N/A | 12 | -3.96205 | 5.297777 | Autostable | 32 | 45336 | 3G | NODEB | RNCTC | 76 | 2062 | 0 | 6 | 18 | 1999 x 429 x 196 | ASI4517R3v18 | 44.2 | 17 | 2100 | N/A | N/A | 65° | 7,5° | CIE |  |  | FO | 41244 | 5.297777,-3.96205
2021 | Mai | Mtn | CI01801 | 3G_CI01801_AboboBaoule2New |  | CI01801 | ABOBO | ABIDJAN | ABIDJAN | DISTRICT AUTONOME ABIDJAN | 1 | N/A | 21 | -3.988778 | 5.420194 | Haubané | 27.5 | 28011 | 3G | NODEB | YOPRNC1 | 100 | 2083 | 0 | 2 | 57.3 | 1999 x 429 x 196 | ASI4517R3v18 | 46 | 17 | 2100 | N/A | N/A | 65° | 7,5° | CIE |  |  | FO | 42258 | 5.420194,-3.988778
2021 | Mai | Mtn | CI00399 | 3G_CI00399_Sinfra2 |  | CI00399 | SINFRA | Sinfra | Sinfra | MARAHOUE | 1 | N/A | 9 | -5.91047222222222 | 6.61605555555556 | Autostable | 36 | 3999 | 3G | NODEB | YAMRNC2 | 240 | 2101 | 0 | 2 | 28.5 | 1999 x 429 x 196 | ASI4517R3v18 | 46 | 17 | 900 | N/A | N/A | 65° | 7,5° | CIE |  |  | FH | 42241 | 6.61605555555556,-5.91047222222222
2021 | Mai | Mtn | CI01094 | 3G_CI01094_Kamele |  | CI01094 | KAMELE | SANDÉGUÉ | SANDÉGUÉ | GONTOUGO | 1 | N/A | 3 | -3.68180555555556 | 8.00005555555556 | Autostable | 72 | 10948 | 3G | NODEB | BGVRNC1 | 120 | 2094 | 0 | 0 | 68 | 1999 x 429 x 196 | ASI4517R3v18 | 43 | 17 | 900 | N/A | N/A | 65° | 7,5° | CIE |  |  | FH | 44207 | 8.00005555555556,-3.68180555555556
2021 | Mai | Mtn | CI01533 | 3G_CI01533_KoumNEstNew |  | CI01533 | KOUMASSI | ABIDJAN | ABIDJAN | DISTRICT AUTONOME ABIDJAN | 1 | N/A | 12 | -3.96205 | 5.297777 | Autostable | 32 | 45337 | 3G | NODEB | RNCTC | 227 | 2062 | 0 | 6 | 18 | 1999 x 429 x 196 | ASI4517R3v18 | 44.2 | 17 | 2100 | N/A | N/A | 65° | 7,5° | CIE |  |  | FO | 41244 | 5.297777,-3.96205
2021 | Mai | Mtn | CI00911 | 3G_CI00911_SinfraFO |  | CI00911 | SINFRA | Sinfra | Sinfra | MARAHOUE | 1 | N/A | 9 | -5.91569444444445 | 6.61166666666667 | Autostable | 49 | 9117 | 3G | NODEB | YAMRNC2 | 350 | 2101 | 0 | 2 | 42.6 | 1999 x 429 x 196 | ASI4517R3v18 | 46 | 17 | 900 | N/A | N/A | 65° | 7,5° | CIE |  |  | FO | 42010 | 6.61166666666667,-5.91569444444445
2021 | Mai | Mtn | CI01801 | 3G_CI01801_AboboBaoule2New |  | CI01801 | ABOBO | ABIDJAN | ABIDJAN | DISTRICT AUTONOME ABIDJAN | 1 | N/A | 21 | -3.988778 | 5.420194 | Haubané | 27.5 | 28012 | 3G | NODEB | YOPRNC1 | 240 | 2083 | 0 | 2 | 57.3 | 1999 x 429 x 196 | ASI4517R3v18 | 46 | 17 | 2100 | N/A | N/A | 65° | 7,5° | CIE |  |  | FO | 42258 | 5.420194,-3.988778
2021 | Mai | Mtn | CI01533 | 3G_CI01533_KoumNEstNew |  | CI01533 | KOUMASSI | ABIDJAN | ABIDJAN | DISTRICT AUTONOME ABIDJAN | 1 | N/A | 12 | -3.96205 | 5.297777 | Autostable | 32 | 45338 | 3G | NODEB | RNCTC | 317 | 2062 | 0 | 6 | 18 | 1999 x 429 x 196 | ASI4517R3v18 | 44.2 | 17 | 2100 | N/A | N/A | 65° | 7,5° | CIE |  |  | FO | 41244 | 5.297777,-3.96205
2021 | Mai | Mtn | CI00911 | 3G_CI00911_SinfraFO |  | CI00911 | SINFRA | Sinfra | Sinfra | MARAHOUE | 1 | N/A | 9 | -5.91569444444445 | 6.61166666666667 | Autostable | 49 | 9118 | 3G | NODEB | YAMRNC2 | 120 | 2101 | 0 | 2 | 42.6 | 1999 x 429 x 196 | ASI4517R3v18 | 46 | 17 | 900 | N/A | N/A | 65° | 7,5° | CIE |  |  | FO | 42010 | 6.61166666666667,-5.91569444444445
2021 | Mai | Mtn | CI01094 | 3G_CI01094_Kamele |  | CI01094 | KAMELE | SANDÉGUÉ | SANDÉGUÉ | GONTOUGO | 1 | N/A | 3 | -3.68180555555556 | 8.00005555555556 | Autostable | 72 | 10949 | 3G | NODEB | BGVRNC1 | 240 | 2094 | 0 | 0 | 68 | 1999 x 429 x 196 | ASI4517R3v18 | 43 | 17 | 900 | N/A | N/A | 65° | 7,5° | CIE |  |  | FH | 44207 | 8.00005555555556,-3.68180555555556
2021 | Mai | Mtn | CI01801 | 3G_CI01801_AboboBaoule2New |  | CI01801 | ABOBO | ABIDJAN | ABIDJAN | DISTRICT AUTONOME ABIDJAN | 1 | N/A | 21 | -3.988778 | 5.420194 | Haubané | 27.5 | 28013 | 3G | NODEB | YOPRNC1 | 0 | 2083 | 0 | 2 | 57.3 | 1999 x 429 x 196 | ASI4517R3v18 | 46 | 17 | 2100 | N/A | N/A | 65° | 7,5° | CIE |  |  | FO | 42258 | 5.420194,-3.988778
2021 | Mai | Mtn | CI00911 | 3G_CI00911_SinfraFO |  | CI00911 | SINFRA | Sinfra | Sinfra | MARAHOUE | 1 | N/A | 9 | -5.91569444444445 | 6.61166666666667 | Autostable | 49 | 9119 | 3G | NODEB | YAMRNC2 | 240 | 2101 | 0 | 2 | 42.6 | 1999 x 429 x 196 | ASI4517R3v18 | 46 | 17 | 900 | N/A | N/A | 65° | 7,5° | CIE |  |  | FO | 42010 | 6.61166666666667,-5.91569444444445
2021 | Mai | Mtn | CI01008 | 3G_CI01008_Namassi |  | CI01008 | NAMASSI | SANDÉGUÉ | SANDÉGUÉ | GONTOUGO | 1 | N/A | 3 | -3.43855555555556 | 7.94444444444444 | Autostable | 56 | 10087 | 3G | NODEB | BGVRNC1 | 0 | 2094 | 0 | 0 | 25 | 1999 x 429 x 196 | ASI4517R3v18 | 44.7 | 17 | 900 | N/A | N/A | 65° | 7,5° | CIE |  |  | FH | 44207 | 7.94444444444444,-3.43855555555556
2021 | Mai | Mtn | CI01801 | 3G_CI01801_AboboBaoule2New |  | CI01801 | ABOBO | ABIDJAN | ABIDJAN | DISTRICT AUTONOME ABIDJAN | 1 | N/A | 21 | -3.988778 | 5.420194 | Haubané | 27.5 | 28014 | 3G | NODEB | YOPRNC1 | 100 | 2083 | 0 | 2 | 57.3 | 1999 x 429 x 196 | ASI4517R3v18 | 46 | 17 | 2100 | N/A | N/A | 65° | 7,5° | CIE |  |  | FO | 42258 | 5.420194,-3.988778
2021 | Mai | Mtn | CI00002 | 3G_CI00002_AboissoRTI |  | CI00002 | ABOISSO | ABOISSO | ABOISSO | SUD-COMOE | 1 | N/A | 12 | -3.20119444444444 | 5.46719444444444 | Autostable | 95 | 30023 | 3G | NODEB | RNCTC | 0 | 2062 | 6 | 0 | 36 | 1999 x 429 x 196 | ASI4517R3v18 | 44.2 | 17 | 2100 | N/A | N/A | 65° | 7,5° | CIE |  |  | FH | 41743 | 5.46719444444444,-3.20119444444444
2021 | Mai | Mtn | CI00399 | 3G_CI00399_Sinfra2 |  | CI00399 | SINFRA | Sinfra | Sinfra | MARAHOUE | 1 | N/A | 9 | -5.91047222222222 | 6.61605555555556 | Autostable | 36 | 33994 | 3G | NODEB | YAMRNC2 | 105 | 2101 | 0 | 2 | 28.5 | 1999 x 429 x 196 | ASI4517R3v18 | 46 | 17 | 2100 | N/A | N/A | 65° | 7,5° | CIE |  |  | FH | 42241 | 6.61605555555556,-5.91047222222222
2021 | Mai | Mtn | CI01801 | 3G_CI01801_AboboBaoule2New |  | CI01801 | ABOBO | ABIDJAN | ABIDJAN | DISTRICT AUTONOME ABIDJAN | 1 | N/A | 21 | -3.988778 | 5.420194 | Haubané | 27.5 | 28015 | 3G | NODEB | YOPRNC1 | 240 | 2083 | 0 | 2 | 57.3 | 1999 x 429 x 196 | ASI4517R3v18 | 46 | 17 | 2100 | N/A | N/A | 65° | 7,5° | CIE |  |  | FO | 42258 | 5.420194,-3.988778
2021 | Mai | Mtn | CI01008 | 3G_CI01008_Namassi |  | CI01008 | NAMASSI | SANDÉGUÉ | SANDÉGUÉ | GONTOUGO | 1 | N/A | 3 | -3.43855555555556 | 7.94444444444444 | Autostable | 56 | 10088 | 3G | NODEB | BGVRNC1 | 120 | 2094 | 0 | 0 | 25 | 1999 x 429 x 196 | ASI4517R3v18 | 44.7 | 17 | 900 | N/A | N/A | 65° | 7,5° | CIE |  |  | FH | 44207 | 7.94444444444444,-3.43855555555556
2021 | Mai | Mtn | CI00002 | 3G_CI00002_AboissoRTI |  | CI00002 | ABOISSO | ABOISSO | ABOISSO | SUD-COMOE | 1 | N/A | 12 | -3.20119444444444 | 5.46719444444444 | Autostable | 95 | 30024 | 3G | NODEB | RNCTC | 100 | 2062 | 6 | 0 | 36 | 1999 x 429 x 196 | ASI4517R3v18 | 44.2 | 17 | 2100 | N/A | N/A | 65° | 7,5° | CIE |  |  | FH | 41743 | 5.46719444444444,-3.20119444444444
2021 | Mai | Mtn | CI00399 | 3G_CI00399_Sinfra2 |  | CI00399 | SINFRA | Sinfra | Sinfra | MARAHOUE | 1 | N/A | 9 | -5.91047222222222 | 6.61605555555556 | Autostable | 36 | 33995 | 3G | NODEB | YAMRNC2 | 240 | 2101 | 0 | 4 | 28.5 | 1999 x 429 x 196 | ASI4517R3v18 | 46 | 17 | 2100 | N/A | N/A | 65° | 7,5° | CIE |  |  | FH | 42241 | 6.61605555555556,-5.91047222222222
2021 | Mai | Mtn | CI00002 | 3G_CI00002_AboissoRTI |  | CI00002 | ABOISSO | ABOISSO | ABOISSO | SUD-COMOE | 1 | N/A | 12 | -3.20119444444444 | 5.46719444444444 | Autostable | 95 | 30025 | 3G | NODEB | RNCTC | 270 | 2062 | 6 | 0 | 36 | 1999 x 429 x 196 | ASI4517R3v18 | 44.2 | 17 | 2100 | N/A | N/A | 65° | 7,5° | CIE |  |  | FH | 41743 | 5.46719444444444,-3.20119444444444
2021 | Mai | Mtn | CI01008 | 3G_CI01008_Namassi |  | CI01008 | NAMASSI | SANDÉGUÉ | SANDÉGUÉ | GONTOUGO | 1 | N/A | 3 | -3.43855555555556 | 7.94444444444444 | Autostable | 56 | 10089 | 3G | NODEB | BGVRNC1 | 275 | 2094 | 0 | 0 | 25 | 1999 x 429 x 196 | ASI4517R3v18 | 44.7 | 17 | 900 | N/A | N/A | 65° | 7,5° | CIE |  |  | FH | 44207 | 7.94444444444444,-3.43855555555556
2021 | Mai | Mtn | CI01801 | 3G_CI01801_AboboBaoule2New |  | CI01801 | ABOBO | ABIDJAN | ABIDJAN | DISTRICT AUTONOME ABIDJAN | 1 | N/A | 21 | -3.988778 | 5.420194 | Haubané | 27.5 | 28016 | 3G | NODEB | YOPRNC1 | 0 | 2083 | 0 | 2 | 57.3 | 1999 x 429 x 196 | ASI4517R3v18 | 46 | 17 | 2100 | N/A | N/A | 65° | 7,5° | CIE |  |  | FO | 42258 | 5.420194,-3.988778
2021 | Mai | Mtn | CI00012 | 3G_CI00012_AssinieAssouinde |  | CI00012 | ASSINIE | ADIAKÉ | ADIAKÉ | SUD-COMOE | 1 | N/A | 9 | -3.46255 | 5.15975 | Autostable | 54 | 30123 | 3G | NODEB | RNCTC | 70 | 2062 | 0 | 6 | 45.4 | 1999 x 429 x 196 | ASI4517R3v18 | 46 | 17 | 2100 | N/A | N/A | 65° | 7,5° | CIE |  |  | FH | 41440 | 5.15975,-3.46255
2021 | Mai | Mtn | CI00911 | 3G_CI00911_SinfraFO |  | CI00911 | SINFRA | Sinfra | Sinfra | MARAHOUE | 1 | N/A | 9 | -5.91569444444445 | 6.61166666666667 | Autostable | 49 | 39110 | 3G | NODEB | YAMRNC2 | 350 | 2101 | 0 | 2 | 42.6 | 1999 x 429 x 196 | ASI4517R3v18 | 46 | 17 | 2100 | N/A | N/A | 65° | 7,5° | CIE |  |  | FO | 42010 | 6.61166666666667,-5.91569444444445
2021 | Mai | Mtn | CI01945 | 3G_CI01945_Siakakro |  | CI01945 | SIAKAKRO | AGNIBILEKROU | AGNIBILEKROU | INDENIE-DJUABLIN | 1 | N/A | 3 | -3.24592 | 6.90811 | Autostable | 75 | 19457 | 3G | NODEB | BGVRNC1 | 15 | 2094 | 0 | 0 | 25 | 1999 x 429 x 196 | ASI4517R3v18 | 46 | 17 | 900 | N/A | N/A | 65° | 7,5° | CIE |  |  | FH | 44208 | 6.90811,-3.24592
2021 | Mai | Mtn | CI01801 | 3G_CI01801_AboboBaoule2New |  | CI01801 | ABOBO | ABIDJAN | ABIDJAN | DISTRICT AUTONOME ABIDJAN | 1 | N/A | 21 | -3.988778 | 5.420194 | Haubané | 27.5 | 28017 | 3G | NODEB | YOPRNC1 | 100 | 2083 | 0 | 2 | 57.3 | 1999 x 429 x 196 | ASI4517R3v18 | 46 | 17 | 2100 | N/A | N/A | 65° | 7,5° | CIE |  |  | FO | 42258 | 5.420194,-3.988778
2021 | Mai | Mtn | CI00012 | 3G_CI00012_AssinieAssouinde |  | CI00012 | ASSINIE | ADIAKÉ | ADIAKÉ | SUD-COMOE | 1 | N/A | 9 | -3.46255 | 5.15975 | Autostable | 54 | 30124 | 3G | NODEB | RNCTC | 140 | 2062 | 0 | 6 | 45.4 | 1999 x 429 x 196 | ASI4517R3v18 | 46 | 17 | 2100 | N/A | N/A | 65° | 7,5° | CIE |  |  | FH | 41440 | 5.15975,-3.46255
2021 | Mai | Mtn | CI00911 | 3G_CI00911_SinfraFO |  | CI00911 | SINFRA | Sinfra | Sinfra | MARAHOUE | 1 | N/A | 9 | -5.91569444444445 | 6.61166666666667 | Autostable | 49 | 39111 | 3G | NODEB | YAMRNC2 | 120 | 2101 | 0 | 2 | 42.6 | 1999 x 429 x 196 | ASI4517R3v18 | 46 | 17 | 2100 | N/A | N/A | 65° | 7,5° | CIE |  |  | FO | 42010 | 6.61166666666667,-5.91569444444445
2021 | Mai | Mtn | CI01945 | 3G_CI01945_Siakakro |  | CI01945 | SIAKAKRO | AGNIBILEKROU | AGNIBILEKROU | INDENIE-DJUABLIN | 1 | N/A | 3 | -3.24592 | 6.90811 | Autostable | 75 | 19458 | 3G | NODEB | BGVRNC1 | 120 | 2094 | 0 | 0 | 25 | 1999 x 429 x 196 | ASI4517R3v18 | 46 | 17 | 900 | N/A | N/A | 65° | 7,5° | CIE |  |  | FH | 44208 | 6.90811,-3.24592
2021 | Mai | Mtn | CI01801 | 3G_CI01801_AboboBaoule2New |  | CI01801 | ABOBO | ABIDJAN | ABIDJAN | DISTRICT AUTONOME ABIDJAN | 1 | N/A | 21 | -3.988778 | 5.420194 | Haubané | 27.5 | 28018 | 3G | NODEB | YOPRNC1 | 240 | 2083 | 0 | 2 | 57.3 | 1999 x 429 x 196 | ASI4517R3v18 | 46 | 17 | 2100 | N/A | N/A | 65° | 7,5° | CIE |  |  | FO | 42258 | 5.420194,-3.988778
2021 | Mai | Mtn | CI00012 | 3G_CI00012_AssinieAssouinde |  | CI00012 | ASSINIE | ADIAKÉ | ADIAKÉ | SUD-COMOE | 1 | N/A | 9 | -3.46255 | 5.15975 | Autostable | 54 | 30125 | 3G | NODEB | RNCTC | 330 | 2062 | 0 | 6 | 45.4 | 1999 x 429 x 196 | ASI4517R3v18 | 46 | 17 | 2100 | N/A | N/A | 65° | 7,5° | CIE |  |  | FH | 41440 | 5.15975,-3.46255
2021 | Mai | Mtn | CI00911 | 3G_CI00911_SinfraFO |  | CI00911 | SINFRA | Sinfra | Sinfra | MARAHOUE | 1 | N/A | 9 | -5.91569444444445 | 6.61166666666667 | Autostable | 49 | 39112 | 3G | NODEB | YAMRNC2 | 240 | 2101 | 0 | 2 | 42.6 | 1999 x 429 x 196 | ASI4517R3v18 | 46 | 17 | 2100 | N/A | N/A | 65° | 7,5° | CIE |  |  | FO | 42010 | 6.61166666666667,-5.91569444444445
2021 | Mai | Mtn | CI01945 | 3G_CI01945_Siakakro |  | CI01945 | SIAKAKRO | AGNIBILEKROU | AGNIBILEKROU | INDENIE-DJUABLIN | 1 | N/A | 3 | -3.24592 | 6.90811 | Autostable | 75 | 19459 | 3G | NODEB | BGVRNC1 | 220 | 2094 | 0 | 0 | 25 | 1999 x 429 x 196 | ASI4517R3v18 | 46 | 17 | 900 | N/A | N/A | 65° | 7,5° | CIE |  |  | FH | 44208 | 6.90811,-3.24592
2021 | Mai | Mtn | CI00013 | 3G_CI00013_AssinieMafia |  | CI00013 | ASSINIE-MAFIA | ADIAKÉ | ADIAKÉ | SUD-COMOE | 1 | N/A | 12 | -3.28941666666667 | 5.13788888888889 | Autostable | 50.48 | 30133 | 3G | NODEB | RNCTC | 160 | 2062 | 0 | 8 | 44.27 | 1999 x 429 x 196 | ASI4517R3v18 | 44.1 | 17 | 2100 | N/A | N/A | 65° | 7,5° | CIE |  |  | FO | 41433 | 5.13788888888889,-3.28941666666667
2021 | Mai | Mtn | CI00911 | 3G_CI00911_SinfraFO |  | CI00911 | SINFRA | Sinfra | Sinfra | MARAHOUE | 1 | N/A | 9 | -5.91569444444445 | 6.61166666666667 | Autostable | 49 | 39113 | 3G | NODEB | YAMRNC2 | 350 | 2101 | 0 | 2 | 42.6 | 1999 x 429 x 196 | ASI4517R3v18 | 46 | 17 | 2100 | N/A | N/A | 65° | 7,5° | CIE |  |  | FO | 42010 | 6.61166666666667,-5.91569444444445
2021 | Mai | Mtn | CI00789 | 3G_CI00789_AKEIKOI |  | CI00789 | ABOBO | ABIDJAN | ABIDJAN | DISTRICT AUTONOME ABIDJAN | 1 | N/A | 18 | -4.01159 | 5.45213 | Haubané | 18 | 17896 | 3G | NODEB | YOPRNC1 | 0 | 2083 | 0 | 0 | 15 | 1999 x 429 x 196 | ASI4517R3v18 | 46 | 17 | 2100 | N/A | N/A | 65° | 7,5° | CIE |  |  | FH | 43536 | 5.45213,-4.01159
2021 | Mai | Mtn | CI03792 | 3G_CI03792_Lampsite2pltxAmuga |  | CI03792 | COCODY | ABIDJAN | ABIDJAN | DISTRICT AUTONOME ABIDJAN | 1 | N/A | 1 | -4.003691 | 5.358505 | Mural | 3 | 37920 | 3G | NODEB | BGVRNC1 | 0 | 2092 | 0 | 0 | 0 | 1999 x 429 x 196 | ASI4517R3v18 | 20 | 17 | 2100 | N/A | N/A | 65° | 7,5° | CIE |  |  | FH | 44214 | 5.358505,-4.003691
2021 | Mai | Mtn | CI00013 | 3G_CI00013_AssinieMafia |  | CI00013 | ASSINIE-MAFIA | ADIAKÉ | ADIAKÉ | SUD-COMOE | 1 | N/A | 12 | -3.28941666666667 | 5.13788888888889 | Autostable | 50.48 | 30134 | 3G | NODEB | RNCTC | 260 | 2062 | 0 | 8 | 44.27 | 1999 x 429 x 196 | ASI4517R3v18 | 44.1 | 17 | 2100 | N/A | N/A | 65° | 7,5° | CIE |  |  | FO | 41433 | 5.13788888888889,-3.28941666666667
2021 | Mai | Mtn | CI00789 | 3G_CI00789_AKEIKOI |  | CI00789 | ABOBO | ABIDJAN | ABIDJAN | DISTRICT AUTONOME ABIDJAN | 1 | N/A | 18 | -4.01159 | 5.45213 | Haubané | 18 | 17897 | 3G | NODEB | YOPRNC1 | 120 | 2083 | 0 | 0 | 15 | 1999 x 429 x 196 | ASI4517R3v18 | 46 | 17 | 2100 | N/A | N/A | 65° | 7,5° | CIE |  |  | FH | 43536 | 5.45213,-4.01159
2021 | Mai | Mtn | CI02639 | 3G_CI02639_AdjameBracodi |  | CI02639 | ADJAME | ABIDJAN | ABIDJAN | DISTRICT AUTONOME ABIDJAN | 1 | N/A | 12 | -4.02390374 | 5.35971897 | Autostable | 15 | 26397 | 3G | NODEB | BGVRNC1 | 0 | 2092 | 2 | 3 | 12 | 1999 x 429 x 196 | ASI4517R3v18 | 44.7 | 17 | 900 | N/A | N/A | 65° | 7,5° | CIE |  |  | FO | 43569 | 5.35971897,-4.02390374
2021 | Mai | Mtn | CI00911 | 3G_CI00911_SinfraFO |  | CI00911 | SINFRA | Sinfra | Sinfra | MARAHOUE | 1 | N/A | 9 | -5.91569444444445 | 6.61166666666667 | Autostable | 49 | 39114 | 3G | NODEB | YAMRNC2 | 120 | 2101 | 0 | 2 | 42.6 | 1999 x 429 x 196 | ASI4517R3v18 | 46 | 17 | 2100 | N/A | N/A | 65° | 7,5° | CIE |  |  | FO | 42010 | 6.61166666666667,-5.91569444444445
2021 | Mai | Mtn | CI00013 | 3G_CI00013_AssinieMafia |  | CI00013 | ASSINIE-MAFIA | ADIAKÉ | ADIAKÉ | SUD-COMOE | 1 | N/A | 12 | -3.28941666666667 | 5.13788888888889 | Autostable | 50.48 | 30135 | 3G | NODEB | RNCTC | 320 | 2062 | 0 | 8 | 44.27 | 1999 x 429 x 196 | ASI4517R3v18 | 44.1 | 17 | 2100 | N/A | N/A | 65° | 7,5° | CIE |  |  | FO | 41433 | 5.13788888888889,-3.28941666666667
2021 | Mai | Mtn | CI00789 | 3G_CI00789_AKEIKOI |  | CI00789 | ABOBO | ABIDJAN | ABIDJAN | DISTRICT AUTONOME ABIDJAN | 1 | N/A | 18 | -4.01159 | 5.45213 | Haubané | 18 | 17898 | 3G | NODEB | YOPRNC1 | 240 | 2083 | 0 | 0 | 15 | 1999 x 429 x 196 | ASI4517R3v18 | 46 | 17 | 2100 | N/A | N/A | 65° | 7,5° | CIE |  |  | FH | 43536 | 5.45213,-4.01159
2021 | Mai | Mtn | CI00014 | 3G_CI00014_ASSINIEORANGE |  | CI00014 | ASSINIE | ADIAKÉ | ADIAKÉ | SUD-COMOE | 1 | N/A | 9 | -3.495011 | 5.163647 | Autostable | 42 | 30144 | 3G | NODEB | RNCTC | 280 | 2062 | 0 | 6 | 29.12 | 1999 x 429 x 196 | ASI4517R3v18 | 46 | 17 | 2100 | N/A | N/A | 65° | 7,5° | CIE |  |  | FH | 42192 | 5.163647,-3.495011
2021 | Mai | Mtn | CI02639 | 3G_CI02639_AdjameBracodi |  | CI02639 | ADJAME | ABIDJAN | ABIDJAN | DISTRICT AUTONOME ABIDJAN | 1 | N/A | 12 | -4.02390374 | 5.35971897 | Autostable | 15 | 26398 | 3G | NODEB | BGVRNC1 | 120 | 2092 | 2 | 3 | 12 | 1999 x 429 x 196 | ASI4517R3v18 | 44.7 | 17 | 900 | N/A | N/A | 65° | 7,5° | CIE |  |  | FO | 43569 | 5.35971897,-4.02390374
2021 | Mai | Mtn | CI00789 | 3G_CI00789_AKEIKOI |  | CI00789 | ABOBO | ABIDJAN | ABIDJAN | DISTRICT AUTONOME ABIDJAN | 1 | N/A | 18 | -4.01159 | 5.45213 | Haubané | 18 | 17890 | 3G | NODEB | YOPRNC1 | 0 | 2083 | 0 | 0 | 15 | 1999 x 429 x 196 | ASI4517R3v18 | 46 | 17 | 2100 | N/A | N/A | 65° | 7,5° | CIE |  |  | FH | 43536 | 5.45213,-4.01159
2021 | Mai | Mtn | CI00911 | 3G_CI00911_SinfraFO |  | CI00911 | SINFRA | Sinfra | Sinfra | MARAHOUE | 1 | N/A | 9 | -5.91569444444445 | 6.61166666666667 | Autostable | 49 | 39115 | 3G | NODEB | YAMRNC2 | 240 | 2101 | 0 | 2 | 42.6 | 1999 x 429 x 196 | ASI4517R3v18 | 46 | 17 | 2100 | N/A | N/A | 65° | 7,5° | CIE |  |  | FO | 42010 | 6.61166666666667,-5.91569444444445
2021 | Mai | Mtn | CI02639 | 3G_CI02639_AdjameBracodi |  | CI02639 | ADJAME | ABIDJAN | ABIDJAN | DISTRICT AUTONOME ABIDJAN | 1 | N/A | 12 | -4.02390374 | 5.35971897 | Autostable | 15 | 26399 | 3G | NODEB | BGVRNC1 | 240 | 2092 | 2 | 3 | 12 | 1999 x 429 x 196 | ASI4517R3v18 | 44.7 | 17 | 900 | N/A | N/A | 65° | 7,5° | CIE |  |  | FO | 43569 | 5.35971897,-4.02390374
2021 | Mai | Mtn | CI00789 | 3G_CI00789_AKEIKOI |  | CI00789 | ABOBO | ABIDJAN | ABIDJAN | DISTRICT AUTONOME ABIDJAN | 1 | N/A | 18 | -4.01159 | 5.45213 | Haubané | 18 | 17891 | 3G | NODEB | YOPRNC1 | 120 | 2083 | 0 | 0 | 15 | 1999 x 429 x 196 | ASI4517R3v18 | 46 | 17 | 2100 | N/A | N/A | 65° | 7,5° | CIE |  |  | FH | 43536 | 5.45213,-4.01159
2021 | Mai | Mtn | CI00014 | 3G_CI00014_ASSINIEORANGE |  | CI00014 | ASSINIE | ADIAKÉ | ADIAKÉ | SUD-COMOE | 1 | N/A | 9 | -3.495011 | 5.163647 | Autostable | 42 | 30145 | 3G | NODEB | RNCTC | 340 | 2062 | 0 | 6 | 29.12 | 1999 x 429 x 196 | ASI4517R3v18 | 46 | 17 | 2100 | N/A | N/A | 65° | 7,5° | CIE |  |  | FH | 42192 | 5.163647,-3.495011
2021 | Mai | Mtn | CI01425 | 3G_CI01425_SinfraCentre |  | CI01425 | SINFRA | Sinfra | Sinfra | MARAHOUE | 1 | N/A | 9 | -5.91825 | 6.62505555555556 | Autostable | 54 | 44250 | 3G | NODEB | YAMRNC2 | 0 | 2101 | 0 | 2 | 45.95 | 1999 x 429 x 196 | ASI4517R3v18 | 46 | 17 | 2100 | N/A | N/A | 65° | 7,5° | CIE |  |  | FH | 42191 | 6.62505555555556,-5.91825
2021 | Mai | Mtn | CI01052 | 3G_CI01052_Abronamoue |  | CI01052 | ABRONAMOUE | ABENGOUROU | ABENGOUROU | INDENIE-DJUABLIN | 1 | N/A | 3 | -3.34166666666667 | 6.75322222222222 | Autostable | 56 | 10527 | 3G | NODEB | BGVRNC1 | 0 | 2094 | 0 | 0 | 25 | 1999 x 429 x 196 | ASI4517R3v18 | 44.7 | 17 | 900 | N/A | N/A | 65° | 7,5° | CIE |  |  | FH | 44223 | 6.75322222222222,-3.34166666666667
2021 | Mai | Mtn | CI00789 | 3G_CI00789_AKEIKOI |  | CI00789 | ABOBO | ABIDJAN | ABIDJAN | DISTRICT AUTONOME ABIDJAN | 1 | N/A | 18 | -4.01159 | 5.45213 | Haubané | 18 | 17892 | 3G | NODEB | YOPRNC1 | 240 | 2083 | 0 | 0 | 15 | 1999 x 429 x 196 | ASI4517R3v18 | 46 | 17 | 2100 | N/A | N/A | 65° | 7,5° | CIE |  |  | FH | 43536 | 5.45213,-4.01159
2021 | Mai | Mtn | CI00014 | 3G_CI00014_ASSINIEORANGE |  | CI00014 | ASSINIE | ADIAKÉ | ADIAKÉ | SUD-COMOE | 1 | N/A | 9 | -3.495011 | 5.163647 | Autostable | 42 | 30143 | 3G | NODEB | RNCTC | 80 | 2062 | 0 | 6 | 29.12 | 1999 x 429 x 196 | ASI4517R3v18 | 46 | 17 | 2100 | N/A | N/A | 65° | 7,5° | CIE |  |  | FH | 42192 | 5.163647,-3.495011
2021 | Mai | Mtn | CI01425 | 3G_CI01425_SinfraCentre |  | CI01425 | SINFRA | Sinfra | Sinfra | MARAHOUE | 1 | N/A | 9 | -5.91825 | 6.62505555555556 | Autostable | 54 | 44251 | 3G | NODEB | YAMRNC2 | 90 | 2101 | 0 | 2 | 45.95 | 1999 x 429 x 196 | ASI4517R3v18 | 46 | 17 | 2100 | N/A | N/A | 65° | 7,5° | CIE |  |  | FH | 42191 | 6.62505555555556,-5.91825
2021 | Mai | Mtn | CI01052 | 3G_CI01052_Abronamoue |  | CI01052 | ABRONAMOUE | ABENGOUROU | ABENGOUROU | INDENIE-DJUABLIN | 1 | N/A | 3 | -3.34166666666667 | 6.75322222222222 | Autostable | 56 | 10528 | 3G | NODEB | BGVRNC1 | 110 | 2094 | 0 | 0 | 25 | 1999 x 429 x 196 | ASI4517R3v18 | 44.7 | 17 | 900 | N/A | N/A | 65° | 7,5° | CIE |  |  | FH | 44223 | 6.75322222222222,-3.34166666666667
2021 | Mai | Mtn | CI00789 | 3G_CI00789_AKEIKOI |  | CI00789 | ABOBO | ABIDJAN | ABIDJAN | DISTRICT AUTONOME ABIDJAN | 1 | N/A | 18 | -4.01159 | 5.45213 | Haubané | 18 | 17893 | 3G | NODEB | YOPRNC1 | 0 | 2083 | 0 | 0 | 15 | 1999 x 429 x 196 | ASI4517R3v18 | 46 | 17 | 2100 | N/A | N/A | 65° | 7,5° | CIE |  |  | FH | 43536 | 5.45213,-4.01159
2021 | Mai | Mtn | CI01425 | 3G_CI01425_SinfraCentre |  | CI01425 | SINFRA | Sinfra | Sinfra | MARAHOUE | 1 | N/A | 9 | -5.91825 | 6.62505555555556 | Autostable | 54 | 44252 | 3G | NODEB | YAMRNC2 | 240 | 2101 | 0 | 2 | 45.95 | 1999 x 429 x 196 | ASI4517R3v18 | 46 | 17 | 2100 | N/A | N/A | 65° | 7,5° | CIE |  |  | FH | 42191 | 6.62505555555556,-5.91825
2021 | Mai | Mtn | CI00905 | 3G_CI00905_GdBassamPhare |  | CI00905 | GRAND-BASSAM | GRAND-BASSAM | GRAND-BASSAM | SUD-COMOE | 1 | N/A | 9 | -3.73116666666667 | 5.21013888888889 | Autostable | 36.56 | 39053 | 3G | NODEB | RNCTC | 0 | 2062 | 0 | 3 | 22 | 1999 x 429 x 196 | ASI4517R3v18 | 46 | 17 | 2100 | N/A | N/A | 65° | 7,5° | CIE |  |  | FH | 42158 | 5.21013888888889,-3.73116666666667
2021 | Mai | Mtn | CI01052 | 3G_CI01052_Abronamoue |  | CI01052 | ABRONAMOUE | ABENGOUROU | ABENGOUROU | INDENIE-DJUABLIN | 1 | N/A | 3 | -3.34166666666667 | 6.75322222222222 | Autostable | 56 | 10529 | 3G | NODEB | BGVRNC1 | 220 | 2094 | 0 | 0 | 25 | 1999 x 429 x 196 | ASI4517R3v18 | 44.7 | 17 | 900 | N/A | N/A | 65° | 7,5° | CIE |  |  | FH | 44223 | 6.75322222222222,-3.34166666666667
2021 | Mai | Mtn | CI01425 | 3G_CI01425_SinfraCentre |  | CI01425 | SINFRA | Sinfra | Sinfra | MARAHOUE | 1 | N/A | 9 | -5.91825 | 6.62505555555556 | Autostable | 54 | 44253 | 3G | NODEB | YAMRNC2 | 0 | 2101 | 0 | 2 | 45.95 | 1999 x 429 x 196 | ASI4517R3v18 | 46 | 17 | 2100 | N/A | N/A | 65° | 7,5° | CIE |  |  | FH | 42191 | 6.62505555555556,-5.91825
2021 | Mai | Mtn | CI00789 | 3G_CI00789_AKEIKOI |  | CI00789 | ABOBO | ABIDJAN | ABIDJAN | DISTRICT AUTONOME ABIDJAN | 1 | N/A | 18 | -4.01159 | 5.45213 | Haubané | 18 | 17894 | 3G | NODEB | YOPRNC1 | 120 | 2083 | 0 | 0 | 15 | 1999 x 429 x 196 | ASI4517R3v18 | 46 | 17 | 2100 | N/A | N/A | 65° | 7,5° | CIE |  |  | FH | 43536 | 5.45213,-4.01159
2021 | Mai | Mtn | CI00905 | 3G_CI00905_GdBassamPhare |  | CI00905 | GRAND-BASSAM | GRAND-BASSAM | GRAND-BASSAM | SUD-COMOE | 1 | N/A | 9 | -3.73116666666667 | 5.21013888888889 | Autostable | 36.56 | 39054 | 3G | NODEB | RNCTC | 120 | 2062 | 0 | 3 | 22 | 1999 x 429 x 196 | ASI4517R3v18 | 46 | 17 | 2100 | N/A | N/A | 65° | 7,5° | CIE |  |  | FH | 42158 | 5.21013888888889,-3.73116666666667
2021 | Mai | Mtn | CI01425 | 3G_CI01425_SinfraCentre |  | CI01425 | SINFRA | Sinfra | Sinfra | MARAHOUE | 1 | N/A | 9 | -5.91825 | 6.62505555555556 | Autostable | 54 | 44254 | 3G | NODEB | YAMRNC2 | 90 | 2101 | 0 | 2 | 45.95 | 1999 x 429 x 196 | ASI4517R3v18 | 46 | 17 | 2100 | N/A | N/A | 65° | 7,5° | CIE |  |  | FH | 42191 | 6.62505555555556,-5.91825
2021 | Mai | Mtn | CI01789 | 3G_CI01789_Saye |  | CI01789 | SAYE | DOROPO | DOROPO | BOUNKANI | 1 | N/A | 3 | -3.34647222222222 | 9.45477777777778 | Autostable | 72 | 27897 | 3G | NODEB | BGVRNC1 | 55 | 2094 | 0 | 0 | 25 | 1999 x 429 x 196 | ASI4517R3v18 | 44.7 | 17 | 900 | N/A | N/A | 65° | 7,5° | CIE |  |  | FH | 44241 | 9.45477777777778,-3.34647222222222
2021 | Mai | Mtn | CI00789 | 3G_CI00789_AKEIKOI |  | CI00789 | ABOBO | ABIDJAN | ABIDJAN | DISTRICT AUTONOME ABIDJAN | 1 | N/A | 18 | -4.01159 | 5.45213 | Haubané | 18 | 17895 | 3G | NODEB | YOPRNC1 | 240 | 2083 | 0 | 0 | 15 | 1999 x 429 x 196 | ASI4517R3v18 | 46 | 17 | 2100 | N/A | N/A | 65° | 7,5° | CIE |  |  | FH | 43536 | 5.45213,-4.01159
2021 | Mai | Mtn | CI01425 | 3G_CI01425_SinfraCentre |  | CI01425 | SINFRA | Sinfra | Sinfra | MARAHOUE | 1 | N/A | 9 | -5.91825 | 6.62505555555556 | Autostable | 54 | 44255 | 3G | NODEB | YAMRNC2 | 240 | 2101 | 0 | 2 | 45.95 | 1999 x 429 x 196 | ASI4517R3v18 | 46 | 17 | 2100 | N/A | N/A | 65° | 7,5° | CIE |  |  | FH | 42191 | 6.62505555555556,-5.91825
2021 | Mai | Mtn | CI00905 | 3G_CI00905_GdBassamPhare |  | CI00905 | GRAND-BASSAM | GRAND-BASSAM | GRAND-BASSAM | SUD-COMOE | 1 | N/A | 9 | -3.73116666666667 | 5.21013888888889 | Autostable | 36.56 | 39055 | 3G | NODEB | RNCTC | 200 | 2062 | 0 | 3 | 22 | 1999 x 429 x 196 | ASI4517R3v18 | 46 | 17 | 2100 | N/A | N/A | 65° | 7,5° | CIE |  |  | FH | 42158 | 5.21013888888889,-3.73116666666667
2021 | Mai | Mtn | CI01789 | 3G_CI01789_Saye |  | CI01789 | SAYE | DOROPO | DOROPO | BOUNKANI | 1 | N/A | 3 | -3.34647222222222 | 9.45477777777778 | Autostable | 72 | 27898 | 3G | NODEB | BGVRNC1 | 135 | 2094 | 0 | 0 | 25 | 1999 x 429 x 196 | ASI4517R3v18 | 44.7 | 17 | 900 | N/A | N/A | 65° | 7,5° | CIE |  |  | FH | 44241 | 9.45477777777778,-3.34647222222222
2021 | Mai | Mtn | CI02485 | 3G_CI02485_AboboBCNew |  | CI02485 | ABOBO | ABIDJAN | ABIDJAN | DISTRICT AUTONOME ABIDJAN | 1 | N/A | 21 | -4.020583 | 5.457417 | Autostable | 35 | 34850 | 3G | NODEB | YOPRNC1 | 110 | 2083 | 0 | 4 | 36 | 1999 x 429 x 196 | ASI4517R3v18 | 46 | 17 | 2100 | N/A | N/A | 65° | 7,5° | CIE |  |  | FH | 42639 | 5.457417,-4.020583
2021 | Mai | Mtn | CI00024 | 3G_CI00024_BONOUA |  | CI00024 | BONOUA | GRAND-BASSAM | GRAND-BASSAM | SUD-COMOE | 1 | N/A | 9 | -3.59636111111111 | 5.26463888888889 | Autostable | 80 | 30243 | 3G | NODEB | RNCTC | 0 | 2062 | 2 | 2 | 52 | 1999 x 429 x 196 | ASI4517R3v18 | 46 | 17 | 2100 | N/A | N/A | 65° | 7,5° | CIE |  |  | FH | 41789 | 5.26463888888889,-3.59636111111111
2021 | Mai | Mtn | CI01789 | 3G_CI01789_Saye |  | CI01789 | SAYE | DOROPO | DOROPO | BOUNKANI | 1 | N/A | 3 | -3.34647222222222 | 9.45477777777778 | Autostable | 72 | 27899 | 3G | NODEB | BGVRNC1 | 280 | 2094 | 0 | 0 | 25 | 1999 x 429 x 196 | ASI4517R3v18 | 44.7 | 17 | 900 | N/A | N/A | 65° | 7,5° | CIE |  |  | FH | 44241 | 9.45477777777778,-3.34647222222222
2021 | Mai | Mtn | CI02538 | 3G_CI02538_SinfraRteBouafle |  | CI02538 | SINFRA | Sinfra | Sinfra | MARAHOUE | 1 | N/A | 9 | -5.908389 | 6.630389 | Autostable | 55 | 55380 | 3G | NODEB | YAMRNC2 | 25 | 2101 | 0 | 2 | 55 | 1999 x 429 x 196 | ASI4517R3v18 | 46 | 17 | 2100 | N/A | N/A | 65° | 7,5° | CIE |  |  | FH | 42576 | 6.630389,-5.908389
2021 | Mai | Mtn | CI02485 | 3G_CI02485_AboboBCNew |  | CI02485 | ABOBO | ABIDJAN | ABIDJAN | DISTRICT AUTONOME ABIDJAN | 1 | N/A | 21 | -4.020583 | 5.457417 | Autostable | 35 | 34851 | 3G | NODEB | YOPRNC1 | 240 | 2083 | 0 | 4 | 36 | 1999 x 429 x 196 | ASI4517R3v18 | 46 | 17 | 2100 | N/A | N/A | 65° | 7,5° | CIE |  |  | FH | 42639 | 5.457417,-4.020583
2021 | Mai | Mtn | CI00024 | 3G_CI00024_BONOUA |  | CI00024 | BONOUA | GRAND-BASSAM | GRAND-BASSAM | SUD-COMOE | 1 | N/A | 9 | -3.59636111111111 | 5.26463888888889 | Autostable | 80 | 30244 | 3G | NODEB | RNCTC | 120 | 2062 | 2 | 2 | 52 | 1999 x 429 x 196 | ASI4517R3v18 | 46 | 17 | 2100 | N/A | N/A | 65° | 7,5° | CIE |  |  | FH | 41789 | 5.26463888888889,-3.59636111111111
2021 | Mai | Mtn | CI01685 | 3G_CI01685_MarcoryCliniqueFarah |  | CI01685 | MARCORY | ABIDJAN | ABIDJAN | DISTRICT AUTONOME ABIDJAN | 1 | N/A | 9 | -3.98583 | 5.3097 | Mat | 21 | 16857 | 3G | NODEB | BGVRNC1 | 45 | 2091 | 0 | 3 | 22 | 1999 x 429 x 196 | ASI4517R3v18 | 46 | 17 | 900 | N/A | N/A | 65° | 7,5° | CIE |  |  | FH | 42937 | 5.3097,-3.98583
2021 | Mai | Mtn | CI02538 | 3G_CI02538_SinfraRteBouafle |  | CI02538 | SINFRA | Sinfra | Sinfra | MARAHOUE | 1 | N/A | 9 | -5.908389 | 6.630389 | Autostable | 55 | 55381 | 3G | NODEB | YAMRNC2 | 180 | 2101 | 0 | 4 | 55 | 1999 x 429 x 196 | ASI4517R3v18 | 46 | 17 | 2100 | N/A | N/A | 65° | 7,5° | CIE |  |  | FH | 42576 | 6.630389,-5.908389
2021 | Mai | Mtn | CI02485 | 3G_CI02485_AboboBCNew |  | CI02485 | ABOBO | ABIDJAN | ABIDJAN | DISTRICT AUTONOME ABIDJAN | 1 | N/A | 21 | -4.020583 | 5.457417 | Autostable | 35 | 34852 | 3G | NODEB | YOPRNC1 | 315 | 2083 | 0 | 4 | 36 | 1999 x 429 x 196 | ASI4517R3v18 | 46 | 17 | 2100 | N/A | N/A | 65° | 7,5° | CIE |  |  | FH | 42639 | 5.457417,-4.020583
2021 | Mai | Mtn | CI00024 | 3G_CI00024_BONOUA |  | CI00024 | BONOUA | GRAND-BASSAM | GRAND-BASSAM | SUD-COMOE | 1 | N/A | 9 | -3.59636111111111 | 5.26463888888889 | Autostable | 80 | 30245 | 3G | NODEB | RNCTC | 240 | 2062 | 2 | 2 | 52 | 1999 x 429 x 196 | ASI4517R3v18 | 46 | 17 | 2100 | N/A | N/A | 65° | 7,5° | CIE |  |  | FH | 41789 | 5.26463888888889,-3.59636111111111
2021 | Mai | Mtn | CI01685 | 3G_CI01685_MarcoryCliniqueFarah |  | CI01685 | MARCORY | ABIDJAN | ABIDJAN | DISTRICT AUTONOME ABIDJAN | 1 | N/A | 9 | -3.98583 | 5.3097 | Mat | 21 | 16858 | 3G | NODEB | BGVRNC1 | 230 | 2091 | 0 | 3 | 22 | 1999 x 429 x 196 | ASI4517R3v18 | 46 | 17 | 900 | N/A | N/A | 65° | 7,5° | CIE |  |  | FH | 42937 | 5.3097,-3.98583
2021 | Mai | Mtn | CI02538 | 3G_CI02538_SinfraRteBouafle |  | CI02538 | SINFRA | Sinfra | Sinfra | MARAHOUE | 1 | N/A | 9 | -5.908389 | 6.630389 | Autostable | 55 | 55382 | 3G | NODEB | YAMRNC2 | 275 | 2101 | 0 | 4 | 55 | 1999 x 429 x 196 | ASI4517R3v18 | 46 | 17 | 2100 | N/A | N/A | 65° | 7,5° | CIE |  |  | FH | 42576 | 6.630389,-5.908389
2021 | Mai | Mtn | CI02485 | 3G_CI02485_AboboBCNew |  | CI02485 | ABOBO | ABIDJAN | ABIDJAN | DISTRICT AUTONOME ABIDJAN | 1 | N/A | 21 | -4.020583 | 5.457417 | Autostable | 35 | 34853 | 3G | NODEB | YOPRNC1 | 110 | 2083 | 0 | 4 | 36 | 1999 x 429 x 196 | ASI4517R3v18 | 46 | 17 | 2100 | N/A | N/A | 65° | 7,5° | CIE |  |  | FH | 42639 | 5.457417,-4.020583
2021 | Mai | Mtn | CI01685 | 3G_CI01685_MarcoryCliniqueFarah |  | CI01685 | MARCORY | ABIDJAN | ABIDJAN | DISTRICT AUTONOME ABIDJAN | 1 | N/A | 9 | -3.98583 | 5.3097 | Mat | 21 | 16859 | 3G | NODEB | BGVRNC1 | 305 | 2091 | 0 | 3 | 22 | 1999 x 429 x 196 | ASI4517R3v18 | 46 | 17 | 900 | N/A | N/A | 65° | 7,5° | CIE |  |  | FH | 42937 | 5.3097,-3.98583
2021 | Mai | Mtn | CI02538 | 3G_CI02538_SinfraRteBouafle |  | CI02538 | SINFRA | Sinfra | Sinfra | MARAHOUE | 1 | N/A | 9 | -5.908389 | 6.630389 | Autostable | 55 | 55383 | 3G | NODEB | YAMRNC2 | 25 | 2101 | 0 | 2 | 55 | 1999 x 429 x 196 | ASI4517R3v18 | 46 | 17 | 2100 | N/A | N/A | 65° | 7,5° | CIE |  |  | FH | 42576 | 6.630389,-5.908389
2021 | Mai | Mtn | CI02193 | 3G_CI02193_AboissoTPExtension |  | CI02193 | ABOISSO | ABOISSO | ABOISSO | SUD-COMOE | 1 | N/A | 12 | -3.21321 | 5.45795 | Autostable | 55 | 51936 | 3G | NODEB | RNCTC | 40 | 2062 | 0 | 4 | 21 | 1999 x 429 x 196 | ASI4517R3v18 | 44.2 | 17 | 2100 | N/A | N/A | 65° | 7,5° | CIE |  |  | FH | 42510 | 5.45795,-3.21321
2021 | Mai | Mtn | CI02583 | 3G_CI02583_DjoroDjoro |  | CI02583 | DJORO-DJORO | KOUN-FAO | KOUN-FAO | GONTOUGO | 1 | N/A | 3 | -3.714361 | 7.893222 | Autostable | 72 | 25837 | 3G | NODEB | BGVRNC1 | 0 | 2094 | 0 | 0 | 25 | 1999 x 429 x 196 | ASI4517R3v18 | 46 | 17 | 900 | N/A | N/A | 65° | 7,5° | CIE |  |  | FH | 44241 | 7.893222,-3.714361
2021 | Mai | Mtn | CI02538 | 3G_CI02538_SinfraRteBouafle |  | CI02538 | SINFRA | Sinfra | Sinfra | MARAHOUE | 1 | N/A | 9 | -5.908389 | 6.630389 | Autostable | 55 | 55384 | 3G | NODEB | YAMRNC2 | 180 | 2101 | 0 | 4 | 55 | 1999 x 429 x 196 | ASI4517R3v18 | 46 | 17 | 2100 | N/A | N/A | 65° | 7,5° | CIE |  |  | FH | 42576 | 6.630389,-5.908389
2021 | Mai | Mtn | CI02485 | 3G_CI02485_AboboBCNew |  | CI02485 | ABOBO | ABIDJAN | ABIDJAN | DISTRICT AUTONOME ABIDJAN | 1 | N/A | 21 | -4.020583 | 5.457417 | Autostable | 35 | 34854 | 3G | NODEB | YOPRNC1 | 240 | 2083 | 0 | 4 | 36 | 1999 x 429 x 196 | ASI4517R3v18 | 46 | 17 | 2100 | N/A | N/A | 65° | 7,5° | CIE |  |  | FH | 42639 | 5.457417,-4.020583
2021 | Mai | Mtn | CI02583 | 3G_CI02583_DjoroDjoro |  | CI02583 | DJORO-DJORO | KOUN-FAO | KOUN-FAO | GONTOUGO | 1 | N/A | 3 | -3.714361 | 7.893222 | Autostable | 72 | 25838 | 3G | NODEB | BGVRNC1 | 120 | 2094 | 0 | 0 | 25 | 1999 x 429 x 196 | ASI4517R3v18 | 46 | 17 | 900 | N/A | N/A | 65° | 7,5° | CIE |  |  | FH | 44241 | 7.893222,-3.714361
2021 | Mai | Mtn | CI02193 | 3G_CI02193_AboissoTPExtension |  | CI02193 | ABOISSO | ABOISSO | ABOISSO | SUD-COMOE | 1 | N/A | 12 | -3.21321 | 5.45795 | Autostable | 55 | 51937 | 3G | NODEB | RNCTC | 125 | 2062 | 0 | 4 | 21 | 1999 x 429 x 196 | ASI4517R3v18 | 44.2 | 17 | 2100 | N/A | N/A | 65° | 7,5° | CIE |  |  | FH | 42510 | 5.45795,-3.21321
2021 | Mai | Mtn | CI02538 | 3G_CI02538_SinfraRteBouafle |  | CI02538 | SINFRA | Sinfra | Sinfra | MARAHOUE | 1 | N/A | 9 | -5.908389 | 6.630389 | Autostable | 55 | 55385 | 3G | NODEB | YAMRNC2 | 275 | 2101 | 0 | 4 | 55 | 1999 x 429 x 196 | ASI4517R3v18 | 46 | 17 | 2100 | N/A | N/A | 65° | 7,5° | CIE |  |  | FH | 42576 | 6.630389,-5.908389
2021 | Mai | Mtn | CI02485 | 3G_CI02485_AboboBCNew |  | CI02485 | ABOBO | ABIDJAN | ABIDJAN | DISTRICT AUTONOME ABIDJAN | 1 | N/A | 21 | -4.020583 | 5.457417 | Autostable | 35 | 34855 | 3G | NODEB | YOPRNC1 | 315 | 2083 | 0 | 4 | 36 | 1999 x 429 x 196 | ASI4517R3v18 | 46 | 17 | 2100 | N/A | N/A | 65° | 7,5° | CIE |  |  | FH | 42639 | 5.457417,-4.020583
2021 | Mai | Mtn | CI02583 | 3G_CI02583_DjoroDjoro |  | CI02583 | DJORO-DJORO | KOUN-FAO | KOUN-FAO | GONTOUGO | 1 | N/A | 3 | -3.714361 | 7.893222 | Autostable | 72 | 25839 | 3G | NODEB | BGVRNC1 | 240 | 2094 | 0 | 0 | 25 | 1999 x 429 x 196 | ASI4517R3v18 | 46 | 17 | 900 | N/A | N/A | 65° | 7,5° | CIE |  |  | FH | 44241 | 7.893222,-3.714361
2021 | Mai | Mtn | CI02781 | 3G_CI02781_SinfraRteOume |  | CI02781 | SINFRA | Sinfra | Sinfra | MARAHOUE | 1 | N/A | 6 | -5.902528 | 6.613306 | Autostable | 49 | 57810 | 3G | NODEB | YAMRNC2 | 0 | 2101 | 0 | 4 | 22 | 1999 x 429 x 196 | ASI4517R3v18 | 46 | 17 | 2100 | N/A | N/A | 65° | 7,5° | CIE |  |  | FH | 43170 | 6.613306,-5.902528
2021 | Mai | Mtn | CI02193 | 3G_CI02193_AboissoTPExtension |  | CI02193 | ABOISSO | ABOISSO | ABOISSO | SUD-COMOE | 1 | N/A | 12 | -3.21321 | 5.45795 | Autostable | 55 | 51938 | 3G | NODEB | RNCTC | 205 | 2062 | 0 | 4 | 21 | 1999 x 429 x 196 | ASI4517R3v18 | 44.2 | 17 | 2100 | N/A | N/A | 65° | 7,5° | CIE |  |  | FH | 42510 | 5.45795,-3.21321
2021 | Mai | Mtn | CI02485 | 3G_CI02485_AboboBCNew |  | CI02485 | ABOBO | ABIDJAN | ABIDJAN | DISTRICT AUTONOME ABIDJAN | 1 | N/A | 21 | -4.020583 | 5.457417 | Autostable | 35 | 34856 | 3G | NODEB | YOPRNC1 | 110 | 2083 | 0 | 0 | 36 | 1999 x 429 x 196 | ASI4517R3v18 | 46 | 17 | 2100 | N/A | N/A | 65° | 7,5° | CIE |  |  | FH | 42639 | 5.457417,-4.020583
2021 | Mai | Mtn | CI01027 | 3G_CI01027_Yorobodi |  | CI01027 | YOROBODI | SANDÉGUÉ | SANDÉGUÉ | GONTOUGO | 1 | N/A | 3 | -3.6845 | 8.11138888888889 | Autostable | 60 | 10277 | 3G | NODEB | BGVRNC1 | 30 | 2094 | 0 | 0 | 25 | 1999 x 429 x 196 | ASI4517R3v18 | 46 | 17 | 900 | N/A | N/A | 65° | 7,5° | CIE |  |  | FH | 44240 | 8.11138888888889,-3.6845
2021 | Mai | Mtn | CI02781 | 3G_CI02781_SinfraRteOume |  | CI02781 | SINFRA | Sinfra | Sinfra | MARAHOUE | 1 | N/A | 6 | -5.902528 | 6.613306 | Autostable | 49 | 57811 | 3G | NODEB | YAMRNC2 | 120 | 2101 | 0 | 4 | 22 | 1999 x 429 x 196 | ASI4517R3v18 | 46 | 17 | 2100 | N/A | N/A | 65° | 7,5° | CIE |  |  | FH | 43170 | 6.613306,-5.902528
2021 | Mai | Mtn | CI02485 | 3G_CI02485_AboboBCNew |  | CI02485 | ABOBO | ABIDJAN | ABIDJAN | DISTRICT AUTONOME ABIDJAN | 1 | N/A | 21 | -4.020583 | 5.457417 | Autostable | 35 | 34857 | 3G | NODEB | YOPRNC1 | 240 | 2083 | 0 | 0 | 36 | 1999 x 429 x 196 | ASI4517R3v18 | 46 | 17 | 2100 | N/A | N/A | 65° | 7,5° | CIE |  |  | FH | 42639 | 5.457417,-4.020583
2021 | Mai | Mtn | CI02781 | 3G_CI02781_SinfraRteOume |  | CI02781 | SINFRA | Sinfra | Sinfra | MARAHOUE | 1 | N/A | 6 | -5.902528 | 6.613306 | Autostable | 49 | 57812 | 3G | NODEB | YAMRNC2 | 240 | 2101 | 0 | 4 | 22 | 1999 x 429 x 196 | ASI4517R3v18 | 46 | 17 | 2100 | N/A | N/A | 65° | 7,5° | CIE |  |  | FH | 43170 | 6.613306,-5.902528
2021 | Mai | Mtn | CI02485 | 3G_CI02485_AboboBCNew |  | CI02485 | ABOBO | ABIDJAN | ABIDJAN | DISTRICT AUTONOME ABIDJAN | 1 | N/A | 21 | -4.020583 | 5.457417 | Autostable | 35 | 34858 | 3G | NODEB | YOPRNC1 | 315 | 2083 | 0 | 0 | 36 | 1999 x 429 x 196 | ASI4517R3v18 | 46 | 17 | 2100 | N/A | N/A | 65° | 7,5° | CIE |  |  | FH | 42639 | 5.457417,-4.020583
2021 | Mai | Mtn | CI01027 | 3G_CI01027_Yorobodi |  | CI01027 | YOROBODI | SANDÉGUÉ | SANDÉGUÉ | GONTOUGO | 1 | N/A | 3 | -3.6845 | 8.11138888888889 | Autostable | 60 | 10278 | 3G | NODEB | BGVRNC1 | 180 | 2094 | 0 | 0 | 25 | 1999 x 429 x 196 | ASI4517R3v18 | 46 | 17 | 900 | N/A | N/A | 65° | 7,5° | CIE |  |  | FH | 44240 | 8.11138888888889,-3.6845
2021 | Mai | Mtn | CI02931 | 3G_CI02931_AboissoCentre |  | CI02931 | ABOISSO | ABOISSO | ABOISSO | SUD-COMOE | 1 | N/A | 9 | -3.210415 | 5.47351 | Autostable | 55 | 59316 | 3G | NODEB | RNCTC | 0 | 2062 | 0 | 4 | 22 | 1999 x 429 x 196 | ASI4517R3v18 | 44.2 | 17 | 2100 | N/A | N/A | 65° | 7,5° | CIE |  |  | FH | 42943 | 5.47351,-3.210415
2021 | Mai | Mtn | CI02781 | 3G_CI02781_SinfraRteOume |  | CI02781 | SINFRA | Sinfra | Sinfra | MARAHOUE | 1 | N/A | 6 | -5.902528 | 6.613306 | Autostable | 49 | 57813 | 3G | NODEB | YAMRNC2 | 0 | 2101 | 0 | 4 | 22 | 1999 x 429 x 196 | ASI4517R3v18 | 46 | 17 | 2100 | N/A | N/A | 65° | 7,5° | CIE |  |  | FH | 43170 | 6.613306,-5.902528
2021 | Mai | Mtn | CI01587 | 3G_CI01587_AboboBocabo |  | CI01587 | ABOBO | ABIDJAN | ABIDJAN | DISTRICT AUTONOME ABIDJAN | 1 | N/A | 21 | -4.03391666666667 | 5.42561111111111 | Autostable | 32 | 55870 | 3G | NODEB | YOPRNC1 | 0 | 2083 | 0 | 4 | 30 | 1999 x 429 x 196 | ASI4517R3v18 | 46 | 17 | 2100 | N/A | N/A | 65° | 7,5° | CIE |  |  | FO | 42030 | 5.42561111111111,-4.03391666666667
2021 | Mai | Mtn | CI01027 | 3G_CI01027_Yorobodi |  | CI01027 | YOROBODI | SANDÉGUÉ | SANDÉGUÉ | GONTOUGO | 1 | N/A | 3 | -3.6845 | 8.11138888888889 | Autostable | 60 | 10279 | 3G | NODEB | BGVRNC1 | 310 | 2094 | 0 | 0 | 25 | 1999 x 429 x 196 | ASI4517R3v18 | 46 | 17 | 900 | N/A | N/A | 65° | 7,5° | CIE |  |  | FH | 44240 | 8.11138888888889,-3.6845
2021 | Mai | Mtn | CI02781 | 3G_CI02781_SinfraRteOume |  | CI02781 | SINFRA | Sinfra | Sinfra | MARAHOUE | 1 | N/A | 6 | -5.902528 | 6.613306 | Autostable | 49 | 57814 | 3G | NODEB | YAMRNC2 | 120 | 2101 | 0 | 4 | 22 | 1999 x 429 x 196 | ASI4517R3v18 | 46 | 17 | 2100 | N/A | N/A | 65° | 7,5° | CIE |  |  | FH | 43170 | 6.613306,-5.902528
2021 | Mai | Mtn | CI01587 | 3G_CI01587_AboboBocabo |  | CI01587 | ABOBO | ABIDJAN | ABIDJAN | DISTRICT AUTONOME ABIDJAN | 1 | N/A | 21 | -4.03391666666667 | 5.42561111111111 | Autostable | 32 | 55871 | 3G | NODEB | YOPRNC1 | 120 | 2083 | 0 | 4 | 30 | 1999 x 429 x 196 | ASI4517R3v18 | 46 | 17 | 2100 | N/A | N/A | 65° | 7,5° | CIE |  |  | FO | 42030 | 5.42561111111111,-4.03391666666667
2021 | Mai | Mtn | CI00938 | 3G_CI00938_AboissoSokoura |  | CI00938 | ABOISSO | ABOISSO | ABOISSO | SUD-COMOE | 1 | N/A | 12 | -3.207969 | 5.48118 | Autostable | 50 | 39386 | 3G | NODEB | RNCTC | 90 | 2062 | 2 | 2 | 49 | 1999 x 429 x 196 | ASI4517R3v18 | 44.1 | 17 | 2100 | N/A | N/A | 65° | 7,5° | CIE |  |  | FH | 41795 | 5.48118,-3.207969
2021 | Mai | Mtn | CI01776 | 3G_CI01776_Tehini |  | CI01776 | TEHINI | TEHINI | TEHINI | BOUNKANI | 1 | N/A | 3 | -3.59763888888889 | 9.57997222222222 | Autostable | 55 | 17767 | 3G | NODEB | BGVRNC1 |  | 2094 |  |  |  | 1999 x 429 x 196 | ASI4517R3v18 | 46 | 17 | 900 | N/A | N/A | 65° | 7,5° | CIE |  |  | FH | 44240 | 9.57997222222222,-3.59763888888889
2021 | Mai | Mtn | CI02781 | 3G_CI02781_SinfraRteOume |  | CI02781 | SINFRA | Sinfra | Sinfra | MARAHOUE | 1 | N/A | 6 | -5.902528 | 6.613306 | Autostable | 49 | 57815 | 3G | NODEB | YAMRNC2 | 240 | 2101 | 0 | 4 | 22 | 1999 x 429 x 196 | ASI4517R3v18 | 46 | 17 | 2100 | N/A | N/A | 65° | 7,5° | CIE |  |  | FH | 43170 | 6.613306,-5.902528
2021 | Mai | Mtn | CI00938 | 3G_CI00938_AboissoSokoura |  | CI00938 | ABOISSO | ABOISSO | ABOISSO | SUD-COMOE | 1 | N/A | 12 | -3.207969 | 5.48118 | Autostable | 50 | 39387 | 3G | NODEB | RNCTC | 190 | 2062 | 2 | 2 | 49 | 1999 x 429 x 196 | ASI4517R3v18 | 44.1 | 17 | 2100 | N/A | N/A | 65° | 7,5° | CIE |  |  | FH | 41795 | 5.48118,-3.207969
2021 | Mai | Mtn | CI01587 | 3G_CI01587_AboboBocabo |  | CI01587 | ABOBO | ABIDJAN | ABIDJAN | DISTRICT AUTONOME ABIDJAN | 1 | N/A | 21 | -4.03391666666667 | 5.42561111111111 | Autostable | 32 | 55872 | 3G | NODEB | YOPRNC1 | 240 | 2083 | 0 | 4 | 30 | 1999 x 429 x 196 | ASI4517R3v18 | 46 | 17 | 2100 | N/A | N/A | 65° | 7,5° | CIE |  |  | FO | 42030 | 5.42561111111111,-4.03391666666667
2021 | Mai | Mtn | CI01776 | 3G_CI01776_Tehini |  | CI01776 | TEHINI | TEHINI | TEHINI | BOUNKANI | 1 | N/A | 3 | -3.59763888888889 | 9.57997222222222 | Autostable | 55 | 17768 | 3G | NODEB | BGVRNC1 |  | 2094 |  |  |  | 1999 x 429 x 196 | ASI4517R3v18 | 46 | 17 | 900 | N/A | N/A | 65° | 7,5° | CIE |  |  | FH | 44240 | 9.57997222222222,-3.59763888888889
2021 | Mai | Mtn | CI02785 | 3G_CI02785_SinfraCentre2 |  | CI02785 | SINFRA | Sinfra | Sinfra | MARAHOUE | 1 | N/A | 6 | -5.912 | 6.624889 | Autostable | 60 | 57850 | 3G | NODEB | YAMRNC2 | 0 | 2101 | 0 | 4 | 22 | 1999 x 429 x 196 | ASI4517R3v18 | 46 | 17 | 2100 | N/A | N/A | 65° | 7,5° | CIE |  |  | FH | 43083 | 6.624889,-5.912
2021 | Mai | Mtn | CI00938 | 3G_CI00938_AboissoSokoura |  | CI00938 | ABOISSO | ABOISSO | ABOISSO | SUD-COMOE | 1 | N/A | 12 | -3.207969 | 5.48118 | Autostable | 50 | 39388 | 3G | NODEB | RNCTC | 330 | 2062 | 2 | 2 | 49 | 1999 x 429 x 196 | ASI4517R3v18 | 44.1 | 17 | 2100 | N/A | N/A | 65° | 7,5° | CIE |  |  | FH | 41795 | 5.48118,-3.207969
2021 | Mai | Mtn | CI01587 | 3G_CI01587_AboboBocabo |  | CI01587 | ABOBO | ABIDJAN | ABIDJAN | DISTRICT AUTONOME ABIDJAN | 1 | N/A | 21 | -4.03391666666667 | 5.42561111111111 | Autostable | 32 | 55873 | 3G | NODEB | YOPRNC1 | 0 | 2083 | 0 | 4 | 30 | 1999 x 429 x 196 | ASI4517R3v18 | 46 | 17 | 2100 | N/A | N/A | 65° | 7,5° | CIE |  |  | FO | 42030 | 5.42561111111111,-4.03391666666667
2021 | Mai | Mtn | CI02785 | 3G_CI02785_SinfraCentre2 |  | CI02785 | SINFRA | Sinfra | Sinfra | MARAHOUE | 1 | N/A | 6 | -5.912 | 6.624889 | Autostable | 60 | 57851 | 3G | NODEB | YAMRNC2 | 120 | 2101 | 0 | 4 | 22 | 1999 x 429 x 196 | ASI4517R3v18 | 46 | 17 | 2100 | N/A | N/A | 65° | 7,5° | CIE |  |  | FH | 43083 | 6.624889,-5.912
2021 | Mai | Mtn | CI01776 | 3G_CI01776_Tehini |  | CI01776 | TEHINI | TEHINI | TEHINI | BOUNKANI | 1 | N/A | 3 | -3.59763888888889 | 9.57997222222222 | Autostable | 55 | 17769 | 3G | NODEB | BGVRNC1 |  | 2094 |  |  |  | 1999 x 429 x 196 | ASI4517R3v18 | 46 | 17 | 900 | N/A | N/A | 65° | 7,5° | CIE |  |  | FH | 44240 | 9.57997222222222,-3.59763888888889
2021 | Mai | Mtn | CI02931 | 3G_CI02931_AboissoCentre |  | CI02931 | ABOISSO | ABOISSO | ABOISSO | SUD-COMOE | 1 | N/A | 9 | -3.210415 | 5.47351 | Autostable | 55 | 59317 | 3G | NODEB | RNCTC | 120 | 2062 | 0 | 4 | 22 | 1999 x 429 x 196 | ASI4517R3v18 | 44.2 | 17 | 2100 | N/A | N/A | 65° | 7,5° | CIE |  |  | FH | 42943 | 5.47351,-3.210415
2021 | Mai | Mtn | CI01587 | 3G_CI01587_AboboBocabo |  | CI01587 | ABOBO | ABIDJAN | ABIDJAN | DISTRICT AUTONOME ABIDJAN | 1 | N/A | 21 | -4.03391666666667 | 5.42561111111111 | Autostable | 32 | 55874 | 3G | NODEB | YOPRNC1 | 120 | 2083 | 0 | 4 | 30 | 1999 x 429 x 196 | ASI4517R3v18 | 46 | 17 | 2100 | N/A | N/A | 65° | 7,5° | CIE |  |  | FO | 42030 | 5.42561111111111,-4.03391666666667
2021 | Mai | Mtn | CI02120 | 3G_CI02120_Niolongo |  | CI02120 | NIOLONGO | BOUNA | BOUNA | BOUNKANI | 1 | N/A | 3 | -3.09761944444444 | 9.29816111111111 | Autostable | 60 | 21207 | 3G | NODEB | BGVRNC1 |  | 2094 |  |  |  | 1999 x 429 x 196 | ASI4517R3v18 | 46 | 17 | 900 | N/A | N/A | 65° | 7,5° | CIE |  |  | FH | 44240 | 9.29816111111111,-3.09761944444444
2021 | Mai | Mtn | CI02785 | 3G_CI02785_SinfraCentre2 |  | CI02785 | SINFRA | Sinfra | Sinfra | MARAHOUE | 1 | N/A | 6 | -5.912 | 6.624889 | Autostable | 60 | 57852 | 3G | NODEB | YAMRNC2 | 240 | 2101 | 0 | 4 | 22 | 1999 x 429 x 196 | ASI4517R3v18 | 46 | 17 | 2100 | N/A | N/A | 65° | 7,5° | CIE |  |  | FH | 43083 | 6.624889,-5.912
2021 | Mai | Mtn | CI01587 | 3G_CI01587_AboboBocabo |  | CI01587 | ABOBO | ABIDJAN | ABIDJAN | DISTRICT AUTONOME ABIDJAN | 1 | N/A | 21 | -4.03391666666667 | 5.42561111111111 | Autostable | 32 | 55875 | 3G | NODEB | YOPRNC1 | 240 | 2083 | 0 | 4 | 30 | 1999 x 429 x 196 | ASI4517R3v18 | 46 | 17 | 2100 | N/A | N/A | 65° | 7,5° | CIE |  |  | FO | 42030 | 5.42561111111111,-4.03391666666667
2021 | Mai | Mtn | CI02931 | 3G_CI02931_AboissoCentre |  | CI02931 | ABOISSO | ABOISSO | ABOISSO | SUD-COMOE | 1 | N/A | 9 | -3.210415 | 5.47351 | Autostable | 55 | 59318 | 3G | NODEB | RNCTC | 240 | 2062 | 0 | 4 | 22 | 1999 x 429 x 196 | ASI4517R3v18 | 44.2 | 17 | 2100 | N/A | N/A | 65° | 7,5° | CIE |  |  | FH | 42943 | 5.47351,-3.210415
2021 | Mai | Mtn | CI02120 | 3G_CI02120_Niolongo |  | CI02120 | NIOLONGO | BOUNA | BOUNA | BOUNKANI | 1 | N/A | 3 | -3.09761944444444 | 9.29816111111111 | Autostable | 60 | 21208 | 3G | NODEB | BGVRNC1 |  | 2094 |  |  |  | 1999 x 429 x 196 | ASI4517R3v18 | 46 | 17 | 900 | N/A | N/A | 65° | 7,5° | CIE |  |  | FH | 44240 | 9.29816111111111,-3.09761944444444
2021 | Mai | Mtn | CI01587 | 3G_CI01587_AboboBocabo |  | CI01587 | ABOBO | ABIDJAN | ABIDJAN | DISTRICT AUTONOME ABIDJAN | 1 | N/A | 21 | -4.03391666666667 | 5.42561111111111 | Autostable | 32 | 55876 | 3G | NODEB | YOPRNC1 | 0 | 2083 | 0 | 4 | 30 | 1999 x 429 x 196 | ASI4517R3v18 | 46 | 17 | 2100 | N/A | N/A | 65° | 7,5° | CIE |  |  | FO | 42030 | 5.42561111111111,-4.03391666666667
2021 | Mai | Mtn | CI02785 | 3G_CI02785_SinfraCentre2 |  | CI02785 | SINFRA | Sinfra | Sinfra | MARAHOUE | 1 | N/A | 6 | -5.912 | 6.624889 | Autostable | 60 | 57853 | 3G | NODEB | YAMRNC2 | 0 | 2101 | 0 | 4 | 22 | 1999 x 429 x 196 | ASI4517R3v18 | 46 | 17 | 2100 | N/A | N/A | 65° | 7,5° | CIE |  |  | FH | 43083 | 6.624889,-5.912
2021 | Mai | Mtn | CI02120 | 3G_CI02120_Niolongo |  | CI02120 | NIOLONGO | BOUNA | BOUNA | BOUNKANI | 1 | N/A | 3 | -3.09761944444444 | 9.29816111111111 | Autostable | 60 | 21209 | 3G | NODEB | BGVRNC1 |  | 2094 |  |  |  | 1999 x 429 x 196 | ASI4517R3v18 | 46 | 17 | 900 | N/A | N/A | 65° | 7,5° | CIE |  |  | FH | 44240 | 9.29816111111111,-3.09761944444444
2021 | Mai | Mtn | CI01587 | 3G_CI01587_AboboBocabo |  | CI01587 | ABOBO | ABIDJAN | ABIDJAN | DISTRICT AUTONOME ABIDJAN | 1 | N/A | 21 | -4.03391666666667 | 5.42561111111111 | Autostable | 32 | 55877 | 3G | NODEB | YOPRNC1 | 120 | 2083 | 0 | 4 | 30 | 1999 x 429 x 196 | ASI4517R3v18 | 46 | 17 | 2100 | N/A | N/A | 65° | 7,5° | CIE |  |  | FO | 42030 | 5.42561111111111,-4.03391666666667
2021 | Mai | Mtn | CI02785 | 3G_CI02785_SinfraCentre2 |  | CI02785 | SINFRA | Sinfra | Sinfra | MARAHOUE | 1 | N/A | 6 | -5.912 | 6.624889 | Autostable | 60 | 57854 | 3G | NODEB | YAMRNC2 | 120 | 2101 | 0 | 4 | 22 | 1999 x 429 x 196 | ASI4517R3v18 | 46 | 17 | 2100 | N/A | N/A | 65° | 7,5° | CIE |  |  | FH | 43083 | 6.624889,-5.912
2021 | Mai | Mtn | CI01668 | 3G_CI01668_NZodji |  | CI01668 | NZODJI | ALEPE | ALEPE | LA ME | 1 | N/A | 3 | -3.84991666666667 | 5.59691666666667 | Autostable | 66 | 16687 | 3G | NODEB | BGVRNC1 |  | 2094 |  |  |  | 1999 x 429 x 196 | ASI4517R3v18 | 46 | 17 | 900 | N/A | N/A | 65° | 7,5° | CIE |  |  | FH | 44253 | 5.59691666666667,-3.84991666666667
2021 | Mai | Mtn | CI00002 | 3G_CI00002_AboissoRTI |  | CI00002 | ABOISSO | ABOISSO | ABOISSO | SUD-COMOE | 1 | N/A | 12 | -3.20119444444444 | 5.46719444444444 | Autostable | 95 | 30026 | 3G | NODEB | RNCTC | 0 | 2062 | 6 | 0 | 36 | 1999 x 429 x 196 | ASI4517R3v18 | 44.2 | 17 | 2100 | N/A | N/A | 65° | 7,5° | CIE |  |  | FH | 41743 | 5.46719444444444,-3.20119444444444
2021 | Mai | Mtn | CI01587 | 3G_CI01587_AboboBocabo |  | CI01587 | ABOBO | ABIDJAN | ABIDJAN | DISTRICT AUTONOME ABIDJAN | 1 | N/A | 21 | -4.03391666666667 | 5.42561111111111 | Autostable | 32 | 55878 | 3G | NODEB | YOPRNC1 | 0 | 2083 | 0 | 4 | 30 | 1999 x 429 x 196 | ASI4517R3v18 | 46 | 17 | 2100 | N/A | N/A | 65° | 7,5° | CIE |  |  | FO | 42030 | 5.42561111111111,-4.03391666666667
2021 | Mai | Mtn | CI02785 | 3G_CI02785_SinfraCentre2 |  | CI02785 | SINFRA | Sinfra | Sinfra | MARAHOUE | 1 | N/A | 6 | -5.912 | 6.624889 | Autostable | 60 | 57855 | 3G | NODEB | YAMRNC2 | 240 | 2101 | 0 | 4 | 22 | 1999 x 429 x 196 | ASI4517R3v18 | 46 | 17 | 2100 | N/A | N/A | 65° | 7,5° | CIE |  |  | FH | 43083 | 6.624889,-5.912
2021 | Mai | Mtn | CI01668 | 3G_CI01668_NZodji |  | CI01668 | NZODJI | ALEPE | ALEPE | LA ME | 1 | N/A | 3 | -3.84991666666667 | 5.59691666666667 | Autostable | 66 | 16688 | 3G | NODEB | BGVRNC1 |  | 2094 |  |  |  | 1999 x 429 x 196 | ASI4517R3v18 | 46 | 17 | 900 | N/A | N/A | 65° | 7,5° | CIE |  |  | FH | 44253 | 5.59691666666667,-3.84991666666667
2021 | Mai | Mtn | CI00002 | 3G_CI00002_AboissoRTI |  | CI00002 | ABOISSO | ABOISSO | ABOISSO | SUD-COMOE | 1 | N/A | 12 | -3.20119444444444 | 5.46719444444444 | Autostable | 95 | 30027 | 3G | NODEB | RNCTC | 100 | 2062 | 6 | 0 | 36 | 1999 x 429 x 196 | ASI4517R3v18 | 44.2 | 17 | 2100 | N/A | N/A | 65° | 7,5° | CIE |  |  | FH | 41743 | 5.46719444444444,-3.20119444444444
2021 | Mai | Mtn | CI01206 | 3G_CI01206_Abobodoume |  | CI01206 | ATTECOUBE | ABIDJAN | ABIDJAN | DISTRICT AUTONOME ABIDJAN | 1 | N/A | 21 | -4.03787 | 5.30981 | Autostable | 20 | 12060 | 3G | NODEB | YOPRNC1 | 0 | 2081 | 0 | 4 | 22 | 1999 x 429 x 196 | ASI4517R3v18 | 46 | 17 | 2100 | N/A | N/A | 65° | 7,5° | CIE |  |  | FO | 42114 | 5.30981,-4.03787
2021 | Mai | Mtn | CI00025 | 3G_CI00025_Bouafle |  | CI00025 | BOUAFLE | BOUAFLE | BOUAFLE | MARAHOUE | 1 | N/A | 9 | -5.75002777777778 | 6.98577777777778 | Autostable | 21 | 257 | 3G | NODEB | YAMRNC2 | 30 | 2101 | 2 | 0 | 31 | 1999 x 429 x 196 | ASI4517R3v18 | 46 | 17 | 900 | N/A | N/A | 65° | 7,5° | CIE |  |  | FH | 42507 | 6.98577777777778,-5.75002777777778
2021 | Mai | Mtn | CI01668 | 3G_CI01668_NZodji |  | CI01668 | NZODJI | ALEPE | ALEPE | LA ME | 1 | N/A | 3 | -3.84991666666667 | 5.59691666666667 | Autostable | 66 | 16689 | 3G | NODEB | BGVRNC1 |  | 2094 |  |  |  | 1999 x 429 x 196 | ASI4517R3v18 | 46 | 17 | 900 | N/A | N/A | 65° | 7,5° | CIE |  |  | FH | 44253 | 5.59691666666667,-3.84991666666667
2021 | Mai | Mtn | CI00002 | 3G_CI00002_AboissoRTI |  | CI00002 | ABOISSO | ABOISSO | ABOISSO | SUD-COMOE | 1 | N/A | 12 | -3.20119444444444 | 5.46719444444444 | Autostable | 95 | 30028 | 3G | NODEB | RNCTC | 270 | 2062 | 6 | 0 | 36 | 1999 x 429 x 196 | ASI4517R3v18 | 44.2 | 17 | 2100 | N/A | N/A | 65° | 7,5° | CIE |  |  | FH | 41743 | 5.46719444444444,-3.20119444444444
2021 | Mai | Mtn | CI01206 | 3G_CI01206_Abobodoume |  | CI01206 | ATTECOUBE | ABIDJAN | ABIDJAN | DISTRICT AUTONOME ABIDJAN | 1 | N/A | 21 | -4.03787 | 5.30981 | Autostable | 20 | 12061 | 3G | NODEB | YOPRNC1 | 120 | 2081 | 0 | 4 | 22 | 1999 x 429 x 196 | ASI4517R3v18 | 46 | 17 | 2100 | N/A | N/A | 65° | 7,5° | CIE |  |  | FO | 42114 | 5.30981,-4.03787
2021 | Mai | Mtn | CI00114 | 3G_CI00114_YakroCarray |  | CI00114 | YAMOUSSOUKRO | YAMOUSSOUKRO | YAMOUSSOUKRO | DISTRICT AUTONOME YAMOUSSOUKRO | 1 | N/A | 9 | -5.24202 | 6.79219 | Autostable | 63 | 1147 | 3G | NODEB | YAMRNC2 | 0 | 2101 | 1 | 0 | 62 | 1999 x 429 x 196 | ASI4517R3v18 | 44.7 | 17 | 900 | N/A | N/A | 65° | 7,5° | CIE |  |  | FO | 42031 | 6.79219,-5.24202
2021 | Mai | Mtn | CI00179 | 3G_CI00179_Djekanou |  | CI00179 | PLATEAU | ABIDJAN | ABIDJAN | DISTRICT AUTONOME ABIDJAN | 1 | N/A | 1 | -4.01277777777778 | 5.32180555555556 | Mat | 29.9 | 1798 | 3G | NODEB | BGVRNC1 |  | 2091 |  |  |  | 1999 x 429 x 196 | ASI4517R3v18 | 46 | 17 | 900 | N/A | N/A | 65° | 7,5° | CIE |  |  | FO | 44259 | 5.32180555555556,-4.01277777777778
2021 | Mai | Mtn | CI02331 | 3G_CI02331_BietryWaffou |  | CI02331 | MARCORY | ABIDJAN | ABIDJAN | DISTRICT AUTONOME ABIDJAN | 1 | N/A | 12 | -3.98148 | 5.27499 | Autostable | 32 | 23317 | 3G | NODEB | RNCTC | 0 | 2062 | 0 | 2 | 57.3 | 1999 x 429 x 196 | ASI4517R3v18 | 44.7 | 17 | 900 | N/A | N/A | 65° | 7,5° | CIE |  |  | FH | 43011 | 5.27499,-3.98148
2021 | Mai | Mtn | CI01206 | 3G_CI01206_Abobodoume |  | CI01206 | ATTECOUBE | ABIDJAN | ABIDJAN | DISTRICT AUTONOME ABIDJAN | 1 | N/A | 21 | -4.03787 | 5.30981 | Autostable | 20 | 12062 | 3G | NODEB | YOPRNC1 | 240 | 2081 | 0 | 4 | 22 | 1999 x 429 x 196 | ASI4517R3v18 | 46 | 17 | 2100 | N/A | N/A | 65° | 7,5° | CIE |  |  | FO | 42114 | 5.30981,-4.03787
2021 | Mai | Mtn | CI00114 | 3G_CI00114_YakroCarray |  | CI00114 | YAMOUSSOUKRO | YAMOUSSOUKRO | YAMOUSSOUKRO | DISTRICT AUTONOME YAMOUSSOUKRO | 1 | N/A | 9 | -5.24202 | 6.79219 | Autostable | 63 | 1148 | 3G | NODEB | YAMRNC2 | 150 | 2101 | 2 | 0 | 62 | 1999 x 429 x 196 | ASI4517R3v18 | 44.7 | 17 | 900 | N/A | N/A | 65° | 7,5° | CIE |  |  | FO | 42031 | 6.79219,-5.24202
2021 | Mai | Mtn | CI02119 | 3G_CI02119_Latourgo |  | CI02119 | LATOURGO | DOROPO | DOROPO | BOUNKANI | 1 | N/A | 3 | -3.24371 | 9.57811 | Autostable | 72 | 21197 | 3G | NODEB | BGVRNC1 |  | 2094 |  |  |  | 1999 x 429 x 196 | ASI4517R3v18 | 46 | 17 | 900 | N/A | N/A | 65° | 7,5° | CIE |  |  | FH | 44259 | 9.57811,-3.24371
2021 | Mai | Mtn | CI02331 | 3G_CI02331_BietryWaffou |  | CI02331 | MARCORY | ABIDJAN | ABIDJAN | DISTRICT AUTONOME ABIDJAN | 1 | N/A | 12 | -3.98148 | 5.27499 | Autostable | 32 | 23318 | 3G | NODEB | RNCTC | 55 | 2062 | 0 | 2 | 57.3 | 1999 x 429 x 196 | ASI4517R3v18 | 44.7 | 17 | 900 | N/A | N/A | 65° | 7,5° | CIE |  |  | FH | 43011 | 5.27499,-3.98148
2021 | Mai | Mtn | CI01206 | 3G_CI01206_Abobodoume |  | CI01206 | ATTECOUBE | ABIDJAN | ABIDJAN | DISTRICT AUTONOME ABIDJAN | 1 | N/A | 21 | -4.03787 | 5.30981 | Autostable | 20 | 12063 | 3G | NODEB | YOPRNC1 | 0 | 2081 | 0 | 4 | 22 | 1999 x 429 x 196 | ASI4517R3v18 | 46 | 17 | 2100 | N/A | N/A | 65° | 7,5° | CIE |  |  | FO | 42114 | 5.30981,-4.03787
2021 | Mai | Mtn | CI00114 | 3G_CI00114_YakroCarray |  | CI00114 | YAMOUSSOUKRO | YAMOUSSOUKRO | YAMOUSSOUKRO | DISTRICT AUTONOME YAMOUSSOUKRO | 1 | N/A | 9 | -5.24202 | 6.79219 | Autostable | 63 | 1149 | 3G | NODEB | YAMRNC2 | 240 | 2101 | 1 | 0 | 62 | 1999 x 429 x 196 | ASI4517R3v18 | 44.7 | 17 | 900 | N/A | N/A | 65° | 7,5° | CIE |  |  | FO | 42031 | 6.79219,-5.24202
2021 | Mai | Mtn | CI02119 | 3G_CI02119_Latourgo |  | CI02119 | LATOURGO | DOROPO | DOROPO | BOUNKANI | 1 | N/A | 3 | -3.24371 | 9.57811 | Autostable | 72 | 21198 | 3G | NODEB | BGVRNC1 |  | 2094 |  |  |  | 1999 x 429 x 196 | ASI4517R3v18 | 46 | 17 | 900 | N/A | N/A | 65° | 7,5° | CIE |  |  | FH | 44259 | 9.57811,-3.24371
2021 | Mai | Mtn | CI02331 | 3G_CI02331_BietryWaffou |  | CI02331 | MARCORY | ABIDJAN | ABIDJAN | DISTRICT AUTONOME ABIDJAN | 1 | N/A | 12 | -3.98148 | 5.27499 | Autostable | 32 | 23319 | 3G | NODEB | RNCTC | 110 | 2062 | 0 | 2 | 57.3 | 1999 x 429 x 196 | ASI4517R3v18 | 44.7 | 17 | 900 | N/A | N/A | 65° | 7,5° | CIE |  |  | FH | 43011 | 5.27499,-3.98148
2021 | Mai | Mtn | CI01206 | 3G_CI01206_Abobodoume |  | CI01206 | ATTECOUBE | ABIDJAN | ABIDJAN | DISTRICT AUTONOME ABIDJAN | 1 | N/A | 21 | -4.03787 | 5.30981 | Autostable | 20 | 12064 | 3G | NODEB | YOPRNC1 | 120 | 2081 | 0 | 4 | 22 | 1999 x 429 x 196 | ASI4517R3v18 | 46 | 17 | 2100 | N/A | N/A | 65° | 7,5° | CIE |  |  | FO | 42114 | 5.30981,-4.03787
2021 | Mai | Mtn | CI02520 | 3G_CI02520_HotelAeroportFHB |  | CI02520 | PORT-BOUET | ABIDJAN | ABIDJAN | DISTRICT AUTONOME ABIDJAN | 1 | N/A | 21 | -3.941327 | 5.260236 | Autostable | 36 | 25207 | 3G | NODEB | RNCTC | 0 | 2062 | 0 | 2 | 57.3 | 1999 x 429 x 196 | ASI4517R3v18 | 46 | 17 | 900 | N/A | N/A | 65° | 7,5° | CIE |  |  | FO | 42817 | 5.260236,-3.941327
2021 | Mai | Mtn | CI02119 | 3G_CI02119_Latourgo |  | CI02119 | LATOURGO | DOROPO | DOROPO | BOUNKANI | 1 | N/A | 3 | -3.24371 | 9.57811 | Autostable | 72 | 21199 | 3G | NODEB | BGVRNC1 |  | 2094 |  |  |  | 1999 x 429 x 196 | ASI4517R3v18 | 46 | 17 | 900 | N/A | N/A | 65° | 7,5° | CIE |  |  | FH | 44259 | 9.57811,-3.24371
2021 | Mai | Mtn | CI01206 | 3G_CI01206_Abobodoume |  | CI01206 | ATTECOUBE | ABIDJAN | ABIDJAN | DISTRICT AUTONOME ABIDJAN | 1 | N/A | 21 | -4.03787 | 5.30981 | Autostable | 20 | 12065 | 3G | NODEB | YOPRNC1 | 240 | 2081 | 0 | 4 | 22 | 1999 x 429 x 196 | ASI4517R3v18 | 46 | 17 | 2100 | N/A | N/A | 65° | 7,5° | CIE |  |  | FO | 42114 | 5.30981,-4.03787
2021 | Mai | Mtn | CI02520 | 3G_CI02520_HotelAeroportFHB |  | CI02520 | PORT-BOUET | ABIDJAN | ABIDJAN | DISTRICT AUTONOME ABIDJAN | 1 | N/A | 21 | -3.941327 | 5.260236 | Autostable | 36 | 25208 | 3G | NODEB | RNCTC | 0 | 2062 | 0 | 2 | 57.3 | 1999 x 429 x 196 | ASI4517R3v18 | 46 | 17 | 900 | N/A | N/A | 65° | 7,5° | CIE |  |  | FO | 42817 | 5.260236,-3.941327
2021 | Mai | Mtn | CI00115 | 3G_CI00115_YakroFondation |  | CI00115 | YAMOUSSOUKRO | YAMOUSSOUKRO | YAMOUSSOUKRO | DISTRICT AUTONOME YAMOUSSOUKRO | 1 | N/A | 12 | -5.26969444444444 | 6.79258333333333 | Haubané | 24 | 1157 | 3G | NODEB | YAMRNC2 | 80 | 2101 | 2 | 0 | 21 | 1999 x 429 x 196 | ASI4517R3v18 | 44.7 | 17 | 900 | N/A | N/A | 65° | 7,5° | CIE |  |  | FO | 41421 | 6.79258333333333,-5.26969444444444
2021 | Mai | Mtn | CI01004 | 3G_CI01004_RaoulFaulreaut |  | CI01004 | ADZOPE DUQUESNE CREMONE | ADZOPE | ADZOPE | LA ME | 1 | N/A | 3 | -3.91711111111111 | 6.18625 | Autostable | 54.1 | 10047 | 3G | NODEB | BGVRNC1 |  | 2094 |  |  |  | 1999 x 429 x 196 | ASI4517R3v18 | 46 | 17 | 900 | N/A | N/A | 65° | 7,5° | CIE |  |  | FH | 44260 | 6.18625,-3.91711111111111
2021 | Mai | Mtn | CI01206 | 3G_CI01206_Abobodoume |  | CI01206 | ATTECOUBE | ABIDJAN | ABIDJAN | DISTRICT AUTONOME ABIDJAN | 1 | N/A | 21 | -4.03787 | 5.30981 | Autostable | 20 | 12066 | 3G | NODEB | YOPRNC1 | 0 | 2081 | 0 | 4 | 22 | 1999 x 429 x 196 | ASI4517R3v18 | 46 | 17 | 2100 | N/A | N/A | 65° | 7,5° | CIE |  |  | FO | 42114 | 5.30981,-4.03787
2021 | Mai | Mtn | CI02520 | 3G_CI02520_HotelAeroportFHB |  | CI02520 | PORT-BOUET | ABIDJAN | ABIDJAN | DISTRICT AUTONOME ABIDJAN | 1 | N/A | 21 | -3.941327 | 5.260236 | Autostable | 36 | 25209 | 3G | NODEB | RNCTC | 0 | 2062 | 0 | 2 | 57.3 | 1999 x 429 x 196 | ASI4517R3v18 | 46 | 17 | 900 | N/A | N/A | 65° | 7,5° | CIE |  |  | FO | 42817 | 5.260236,-3.941327
2021 | Mai | Mtn | CI01004 | 3G_CI01004_RaoulFaulreaut |  | CI01004 | ADZOPE DUQUESNE CREMONE | ADZOPE | ADZOPE | LA ME | 1 | N/A | 3 | -3.91711111111111 | 6.18625 | Autostable | 54.1 | 10048 | 3G | NODEB | BGVRNC1 |  | 2094 |  |  |  | 1999 x 429 x 196 | ASI4517R3v18 | 46 | 17 | 900 | N/A | N/A | 65° | 7,5° | CIE |  |  | FH | 44260 | 6.18625,-3.91711111111111
2021 | Mai | Mtn | CI00115 | 3G_CI00115_YakroFondation |  | CI00115 | YAMOUSSOUKRO | YAMOUSSOUKRO | YAMOUSSOUKRO | DISTRICT AUTONOME YAMOUSSOUKRO | 1 | N/A | 12 | -5.26969444444444 | 6.79258333333333 | Haubané | 24 | 1158 | 3G | NODEB | YAMRNC2 | 210 | 2101 | 0 | 2 | 21 | 1999 x 429 x 196 | ASI4517R3v18 | 44.7 | 17 | 900 | N/A | N/A | 65° | 7,5° | CIE |  |  | FO | 41421 | 6.79258333333333,-5.26969444444444
2021 | Mai | Mtn | CI01361 | 3G_CI01361_AboissoFO |  | CI01361 | ABOISSO | ABOISSO | ABOISSO | SUD-COMOE | 1 | N/A | 9 | -3.22055555555556 | 5.46466666666667 | Autostable | 48 | 43613 | 3G | NODEB | RNCTC | 25 | 2062 | 0 | 2 | 46 | 1999 x 429 x 196 | ASI4517R3v18 | 46 | 17 | 2100 | N/A | N/A | 65° | 7,5° | CIE |  |  | FO | 42025 | 5.46466666666667,-3.22055555555556
2021 | Mai | Mtn | CI01206 | 3G_CI01206_Abobodoume |  | CI01206 | ATTECOUBE | ABIDJAN | ABIDJAN | DISTRICT AUTONOME ABIDJAN | 1 | N/A | 21 | -4.03787 | 5.30981 | Autostable | 20 | 12067 | 3G | NODEB | YOPRNC1 | 120 | 2081 | 0 | 4 | 22 | 1999 x 429 x 196 | ASI4517R3v18 | 46 | 17 | 2100 | N/A | N/A | 65° | 7,5° | CIE |  |  | FO | 42114 | 5.30981,-4.03787
2021 | Mai | Mtn | CI01004 | 3G_CI01004_RaoulFaulreaut |  | CI01004 | ADZOPE DUQUESNE CREMONE | ADZOPE | ADZOPE | LA ME | 1 | N/A | 3 | -3.91711111111111 | 6.18625 | Autostable | 54.1 | 10049 | 3G | NODEB | BGVRNC1 |  | 2094 |  |  |  | 1999 x 429 x 196 | ASI4517R3v18 | 46 | 17 | 900 | N/A | N/A | 65° | 7,5° | CIE |  |  | FH | 44260 | 6.18625,-3.91711111111111
2021 | Mai | Mtn | CI00115 | 3G_CI00115_YakroFondation |  | CI00115 | YAMOUSSOUKRO | YAMOUSSOUKRO | YAMOUSSOUKRO | DISTRICT AUTONOME YAMOUSSOUKRO | 1 | N/A | 12 | -5.26969444444444 | 6.79258333333333 | Haubané | 24 | 1159 | 3G | NODEB | YAMRNC2 | 330 | 2101 | 0 | 2 | 21 | 1999 x 429 x 196 | ASI4517R3v18 | 46 | 17 | 900 | N/A | N/A | 65° | 7,5° | CIE |  |  | FO | 41421 | 6.79258333333333,-5.26969444444444
2021 | Mai | Mtn | CI01361 | 3G_CI01361_AboissoFO |  | CI01361 | ABOISSO | ABOISSO | ABOISSO | SUD-COMOE | 1 | N/A | 9 | -3.22055555555556 | 5.46466666666667 | Autostable | 48 | 43614 | 3G | NODEB | RNCTC | 110 | 2062 | 0 | 2 | 46 | 1999 x 429 x 196 | ASI4517R3v18 | 46 | 17 | 2100 | N/A | N/A | 65° | 7,5° | CIE |  |  | FO | 42025 | 5.46466666666667,-3.22055555555556
2021 | Mai | Mtn | CI01206 | 3G_CI01206_Abobodoume |  | CI01206 | ATTECOUBE | ABIDJAN | ABIDJAN | DISTRICT AUTONOME ABIDJAN | 1 | N/A | 21 | -4.03787 | 5.30981 | Autostable | 20 | 12068 | 3G | NODEB | YOPRNC1 | 240 | 2081 | 0 | 4 | 22 | 1999 x 429 x 196 | ASI4517R3v18 | 46 | 17 | 2100 | N/A | N/A | 65° | 7,5° | CIE |  |  | FO | 42114 | 5.30981,-4.03787
2021 | Mai | Mtn | CI00885 | 3G_CI00885_AbengourouBSC |  | CI00885 | ABENGOUROU | ABENGOUROU | ABENGOUROU | INDENIE-DJUABLIN | 1 | N/A | 9 | -3.48019444444444 | 6.73930555555556 | Autostable | 72 | 38852 | 3G | NODEB | BGVRNC1 | 290 | 2094 | 0 | 6 | 66 | 1999 x 429 x 196 | ASI4517R3v18 | 46 | 17 | 2100 | N/A | N/A | 65° | 7,5° | CIE |  |  | FO | 41744 | 6.73930555555556,-3.48019444444444
2021 | Mai | Mtn | CI01361 | 3G_CI01361_AboissoFO |  | CI01361 | ABOISSO | ABOISSO | ABOISSO | SUD-COMOE | 1 | N/A | 9 | -3.22055555555556 | 5.46466666666667 | Autostable | 48 | 43615 | 3G | NODEB | RNCTC | 250 | 2062 | 0 | 2 | 46 | 1999 x 429 x 196 | ASI4517R3v18 | 46 | 17 | 2100 | N/A | N/A | 65° | 7,5° | CIE |  |  | FO | 42025 | 5.46466666666667,-3.22055555555556
2021 | Mai | Mtn | CI00895 | 3G_CI00895_AboboKennedy |  | CI00895 | ABOBO | ABIDJAN | ABIDJAN | DISTRICT AUTONOME ABIDJAN | 1 | N/A | 21 | -4.005889 | 5.417806 | Autostable | 72 | 18950 | 3G | NODEB | YOPRNC1 | 0 | 2083 | 6 | 6 | 22.5 | 1999 x 429 x 196 | ASI4517R3v18 | 46 | 17 | 2100 | N/A | N/A | 65° | 7,5° | CIE |  |  | FO | 41402 | 5.417806,-4.005889
2021 | Mai | Mtn | CI01271 | 3G_CI01271_AdzopeFH |  | CI01271 | ADZOPE | ADZOPE | ADZOPE | LA ME | 1 | N/A | 9 | -3.88666666666667 | 6.11616666666667 | Autostable | 76 | 42710 | 3G | NODEB | BGVRNC1 | 0 | 2094 | 0 | 3 | 32 | 1999 x 429 x 196 | ASI4517R3v18 | 46 | 17 | 2100 | N/A | N/A | 65° | 7,5° | CIE |  |  | FH | 42092 | 6.11616666666667,-3.88666666666667
2021 | Mai | Mtn | CI00941 | 3G_CI00941_GdBassamMoqueville |  | CI00941 | GRAND-BASSAM | GRAND-BASSAM | GRAND-BASSAM | SUD-COMOE | 1 | N/A | 9 | -3.765167 | 5.225167 | Autostable | 50 | 39413 | 3G | NODEB | RNCTC | 0 | 2062 | 0 | 2 | 57.3 | 1999 x 429 x 196 | ASI4517R3v18 | 46 | 17 | 2100 | N/A | N/A | 65° | 7,5° | CIE |  |  | FH | 42163 | 5.225167,-3.765167
2021 | Mai | Mtn | CI00895 | 3G_CI00895_AboboKennedy |  | CI00895 | ABOBO | ABIDJAN | ABIDJAN | DISTRICT AUTONOME ABIDJAN | 1 | N/A | 21 | -4.005889 | 5.417806 | Autostable | 72 | 18951 | 3G | NODEB | YOPRNC1 | 120 | 2083 | 6 | 6 | 22.5 | 1999 x 429 x 196 | ASI4517R3v18 | 46 | 17 | 2100 | N/A | N/A | 65° | 7,5° | CIE |  |  | FO | 41402 | 5.417806,-4.005889
2021 | Mai | Mtn | CI01271 | 3G_CI01271_AdzopeFH |  | CI01271 | ADZOPE | ADZOPE | ADZOPE | LA ME | 1 | N/A | 9 | -3.88666666666667 | 6.11616666666667 | Autostable | 76 | 42711 | 3G | NODEB | BGVRNC1 | 120 | 2094 | 0 | 3 | 32 | 1999 x 429 x 196 | ASI4517R3v18 | 46 | 17 | 2100 | N/A | N/A | 65° | 7,5° | CIE |  |  | FH | 42092 | 6.11616666666667,-3.88666666666667
2021 | Mai | Mtn | CI00116 | 3G_CI00116_YakroHabitat |  | CI00116 | YAMOUSSOUKRO | YAMOUSSOUKRO | YAMOUSSOUKRO | DISTRICT AUTONOME YAMOUSSOUKRO | 1 | N/A | 9 | -5.27447222222222 | 6.82311111111111 | Autostable | 32 | 1167 | 3G | NODEB | YAMRNC2 | 0 | 2101 | 12 | 2 | 57.3 | 1999 x 429 x 196 | ASI4517R3v18 | 44.7 | 17 | 900 | N/A | N/A | 65° | 7,5° | CIE |  |  | FO | 41421 | 6.82311111111111,-5.27447222222222
2021 | Mai | Mtn | CI00895 | 3G_CI00895_AboboKennedy |  | CI00895 | ABOBO | ABIDJAN | ABIDJAN | DISTRICT AUTONOME ABIDJAN | 1 | N/A | 21 | -4.005889 | 5.417806 | Autostable | 72 | 18952 | 3G | NODEB | YOPRNC1 | 240 | 2083 | 6 | 6 | 22.5 | 1999 x 429 x 196 | ASI4517R3v18 | 46 | 17 | 2100 | N/A | N/A | 65° | 7,5° | CIE |  |  | FO | 41402 | 5.417806,-4.005889
2021 | Mai | Mtn | CI01271 | 3G_CI01271_AdzopeFH |  | CI01271 | ADZOPE | ADZOPE | ADZOPE | LA ME | 1 | N/A | 9 | -3.88666666666667 | 6.11616666666667 | Autostable | 76 | 42712 | 3G | NODEB | BGVRNC1 | 240 | 2094 | 0 | 3 | 32 | 1999 x 429 x 196 | ASI4517R3v18 | 46 | 17 | 2100 | N/A | N/A | 65° | 7,5° | CIE |  |  | FH | 42092 | 6.11616666666667,-3.88666666666667
2021 | Mai | Mtn | CI00116 | 3G_CI00116_YakroHabitat |  | CI00116 | YAMOUSSOUKRO | YAMOUSSOUKRO | YAMOUSSOUKRO | DISTRICT AUTONOME YAMOUSSOUKRO | 1 | N/A | 9 | -5.27447222222222 | 6.82311111111111 | Autostable | 32 | 1168 | 3G | NODEB | YAMRNC2 | 120 | 2101 | 12 | 2 | 57.3 | 1999 x 429 x 196 | ASI4517R3v18 | 44.7 | 17 | 900 | N/A | N/A | 65° | 7,5° | CIE |  |  | FO | 41421 | 6.82311111111111,-5.27447222222222
2021 | Mai | Mtn | CI00895 | 3G_CI00895_AboboKennedy |  | CI00895 | ABOBO | ABIDJAN | ABIDJAN | DISTRICT AUTONOME ABIDJAN | 1 | N/A | 21 | -4.005889 | 5.417806 | Autostable | 72 | 18953 | 3G | NODEB | YOPRNC1 | 0 | 2083 | 6 | 6 | 22.5 | 1999 x 429 x 196 | ASI4517R3v18 | 46 | 17 | 2100 | N/A | N/A | 65° | 7,5° | CIE |  |  | FO | 41402 | 5.417806,-4.005889
2021 | Mai | Mtn | CI00941 | 3G_CI00941_GdBassamMoqueville |  | CI00941 | GRAND-BASSAM | GRAND-BASSAM | GRAND-BASSAM | SUD-COMOE | 1 | N/A | 9 | -3.765167 | 5.225167 | Autostable | 50 | 39414 | 3G | NODEB | RNCTC | 125 | 2062 | 0 | 2 | 57.3 | 1999 x 429 x 196 | ASI4517R3v18 | 46 | 17 | 2100 | N/A | N/A | 65° | 7,5° | CIE |  |  | FH | 42163 | 5.225167,-3.765167
2021 | Mai | Mtn | CI00386 | 3G_CI00386_AdzopeLycee |  | CI00386 | ADZOPE | ADZOPE | ADZOPE | LA ME | 1 | N/A | 9 | -3.86847222222222 | 6.11411111111111 | Autostable | 42 | 33860 | 3G | NODEB | BGVRNC1 | 0 | 2094 | 0 | 8 | 31 | 1999 x 429 x 196 | ASI4517R3v18 | 46 | 17 | 2100 | N/A | N/A | 65° | 7,5° | CIE |  |  | FO | 42024 | 6.11411111111111,-3.86847222222222
2021 | Mai | Mtn | CI00116 | 3G_CI00116_YakroHabitat |  | CI00116 | YAMOUSSOUKRO | YAMOUSSOUKRO | YAMOUSSOUKRO | DISTRICT AUTONOME YAMOUSSOUKRO | 1 | N/A | 9 | -5.27447222222222 | 6.82311111111111 | Autostable | 32 | 1169 | 3G | NODEB | YAMRNC2 | 220 | 2101 | 8 | 2 | 57.3 | 1999 x 429 x 196 | ASI4517R3v18 | 44.7 | 17 | 900 | N/A | N/A | 65° | 7,5° | CIE |  |  | FO | 41421 | 6.82311111111111,-5.27447222222222
2021 | Mai | Mtn | CI00941 | 3G_CI00941_GdBassamMoqueville |  | CI00941 | GRAND-BASSAM | GRAND-BASSAM | GRAND-BASSAM | SUD-COMOE | 1 | N/A | 9 | -3.765167 | 5.225167 | Autostable | 50 | 39415 | 3G | NODEB | RNCTC | 255 | 2062 | 0 | 2 | 57.3 | 1999 x 429 x 196 | ASI4517R3v18 | 46 | 17 | 2100 | N/A | N/A | 65° | 7,5° | CIE |  |  | FH | 42163 | 5.225167,-3.765167
2021 | Mai | Mtn | CI00895 | 3G_CI00895_AboboKennedy |  | CI00895 | ABOBO | ABIDJAN | ABIDJAN | DISTRICT AUTONOME ABIDJAN | 1 | N/A | 21 | -4.005889 | 5.417806 | Autostable | 72 | 18954 | 3G | NODEB | YOPRNC1 | 120 | 2083 | 6 | 6 | 22.5 | 1999 x 429 x 196 | ASI4517R3v18 | 46 | 17 | 2100 | N/A | N/A | 65° | 7,5° | CIE |  |  | FO | 41402 | 5.417806,-4.005889
2021 | Mai | Mtn | CI00117 | 3G_CI00117_YakroTour |  | CI00117 | YAMOUSSOUKRO | YAMOUSSOUKRO | YAMOUSSOUKRO | DISTRICT AUTONOME YAMOUSSOUKRO | 1 | N/A | 9 | -5.25905555555556 | 6.84238888888889 | Mat | 103 | 1177 | 3G | NODEB | YAMRNC2 | 60 | 2101 | 0 | 2 | 36 | 1999 x 429 x 196 | ASI4517R3v18 | 46 | 17 | 900 | N/A | N/A | 65° | 7,5° | CIE |  |  | FO | 42224 | 6.84238888888889,-5.25905555555556
2021 | Mai | Mtn | CI00386 | 3G_CI00386_AdzopeLycee |  | CI00386 | ADZOPE | ADZOPE | ADZOPE | LA ME | 1 | N/A | 9 | -3.86847222222222 | 6.11411111111111 | Autostable | 42 | 33861 | 3G | NODEB | BGVRNC1 | 120 | 2094 | 0 | 8 | 31 | 1999 x 429 x 196 | ASI4517R3v18 | 46 | 17 | 2100 | N/A | N/A | 65° | 7,5° | CIE |  |  | FO | 42024 | 6.11411111111111,-3.86847222222222
2021 | Mai | Mtn | CI01306 | 3G_CI01306_AssiniePlage |  | CI01306 | ASSINIE PLAGE | ADIAKÉ | ADIAKÉ | SUD-COMOE | 1 | N/A | 12 | -3.406306 | 5.154472 | Autostable | 60 | 43063 | 3G | NODEB | RNCTC | 60 | 2062 | 0 | 7 | 57 | 1999 x 429 x 196 | ASI4517R3v18 | 44.1 | 17 | 2100 | N/A | N/A | 65° | 7,5° | CIE |  |  | FH | 41433 | 5.154472,-3.406306
2021 | Mai | Mtn | CI00895 | 3G_CI00895_AboboKennedy |  | CI00895 | ABOBO | ABIDJAN | ABIDJAN | DISTRICT AUTONOME ABIDJAN | 1 | N/A | 21 | -4.005889 | 5.417806 | Autostable | 72 | 18955 | 3G | NODEB | YOPRNC1 | 240 | 2083 | 6 | 6 | 22.5 | 1999 x 429 x 196 | ASI4517R3v18 | 46 | 17 | 2100 | N/A | N/A | 65° | 7,5° | CIE |  |  | FO | 41402 | 5.417806,-4.005889
2021 | Mai | Mtn | CI00117 | 3G_CI00117_YakroTour |  | CI00117 | YAMOUSSOUKRO | YAMOUSSOUKRO | YAMOUSSOUKRO | DISTRICT AUTONOME YAMOUSSOUKRO | 1 | N/A | 9 | -5.25905555555556 | 6.84238888888889 | Mat | 103 | 1178 | 3G | NODEB | YAMRNC2 | 120 | 2101 | 0 | 2 | 36 | 1999 x 429 x 196 | ASI4517R3v18 | 46 | 17 | 900 | N/A | N/A | 65° | 7,5° | CIE |  |  | FO | 42224 | 6.84238888888889,-5.25905555555556
2021 | Mai | Mtn | CI00386 | 3G_CI00386_AdzopeLycee |  | CI00386 | ADZOPE | ADZOPE | ADZOPE | LA ME | 1 | N/A | 9 | -3.86847222222222 | 6.11411111111111 | Autostable | 42 | 33862 | 3G | NODEB | BGVRNC1 | 240 | 2094 | 0 | 8 | 31 | 1999 x 429 x 196 | ASI4517R3v18 | 46 | 17 | 2100 | N/A | N/A | 65° | 7,5° | CIE |  |  | FO | 42024 | 6.11411111111111,-3.86847222222222
2021 | Mai | Mtn | CI00895 | 3G_CI00895_AboboKennedy |  | CI00895 | ABOBO | ABIDJAN | ABIDJAN | DISTRICT AUTONOME ABIDJAN | 1 | N/A | 21 | -4.005889 | 5.417806 | Autostable | 72 | 18956 | 3G | NODEB | YOPRNC1 | 0 | 2083 | 6 | 6 | 22.5 | 1999 x 429 x 196 | ASI4517R3v18 | 46 | 17 | 2100 | N/A | N/A | 65° | 7,5° | CIE |  |  | FO | 41402 | 5.417806,-4.005889
2021 | Mai | Mtn | CI01306 | 3G_CI01306_AssiniePlage |  | CI01306 | ASSINIE PLAGE | ADIAKÉ | ADIAKÉ | SUD-COMOE | 1 | N/A | 12 | -3.406306 | 5.154472 | Autostable | 60 | 43064 | 3G | NODEB | RNCTC | 160 | 2062 | 0 | 7 | 57 | 1999 x 429 x 196 | ASI4517R3v18 | 44.1 | 17 | 2100 | N/A | N/A | 65° | 7,5° | CIE |  |  | FH | 41433 | 5.154472,-3.406306
2021 | Mai | Mtn | CI00117 | 3G_CI00117_YakroTour |  | CI00117 | YAMOUSSOUKRO | YAMOUSSOUKRO | YAMOUSSOUKRO | DISTRICT AUTONOME YAMOUSSOUKRO | 1 | N/A | 9 | -5.25905555555556 | 6.84238888888889 | Mat | 103 | 1179 | 3G | NODEB | YAMRNC2 | 260 | 2101 | 0 | 2 | 36 | 1999 x 429 x 196 | ASI4517R3v18 | 46 | 17 | 900 | N/A | N/A | 65° | 7,5° | CIE |  |  | FO | 42224 | 6.84238888888889,-5.25905555555556
2021 | Mai | Mtn | CI00139 | 3G_CI00139_Agban |  | CI00139 | COCODY | ABIDJAN | ABIDJAN | DISTRICT AUTONOME ABIDJAN | 1 | N/A | 21 | -4.01263888888889 | 5.36641666666667 | Haubané | 34 | 31390 | 3G | NODEB | BGVRNC1 | 0 | 2092 | 5 | 6 | 57.3 | 1999 x 429 x 196 | ASI4517R3v18 | 46 | 17 | 2100 | N/A | N/A | 65° | 7,5° | CIE |  |  | FO | 41244 | 5.36641666666667,-4.01263888888889
2021 | Mai | Mtn | CI01306 | 3G_CI01306_AssiniePlage |  | CI01306 | ASSINIE PLAGE | ADIAKÉ | ADIAKÉ | SUD-COMOE | 1 | N/A | 12 | -3.406306 | 5.154472 | Autostable | 60 | 43065 | 3G | NODEB | RNCTC | 290 | 2062 | 0 | 7 | 57 | 1999 x 429 x 196 | ASI4517R3v18 | 44.1 | 17 | 2100 | N/A | N/A | 65° | 7,5° | CIE |  |  | FH | 41433 | 5.154472,-3.406306
2021 | Mai | Mtn | CI00895 | 3G_CI00895_AboboKennedy |  | CI00895 | ABOBO | ABIDJAN | ABIDJAN | DISTRICT AUTONOME ABIDJAN | 1 | N/A | 21 | -4.005889 | 5.417806 | Autostable | 72 | 18957 | 3G | NODEB | YOPRNC1 | 120 | 2083 | 6 | 6 | 22.5 | 1999 x 429 x 196 | ASI4517R3v18 | 46 | 17 | 2100 | N/A | N/A | 65° | 7,5° | CIE |  |  | FO | 41402 | 5.417806,-4.005889
2021 | Mai | Mtn | CI00118 | 3G_CI00118_YakroZaher |  | CI00118 | YAMOUSSOUKRO | YAMOUSSOUKRO | YAMOUSSOUKRO | DISTRICT AUTONOME YAMOUSSOUKRO | 1 | N/A | 9 | -5.26033333333333 | 6.80861111111111 | Haubané | 30 | 1187 | 3G | NODEB | YAMRNC2 | 120 | 2101 | 0 | 2 | 38 | 1999 x 429 x 196 | ASI4517R3v18 | 44.7 | 17 | 900 | N/A | N/A | 65° | 7,5° | CIE |  |  | FO | 41421 | 6.80861111111111,-5.26033333333333
2021 | Mai | Mtn | CI00139 | 3G_CI00139_Agban |  | CI00139 | COCODY | ABIDJAN | ABIDJAN | DISTRICT AUTONOME ABIDJAN | 1 | N/A | 21 | -4.01263888888889 | 5.36641666666667 | Haubané | 34 | 31391 | 3G | NODEB | BGVRNC1 | 135 | 2092 | 5 | 6 | 57.3 | 1999 x 429 x 196 | ASI4517R3v18 | 46 | 17 | 2100 | N/A | N/A | 65° | 7,5° | CIE |  |  | FO | 41244 | 5.36641666666667,-4.01263888888889
2021 | Mai | Mtn | CI01645 | 3G_CI01645_BassamVitib |  | CI01645 | GRAND-BASSAM | GRAND-BASSAM | GRAND-BASSAM | SUD-COMOE | 1 | N/A | 9 | -3.757556 | 5.229583 | Haubané | 24 | 46453 | 3G | NODEB | RNCTC | 100 | 2062 | 0 | 2 | 19 | 1999 x 429 x 196 | ASI4517R3v18 | 46 | 17 | 2100 | N/A | N/A | 65° | 7,5° | CIE |  |  | FH | 41516 | 5.229583,-3.757556
2021 | Mai | Mtn | CI00118 | 3G_CI00118_YakroZaher |  | CI00118 | YAMOUSSOUKRO | YAMOUSSOUKRO | YAMOUSSOUKRO | DISTRICT AUTONOME YAMOUSSOUKRO | 1 | N/A | 9 | -5.26033333333333 | 6.80861111111111 | Haubané | 30 | 1188 | 3G | NODEB | YAMRNC2 | 240 | 2101 | 0 | 2 | 38 | 1999 x 429 x 196 | ASI4517R3v18 | 46 | 17 | 900 | N/A | N/A | 65° | 7,5° | CIE |  |  | FO | 41421 | 6.80861111111111,-5.26033333333333
2021 | Mai | Mtn | CI00895 | 3G_CI00895_AboboKennedy |  | CI00895 | ABOBO | ABIDJAN | ABIDJAN | DISTRICT AUTONOME ABIDJAN | 1 | N/A | 21 | -4.005889 | 5.417806 | Autostable | 72 | 18958 | 3G | NODEB | YOPRNC1 | 240 | 2083 | 6 | 6 | 22.5 | 1999 x 429 x 196 | ASI4517R3v18 | 46 | 17 | 2100 | N/A | N/A | 65° | 7,5° | CIE |  |  | FO | 41402 | 5.417806,-4.005889
2021 | Mai | Mtn | CI00139 | 3G_CI00139_Agban |  | CI00139 | COCODY | ABIDJAN | ABIDJAN | DISTRICT AUTONOME ABIDJAN | 1 | N/A | 21 | -4.01263888888889 | 5.36641666666667 | Haubané | 34 | 31392 | 3G | NODEB | BGVRNC1 | 245 | 2092 | 5 | 6 | 57.3 | 1999 x 429 x 196 | ASI4517R3v18 | 46 | 17 | 2100 | N/A | N/A | 65° | 7,5° | CIE |  |  | FO | 41244 | 5.36641666666667,-4.01263888888889
2021 | Mai | Mtn | CI01645 | 3G_CI01645_BassamVitib |  | CI01645 | GRAND-BASSAM | GRAND-BASSAM | GRAND-BASSAM | SUD-COMOE | 1 | N/A | 9 | -3.757556 | 5.229583 | Haubané | 24 | 46454 | 3G | NODEB | RNCTC | 200 | 2062 | 0 | 2 | 19 | 1999 x 429 x 196 | ASI4517R3v18 | 46 | 17 | 2100 | N/A | N/A | 65° | 7,5° | CIE |  |  | FH | 41516 | 5.229583,-3.757556
2021 | Mai | Mtn | CI00118 | 3G_CI00118_YakroZaher |  | CI00118 | YAMOUSSOUKRO | YAMOUSSOUKRO | YAMOUSSOUKRO | DISTRICT AUTONOME YAMOUSSOUKRO | 1 | N/A | 9 | -5.26033333333333 | 6.80861111111111 | Haubané | 30 | 1189 | 3G | NODEB | YAMRNC2 | 330 | 2101 | 0 | 2 | 38 | 1999 x 429 x 196 | ASI4517R3v18 | 46 | 17 | 900 | N/A | N/A | 65° | 7,5° | CIE |  |  | FO | 41421 | 6.80861111111111,-5.26033333333333
2021 | Mai | Mtn | CI00820 | 3G_CI00820_YopMagasin |  | CI00820 | YOPOUGON | ABIDJAN | ABIDJAN | DISTRICT AUTONOME ABIDJAN | 1 | N/A | 18 | -4.08397222222222 | 5.33330555555556 | Haubané | 27 | 18200 | 3G | NODEB | YOPRNC1 | 0 | 2081 | 0 | 0 | 22 | 1999 x 429 x 196 | ASI4517R3v18 | 46 | 17 | 2100 | N/A | N/A | 65° | 7,5° | CIE |  |  | FO | 41306 | 5.33330555555556,-4.08397222222222
2021 | Mai | Mtn | CI01645 | 3G_CI01645_BassamVitib |  | CI01645 | GRAND-BASSAM | GRAND-BASSAM | GRAND-BASSAM | SUD-COMOE | 1 | N/A | 9 | -3.757556 | 5.229583 | Haubané | 24 | 46455 | 3G | NODEB | RNCTC | 300 | 2062 | 0 | 2 | 19 | 1999 x 429 x 196 | ASI4517R3v18 | 46 | 17 | 2100 | N/A | N/A | 65° | 7,5° | CIE |  |  | FH | 41516 | 5.229583,-3.757556
2021 | Mai | Mtn | CI00139 | 3G_CI00139_Agban |  | CI00139 | COCODY | ABIDJAN | ABIDJAN | DISTRICT AUTONOME ABIDJAN | 1 | N/A | 21 | -4.01263888888889 | 5.36641666666667 | Haubané | 34 | 31393 | 3G | NODEB | BGVRNC1 | 0 | 2092 | 5 | 6 | 57.3 | 1999 x 429 x 196 | ASI4517R3v18 | 46 | 17 | 2100 | N/A | N/A | 65° | 7,5° | CIE |  |  | FO | 41244 | 5.36641666666667,-4.01263888888889
2021 | Mai | Mtn | CI00025 | 3G_CI00025_Bouafle |  | CI00025 | BOUAFLE | BOUAFLE | BOUAFLE | MARAHOUE | 1 | N/A | 9 | -5.75002777777778 | 6.98577777777778 | Autostable | 21 | 258 | 3G | NODEB | YAMRNC2 | 120 | 2101 | 2 | 0 | 31 | 1999 x 429 x 196 | ASI4517R3v18 | 46 | 17 | 900 | N/A | N/A | 65° | 7,5° | CIE |  |  | FH | 42507 | 6.98577777777778,-5.75002777777778
2021 | Mai | Mtn | CI00820 | 3G_CI00820_YopMagasin |  | CI00820 | YOPOUGON | ABIDJAN | ABIDJAN | DISTRICT AUTONOME ABIDJAN | 1 | N/A | 18 | -4.08397222222222 | 5.33330555555556 | Haubané | 27 | 18204 | 3G | NODEB | YOPRNC1 | 120 | 2081 | 0 | 0 | 22 | 1999 x 429 x 196 | ASI4517R3v18 | 46 | 17 | 2100 | N/A | N/A | 65° | 7,5° | CIE |  |  | FO | 41306 | 5.33330555555556,-4.08397222222222
2021 | Mai | Mtn | CI02363 | 3G_CI02363_BassamCocoteraie |  | CI02363 | GRAND-BASSAM | GRAND-BASSAM | GRAND-BASSAM | SUD-COMOE | 1 | N/A | 12 | -3.77546 | 5.21303 | Autostable | 49 | 53633 | 3G | NODEB | RNCTC | 40 | 2062 | 0 | 4 | 37 | 1999 x 429 x 196 | ASI4517R3v18 | 44.2 | 17 | 2100 | N/A | N/A | 65° | 7,5° | CIE |  |  | FH | 43014 | 5.21303,-3.77546
2021 | Mai | Mtn | CI00139 | 3G_CI00139_Agban |  | CI00139 | COCODY | ABIDJAN | ABIDJAN | DISTRICT AUTONOME ABIDJAN | 1 | N/A | 21 | -4.01263888888889 | 5.36641666666667 | Haubané | 34 | 31394 | 3G | NODEB | BGVRNC1 | 135 | 2092 | 5 | 6 | 57.3 | 1999 x 429 x 196 | ASI4517R3v18 | 46 | 17 | 2100 | N/A | N/A | 65° | 7,5° | CIE |  |  | FO | 41244 | 5.36641666666667,-4.01263888888889
2021 | Mai | Mtn | CI00025 | 3G_CI00025_Bouafle |  | CI00025 | BOUAFLE | BOUAFLE | BOUAFLE | MARAHOUE | 1 | N/A | 9 | -5.75002777777778 | 6.98577777777778 | Autostable | 21 | 259 | 3G | NODEB | YAMRNC2 | 230 | 2101 | 2 | 0 | 31 | 1999 x 429 x 196 | ASI4517R3v18 | 46 | 17 | 900 | N/A | N/A | 65° | 7,5° | CIE |  |  | FH | 42507 | 6.98577777777778,-5.75002777777778
2021 | Mai | Mtn | CI00820 | 3G_CI00820_YopMagasin |  | CI00820 | YOPOUGON | ABIDJAN | ABIDJAN | DISTRICT AUTONOME ABIDJAN | 1 | N/A | 18 | -4.08397222222222 | 5.33330555555556 | Haubané | 27 | 18205 | 3G | NODEB | YOPRNC1 | 240 | 2081 | 0 | 0 | 22 | 1999 x 429 x 196 | ASI4517R3v18 | 46 | 17 | 2100 | N/A | N/A | 65° | 7,5° | CIE |  |  | FO | 41306 | 5.33330555555556,-4.08397222222222
2021 | Mai | Mtn | CI02363 | 3G_CI02363_BassamCocoteraie |  | CI02363 | GRAND-BASSAM | GRAND-BASSAM | GRAND-BASSAM | SUD-COMOE | 1 | N/A | 12 | -3.77546 | 5.21303 | Autostable | 49 | 53634 | 3G | NODEB | RNCTC | 140 | 2062 | 0 | 4 | 37 | 1999 x 429 x 196 | ASI4517R3v18 | 44.2 | 17 | 2100 | N/A | N/A | 65° | 7,5° | CIE |  |  | FH | 43014 | 5.21303,-3.77546
2021 | Mai | Mtn | CI00139 | 3G_CI00139_Agban |  | CI00139 | COCODY | ABIDJAN | ABIDJAN | DISTRICT AUTONOME ABIDJAN | 1 | N/A | 21 | -4.01263888888889 | 5.36641666666667 | Haubané | 34 | 31395 | 3G | NODEB | BGVRNC1 | 245 | 2092 | 5 | 6 | 57.3 | 1999 x 429 x 196 | ASI4517R3v18 | 46 | 17 | 2100 | N/A | N/A | 65° | 7,5° | CIE |  |  | FO | 41244 | 5.36641666666667,-4.01263888888889
2021 | Mai | Mtn | CI00820 | 3G_CI00820_YopMagasin |  | CI00820 | YOPOUGON | ABIDJAN | ABIDJAN | DISTRICT AUTONOME ABIDJAN | 1 | N/A | 18 | -4.08397222222222 | 5.33330555555556 | Haubané | 27 | 18206 | 3G | NODEB | YOPRNC1 | 0 | 2081 | 0 | 0 | 22 | 1999 x 429 x 196 | ASI4517R3v18 | 46 | 17 | 2100 | N/A | N/A | 65° | 7,5° | CIE |  |  | FO | 41306 | 5.33330555555556,-4.08397222222222
2021 | Mai | Mtn | CI00062 | 3G_CI00062_YakroInpSud |  | CI00062 | YAMOUSSOUKRO | YAMOUSSOUKRO | YAMOUSSOUKRO | DISTRICT AUTONOME YAMOUSSOUKRO | 1 | N/A | 9 | -5.23886111111111 | 6.87030555555556 | Haubané | 33.8 | 627 | 3G | NODEB | YAMRNC2 | 60 | 2101 | 0 | 0 | 19 | 1999 x 429 x 196 | ASI4517R3v18 | 44.7 | 17 | 900 | N/A | N/A | 65° | 7,5° | CIE |  |  | FH | 42176 | 6.87030555555556,-5.23886111111111
2021 | Mai | Mtn | CI02363 | 3G_CI02363_BassamCocoteraie |  | CI02363 | GRAND-BASSAM | GRAND-BASSAM | GRAND-BASSAM | SUD-COMOE | 1 | N/A | 12 | -3.77546 | 5.21303 | Autostable | 49 | 53635 | 3G | NODEB | RNCTC | 280 | 2062 | 0 | 4 | 37 | 1999 x 429 x 196 | ASI4517R3v18 | 44.2 | 17 | 2100 | N/A | N/A | 65° | 7,5° | CIE |  |  | FH | 43014 | 5.21303,-3.77546
2021 | Mai | Mtn | CI01454 | 3G_CI01454_AgbanNew |  | CI01454 | COCODY | ABIDJAN | ABIDJAN | DISTRICT AUTONOME ABIDJAN | 1 | N/A | 12 | -4.00066666666667 | 5.36819444444444 | Haubané | 36 | 44544 | 3G | NODEB | BGVRNC1 | 140 | 2092 | 6 | 4 | 26 | 1999 x 429 x 196 | ASI4517R3v18 | 44.2 | 17 | 2100 | N/A | N/A | 65° | 7,5° | CIE |  |  | FO | 41854 | 5.36819444444444,-4.00066666666667
2021 | Mai | Mtn | CI00820 | 3G_CI00820_YopMagasin |  | CI00820 | YOPOUGON | ABIDJAN | ABIDJAN | DISTRICT AUTONOME ABIDJAN | 1 | N/A | 18 | -4.08397222222222 | 5.33330555555556 | Haubané | 27 | 18207 | 3G | NODEB | YOPRNC1 | 120 | 2081 | 0 | 0 | 22 | 1999 x 429 x 196 | ASI4517R3v18 | 46 | 17 | 2100 | N/A | N/A | 65° | 7,5° | CIE |  |  | FO | 41306 | 5.33330555555556,-4.08397222222222
2021 | Mai | Mtn | CI02021 | 3G_CI02021_LampsiteMarcoryIBIS |  | CI02021 | MARCORY | ABIDJAN | ABIDJAN | DISTRICT AUTONOME ABIDJAN | 1 | N/A | 2 | -3.973596 | 5.291278 | Mural | 6 | 50213 | 3G | NODEB | RNCTC | 0 | 2062 | 0 | 0 | 15 | 1999 x 429 x 196 | ASI4517R3v18 | 19 | 17 | 2100 | N/A | N/A | 65° | 7,5° | CIE |  |  | FO | 43053 | 5.291278,-3.973596
2021 | Mai | Mtn | CI01454 | 3G_CI01454_AgbanNew |  | CI01454 | COCODY | ABIDJAN | ABIDJAN | DISTRICT AUTONOME ABIDJAN | 1 | N/A | 12 | -4.00066666666667 | 5.36819444444444 | Haubané | 36 | 44545 | 3G | NODEB | BGVRNC1 | 250 | 2092 | 6 | 4 | 26 | 1999 x 429 x 196 | ASI4517R3v18 | 44.2 | 17 | 2100 | N/A | N/A | 65° | 7,5° | CIE |  |  | FO | 41854 | 5.36819444444444,-4.00066666666667
2021 | Mai | Mtn | CI00062 | 3G_CI00062_YakroInpSud |  | CI00062 | YAMOUSSOUKRO | YAMOUSSOUKRO | YAMOUSSOUKRO | DISTRICT AUTONOME YAMOUSSOUKRO | 1 | N/A | 9 | -5.23886111111111 | 6.87030555555556 | Haubané | 33.8 | 628 | 3G | NODEB | YAMRNC2 | 180 | 2101 | 0 | 0 | 19 | 1999 x 429 x 196 | ASI4517R3v18 | 44.7 | 17 | 900 | N/A | N/A | 65° | 7,5° | CIE |  |  | FH | 42176 | 6.87030555555556,-5.23886111111111
2021 | Mai | Mtn | CI00820 | 3G_CI00820_YopMagasin |  | CI00820 | YOPOUGON | ABIDJAN | ABIDJAN | DISTRICT AUTONOME ABIDJAN | 1 | N/A | 18 | -4.08397222222222 | 5.33330555555556 | Haubané | 27 | 18208 | 3G | NODEB | YOPRNC1 | 240 | 2081 | 0 | 0 | 22 | 1999 x 429 x 196 | ASI4517R3v18 | 46 | 17 | 2100 | N/A | N/A | 65° | 7,5° | CIE |  |  | FO | 41306 | 5.33330555555556,-4.08397222222222
2021 | Mai | Mtn | CI02863 | 3G_CI02863_Bregbo |  | CI02863 | BREGBO | ABIDJAN | ABIDJAN | DISTRICT AUTONOME ABIDJAN | 1 | N/A | 3 | -3.827431 | 5.306147 | Autostable | 57 | 28637 | 3G | NODEB | RNCTC | 10 | 2062 | 0 | 2 | 15 | 1999 x 429 x 196 | ASI4517R3v18 | 46 | 17 | 900 | N/A | N/A | 65° | 7,5° | CIE |  |  | FH | 43307 | 5.306147,-3.827431
2021 | Mai | Mtn | CI01454 | 3G_CI01454_AgbanNew |  | CI01454 | COCODY | ABIDJAN | ABIDJAN | DISTRICT AUTONOME ABIDJAN | 1 | N/A | 12 | -4.00066666666667 | 5.36819444444444 | Haubané | 36 | 44540 | 3G | NODEB | BGVRNC1 | 0 | 2092 | 6 | 4 | 26 | 1999 x 429 x 196 | ASI4517R3v18 | 44.2 | 17 | 2100 | N/A | N/A | 65° | 7,5° | CIE |  |  | FO | 41854 | 5.36819444444444,-4.00066666666667
2021 | Mai | Mtn | CI00062 | 3G_CI00062_YakroInpSud |  | CI00062 | YAMOUSSOUKRO | YAMOUSSOUKRO | YAMOUSSOUKRO | DISTRICT AUTONOME YAMOUSSOUKRO | 1 | N/A | 9 | -5.23886111111111 | 6.87030555555556 | Haubané | 33.8 | 629 | 3G | NODEB | YAMRNC2 | 250 | 2101 | 0 | 0 | 19 | 1999 x 429 x 196 | ASI4517R3v18 | 44.7 | 17 | 900 | N/A | N/A | 65° | 7,5° | CIE |  |  | FH | 42176 | 6.87030555555556,-5.23886111111111
2021 | Mai | Mtn | CI00974 | 3G_CI00974_NiangonAdjame |  | CI00974 | YOPOUGON | ABIDJAN | ABIDJAN | DISTRICT AUTONOME ABIDJAN | 1 | N/A | 18 | -4.11008333333333 | 5.34069444444444 | Autostable | 48 | 19740 | 3G | NODEB | YOPRNC1 | 0 | 2081 | 2 | 3 | 22 | 1999 x 429 x 196 | ASI4517R3v18 | 46 | 17 | 2100 | N/A | N/A | 65° | 7,5° | CIE |  |  | FO | 41821 | 5.34069444444444,-4.11008333333333
2021 | Mai | Mtn | CI01454 | 3G_CI01454_AgbanNew |  | CI01454 | COCODY | ABIDJAN | ABIDJAN | DISTRICT AUTONOME ABIDJAN | 1 | N/A | 12 | -4.00066666666667 | 5.36819444444444 | Haubané | 36 | 44541 | 3G | NODEB | BGVRNC1 | 140 | 2092 | 6 | 4 | 26 | 1999 x 429 x 196 | ASI4517R3v18 | 44.2 | 17 | 2100 | N/A | N/A | 65° | 7,5° | CIE |  |  | FO | 41854 | 5.36819444444444,-4.00066666666667
2021 | Mai | Mtn | CI00974 | 3G_CI00974_NiangonAdjame |  | CI00974 | YOPOUGON | ABIDJAN | ABIDJAN | DISTRICT AUTONOME ABIDJAN | 1 | N/A | 18 | -4.11008333333333 | 5.34069444444444 | Autostable | 48 | 19741 | 3G | NODEB | YOPRNC1 | 120 | 2081 | 2 | 3 | 22 | 1999 x 429 x 196 | ASI4517R3v18 | 46 | 17 | 2100 | N/A | N/A | 65° | 7,5° | CIE |  |  | FO | 41821 | 5.34069444444444,-4.11008333333333
2021 | Mai | Mtn | CI02863 | 3G_CI02863_Bregbo |  | CI02863 | BREGBO | ABIDJAN | ABIDJAN | DISTRICT AUTONOME ABIDJAN | 1 | N/A | 3 | -3.827431 | 5.306147 | Autostable | 57 | 28638 | 3G | NODEB | RNCTC | 135 | 2062 | 0 | 2 | 15 | 1999 x 429 x 196 | ASI4517R3v18 | 46 | 17 | 900 | N/A | N/A | 65° | 7,5° | CIE |  |  | FH | 43307 | 5.306147,-3.827431
2021 | Mai | Mtn | CI01454 | 3G_CI01454_AgbanNew |  | CI01454 | COCODY | ABIDJAN | ABIDJAN | DISTRICT AUTONOME ABIDJAN | 1 | N/A | 12 | -4.00066666666667 | 5.36819444444444 | Haubané | 36 | 44542 | 3G | NODEB | BGVRNC1 | 250 | 2092 | 6 | 4 | 26 | 1999 x 429 x 196 | ASI4517R3v18 | 44.2 | 17 | 2100 | N/A | N/A | 65° | 7,5° | CIE |  |  | FO | 41854 | 5.36819444444444,-4.00066666666667
2021 | Mai | Mtn | CI00974 | 3G_CI00974_NiangonAdjame |  | CI00974 | YOPOUGON | ABIDJAN | ABIDJAN | DISTRICT AUTONOME ABIDJAN | 1 | N/A | 18 | -4.11008333333333 | 5.34069444444444 | Autostable | 48 | 19742 | 3G | NODEB | YOPRNC1 | 240 | 2081 | 2 | 3 | 22 | 1999 x 429 x 196 | ASI4517R3v18 | 46 | 17 | 2100 | N/A | N/A | 65° | 7,5° | CIE |  |  | FO | 41821 | 5.34069444444444,-4.11008333333333
2021 | Mai | Mtn | CI02863 | 3G_CI02863_Bregbo |  | CI02863 | BREGBO | ABIDJAN | ABIDJAN | DISTRICT AUTONOME ABIDJAN | 1 | N/A | 3 | -3.827431 | 5.306147 | Autostable | 57 | 28639 | 3G | NODEB | RNCTC | 205 | 2062 | 0 | 2 | 15 | 1999 x 429 x 196 | ASI4517R3v18 | 46 | 17 | 900 | N/A | N/A | 65° | 7,5° | CIE |  |  | FH | 43307 | 5.306147,-3.827431
2021 | Mai | Mtn | CI01454 | 3G_CI01454_AgbanNew |  | CI01454 | COCODY | ABIDJAN | ABIDJAN | DISTRICT AUTONOME ABIDJAN | 1 | N/A | 12 | -4.00066666666667 | 5.36819444444444 | Haubané | 36 | 44543 | 3G | NODEB | BGVRNC1 | 0 | 2092 | 6 | 4 | 26 | 1999 x 429 x 196 | ASI4517R3v18 | 44.2 | 17 | 2100 | N/A | N/A | 65° | 7,5° | CIE |  |  | FO | 41854 | 5.36819444444444,-4.00066666666667
2021 | Mai | Mtn | CI00306 | 3G_CI00306_YakroEPPDioulakro5 |  | CI00306 | YAMOUSSOUKRO | YAMOUSSOUKRO | YAMOUSSOUKRO | DISTRICT AUTONOME YAMOUSSOUKRO | 1 | N/A | 9 | -5.27436111111111 | 6.80161111111111 | Autostable | 36 | 3067 | 3G | NODEB | YAMRNC2 | 0 | 2101 | 0 | 6 | 25 | 1999 x 429 x 196 | ASI4517R3v18 | 44.7 | 17 | 900 | N/A | N/A | 65° | 7,5° | CIE |  |  | FH | 42231 | 6.80161111111111,-5.27436111111111
2021 | Mai | Mtn | CI00974 | 3G_CI00974_NiangonAdjame |  | CI00974 | YOPOUGON | ABIDJAN | ABIDJAN | DISTRICT AUTONOME ABIDJAN | 1 | N/A | 18 | -4.11008333333333 | 5.34069444444444 | Autostable | 48 | 19743 | 3G | NODEB | YOPRNC1 | 0 | 2081 | 2 | 3 | 22 | 1999 x 429 x 196 | ASI4517R3v18 | 46 | 17 | 2100 | N/A | N/A | 65° | 7,5° | CIE |  |  | FO | 41821 | 5.34069444444444,-4.11008333333333
2021 | Mai | Mtn | CI00082 | 3G_CI00082_NoeOCI |  | CI00082 | NOE | TIAPOUM | TIAPOUM | SUD-COMOE | 1 | N/A | 6 | -2.79611111111111 | 5.29313888888889 | Autostable | 96 | 30820 | 3G | NODEB | RNCTC | 90 | 2062 | 0 | 5 | 15 | 1999 x 429 x 196 | ASI4517R3v18 | 46 | 17 | 2100 | N/A | N/A | 65° | 7,5° | CIE |  |  | FH | 43307 | 5.29313888888889,-2.79611111111111
2021 | Mai | Mtn | CI00471 | 3G_CI00471_Agou |  | CI00471 | AGOU | ADZOPE | ADZOPE | LA ME | 1 | N/A | 3 | -3.95133333333333 | 5.99138888888889 | Autostable | 75 | 34710 | 3G | NODEB | BGVRNC1 | 30 | 2094 | 0 | 0 | 57.3 | 1999 x 429 x 196 | ASI4517R3v18 | 44.7 | 17 | 900 | N/A | N/A | 65° | 7,5° | CIE |  |  | FO | 42115 | 5.99138888888889,-3.95133333333333
2021 | Mai | Mtn | CI00974 | 3G_CI00974_NiangonAdjame |  | CI00974 | YOPOUGON | ABIDJAN | ABIDJAN | DISTRICT AUTONOME ABIDJAN | 1 | N/A | 18 | -4.11008333333333 | 5.34069444444444 | Autostable | 48 | 19744 | 3G | NODEB | YOPRNC1 | 120 | 2081 | 2 | 3 | 22 | 1999 x 429 x 196 | ASI4517R3v18 | 46 | 17 | 2100 | N/A | N/A | 65° | 7,5° | CIE |  |  | FO | 41821 | 5.34069444444444,-4.11008333333333
2021 | Mai | Mtn | CI00082 | 3G_CI00082_NoeOCI |  | CI00082 | NOE | TIAPOUM | TIAPOUM | SUD-COMOE | 1 | N/A | 6 | -2.79611111111111 | 5.29313888888889 | Autostable | 96 | 30821 | 3G | NODEB | RNCTC | 195 | 2062 | 0 | 5 | 15 | 1999 x 429 x 196 | ASI4517R3v18 | 46 | 17 | 2100 | N/A | N/A | 65° | 7,5° | CIE |  |  | FH | 43307 | 5.29313888888889,-2.79611111111111
2021 | Mai | Mtn | CI00471 | 3G_CI00471_Agou |  | CI00471 | AGOU | ADZOPE | ADZOPE | LA ME | 1 | N/A | 3 | -3.95133333333333 | 5.99138888888889 | Autostable | 75 | 34711 | 3G | NODEB | BGVRNC1 | 150 | 2094 | 0 | 0 | 57.3 | 1999 x 429 x 196 | ASI4517R3v18 | 46 | 17 | 900 | N/A | N/A | 65° | 7,5° | CIE |  |  | FO | 42115 | 5.99138888888889,-3.95133333333333
2021 | Mai | Mtn | CI00306 | 3G_CI00306_YakroEPPDioulakro5 |  | CI00306 | YAMOUSSOUKRO | YAMOUSSOUKRO | YAMOUSSOUKRO | DISTRICT AUTONOME YAMOUSSOUKRO | 1 | N/A | 9 | -5.27436111111111 | 6.80161111111111 | Autostable | 36 | 3068 | 3G | NODEB | YAMRNC2 | 90 | 2101 | 0 | 6 | 25 | 1999 x 429 x 196 | ASI4517R3v18 | 44.7 | 17 | 900 | N/A | N/A | 65° | 7,5° | CIE |  |  | FH | 42231 | 6.80161111111111,-5.27436111111111
2021 | Mai | Mtn | CI00974 | 3G_CI00974_NiangonAdjame |  | CI00974 | YOPOUGON | ABIDJAN | ABIDJAN | DISTRICT AUTONOME ABIDJAN | 1 | N/A | 18 | -4.11008333333333 | 5.34069444444444 | Autostable | 48 | 19745 | 3G | NODEB | YOPRNC1 | 240 | 2081 | 2 | 3 | 22 | 1999 x 429 x 196 | ASI4517R3v18 | 46 | 17 | 2100 | N/A | N/A | 65° | 7,5° | CIE |  |  | FO | 41821 | 5.34069444444444,-4.11008333333333
2021 | Mai | Mtn | CI00471 | 3G_CI00471_Agou |  | CI00471 | AGOU | ADZOPE | ADZOPE | LA ME | 1 | N/A | 3 | -3.95133333333333 | 5.99138888888889 | Autostable | 75 | 34712 | 3G | NODEB | BGVRNC1 | 320 | 2094 | 0 | 2 | 57.3 | 1999 x 429 x 196 | ASI4517R3v18 | 46 | 17 | 900 | N/A | N/A | 65° | 7,5° | CIE |  |  | FO | 42115 | 5.99138888888889,-3.95133333333333
2021 | Mai | Mtn | CI00082 | 3G_CI00082_NoeOCI |  | CI00082 | NOE | TIAPOUM | TIAPOUM | SUD-COMOE | 1 | N/A | 6 | -2.79611111111111 | 5.29313888888889 | Autostable | 96 | 30822 | 3G | NODEB | RNCTC | 275 | 2062 | 0 | 5 | 15 | 1999 x 429 x 196 | ASI4517R3v18 | 46 | 17 | 2100 | N/A | N/A | 65° | 7,5° | CIE |  |  | FH | 43307 | 5.29313888888889,-2.79611111111111
2021 | Mai | Mtn | CI00306 | 3G_CI00306_YakroEPPDioulakro5 |  | CI00306 | YAMOUSSOUKRO | YAMOUSSOUKRO | YAMOUSSOUKRO | DISTRICT AUTONOME YAMOUSSOUKRO | 1 | N/A | 9 | -5.27436111111111 | 6.80161111111111 | Autostable | 36 | 3069 | 3G | NODEB | YAMRNC2 | 210 | 2101 | 0 | 2 | 25 | 1999 x 429 x 196 | ASI4517R3v18 | 46 | 17 | 900 | N/A | N/A | 65° | 7,5° | CIE |  |  | FH | 42231 | 6.80161111111111,-5.27436111111111
2021 | Mai | Mtn | CI00974 | 3G_CI00974_NiangonAdjame |  | CI00974 | YOPOUGON | ABIDJAN | ABIDJAN | DISTRICT AUTONOME ABIDJAN | 1 | N/A | 18 | -4.11008333333333 | 5.34069444444444 | Autostable | 48 | 19746 | 3G | NODEB | YOPRNC1 | 0 | 2081 | 2 | 3 | 22 | 1999 x 429 x 196 | ASI4517R3v18 | 46 | 17 | 2100 | N/A | N/A | 65° | 7,5° | CIE |  |  | FO | 41821 | 5.34069444444444,-4.11008333333333
2021 | Mai | Mtn | CI00082 | 3G_CI00082_NoeOCI |  | CI00082 | NOE | TIAPOUM | TIAPOUM | SUD-COMOE | 1 | N/A | 6 | -2.79611111111111 | 5.29313888888889 | Autostable | 96 | 30823 | 3G | NODEB | RNCTC | 90 | 2062 | 0 | 5 | 15 | 1999 x 429 x 196 | ASI4517R3v18 | 46 | 17 | 2100 | N/A | N/A | 65° | 7,5° | CIE |  |  | FH | 43307 | 5.29313888888889,-2.79611111111111
2021 | Mai | Mtn | CI00831 | 3G_CI00831_Akoupe |  | CI00831 | AKOUPE | AKOUPE | AKOUPE | LA ME | 1 | N/A | 9 | -3.88745 | 6.39321 | Autostable | 50 | 38310 | 3G | NODEB | BGVRNC1 | 25 | 2094 | 0 | 2 | 48 | 1999 x 429 x 196 | ASI4517R3v18 | 46 | 17 | 2100 | N/A | N/A | 65° | 7,5° | CIE |  |  | FO | 42095 | 6.39321,-3.88745
2021 | Mai | Mtn | CI00312 | 3G_CI00312_YakroGSP |  | CI00312 | YAMOUSSOUKRO | YAMOUSSOUKRO | YAMOUSSOUKRO | DISTRICT AUTONOME YAMOUSSOUKRO | 1 | N/A | 9 | -5.26966666666667 | 6.81630555555556 | Autostable | 46 | 3127 | 3G | NODEB | YAMRNC2 | 0 | 2101 | 0 | 2 | 30 | 1999 x 429 x 196 | ASI4517R3v18 | 46 | 17 | 900 | N/A | N/A | 65° | 7,5° | CIE |  |  | FO | 42226 | 6.81630555555556,-5.26966666666667
2021 | Mai | Mtn | CI00082 | 3G_CI00082_NoeOCI |  | CI00082 | NOE | TIAPOUM | TIAPOUM | SUD-COMOE | 1 | N/A | 6 | -2.79611111111111 | 5.29313888888889 | Autostable | 96 | 30824 | 3G | NODEB | RNCTC | 195 | 2062 | 0 | 5 | 15 | 1999 x 429 x 196 | ASI4517R3v18 | 46 | 17 | 2100 | N/A | N/A | 65° | 7,5° | CIE |  |  | FH | 43307 | 5.29313888888889,-2.79611111111111
2021 | Mai | Mtn | CI00974 | 3G_CI00974_NiangonAdjame |  | CI00974 | YOPOUGON | ABIDJAN | ABIDJAN | DISTRICT AUTONOME ABIDJAN | 1 | N/A | 18 | -4.11008333333333 | 5.34069444444444 | Autostable | 48 | 19747 | 3G | NODEB | YOPRNC1 | 120 | 2081 | 2 | 3 | 22 | 1999 x 429 x 196 | ASI4517R3v18 | 46 | 17 | 2100 | N/A | N/A | 65° | 7,5° | CIE |  |  | FO | 41821 | 5.34069444444444,-4.11008333333333
2021 | Mai | Mtn | CI00831 | 3G_CI00831_Akoupe |  | CI00831 | AKOUPE | AKOUPE | AKOUPE | LA ME | 1 | N/A | 9 | -3.88745 | 6.39321 | Autostable | 50 | 38311 | 3G | NODEB | BGVRNC1 | 130 | 2094 | 0 | 2 | 48 | 1999 x 429 x 196 | ASI4517R3v18 | 46 | 17 | 2100 | N/A | N/A | 65° | 7,5° | CIE |  |  | FO | 42095 | 6.39321,-3.88745
2021 | Mai | Mtn | CI00312 | 3G_CI00312_YakroGSP |  | CI00312 | YAMOUSSOUKRO | YAMOUSSOUKRO | YAMOUSSOUKRO | DISTRICT AUTONOME YAMOUSSOUKRO | 1 | N/A | 9 | -5.26966666666667 | 6.81630555555556 | Autostable | 46 | 3128 | 3G | NODEB | YAMRNC2 | 140 | 2101 | 0 | 2 | 30 | 1999 x 429 x 196 | ASI4517R3v18 | 46 | 17 | 900 | N/A | N/A | 65° | 7,5° | CIE |  |  | FO | 42226 | 6.81630555555556,-5.26966666666667
2021 | Mai | Mtn | CI00082 | 3G_CI00082_NoeOCI |  | CI00082 | NOE | TIAPOUM | TIAPOUM | SUD-COMOE | 1 | N/A | 6 | -2.79611111111111 | 5.29313888888889 | Autostable | 96 | 30825 | 3G | NODEB | RNCTC | 275 | 2062 | 0 | 5 | 15 | 1999 x 429 x 196 | ASI4517R3v18 | 46 | 17 | 2100 | N/A | N/A | 65° | 7,5° | CIE |  |  | FH | 43307 | 5.29313888888889,-2.79611111111111
2021 | Mai | Mtn | CI00831 | 3G_CI00831_Akoupe |  | CI00831 | AKOUPE | AKOUPE | AKOUPE | LA ME | 1 | N/A | 9 | -3.88745 | 6.39321 | Autostable | 50 | 38312 | 3G | NODEB | BGVRNC1 | 190 | 2094 | 0 | 2 | 48 | 1999 x 429 x 196 | ASI4517R3v18 | 46 | 17 | 2100 | N/A | N/A | 65° | 7,5° | CIE |  |  | FO | 42095 | 6.39321,-3.88745
2021 | Mai | Mtn | CI00312 | 3G_CI00312_YakroGSP |  | CI00312 | YAMOUSSOUKRO | YAMOUSSOUKRO | YAMOUSSOUKRO | DISTRICT AUTONOME YAMOUSSOUKRO | 1 | N/A | 9 | -5.26966666666667 | 6.81630555555556 | Autostable | 46 | 3129 | 3G | NODEB | YAMRNC2 | 240 | 2101 | 0 | 2 | 30 | 1999 x 429 x 196 | ASI4517R3v18 | 46 | 17 | 900 | N/A | N/A | 65° | 7,5° | CIE |  |  | FO | 42226 | 6.81630555555556,-5.26966666666667
2021 | Mai | Mtn | CI00974 | 3G_CI00974_NiangonAdjame |  | CI00974 | YOPOUGON | ABIDJAN | ABIDJAN | DISTRICT AUTONOME ABIDJAN | 1 | N/A | 18 | -4.11008333333333 | 5.34069444444444 | Autostable | 48 | 19748 | 3G | NODEB | YOPRNC1 | 240 | 2081 | 2 | 3 | 22 | 1999 x 429 x 196 | ASI4517R3v18 | 46 | 17 | 2100 | N/A | N/A | 65° | 7,5° | CIE |  |  | FO | 41821 | 5.34069444444444,-4.11008333333333
2021 | Mai | Mtn | CI02622 | 3G_CI02622_TreichBelleVille |  | CI02622 | TREICHVILLE | ABIDJAN | ABIDJAN | DISTRICT AUTONOME ABIDJAN | 1 | N/A | 12 | -3.99778 | 5.30556 | Autostable | 20 | 50260 | 3G | NODEB | RNCTC | 15 | 2062 | 7 | 4 | 15 | 1999 x 429 x 196 | ASI4517R3v18 | 46 | 17 | 2100 | N/A | N/A | 65° | 7,5° | CIE |  |  | FO | 43346 | 5.30556,-3.99778
2021 | Mai | Mtn | CI00831 | 3G_CI00831_Akoupe |  | CI00831 | AKOUPE | AKOUPE | AKOUPE | LA ME | 1 | N/A | 9 | -3.88745 | 6.39321 | Autostable | 50 | 38313 | 3G | NODEB | BGVRNC1 | 25 | 2094 | 0 | 2 | 48 | 1999 x 429 x 196 | ASI4517R3v18 | 46 | 17 | 2100 | N/A | N/A | 65° | 7,5° | CIE |  |  | FO | 42095 | 6.39321,-3.88745
2021 | Mai | Mtn | CI03256 | 3G_CI03256_YOPSanteExt |  | CI03256 | YOPOUGON | ABIDJAN | ABIDJAN | DISTRICT AUTONOME ABIDJAN | 1 | N/A | 18 | -4.046645 | 5.316027 | Autostable | 35 | 42560 | 3G | NODEB | YOPRNC1 | 30 | 2081 | 0 | 0 | 15 | 1999 x 429 x 196 | ASI4517R3v18 | 46 | 17 | 2100 | N/A | N/A | 65° | 7,5° | CIE |  |  | FH | 43434 | 5.316027,-4.046645
2021 | Mai | Mtn | CI02622 | 3G_CI02622_TreichBelleVille |  | CI02622 | TREICHVILLE | ABIDJAN | ABIDJAN | DISTRICT AUTONOME ABIDJAN | 1 | N/A | 12 | -3.99778 | 5.30556 | Autostable | 20 | 50261 | 3G | NODEB | RNCTC | 125 | 2062 | 7 | 4 | 15 | 1999 x 429 x 196 | ASI4517R3v18 | 46 | 17 | 2100 | N/A | N/A | 65° | 7,5° | CIE |  |  | FO | 43346 | 5.30556,-3.99778
2021 | Mai | Mtn | CI03256 | 3G_CI03256_YOPSanteExt |  | CI03256 | YOPOUGON | ABIDJAN | ABIDJAN | DISTRICT AUTONOME ABIDJAN | 1 | N/A | 18 | -4.046645 | 5.316027 | Autostable | 35 | 42561 | 3G | NODEB | YOPRNC1 | 90 | 2081 | 0 | 0 | 15 | 1999 x 429 x 196 | ASI4517R3v18 | 46 | 17 | 2100 | N/A | N/A | 65° | 7,5° | CIE |  |  | FH | 43434 | 5.316027,-4.046645
2021 | Mai | Mtn | CI00831 | 3G_CI00831_Akoupe |  | CI00831 | AKOUPE | AKOUPE | AKOUPE | LA ME | 1 | N/A | 9 | -3.88745 | 6.39321 | Autostable | 50 | 38314 | 3G | NODEB | BGVRNC1 | 130 | 2094 | 0 | 2 | 48 | 1999 x 429 x 196 | ASI4517R3v18 | 46 | 17 | 2100 | N/A | N/A | 65° | 7,5° | CIE |  |  | FO | 42095 | 6.39321,-3.88745
2021 | Mai | Mtn | CI00315 | 3G_CI00315_YakroKokrenou |  | CI00315 | YAMOUSSOUKRO | YAMOUSSOUKRO | YAMOUSSOUKRO | DISTRICT AUTONOME YAMOUSSOUKRO | 1 | N/A | 9 | -5.27594444444444 | 6.78391666666667 | Autostable | 46 | 3157 | 3G | NODEB | YAMRNC2 | 0 | 2101 | 0 | 4 | 29 | 1999 x 429 x 196 | ASI4517R3v18 | 44.7 | 17 | 900 | N/A | N/A | 65° | 7,5° | CIE |  |  | FO | 42187 | 6.78391666666667,-5.27594444444444
2021 | Mai | Mtn | CI02622 | 3G_CI02622_TreichBelleVille |  | CI02622 | TREICHVILLE | ABIDJAN | ABIDJAN | DISTRICT AUTONOME ABIDJAN | 1 | N/A | 12 | -3.99778 | 5.30556 | Autostable | 20 | 50262 | 3G | NODEB | RNCTC | 275 | 2062 | 7 | 4 | 15 | 1999 x 429 x 196 | ASI4517R3v18 | 46 | 17 | 2100 | N/A | N/A | 65° | 7,5° | CIE |  |  | FO | 43346 | 5.30556,-3.99778
2021 | Mai | Mtn | CI03256 | 3G_CI03256_YOPSanteExt |  | CI03256 | YOPOUGON | ABIDJAN | ABIDJAN | DISTRICT AUTONOME ABIDJAN | 1 | N/A | 18 | -4.046645 | 5.316027 | Autostable | 35 | 42562 | 3G | NODEB | YOPRNC1 | 210 | 2081 | 0 | 0 | 15 | 1999 x 429 x 196 | ASI4517R3v18 | 46 | 17 | 2100 | N/A | N/A | 65° | 7,5° | CIE |  |  | FH | 43434 | 5.316027,-4.046645
2021 | Mai | Mtn | CI00831 | 3G_CI00831_Akoupe |  | CI00831 | AKOUPE | AKOUPE | AKOUPE | LA ME | 1 | N/A | 9 | -3.88745 | 6.39321 | Autostable | 50 | 38315 | 3G | NODEB | BGVRNC1 | 190 | 2094 | 0 | 2 | 48 | 1999 x 429 x 196 | ASI4517R3v18 | 46 | 17 | 2100 | N/A | N/A | 65° | 7,5° | CIE |  |  | FO | 42095 | 6.39321,-3.88745
2021 | Mai | Mtn | CI02622 | 3G_CI02622_TreichBelleVille |  | CI02622 | TREICHVILLE | ABIDJAN | ABIDJAN | DISTRICT AUTONOME ABIDJAN | 1 | N/A | 12 | -3.99778 | 5.30556 | Autostable | 20 | 50263 | 3G | NODEB | RNCTC | 15 | 2062 | 7 | 4 | 15 | 1999 x 429 x 196 | ASI4517R3v18 | 46 | 17 | 2100 | N/A | N/A | 65° | 7,5° | CIE |  |  | FO | 43346 | 5.30556,-3.99778
2021 | Mai | Mtn | CI03256 | 3G_CI03256_YOPSanteExt |  | CI03256 | YOPOUGON | ABIDJAN | ABIDJAN | DISTRICT AUTONOME ABIDJAN | 1 | N/A | 18 | -4.046645 | 5.316027 | Autostable | 35 | 42563 | 3G | NODEB | YOPRNC1 | 30 | 2081 | 0 | 0 | 15 | 1999 x 429 x 196 | ASI4517R3v18 | 46 | 17 | 2100 | N/A | N/A | 65° | 7,5° | CIE |  |  | FH | 43434 | 5.316027,-4.046645
2021 | Mai | Mtn | CI00315 | 3G_CI00315_YakroKokrenou |  | CI00315 | YAMOUSSOUKRO | YAMOUSSOUKRO | YAMOUSSOUKRO | DISTRICT AUTONOME YAMOUSSOUKRO | 1 | N/A | 9 | -5.27594444444444 | 6.78391666666667 | Autostable | 46 | 3158 | 3G | NODEB | YAMRNC2 | 120 | 2101 | 0 | 2 | 29 | 1999 x 429 x 196 | ASI4517R3v18 | 46 | 17 | 900 | N/A | N/A | 65° | 7,5° | CIE |  |  | FO | 42187 | 6.78391666666667,-5.27594444444444
2021 | Mai | Mtn | CI00148 | 3G_CI00148_Angre |  | CI00148 | COCODY | ABIDJAN | ABIDJAN | DISTRICT AUTONOME ABIDJAN | 1 | N/A | 15 | -3.98375 | 5.40463888888889 | Mat | 20 | 31480 | 3G | NODEB | BGVRNC1 | 0 | 2093 | 2 | 6 | 57.3 | 1999 x 429 x 196 | ASI4517R3v18 | 43 | 17 | 2100 | N/A | N/A | 65° | 7,5° | CIE |  |  | FO | 41244 | 5.40463888888889,-3.98375
2021 | Mai | Mtn | CI02622 | 3G_CI02622_TreichBelleVille |  | CI02622 | TREICHVILLE | ABIDJAN | ABIDJAN | DISTRICT AUTONOME ABIDJAN | 1 | N/A | 12 | -3.99778 | 5.30556 | Autostable | 20 | 50264 | 3G | NODEB | RNCTC | 125 | 2062 | 7 | 4 | 15 | 1999 x 429 x 196 | ASI4517R3v18 | 46 | 17 | 2100 | N/A | N/A | 65° | 7,5° | CIE |  |  | FO | 43346 | 5.30556,-3.99778
2021 | Mai | Mtn | CI03256 | 3G_CI03256_YOPSanteExt |  | CI03256 | YOPOUGON | ABIDJAN | ABIDJAN | DISTRICT AUTONOME ABIDJAN | 1 | N/A | 18 | -4.046645 | 5.316027 | Autostable | 35 | 42564 | 3G | NODEB | YOPRNC1 | 90 | 2081 | 0 | 0 | 15 | 1999 x 429 x 196 | ASI4517R3v18 | 46 | 17 | 2100 | N/A | N/A | 65° | 7,5° | CIE |  |  | FH | 43434 | 5.316027,-4.046645
2021 | Mai | Mtn | CI00148 | 3G_CI00148_Angre |  | CI00148 | COCODY | ABIDJAN | ABIDJAN | DISTRICT AUTONOME ABIDJAN | 1 | N/A | 15 | -3.98375 | 5.40463888888889 | Mat | 20 | 31481 | 3G | NODEB | BGVRNC1 | 120 | 2093 | 2 | 6 | 57.3 | 1999 x 429 x 196 | ASI4517R3v18 | 44.2 | 17 | 2100 | N/A | N/A | 65° | 7,5° | CIE |  |  | FO | 41244 | 5.40463888888889,-3.98375
2021 | Mai | Mtn | CI00315 | 3G_CI00315_YakroKokrenou |  | CI00315 | YAMOUSSOUKRO | YAMOUSSOUKRO | YAMOUSSOUKRO | DISTRICT AUTONOME YAMOUSSOUKRO | 1 | N/A | 9 | -5.27594444444444 | 6.78391666666667 | Autostable | 46 | 3159 | 3G | NODEB | YAMRNC2 | 240 | 2101 | 0 | 2 | 29 | 1999 x 429 x 196 | ASI4517R3v18 | 44.7 | 17 | 900 | N/A | N/A | 65° | 7,5° | CIE |  |  | FO | 42187 | 6.78391666666667,-5.27594444444444
2021 | Mai | Mtn | CI02622 | 3G_CI02622_TreichBelleVille |  | CI02622 | TREICHVILLE | ABIDJAN | ABIDJAN | DISTRICT AUTONOME ABIDJAN | 1 | N/A | 12 | -3.99778 | 5.30556 | Autostable | 20 | 50265 | 3G | NODEB | RNCTC | 275 | 2062 | 7 | 4 | 15 | 1999 x 429 x 196 | ASI4517R3v18 | 46 | 17 | 2100 | N/A | N/A | 65° | 7,5° | CIE |  |  | FO | 43346 | 5.30556,-3.99778
2021 | Mai | Mtn | CI03256 | 3G_CI03256_YOPSanteExt |  | CI03256 | YOPOUGON | ABIDJAN | ABIDJAN | DISTRICT AUTONOME ABIDJAN | 1 | N/A | 18 | -4.046645 | 5.316027 | Autostable | 35 | 42565 | 3G | NODEB | YOPRNC1 | 210 | 2081 | 0 | 0 | 15 | 1999 x 429 x 196 | ASI4517R3v18 | 46 | 17 | 2100 | N/A | N/A | 65° | 7,5° | CIE |  |  | FH | 43434 | 5.316027,-4.046645
2021 | Mai | Mtn | CI00148 | 3G_CI00148_Angre |  | CI00148 | COCODY | ABIDJAN | ABIDJAN | DISTRICT AUTONOME ABIDJAN | 1 | N/A | 15 | -3.98375 | 5.40463888888889 | Mat | 20 | 31482 | 3G | NODEB | BGVRNC1 | 240 | 2093 | 2 | 6 | 57.3 | 1999 x 429 x 196 | ASI4517R3v18 | 44.2 | 17 | 2100 | N/A | N/A | 65° | 7,5° | CIE |  |  | FO | 41244 | 5.40463888888889,-3.98375
2021 | Mai | Mtn | CI00416 | 3G_CI00416_MarcoryLM |  | CI00416 | MARCORY | ABIDJAN | ABIDJAN | DISTRICT AUTONOME ABIDJAN | 1 | N/A | 12 | -3.97122222222222 | 5.30394444444444 | Haubané | 24.5 | 4167 | 3G | NODEB | RNCTC | 46 | 2062 | 0 | 2 | 15.5 | 1999 x 429 x 196 | ASI4517R3v18 | 43 | 17 | 900 | N/A | N/A | 65° | 7,5° | CIE |  |  | FO | 41461 | 5.30394444444444,-3.97122222222222
2021 | Mai | Mtn | CI03256 | 3G_CI03256_YOPSanteExt |  | CI03256 | YOPOUGON | ABIDJAN | ABIDJAN | DISTRICT AUTONOME ABIDJAN | 1 | N/A | 18 | -4.046645 | 5.316027 | Autostable | 35 | 42566 | 3G | NODEB | YOPRNC1 | 30 | 2081 | 0 | 0 | 15 | 1999 x 429 x 196 | ASI4517R3v18 | 46 | 17 | 2100 | N/A | N/A | 65° | 7,5° | CIE |  |  | FH | 43434 | 5.316027,-4.046645
2021 | Mai | Mtn | CI00316 | 3G_CI00316_YakroKokrenou2 |  | CI00316 | YAMOUSSOUKRO | YAMOUSSOUKRO | YAMOUSSOUKRO | DISTRICT AUTONOME YAMOUSSOUKRO | 1 | N/A | 9 | -5.26127777777778 | 6.78858333333333 | Autostable | 46 | 3167 | 3G | NODEB | YAMRNC2 | 0 | 2101 | 6 | 0 | 26 | 1999 x 429 x 196 | ASI4517R3v18 | 44.7 | 17 | 900 | N/A | N/A | 65° | 7,5° | CIE |  |  | FO | 42187 | 6.78858333333333,-5.26127777777778
2021 | Mai | Mtn | CI00148 | 3G_CI00148_Angre |  | CI00148 | COCODY | ABIDJAN | ABIDJAN | DISTRICT AUTONOME ABIDJAN | 1 | N/A | 15 | -3.98375 | 5.40463888888889 | Mat | 20 | 31483 | 3G | NODEB | BGVRNC1 | 0 | 2093 | 2 | 6 | 57.3 | 1999 x 429 x 196 | ASI4517R3v18 | 43 | 17 | 2100 | N/A | N/A | 65° | 7,5° | CIE |  |  | FO | 41244 | 5.40463888888889,-3.98375
2021 | Mai | Mtn | CI00416 | 3G_CI00416_MarcoryLM |  | CI00416 | MARCORY | ABIDJAN | ABIDJAN | DISTRICT AUTONOME ABIDJAN | 1 | N/A | 12 | -3.97122222222222 | 5.30394444444444 | Haubané | 24.5 | 4168 | 3G | NODEB | RNCTC | 149 | 2062 | 0 | 2 | 15.5 | 1999 x 429 x 196 | ASI4517R3v18 | 43 | 17 | 900 | N/A | N/A | 65° | 7,5° | CIE |  |  | FO | 41461 | 5.30394444444444,-3.97122222222222
2021 | Mai | Mtn | CI00316 | 3G_CI00316_YakroKokrenou2 |  | CI00316 | YAMOUSSOUKRO | YAMOUSSOUKRO | YAMOUSSOUKRO | DISTRICT AUTONOME YAMOUSSOUKRO | 1 | N/A | 9 | -5.26127777777778 | 6.78858333333333 | Autostable | 46 | 3168 | 3G | NODEB | YAMRNC2 | 170 | 2101 | 0 | 2 | 26 | 1999 x 429 x 196 | ASI4517R3v18 | 44.7 | 17 | 900 | N/A | N/A | 65° | 7,5° | CIE |  |  | FO | 42187 | 6.78858333333333,-5.26127777777778
2021 | Mai | Mtn | CI00148 | 3G_CI00148_Angre |  | CI00148 | COCODY | ABIDJAN | ABIDJAN | DISTRICT AUTONOME ABIDJAN | 1 | N/A | 15 | -3.98375 | 5.40463888888889 | Mat | 20 | 31484 | 3G | NODEB | BGVRNC1 | 120 | 2093 | 2 | 6 | 57.3 | 1999 x 429 x 196 | ASI4517R3v18 | 44.2 | 17 | 2100 | N/A | N/A | 65° | 7,5° | CIE |  |  | FO | 41244 | 5.40463888888889,-3.98375
2021 | Mai | Mtn | CI03256 | 3G_CI03256_YOPSanteExt |  | CI03256 | YOPOUGON | ABIDJAN | ABIDJAN | DISTRICT AUTONOME ABIDJAN | 1 | N/A | 18 | -4.046645 | 5.316027 | Autostable | 35 | 42567 | 3G | NODEB | YOPRNC1 | 90 | 2081 | 0 | 0 | 15 | 1999 x 429 x 196 | ASI4517R3v18 | 46 | 17 | 2100 | N/A | N/A | 65° | 7,5° | CIE |  |  | FH | 43434 | 5.316027,-4.046645
2021 | Mai | Mtn | CI00316 | 3G_CI00316_YakroKokrenou2 |  | CI00316 | YAMOUSSOUKRO | YAMOUSSOUKRO | YAMOUSSOUKRO | DISTRICT AUTONOME YAMOUSSOUKRO | 1 | N/A | 9 | -5.26127777777778 | 6.78858333333333 | Autostable | 46 | 3169 | 3G | NODEB | YAMRNC2 | 240 | 2101 | 0 | 2 | 26 | 1999 x 429 x 196 | ASI4517R3v18 | 44.7 | 17 | 900 | N/A | N/A | 65° | 7,5° | CIE |  |  | FO | 42187 | 6.78858333333333,-5.26127777777778
2021 | Mai | Mtn | CI00416 | 3G_CI00416_MarcoryLM |  | CI00416 | MARCORY | ABIDJAN | ABIDJAN | DISTRICT AUTONOME ABIDJAN | 1 | N/A | 12 | -3.97122222222222 | 5.30394444444444 | Haubané | 24.5 | 4169 | 3G | NODEB | RNCTC | 316 | 2062 | 0 | 2 | 15.5 | 1999 x 429 x 196 | ASI4517R3v18 | 43 | 17 | 900 | N/A | N/A | 65° | 7,5° | CIE |  |  | FO | 41461 | 5.30394444444444,-3.97122222222222
2021 | Mai | Mtn | CI03256 | 3G_CI03256_YOPSanteExt |  | CI03256 | YOPOUGON | ABIDJAN | ABIDJAN | DISTRICT AUTONOME ABIDJAN | 1 | N/A | 18 | -4.046645 | 5.316027 | Autostable | 35 | 42568 | 3G | NODEB | YOPRNC1 | 210 | 2081 | 0 | 0 | 15 | 1999 x 429 x 196 | ASI4517R3v18 | 46 | 17 | 2100 | N/A | N/A | 65° | 7,5° | CIE |  |  | FH | 43434 | 5.316027,-4.046645
2021 | Mai | Mtn | CI00148 | 3G_CI00148_Angre |  | CI00148 | COCODY | ABIDJAN | ABIDJAN | DISTRICT AUTONOME ABIDJAN | 1 | N/A | 15 | -3.98375 | 5.40463888888889 | Mat | 20 | 31485 | 3G | NODEB | BGVRNC1 | 240 | 2093 | 2 | 6 | 57.3 | 1999 x 429 x 196 | ASI4517R3v18 | 44.2 | 17 | 2100 | N/A | N/A | 65° | 7,5° | CIE |  |  | FO | 41244 | 5.40463888888889,-3.98375
2021 | Mai | Mtn | CI01931 | 3G_CI01931_Palmindustrieeloka |  | CI01931 | PALMINDUSTRIE ELOKA | ABIDJAN | ABIDJAN | DISTRICT AUTONOME ABIDJAN | 1 | N/A | 3 | -3.801357 | 5.315403 | Autostable | 80 | 19317 | 3G | NODEB | RNCTC | 15 | 2062 | 0 | 2 | 75 | 1999 x 429 x 196 | ASI4517R3v18 | 43 | 17 | 900 | N/A | N/A | 65° | 7,5° | CIE |  |  | FH | 43338 | 5.315403,-3.801357
2021 | Mai | Mtn | CI00164 | 3G_CI00164_Bonoumin2 |  | CI00164 | COCODY | ABIDJAN | ABIDJAN | DISTRICT AUTONOME ABIDJAN | 1 | N/A | 12 | -3.97294444444444 | 5.36897222222222 | Autostable | 30 | 31640 | 3G | NODEB | BGVRNC1 | 80 | 2092 | 0 | 5 | 57.3 | 1999 x 429 x 196 | ASI4517R3v18 | 44.2 | 17 | 2100 | N/A | N/A | 65° | 7,5° | CIE |  |  | FH | 41244 | 5.36897222222222,-3.97294444444444
2021 | Mai | Mtn | CI00157 | 3G_CI00157_BancoNew |  | CI00157 | YOPOUGON | ABIDJAN | ABIDJAN | DISTRICT AUTONOME ABIDJAN | 1 | N/A | 21 | -4.07333333333333 | 5.33119444444444 | Haubané | 30 | 11570 | 3G | NODEB | YOPRNC1 | 0 | 2081 | 0 | 6 | 57.3 | 1999 x 429 x 196 | ASI4517R3v18 | 46 | 17 | 2100 | N/A | N/A | 65° | 7,5° | CIE |  |  | FO | 41244 | 5.33119444444444,-4.07333333333333
2021 | Mai | Mtn | CI00317 | 3G_CI00317_YakroMamieAdjoua |  | CI00317 | YAMOUSSOUKRO | YAMOUSSOUKRO | YAMOUSSOUKRO | DISTRICT AUTONOME YAMOUSSOUKRO | 1 | N/A | 9 | -5.27163888888889 | 6.83297222222222 | Autostable | 42 | 3177 | 3G | NODEB | YAMRNC2 | 30 | 2101 | 0 | 2 | 41 | 1999 x 429 x 196 | ASI4517R3v18 | 44.7 | 17 | 900 | N/A | N/A | 65° | 7,5° | CIE |  |  | FO | 42188 | 6.83297222222222,-5.27163888888889
2021 | Mai | Mtn | CI01931 | 3G_CI01931_Palmindustrieeloka |  | CI01931 | PALMINDUSTRIE ELOKA | ABIDJAN | ABIDJAN | DISTRICT AUTONOME ABIDJAN | 1 | N/A | 3 | -3.801357 | 5.315403 | Autostable | 80 | 19318 | 3G | NODEB | RNCTC | 105 | 2062 | 0 | 2 | 75 | 1999 x 429 x 196 | ASI4517R3v18 | 43 | 17 | 900 | N/A | N/A | 65° | 7,5° | CIE |  |  | FH | 43338 | 5.315403,-3.801357
2021 | Mai | Mtn | CI00157 | 3G_CI00157_BancoNew |  | CI00157 | YOPOUGON | ABIDJAN | ABIDJAN | DISTRICT AUTONOME ABIDJAN | 1 | N/A | 21 | -4.07333333333333 | 5.33119444444444 | Haubané | 30 | 11571 | 3G | NODEB | YOPRNC1 | 130 | 2081 | 0 | 6 | 57.3 | 1999 x 429 x 196 | ASI4517R3v18 | 46 | 17 | 2100 | N/A | N/A | 65° | 7,5° | CIE |  |  | FO | 41244 | 5.33119444444444,-4.07333333333333
2021 | Mai | Mtn | CI00317 | 3G_CI00317_YakroMamieAdjoua |  | CI00317 | YAMOUSSOUKRO | YAMOUSSOUKRO | YAMOUSSOUKRO | DISTRICT AUTONOME YAMOUSSOUKRO | 1 | N/A | 9 | -5.27163888888889 | 6.83297222222222 | Autostable | 42 | 3178 | 3G | NODEB | YAMRNC2 | 180 | 2101 | 0 | 8 | 41 | 1999 x 429 x 196 | ASI4517R3v18 | 44.7 | 17 | 900 | N/A | N/A | 65° | 7,5° | CIE |  |  | FO | 42188 | 6.83297222222222,-5.27163888888889
2021 | Mai | Mtn | CI00164 | 3G_CI00164_Bonoumin2 |  | CI00164 | COCODY | ABIDJAN | ABIDJAN | DISTRICT AUTONOME ABIDJAN | 1 | N/A | 12 | -3.97294444444444 | 5.36897222222222 | Autostable | 30 | 31641 | 3G | NODEB | BGVRNC1 | 200 | 2092 | 0 | 6 | 57.3 | 1999 x 429 x 196 | ASI4517R3v18 | 44.2 | 17 | 2100 | N/A | N/A | 65° | 7,5° | CIE |  |  | FH | 41244 | 5.36897222222222,-3.97294444444444
2021 | Mai | Mtn | CI01931 | 3G_CI01931_Palmindustrieeloka |  | CI01931 | PALMINDUSTRIE ELOKA | ABIDJAN | ABIDJAN | DISTRICT AUTONOME ABIDJAN | 1 | N/A | 3 | -3.801357 | 5.315403 | Autostable | 80 | 19319 | 3G | NODEB | RNCTC | 280 | 2062 | 0 | 2 | 75 | 1999 x 429 x 196 | ASI4517R3v18 | 43 | 17 | 900 | N/A | N/A | 65° | 7,5° | CIE |  |  | FH | 43338 | 5.315403,-3.801357
2021 | Mai | Mtn | CI00157 | 3G_CI00157_BancoNew |  | CI00157 | YOPOUGON | ABIDJAN | ABIDJAN | DISTRICT AUTONOME ABIDJAN | 1 | N/A | 21 | -4.07333333333333 | 5.33119444444444 | Haubané | 30 | 11572 | 3G | NODEB | YOPRNC1 | 240 | 2081 | 0 | 6 | 57.3 | 1999 x 429 x 196 | ASI4517R3v18 | 46 | 17 | 2100 | N/A | N/A | 65° | 7,5° | CIE |  |  | FO | 41244 | 5.33119444444444,-4.07333333333333
2021 | Mai | Mtn | CI00317 | 3G_CI00317_YakroMamieAdjoua |  | CI00317 | YAMOUSSOUKRO | YAMOUSSOUKRO | YAMOUSSOUKRO | DISTRICT AUTONOME YAMOUSSOUKRO | 1 | N/A | 9 | -5.27163888888889 | 6.83297222222222 | Autostable | 42 | 3179 | 3G | NODEB | YAMRNC2 | 300 | 2101 | 0 | 2 | 41 | 1999 x 429 x 196 | ASI4517R3v18 | 44.7 | 17 | 900 | N/A | N/A | 65° | 7,5° | CIE |  |  | FO | 42188 | 6.83297222222222,-5.27163888888889
2021 | Mai | Mtn | CI00185 | 3G_CI00185_GarBassam |  | CI00185 | TREICHVILLE | ABIDJAN | ABIDJAN | DISTRICT AUTONOME ABIDJAN | 1 | N/A | 12 | -4.00419 | 5.298638 | Haubané | 21.82 | 1859 | 3G | NODEB | RNCTC | 260 | 2062 | 0 | 2 | 18 | 1999 x 429 x 196 | ASI4517R3v18 | 43 | 17 | 900 | N/A | N/A | 65° | 7,5° | CIE |  |  | FO | 41244 | 5.298638,-4.00419
2021 | Mai | Mtn | CI00164 | 3G_CI00164_Bonoumin2 |  | CI00164 | COCODY | ABIDJAN | ABIDJAN | DISTRICT AUTONOME ABIDJAN | 1 | N/A | 12 | -3.97294444444444 | 5.36897222222222 | Autostable | 30 | 31642 | 3G | NODEB | BGVRNC1 | 300 | 2092 | 0 | 6 | 57.3 | 1999 x 429 x 196 | ASI4517R3v18 | 44.2 | 17 | 2100 | N/A | N/A | 65° | 7,5° | CIE |  |  | FH | 41244 | 5.36897222222222,-3.97294444444444
2021 | Mai | Mtn | CI00157 | 3G_CI00157_BancoNew |  | CI00157 | YOPOUGON | ABIDJAN | ABIDJAN | DISTRICT AUTONOME ABIDJAN | 1 | N/A | 21 | -4.07333333333333 | 5.33119444444444 | Haubané | 30 | 11573 | 3G | NODEB | YOPRNC1 | 0 | 2081 | 0 | 6 | 57.3 | 1999 x 429 x 196 | ASI4517R3v18 | 46 | 17 | 2100 | N/A | N/A | 65° | 7,5° | CIE |  |  | FO | 41244 | 5.33119444444444,-4.07333333333333
2021 | Mai | Mtn | CI00323 | 3G_CI00323_YakroMillionnaire |  | CI00323 | YAMOUSSOUKRO | YAMOUSSOUKRO | YAMOUSSOUKRO | DISTRICT AUTONOME YAMOUSSOUKRO | 1 | N/A | 9 | -5.25094444444444 | 6.81213888888889 | Autostable | 36 | 3237 | 3G | NODEB | YAMRNC2 | 0 | 2101 | 0 | 4 | 28 | 1999 x 429 x 196 | ASI4517R3v18 | 44.7 | 17 | 900 | N/A | N/A | 65° | 7,5° | CIE |  |  | FH | 41421 | 6.81213888888889,-5.25094444444444
2021 | Mai | Mtn | CI00002 | 3G_CI00002_AboissoRTI |  | CI00002 | ABOISSO | ABOISSO | ABOISSO | SUD-COMOE | 1 | N/A | 12 | -3.20119444444444 | 5.46719444444444 | Autostable | 95 | 27 | 3G | NODEB | RNCTC | 0 | 2062 | 0 | 2 | 36 | 1999 x 429 x 196 | ASI4517R3v18 | 43 | 17 | 900 | N/A | N/A | 65° | 7,5° | CIE |  |  | FH | 41743 | 5.46719444444444,-3.20119444444444
2021 | Mai | Mtn | CI00164 | 3G_CI00164_Bonoumin2 |  | CI00164 | COCODY | ABIDJAN | ABIDJAN | DISTRICT AUTONOME ABIDJAN | 1 | N/A | 12 | -3.97294444444444 | 5.36897222222222 | Autostable | 30 | 31643 | 3G | NODEB | BGVRNC1 | 80 | 2092 | 0 | 5 | 57.3 | 1999 x 429 x 196 | ASI4517R3v18 | 44.2 | 17 | 2100 | N/A | N/A | 65° | 7,5° | CIE |  |  | FH | 41244 | 5.36897222222222,-3.97294444444444
2021 | Mai | Mtn | CI00157 | 3G_CI00157_BancoNew |  | CI00157 | YOPOUGON | ABIDJAN | ABIDJAN | DISTRICT AUTONOME ABIDJAN | 1 | N/A | 21 | -4.07333333333333 | 5.33119444444444 | Haubané | 30 | 11574 | 3G | NODEB | YOPRNC1 | 130 | 2081 | 0 | 6 | 57.3 | 1999 x 429 x 196 | ASI4517R3v18 | 46 | 17 | 2100 | N/A | N/A | 65° | 7,5° | CIE |  |  | FO | 41244 | 5.33119444444444,-4.07333333333333
2021 | Mai | Mtn | CI00323 | 3G_CI00323_YakroMillionnaire |  | CI00323 | YAMOUSSOUKRO | YAMOUSSOUKRO | YAMOUSSOUKRO | DISTRICT AUTONOME YAMOUSSOUKRO | 1 | N/A | 9 | -5.25094444444444 | 6.81213888888889 | Autostable | 36 | 3238 | 3G | NODEB | YAMRNC2 | 120 | 2101 | 0 | 2 | 28 | 1999 x 429 x 196 | ASI4517R3v18 | 44.7 | 17 | 900 | N/A | N/A | 65° | 7,5° | CIE |  |  | FH | 41421 | 6.81213888888889,-5.25094444444444
2021 | Mai | Mtn | CI00002 | 3G_CI00002_AboissoRTI |  | CI00002 | ABOISSO | ABOISSO | ABOISSO | SUD-COMOE | 1 | N/A | 12 | -3.20119444444444 | 5.46719444444444 | Autostable | 95 | 28 | 3G | NODEB | RNCTC | 100 | 2062 | 0 | 2 | 36 | 1999 x 429 x 196 | ASI4517R3v18 | 43 | 17 | 900 | N/A | N/A | 65° | 7,5° | CIE |  |  | FH | 41743 | 5.46719444444444,-3.20119444444444
2021 | Mai | Mtn | CI00164 | 3G_CI00164_Bonoumin2 |  | CI00164 | COCODY | ABIDJAN | ABIDJAN | DISTRICT AUTONOME ABIDJAN | 1 | N/A | 12 | -3.97294444444444 | 5.36897222222222 | Autostable | 30 | 31644 | 3G | NODEB | BGVRNC1 | 200 | 2092 | 0 | 6 | 57.3 | 1999 x 429 x 196 | ASI4517R3v18 | 44.2 | 17 | 2100 | N/A | N/A | 65° | 7,5° | CIE |  |  | FH | 41244 | 5.36897222222222,-3.97294444444444
2021 | Mai | Mtn | CI00323 | 3G_CI00323_YakroMillionnaire |  | CI00323 | YAMOUSSOUKRO | YAMOUSSOUKRO | YAMOUSSOUKRO | DISTRICT AUTONOME YAMOUSSOUKRO | 1 | N/A | 9 | -5.25094444444444 | 6.81213888888889 | Autostable | 36 | 3239 | 3G | NODEB | YAMRNC2 | 240 | 2101 | 0 | 2 | 28 | 1999 x 429 x 196 | ASI4517R3v18 | 44.7 | 17 | 900 | N/A | N/A | 65° | 7,5° | CIE |  |  | FH | 41421 | 6.81213888888889,-5.25094444444444
2021 | Mai | Mtn | CI00157 | 3G_CI00157_BancoNew |  | CI00157 | YOPOUGON | ABIDJAN | ABIDJAN | DISTRICT AUTONOME ABIDJAN | 1 | N/A | 21 | -4.07333333333333 | 5.33119444444444 | Haubané | 30 | 11575 | 3G | NODEB | YOPRNC1 | 240 | 2081 | 0 | 6 | 57.3 | 1999 x 429 x 196 | ASI4517R3v18 | 46 | 17 | 2100 | N/A | N/A | 65° | 7,5° | CIE |  |  | FO | 41244 | 5.33119444444444,-4.07333333333333
2021 | Mai | Mtn | CI00002 | 3G_CI00002_AboissoRTI |  | CI00002 | ABOISSO | ABOISSO | ABOISSO | SUD-COMOE | 1 | N/A | 12 | -3.20119444444444 | 5.46719444444444 | Autostable | 95 | 29 | 3G | NODEB | RNCTC | 270 | 2062 | 0 | 2 | 36 | 1999 x 429 x 196 | ASI4517R3v18 | 43 | 17 | 900 | N/A | N/A | 65° | 7,5° | CIE |  |  | FH | 41743 | 5.46719444444444,-3.20119444444444
2021 | Mai | Mtn | CI00164 | 3G_CI00164_Bonoumin2 |  | CI00164 | COCODY | ABIDJAN | ABIDJAN | DISTRICT AUTONOME ABIDJAN | 1 | N/A | 12 | -3.97294444444444 | 5.36897222222222 | Autostable | 30 | 31645 | 3G | NODEB | BGVRNC1 | 300 | 2092 | 0 | 6 | 57.3 | 1999 x 429 x 196 | ASI4517R3v18 | 44.2 | 17 | 2100 | N/A | N/A | 65° | 7,5° | CIE |  |  | FH | 41244 | 5.36897222222222,-3.97294444444444
2021 | Mai | Mtn | CI00157 | 3G_CI00157_BancoNew |  | CI00157 | YOPOUGON | ABIDJAN | ABIDJAN | DISTRICT AUTONOME ABIDJAN | 1 | N/A | 21 | -4.07333333333333 | 5.33119444444444 | Haubané | 30 | 11576 | 3G | NODEB | YOPRNC1 | 0 | 2081 | 0 | 6 | 57.3 | 1999 x 429 x 196 | ASI4517R3v18 | 46 | 17 | 2100 | N/A | N/A | 65° | 7,5° | CIE |  |  | FO | 41244 | 5.33119444444444,-4.07333333333333
2021 | Mai | Mtn | CI00024 | 3G_CI00024_BONOUA |  | CI00024 | BONOUA | GRAND-BASSAM | GRAND-BASSAM | SUD-COMOE | 1 | N/A | 9 | -3.59636111111111 | 5.26463888888889 | Autostable | 80 | 247 | 3G | NODEB | RNCTC | 65 | 2062 | 0 | 2 | 52 | 1999 x 429 x 196 | ASI4517R3v18 | 46 | 17 | 900 | N/A | N/A | 65° | 7,5° | CIE |  |  | FH | 41789 | 5.26463888888889,-3.59636111111111
2021 | Mai | Mtn | CI00333 | 3G_CI00333_Yakro220Lgts |  | CI00333 | YAMOUSSOUKRO | YAMOUSSOUKRO | YAMOUSSOUKRO | DISTRICT AUTONOME YAMOUSSOUKRO | 1 | N/A | 9 | -5.25733 | 6.82505 | Autostable | 36 | 3337 | 3G | NODEB | YAMRNC2 | 20 | 2101 | 0 | 6 | 57.3 | 1999 x 429 x 196 | ASI4517R3v18 | 44.7 | 17 | 900 | N/A | N/A | 65° | 7,5° | CIE |  |  | FO | 41421 | 6.82505,-5.25733
2021 | Mai | Mtn | CI00122 | 3G_CI00122_DeuxPlateau |  | CI00122 | COCODY | ABIDJAN | ABIDJAN | DISTRICT AUTONOME ABIDJAN | 1 | N/A | 12 | -3.99763888888889 | 5.37322222222222 | Haubané | 28.2 | 31220 | 3G | NODEB | BGVRNC1 | 0 | 2093 | 0 | 4 | 57.3 | 1999 x 429 x 196 | ASI4517R3v18 | 44.2 | 17 | 2100 | N/A | N/A | 65° | 7,5° | CIE |  |  | FO | 42031 | 5.37322222222222,-3.99763888888889
2021 | Mai | Mtn | CI00157 | 3G_CI00157_BancoNew |  | CI00157 | YOPOUGON | ABIDJAN | ABIDJAN | DISTRICT AUTONOME ABIDJAN | 1 | N/A | 21 | -4.07333333333333 | 5.33119444444444 | Haubané | 30 | 11577 | 3G | NODEB | YOPRNC1 | 130 | 2081 | 0 | 6 | 57.3 | 1999 x 429 x 196 | ASI4517R3v18 | 46 | 17 | 2100 | N/A | N/A | 65° | 7,5° | CIE |  |  | FO | 41244 | 5.33119444444444,-4.07333333333333
2021 | Mai | Mtn | CI00024 | 3G_CI00024_BONOUA |  | CI00024 | BONOUA | GRAND-BASSAM | GRAND-BASSAM | SUD-COMOE | 1 | N/A | 9 | -3.59636111111111 | 5.26463888888889 | Autostable | 80 | 248 | 3G | NODEB | RNCTC | 200 | 2062 | 0 | 2 | 52 | 1999 x 429 x 196 | ASI4517R3v18 | 46 | 17 | 900 | N/A | N/A | 65° | 7,5° | CIE |  |  | FH | 41789 | 5.26463888888889,-3.59636111111111
2021 | Mai | Mtn | CI00333 | 3G_CI00333_Yakro220Lgts |  | CI00333 | YAMOUSSOUKRO | YAMOUSSOUKRO | YAMOUSSOUKRO | DISTRICT AUTONOME YAMOUSSOUKRO | 1 | N/A | 9 | -5.25733 | 6.82505 | Autostable | 36 | 3338 | 3G | NODEB | YAMRNC2 | 140 | 2101 | 0 | 4 | 57.3 | 1999 x 429 x 196 | ASI4517R3v18 | 44.7 | 17 | 900 | N/A | N/A | 65° | 7,5° | CIE |  |  | FO | 41421 | 6.82505,-5.25733
2021 | Mai | Mtn | CI00157 | 3G_CI00157_BancoNew |  | CI00157 | YOPOUGON | ABIDJAN | ABIDJAN | DISTRICT AUTONOME ABIDJAN | 1 | N/A | 21 | -4.07333333333333 | 5.33119444444444 | Haubané | 30 | 11578 | 3G | NODEB | YOPRNC1 | 240 | 2081 | 0 | 6 | 57.3 | 1999 x 429 x 196 | ASI4517R3v18 | 46 | 17 | 2100 | N/A | N/A | 65° | 7,5° | CIE |  |  | FO | 41244 | 5.33119444444444,-4.07333333333333
2021 | Mai | Mtn | CI00024 | 3G_CI00024_BONOUA |  | CI00024 | BONOUA | GRAND-BASSAM | GRAND-BASSAM | SUD-COMOE | 1 | N/A | 9 | -3.59636111111111 | 5.26463888888889 | Autostable | 80 | 249 | 3G | NODEB | RNCTC | 325 | 2062 | 0 | 2 | 52 | 1999 x 429 x 196 | ASI4517R3v18 | 46 | 17 | 900 | N/A | N/A | 65° | 7,5° | CIE |  |  | FH | 41789 | 5.26463888888889,-3.59636111111111
2021 | Mai | Mtn | CI00333 | 3G_CI00333_Yakro220Lgts |  | CI00333 | YAMOUSSOUKRO | YAMOUSSOUKRO | YAMOUSSOUKRO | DISTRICT AUTONOME YAMOUSSOUKRO | 1 | N/A | 9 | -5.25733 | 6.82505 | Autostable | 36 | 3339 | 3G | NODEB | YAMRNC2 | 280 | 2101 | 2 | 0 | 57.3 | 1999 x 429 x 196 | ASI4517R3v18 | 44.7 | 17 | 900 | N/A | N/A | 65° | 7,5° | CIE |  |  | FO | 41421 | 6.82505,-5.25733
2021 | Mai | Mtn | CI00122 | 3G_CI00122_DeuxPlateau |  | CI00122 | COCODY | ABIDJAN | ABIDJAN | DISTRICT AUTONOME ABIDJAN | 1 | N/A | 12 | -3.99763888888889 | 5.37322222222222 | Haubané | 28.2 | 31221 | 3G | NODEB | BGVRNC1 | 100 | 2093 | 0 | 4 | 57.3 | 1999 x 429 x 196 | ASI4517R3v18 | 44.2 | 17 | 2100 | N/A | N/A | 65° | 7,5° | CIE |  |  | FO | 42031 | 5.37322222222222,-3.99763888888889
2021 | Mai | Mtn | CI01306 | 3G_CI01306_AssiniePlage |  | CI01306 | ASSINIE PLAGE | ADIAKÉ | ADIAKÉ | SUD-COMOE | 1 | N/A | 12 | -3.406306 | 5.154472 | Autostable | 60 | 13067 | 3G | NODEB | RNCTC | 60 | 2062 | 0 | 2 | 57 | 1999 x 429 x 196 | ASI4517R3v18 | 43 | 17 | 900 | N/A | N/A | 65° | 7,5° | CIE |  |  | FH | 41433 | 5.154472,-3.406306
2021 | Mai | Mtn | CI01588 | 3G_CI01588_AnyamaNew |  | CI01588 | ANYAMA | ABIDJAN | ABIDJAN | DISTRICT AUTONOME ABIDJAN | 1 | N/A | 21 | -4.04736111111111 | 5.48644444444444 | Autostable | 32 | 55880 | 3G | NODEB | YOPRNC1 | 0 | 2083 | 0 | 4 | 57.3 | 1999 x 429 x 196 | ASI4517R3v18 | 46 | 17 | 2100 | N/A | N/A | 65° | 7,5° | CIE |  |  | FH | 42056 | 5.48644444444444,-4.04736111111111
2021 | Mai | Mtn | CI00334 | 3G_CI00334_YakroBasilique |  | CI00334 | YAMOUSSOUKRO | YAMOUSSOUKRO | YAMOUSSOUKRO | DISTRICT AUTONOME YAMOUSSOUKRO | 1 | N/A | 9 | -5.28902777777778 | 6.81691666666667 | Autostable | 36 | 3347 | 3G | NODEB | YAMRNC2 | 40 | 2101 | 2 | 2 | 57.3 | 1999 x 429 x 196 | ASI4517R3v18 | 46 | 17 | 900 | N/A | N/A | 65° | 7,5° | CIE |  |  | FO | 42242 | 6.81691666666667,-5.28902777777778
2021 | Mai | Mtn | CI00122 | 3G_CI00122_DeuxPlateau |  | CI00122 | COCODY | ABIDJAN | ABIDJAN | DISTRICT AUTONOME ABIDJAN | 1 | N/A | 12 | -3.99763888888889 | 5.37322222222222 | Haubané | 28.2 | 31222 | 3G | NODEB | BGVRNC1 | 250 | 2093 | 0 | 4 | 57.3 | 1999 x 429 x 196 | ASI4517R3v18 | 44.2 | 17 | 2100 | N/A | N/A | 65° | 7,5° | CIE |  |  | FO | 42031 | 5.37322222222222,-3.99763888888889
2021 | Mai | Mtn | CI01306 | 3G_CI01306_AssiniePlage |  | CI01306 | ASSINIE PLAGE | ADIAKÉ | ADIAKÉ | SUD-COMOE | 1 | N/A | 12 | -3.406306 | 5.154472 | Autostable | 60 | 13068 | 3G | NODEB | RNCTC | 160 | 2062 | 0 | 2 | 57 | 1999 x 429 x 196 | ASI4517R3v18 | 43 | 17 | 900 | N/A | N/A | 65° | 7,5° | CIE |  |  | FH | 41433 | 5.154472,-3.406306
2021 | Mai | Mtn | CI00334 | 3G_CI00334_YakroBasilique |  | CI00334 | YAMOUSSOUKRO | YAMOUSSOUKRO | YAMOUSSOUKRO | DISTRICT AUTONOME YAMOUSSOUKRO | 1 | N/A | 9 | -5.28902777777778 | 6.81691666666667 | Autostable | 36 | 3348 | 3G | NODEB | YAMRNC2 | 220 | 2101 | 2 | 2 | 57.3 | 1999 x 429 x 196 | ASI4517R3v18 | 44.7 | 17 | 900 | N/A | N/A | 65° | 7,5° | CIE |  |  | FO | 42242 | 6.81691666666667,-5.28902777777778
2021 | Mai | Mtn | CI00122 | 3G_CI00122_DeuxPlateau |  | CI00122 | COCODY | ABIDJAN | ABIDJAN | DISTRICT AUTONOME ABIDJAN | 1 | N/A | 12 | -3.99763888888889 | 5.37322222222222 | Haubané | 28.2 | 31223 | 3G | NODEB | BGVRNC1 | 0 | 2093 | 0 | 4 | 57.3 | 1999 x 429 x 196 | ASI4517R3v18 | 44.2 | 17 | 2100 | N/A | N/A | 65° | 7,5° | CIE |  |  | FO | 42031 | 5.37322222222222,-3.99763888888889
2021 | Mai | Mtn | CI01588 | 3G_CI01588_AnyamaNew |  | CI01588 | ANYAMA | ABIDJAN | ABIDJAN | DISTRICT AUTONOME ABIDJAN | 1 | N/A | 21 | -4.04736111111111 | 5.48644444444444 | Autostable | 32 | 55881 | 3G | NODEB | YOPRNC1 | 120 | 2083 | 0 | 4 | 57.3 | 1999 x 429 x 196 | ASI4517R3v18 | 46 | 17 | 2100 | N/A | N/A | 65° | 7,5° | CIE |  |  | FH | 42056 | 5.48644444444444,-4.04736111111111
2021 | Mai | Mtn | CI00334 | 3G_CI00334_YakroBasilique |  | CI00334 | YAMOUSSOUKRO | YAMOUSSOUKRO | YAMOUSSOUKRO | DISTRICT AUTONOME YAMOUSSOUKRO | 1 | N/A | 9 | -5.28902777777778 | 6.81691666666667 | Autostable | 36 | 3349 | 3G | NODEB | YAMRNC2 | 340 | 2101 | 0 | 2 | 57.3 | 1999 x 429 x 196 | ASI4517R3v18 | 44.7 | 17 | 900 | N/A | N/A | 65° | 7,5° | CIE |  |  | FO | 42242 | 6.81691666666667,-5.28902777777778
2021 | Mai | Mtn | CI01306 | 3G_CI01306_AssiniePlage |  | CI01306 | ASSINIE PLAGE | ADIAKÉ | ADIAKÉ | SUD-COMOE | 1 | N/A | 12 | -3.406306 | 5.154472 | Autostable | 60 | 13069 | 3G | NODEB | RNCTC | 290 | 2062 | 0 | 2 | 57 | 1999 x 429 x 196 | ASI4517R3v18 | 43 | 17 | 900 | N/A | N/A | 65° | 7,5° | CIE |  |  | FH | 41433 | 5.154472,-3.406306
2021 | Mai | Mtn | CI01588 | 3G_CI01588_AnyamaNew |  | CI01588 | ANYAMA | ABIDJAN | ABIDJAN | DISTRICT AUTONOME ABIDJAN | 1 | N/A | 21 | -4.04736111111111 | 5.48644444444444 | Autostable | 32 | 55882 | 3G | NODEB | YOPRNC1 | 240 | 2083 | 0 | 4 | 57.3 | 1999 x 429 x 196 | ASI4517R3v18 | 46 | 17 | 2100 | N/A | N/A | 65° | 7,5° | CIE |  |  | FH | 42056 | 5.48644444444444,-4.04736111111111
2021 | Mai | Mtn | CI00122 | 3G_CI00122_DeuxPlateau |  | CI00122 | COCODY | ABIDJAN | ABIDJAN | DISTRICT AUTONOME ABIDJAN | 1 | N/A | 12 | -3.99763888888889 | 5.37322222222222 | Haubané | 28.2 | 31224 | 3G | NODEB | BGVRNC1 | 100 | 2093 | 0 | 4 | 57.3 | 1999 x 429 x 196 | ASI4517R3v18 | 44.2 | 17 | 2100 | N/A | N/A | 65° | 7,5° | CIE |  |  | FO | 42031 | 5.37322222222222,-3.99763888888889
2021 | Mai | Mtn | CI00335 | 3G_CI00335_YakroMorofe |  | CI00335 | YAMOUSSOUKRO | YAMOUSSOUKRO | YAMOUSSOUKRO | DISTRICT AUTONOME YAMOUSSOUKRO | 1 | N/A | 9 | -5.29063888888889 | 6.84344444444444 | Autostable | 40 | 3357 | 3G | NODEB | YAMRNC2 | 0 | 2101 | 2 | 1 | 57.3 | 1999 x 429 x 196 | ASI4517R3v18 | 44.7 | 17 | 900 | N/A | N/A | 65° | 7,5° | CIE |  |  | FO | 42242 | 6.84344444444444,-5.29063888888889
2021 | Mai | Mtn | CI00013 | 3G_CI00013_AssinieMafia |  | CI00013 | ASSINIE-MAFIA | ADIAKÉ | ADIAKÉ | SUD-COMOE | 1 | N/A | 12 | -3.28941666666667 | 5.13788888888889 | Autostable | 50.48 | 137 | 3G | NODEB | RNCTC | 160 | 2062 | 0 | 2 | 44.27 | 1999 x 429 x 196 | ASI4517R3v18 | 43 | 17 | 900 | N/A | N/A | 65° | 7,5° | CIE |  |  | FO | 41433 | 5.13788888888889,-3.28941666666667
2021 | Mai | Mtn | CI00122 | 3G_CI00122_DeuxPlateau |  | CI00122 | COCODY | ABIDJAN | ABIDJAN | DISTRICT AUTONOME ABIDJAN | 1 | N/A | 12 | -3.99763888888889 | 5.37322222222222 | Haubané | 28.2 | 31225 | 3G | NODEB | BGVRNC1 | 250 | 2093 | 0 | 4 | 57.3 | 1999 x 429 x 196 | ASI4517R3v18 | 44.2 | 17 | 2100 | N/A | N/A | 65° | 7,5° | CIE |  |  | FO | 42031 | 5.37322222222222,-3.99763888888889
2021 | Mai | Mtn | CI00335 | 3G_CI00335_YakroMorofe |  | CI00335 | YAMOUSSOUKRO | YAMOUSSOUKRO | YAMOUSSOUKRO | DISTRICT AUTONOME YAMOUSSOUKRO | 1 | N/A | 9 | -5.29063888888889 | 6.84344444444444 | Autostable | 40 | 3358 | 3G | NODEB | YAMRNC2 | 170 | 2101 | 4 | 2 | 57.3 | 1999 x 429 x 196 | ASI4517R3v18 | 44.7 | 17 | 900 | N/A | N/A | 65° | 7,5° | CIE |  |  | FO | 42242 | 6.84344444444444,-5.29063888888889
2021 | Mai | Mtn | CI00013 | 3G_CI00013_AssinieMafia |  | CI00013 | ASSINIE-MAFIA | ADIAKÉ | ADIAKÉ | SUD-COMOE | 1 | N/A | 12 | -3.28941666666667 | 5.13788888888889 | Autostable | 50.48 | 138 | 3G | NODEB | RNCTC | 260 | 2062 | 0 | 2 | 44.27 | 1999 x 429 x 196 | ASI4517R3v18 | 43 | 17 | 900 | N/A | N/A | 65° | 7,5° | CIE |  |  | FO | 41433 | 5.13788888888889,-3.28941666666667
2021 | Mai | Mtn | CI00338 | 3G_CI00338_DeuxPlateauZoo |  | CI00338 | COCODY | ABIDJAN | ABIDJAN | DISTRICT AUTONOME ABIDJAN | 1 | N/A | 12 | -3.99955555555556 | 5.37997222222222 | Autostable | 32 | 33380 | 3G | NODEB | BGVRNC1 | 0 | 2093 | 0 | 6 | 57.3 | 1999 x 429 x 196 | ASI4517R3v18 | 44.2 | 17 | 2100 | N/A | N/A | 65° | 7,5° | CIE |  |  | FO | 41516 | 5.37997222222222,-3.99955555555556
2021 | Mai | Mtn | CI00013 | 3G_CI00013_AssinieMafia |  | CI00013 | ASSINIE-MAFIA | ADIAKÉ | ADIAKÉ | SUD-COMOE | 1 | N/A | 12 | -3.28941666666667 | 5.13788888888889 | Autostable | 50.48 | 139 | 3G | NODEB | RNCTC | 320 | 2062 | 0 | 2 | 44.27 | 1999 x 429 x 196 | ASI4517R3v18 | 43 | 17 | 900 | N/A | N/A | 65° | 7,5° | CIE |  |  | FO | 41433 | 5.13788888888889,-3.28941666666667
2021 | Mai | Mtn | CI01588 | 3G_CI01588_AnyamaNew |  | CI01588 | ANYAMA | ABIDJAN | ABIDJAN | DISTRICT AUTONOME ABIDJAN | 1 | N/A | 21 | -4.04736111111111 | 5.48644444444444 | Autostable | 32 | 55883 | 3G | NODEB | YOPRNC1 | 0 | 2083 | 0 | 4 | 57.3 | 1999 x 429 x 196 | ASI4517R3v18 | 46 | 17 | 2100 | N/A | N/A | 65° | 7,5° | CIE |  |  | FH | 42056 | 5.48644444444444,-4.04736111111111
2021 | Mai | Mtn | CI00335 | 3G_CI00335_YakroMorofe |  | CI00335 | YAMOUSSOUKRO | YAMOUSSOUKRO | YAMOUSSOUKRO | DISTRICT AUTONOME YAMOUSSOUKRO | 1 | N/A | 9 | -5.29063888888889 | 6.84344444444444 | Autostable | 40 | 3359 | 3G | NODEB | YAMRNC2 | 260 | 2101 | 2 | 0 | 57.3 | 1999 x 429 x 196 | ASI4517R3v18 | 44.7 | 17 | 900 | N/A | N/A | 65° | 7,5° | CIE |  |  | FO | 42242 | 6.84344444444444,-5.29063888888889
2021 | Mai | Mtn | CI00338 | 3G_CI00338_DeuxPlateauZoo |  | CI00338 | COCODY | ABIDJAN | ABIDJAN | DISTRICT AUTONOME ABIDJAN | 1 | N/A | 12 | -3.99955555555556 | 5.37997222222222 | Autostable | 32 | 33381 | 3G | NODEB | BGVRNC1 | 120 | 2093 | 0 | 6 | 57.3 | 1999 x 429 x 196 | ASI4517R3v18 | 44.2 | 17 | 2100 | N/A | N/A | 65° | 7,5° | CIE |  |  | FO | 41516 | 5.37997222222222,-3.99955555555556
2021 | Mai | Mtn | CI00933 | 3G_CI00933_Bonouachateau |  | CI00933 | BONOUA | GRAND-BASSAM | GRAND-BASSAM | SUD-COMOE | 1 | N/A | 12 | -3.59044444444444 | 5.28172222222222 | Autostable | 50 | 9337 | 3G | NODEB | RNCTC | 0 | 2062 | 0 | 2 | 47.5 | 1999 x 429 x 196 | ASI4517R3v18 | 43 | 17 | 900 | N/A | N/A | 65° | 7,5° | CIE |  |  | FH | 41789 | 5.28172222222222,-3.59044444444444
2021 | Mai | Mtn | CI01588 | 3G_CI01588_AnyamaNew |  | CI01588 | ANYAMA | ABIDJAN | ABIDJAN | DISTRICT AUTONOME ABIDJAN | 1 | N/A | 21 | -4.04736111111111 | 5.48644444444444 | Autostable | 32 | 55884 | 3G | NODEB | YOPRNC1 | 120 | 2083 | 0 | 4 | 57.3 | 1999 x 429 x 196 | ASI4517R3v18 | 46 | 17 | 2100 | N/A | N/A | 65° | 7,5° | CIE |  |  | FH | 42056 | 5.48644444444444,-4.04736111111111
2021 | Mai | Mtn | CI00336 | 3G_CI00336_YakroMosquee |  | CI00336 | YAMOUSSOUKRO | YAMOUSSOUKRO | YAMOUSSOUKRO | DISTRICT AUTONOME YAMOUSSOUKRO | 1 | N/A | 9 | -5.27327777777778 | 6.80997222222222 | Haubané | 27 | 3367 | 3G | NODEB | YAMRNC2 | 20 | 2101 | 0 | 8 | 57.3 | 1999 x 429 x 196 | ASI4517R3v18 | 44.7 | 17 | 900 | N/A | N/A | 65° | 7,5° | CIE |  |  | FO | 42231 | 6.80997222222222,-5.27327777777778
2021 | Mai | Mtn | CI00933 | 3G_CI00933_Bonouachateau |  | CI00933 | BONOUA | GRAND-BASSAM | GRAND-BASSAM | SUD-COMOE | 1 | N/A | 12 | -3.59044444444444 | 5.28172222222222 | Autostable | 50 | 9338 | 3G | NODEB | RNCTC | 120 | 2062 | 0 | 2 | 47.5 | 1999 x 429 x 196 | ASI4517R3v18 | 43 | 17 | 900 | N/A | N/A | 65° | 7,5° | CIE |  |  | FH | 41789 | 5.28172222222222,-3.59044444444444
2021 | Mai | Mtn | CI00338 | 3G_CI00338_DeuxPlateauZoo |  | CI00338 | COCODY | ABIDJAN | ABIDJAN | DISTRICT AUTONOME ABIDJAN | 1 | N/A | 12 | -3.99955555555556 | 5.37997222222222 | Autostable | 32 | 33382 | 3G | NODEB | BGVRNC1 | 260 | 2093 | 0 | 6 | 57.3 | 1999 x 429 x 196 | ASI4517R3v18 | 44.2 | 17 | 2100 | N/A | N/A | 65° | 7,5° | CIE |  |  | FO | 41516 | 5.37997222222222,-3.99955555555556
2021 | Mai | Mtn | CI00336 | 3G_CI00336_YakroMosquee |  | CI00336 | YAMOUSSOUKRO | YAMOUSSOUKRO | YAMOUSSOUKRO | DISTRICT AUTONOME YAMOUSSOUKRO | 1 | N/A | 9 | -5.27327777777778 | 6.80997222222222 | Haubané | 27 | 3368 | 3G | NODEB | YAMRNC2 | 110 | 2101 | 0 | 6 | 57.3 | 1999 x 429 x 196 | ASI4517R3v18 | 46 | 17 | 900 | N/A | N/A | 65° | 7,5° | CIE |  |  | FO | 42231 | 6.80997222222222,-5.27327777777778
2021 | Mai | Mtn | CI01588 | 3G_CI01588_AnyamaNew |  | CI01588 | ANYAMA | ABIDJAN | ABIDJAN | DISTRICT AUTONOME ABIDJAN | 1 | N/A | 21 | -4.04736111111111 | 5.48644444444444 | Autostable | 32 | 55885 | 3G | NODEB | YOPRNC1 | 240 | 2083 | 0 | 4 | 57.3 | 1999 x 429 x 196 | ASI4517R3v18 | 46 | 17 | 2100 | N/A | N/A | 65° | 7,5° | CIE |  |  | FH | 42056 | 5.48644444444444,-4.04736111111111
2021 | Mai | Mtn | CI00933 | 3G_CI00933_Bonouachateau |  | CI00933 | BONOUA | GRAND-BASSAM | GRAND-BASSAM | SUD-COMOE | 1 | N/A | 12 | -3.59044444444444 | 5.28172222222222 | Autostable | 50 | 9339 | 3G | NODEB | RNCTC | 240 | 2062 | 0 | 2 | 47.5 | 1999 x 429 x 196 | ASI4517R3v18 | 46 | 17 | 900 | N/A | N/A | 65° | 7,5° | CIE |  |  | FH | 41789 | 5.28172222222222,-3.59044444444444
2021 | Mai | Mtn | CI00338 | 3G_CI00338_DeuxPlateauZoo |  | CI00338 | COCODY | ABIDJAN | ABIDJAN | DISTRICT AUTONOME ABIDJAN | 1 | N/A | 12 | -3.99955555555556 | 5.37997222222222 | Autostable | 32 | 33383 | 3G | NODEB | BGVRNC1 | 0 | 2093 | 0 | 6 | 57.3 | 1999 x 429 x 196 | ASI4517R3v18 | 44.2 | 17 | 2100 | N/A | N/A | 65° | 7,5° | CIE |  |  | FO | 41516 | 5.37997222222222,-3.99955555555556
2021 | Mai | Mtn | CI00336 | 3G_CI00336_YakroMosquee |  | CI00336 | YAMOUSSOUKRO | YAMOUSSOUKRO | YAMOUSSOUKRO | DISTRICT AUTONOME YAMOUSSOUKRO | 1 | N/A | 9 | -5.27327777777778 | 6.80997222222222 | Haubané | 27 | 3369 | 3G | NODEB | YAMRNC2 | 280 | 2101 | 0 | 6 | 57.3 | 1999 x 429 x 196 | ASI4517R3v18 | 46 | 17 | 900 | N/A | N/A | 65° | 7,5° | CIE |  |  | FO | 42231 | 6.80997222222222,-5.27327777777778
2021 | Mai | Mtn | CI01533 | 3G_CI01533_KoumNEstNew |  | CI01533 | KOUMASSI | ABIDJAN | ABIDJAN | DISTRICT AUTONOME ABIDJAN | 1 | N/A | 12 | -3.96205 | 5.297777 | Autostable | 32 | 15339 | 3G | NODEB | RNCTC | 317 | 2062 | 0 | 2 | 18 | 1999 x 429 x 196 | ASI4517R3v18 | 43 | 17 | 900 | N/A | N/A | 65° | 7,5° | CIE |  |  | FO | 41244 | 5.297777,-3.96205
2021 | Mai | Mtn | CI00338 | 3G_CI00338_DeuxPlateauZoo |  | CI00338 | COCODY | ABIDJAN | ABIDJAN | DISTRICT AUTONOME ABIDJAN | 1 | N/A | 12 | -3.99955555555556 | 5.37997222222222 | Autostable | 32 | 33384 | 3G | NODEB | BGVRNC1 | 120 | 2093 | 0 | 6 | 57.3 | 1999 x 429 x 196 | ASI4517R3v18 | 44.2 | 17 | 2100 | N/A | N/A | 65° | 7,5° | CIE |  |  | FO | 41516 | 5.37997222222222,-3.99955555555556
2021 | Mai | Mtn | CI01588 | 3G_CI01588_AnyamaNew |  | CI01588 | ANYAMA | ABIDJAN | ABIDJAN | DISTRICT AUTONOME ABIDJAN | 1 | N/A | 21 | -4.04736111111111 | 5.48644444444444 | Autostable | 32 | 55886 | 3G | NODEB | YOPRNC1 | 0 | 2083 | 0 | 4 | 57.3 | 1999 x 429 x 196 | ASI4517R3v18 | 46 | 17 | 2100 | N/A | N/A | 65° | 7,5° | CIE |  |  | FH | 42056 | 5.48644444444444,-4.04736111111111
2021 | Mai | Mtn | CI00388 | 3G_CI00388_Bouafle2 |  | CI00388 | BOUAFLE | BOUAFLE | BOUAFLE | MARAHOUE | 1 | N/A | 9 | -5.74141666666667 | 6.98969444444444 | Autostable | 36 | 3887 | 3G | NODEB | YAMRNC2 | 0 | 2101 | 0 | 2 | 29.7 | 1999 x 429 x 196 | ASI4517R3v18 | 46 | 17 | 900 | N/A | N/A | 65° | 7,5° | CIE |  |  | FH | 42136 | 6.98969444444444,-5.74141666666667
2021 | Mai | Mtn | CI00014 | 3G_CI00014_ASSINIEORANGE |  | CI00014 | ASSINIE | ADIAKÉ | ADIAKÉ | SUD-COMOE | 1 | N/A | 9 | -3.495011 | 5.163647 | Autostable | 42 | 147 | 3G | NODEB | RNCTC | 80 | 2062 | 0 | 2 | 29.12 | 1999 x 429 x 196 | ASI4517R3v18 | 43 | 17 | 900 | N/A | N/A | 65° | 7,5° | CIE |  |  | FH | 42192 | 5.163647,-3.495011
2021 | Mai | Mtn | CI00338 | 3G_CI00338_DeuxPlateauZoo |  | CI00338 | COCODY | ABIDJAN | ABIDJAN | DISTRICT AUTONOME ABIDJAN | 1 | N/A | 12 | -3.99955555555556 | 5.37997222222222 | Autostable | 32 | 33385 | 3G | NODEB | BGVRNC1 | 260 | 2093 | 0 | 6 | 57.3 | 1999 x 429 x 196 | ASI4517R3v18 | 44.2 | 17 | 2100 | N/A | N/A | 65° | 7,5° | CIE |  |  | FO | 41516 | 5.37997222222222,-3.99955555555556
2021 | Mai | Mtn | CI01588 | 3G_CI01588_AnyamaNew |  | CI01588 | ANYAMA | ABIDJAN | ABIDJAN | DISTRICT AUTONOME ABIDJAN | 1 | N/A | 21 | -4.04736111111111 | 5.48644444444444 | Autostable | 32 | 55887 | 3G | NODEB | YOPRNC1 | 120 | 2083 | 0 | 4 | 57.3 | 1999 x 429 x 196 | ASI4517R3v18 | 46 | 17 | 2100 | N/A | N/A | 65° | 7,5° | CIE |  |  | FH | 42056 | 5.48644444444444,-4.04736111111111
2021 | Mai | Mtn | CI00388 | 3G_CI00388_Bouafle2 |  | CI00388 | BOUAFLE | BOUAFLE | BOUAFLE | MARAHOUE | 1 | N/A | 9 | -5.74141666666667 | 6.98969444444444 | Autostable | 36 | 3888 | 3G | NODEB | YAMRNC2 | 120 | 2101 | 0 | 2 | 29.7 | 1999 x 429 x 196 | ASI4517R3v18 | 46 | 17 | 900 | N/A | N/A | 65° | 7,5° | CIE |  |  | FH | 42136 | 6.98969444444444,-5.74141666666667
2021 | Mai | Mtn | CI00014 | 3G_CI00014_ASSINIEORANGE |  | CI00014 | ASSINIE | ADIAKÉ | ADIAKÉ | SUD-COMOE | 1 | N/A | 9 | -3.495011 | 5.163647 | Autostable | 42 | 148 | 3G | NODEB | RNCTC | 280 | 2062 | 0 | 2 | 29.12 | 1999 x 429 x 196 | ASI4517R3v18 | 43 | 17 | 900 | N/A | N/A | 65° | 7,5° | CIE |  |  | FH | 42192 | 5.163647,-3.495011
2021 | Mai | Mtn | CI00338 | 3G_CI00338_DeuxPlateauZoo |  | CI00338 | COCODY | ABIDJAN | ABIDJAN | DISTRICT AUTONOME ABIDJAN | 1 | N/A | 12 | -3.99955555555556 | 5.37997222222222 | Autostable | 32 | 33386 | 3G | NODEB | BGVRNC1 | 0 | 2093 | 0 | 6 | 57.3 | 1999 x 429 x 196 | ASI4517R3v18 | 44.2 | 17 | 2100 | N/A | N/A | 65° | 7,5° | CIE |  |  | FO | 41516 | 5.37997222222222,-3.99955555555556
2021 | Mai | Mtn | CI00014 | 3G_CI00014_ASSINIEORANGE |  | CI00014 | ASSINIE | ADIAKÉ | ADIAKÉ | SUD-COMOE | 1 | N/A | 9 | -3.495011 | 5.163647 | Autostable | 42 | 149 | 3G | NODEB | RNCTC | 340 | 2062 | 0 | 2 | 29.12 | 1999 x 429 x 196 | ASI4517R3v18 | 43 | 17 | 900 | N/A | N/A | 65° | 7,5° | CIE |  |  | FH | 42192 | 5.163647,-3.495011
2021 | Mai | Mtn | CI01588 | 3G_CI01588_AnyamaNew |  | CI01588 | ANYAMA | ABIDJAN | ABIDJAN | DISTRICT AUTONOME ABIDJAN | 1 | N/A | 21 | -4.04736111111111 | 5.48644444444444 | Autostable | 32 | 55888 | 3G | NODEB | YOPRNC1 | 240 | 2083 | 0 | 4 | 57.3 | 1999 x 429 x 196 | ASI4517R3v18 | 46 | 17 | 2100 | N/A | N/A | 65° | 7,5° | CIE |  |  | FH | 42056 | 5.48644444444444,-4.04736111111111
2021 | Mai | Mtn | CI00338 | 3G_CI00338_DeuxPlateauZoo |  | CI00338 | COCODY | ABIDJAN | ABIDJAN | DISTRICT AUTONOME ABIDJAN | 1 | N/A | 12 | -3.99955555555556 | 5.37997222222222 | Autostable | 32 | 33387 | 3G | NODEB | BGVRNC1 | 120 | 2093 | 0 | 6 | 57.3 | 1999 x 429 x 196 | ASI4517R3v18 | 44.2 | 17 | 2100 | N/A | N/A | 65° | 7,5° | CIE |  |  | FO | 41516 | 5.37997222222222,-3.99955555555556
2021 | Mai | Mtn | CI00388 | 3G_CI00388_Bouafle2 |  | CI00388 | BOUAFLE | BOUAFLE | BOUAFLE | MARAHOUE | 1 | N/A | 9 | -5.74141666666667 | 6.98969444444444 | Autostable | 36 | 3889 | 3G | NODEB | YAMRNC2 | 240 | 2101 | 0 | 2 | 29.7 | 1999 x 429 x 196 | ASI4517R3v18 | 46 | 17 | 900 | N/A | N/A | 65° | 7,5° | CIE |  |  | FH | 42136 | 6.98969444444444,-5.74141666666667
2021 | Mai | Mtn | CI01360 | 3G_CI01360_BonouaFO |  | CI01360 | BONOUA | GRAND-BASSAM | GRAND-BASSAM | SUD-COMOE | 1 | N/A | 9 | -3.60416666666667 | 5.25797222222222 | Autostable | 54 | 13607 | 3G | NODEB | RNCTC | 0 | 2062 | 0 | 2 | 52 | 1999 x 429 x 196 | ASI4517R3v18 | 46 | 17 | 900 | N/A | N/A | 65° | 7,5° | CIE |  |  | FO | 42021 | 5.25797222222222,-3.60416666666667
2021 | Mai | Mtn | CI00441 | 3G_CI00441_YopMicao |  | CI00441 | YOPOUGON | ABIDJAN | ABIDJAN | DISTRICT AUTONOME ABIDJAN | 1 | N/A | 21 | -4.09755555555556 | 5.382 | Haubané | 27 | 14410 | 3G | NODEB | YOPRNC1 | 35 | 2081 | 0 | 6 | 57.3 | 1999 x 429 x 196 | ASI4517R3v18 | 46 | 17 | 2100 | N/A | N/A | 65° | 7,5° | CIE |  |  | FO | 41818 | 5.382,-4.09755555555556
2021 | Mai | Mtn | CI00338 | 3G_CI00338_DeuxPlateauZoo |  | CI00338 | COCODY | ABIDJAN | ABIDJAN | DISTRICT AUTONOME ABIDJAN | 1 | N/A | 12 | -3.99955555555556 | 5.37997222222222 | Autostable | 32 | 33388 | 3G | NODEB | BGVRNC1 | 260 | 2093 | 0 | 6 | 57.3 | 1999 x 429 x 196 | ASI4517R3v18 | 44.2 | 17 | 2100 | N/A | N/A | 65° | 7,5° | CIE |  |  | FO | 41516 | 5.37997222222222,-3.99955555555556
2021 | Mai | Mtn | CI01360 | 3G_CI01360_BonouaFO |  | CI01360 | BONOUA | GRAND-BASSAM | GRAND-BASSAM | SUD-COMOE | 1 | N/A | 9 | -3.60416666666667 | 5.25797222222222 | Autostable | 54 | 13608 | 3G | NODEB | RNCTC | 120 | 2062 | 0 | 2 | 52 | 1999 x 429 x 196 | ASI4517R3v18 | 43 | 17 | 900 | N/A | N/A | 65° | 7,5° | CIE |  |  | FO | 42021 | 5.25797222222222,-3.60416666666667
2021 | Mai | Mtn | CI00441 | 3G_CI00441_YopMicao |  | CI00441 | YOPOUGON | ABIDJAN | ABIDJAN | DISTRICT AUTONOME ABIDJAN | 1 | N/A | 21 | -4.09755555555556 | 5.382 | Haubané | 27 | 14411 | 3G | NODEB | YOPRNC1 | 125 | 2081 | 0 | 6 | 57.3 | 1999 x 429 x 196 | ASI4517R3v18 | 46 | 17 | 2100 | N/A | N/A | 65° | 7,5° | CIE |  |  | FO | 41818 | 5.382,-4.09755555555556
2021 | Mai | Mtn | CI00400 | 3G_CI00400_YakroSinzibo |  | CI00400 | YAMOUSSOUKRO | YAMOUSSOUKRO | YAMOUSSOUKRO | DISTRICT AUTONOME YAMOUSSOUKRO | 1 | N/A | 9 | -5.25075 | 6.85355555555556 | Autostable | 36 | 4007 | 3G | NODEB | YAMRNC2 | 0 | 2101 | 0 | 2 | 57.3 | 1999 x 429 x 196 | ASI4517R3v18 | 44.7 | 17 | 900 | N/A | N/A | 65° | 7,5° | CIE |  |  | FO | 41421 | 6.85355555555556,-5.25075
2021 | Mai | Mtn | CI01360 | 3G_CI01360_BonouaFO |  | CI01360 | BONOUA | GRAND-BASSAM | GRAND-BASSAM | SUD-COMOE | 1 | N/A | 9 | -3.60416666666667 | 5.25797222222222 | Autostable | 54 | 13609 | 3G | NODEB | RNCTC | 240 | 2062 | 0 | 2 | 52 | 1999 x 429 x 196 | ASI4517R3v18 | 43 | 17 | 900 | N/A | N/A | 65° | 7,5° | CIE |  |  | FO | 42021 | 5.25797222222222,-3.60416666666667
2021 | Mai | Mtn | CI00822 | 3G_CI00822_DokouiDjomi |  | CI00822 | COCODY | ABIDJAN | ABIDJAN | DISTRICT AUTONOME ABIDJAN | 1 | N/A | 9 | -3.99694444444444 | 5.40355555555556 | Mat | 22 | 38220 | 3G | NODEB | BGVRNC1 | 0 | 2093 | 3 | 4 | 22 | 1999 x 429 x 196 | ASI4517R3v18 | 44.2 | 17 | 2100 | N/A | N/A | 65° | 7,5° | CIE |  |  | FO | 41562 | 5.40355555555556,-3.99694444444444
2021 | Mai | Mtn | CI00441 | 3G_CI00441_YopMicao |  | CI00441 | YOPOUGON | ABIDJAN | ABIDJAN | DISTRICT AUTONOME ABIDJAN | 1 | N/A | 21 | -4.09755555555556 | 5.382 | Haubané | 27 | 14412 | 3G | NODEB | YOPRNC1 | 240 | 2081 | 0 | 6 | 57.3 | 1999 x 429 x 196 | ASI4517R3v18 | 46 | 17 | 2100 | N/A | N/A | 65° | 7,5° | CIE |  |  | FO | 41818 | 5.382,-4.09755555555556
2021 | Mai | Mtn | CI00400 | 3G_CI00400_YakroSinzibo |  | CI00400 | YAMOUSSOUKRO | YAMOUSSOUKRO | YAMOUSSOUKRO | DISTRICT AUTONOME YAMOUSSOUKRO | 1 | N/A | 9 | -5.25075 | 6.85355555555556 | Autostable | 36 | 4008 | 3G | NODEB | YAMRNC2 | 120 | 2101 | 0 | 2 | 57.3 | 1999 x 429 x 196 | ASI4517R3v18 | 44.7 | 17 | 900 | N/A | N/A | 65° | 7,5° | CIE |  |  | FO | 41421 | 6.85355555555556,-5.25075
2021 | Mai | Mtn | CI00012 | 3G_CI00012_AssinieAssouinde |  | CI00012 | ASSINIE | ADIAKÉ | ADIAKÉ | SUD-COMOE | 1 | N/A | 9 | -3.46255 | 5.15975 | Autostable | 54 | 127 | 3G | NODEB | RNCTC | 0 | 2062 | 0 | 2 | 45.4 | 1999 x 429 x 196 | ASI4517R3v18 | 43 | 17 | 900 | N/A | N/A | 65° | 7,5° | CIE |  |  | FH | 41440 | 5.15975,-3.46255
2021 | Mai | Mtn | CI00822 | 3G_CI00822_DokouiDjomi |  | CI00822 | COCODY | ABIDJAN | ABIDJAN | DISTRICT AUTONOME ABIDJAN | 1 | N/A | 9 | -3.99694444444444 | 5.40355555555556 | Mat | 22 | 38221 | 3G | NODEB | BGVRNC1 | 120 | 2093 | 3 | 4 | 22 | 1999 x 429 x 196 | ASI4517R3v18 | 44.2 | 17 | 2100 | N/A | N/A | 65° | 7,5° | CIE |  |  | FO | 41562 | 5.40355555555556,-3.99694444444444
2021 | Mai | Mtn | CI00441 | 3G_CI00441_YopMicao |  | CI00441 | YOPOUGON | ABIDJAN | ABIDJAN | DISTRICT AUTONOME ABIDJAN | 1 | N/A | 21 | -4.09755555555556 | 5.382 | Haubané | 27 | 14413 | 3G | NODEB | YOPRNC1 | 35 | 2081 | 0 | 6 | 57.3 | 1999 x 429 x 196 | ASI4517R3v18 | 46 | 17 | 2100 | N/A | N/A | 65° | 7,5° | CIE |  |  | FO | 41818 | 5.382,-4.09755555555556
2021 | Mai | Mtn | CI00012 | 3G_CI00012_AssinieAssouinde |  | CI00012 | ASSINIE | ADIAKÉ | ADIAKÉ | SUD-COMOE | 1 | N/A | 9 | -3.46255 | 5.15975 | Autostable | 54 | 128 | 3G | NODEB | RNCTC | 120 | 2062 | 0 | 2 | 45.4 | 1999 x 429 x 196 | ASI4517R3v18 | 43 | 17 | 900 | N/A | N/A | 65° | 7,5° | CIE |  |  | FH | 41440 | 5.15975,-3.46255
2021 | Mai | Mtn | CI00400 | 3G_CI00400_YakroSinzibo |  | CI00400 | YAMOUSSOUKRO | YAMOUSSOUKRO | YAMOUSSOUKRO | DISTRICT AUTONOME YAMOUSSOUKRO | 1 | N/A | 9 | -5.25075 | 6.85355555555556 | Autostable | 36 | 4009 | 3G | NODEB | YAMRNC2 | 200 | 2101 | 0 | 2 | 57.3 | 1999 x 429 x 196 | ASI4517R3v18 | 44.7 | 17 | 900 | N/A | N/A | 65° | 7,5° | CIE |  |  | FO | 41421 | 6.85355555555556,-5.25075
2021 | Mai | Mtn | CI00822 | 3G_CI00822_DokouiDjomi |  | CI00822 | COCODY | ABIDJAN | ABIDJAN | DISTRICT AUTONOME ABIDJAN | 1 | N/A | 9 | -3.99694444444444 | 5.40355555555556 | Mat | 22 | 38222 | 3G | NODEB | BGVRNC1 | 220 | 2093 | 3 | 4 | 22 | 1999 x 429 x 196 | ASI4517R3v18 | 44.2 | 17 | 2100 | N/A | N/A | 65° | 7,5° | CIE |  |  | FO | 41562 | 5.40355555555556,-3.99694444444444
2021 | Mai | Mtn | CI00012 | 3G_CI00012_AssinieAssouinde |  | CI00012 | ASSINIE | ADIAKÉ | ADIAKÉ | SUD-COMOE | 1 | N/A | 9 | -3.46255 | 5.15975 | Autostable | 54 | 129 | 3G | NODEB | RNCTC | 170 | 2062 | 0 | 2 | 45.4 | 1999 x 429 x 196 | ASI4517R3v18 | 43 | 17 | 900 | N/A | N/A | 65° | 7,5° | CIE |  |  | FH | 41440 | 5.15975,-3.46255
2021 | Mai | Mtn | CI00441 | 3G_CI00441_YopMicao |  | CI00441 | YOPOUGON | ABIDJAN | ABIDJAN | DISTRICT AUTONOME ABIDJAN | 1 | N/A | 21 | -4.09755555555556 | 5.382 | Haubané | 27 | 14414 | 3G | NODEB | YOPRNC1 | 125 | 2081 | 0 | 6 | 57.3 | 1999 x 429 x 196 | ASI4517R3v18 | 46 | 17 | 2100 | N/A | N/A | 65° | 7,5° | CIE |  |  | FO | 41818 | 5.382,-4.09755555555556
2021 | Mai | Mtn | CI00363 | 3G_CI00363_KoumassiRDA |  | CI00363 | KOUMASSI | ABIDJAN | ABIDJAN | DISTRICT AUTONOME ABIDJAN | 1 | N/A | 12 | -3.95889 | 5.28847 | Mat | 15.3 | 3637 | 3G | NODEB | RNCTC | 0 | 2062 | 0 | 2 | 12.3 | 1999 x 429 x 196 | ASI4517R3v18 | 46 | 17 | 900 | N/A | N/A | 65° | 7,5° | CIE |  |  | FO | 42034 | 5.28847,-3.95889
2021 | Mai | Mtn | CI00573 | 3G_CI00573_Pakouabo |  | CI00573 | PAKOUABO | BOUAFLE | BOUAFLE | MARAHOUE | 1 | N/A | 3 | -5.78619444444444 | 7.17025 | Autostable | 81 | 5737 | 3G | NODEB | YAMRNC2 | 0 | 2101 | 0 | 0 | 59 | 1999 x 429 x 196 | ASI4517R3v18 | 43 | 17 | 900 | N/A | N/A | 65° | 7,5° | CIE |  |  | FH | 43684 | 7.17025,-5.78619444444444
2021 | Mai | Mtn | CI00441 | 3G_CI00441_YopMicao |  | CI00441 | YOPOUGON | ABIDJAN | ABIDJAN | DISTRICT AUTONOME ABIDJAN | 1 | N/A | 21 | -4.09755555555556 | 5.382 | Haubané | 27 | 14415 | 3G | NODEB | YOPRNC1 | 240 | 2081 | 0 | 6 | 57.3 | 1999 x 429 x 196 | ASI4517R3v18 | 46 | 17 | 2100 | N/A | N/A | 65° | 7,5° | CIE |  |  | FO | 41818 | 5.382,-4.09755555555556
2021 | Mai | Mtn | CI00822 | 3G_CI00822_DokouiDjomi |  | CI00822 | COCODY | ABIDJAN | ABIDJAN | DISTRICT AUTONOME ABIDJAN | 1 | N/A | 9 | -3.99694444444444 | 5.40355555555556 | Mat | 22 | 38223 | 3G | NODEB | BGVRNC1 | 0 | 2093 | 3 | 4 | 22 | 1999 x 429 x 196 | ASI4517R3v18 | 44.2 | 17 | 2100 | N/A | N/A | 65° | 7,5° | CIE |  |  | FO | 41562 | 5.40355555555556,-3.99694444444444
2021 | Mai | Mtn | CI00363 | 3G_CI00363_KoumassiRDA |  | CI00363 | KOUMASSI | ABIDJAN | ABIDJAN | DISTRICT AUTONOME ABIDJAN | 1 | N/A | 12 | -3.95889 | 5.28847 | Mat | 15.3 | 3638 | 3G | NODEB | RNCTC | 140 | 2062 | 0 | 2 | 12.3 | 1999 x 429 x 196 | ASI4517R3v18 | 46 | 17 | 900 | N/A | N/A | 65° | 7,5° | CIE |  |  | FO | 42034 | 5.28847,-3.95889
2021 | Mai | Mtn | CI00573 | 3G_CI00573_Pakouabo |  | CI00573 | PAKOUABO | BOUAFLE | BOUAFLE | MARAHOUE | 1 | N/A | 3 | -5.78619444444444 | 7.17025 | Autostable | 81 | 5738 | 3G | NODEB | YAMRNC2 | 125 | 2101 | 0 | 0 | 59 | 1999 x 429 x 196 | ASI4517R3v18 | 43 | 17 | 900 | N/A | N/A | 65° | 7,5° | CIE |  |  | FH | 43684 | 7.17025,-5.78619444444444
2021 | Mai | Mtn | CI00441 | 3G_CI00441_YopMicao |  | CI00441 | YOPOUGON | ABIDJAN | ABIDJAN | DISTRICT AUTONOME ABIDJAN | 1 | N/A | 21 | -4.09755555555556 | 5.382 | Haubané | 27 | 14416 | 3G | NODEB | YOPRNC1 | 35 | 2081 | 0 | 6 | 57.3 | 1999 x 429 x 196 | ASI4517R3v18 | 46 | 17 | 2100 | N/A | N/A | 65° | 7,5° | CIE |  |  | FO | 41818 | 5.382,-4.09755555555556
2021 | Mai | Mtn | CI00822 | 3G_CI00822_DokouiDjomi |  | CI00822 | COCODY | ABIDJAN | ABIDJAN | DISTRICT AUTONOME ABIDJAN | 1 | N/A | 9 | -3.99694444444444 | 5.40355555555556 | Mat | 22 | 38224 | 3G | NODEB | BGVRNC1 | 120 | 2093 | 3 | 4 | 22 | 1999 x 429 x 196 | ASI4517R3v18 | 44.2 | 17 | 2100 | N/A | N/A | 65° | 7,5° | CIE |  |  | FO | 41562 | 5.40355555555556,-3.99694444444444
2021 | Mai | Mtn | CI00363 | 3G_CI00363_KoumassiRDA |  | CI00363 | KOUMASSI | ABIDJAN | ABIDJAN | DISTRICT AUTONOME ABIDJAN | 1 | N/A | 12 | -3.95889 | 5.28847 | Mat | 15.3 | 3639 | 3G | NODEB | RNCTC | 230 | 2062 | 0 | 2 | 12.3 | 1999 x 429 x 196 | ASI4517R3v18 | 46 | 17 | 900 | N/A | N/A | 65° | 7,5° | CIE |  |  | FO | 42034 | 5.28847,-3.95889
2021 | Mai | Mtn | CI00441 | 3G_CI00441_YopMicao |  | CI00441 | YOPOUGON | ABIDJAN | ABIDJAN | DISTRICT AUTONOME ABIDJAN | 1 | N/A | 21 | -4.09755555555556 | 5.382 | Haubané | 27 | 14417 | 3G | NODEB | YOPRNC1 | 125 | 2081 | 0 | 6 | 57.3 | 1999 x 429 x 196 | ASI4517R3v18 | 46 | 17 | 2100 | N/A | N/A | 65° | 7,5° | CIE |  |  | FO | 41818 | 5.382,-4.09755555555556
2021 | Mai | Mtn | CI02029 | 3G_CI02029_Mouyassue |  | CI02029 | MOUYASSUE | ABOISSO | ABOISSO | SUD-COMOE | 1 | N/A | 3 | -3.092556 | 5.368374 | Autostable | 72 | 20297 | 3G | NODEB | RNCTC | 65 | 2062 | 0 | 2 | 15 | 1999 x 429 x 196 | ASI4517R3v18 | 46 | 17 | 900 | N/A | N/A | 65° | 7,5° | CIE |  |  | FH | 43353 | 5.368374,-3.092556
2021 | Mai | Mtn | CI00573 | 3G_CI00573_Pakouabo |  | CI00573 | PAKOUABO | BOUAFLE | BOUAFLE | MARAHOUE | 1 | N/A | 3 | -5.78619444444444 | 7.17025 | Autostable | 81 | 5739 | 3G | NODEB | YAMRNC2 | 240 | 2101 | 0 | 0 | 59 | 1999 x 429 x 196 | ASI4517R3v18 | 43 | 17 | 900 | N/A | N/A | 65° | 7,5° | CIE |  |  | FH | 43684 | 7.17025,-5.78619444444444
2021 | Mai | Mtn | CI00822 | 3G_CI00822_DokouiDjomi |  | CI00822 | COCODY | ABIDJAN | ABIDJAN | DISTRICT AUTONOME ABIDJAN | 1 | N/A | 9 | -3.99694444444444 | 5.40355555555556 | Mat | 22 | 38225 | 3G | NODEB | BGVRNC1 | 220 | 2093 | 3 | 4 | 22 | 1999 x 429 x 196 | ASI4517R3v18 | 44.2 | 17 | 2100 | N/A | N/A | 65° | 7,5° | CIE |  |  | FO | 41562 | 5.40355555555556,-3.99694444444444
2021 | Mai | Mtn | CI02029 | 3G_CI02029_Mouyassue |  | CI02029 | MOUYASSUE | ABOISSO | ABOISSO | SUD-COMOE | 1 | N/A | 3 | -3.092556 | 5.368374 | Autostable | 72 | 20298 | 3G | NODEB | RNCTC | 130 | 2062 | 0 | 2 | 15 | 1999 x 429 x 196 | ASI4517R3v18 | 46 | 17 | 900 | N/A | N/A | 65° | 7,5° | CIE |  |  | FH | 43353 | 5.368374,-3.092556
2021 | Mai | Mtn | CI00669 | 3G_CI00669_YakroInpCentre |  | CI00669 | YAMOUSSOUKRO | ATTIEGOUAKRO | ATTIEGOUAKRO | DISTRICT AUTONOME YAMOUSSOUKRO | 1 | N/A | 9 | -5.22668 | 6.88252 | Autostable | 32 | 6697 | 3G | NODEB | YAMRNC2 | 20 | 2101 | 0 | 0 | 57.3 | 1999 x 429 x 196 | ASI4517R3v18 | 44.7 | 17 | 900 | N/A | N/A | 65° | 7,5° | CIE |  |  | FH | 41421 | 6.88252,-5.22668
2021 | Mai | Mtn | CI00441 | 3G_CI00441_YopMicao |  | CI00441 | YOPOUGON | ABIDJAN | ABIDJAN | DISTRICT AUTONOME ABIDJAN | 1 | N/A | 21 | -4.09755555555556 | 5.382 | Haubané | 27 | 14418 | 3G | NODEB | YOPRNC1 | 240 | 2081 | 0 | 6 | 57.3 | 1999 x 429 x 196 | ASI4517R3v18 | 46 | 17 | 2100 | N/A | N/A | 65° | 7,5° | CIE |  |  | FO | 41818 | 5.382,-4.09755555555556
2021 | Mai | Mtn | CI02029 | 3G_CI02029_Mouyassue |  | CI02029 | MOUYASSUE | ABOISSO | ABOISSO | SUD-COMOE | 1 | N/A | 3 | -3.092556 | 5.368374 | Autostable | 72 | 20299 | 3G | NODEB | RNCTC | 295 | 2062 | 0 | 2 | 15 | 1999 x 429 x 196 | ASI4517R3v18 | 46 | 17 | 900 | N/A | N/A | 65° | 7,5° | CIE |  |  | FH | 43353 | 5.368374,-3.092556
2021 | Mai | Mtn | CI00361 | 3G_CI00361_HETEC |  | CI00361 | COCODY | ABIDJAN | ABIDJAN | DISTRICT AUTONOME ABIDJAN | 1 | N/A | 12 | -4.00852777777778 | 5.39433333333333 | Haubané | 22 | 33610 | 3G | NODEB | BGVRNC1 | 0 | 2093 | 0 | 2 | 57.3 | 1999 x 429 x 196 | ASI4517R3v18 | 44.1 | 17 | 2100 | N/A | N/A | 65° | 7,5° | CIE |  |  | FO | 41845 | 5.39433333333333,-4.00852777777778
2021 | Mai | Mtn | CI00669 | 3G_CI00669_YakroInpCentre |  | CI00669 | YAMOUSSOUKRO | ATTIEGOUAKRO | ATTIEGOUAKRO | DISTRICT AUTONOME YAMOUSSOUKRO | 1 | N/A | 9 | -5.22668 | 6.88252 | Autostable | 32 | 6698 | 3G | NODEB | YAMRNC2 | 260 | 2101 | 0 | 0 | 57.3 | 1999 x 429 x 196 | ASI4517R3v18 | 44.7 | 17 | 900 | N/A | N/A | 65° | 7,5° | CIE |  |  | FH | 41421 | 6.88252,-5.22668
2021 | Mai | Mtn | CI00799 | 3G_CI00799_MAROCCIT |  | CI00799 | YOPOUGON | ABIDJAN | ABIDJAN | DISTRICT AUTONOME ABIDJAN | 1 | N/A | 18 | -4.10025 | 5.341222 | Autostable | 32 | 57990 | 3G | NODEB | YOPRNC1 | 0 | 2082 | 0 | 0 | 29 | 1999 x 429 x 196 | ASI4517R3v18 | 46 | 17 | 2100 | N/A | N/A | 65° | 7,5° | CIE |  |  | FH | 43536 | 5.341222,-4.10025
2021 | Mai | Mtn | CI00931 | 3G_CI00931_PortbouetCNRA |  | CI00931 | PORT-BOUET | ABIDJAN | ABIDJAN | DISTRICT AUTONOME ABIDJAN | 1 | N/A | 10 | -3.838 | 5.27855555555556 | Autostable | 30 | 9318 | 3G | NODEB | RNCTC | 90 | 2062 | 0 | 2 | 23 | 1999 x 429 x 196 | ASI4517R3v18 | 43 | 17 | 900 | N/A | N/A | 65° | 7,5° | CIE |  |  | FH | 42054 | 5.27855555555556,-3.838
2021 | Mai | Mtn | CI00669 | 3G_CI00669_YakroInpCentre |  | CI00669 | YAMOUSSOUKRO | ATTIEGOUAKRO | ATTIEGOUAKRO | DISTRICT AUTONOME YAMOUSSOUKRO | 1 | N/A | 9 | -5.22668 | 6.88252 | Autostable | 32 | 6699 | 3G | NODEB | YAMRNC2 | 320 | 2101 | 0 | 0 | 57.3 | 1999 x 429 x 196 | ASI4517R3v18 | 44.7 | 17 | 900 | N/A | N/A | 65° | 7,5° | CIE |  |  | FH | 41421 | 6.88252,-5.22668
2021 | Mai | Mtn | CI00799 | 3G_CI00799_MAROCCIT |  | CI00799 | YOPOUGON | ABIDJAN | ABIDJAN | DISTRICT AUTONOME ABIDJAN | 1 | N/A | 18 | -4.10025 | 5.341222 | Autostable | 32 | 57991 | 3G | NODEB | YOPRNC1 | 120 | 2082 | 0 | 0 | 29 | 1999 x 429 x 196 | ASI4517R3v18 | 46 | 17 | 2100 | N/A | N/A | 65° | 7,5° | CIE |  |  | FH | 43536 | 5.341222,-4.10025
2021 | Mai | Mtn | CI01203 | 3G_CI01203_BouafleSolibra |  | CI01203 | BOUAFLE | BOUAFLE | BOUAFLE | MARAHOUE | 1 | N/A | 9 | -5.74833333333333 | 6.97913888888889 | Autostable | 46 | 12037 | 3G | NODEB | YAMRNC2 | 0 | 2101 | 2 | 0 | 34 | 1999 x 429 x 196 | ASI4517R3v18 | 46 | 17 | 900 | N/A | N/A | 65° | 7,5° | CIE |  |  | FH | 42515 | 6.97913888888889,-5.74833333333333
2021 | Mai | Mtn | CI00361 | 3G_CI00361_HETEC |  | CI00361 | COCODY | ABIDJAN | ABIDJAN | DISTRICT AUTONOME ABIDJAN | 1 | N/A | 12 | -4.00852777777778 | 5.39433333333333 | Haubané | 22 | 33611 | 3G | NODEB | BGVRNC1 | 180 | 2093 | 0 | 2 | 57.3 | 1999 x 429 x 196 | ASI4517R3v18 | 44.1 | 17 | 2100 | N/A | N/A | 65° | 7,5° | CIE |  |  | FO | 41845 | 5.39433333333333,-4.00852777777778
2021 | Mai | Mtn | CI02557 | 3G_CI02557_AutorouteBassam |  | CI02557 | PORT-BOUET | ABIDJAN | ABIDJAN | DISTRICT AUTONOME ABIDJAN | 1 | N/A | 12 | -3.858488 | 5.235534 | Autostable | 55 | 25577 | 3G | NODEB | RNCTC | 95 | 2062 | 0 | 2 | 50 | 1999 x 429 x 196 | ASI4517R3v18 | 43 | 17 | 900 | N/A | N/A | 65° | 7,5° | CIE |  |  | FH | 42642 | 5.235534,-3.858488
2021 | Mai | Mtn | CI01203 | 3G_CI01203_BouafleSolibra |  | CI01203 | BOUAFLE | BOUAFLE | BOUAFLE | MARAHOUE | 1 | N/A | 9 | -5.74833333333333 | 6.97913888888889 | Autostable | 46 | 12038 | 3G | NODEB | YAMRNC2 | 120 | 2101 | 2 | 0 | 34 | 1999 x 429 x 196 | ASI4517R3v18 | 46 | 17 | 900 | N/A | N/A | 65° | 7,5° | CIE |  |  | FH | 42515 | 6.97913888888889,-5.74833333333333
2021 | Mai | Mtn | CI00799 | 3G_CI00799_MAROCCIT |  | CI00799 | YOPOUGON | ABIDJAN | ABIDJAN | DISTRICT AUTONOME ABIDJAN | 1 | N/A | 18 | -4.10025 | 5.341222 | Autostable | 32 | 57992 | 3G | NODEB | YOPRNC1 | 240 | 2082 | 0 | 0 | 29 | 1999 x 429 x 196 | ASI4517R3v18 | 46 | 17 | 2100 | N/A | N/A | 65° | 7,5° | CIE |  |  | FH | 43536 | 5.341222,-4.10025
2021 | Mai | Mtn | CI00361 | 3G_CI00361_HETEC |  | CI00361 | COCODY | ABIDJAN | ABIDJAN | DISTRICT AUTONOME ABIDJAN | 1 | N/A | 12 | -4.00852777777778 | 5.39433333333333 | Haubané | 22 | 33612 | 3G | NODEB | BGVRNC1 | 300 | 2093 | 0 | 2 | 57.3 | 1999 x 429 x 196 | ASI4517R3v18 | 44.1 | 17 | 2100 | N/A | N/A | 65° | 7,5° | CIE |  |  | FO | 41845 | 5.39433333333333,-4.00852777777778
2021 | Mai | Mtn | CI02557 | 3G_CI02557_AutorouteBassam |  | CI02557 | PORT-BOUET | ABIDJAN | ABIDJAN | DISTRICT AUTONOME ABIDJAN | 1 | N/A | 12 | -3.858488 | 5.235534 | Autostable | 55 | 25578 | 3G | NODEB | RNCTC | 275 | 2062 | 0 | 2 | 50 | 1999 x 429 x 196 | ASI4517R3v18 | 46 | 17 | 900 | N/A | N/A | 65° | 7,5° | CIE |  |  | FH | 42642 | 5.235534,-3.858488
2021 | Mai | Mtn | CI00361 | 3G_CI00361_HETEC |  | CI00361 | COCODY | ABIDJAN | ABIDJAN | DISTRICT AUTONOME ABIDJAN | 1 | N/A | 12 | -4.00852777777778 | 5.39433333333333 | Haubané | 22 | 33613 | 3G | NODEB | BGVRNC1 | 0 | 2093 | 0 | 2 | 57.3 | 1999 x 429 x 196 | ASI4517R3v18 | 44.1 | 17 | 2100 | N/A | N/A | 65° | 7,5° | CIE |  |  | FO | 41845 | 5.39433333333333,-4.00852777777778
2021 | Mai | Mtn | CI01203 | 3G_CI01203_BouafleSolibra |  | CI01203 | BOUAFLE | BOUAFLE | BOUAFLE | MARAHOUE | 1 | N/A | 9 | -5.74833333333333 | 6.97913888888889 | Autostable | 46 | 12039 | 3G | NODEB | YAMRNC2 | 220 | 2101 | 2 | 0 | 34 | 1999 x 429 x 196 | ASI4517R3v18 | 46 | 17 | 900 | N/A | N/A | 65° | 7,5° | CIE |  |  | FH | 42515 | 6.97913888888889,-5.74833333333333
2021 | Mai | Mtn | CI02557 | 3G_CI02557_AutorouteBassam |  | CI02557 | PORT-BOUET | ABIDJAN | ABIDJAN | DISTRICT AUTONOME ABIDJAN | 1 | N/A | 12 | -3.858488 | 5.235534 | Autostable | 55 | 25579 | 3G | NODEB | RNCTC | 330 | 2062 | 0 | 2 | 50 | 1999 x 429 x 196 | ASI4517R3v18 | 43 | 17 | 900 | N/A | N/A | 65° | 7,5° | CIE |  |  | FH | 42642 | 5.235534,-3.858488
2021 | Mai | Mtn | CI01251 | 3G_CI01251_Yakro100Lgts |  | CI01251 | YAMOUSSOUKRO | YAMOUSSOUKRO | YAMOUSSOUKRO | DISTRICT AUTONOME YAMOUSSOUKRO | 1 | N/A | 9 | -5.23591666666667 | 6.82538888888889 | Autostable | 36 | 12517 | 3G | NODEB | YAMRNC2 | 40 | 2101 | 0 | 0 | 57.3 | 1999 x 429 x 196 | ASI4517R3v18 | 44.7 | 17 | 900 | N/A | N/A | 65° | 7,5° | CIE |  |  | FO | 41526 | 6.82538888888889,-5.23591666666667
2021 | Mai | Mtn | CI00799 | 3G_CI00799_MAROCCIT |  | CI00799 | YOPOUGON | ABIDJAN | ABIDJAN | DISTRICT AUTONOME ABIDJAN | 1 | N/A | 18 | -4.10025 | 5.341222 | Autostable | 32 | 57993 | 3G | NODEB | YOPRNC1 | 0 | 2082 | 0 | 0 | 29 | 1999 x 429 x 196 | ASI4517R3v18 | 46 | 17 | 2100 | N/A | N/A | 65° | 7,5° | CIE |  |  | FH | 43536 | 5.341222,-4.10025
2021 | Mai | Mtn | CI00361 | 3G_CI00361_HETEC |  | CI00361 | COCODY | ABIDJAN | ABIDJAN | DISTRICT AUTONOME ABIDJAN | 1 | N/A | 12 | -4.00852777777778 | 5.39433333333333 | Haubané | 22 | 33614 | 3G | NODEB | BGVRNC1 | 180 | 2093 | 0 | 2 | 57.3 | 1999 x 429 x 196 | ASI4517R3v18 | 44.1 | 17 | 2100 | N/A | N/A | 65° | 7,5° | CIE |  |  | FO | 41845 | 5.39433333333333,-4.00852777777778
2021 | Mai | Mtn | CI02363 | 3G_CI02363_BassamCocoteraie |  | CI02363 | GRAND-BASSAM | GRAND-BASSAM | GRAND-BASSAM | SUD-COMOE | 1 | N/A | 12 | -3.77546 | 5.21303 | Autostable | 49 | 23637 | 3G | NODEB | RNCTC | 40 | 2062 | 0 | 2 | 37 | 1999 x 429 x 196 | ASI4517R3v18 | 43 | 17 | 900 | N/A | N/A | 65° | 7,5° | CIE |  |  | FH | 43014 | 5.21303,-3.77546
2021 | Mai | Mtn | CI01251 | 3G_CI01251_Yakro100Lgts |  | CI01251 | YAMOUSSOUKRO | YAMOUSSOUKRO | YAMOUSSOUKRO | DISTRICT AUTONOME YAMOUSSOUKRO | 1 | N/A | 9 | -5.23591666666667 | 6.82538888888889 | Autostable | 36 | 12518 | 3G | NODEB | YAMRNC2 | 130 | 2101 | 0 | 0 | 57.3 | 1999 x 429 x 196 | ASI4517R3v18 | 46 | 17 | 900 | N/A | N/A | 65° | 7,5° | CIE |  |  | FO | 41526 | 6.82538888888889,-5.23591666666667
2021 | Mai | Mtn | CI00361 | 3G_CI00361_HETEC |  | CI00361 | COCODY | ABIDJAN | ABIDJAN | DISTRICT AUTONOME ABIDJAN | 1 | N/A | 12 | -4.00852777777778 | 5.39433333333333 | Haubané | 22 | 33615 | 3G | NODEB | BGVRNC1 | 300 | 2093 | 0 | 2 | 57.3 | 1999 x 429 x 196 | ASI4517R3v18 | 44.1 | 17 | 2100 | N/A | N/A | 65° | 7,5° | CIE |  |  | FO | 41845 | 5.39433333333333,-4.00852777777778
2021 | Mai | Mtn | CI02363 | 3G_CI02363_BassamCocoteraie |  | CI02363 | GRAND-BASSAM | GRAND-BASSAM | GRAND-BASSAM | SUD-COMOE | 1 | N/A | 12 | -3.77546 | 5.21303 | Autostable | 49 | 23638 | 3G | NODEB | RNCTC | 40 | 2062 | 0 | 2 | 37 | 1999 x 429 x 196 | ASI4517R3v18 | 43 | 17 | 900 | N/A | N/A | 65° | 7,5° | CIE |  |  | FH | 43014 | 5.21303,-3.77546
2021 | Mai | Mtn | CI00125 | 3G_CI00125_HuitTranche |  | CI00125 | COCODY | ABIDJAN | ABIDJAN | DISTRICT AUTONOME ABIDJAN | 1 | N/A | 12 | -3.97461111111111 | 5.39477777777778 | Haubané | 24 | 31250 | 3G | NODEB | BGVRNC1 | 0 | 2093 | 1 | 5 | 57.3 | 1999 x 429 x 196 | ASI4517R3v18 | 44.2 | 17 | 2100 | N/A | N/A | 65° | 7,5° | CIE |  |  | FO | 41244 | 5.39477777777778,-3.97461111111111
2021 | Mai | Mtn | CI00799 | 3G_CI00799_MAROCCIT |  | CI00799 | YOPOUGON | ABIDJAN | ABIDJAN | DISTRICT AUTONOME ABIDJAN | 1 | N/A | 18 | -4.10025 | 5.341222 | Autostable | 32 | 57994 | 3G | NODEB | YOPRNC1 | 120 | 2082 | 0 | 0 | 29 | 1999 x 429 x 196 | ASI4517R3v18 | 46 | 17 | 2100 | N/A | N/A | 65° | 7,5° | CIE |  |  | FH | 43536 | 5.341222,-4.10025
2021 | Mai | Mtn | CI01251 | 3G_CI01251_Yakro100Lgts |  | CI01251 | YAMOUSSOUKRO | YAMOUSSOUKRO | YAMOUSSOUKRO | DISTRICT AUTONOME YAMOUSSOUKRO | 1 | N/A | 9 | -5.23591666666667 | 6.82538888888889 | Autostable | 36 | 12519 | 3G | NODEB | YAMRNC2 | 270 | 2101 | 0 | 0 | 57.3 | 1999 x 429 x 196 | ASI4517R3v18 | 44.7 | 17 | 900 | N/A | N/A | 65° | 7,5° | CIE |  |  | FO | 41526 | 6.82538888888889,-5.23591666666667
2021 | Mai | Mtn | CI02363 | 3G_CI02363_BassamCocoteraie |  | CI02363 | GRAND-BASSAM | GRAND-BASSAM | GRAND-BASSAM | SUD-COMOE | 1 | N/A | 12 | -3.77546 | 5.21303 | Autostable | 49 | 23639 | 3G | NODEB | RNCTC | 40 | 2062 | 0 | 2 | 37 | 1999 x 429 x 196 | ASI4517R3v18 | 43 | 17 | 900 | N/A | N/A | 65° | 7,5° | CIE |  |  | FH | 43014 | 5.21303,-3.77546
2021 | Mai | Mtn | CI00125 | 3G_CI00125_HuitTranche |  | CI00125 | COCODY | ABIDJAN | ABIDJAN | DISTRICT AUTONOME ABIDJAN | 1 | N/A | 12 | -3.97461111111111 | 5.39477777777778 | Haubané | 24 | 31251 | 3G | NODEB | BGVRNC1 | 90 | 2093 | 1 | 5 | 57.3 | 1999 x 429 x 196 | ASI4517R3v18 | 44.2 | 17 | 2100 | N/A | N/A | 65° | 7,5° | CIE |  |  | FO | 41244 | 5.39477777777778,-3.97461111111111
2021 | Mai | Mtn | CI00799 | 3G_CI00799_MAROCCIT |  | CI00799 | YOPOUGON | ABIDJAN | ABIDJAN | DISTRICT AUTONOME ABIDJAN | 1 | N/A | 18 | -4.10025 | 5.341222 | Autostable | 32 | 57995 | 3G | NODEB | YOPRNC1 | 240 | 2082 | 0 | 0 | 29 | 1999 x 429 x 196 | ASI4517R3v18 | 46 | 17 | 2100 | N/A | N/A | 65° | 7,5° | CIE |  |  | FH | 43536 | 5.341222,-4.10025
2021 | Mai | Mtn | CI00125 | 3G_CI00125_HuitTranche |  | CI00125 | COCODY | ABIDJAN | ABIDJAN | DISTRICT AUTONOME ABIDJAN | 1 | N/A | 12 | -3.97461111111111 | 5.39477777777778 | Haubané | 24 | 31252 | 3G | NODEB | BGVRNC1 | 240 | 2093 | 0 | 5 | 57.3 | 1999 x 429 x 196 | ASI4517R3v18 | 44.2 | 17 | 2100 | N/A | N/A | 65° | 7,5° | CIE |  |  | FO | 41244 | 5.39477777777778,-3.97461111111111
2021 | Mai | Mtn | CI02933 | 3G_CI02933_GdBassamHotelMantchan |  | CI02933 | GRAND-BASSAM | GRAND-BASSAM | GRAND-BASSAM | SUD-COMOE | 1 | N/A | 9 | -3.742568 | 5.212661 | Autostable | 55 | 29337 | 3G | NODEB | RNCTC | 240 | 2062 | 2 | 2 | 43 | 1999 x 429 x 196 | ASI4517R3v18 | 46 | 17 | 900 | N/A | N/A | 65° | 7,5° | CIE |  |  | FH | 42913 | 5.212661,-3.742568
2021 | Mai | Mtn | CI01468 | 3G_CI01468_GestociZatta |  | CI01468 | BONZI | YAMOUSSOUKRO | YAMOUSSOUKRO | DISTRICT AUTONOME YAMOUSSOUKRO | 1 | N/A | 3 | -5.335136 | 6.835969 | Autostable | 46 | 14687 | 3G | NODEB | YAMRNC2 | 10 | 2101 | 0 | 0 | 39 | 1999 x 429 x 196 | ASI4517R3v18 | 43 | 17 | 900 | N/A | N/A | 65° | 7,5° | CIE |  |  | FH | 43698 | 6.835969,-5.335136
2021 | Mai | Mtn | CI00799 | 3G_CI00799_MAROCCIT |  | CI00799 | YOPOUGON | ABIDJAN | ABIDJAN | DISTRICT AUTONOME ABIDJAN | 1 | N/A | 18 | -4.10025 | 5.341222 | Autostable | 32 | 57996 | 3G | NODEB | YOPRNC1 | 0 | 2082 | 0 | 0 | 29 | 1999 x 429 x 196 | ASI4517R3v18 | 46 | 17 | 2100 | N/A | N/A | 65° | 7,5° | CIE |  |  | FH | 43536 | 5.341222,-4.10025
2021 | Mai | Mtn | CI00125 | 3G_CI00125_HuitTranche |  | CI00125 | COCODY | ABIDJAN | ABIDJAN | DISTRICT AUTONOME ABIDJAN | 1 | N/A | 12 | -3.97461111111111 | 5.39477777777778 | Haubané | 24 | 31253 | 3G | NODEB | BGVRNC1 | 0 | 2093 | 1 | 5 | 57.3 | 1999 x 429 x 196 | ASI4517R3v18 | 44.2 | 17 | 2100 | N/A | N/A | 65° | 7,5° | CIE |  |  | FO | 41244 | 5.39477777777778,-3.97461111111111
2021 | Mai | Mtn | CI01468 | 3G_CI01468_GestociZatta |  | CI01468 | BONZI | YAMOUSSOUKRO | YAMOUSSOUKRO | DISTRICT AUTONOME YAMOUSSOUKRO | 1 | N/A | 3 | -5.335136 | 6.835969 | Autostable | 46 | 14688 | 3G | NODEB | YAMRNC2 | 205 | 2101 | 0 | 0 | 39 | 1999 x 429 x 196 | ASI4517R3v18 | 46 | 17 | 900 | N/A | N/A | 65° | 7,5° | CIE |  |  | FH | 43698 | 6.835969,-5.335136
2021 | Mai | Mtn | CI02933 | 3G_CI02933_GdBassamHotelMantchan |  | CI02933 | GRAND-BASSAM | GRAND-BASSAM | GRAND-BASSAM | SUD-COMOE | 1 | N/A | 9 | -3.742568 | 5.212661 | Autostable | 55 | 29338 | 3G | NODEB | RNCTC | 330 | 2062 | 7 | 2 | 43 | 1999 x 429 x 196 | ASI4517R3v18 | 46 | 17 | 900 | N/A | N/A | 65° | 7,5° | CIE |  |  | FH | 42913 | 5.212661,-3.742568
2021 | Mai | Mtn | CI00799 | 3G_CI00799_MAROCCIT |  | CI00799 | YOPOUGON | ABIDJAN | ABIDJAN | DISTRICT AUTONOME ABIDJAN | 1 | N/A | 18 | -4.10025 | 5.341222 | Autostable | 32 | 57997 | 3G | NODEB | YOPRNC1 | 120 | 2082 | 0 | 0 | 29 | 1999 x 429 x 196 | ASI4517R3v18 | 46 | 17 | 2100 | N/A | N/A | 65° | 7,5° | CIE |  |  | FH | 43536 | 5.341222,-4.10025
2021 | Mai | Mtn | CI00125 | 3G_CI00125_HuitTranche |  | CI00125 | COCODY | ABIDJAN | ABIDJAN | DISTRICT AUTONOME ABIDJAN | 1 | N/A | 12 | -3.97461111111111 | 5.39477777777778 | Haubané | 24 | 31254 | 3G | NODEB | BGVRNC1 | 90 | 2093 | 1 | 5 | 57.3 | 1999 x 429 x 196 | ASI4517R3v18 | 44.2 | 17 | 2100 | N/A | N/A | 65° | 7,5° | CIE |  |  | FO | 41244 | 5.39477777777778,-3.97461111111111
2021 | Mai | Mtn | CI00799 | 3G_CI00799_MAROCCIT |  | CI00799 | YOPOUGON | ABIDJAN | ABIDJAN | DISTRICT AUTONOME ABIDJAN | 1 | N/A | 18 | -4.10025 | 5.341222 | Autostable | 32 | 57998 | 3G | NODEB | YOPRNC1 | 240 | 2082 | 0 | 0 | 29 | 1999 x 429 x 196 | ASI4517R3v18 | 46 | 17 | 2100 | N/A | N/A | 65° | 7,5° | CIE |  |  | FH | 43536 | 5.341222,-4.10025
2021 | Mai | Mtn | CI01468 | 3G_CI01468_GestociZatta |  | CI01468 | BONZI | YAMOUSSOUKRO | YAMOUSSOUKRO | DISTRICT AUTONOME YAMOUSSOUKRO | 1 | N/A | 3 | -5.335136 | 6.835969 | Autostable | 46 | 14689 | 3G | NODEB | YAMRNC2 | 320 | 2101 | 0 | 0 | 39 | 1999 x 429 x 196 | ASI4517R3v18 | 46 | 17 | 900 | N/A | N/A | 65° | 7,5° | CIE |  |  | FH | 43698 | 6.835969,-5.335136
2021 | Mai | Mtn | CI00125 | 3G_CI00125_HuitTranche |  | CI00125 | COCODY | ABIDJAN | ABIDJAN | DISTRICT AUTONOME ABIDJAN | 1 | N/A | 12 | -3.97461111111111 | 5.39477777777778 | Haubané | 24 | 31255 | 3G | NODEB | BGVRNC1 | 240 | 2093 | 0 | 5 | 57.3 | 1999 x 429 x 196 | ASI4517R3v18 | 44.2 | 17 | 2100 | N/A | N/A | 65° | 7,5° | CIE |  |  | FO | 41244 | 5.39477777777778,-3.97461111111111
2021 | Mai | Mtn | CI02933 | 3G_CI02933_GdBassamHotelMantchan |  | CI02933 | GRAND-BASSAM | GRAND-BASSAM | GRAND-BASSAM | SUD-COMOE | 1 | N/A | 9 | -3.742568 | 5.212661 | Autostable | 55 | 29339 | 3G | NODEB | RNCTC | 120 | 2062 | 2 | 2 | 43 | 1999 x 429 x 196 | ASI4517R3v18 | 46 | 17 | 900 | N/A | N/A | 65° | 7,5° | CIE |  |  | FH | 42913 | 5.212661,-3.742568
2021 | Mai | Mtn | CI01918 | 3G_CI01918_NDOUFFOUKANKRO |  | CI01918 | N'DOUFFOUKANKRO | BOUAFLE | BOUAFLE | MARAHOUE | 1 | N/A | 3 | -5.81997 | 6.85994 | Autostable | 63 | 19187 | 3G | NODEB | YAMRNC2 | 0 | 2101 | 0 | 0 | 60 | 1999 x 429 x 196 | ASI4517R3v18 | 46 | 17 | 900 | N/A | N/A | 65° | 7,5° | CIE |  |  | FH | 43547 | 6.85994,-5.81997
2021 | Mai | Mtn | CI00125 | 3G_CI00125_HuitTranche |  | CI00125 | COCODY | ABIDJAN | ABIDJAN | DISTRICT AUTONOME ABIDJAN | 1 | N/A | 12 | -3.97461111111111 | 5.39477777777778 | Haubané | 24 | 31256 | 3G | NODEB | BGVRNC1 | 0 | 2093 | 1 | 5 | 57.3 | 1999 x 429 x 196 | ASI4517R3v18 | 44.2 | 17 | 2100 | N/A | N/A | 65° | 7,5° | CIE |  |  | FO | 41244 | 5.39477777777778,-3.97461111111111
2021 | Mai | Mtn | CI02414 | 3G_CI02414_AnyamaSeminaire |  | CI02414 | ANYAMA | ABIDJAN | ABIDJAN | DISTRICT AUTONOME ABIDJAN | 1 | N/A | 18 | -4.055303 | 5.491125 | Autostable | 49 | 34140 | 3G | NODEB | YOPRNC1 | 0 | 2083 | 0 | 4 | 22 | 1999 x 429 x 196 | ASI4517R3v18 | 46 | 17 | 2100 | N/A | N/A | 65° | 7,5° | CIE |  |  | FH | 42313 | 5.491125,-4.055303
2021 | Mai | Mtn | CI01645 | 3G_CI01645_BassamVitib |  | CI01645 | GRAND-BASSAM | GRAND-BASSAM | GRAND-BASSAM | SUD-COMOE | 1 | N/A | 9 | -3.757556 | 5.229583 | Haubané | 24 | 16457 | 3G | NODEB | RNCTC | 100 | 2062 | 0 | 2 | 19 | 1999 x 429 x 196 | ASI4517R3v18 | 43 | 17 | 900 | N/A | N/A | 65° | 7,5° | CIE |  |  | FH | 41516 | 5.229583,-3.757556
2021 | Mai | Mtn | CI00125 | 3G_CI00125_HuitTranche |  | CI00125 | COCODY | ABIDJAN | ABIDJAN | DISTRICT AUTONOME ABIDJAN | 1 | N/A | 12 | -3.97461111111111 | 5.39477777777778 | Haubané | 24 | 31257 | 3G | NODEB | BGVRNC1 | 90 | 2093 | 1 | 5 | 57.3 | 1999 x 429 x 196 | ASI4517R3v18 | 44.2 | 17 | 2100 | N/A | N/A | 65° | 7,5° | CIE |  |  | FO | 41244 | 5.39477777777778,-3.97461111111111
2021 | Mai | Mtn | CI01645 | 3G_CI01645_BassamVitib |  | CI01645 | GRAND-BASSAM | GRAND-BASSAM | GRAND-BASSAM | SUD-COMOE | 1 | N/A | 9 | -3.757556 | 5.229583 | Haubané | 24 | 16458 | 3G | NODEB | RNCTC | 200 | 2062 | 0 | 2 | 19 | 1999 x 429 x 196 | ASI4517R3v18 | 43 | 17 | 900 | N/A | N/A | 65° | 7,5° | CIE |  |  | FH | 41516 | 5.229583,-3.757556
2021 | Mai | Mtn | CI02414 | 3G_CI02414_AnyamaSeminaire |  | CI02414 | ANYAMA | ABIDJAN | ABIDJAN | DISTRICT AUTONOME ABIDJAN | 1 | N/A | 18 | -4.055303 | 5.491125 | Autostable | 49 | 34141 | 3G | NODEB | YOPRNC1 | 155 | 2083 | 0 | 4 | 22 | 1999 x 429 x 196 | ASI4517R3v18 | 46 | 17 | 2100 | N/A | N/A | 65° | 7,5° | CIE |  |  | FH | 42313 | 5.491125,-4.055303
2021 | Mai | Mtn | CI01918 | 3G_CI01918_NDOUFFOUKANKRO |  | CI01918 | N'DOUFFOUKANKRO | BOUAFLE | BOUAFLE | MARAHOUE | 1 | N/A | 3 | -5.81997 | 6.85994 | Autostable | 63 | 19188 | 3G | NODEB | YAMRNC2 | 120 | 2101 | 0 | 0 | 60 | 1999 x 429 x 196 | ASI4517R3v18 | 46 | 17 | 900 | N/A | N/A | 65° | 7,5° | CIE |  |  | FH | 43547 | 6.85994,-5.81997
2021 | Mai | Mtn | CI00125 | 3G_CI00125_HuitTranche |  | CI00125 | COCODY | ABIDJAN | ABIDJAN | DISTRICT AUTONOME ABIDJAN | 1 | N/A | 12 | -3.97461111111111 | 5.39477777777778 | Haubané | 24 | 31258 | 3G | NODEB | BGVRNC1 | 240 | 2093 | 0 | 5 | 57.3 | 1999 x 429 x 196 | ASI4517R3v18 | 44.2 | 17 | 2100 | N/A | N/A | 65° | 7,5° | CIE |  |  | FO | 41244 | 5.39477777777778,-3.97461111111111
2021 | Mai | Mtn | CI01645 | 3G_CI01645_BassamVitib |  | CI01645 | GRAND-BASSAM | GRAND-BASSAM | GRAND-BASSAM | SUD-COMOE | 1 | N/A | 9 | -3.757556 | 5.229583 | Haubané | 24 | 16459 | 3G | NODEB | RNCTC | 300 | 2062 | 0 | 2 | 19 | 1999 x 429 x 196 | ASI4517R3v18 | 43 | 17 | 900 | N/A | N/A | 65° | 7,5° | CIE |  |  | FH | 41516 | 5.229583,-3.757556
2021 | Mai | Mtn | CI00922 | 3G_CI00922_MontArafat |  | CI00922 | COCODY | ABIDJAN | ABIDJAN | DISTRICT AUTONOME ABIDJAN | 1 | N/A | 12 | -3.96502777777778 | 5.37147222222222 | Autostable | 46 | 39226 | 3G | NODEB | BGVRNC1 | 320 | 2092 | 8 | 0 | 22 | 1999 x 429 x 196 | ASI4517R3v18 | 44.2 | 17 | 2100 | N/A | N/A | 65° | 7,5° | CIE |  |  | FO | 41306 | 5.37147222222222,-3.96502777777778
2021 | Mai | Mtn | CI02414 | 3G_CI02414_AnyamaSeminaire |  | CI02414 | ANYAMA | ABIDJAN | ABIDJAN | DISTRICT AUTONOME ABIDJAN | 1 | N/A | 18 | -4.055303 | 5.491125 | Autostable | 49 | 34142 | 3G | NODEB | YOPRNC1 | 240 | 2083 | 0 | 4 | 22 | 1999 x 429 x 196 | ASI4517R3v18 | 46 | 17 | 2100 | N/A | N/A | 65° | 7,5° | CIE |  |  | FH | 42313 | 5.491125,-4.055303
2021 | Mai | Mtn | CI01918 | 3G_CI01918_NDOUFFOUKANKRO |  | CI01918 | N'DOUFFOUKANKRO | BOUAFLE | BOUAFLE | MARAHOUE | 1 | N/A | 3 | -5.81997 | 6.85994 | Autostable | 63 | 19189 | 3G | NODEB | YAMRNC2 | 240 | 2101 | 0 | 0 | 60 | 1999 x 429 x 196 | ASI4517R3v18 | 46 | 17 | 900 | N/A | N/A | 65° | 7,5° | CIE |  |  | FH | 43547 | 6.85994,-5.81997
2021 | Mai | Mtn | CI01358 | 3G_CI01358_AleriaNew |  | CI01358 | ALERIA | GRAND-BASSAM | GRAND-BASSAM | SUD-COMOE | 1 | N/A | 9 | -3.84030555555556 | 5.22211111111111 | Autostable | 60 | 13587 | 3G | NODEB | RNCTC | 0 | 2062 | 0 | 2 | 57 | 1999 x 429 x 196 | ASI4517R3v18 | 43 | 17 | 900 | N/A | N/A | 65° | 7,5° | CIE |  |  | FH | 42521 | 5.22211111111111,-3.84030555555556
2021 | Mai | Mtn | CI00922 | 3G_CI00922_MontArafat |  | CI00922 | COCODY | ABIDJAN | ABIDJAN | DISTRICT AUTONOME ABIDJAN | 1 | N/A | 12 | -3.96502777777778 | 5.37147222222222 | Autostable | 46 | 39227 | 3G | NODEB | BGVRNC1 | 130 | 2092 | 8 | 0 | 22 | 1999 x 429 x 196 | ASI4517R3v18 | 44.2 | 17 | 2100 | N/A | N/A | 65° | 7,5° | CIE |  |  | FO | 41306 | 5.37147222222222,-3.96502777777778
2021 | Mai | Mtn | CI02414 | 3G_CI02414_AnyamaSeminaire |  | CI02414 | ANYAMA | ABIDJAN | ABIDJAN | DISTRICT AUTONOME ABIDJAN | 1 | N/A | 18 | -4.055303 | 5.491125 | Autostable | 49 | 34143 | 3G | NODEB | YOPRNC1 | 0 | 2083 | 0 | 4 | 22 | 1999 x 429 x 196 | ASI4517R3v18 | 46 | 17 | 2100 | N/A | N/A | 65° | 7,5° | CIE |  |  | FH | 42313 | 5.491125,-4.055303
2021 | Mai | Mtn | CI02024 | 3G_CI02024_Sakiare |  | CI02024 | SAKIARE | ATTIEGOUAKRO | ATTIEGOUAKRO | DISTRICT AUTONOME YAMOUSSOUKRO | 1 | N/A | 3 | -5.26961 | 7.03339 | Autostable | 74 | 20247 | 3G | NODEB | YAMRNC2 | 30 | 2101 | 0 | 2 | 15 | 1999 x 429 x 196 | ASI4517R3v18 | 46 | 17 | 900 | N/A | N/A | 65° | 7,5° | CIE |  |  | FH | 43389 | 7.03339,-5.26961
2021 | Mai | Mtn | CI01358 | 3G_CI01358_AleriaNew |  | CI01358 | ALERIA | GRAND-BASSAM | GRAND-BASSAM | SUD-COMOE | 1 | N/A | 9 | -3.84030555555556 | 5.22211111111111 | Autostable | 60 | 13588 | 3G | NODEB | RNCTC | 90 | 2062 | 0 | 2 | 57 | 1999 x 429 x 196 | ASI4517R3v18 | 43 | 17 | 900 | N/A | N/A | 65° | 7,5° | CIE |  |  | FH | 42521 | 5.22211111111111,-3.84030555555556
2021 | Mai | Mtn | CI02414 | 3G_CI02414_AnyamaSeminaire |  | CI02414 | ANYAMA | ABIDJAN | ABIDJAN | DISTRICT AUTONOME ABIDJAN | 1 | N/A | 18 | -4.055303 | 5.491125 | Autostable | 49 | 34144 | 3G | NODEB | YOPRNC1 | 155 | 2083 | 0 | 4 | 22 | 1999 x 429 x 196 | ASI4517R3v18 | 46 | 17 | 2100 | N/A | N/A | 65° | 7,5° | CIE |  |  | FH | 42313 | 5.491125,-4.055303
2021 | Mai | Mtn | CI00922 | 3G_CI00922_MontArafat |  | CI00922 | COCODY | ABIDJAN | ABIDJAN | DISTRICT AUTONOME ABIDJAN | 1 | N/A | 12 | -3.96502777777778 | 5.37147222222222 | Autostable | 46 | 39228 | 3G | NODEB | BGVRNC1 | 220 | 2092 | 8 | 0 | 22 | 1999 x 429 x 196 | ASI4517R3v18 | 44.2 | 17 | 2100 | N/A | N/A | 65° | 7,5° | CIE |  |  | FO | 41306 | 5.37147222222222,-3.96502777777778
2021 | Mai | Mtn | CI02024 | 3G_CI02024_Sakiare |  | CI02024 | SAKIARE | ATTIEGOUAKRO | ATTIEGOUAKRO | DISTRICT AUTONOME YAMOUSSOUKRO | 1 | N/A | 3 | -5.26961 | 7.03339 | Autostable | 74 | 20248 | 3G | NODEB | YAMRNC2 | 92 | 2101 | 0 | 2 | 15 | 1999 x 429 x 196 | ASI4517R3v18 | 46 | 17 | 900 | N/A | N/A | 65° | 7,5° | CIE |  |  | FH | 43389 | 7.03339,-5.26961
2021 | Mai | Mtn | CI01358 | 3G_CI01358_AleriaNew |  | CI01358 | ALERIA | GRAND-BASSAM | GRAND-BASSAM | SUD-COMOE | 1 | N/A | 9 | -3.84030555555556 | 5.22211111111111 | Autostable | 60 | 13589 | 3G | NODEB | RNCTC | 240 | 2062 | 0 | 2 | 57 | 1999 x 429 x 196 | ASI4517R3v18 | 43 | 17 | 900 | N/A | N/A | 65° | 7,5° | CIE |  |  | FH | 42521 | 5.22211111111111,-3.84030555555556
2021 | Mai | Mtn | CI00922 | 3G_CI00922_MontArafat |  | CI00922 | COCODY | ABIDJAN | ABIDJAN | DISTRICT AUTONOME ABIDJAN | 1 | N/A | 12 | -3.96502777777778 | 5.37147222222222 | Autostable | 46 | 39220 | 3G | NODEB | BGVRNC1 | 320 | 2092 | 8 | 0 | 22 | 1999 x 429 x 196 | ASI4517R3v18 | 44.2 | 17 | 2100 | N/A | N/A | 65° | 7,5° | CIE |  |  | FO | 41306 | 5.37147222222222,-3.96502777777778
2021 | Mai | Mtn | CI02024 | 3G_CI02024_Sakiare |  | CI02024 | SAKIARE | ATTIEGOUAKRO | ATTIEGOUAKRO | DISTRICT AUTONOME YAMOUSSOUKRO | 1 | N/A | 3 | -5.26961 | 7.03339 | Autostable | 74 | 20249 | 3G | NODEB | YAMRNC2 | 192 | 2101 | 0 | 2 | 15 | 1999 x 429 x 196 | ASI4517R3v18 | 46 | 17 | 900 | N/A | N/A | 65° | 7,5° | CIE |  |  | FH | 43389 | 7.03339,-5.26961
2021 | Mai | Mtn | CI02414 | 3G_CI02414_AnyamaSeminaire |  | CI02414 | ANYAMA | ABIDJAN | ABIDJAN | DISTRICT AUTONOME ABIDJAN | 1 | N/A | 18 | -4.055303 | 5.491125 | Autostable | 49 | 34145 | 3G | NODEB | YOPRNC1 | 240 | 2083 | 0 | 4 | 22 | 1999 x 429 x 196 | ASI4517R3v18 | 46 | 17 | 2100 | N/A | N/A | 65° | 7,5° | CIE |  |  | FH | 42313 | 5.491125,-4.055303
2021 | Mai | Mtn | CI00938 | 3G_CI00938_AboissoSokoura |  | CI00938 | ABOISSO | ABOISSO | ABOISSO | SUD-COMOE | 1 | N/A | 12 | -3.207969 | 5.48118 | Autostable | 50 | 9387 | 3G | NODEB | RNCTC | 30 | 2062 | 0 | 2 | 49 | 1999 x 429 x 196 | ASI4517R3v18 | 43 | 17 | 900 | N/A | N/A | 65° | 7,5° | CIE |  |  | FH | 41795 | 5.48118,-3.207969
2021 | Mai | Mtn | CI02414 | 3G_CI02414_AnyamaSeminaire |  | CI02414 | ANYAMA | ABIDJAN | ABIDJAN | DISTRICT AUTONOME ABIDJAN | 1 | N/A | 18 | -4.055303 | 5.491125 | Autostable | 49 | 34146 | 3G | NODEB | YOPRNC1 | 0 | 2083 | 0 | 0 | 22 | 1999 x 429 x 196 | ASI4517R3v18 | 46 | 17 | 2100 | N/A | N/A | 65° | 7,5° | CIE |  |  | FH | 42313 | 5.491125,-4.055303
2021 | Mai | Mtn | CI00938 | 3G_CI00938_AboissoSokoura |  | CI00938 | ABOISSO | ABOISSO | ABOISSO | SUD-COMOE | 1 | N/A | 12 | -3.207969 | 5.48118 | Autostable | 50 | 9388 | 3G | NODEB | RNCTC | 100 | 2062 | 0 | 2 | 49 | 1999 x 429 x 196 | ASI4517R3v18 | 46 | 17 | 900 | N/A | N/A | 65° | 7,5° | CIE |  |  | FH | 41795 | 5.48118,-3.207969
2021 | Mai | Mtn | CI00922 | 3G_CI00922_MontArafat |  | CI00922 | COCODY | ABIDJAN | ABIDJAN | DISTRICT AUTONOME ABIDJAN | 1 | N/A | 12 | -3.96502777777778 | 5.37147222222222 | Autostable | 46 | 39221 | 3G | NODEB | BGVRNC1 | 130 | 2092 | 8 | 0 | 22 | 1999 x 429 x 196 | ASI4517R3v18 | 44.2 | 17 | 2100 | N/A | N/A | 65° | 7,5° | CIE |  |  | FO | 41306 | 5.37147222222222,-3.96502777777778
2021 | Mai | Mtn | CI02077 | 3G_CI02077_LOLOBO |  | CI02077 | LOLOBO | ATTIEGOUAKRO | ATTIEGOUAKRO | DISTRICT AUTONOME YAMOUSSOUKRO | 1 | N/A | 3 | -5.26831 | 6.95523 | Autostable | 60 | 20777 | 3G | NODEB | YAMRNC2 | 55 | 2101 | 0 | 2 | 60 | 1999 x 429 x 196 | ASI4517R3v18 | 46 | 17 | 900 | N/A | N/A | 65° | 7,5° | CIE |  |  | FH | 43370 | 6.95523,-5.26831
2021 | Mai | Mtn | CI00922 | 3G_CI00922_MontArafat |  | CI00922 | COCODY | ABIDJAN | ABIDJAN | DISTRICT AUTONOME ABIDJAN | 1 | N/A | 12 | -3.96502777777778 | 5.37147222222222 | Autostable | 46 | 39222 | 3G | NODEB | BGVRNC1 | 220 | 2092 | 8 | 0 | 22 | 1999 x 429 x 196 | ASI4517R3v18 | 44.2 | 17 | 2100 | N/A | N/A | 65° | 7,5° | CIE |  |  | FO | 41306 | 5.37147222222222,-3.96502777777778
2021 | Mai | Mtn | CI00938 | 3G_CI00938_AboissoSokoura |  | CI00938 | ABOISSO | ABOISSO | ABOISSO | SUD-COMOE | 1 | N/A | 12 | -3.207969 | 5.48118 | Autostable | 50 | 9389 | 3G | NODEB | RNCTC | 220 | 2062 | 0 | 2 | 49 | 1999 x 429 x 196 | ASI4517R3v18 | 46 | 17 | 900 | N/A | N/A | 65° | 7,5° | CIE |  |  | FH | 41795 | 5.48118,-3.207969
2021 | Mai | Mtn | CI02077 | 3G_CI02077_LOLOBO |  | CI02077 | LOLOBO | ATTIEGOUAKRO | ATTIEGOUAKRO | DISTRICT AUTONOME YAMOUSSOUKRO | 1 | N/A | 3 | -5.26831 | 6.95523 | Autostable | 60 | 20778 | 3G | NODEB | YAMRNC2 | 210 | 2101 | 0 | 2 | 60 | 1999 x 429 x 196 | ASI4517R3v18 | 46 | 17 | 900 | N/A | N/A | 65° | 7,5° | CIE |  |  | FH | 43370 | 6.95523,-5.26831
2021 | Mai | Mtn | CI02771 | 3G_CI02771_PBAbattoir3 |  | CI02771 | PORT-BOUET | ABIDJAN | ABIDJAN | DISTRICT AUTONOME ABIDJAN | 1 | N/A | 9 | -3.966663 | 5.262865 | Autostable | 32 | 57716 | 3G | NODEB | RNCTC | 70 | 2062 | 0 | 0 | 22 | 1999 x 429 x 196 | ASI4517R3v18 | 44.2 | 17 | 2100 | N/A | N/A | 65° | 7,5° | CIE |  |  | FO | 43042 | 5.262865,-3.966663
2021 | Mai | Mtn | CI00922 | 3G_CI00922_MontArafat |  | CI00922 | COCODY | ABIDJAN | ABIDJAN | DISTRICT AUTONOME ABIDJAN | 1 | N/A | 12 | -3.96502777777778 | 5.37147222222222 | Autostable | 46 | 39223 | 3G | NODEB | BGVRNC1 | 320 | 2092 | 8 | 0 | 22 | 1999 x 429 x 196 | ASI4517R3v18 | 44.2 | 17 | 2100 | N/A | N/A | 65° | 7,5° | CIE |  |  | FO | 41306 | 5.37147222222222,-3.96502777777778
2021 | Mai | Mtn | CI02414 | 3G_CI02414_AnyamaSeminaire |  | CI02414 | ANYAMA | ABIDJAN | ABIDJAN | DISTRICT AUTONOME ABIDJAN | 1 | N/A | 18 | -4.055303 | 5.491125 | Autostable | 49 | 34147 | 3G | NODEB | YOPRNC1 | 155 | 2083 | 0 | 0 | 22 | 1999 x 429 x 196 | ASI4517R3v18 | 46 | 17 | 2100 | N/A | N/A | 65° | 7,5° | CIE |  |  | FH | 42313 | 5.491125,-4.055303
2021 | Mai | Mtn | CI02771 | 3G_CI02771_PBAbattoir3 |  | CI02771 | PORT-BOUET | ABIDJAN | ABIDJAN | DISTRICT AUTONOME ABIDJAN | 1 | N/A | 9 | -3.966663 | 5.262865 | Autostable | 32 | 57717 | 3G | NODEB | RNCTC | 165 | 2062 | 0 | 0 | 22 | 1999 x 429 x 196 | ASI4517R3v18 | 44.2 | 17 | 2100 | N/A | N/A | 65° | 7,5° | CIE |  |  | FO | 43042 | 5.262865,-3.966663
2021 | Mai | Mtn | CI00922 | 3G_CI00922_MontArafat |  | CI00922 | COCODY | ABIDJAN | ABIDJAN | DISTRICT AUTONOME ABIDJAN | 1 | N/A | 12 | -3.96502777777778 | 5.37147222222222 | Autostable | 46 | 39224 | 3G | NODEB | BGVRNC1 | 130 | 2092 | 8 | 0 | 22 | 1999 x 429 x 196 | ASI4517R3v18 | 44.2 | 17 | 2100 | N/A | N/A | 65° | 7,5° | CIE |  |  | FO | 41306 | 5.37147222222222,-3.96502777777778
2021 | Mai | Mtn | CI02771 | 3G_CI02771_PBAbattoir3 |  | CI02771 | PORT-BOUET | ABIDJAN | ABIDJAN | DISTRICT AUTONOME ABIDJAN | 1 | N/A | 9 | -3.966663 | 5.262865 | Autostable | 32 | 57718 | 3G | NODEB | RNCTC | 255 | 2062 | 0 | 0 | 22 | 1999 x 429 x 196 | ASI4517R3v18 | 44.2 | 17 | 2100 | N/A | N/A | 65° | 7,5° | CIE |  |  | FO | 43042 | 5.262865,-3.966663
2021 | Mai | Mtn | CI00932 | 3G_CI00932_Bouafleklobata |  | CI00932 | BOUAFLE | BOUAFLE | BOUAFLE | MARAHOUE | 1 | N/A | 9 | -5.73769444444444 | 6.98355555555556 | Autostable | 32 | 9327 | 3G | NODEB | YAMRNC2 | 10 | 2101 | 2 | 0 | 27.45 | 1999 x 429 x 196 | ASI4517R3v18 | 46 | 17 | 900 | N/A | N/A | 65° | 7,5° | CIE |  |  | FH | 42136 | 6.98355555555556,-5.73769444444444
2021 | Mai | Mtn | CI02414 | 3G_CI02414_AnyamaSeminaire |  | CI02414 | ANYAMA | ABIDJAN | ABIDJAN | DISTRICT AUTONOME ABIDJAN | 1 | N/A | 18 | -4.055303 | 5.491125 | Autostable | 49 | 34148 | 3G | NODEB | YOPRNC1 | 240 | 2083 | 0 | 0 | 22 | 1999 x 429 x 196 | ASI4517R3v18 | 46 | 17 | 2100 | N/A | N/A | 65° | 7,5° | CIE |  |  | FH | 42313 | 5.491125,-4.055303
2021 | Mai | Mtn | CI00922 | 3G_CI00922_MontArafat |  | CI00922 | COCODY | ABIDJAN | ABIDJAN | DISTRICT AUTONOME ABIDJAN | 1 | N/A | 12 | -3.96502777777778 | 5.37147222222222 | Autostable | 46 | 39225 | 3G | NODEB | BGVRNC1 | 220 | 2092 | 8 | 0 | 22 | 1999 x 429 x 196 | ASI4517R3v18 | 44.2 | 17 | 2100 | N/A | N/A | 65° | 7,5° | CIE |  |  | FO | 41306 | 5.37147222222222,-3.96502777777778
2021 | Mai | Mtn | CI00605 | 3G_CI00605_Nouamou |  | CI00605 | KOTOUAGNOA | TIAPOUM | TIAPOUM | SUD-COMOE | 1 | N/A | 3 | -2.89352777777778 | 5.22169444444444 | Autostable | 95 | 6057 | 3G | NODEB | RNCTC | 0 | 2062 | 0 | 2 | 66 | 1999 x 429 x 196 | ASI4517R3v18 | 43 | 17 | 900 | N/A | N/A | 65° | 7,5° | CIE |  |  | FH | 43343 | 5.22169444444444,-2.89352777777778
2021 | Mai | Mtn | CI02414 | 3G_CI02414_AnyamaSeminaire |  | CI02414 | ANYAMA | ABIDJAN | ABIDJAN | DISTRICT AUTONOME ABIDJAN | 1 | N/A | 18 | -4.055303 | 5.491125 | Autostable | 49 | 54142 | 3G | NODEB | YOPRNC1 | 240 | 2083 | 0 | 4 | 22 | 1999 x 429 x 196 | ASI4517R3v18 | 46 | 17 | 2100 | N/A | N/A | 65° | 7,5° | CIE |  |  | FH | 42313 | 5.491125,-4.055303
2021 | Mai | Mtn | CI00932 | 3G_CI00932_Bouafleklobata |  | CI00932 | BOUAFLE | BOUAFLE | BOUAFLE | MARAHOUE | 1 | N/A | 9 | -5.73769444444444 | 6.98355555555556 | Autostable | 32 | 9328 | 3G | NODEB | YAMRNC2 | 155 | 2101 | 2 | 0 | 27.45 | 1999 x 429 x 196 | ASI4517R3v18 | 46 | 17 | 900 | N/A | N/A | 65° | 7,5° | CIE |  |  | FH | 42136 | 6.98355555555556,-5.73769444444444
2021 | Mai | Mtn | CI00605 | 3G_CI00605_Nouamou |  | CI00605 | KOTOUAGNOA | TIAPOUM | TIAPOUM | SUD-COMOE | 1 | N/A | 3 | -2.89352777777778 | 5.22169444444444 | Autostable | 95 | 6058 | 3G | NODEB | RNCTC | 120 | 2062 | 0 | 2 | 66 | 1999 x 429 x 196 | ASI4517R3v18 | 43 | 17 | 900 | N/A | N/A | 65° | 7,5° | CIE |  |  | FH | 43343 | 5.22169444444444,-2.89352777777778
2021 | Mai | Mtn | CI00352 | 3G_CI00352_Akeble |  | CI00352 | COCODY | ABIDJAN | ABIDJAN | DISTRICT AUTONOME ABIDJAN | 1 | N/A | 12 | -3.97313888888889 | 5.33716666666667 | Autostable | 30 | 33520 | 3G | NODEB | BGVRNC1 | 70 | 2091 | 5 | 7 | 57.3 | 1999 x 429 x 196 | ASI4517R3v18 | 44.2 | 17 | 2100 | N/A | N/A | 65° | 7,5° | CIE |  |  | FO | 41244 | 5.33716666666667,-3.97313888888889
2021 | Mai | Mtn | CI00605 | 3G_CI00605_Nouamou |  | CI00605 | KOTOUAGNOA | TIAPOUM | TIAPOUM | SUD-COMOE | 1 | N/A | 3 | -2.89352777777778 | 5.22169444444444 | Autostable | 95 | 6059 | 3G | NODEB | RNCTC | 240 | 2062 | 0 | 2 | 66 | 1999 x 429 x 196 | ASI4517R3v18 | 43 | 17 | 900 | N/A | N/A | 65° | 7,5° | CIE |  |  | FH | 43343 | 5.22169444444444,-2.89352777777778
2021 | Mai | Mtn | CI00932 | 3G_CI00932_Bouafleklobata |  | CI00932 | BOUAFLE | BOUAFLE | BOUAFLE | MARAHOUE | 1 | N/A | 9 | -5.73769444444444 | 6.98355555555556 | Autostable | 32 | 9329 | 3G | NODEB | YAMRNC2 | 240 | 2101 | 2 | 0 | 27.45 | 1999 x 429 x 196 | ASI4517R3v18 | 46 | 17 | 900 | N/A | N/A | 65° | 7,5° | CIE |  |  | FH | 42136 | 6.98355555555556,-5.73769444444444
2021 | Mai | Mtn | CI02414 | 3G_CI02414_AnyamaSeminaire |  | CI02414 | ANYAMA | ABIDJAN | ABIDJAN | DISTRICT AUTONOME ABIDJAN | 1 | N/A | 18 | -4.055303 | 5.491125 | Autostable | 49 | 54145 | 3G | NODEB | YOPRNC1 | 240 | 2083 | 0 | 4 | 22 | 1999 x 429 x 196 | ASI4517R3v18 | 46 | 17 | 2100 | N/A | N/A | 65° | 7,5° | CIE |  |  | FH | 42313 | 5.491125,-4.055303
2021 | Mai | Mtn | CI00667 | 3G_CI00667_Etoiledusud |  | CI00667 | GRAND-BASSAM | GRAND-BASSAM | GRAND-BASSAM | SUD-COMOE | 1 | N/A | 2 | -3.737833 | 5.195056 | Mural | 3 | 6677 | 3G | NODEB | RNCTC | 10 | 2062 | 0 | 2 | 3 | 1999 x 429 x 196 | ASI4517R3v18 | 43 | 17 | 900 | N/A | N/A | 65° | 7,5° | CIE |  |  | FH | 43343 | 5.195056,-3.737833
2021 | Mai | Mtn | CI00352 | 3G_CI00352_Akeble |  | CI00352 | COCODY | ABIDJAN | ABIDJAN | DISTRICT AUTONOME ABIDJAN | 1 | N/A | 12 | -3.97313888888889 | 5.33716666666667 | Autostable | 30 | 33521 | 3G | NODEB | BGVRNC1 | 190 | 2091 | 5 | 7 | 57.3 | 1999 x 429 x 196 | ASI4517R3v18 | 44.2 | 17 | 2100 | N/A | N/A | 65° | 7,5° | CIE |  |  | FO | 41244 | 5.33716666666667,-3.97313888888889
2021 | Mai | Mtn | CI02077 | 3G_CI02077_LOLOBO |  | CI02077 | LOLOBO | ATTIEGOUAKRO | ATTIEGOUAKRO | DISTRICT AUTONOME YAMOUSSOUKRO | 1 | N/A | 3 | -5.26831 | 6.95523 | Autostable | 60 | 20779 | 3G | NODEB | YAMRNC2 | 285 | 2101 | 0 | 2 | 60 | 1999 x 429 x 196 | ASI4517R3v18 | 46 | 17 | 900 | N/A | N/A | 65° | 7,5° | CIE |  |  | FH | 43370 | 6.95523,-5.26831
2021 | Mai | Mtn | CI00667 | 3G_CI00667_Etoiledusud |  | CI00667 | GRAND-BASSAM | GRAND-BASSAM | GRAND-BASSAM | SUD-COMOE | 1 | N/A | 2 | -3.737833 | 5.195056 | Mural | 3 | 6679 | 3G | NODEB | RNCTC | 320 | 2062 | 0 | 2 | 3 | 1999 x 429 x 196 | ASI4517R3v18 | 43 | 17 | 900 | N/A | N/A | 65° | 7,5° | CIE |  |  | FH | 43343 | 5.195056,-3.737833
2021 | Mai | Mtn | CI02414 | 3G_CI02414_AnyamaSeminaire |  | CI02414 | ANYAMA | ABIDJAN | ABIDJAN | DISTRICT AUTONOME ABIDJAN | 1 | N/A | 18 | -4.055303 | 5.491125 | Autostable | 49 | 54148 | 3G | NODEB | YOPRNC1 | 240 | 2083 | 0 | 0 | 22 | 1999 x 429 x 196 | ASI4517R3v18 | 46 | 17 | 2100 | N/A | N/A | 65° | 7,5° | CIE |  |  | FH | 42313 | 5.491125,-4.055303
2021 | Mai | Mtn | CI02796 | 3G_CI02796_PortBouetAsecna |  | CI02796 | PORT-BOUET | ABIDJAN | ABIDJAN | DISTRICT AUTONOME ABIDJAN | 1 | N/A | 19 | -3.93597 | 5.25536 | Autostable | 55 | 57960 | 3G | NODEB | RNCTC | 150 | 2062 | 0 | 8 | 15 | 1999 x 429 x 196 | ASI4517R3v18 | 46 | 17 | 2100 | N/A | N/A | 65° | 7,5° | CIE |  |  | FH | 43357 | 5.25536,-3.93597
2021 | Mai | Mtn | CI00352 | 3G_CI00352_Akeble |  | CI00352 | COCODY | ABIDJAN | ABIDJAN | DISTRICT AUTONOME ABIDJAN | 1 | N/A | 12 | -3.97313888888889 | 5.33716666666667 | Autostable | 30 | 33522 | 3G | NODEB | BGVRNC1 | 290 | 2091 | 5 | 7 | 57.3 | 1999 x 429 x 196 | ASI4517R3v18 | 44.2 | 17 | 2100 | N/A | N/A | 65° | 7,5° | CIE |  |  | FO | 41244 | 5.33716666666667,-3.97313888888889
2021 | Mai | Mtn | CI02904 | 3G_CI02904_YopZISud |  | CI02904 | YOPOUGON | ABIDJAN | ABIDJAN | DISTRICT AUTONOME ABIDJAN | 1 | N/A | 21 | -4.102556 | 5.374861 | Autostable | 36 | 49040 | 3G | NODEB | YOPRNC1 | 0 | 2081 | 3 | 4 | 57.3 | 1999 x 429 x 196 | ASI4517R3v18 | 46 | 17 | 2100 | N/A | N/A | 65° | 7,5° | CIE |  |  | FO | 42810 | 5.374861,-4.102556
2021 | Mai | Mtn | CI02796 | 3G_CI02796_PortBouetAsecna |  | CI02796 | PORT-BOUET | ABIDJAN | ABIDJAN | DISTRICT AUTONOME ABIDJAN | 1 | N/A | 19 | -3.93597 | 5.25536 | Autostable | 55 | 57961 | 3G | NODEB | RNCTC | 230 | 2062 | 0 | 8 | 15 | 1999 x 429 x 196 | ASI4517R3v18 | 46 | 17 | 2100 | N/A | N/A | 65° | 7,5° | CIE |  |  | FH | 43357 | 5.25536,-3.93597
2021 | Mai | Mtn | CI02078 | 3G_CI02078_Yakrocorridor |  | CI02078 | YAMOUSSOUKRO | YAMOUSSOUKRO | YAMOUSSOUKRO | DISTRICT AUTONOME YAMOUSSOUKRO | 1 | N/A | 9 | -5.22375 | 6.75952 | Autostable | 45 | 20787 | 3G | NODEB | YAMRNC2 | 35 | 2101 | 0 | 0 | 57.3 | 1999 x 429 x 196 | ASI4517R3v18 | 44.7 | 17 | 900 | N/A | N/A | 65° | 7,5° | CIE |  |  | FH | 42187 | 6.75952,-5.22375
2021 | Mai | Mtn | CI00352 | 3G_CI00352_Akeble |  | CI00352 | COCODY | ABIDJAN | ABIDJAN | DISTRICT AUTONOME ABIDJAN | 1 | N/A | 12 | -3.97313888888889 | 5.33716666666667 | Autostable | 30 | 33523 | 3G | NODEB | BGVRNC1 | 70 | 2091 | 5 | 7 | 57.3 | 1999 x 429 x 196 | ASI4517R3v18 | 44.2 | 17 | 2100 | N/A | N/A | 65° | 7,5° | CIE |  |  | FO | 41244 | 5.33716666666667,-3.97313888888889
2021 | Mai | Mtn | CI02904 | 3G_CI02904_YopZISud |  | CI02904 | YOPOUGON | ABIDJAN | ABIDJAN | DISTRICT AUTONOME ABIDJAN | 1 | N/A | 21 | -4.102556 | 5.374861 | Autostable | 36 | 49041 | 3G | NODEB | YOPRNC1 | 120 | 2081 | 3 | 4 | 57.3 | 1999 x 429 x 196 | ASI4517R3v18 | 46 | 17 | 2100 | N/A | N/A | 65° | 7,5° | CIE |  |  | FO | 42810 | 5.374861,-4.102556
2021 | Mai | Mtn | CI02796 | 3G_CI02796_PortBouetAsecna |  | CI02796 | PORT-BOUET | ABIDJAN | ABIDJAN | DISTRICT AUTONOME ABIDJAN | 1 | N/A | 19 | -3.93597 | 5.25536 | Autostable | 55 | 57962 | 3G | NODEB | RNCTC | 100 | 2062 | 0 | 0 | 25 | 1999 x 429 x 196 | ASI4517R3v18 | 46 | 17 | 2100 | N/A | N/A | 65° | 7,5° | CIE |  |  | FH | 43357 | 5.25536,-3.93597
2021 | Mai | Mtn | CI02078 | 3G_CI02078_Yakrocorridor |  | CI02078 | YAMOUSSOUKRO | YAMOUSSOUKRO | YAMOUSSOUKRO | DISTRICT AUTONOME YAMOUSSOUKRO | 1 | N/A | 9 | -5.22375 | 6.75952 | Autostable | 45 | 20788 | 3G | NODEB | YAMRNC2 | 140 | 2101 | 0 | 0 | 57.3 | 1999 x 429 x 196 | ASI4517R3v18 | 44.7 | 17 | 900 | N/A | N/A | 65° | 7,5° | CIE |  |  | FH | 42187 | 6.75952,-5.22375
2021 | Mai | Mtn | CI00352 | 3G_CI00352_Akeble |  | CI00352 | COCODY | ABIDJAN | ABIDJAN | DISTRICT AUTONOME ABIDJAN | 1 | N/A | 12 | -3.97313888888889 | 5.33716666666667 | Autostable | 30 | 33524 | 3G | NODEB | BGVRNC1 | 190 | 2091 | 5 | 7 | 57.3 | 1999 x 429 x 196 | ASI4517R3v18 | 44.2 | 17 | 2100 | N/A | N/A | 65° | 7,5° | CIE |  |  | FO | 41244 | 5.33716666666667,-3.97313888888889
2021 | Mai | Mtn | CI02796 | 3G_CI02796_PortBouetAsecna |  | CI02796 | PORT-BOUET | ABIDJAN | ABIDJAN | DISTRICT AUTONOME ABIDJAN | 1 | N/A | 19 | -3.93597 | 5.25536 | Autostable | 55 | 57963 | 3G | NODEB | RNCTC | 150 | 2062 | 0 | 8 | 15 | 1999 x 429 x 196 | ASI4517R3v18 | 46 | 17 | 2100 | N/A | N/A | 65° | 7,5° | CIE |  |  | FH | 43357 | 5.25536,-3.93597
2021 | Mai | Mtn | CI02904 | 3G_CI02904_YopZISud |  | CI02904 | YOPOUGON | ABIDJAN | ABIDJAN | DISTRICT AUTONOME ABIDJAN | 1 | N/A | 21 | -4.102556 | 5.374861 | Autostable | 36 | 49042 | 3G | NODEB | YOPRNC1 | 240 | 2081 | 3 | 4 | 57.3 | 1999 x 429 x 196 | ASI4517R3v18 | 46 | 17 | 2100 | N/A | N/A | 65° | 7,5° | CIE |  |  | FO | 42810 | 5.374861,-4.102556
2021 | Mai | Mtn | CI00352 | 3G_CI00352_Akeble |  | CI00352 | COCODY | ABIDJAN | ABIDJAN | DISTRICT AUTONOME ABIDJAN | 1 | N/A | 12 | -3.97313888888889 | 5.33716666666667 | Autostable | 30 | 33525 | 3G | NODEB | BGVRNC1 | 290 | 2091 | 5 | 7 | 57.3 | 1999 x 429 x 196 | ASI4517R3v18 | 44.2 | 17 | 2100 | N/A | N/A | 65° | 7,5° | CIE |  |  | FO | 41244 | 5.33716666666667,-3.97313888888889
2021 | Mai | Mtn | CI02078 | 3G_CI02078_Yakrocorridor |  | CI02078 | YAMOUSSOUKRO | YAMOUSSOUKRO | YAMOUSSOUKRO | DISTRICT AUTONOME YAMOUSSOUKRO | 1 | N/A | 9 | -5.22375 | 6.75952 | Autostable | 45 | 20789 | 3G | NODEB | YAMRNC2 | 320 | 2101 | 0 | 2 | 57.3 | 1999 x 429 x 196 | ASI4517R3v18 | 44.7 | 17 | 900 | N/A | N/A | 65° | 7,5° | CIE |  |  | FH | 42187 | 6.75952,-5.22375
2021 | Mai | Mtn | CI02904 | 3G_CI02904_YopZISud |  | CI02904 | YOPOUGON | ABIDJAN | ABIDJAN | DISTRICT AUTONOME ABIDJAN | 1 | N/A | 21 | -4.102556 | 5.374861 | Autostable | 36 | 49043 | 3G | NODEB | YOPRNC1 | 0 | 2081 | 3 | 4 | 57.3 | 1999 x 429 x 196 | ASI4517R3v18 | 46 | 17 | 2100 | N/A | N/A | 65° | 7,5° | CIE |  |  | FO | 42810 | 5.374861,-4.102556
2021 | Mai | Mtn | CI00219 | 3G_CI00219_MichelEynard |  | CI00219 | COCODY | ABIDJAN | ABIDJAN | DISTRICT AUTONOME ABIDJAN | 1 | N/A | 12 | -4.00305555555556 | 5.33455555555556 | Mat | 21 | 32190 | 3G | NODEB | BGVRNC1 | 60 | 2091 | 0 | 4 | 57.3 | 1999 x 429 x 196 | ASI4517R3v18 | 44.2 | 17 | 2100 | N/A | N/A | 65° | 7,5° | CIE |  |  | FO | 41275 | 5.33455555555556,-4.00305555555556
2021 | Mai | Mtn | CI00219 | 3G_CI00219_MichelEynard |  | CI00219 | COCODY | ABIDJAN | ABIDJAN | DISTRICT AUTONOME ABIDJAN | 1 | N/A | 12 | -4.00305555555556 | 5.33455555555556 | Mat | 21 | 32191 | 3G | NODEB | BGVRNC1 | 140 | 2091 | 0 | 4 | 57.3 | 1999 x 429 x 196 | ASI4517R3v18 | 44.2 | 17 | 2100 | N/A | N/A | 65° | 7,5° | CIE |  |  | FO | 41275 | 5.33455555555556,-4.00305555555556
2021 | Mai | Mtn | CI00219 | 3G_CI00219_MichelEynard |  | CI00219 | COCODY | ABIDJAN | ABIDJAN | DISTRICT AUTONOME ABIDJAN | 1 | N/A | 12 | -4.00305555555556 | 5.33455555555556 | Mat | 21 | 32192 | 3G | NODEB | BGVRNC1 | 300 | 2091 | 0 | 4 | 57.3 | 1999 x 429 x 196 | ASI4517R3v18 | 44.2 | 17 | 2100 | N/A | N/A | 65° | 7,5° | CIE |  |  | FO | 41275 | 5.33455555555556,-4.00305555555556
2021 | Mai | Mtn | CI02118 | 3G_CI02118_Kouamefla |  | CI02118 | KOUAMEFLA | OUME | OUME | GOH | 1 | N/A | 3 | -5.42097401 | 6.58767227 | Autostable | 66 | 21187 | 3G | NODEB | YAMRNC2 | 110 | 2101 | 0 | 2 | 66 | 1999 x 429 x 196 | ASI4517R3v18 | 46 | 17 | 900 | N/A | N/A | 65° | 7,5° | CIE |  |  | FH | 43367 | 6.58767227,-5.42097401
2021 | Mai | Mtn | CI02904 | 3G_CI02904_YopZISud |  | CI02904 | YOPOUGON | ABIDJAN | ABIDJAN | DISTRICT AUTONOME ABIDJAN | 1 | N/A | 21 | -4.102556 | 5.374861 | Autostable | 36 | 49044 | 3G | NODEB | YOPRNC1 | 120 | 2081 | 3 | 4 | 57.3 | 1999 x 429 x 196 | ASI4517R3v18 | 46 | 17 | 2100 | N/A | N/A | 65° | 7,5° | CIE |  |  | FO | 42810 | 5.374861,-4.102556
2021 | Mai | Mtn | CI00219 | 3G_CI00219_MichelEynard |  | CI00219 | COCODY | ABIDJAN | ABIDJAN | DISTRICT AUTONOME ABIDJAN | 1 | N/A | 12 | -4.00305555555556 | 5.33455555555556 | Mat | 21 | 32193 | 3G | NODEB | BGVRNC1 | 60 | 2091 | 0 | 4 | 57.3 | 1999 x 429 x 196 | ASI4517R3v18 | 44.2 | 17 | 2100 | N/A | N/A | 65° | 7,5° | CIE |  |  | FO | 41275 | 5.33455555555556,-4.00305555555556
2021 | Mai | Mtn | CI02904 | 3G_CI02904_YopZISud |  | CI02904 | YOPOUGON | ABIDJAN | ABIDJAN | DISTRICT AUTONOME ABIDJAN | 1 | N/A | 21 | -4.102556 | 5.374861 | Autostable | 36 | 49045 | 3G | NODEB | YOPRNC1 | 240 | 2081 | 3 | 4 | 57.3 | 1999 x 429 x 196 | ASI4517R3v18 | 46 | 17 | 2100 | N/A | N/A | 65° | 7,5° | CIE |  |  | FO | 42810 | 5.374861,-4.102556
2021 | Mai | Mtn | CI02118 | 3G_CI02118_Kouamefla |  | CI02118 | KOUAMEFLA | OUME | OUME | GOH | 1 | N/A | 3 | -5.42097401 | 6.58767227 | Autostable | 66 | 21188 | 3G | NODEB | YAMRNC2 | 290 | 2101 | 0 | 2 | 66 | 1999 x 429 x 196 | ASI4517R3v18 | 46 | 17 | 900 | N/A | N/A | 65° | 7,5° | CIE |  |  | FH | 43367 | 6.58767227,-5.42097401
2021 | Mai | Mtn | CI00219 | 3G_CI00219_MichelEynard |  | CI00219 | COCODY | ABIDJAN | ABIDJAN | DISTRICT AUTONOME ABIDJAN | 1 | N/A | 12 | -4.00305555555556 | 5.33455555555556 | Mat | 21 | 32194 | 3G | NODEB | BGVRNC1 | 140 | 2091 | 0 | 4 | 57.3 | 1999 x 429 x 196 | ASI4517R3v18 | 44.2 | 17 | 2100 | N/A | N/A | 65° | 7,5° | CIE |  |  | FO | 41275 | 5.33455555555556,-4.00305555555556
2021 | Mai | Mtn | CI00219 | 3G_CI00219_MichelEynard |  | CI00219 | COCODY | ABIDJAN | ABIDJAN | DISTRICT AUTONOME ABIDJAN | 1 | N/A | 12 | -4.00305555555556 | 5.33455555555556 | Mat | 21 | 32195 | 3G | NODEB | BGVRNC1 | 300 | 2091 | 0 | 4 | 57.3 | 1999 x 429 x 196 | ASI4517R3v18 | 44.2 | 17 | 2100 | N/A | N/A | 65° | 7,5° | CIE |  |  | FO | 41275 | 5.33455555555556,-4.00305555555556
2021 | Mai | Mtn | CI02904 | 3G_CI02904_YopZISud |  | CI02904 | YOPOUGON | ABIDJAN | ABIDJAN | DISTRICT AUTONOME ABIDJAN | 1 | N/A | 21 | -4.102556 | 5.374861 | Autostable | 36 | 49046 | 3G | NODEB | YOPRNC1 | 0 | 2081 | 3 | 4 | 57.3 | 1999 x 429 x 196 | ASI4517R3v18 | 46 | 17 | 2100 | N/A | N/A | 65° | 7,5° | CIE |  |  | FO | 42810 | 5.374861,-4.102556
2021 | Mai | Mtn | CI02118 | 3G_CI02118_Kouamefla |  | CI02118 | KOUAMEFLA | OUME | OUME | GOH | 1 | N/A | 3 | -5.42097401 | 6.58767227 | Autostable | 66 | 21189 | 3G | NODEB | YAMRNC2 | 342 | 2101 | 0 | 2 | 66 | 1999 x 429 x 196 | ASI4517R3v18 | 46 | 17 | 900 | N/A | N/A | 65° | 7,5° | CIE |  |  | FH | 43367 | 6.58767227,-5.42097401
2021 | Mai | Mtn | CI01204 | 3G_CI01204_Akomiembla2 |  | CI01204 | MARCORY | ABIDJAN | ABIDJAN | DISTRICT AUTONOME ABIDJAN | 1 | N/A | 9 | -3.95188888888889 | 5.31 | Haubané | 21.3 | 42040 | 3G | NODEB | BGVRNC1 | 0 | 2091 | 2 | 0 | 22 | 1999 x 429 x 196 | ASI4517R3v18 | 44.2 | 17 | 2100 | N/A | N/A | 65° | 7,5° | CIE |  |  | FO | 41828 | 5.31,-3.95188888888889
2021 | Mai | Mtn | CI02904 | 3G_CI02904_YopZISud |  | CI02904 | YOPOUGON | ABIDJAN | ABIDJAN | DISTRICT AUTONOME ABIDJAN | 1 | N/A | 21 | -4.102556 | 5.374861 | Autostable | 36 | 49047 | 3G | NODEB | YOPRNC1 | 120 | 2081 | 3 | 4 | 57.3 | 1999 x 429 x 196 | ASI4517R3v18 | 46 | 17 | 2100 | N/A | N/A | 65° | 7,5° | CIE |  |  | FO | 42810 | 5.374861,-4.102556
2021 | Mai | Mtn | CI02209 | 3G_CI02209_YakroKokrenouExt |  | CI02209 | YAMOUSSOUKRO | YAMOUSSOUKRO | YAMOUSSOUKRO | DISTRICT AUTONOME YAMOUSSOUKRO | 1 | N/A | 9 | -5.27502777777778 | 6.76927777777778 | Autostable | 55 | 22097 | 3G | NODEB | YAMRNC2 | 0 | 2101 | 0 | 0 | 48 | 1999 x 429 x 196 | ASI4517R3v18 | 46 | 17 | 900 | N/A | N/A | 65° | 7,5° | CIE |  |  | FO | 42094 | 6.76927777777778,-5.27502777777778
2021 | Mai | Mtn | CI01204 | 3G_CI01204_Akomiembla2 |  | CI01204 | MARCORY | ABIDJAN | ABIDJAN | DISTRICT AUTONOME ABIDJAN | 1 | N/A | 9 | -3.95188888888889 | 5.31 | Haubané | 21.3 | 42041 | 3G | NODEB | BGVRNC1 | 110 | 2091 | 2 | 0 | 22 | 1999 x 429 x 196 | ASI4517R3v18 | 44.2 | 17 | 2100 | N/A | N/A | 65° | 7,5° | CIE |  |  | FO | 41828 | 5.31,-3.95188888888889
2021 | Mai | Mtn | CI02796 | 3G_CI02796_PortBouetAsecna |  | CI02796 | PORT-BOUET | ABIDJAN | ABIDJAN | DISTRICT AUTONOME ABIDJAN | 1 | N/A | 19 | -3.93597 | 5.25536 | Autostable | 55 | 57964 | 3G | NODEB | RNCTC | 230 | 2062 | 0 | 8 | 15 | 1999 x 429 x 196 | ASI4517R3v18 | 46 | 17 | 2100 | N/A | N/A | 65° | 7,5° | CIE |  |  | FH | 43357 | 5.25536,-3.93597
2021 | Mai | Mtn | CI02209 | 3G_CI02209_YakroKokrenouExt |  | CI02209 | YAMOUSSOUKRO | YAMOUSSOUKRO | YAMOUSSOUKRO | DISTRICT AUTONOME YAMOUSSOUKRO | 1 | N/A | 9 | -5.27502777777778 | 6.76927777777778 | Autostable | 55 | 22098 | 3G | NODEB | YAMRNC2 | 190 | 2101 | 0 | 0 | 48 | 1999 x 429 x 196 | ASI4517R3v18 | 44.7 | 17 | 900 | N/A | N/A | 65° | 7,5° | CIE |  |  | FO | 42094 | 6.76927777777778,-5.27502777777778
2021 | Mai | Mtn | CI00221 | 3G_CI00221_Mpouto2 |  | CI00221 | COCODY | ABIDJAN | ABIDJAN | DISTRICT AUTONOME ABIDJAN | 1 | N/A | 12 | -3.94452 | 5.32685 | Haubané | 24 | 32210 | 3G | NODEB | BGVRNC1 | 90 | 2091 | 0 | 6 | 57.3 | 1999 x 429 x 196 | ASI4517R3v18 | 44.2 | 17 | 2100 | N/A | N/A | 65° | 7,5° | CIE |  |  | FO | 41244 | 5.32685,-3.94452
2021 | Mai | Mtn | CI02904 | 3G_CI02904_YopZISud |  | CI02904 | YOPOUGON | ABIDJAN | ABIDJAN | DISTRICT AUTONOME ABIDJAN | 1 | N/A | 21 | -4.102556 | 5.374861 | Autostable | 36 | 49048 | 3G | NODEB | YOPRNC1 | 240 | 2081 | 3 | 4 | 57.3 | 1999 x 429 x 196 | ASI4517R3v18 | 46 | 17 | 2100 | N/A | N/A | 65° | 7,5° | CIE |  |  | FO | 42810 | 5.374861,-4.102556
2021 | Mai | Mtn | CI02796 | 3G_CI02796_PortBouetAsecna |  | CI02796 | PORT-BOUET | ABIDJAN | ABIDJAN | DISTRICT AUTONOME ABIDJAN | 1 | N/A | 19 | -3.93597 | 5.25536 | Autostable | 55 | 57965 | 3G | NODEB | RNCTC | 100 | 2062 | 0 | 0 | 25 | 1999 x 429 x 196 | ASI4517R3v18 | 46 | 17 | 2100 | N/A | N/A | 65° | 7,5° | CIE |  |  | FH | 43357 | 5.25536,-3.93597
2021 | Mai | Mtn | CI02209 | 3G_CI02209_YakroKokrenouExt |  | CI02209 | YAMOUSSOUKRO | YAMOUSSOUKRO | YAMOUSSOUKRO | DISTRICT AUTONOME YAMOUSSOUKRO | 1 | N/A | 9 | -5.27502777777778 | 6.76927777777778 | Autostable | 55 | 22099 | 3G | NODEB | YAMRNC2 | 330 | 2101 | 0 | 0 | 48 | 1999 x 429 x 196 | ASI4517R3v18 | 44.7 | 17 | 900 | N/A | N/A | 65° | 7,5° | CIE |  |  | FO | 42094 | 6.76927777777778,-5.27502777777778
2021 | Mai | Mtn | CI02811 | 3G_CI02811_YopKoweitExt |  | CI02811 | YOPOUGON | ABIDJAN | ABIDJAN | DISTRICT AUTONOME ABIDJAN | 1 | N/A | 18 | -4.057245 | 5.313241 | Autostable | 40 | 38110 | 3G | NODEB | YOPRNC1 | 0 | 2081 | 0 | 0 | 30 | 1999 x 429 x 196 | ASI4517R3v18 | 46 | 17 | 2100 | N/A | N/A | 65° | 7,5° | CIE |  |  | FH | 43495 | 5.313241,-4.057245
2021 | Mai | Mtn | CI01868 | 3G_CI01868_EDJAMBO |  | CI01868 | EDJAMBO | TIAPOUM | TIAPOUM | SUD-COMOE | 1 | N/A | 3 | -2.96614 | 5.20025 | Autostable | 84 | 18687 | 3G | NODEB | RNCTC | 135 | 2062 | 0 | 2 | 70 | 1999 x 429 x 196 | ASI4517R3v18 | 43 | 17 | 900 | N/A | N/A | 65° | 7,5° | CIE |  |  | FH | 43371 | 5.20025,-2.96614
2021 | Mai | Mtn | CI01204 | 3G_CI01204_Akomiembla2 |  | CI01204 | MARCORY | ABIDJAN | ABIDJAN | DISTRICT AUTONOME ABIDJAN | 1 | N/A | 9 | -3.95188888888889 | 5.31 | Haubané | 21.3 | 42042 | 3G | NODEB | BGVRNC1 | 230 | 2091 | 0 | 2 | 22 | 1999 x 429 x 196 | ASI4517R3v18 | 44.2 | 17 | 2100 | N/A | N/A | 65° | 7,5° | CIE |  |  | FO | 41828 | 5.31,-3.95188888888889
2021 | Mai | Mtn | CI02811 | 3G_CI02811_YopKoweitExt |  | CI02811 | YOPOUGON | ABIDJAN | ABIDJAN | DISTRICT AUTONOME ABIDJAN | 1 | N/A | 18 | -4.057245 | 5.313241 | Autostable | 40 | 38111 | 3G | NODEB | YOPRNC1 | 120 | 2081 | 0 | 0 | 30 | 1999 x 429 x 196 | ASI4517R3v18 | 46 | 17 | 2100 | N/A | N/A | 65° | 7,5° | CIE |  |  | FH | 43495 | 5.313241,-4.057245
2021 | Mai | Mtn | CI02210 | 3G_CI02210_YakroCafop |  | CI02210 | YAMOUSSOUKRO | YAMOUSSOUKRO | YAMOUSSOUKRO | DISTRICT AUTONOME YAMOUSSOUKRO | 1 | N/A | 9 | -5.280574 | 6.862235 | Autostable | 50 | 22107 | 3G | NODEB | YAMRNC2 | 5 | 2101 | 0 | 2 | 50 | 1999 x 429 x 196 | ASI4517R3v18 | 46 | 17 | 900 | N/A | N/A | 65° | 7,5° | CIE |  |  | FH | 42227 | 6.862235,-5.280574
2021 | Mai | Mtn | CI01868 | 3G_CI01868_EDJAMBO |  | CI01868 | EDJAMBO | TIAPOUM | TIAPOUM | SUD-COMOE | 1 | N/A | 3 | -2.96614 | 5.20025 | Autostable | 84 | 18688 | 3G | NODEB | RNCTC | 280 | 2062 | 0 | 2 | 70 | 1999 x 429 x 196 | ASI4517R3v18 | 43 | 17 | 900 | N/A | N/A | 65° | 7,5° | CIE |  |  | FH | 43371 | 5.20025,-2.96614
2021 | Mai | Mtn | CI02811 | 3G_CI02811_YopKoweitExt |  | CI02811 | YOPOUGON | ABIDJAN | ABIDJAN | DISTRICT AUTONOME ABIDJAN | 1 | N/A | 18 | -4.057245 | 5.313241 | Autostable | 40 | 38112 | 3G | NODEB | YOPRNC1 | 240 | 2081 | 0 | 0 | 30 | 1999 x 429 x 196 | ASI4517R3v18 | 46 | 17 | 2100 | N/A | N/A | 65° | 7,5° | CIE |  |  | FH | 43495 | 5.313241,-4.057245
2021 | Mai | Mtn | CI02210 | 3G_CI02210_YakroCafop |  | CI02210 | YAMOUSSOUKRO | YAMOUSSOUKRO | YAMOUSSOUKRO | DISTRICT AUTONOME YAMOUSSOUKRO | 1 | N/A | 9 | -5.280574 | 6.862235 | Autostable | 50 | 22108 | 3G | NODEB | YAMRNC2 | 195 | 2101 | 0 | 2 | 50 | 1999 x 429 x 196 | ASI4517R3v18 | 46 | 17 | 900 | N/A | N/A | 65° | 7,5° | CIE |  |  | FH | 42227 | 6.862235,-5.280574
2021 | Mai | Mtn | CI00221 | 3G_CI00221_Mpouto2 |  | CI00221 | COCODY | ABIDJAN | ABIDJAN | DISTRICT AUTONOME ABIDJAN | 1 | N/A | 12 | -3.94452 | 5.32685 | Haubané | 24 | 32211 | 3G | NODEB | BGVRNC1 | 190 | 2091 | 0 | 6 | 57.3 | 1999 x 429 x 196 | ASI4517R3v18 | 44.2 | 17 | 2100 | N/A | N/A | 65° | 7,5° | CIE |  |  | FO | 41244 | 5.32685,-3.94452
2021 | Mai | Mtn | CI01868 | 3G_CI01868_EDJAMBO |  | CI01868 | EDJAMBO | TIAPOUM | TIAPOUM | SUD-COMOE | 1 | N/A | 3 | -2.96614 | 5.20025 | Autostable | 84 | 18689 | 3G | NODEB | RNCTC | 350 | 2062 | 0 | 2 | 70 | 1999 x 429 x 196 | ASI4517R3v18 | 46 | 17 | 900 | N/A | N/A | 65° | 7,5° | CIE |  |  | FH | 43371 | 5.20025,-2.96614
2021 | Mai | Mtn | CI02811 | 3G_CI02811_YopKoweitExt |  | CI02811 | YOPOUGON | ABIDJAN | ABIDJAN | DISTRICT AUTONOME ABIDJAN | 1 | N/A | 18 | -4.057245 | 5.313241 | Autostable | 40 | 38113 | 3G | NODEB | YOPRNC1 | 0 | 2081 | 0 | 0 | 30 | 1999 x 429 x 196 | ASI4517R3v18 | 46 | 17 | 2100 | N/A | N/A | 65° | 7,5° | CIE |  |  | FH | 43495 | 5.313241,-4.057245
2021 | Mai | Mtn | CI02210 | 3G_CI02210_YakroCafop |  | CI02210 | YAMOUSSOUKRO | YAMOUSSOUKRO | YAMOUSSOUKRO | DISTRICT AUTONOME YAMOUSSOUKRO | 1 | N/A | 9 | -5.280574 | 6.862235 | Autostable | 50 | 22109 | 3G | NODEB | YAMRNC2 | 310 | 2101 | 0 | 2 | 50 | 1999 x 429 x 196 | ASI4517R3v18 | 46 | 17 | 900 | N/A | N/A | 65° | 7,5° | CIE |  |  | FH | 42227 | 6.862235,-5.280574
2021 | Mai | Mtn | CI01872 | 3G_CI01872_FRAMBO |  | CI01872 | FRAMBO | TIAPOUM | TIAPOUM | SUD-COMOE | 1 | N/A | 3 | -2.96167 | 5.13561 | Autostable | 72 | 18727 | 3G | NODEB | RNCTC | 65 | 2062 | 0 | 2 | 70 | 1999 x 429 x 196 | ASI4517R3v18 | 43 | 17 | 900 | N/A | N/A | 65° | 7,5° | CIE |  |  | FH | 43351 | 5.13561,-2.96167
2021 | Mai | Mtn | CI01204 | 3G_CI01204_Akomiembla2 |  | CI01204 | MARCORY | ABIDJAN | ABIDJAN | DISTRICT AUTONOME ABIDJAN | 1 | N/A | 9 | -3.95188888888889 | 5.31 | Haubané | 21.3 | 42043 | 3G | NODEB | BGVRNC1 | 0 | 2091 | 2 | 0 | 22 | 1999 x 429 x 196 | ASI4517R3v18 | 44.2 | 17 | 2100 | N/A | N/A | 65° | 7,5° | CIE |  |  | FO | 41828 | 5.31,-3.95188888888889
2021 | Mai | Mtn | CI02811 | 3G_CI02811_YopKoweitExt |  | CI02811 | YOPOUGON | ABIDJAN | ABIDJAN | DISTRICT AUTONOME ABIDJAN | 1 | N/A | 18 | -4.057245 | 5.313241 | Autostable | 40 | 38114 | 3G | NODEB | YOPRNC1 | 120 | 2081 | 0 | 0 | 30 | 1999 x 429 x 196 | ASI4517R3v18 | 46 | 17 | 2100 | N/A | N/A | 65° | 7,5° | CIE |  |  | FH | 43495 | 5.313241,-4.057245
2021 | Mai | Mtn | CI02311 | 3G_CI02311_Seman |  | CI02311 | SEMAN | YAMOUSSOUKRO | YAMOUSSOUKRO | DISTRICT AUTONOME YAMOUSSOUKRO | 1 | N/A | 3 | -5.29694 | 6.89194 | Autostable | 49 | 23117 | 3G | NODEB | YAMRNC2 | 0 | 2101 | 2 | 0 | 50 | 1999 x 429 x 196 | ASI4517R3v18 | 46 | 17 | 900 | N/A | N/A | 65° | 7,5° | CIE |  |  | FH | 43412 | 6.89194,-5.29694
2021 | Mai | Mtn | CI00221 | 3G_CI00221_Mpouto2 |  | CI00221 | COCODY | ABIDJAN | ABIDJAN | DISTRICT AUTONOME ABIDJAN | 1 | N/A | 12 | -3.94452 | 5.32685 | Haubané | 24 | 32212 | 3G | NODEB | BGVRNC1 | 290 | 2091 | 0 | 6 | 57.3 | 1999 x 429 x 196 | ASI4517R3v18 | 44.2 | 17 | 2100 | N/A | N/A | 65° | 7,5° | CIE |  |  | FO | 41244 | 5.32685,-3.94452
2021 | Mai | Mtn | CI01872 | 3G_CI01872_FRAMBO |  | CI01872 | FRAMBO | TIAPOUM | TIAPOUM | SUD-COMOE | 1 | N/A | 3 | -2.96167 | 5.13561 | Autostable | 72 | 18728 | 3G | NODEB | RNCTC | 170 | 2062 | 0 | 2 | 70 | 1999 x 429 x 196 | ASI4517R3v18 | 43 | 17 | 900 | N/A | N/A | 65° | 7,5° | CIE |  |  | FH | 43351 | 5.13561,-2.96167
2021 | Mai | Mtn | CI02811 | 3G_CI02811_YopKoweitExt |  | CI02811 | YOPOUGON | ABIDJAN | ABIDJAN | DISTRICT AUTONOME ABIDJAN | 1 | N/A | 18 | -4.057245 | 5.313241 | Autostable | 40 | 38115 | 3G | NODEB | YOPRNC1 | 240 | 2081 | 0 | 0 | 30 | 1999 x 429 x 196 | ASI4517R3v18 | 46 | 17 | 2100 | N/A | N/A | 65° | 7,5° | CIE |  |  | FH | 43495 | 5.313241,-4.057245
2021 | Mai | Mtn | CI01204 | 3G_CI01204_Akomiembla2 |  | CI01204 | MARCORY | ABIDJAN | ABIDJAN | DISTRICT AUTONOME ABIDJAN | 1 | N/A | 9 | -3.95188888888889 | 5.31 | Haubané | 21.3 | 42044 | 3G | NODEB | BGVRNC1 | 110 | 2091 | 2 | 0 | 22 | 1999 x 429 x 196 | ASI4517R3v18 | 44.2 | 17 | 2100 | N/A | N/A | 65° | 7,5° | CIE |  |  | FO | 41828 | 5.31,-3.95188888888889
2021 | Mai | Mtn | CI01872 | 3G_CI01872_FRAMBO |  | CI01872 | FRAMBO | TIAPOUM | TIAPOUM | SUD-COMOE | 1 | N/A | 3 | -2.96167 | 5.13561 | Autostable | 72 | 18729 | 3G | NODEB | RNCTC | 240 | 2062 | 0 | 2 | 70 | 1999 x 429 x 196 | ASI4517R3v18 | 43 | 17 | 900 | N/A | N/A | 65° | 7,5° | CIE |  |  | FH | 43351 | 5.13561,-2.96167
2021 | Mai | Mtn | CI02811 | 3G_CI02811_YopKoweitExt |  | CI02811 | YOPOUGON | ABIDJAN | ABIDJAN | DISTRICT AUTONOME ABIDJAN | 1 | N/A | 18 | -4.057245 | 5.313241 | Autostable | 40 | 38116 | 3G | NODEB | YOPRNC1 | 0 | 2081 | 0 | 0 | 30 | 1999 x 429 x 196 | ASI4517R3v18 | 46 | 17 | 2100 | N/A | N/A | 65° | 7,5° | CIE |  |  | FH | 43495 | 5.313241,-4.057245
2021 | Mai | Mtn | CI01204 | 3G_CI01204_Akomiembla2 |  | CI01204 | MARCORY | ABIDJAN | ABIDJAN | DISTRICT AUTONOME ABIDJAN | 1 | N/A | 9 | -3.95188888888889 | 5.31 | Haubané | 21.3 | 42045 | 3G | NODEB | BGVRNC1 | 230 | 2091 | 0 | 2 | 22 | 1999 x 429 x 196 | ASI4517R3v18 | 44.2 | 17 | 2100 | N/A | N/A | 65° | 7,5° | CIE |  |  | FO | 41828 | 5.31,-3.95188888888889
2021 | Mai | Mtn | CI02499 | 3G_CI02499_KoumCampCommando |  | CI02499 | KOUMASSI | ABIDJAN | ABIDJAN | DISTRICT AUTONOME ABIDJAN | 1 | N/A | 12 | -3.96519 | 5.283046 | Autostable | 36 | 24997 | 3G | NODEB | RNCTC | 40 | 2062 | 0 | 2 | 37 | 1999 x 429 x 196 | ASI4517R3v18 | 46 | 17 | 900 | N/A | N/A | 65° | 7,5° | CIE |  |  | FO | 42703 | 5.283046,-3.96519
2021 | Mai | Mtn | CI02811 | 3G_CI02811_YopKoweitExt |  | CI02811 | YOPOUGON | ABIDJAN | ABIDJAN | DISTRICT AUTONOME ABIDJAN | 1 | N/A | 18 | -4.057245 | 5.313241 | Autostable | 40 | 38117 | 3G | NODEB | YOPRNC1 | 120 | 2081 | 0 | 0 | 30 | 1999 x 429 x 196 | ASI4517R3v18 | 46 | 17 | 2100 | N/A | N/A | 65° | 7,5° | CIE |  |  | FH | 43495 | 5.313241,-4.057245
2021 | Mai | Mtn | CI00221 | 3G_CI00221_Mpouto2 |  | CI00221 | COCODY | ABIDJAN | ABIDJAN | DISTRICT AUTONOME ABIDJAN | 1 | N/A | 12 | -3.94452 | 5.32685 | Haubané | 24 | 32213 | 3G | NODEB | BGVRNC1 | 90 | 2091 | 0 | 6 | 57.3 | 1999 x 429 x 196 | ASI4517R3v18 | 44.2 | 17 | 2100 | N/A | N/A | 65° | 7,5° | CIE |  |  | FO | 41244 | 5.32685,-3.94452
2021 | Mai | Mtn | CI02499 | 3G_CI02499_KoumCampCommando |  | CI02499 | KOUMASSI | ABIDJAN | ABIDJAN | DISTRICT AUTONOME ABIDJAN | 1 | N/A | 12 | -3.96519 | 5.283046 | Autostable | 36 | 24998 | 3G | NODEB | RNCTC | 120 | 2062 | 0 | 2 | 37 | 1999 x 429 x 196 | ASI4517R3v18 | 43 | 17 | 900 | N/A | N/A | 65° | 7,5° | CIE |  |  | FO | 42703 | 5.283046,-3.96519
2021 | Mai | Mtn | CI02311 | 3G_CI02311_Seman |  | CI02311 | SEMAN | YAMOUSSOUKRO | YAMOUSSOUKRO | DISTRICT AUTONOME YAMOUSSOUKRO | 1 | N/A | 3 | -5.29694 | 6.89194 | Autostable | 49 | 23118 | 3G | NODEB | YAMRNC2 | 120 | 2101 | 2 | 0 | 50 | 1999 x 429 x 196 | ASI4517R3v18 | 46 | 17 | 900 | N/A | N/A | 65° | 7,5° | CIE |  |  | FH | 43412 | 6.89194,-5.29694
2021 | Mai | Mtn | CI02811 | 3G_CI02811_YopKoweitExt |  | CI02811 | YOPOUGON | ABIDJAN | ABIDJAN | DISTRICT AUTONOME ABIDJAN | 1 | N/A | 18 | -4.057245 | 5.313241 | Autostable | 40 | 38118 | 3G | NODEB | YOPRNC1 | 240 | 2081 | 0 | 0 | 30 | 1999 x 429 x 196 | ASI4517R3v18 | 46 | 17 | 2100 | N/A | N/A | 65° | 7,5° | CIE |  |  | FH | 43495 | 5.313241,-4.057245
2021 | Mai | Mtn | CI00221 | 3G_CI00221_Mpouto2 |  | CI00221 | COCODY | ABIDJAN | ABIDJAN | DISTRICT AUTONOME ABIDJAN | 1 | N/A | 12 | -3.94452 | 5.32685 | Haubané | 24 | 32214 | 3G | NODEB | BGVRNC1 | 190 | 2091 | 0 | 6 | 57.3 | 1999 x 429 x 196 | ASI4517R3v18 | 44.2 | 17 | 2100 | N/A | N/A | 65° | 7,5° | CIE |  |  | FO | 41244 | 5.32685,-3.94452
2021 | Mai | Mtn | CI02499 | 3G_CI02499_KoumCampCommando |  | CI02499 | KOUMASSI | ABIDJAN | ABIDJAN | DISTRICT AUTONOME ABIDJAN | 1 | N/A | 12 | -3.96519 | 5.283046 | Autostable | 36 | 24999 | 3G | NODEB | RNCTC | 280 | 2062 | 0 | 2 | 37 | 1999 x 429 x 196 | ASI4517R3v18 | 43 | 17 | 900 | N/A | N/A | 65° | 7,5° | CIE |  |  | FO | 42703 | 5.283046,-3.96519
2021 | Mai | Mtn | CI02311 | 3G_CI02311_Seman |  | CI02311 | SEMAN | YAMOUSSOUKRO | YAMOUSSOUKRO | DISTRICT AUTONOME YAMOUSSOUKRO | 1 | N/A | 3 | -5.29694 | 6.89194 | Autostable | 49 | 23119 | 3G | NODEB | YAMRNC2 | 240 | 2101 | 2 | 0 | 50 | 1999 x 429 x 196 | ASI4517R3v18 | 46 | 17 | 900 | N/A | N/A | 65° | 7,5° | CIE |  |  | FH | 43412 | 6.89194,-5.29694
2021 | Mai | Mtn | CI00923 | 3G_CI00923_PK18Anissakro |  | CI00923 | ABOBO | ABIDJAN | ABIDJAN | DISTRICT AUTONOME ABIDJAN | 1 | N/A | 18 | -4.03805555555556 | 5.44377777777778 | Autostable | 32 | 29230 | 3G | NODEB | YOPRNC1 | 0 | 2083 | 5 | 2 | 22 | 1999 x 429 x 196 | ASI4517R3v18 | 46 | 17 | 2100 | N/A | N/A | 65° | 7,5° | CIE |  |  | FO | 41816 | 5.44377777777778,-4.03805555555556
2021 | Mai | Mtn | CI00221 | 3G_CI00221_Mpouto2 |  | CI00221 | COCODY | ABIDJAN | ABIDJAN | DISTRICT AUTONOME ABIDJAN | 1 | N/A | 12 | -3.94452 | 5.32685 | Haubané | 24 | 32215 | 3G | NODEB | BGVRNC1 | 290 | 2091 | 0 | 6 | 57.3 | 1999 x 429 x 196 | ASI4517R3v18 | 44.2 | 17 | 2100 | N/A | N/A | 65° | 7,5° | CIE |  |  | FO | 41244 | 5.32685,-3.94452
2021 | Mai | Mtn | CI02159 | 3G_CI02159_Melekoukro |  | CI02159 | MELEKOUKRO | ADIAKÉ | ADIAKÉ | SUD-COMOE | 1 | N/A | 3 | -3.316386 | 5.203692 | Autostable | 56 | 21597 | 3G | NODEB | RNCTC | 80 | 2062 | 0 | 2 | 56 | 1999 x 429 x 196 | ASI4517R3v18 | 43 | 17 | 900 | N/A | N/A | 65° | 7,5° | CIE |  |  | FH | 43354 | 5.203692,-3.316386
2021 | Mai | Mtn | CI02350 | 3G_CI02350_Yobouekro |  | CI02350 | YOBOUEKRO | YAMOUSSOUKRO | YAMOUSSOUKRO | DISTRICT AUTONOME YAMOUSSOUKRO | 1 | N/A | 3 | -5.46526 | 6.91163 | Autostable | 60 | 23507 | 3G | NODEB | YAMRNC2 | 130 | 2101 | 0 | 2 | 15 | 1999 x 429 x 196 | ASI4517R3v18 | 46 | 17 | 900 | N/A | N/A | 65° | 7,5° | CIE |  |  | FH | 43369 | 6.91163,-5.46526
2021 | Mai | Mtn | CI00923 | 3G_CI00923_PK18Anissakro |  | CI00923 | ABOBO | ABIDJAN | ABIDJAN | DISTRICT AUTONOME ABIDJAN | 1 | N/A | 18 | -4.03805555555556 | 5.44377777777778 | Autostable | 32 | 29231 | 3G | NODEB | YOPRNC1 | 120 | 2083 | 5 | 2 | 22 | 1999 x 429 x 196 | ASI4517R3v18 | 46 | 17 | 2100 | N/A | N/A | 65° | 7,5° | CIE |  |  | FO | 41816 | 5.44377777777778,-4.03805555555556
2021 | Mai | Mtn | CI02159 | 3G_CI02159_Melekoukro |  | CI02159 | MELEKOUKRO | ADIAKÉ | ADIAKÉ | SUD-COMOE | 1 | N/A | 3 | -3.316386 | 5.203692 | Autostable | 56 | 21598 | 3G | NODEB | RNCTC | 190 | 2062 | 0 | 2 | 56 | 1999 x 429 x 196 | ASI4517R3v18 | 43 | 17 | 900 | N/A | N/A | 65° | 7,5° | CIE |  |  | FH | 43354 | 5.203692,-3.316386
2021 | Mai | Mtn | CI00411 | 3G_CI00411_Akomienbla |  | CI00411 | MARCORY | ABIDJAN | ABIDJAN | DISTRICT AUTONOME ABIDJAN | 1 | N/A | 12 | -3.94841 | 5.30677 | Mat | 21 | 34110 | 3G | NODEB | BGVRNC1 | 0 | 2091 | 3 | 4 | 57.3 | 1999 x 429 x 196 | ASI4517R3v18 | 44.2 | 17 | 2100 | N/A | N/A | 65° | 7,5° | CIE |  |  | FO | 42488 | 5.30677,-3.94841
2021 | Mai | Mtn | CI00923 | 3G_CI00923_PK18Anissakro |  | CI00923 | ABOBO | ABIDJAN | ABIDJAN | DISTRICT AUTONOME ABIDJAN | 1 | N/A | 18 | -4.03805555555556 | 5.44377777777778 | Autostable | 32 | 29232 | 3G | NODEB | YOPRNC1 | 240 | 2083 | 5 | 2 | 22 | 1999 x 429 x 196 | ASI4517R3v18 | 46 | 17 | 2100 | N/A | N/A | 65° | 7,5° | CIE |  |  | FO | 41816 | 5.44377777777778,-4.03805555555556
2021 | Mai | Mtn | CI02159 | 3G_CI02159_Melekoukro |  | CI02159 | MELEKOUKRO | ADIAKÉ | ADIAKÉ | SUD-COMOE | 1 | N/A | 3 | -3.316386 | 5.203692 | Autostable | 56 | 21599 | 3G | NODEB | RNCTC | 280 | 2062 | 0 | 2 | 56 | 1999 x 429 x 196 | ASI4517R3v18 | 43 | 17 | 900 | N/A | N/A | 65° | 7,5° | CIE |  |  | FH | 43354 | 5.203692,-3.316386
2021 | Mai | Mtn | CI00411 | 3G_CI00411_Akomienbla |  | CI00411 | MARCORY | ABIDJAN | ABIDJAN | DISTRICT AUTONOME ABIDJAN | 1 | N/A | 12 | -3.94841 | 5.30677 | Mat | 21 | 34111 | 3G | NODEB | BGVRNC1 | 95 | 2091 | 3 | 4 | 57.3 | 1999 x 429 x 196 | ASI4517R3v18 | 44.2 | 17 | 2100 | N/A | N/A | 65° | 7,5° | CIE |  |  | FO | 42488 | 5.30677,-3.94841
2021 | Mai | Mtn | CI02350 | 3G_CI02350_Yobouekro |  | CI02350 | YOBOUEKRO | YAMOUSSOUKRO | YAMOUSSOUKRO | DISTRICT AUTONOME YAMOUSSOUKRO | 1 | N/A | 3 | -5.46526 | 6.91163 | Autostable | 60 | 23508 | 3G | NODEB | YAMRNC2 | 200 | 2101 | 0 | 2 | 15 | 1999 x 429 x 196 | ASI4517R3v18 | 46 | 17 | 900 | N/A | N/A | 65° | 7,5° | CIE |  |  | FH | 43369 | 6.91163,-5.46526
2021 | Mai | Mtn | CI00923 | 3G_CI00923_PK18Anissakro |  | CI00923 | ABOBO | ABIDJAN | ABIDJAN | DISTRICT AUTONOME ABIDJAN | 1 | N/A | 18 | -4.03805555555556 | 5.44377777777778 | Autostable | 32 | 29233 | 3G | NODEB | YOPRNC1 | 0 | 2083 | 5 | 2 | 22 | 1999 x 429 x 196 | ASI4517R3v18 | 46 | 17 | 2100 | N/A | N/A | 65° | 7,5° | CIE |  |  | FO | 41816 | 5.44377777777778,-4.03805555555556
2021 | Mai | Mtn | CI01764 | 3G_CI01764_Niamienlessa |  | CI01764 | NIAMIENLESSA | ABOISSO | ABOISSO | SUD-COMOE | 1 | N/A | 3 | -2.83936111111111 | 5.46538888888889 | Autostable | 75 | 17647 | 3G | NODEB | RNCTC | 0 | 2062 | 0 | 2 | 69 | 1999 x 429 x 196 | ASI4517R3v18 | 43 | 17 | 900 | N/A | N/A | 65° | 7,5° | CIE |  |  | FH | 43371 | 5.46538888888889,-2.83936111111111
2021 | Mai | Mtn | CI00411 | 3G_CI00411_Akomienbla |  | CI00411 | MARCORY | ABIDJAN | ABIDJAN | DISTRICT AUTONOME ABIDJAN | 1 | N/A | 12 | -3.94841 | 5.30677 | Mat | 21 | 34112 | 3G | NODEB | BGVRNC1 | 236 | 2091 | 2 | 4 | 57.3 | 1999 x 429 x 196 | ASI4517R3v18 | 44.2 | 17 | 2100 | N/A | N/A | 65° | 7,5° | CIE |  |  | FO | 42488 | 5.30677,-3.94841
2021 | Mai | Mtn | CI02350 | 3G_CI02350_Yobouekro |  | CI02350 | YOBOUEKRO | YAMOUSSOUKRO | YAMOUSSOUKRO | DISTRICT AUTONOME YAMOUSSOUKRO | 1 | N/A | 3 | -5.46526 | 6.91163 | Autostable | 60 | 23509 | 3G | NODEB | YAMRNC2 | 290 | 2101 | 0 | 2 | 15 | 1999 x 429 x 196 | ASI4517R3v18 | 46 | 17 | 900 | N/A | N/A | 65° | 7,5° | CIE |  |  | FH | 43369 | 6.91163,-5.46526
2021 | Mai | Mtn | CI00923 | 3G_CI00923_PK18Anissakro |  | CI00923 | ABOBO | ABIDJAN | ABIDJAN | DISTRICT AUTONOME ABIDJAN | 1 | N/A | 18 | -4.03805555555556 | 5.44377777777778 | Autostable | 32 | 29234 | 3G | NODEB | YOPRNC1 | 120 | 2083 | 5 | 2 | 22 | 1999 x 429 x 196 | ASI4517R3v18 | 46 | 17 | 2100 | N/A | N/A | 65° | 7,5° | CIE |  |  | FO | 41816 | 5.44377777777778,-4.03805555555556
2021 | Mai | Mtn | CI01764 | 3G_CI01764_Niamienlessa |  | CI01764 | NIAMIENLESSA | ABOISSO | ABOISSO | SUD-COMOE | 1 | N/A | 3 | -2.83936111111111 | 5.46538888888889 | Autostable | 75 | 17648 | 3G | NODEB | RNCTC | 150 | 2062 | 0 | 2 | 69 | 1999 x 429 x 196 | ASI4517R3v18 | 43 | 17 | 900 | N/A | N/A | 65° | 7,5° | CIE |  |  | FH | 43371 | 5.46538888888889,-2.83936111111111
2021 | Mai | Mtn | CI00411 | 3G_CI00411_Akomienbla |  | CI00411 | MARCORY | ABIDJAN | ABIDJAN | DISTRICT AUTONOME ABIDJAN | 1 | N/A | 12 | -3.94841 | 5.30677 | Mat | 21 | 34113 | 3G | NODEB | BGVRNC1 | 0 | 2091 | 3 | 4 | 57.3 | 1999 x 429 x 196 | ASI4517R3v18 | 44.2 | 17 | 2100 | N/A | N/A | 65° | 7,5° | CIE |  |  | FO | 42488 | 5.30677,-3.94841
2021 | Mai | Mtn | CI02467 | 3G_CI02467_YakroCactus |  | CI02467 | YAMOUSSOUKRO | YAMOUSSOUKRO | YAMOUSSOUKRO | DISTRICT AUTONOME YAMOUSSOUKRO | 1 | N/A | 9 | -5.26244167 | 6.82083056 | Autostable | 49 | 24677 | 3G | NODEB | YAMRNC2 | 90 | 2101 | 0 | 2 | 15 | 1999 x 429 x 196 | ASI4517R3v18 | 46 | 17 | 900 | N/A | N/A | 65° | 7,5° | CIE |  |  | FH | 43121 | 6.82083056,-5.26244167
2021 | Mai | Mtn | CI00923 | 3G_CI00923_PK18Anissakro |  | CI00923 | ABOBO | ABIDJAN | ABIDJAN | DISTRICT AUTONOME ABIDJAN | 1 | N/A | 18 | -4.03805555555556 | 5.44377777777778 | Autostable | 32 | 29235 | 3G | NODEB | YOPRNC1 | 240 | 2083 | 5 | 2 | 22 | 1999 x 429 x 196 | ASI4517R3v18 | 46 | 17 | 2100 | N/A | N/A | 65° | 7,5° | CIE |  |  | FO | 41816 | 5.44377777777778,-4.03805555555556
2021 | Mai | Mtn | CI01764 | 3G_CI01764_Niamienlessa |  | CI01764 | NIAMIENLESSA | ABOISSO | ABOISSO | SUD-COMOE | 1 | N/A | 3 | -2.83936111111111 | 5.46538888888889 | Autostable | 75 | 17649 | 3G | NODEB | RNCTC | 255 | 2062 | 0 | 2 | 69 | 1999 x 429 x 196 | ASI4517R3v18 | 43 | 17 | 900 | N/A | N/A | 65° | 7,5° | CIE |  |  | FH | 43371 | 5.46538888888889,-2.83936111111111
2021 | Mai | Mtn | CI00411 | 3G_CI00411_Akomienbla |  | CI00411 | MARCORY | ABIDJAN | ABIDJAN | DISTRICT AUTONOME ABIDJAN | 1 | N/A | 12 | -3.94841 | 5.30677 | Mat | 21 | 34114 | 3G | NODEB | BGVRNC1 | 95 | 2091 | 3 | 4 | 57.3 | 1999 x 429 x 196 | ASI4517R3v18 | 44.2 | 17 | 2100 | N/A | N/A | 65° | 7,5° | CIE |  |  | FO | 42488 | 5.30677,-3.94841
2021 | Mai | Mtn | CI02467 | 3G_CI02467_YakroCactus |  | CI02467 | YAMOUSSOUKRO | YAMOUSSOUKRO | YAMOUSSOUKRO | DISTRICT AUTONOME YAMOUSSOUKRO | 1 | N/A | 9 | -5.26244167 | 6.82083056 | Autostable | 49 | 24678 | 3G | NODEB | YAMRNC2 | 200 | 2101 | 0 | 2 | 15 | 1999 x 429 x 196 | ASI4517R3v18 | 46 | 17 | 900 | N/A | N/A | 65° | 7,5° | CIE |  |  | FH | 43121 | 6.82083056,-5.26244167
2021 | Mai | Mtn | CI00923 | 3G_CI00923_PK18Anissakro |  | CI00923 | ABOBO | ABIDJAN | ABIDJAN | DISTRICT AUTONOME ABIDJAN | 1 | N/A | 18 | -4.03805555555556 | 5.44377777777778 | Autostable | 32 | 29236 | 3G | NODEB | YOPRNC1 | 0 | 2083 | 5 | 2 | 22 | 1999 x 429 x 196 | ASI4517R3v18 | 46 | 17 | 2100 | N/A | N/A | 65° | 7,5° | CIE |  |  | FO | 41816 | 5.44377777777778,-4.03805555555556
2021 | Mai | Mtn | CI02599 | 3G_CI02599_KoumZIExt |  | CI02599 | KOUMASSI | ABIDJAN | ABIDJAN | DISTRICT AUTONOME ABIDJAN | 1 | N/A | 12 | -3.95105555555556 | 5.29558333333333 | Autostable | 55 | 25997 | 3G | NODEB | RNCTC | 0 | 2062 | 0 | 2 | 15 | 1999 x 429 x 196 | ASI4517R3v18 | 43 | 17 | 900 | N/A | N/A | 65° | 7,5° | CIE |  |  | FO | 42653 | 5.29558333333333,-3.95105555555556
2021 | Mai | Mtn | CI00411 | 3G_CI00411_Akomienbla |  | CI00411 | MARCORY | ABIDJAN | ABIDJAN | DISTRICT AUTONOME ABIDJAN | 1 | N/A | 12 | -3.94841 | 5.30677 | Mat | 21 | 34115 | 3G | NODEB | BGVRNC1 | 236 | 2091 | 2 | 4 | 57.3 | 1999 x 429 x 196 | ASI4517R3v18 | 44.2 | 17 | 2100 | N/A | N/A | 65° | 7,5° | CIE |  |  | FO | 42488 | 5.30677,-3.94841
2021 | Mai | Mtn | CI02467 | 3G_CI02467_YakroCactus |  | CI02467 | YAMOUSSOUKRO | YAMOUSSOUKRO | YAMOUSSOUKRO | DISTRICT AUTONOME YAMOUSSOUKRO | 1 | N/A | 9 | -5.26244167 | 6.82083056 | Autostable | 49 | 24679 | 3G | NODEB | YAMRNC2 | 310 | 2101 | 0 | 2 | 15 | 1999 x 429 x 196 | ASI4517R3v18 | 46 | 17 | 900 | N/A | N/A | 65° | 7,5° | CIE |  |  | FH | 43121 | 6.82083056,-5.26244167
2021 | Mai | Mtn | CI00923 | 3G_CI00923_PK18Anissakro |  | CI00923 | ABOBO | ABIDJAN | ABIDJAN | DISTRICT AUTONOME ABIDJAN | 1 | N/A | 18 | -4.03805555555556 | 5.44377777777778 | Autostable | 32 | 29237 | 3G | NODEB | YOPRNC1 | 120 | 2083 | 5 | 2 | 22 | 1999 x 429 x 196 | ASI4517R3v18 | 46 | 17 | 2100 | N/A | N/A | 65° | 7,5° | CIE |  |  | FO | 41816 | 5.44377777777778,-4.03805555555556
2021 | Mai | Mtn | CI02599 | 3G_CI02599_KoumZIExt |  | CI02599 | KOUMASSI | ABIDJAN | ABIDJAN | DISTRICT AUTONOME ABIDJAN | 1 | N/A | 12 | -3.95105555555556 | 5.29558333333333 | Autostable | 55 | 25998 | 3G | NODEB | RNCTC | 75 | 2062 | 0 | 2 | 15 | 1999 x 429 x 196 | ASI4517R3v18 | 43 | 17 | 900 | N/A | N/A | 65° | 7,5° | CIE |  |  | FO | 42653 | 5.29558333333333,-3.95105555555556
2021 | Mai | Mtn | CI00220 | 3G_CI00220_Mpouto |  | CI00220 | COCODY | ABIDJAN | ABIDJAN | DISTRICT AUTONOME ABIDJAN | 1 | N/A | 11 | -3.95486111111111 | 5.32616666666667 | Haubané | 21 | 32200 | 3G | NODEB | BGVRNC1 | 15 | 2091 | 0 | 6 | 57.3 | 1999 x 429 x 196 | ASI4517R3v18 | 44.1 | 17 | 2100 | N/A | N/A | 65° | 7,5° | CIE |  |  | FH | 42510 | 5.32616666666667,-3.95486111111111
2021 | Mai | Mtn | CI02497 | 3G_CI02497_BouafleRenfo1 |  | CI02497 | BOUAFLE | BOUAFLE | BOUAFLE | MARAHOUE | 1 | N/A | 9 | -5.748249 | 6.995849 | Autostable | 55 | 24977 | 3G | NODEB | YAMRNC2 | 55 | 2101 | 0 | 2 | 46 | 1999 x 429 x 196 | ASI4517R3v18 | 46 | 17 | 900 | N/A | N/A | 65° | 7,5° | CIE |  |  | FH | 42612 | 6.995849,-5.748249
2021 | Mai | Mtn | CI00923 | 3G_CI00923_PK18Anissakro |  | CI00923 | ABOBO | ABIDJAN | ABIDJAN | DISTRICT AUTONOME ABIDJAN | 1 | N/A | 18 | -4.03805555555556 | 5.44377777777778 | Autostable | 32 | 29238 | 3G | NODEB | YOPRNC1 | 240 | 2083 | 5 | 2 | 22 | 1999 x 429 x 196 | ASI4517R3v18 | 46 | 17 | 2100 | N/A | N/A | 65° | 7,5° | CIE |  |  | FO | 41816 | 5.44377777777778,-4.03805555555556
2021 | Mai | Mtn | CI02599 | 3G_CI02599_KoumZIExt |  | CI02599 | KOUMASSI | ABIDJAN | ABIDJAN | DISTRICT AUTONOME ABIDJAN | 1 | N/A | 12 | -3.95105555555556 | 5.29558333333333 | Autostable | 55 | 25999 | 3G | NODEB | RNCTC | 200 | 2062 | 0 | 2 | 15 | 1999 x 429 x 196 | ASI4517R3v18 | 43 | 17 | 900 | N/A | N/A | 65° | 7,5° | CIE |  |  | FO | 42653 | 5.29558333333333,-3.95105555555556
2021 | Mai | Mtn | CI00220 | 3G_CI00220_Mpouto |  | CI00220 | COCODY | ABIDJAN | ABIDJAN | DISTRICT AUTONOME ABIDJAN | 1 | N/A | 11 | -3.95486111111111 | 5.32616666666667 | Haubané | 21 | 32201 | 3G | NODEB | BGVRNC1 | 100 | 2091 | 0 | 6 | 57.3 | 1999 x 429 x 196 | ASI4517R3v18 | 46 | 17 | 2100 | N/A | N/A | 65° | 7,5° | CIE |  |  | FH | 42510 | 5.32616666666667,-3.95486111111111
2021 | Mai | Mtn | CI02497 | 3G_CI02497_BouafleRenfo1 |  | CI02497 | BOUAFLE | BOUAFLE | BOUAFLE | MARAHOUE | 1 | N/A | 9 | -5.748249 | 6.995849 | Autostable | 55 | 24978 | 3G | NODEB | YAMRNC2 | 125 | 2101 | 0 | 2 | 46 | 1999 x 429 x 196 | ASI4517R3v18 | 46 | 17 | 900 | N/A | N/A | 65° | 7,5° | CIE |  |  | FH | 42612 | 6.995849,-5.748249
2021 | Mai | Mtn | CI01296 | 3G_CI01296_Yop6 |  | CI01296 | YOPOUGON | ABIDJAN | ABIDJAN | DISTRICT AUTONOME ABIDJAN | 1 | N/A | 21 | -4.07160555555556 | 5.36233055555556 | Mat | 25 | 22960 | 3G | NODEB | YOPRNC1 | 79 | 2081 | 0 | 7 | 57.3 | 1999 x 429 x 196 | ASI4517R3v18 | 46 | 17 | 2100 | N/A | N/A | 65° | 7,5° | CIE |  |  | FO | 42003 | 5.36233055555556,-4.07160555555556
2021 | Mai | Mtn | CI02629 | 3G_CI02629_Akachantier |  | CI02629 | AKACHANTIER | ALEPE | ALEPE | LA ME | 1 | N/A | 3 | -3.33191 | 5.67698 | Autostable | 55 | 26297 | 3G | NODEB | RNCTC | 0 | 2062 | 0 | 2 | 55 | 1999 x 429 x 196 | ASI4517R3v18 | 43 | 17 | 900 | N/A | N/A | 65° | 7,5° | CIE |  |  | FH | 43367 | 5.67698,-3.33191
2021 | Mai | Mtn | CI00220 | 3G_CI00220_Mpouto |  | CI00220 | COCODY | ABIDJAN | ABIDJAN | DISTRICT AUTONOME ABIDJAN | 1 | N/A | 11 | -3.95486111111111 | 5.32616666666667 | Haubané | 21 | 32203 | 3G | NODEB | BGVRNC1 | 15 | 2091 | 0 | 6 | 57.3 | 1999 x 429 x 196 | ASI4517R3v18 | 44.1 | 17 | 2100 | N/A | N/A | 65° | 7,5° | CIE |  |  | FH | 42510 | 5.32616666666667,-3.95486111111111
2021 | Mai | Mtn | CI02497 | 3G_CI02497_BouafleRenfo1 |  | CI02497 | BOUAFLE | BOUAFLE | BOUAFLE | MARAHOUE | 1 | N/A | 9 | -5.748249 | 6.995849 | Autostable | 55 | 24979 | 3G | NODEB | YAMRNC2 | 240 | 2101 | 0 | 2 | 46 | 1999 x 429 x 196 | ASI4517R3v18 | 46 | 17 | 900 | N/A | N/A | 65° | 7,5° | CIE |  |  | FH | 42612 | 6.995849,-5.748249
2021 | Mai | Mtn | CI02629 | 3G_CI02629_Akachantier |  | CI02629 | AKACHANTIER | ALEPE | ALEPE | LA ME | 1 | N/A | 3 | -3.33191 | 5.67698 | Autostable | 55 | 26298 | 3G | NODEB | RNCTC | 120 | 2062 | 0 | 2 | 55 | 1999 x 429 x 196 | ASI4517R3v18 | 43 | 17 | 900 | N/A | N/A | 65° | 7,5° | CIE |  |  | FH | 43367 | 5.67698,-3.33191
2021 | Mai | Mtn | CI00220 | 3G_CI00220_Mpouto |  | CI00220 | COCODY | ABIDJAN | ABIDJAN | DISTRICT AUTONOME ABIDJAN | 1 | N/A | 11 | -3.95486111111111 | 5.32616666666667 | Haubané | 21 | 32204 | 3G | NODEB | BGVRNC1 | 100 | 2091 | 0 | 6 | 57.3 | 1999 x 429 x 196 | ASI4517R3v18 | 46 | 17 | 2100 | N/A | N/A | 65° | 7,5° | CIE |  |  | FH | 42510 | 5.32616666666667,-3.95486111111111
2021 | Mai | Mtn | CI01296 | 3G_CI01296_Yop6 |  | CI01296 | YOPOUGON | ABIDJAN | ABIDJAN | DISTRICT AUTONOME ABIDJAN | 1 | N/A | 21 | -4.07160555555556 | 5.36233055555556 | Mat | 25 | 22961 | 3G | NODEB | YOPRNC1 | 175 | 2081 | 0 | 7 | 57.3 | 1999 x 429 x 196 | ASI4517R3v18 | 46 | 17 | 2100 | N/A | N/A | 65° | 7,5° | CIE |  |  | FO | 42003 | 5.36233055555556,-4.07160555555556
2021 | Mai | Mtn | CI02664 | 3G_CI02664_Gbegbessou |  | CI02664 | GBEGBESSOU | BOUAFLE | BOUAFLE | MARAHOUE | 1 | N/A | 3 | -5.5969722 | 7.06875 | Autostable | 55 | 26647 | 3G | NODEB | YAMRNC2 | 0 | 2101 | 0 | 2 | 55 | 1999 x 429 x 196 | ASI4517R3v18 | 46 | 17 | 900 | N/A | N/A | 65° | 7,5° | CIE |  |  | FH | 43376 | 7.06875,-5.5969722
2021 | Mai | Mtn | CI00222 | 3G_CI00222_MSC1 |  | CI00222 | PLATEAU | ABIDJAN | ABIDJAN | DISTRICT AUTONOME ABIDJAN | 1 | N/A | 18 | -4.01333333333333 | 5.31944444444444 | Autostable | 75 | 32220 | 3G | NODEB | BGVRNC1 | 40 | 2091 | 0 | 12 | 22 | 1999 x 429 x 196 | ASI4517R3v18 | 46 | 17 | 2100 | N/A | N/A | 65° | 7,5° | CIE |  |  | FO | 41244 | 5.31944444444444,-4.01333333333333
2021 | Mai | Mtn | CI02629 | 3G_CI02629_Akachantier |  | CI02629 | AKACHANTIER | ALEPE | ALEPE | LA ME | 1 | N/A | 3 | -3.33191 | 5.67698 | Autostable | 55 | 26299 | 3G | NODEB | RNCTC | 240 | 2062 | 0 | 2 | 55 | 1999 x 429 x 196 | ASI4517R3v18 | 43 | 17 | 900 | N/A | N/A | 65° | 7,5° | CIE |  |  | FH | 43367 | 5.67698,-3.33191
2021 | Mai | Mtn | CI01296 | 3G_CI01296_Yop6 |  | CI01296 | YOPOUGON | ABIDJAN | ABIDJAN | DISTRICT AUTONOME ABIDJAN | 1 | N/A | 21 | -4.07160555555556 | 5.36233055555556 | Mat | 25 | 22962 | 3G | NODEB | YOPRNC1 | 248 | 2081 | 0 | 7 | 57.3 | 1999 x 429 x 196 | ASI4517R3v18 | 46 | 17 | 2100 | N/A | N/A | 65° | 7,5° | CIE |  |  | FO | 42003 | 5.36233055555556,-4.07160555555556
2021 | Mai | Mtn | CI00222 | 3G_CI00222_MSC1 |  | CI00222 | PLATEAU | ABIDJAN | ABIDJAN | DISTRICT AUTONOME ABIDJAN | 1 | N/A | 18 | -4.01333333333333 | 5.31944444444444 | Autostable | 75 | 32221 | 3G | NODEB | BGVRNC1 | 100 | 2091 | 3 | 12 | 22 | 1999 x 429 x 196 | ASI4517R3v18 | 46 | 17 | 2100 | N/A | N/A | 65° | 7,5° | CIE |  |  | FO | 41244 | 5.31944444444444,-4.01333333333333
2021 | Mai | Mtn | CI02664 | 3G_CI02664_Gbegbessou |  | CI02664 | GBEGBESSOU | BOUAFLE | BOUAFLE | MARAHOUE | 1 | N/A | 3 | -5.5969722 | 7.06875 | Autostable | 55 | 26648 | 3G | NODEB | YAMRNC2 | 110 | 2101 | 0 | 2 | 55 | 1999 x 429 x 196 | ASI4517R3v18 | 46 | 17 | 900 | N/A | N/A | 65° | 7,5° | CIE |  |  | FH | 43376 | 7.06875,-5.5969722
2021 | Mai | Mtn | CI02093 | 3G_CI02093_Eboinda |  | CI02093 | EBOINDA | TIAPOUM | TIAPOUM | SUD-COMOE | 1 | N/A | 3 | -3.104944 | 5.153222 | Autostable | 69 | 20937 | 3G | NODEB | RNCTC | 100 | 2062 | 0 | 2 | 69 | 1999 x 429 x 196 | ASI4517R3v18 | 43 | 17 | 900 | N/A | N/A | 65° | 7,5° | CIE |  |  | FH | 43371 | 5.153222,-3.104944
2021 | Mai | Mtn | CI01296 | 3G_CI01296_Yop6 |  | CI01296 | YOPOUGON | ABIDJAN | ABIDJAN | DISTRICT AUTONOME ABIDJAN | 1 | N/A | 21 | -4.07160555555556 | 5.36233055555556 | Mat | 25 | 22963 | 3G | NODEB | YOPRNC1 | 79 | 2081 | 0 | 7 | 57.3 | 1999 x 429 x 196 | ASI4517R3v18 | 46 | 17 | 2100 | N/A | N/A | 65° | 7,5° | CIE |  |  | FO | 42003 | 5.36233055555556,-4.07160555555556
2021 | Mai | Mtn | CI00222 | 3G_CI00222_MSC1 |  | CI00222 | PLATEAU | ABIDJAN | ABIDJAN | DISTRICT AUTONOME ABIDJAN | 1 | N/A | 18 | -4.01333333333333 | 5.31944444444444 | Autostable | 75 | 32222 | 3G | NODEB | BGVRNC1 | 260 | 2091 | 0 | 12 | 22 | 1999 x 429 x 196 | ASI4517R3v18 | 46 | 17 | 2100 | N/A | N/A | 65° | 7,5° | CIE |  |  | FO | 41244 | 5.31944444444444,-4.01333333333333
2021 | Mai | Mtn | CI02093 | 3G_CI02093_Eboinda |  | CI02093 | EBOINDA | TIAPOUM | TIAPOUM | SUD-COMOE | 1 | N/A | 3 | -3.104944 | 5.153222 | Autostable | 69 | 20938 | 3G | NODEB | RNCTC | 195 | 2062 | 0 | 2 | 69 | 1999 x 429 x 196 | ASI4517R3v18 | 43 | 17 | 900 | N/A | N/A | 65° | 7,5° | CIE |  |  | FH | 43371 | 5.153222,-3.104944
2021 | Mai | Mtn | CI02664 | 3G_CI02664_Gbegbessou |  | CI02664 | GBEGBESSOU | BOUAFLE | BOUAFLE | MARAHOUE | 1 | N/A | 3 | -5.5969722 | 7.06875 | Autostable | 55 | 26649 | 3G | NODEB | YAMRNC2 | 225 | 2101 | 0 | 2 | 55 | 1999 x 429 x 196 | ASI4517R3v18 | 46 | 17 | 900 | N/A | N/A | 65° | 7,5° | CIE |  |  | FH | 43376 | 7.06875,-5.5969722
2021 | Mai | Mtn | CI01296 | 3G_CI01296_Yop6 |  | CI01296 | YOPOUGON | ABIDJAN | ABIDJAN | DISTRICT AUTONOME ABIDJAN | 1 | N/A | 21 | -4.07160555555556 | 5.36233055555556 | Mat | 25 | 22964 | 3G | NODEB | YOPRNC1 | 175 | 2081 | 0 | 7 | 57.3 | 1999 x 429 x 196 | ASI4517R3v18 | 46 | 17 | 2100 | N/A | N/A | 65° | 7,5° | CIE |  |  | FO | 42003 | 5.36233055555556,-4.07160555555556
2021 | Mai | Mtn | CI02093 | 3G_CI02093_Eboinda |  | CI02093 | EBOINDA | TIAPOUM | TIAPOUM | SUD-COMOE | 1 | N/A | 3 | -3.104944 | 5.153222 | Autostable | 69 | 20939 | 3G | NODEB | RNCTC | 260 | 2062 | 0 | 2 | 69 | 1999 x 429 x 196 | ASI4517R3v18 | 46 | 17 | 900 | N/A | N/A | 65° | 7,5° | CIE |  |  | FH | 43371 | 5.153222,-3.104944
2021 | Mai | Mtn | CI00222 | 3G_CI00222_MSC1 |  | CI00222 | PLATEAU | ABIDJAN | ABIDJAN | DISTRICT AUTONOME ABIDJAN | 1 | N/A | 18 | -4.01333333333333 | 5.31944444444444 | Autostable | 75 | 32223 | 3G | NODEB | BGVRNC1 | 40 | 2091 | 0 | 12 | 22 | 1999 x 429 x 196 | ASI4517R3v18 | 46 | 17 | 2100 | N/A | N/A | 65° | 7,5° | CIE |  |  | FO | 41244 | 5.31944444444444,-4.01333333333333
2021 | Mai | Mtn | CI01296 | 3G_CI01296_Yop6 |  | CI01296 | YOPOUGON | ABIDJAN | ABIDJAN | DISTRICT AUTONOME ABIDJAN | 1 | N/A | 21 | -4.07160555555556 | 5.36233055555556 | Mat | 25 | 22965 | 3G | NODEB | YOPRNC1 | 248 | 2081 | 0 | 7 | 57.3 | 1999 x 429 x 196 | ASI4517R3v18 | 46 | 17 | 2100 | N/A | N/A | 65° | 7,5° | CIE |  |  | FO | 42003 | 5.36233055555556,-4.07160555555556
2021 | Mai | Mtn | CI02363 | 3G_CI02363_BassamCocoteraie |  | CI02363 | GRAND-BASSAM | GRAND-BASSAM | GRAND-BASSAM | SUD-COMOE | 1 | N/A | 12 | -3.77546 | 5.21303 | Autostable | 49 | 53636 | 3G | NODEB | RNCTC | 0 | 2062 | 0 | 4 | 37 | 1999 x 429 x 196 | ASI4517R3v18 | 44.2 | 17 | 2100 | N/A | N/A | 65° | 7,5° | CIE |  |  | FH | 43014 | 5.21303,-3.77546
2021 | Mai | Mtn | CI02725 | 3G_CI02725_Yadibikro |  | CI02725 | YADIBIKRO | TIEBISSOU | TIEBISSOU | BELIER | 1 | N/A | 3 | -5.352167 | 7.10825 | Autostable | 72 | 27257 | 3G | NODEB | YAMRNC2 | 75 | 2101 | 2 | 0 | 72 | 1999 x 429 x 196 | ASI4517R3v18 | 46 | 17 | 900 | N/A | N/A | 65° | 7,5° | CIE |  |  | FH | 43416 | 7.10825,-5.352167
2021 | Mai | Mtn | CI00222 | 3G_CI00222_MSC1 |  | CI00222 | PLATEAU | ABIDJAN | ABIDJAN | DISTRICT AUTONOME ABIDJAN | 1 | N/A | 18 | -4.01333333333333 | 5.31944444444444 | Autostable | 75 | 32224 | 3G | NODEB | BGVRNC1 | 100 | 2091 | 3 | 12 | 22 | 1999 x 429 x 196 | ASI4517R3v18 | 46 | 17 | 2100 | N/A | N/A | 65° | 7,5° | CIE |  |  | FO | 41244 | 5.31944444444444,-4.01333333333333
2021 | Mai | Mtn | CI01296 | 3G_CI01296_Yop6 |  | CI01296 | YOPOUGON | ABIDJAN | ABIDJAN | DISTRICT AUTONOME ABIDJAN | 1 | N/A | 21 | -4.07160555555556 | 5.36233055555556 | Mat | 25 | 22966 | 3G | NODEB | YOPRNC1 | 79 | 2081 | 0 | 7 | 57.3 | 1999 x 429 x 196 | ASI4517R3v18 | 46 | 17 | 2100 | N/A | N/A | 65° | 7,5° | CIE |  |  | FO | 42003 | 5.36233055555556,-4.07160555555556
2021 | Mai | Mtn | CI02363 | 3G_CI02363_BassamCocoteraie |  | CI02363 | GRAND-BASSAM | GRAND-BASSAM | GRAND-BASSAM | SUD-COMOE | 1 | N/A | 12 | -3.77546 | 5.21303 | Autostable | 49 | 53637 | 3G | NODEB | RNCTC | 120 | 2062 | 0 | 4 | 37 | 1999 x 429 x 196 | ASI4517R3v18 | 44.2 | 17 | 2100 | N/A | N/A | 65° | 7,5° | CIE |  |  | FH | 43014 | 5.21303,-3.77546
2021 | Mai | Mtn | CI00222 | 3G_CI00222_MSC1 |  | CI00222 | PLATEAU | ABIDJAN | ABIDJAN | DISTRICT AUTONOME ABIDJAN | 1 | N/A | 18 | -4.01333333333333 | 5.31944444444444 | Autostable | 75 | 32225 | 3G | NODEB | BGVRNC1 | 260 | 2091 | 0 | 12 | 22 | 1999 x 429 x 196 | ASI4517R3v18 | 46 | 17 | 2100 | N/A | N/A | 65° | 7,5° | CIE |  |  | FO | 41244 | 5.31944444444444,-4.01333333333333
2021 | Mai | Mtn | CI02725 | 3G_CI02725_Yadibikro |  | CI02725 | YADIBIKRO | TIEBISSOU | TIEBISSOU | BELIER | 1 | N/A | 3 | -5.352167 | 7.10825 | Autostable | 72 | 27258 | 3G | NODEB | YAMRNC2 | 145 | 2101 | 2 | 0 | 72 | 1999 x 429 x 196 | ASI4517R3v18 | 46 | 17 | 900 | N/A | N/A | 65° | 7,5° | CIE |  |  | FH | 43416 | 7.10825,-5.352167
2021 | Mai | Mtn | CI01296 | 3G_CI01296_Yop6 |  | CI01296 | YOPOUGON | ABIDJAN | ABIDJAN | DISTRICT AUTONOME ABIDJAN | 1 | N/A | 21 | -4.07160555555556 | 5.36233055555556 | Mat | 25 | 22967 | 3G | NODEB | YOPRNC1 | 175 | 2081 | 0 | 7 | 57.3 | 1999 x 429 x 196 | ASI4517R3v18 | 46 | 17 | 2100 | N/A | N/A | 65° | 7,5° | CIE |  |  | FO | 42003 | 5.36233055555556,-4.07160555555556
2021 | Mai | Mtn | CI02363 | 3G_CI02363_BassamCocoteraie |  | CI02363 | GRAND-BASSAM | GRAND-BASSAM | GRAND-BASSAM | SUD-COMOE | 1 | N/A | 12 | -3.77546 | 5.21303 | Autostable | 49 | 53638 | 3G | NODEB | RNCTC | 240 | 2062 | 0 | 4 | 37 | 1999 x 429 x 196 | ASI4517R3v18 | 44.2 | 17 | 2100 | N/A | N/A | 65° | 7,5° | CIE |  |  | FH | 43014 | 5.21303,-3.77546
2021 | Mai | Mtn | CI00222 | 3G_CI00222_MSC1 |  | CI00222 | PLATEAU | ABIDJAN | ABIDJAN | DISTRICT AUTONOME ABIDJAN | 1 | N/A | 18 | -4.01333333333333 | 5.31944444444444 | Autostable | 75 | 32226 | 3G | NODEB | BGVRNC1 | 40 | 2091 | 0 | 12 | 22 | 1999 x 429 x 196 | ASI4517R3v18 | 46 | 17 | 2100 | N/A | N/A | 65° | 7,5° | CIE |  |  | FO | 41244 | 5.31944444444444,-4.01333333333333
2021 | Mai | Mtn | CI02725 | 3G_CI02725_Yadibikro |  | CI02725 | YADIBIKRO | TIEBISSOU | TIEBISSOU | BELIER | 1 | N/A | 3 | -5.352167 | 7.10825 | Autostable | 72 | 27259 | 3G | NODEB | YAMRNC2 | 235 | 2101 | 2 | 0 | 72 | 1999 x 429 x 196 | ASI4517R3v18 | 46 | 17 | 900 | N/A | N/A | 65° | 7,5° | CIE |  |  | FH | 43416 | 7.10825,-5.352167
2021 | Mai | Mtn | CI02858 | 3G_CI02858_BietryMercedes |  | CI02858 | MARCORY | ABIDJAN | ABIDJAN | DISTRICT AUTONOME ABIDJAN | 1 | N/A | 9 | -3.9807 | 5.28808 | Mat | 33 | 58580 | 3G | NODEB | RNCTC | 30 | 2062 | 0 | 7 | 15 | 1999 x 429 x 196 | ASI4517R3v18 | 46 | 17 | 2100 | N/A | N/A | 65° | 7,5° | CIE |  |  | FH | 43359 | 5.28808,-3.9807
2021 | Mai | Mtn | CI01296 | 3G_CI01296_Yop6 |  | CI01296 | YOPOUGON | ABIDJAN | ABIDJAN | DISTRICT AUTONOME ABIDJAN | 1 | N/A | 21 | -4.07160555555556 | 5.36233055555556 | Mat | 25 | 22968 | 3G | NODEB | YOPRNC1 | 248 | 2081 | 0 | 7 | 57.3 | 1999 x 429 x 196 | ASI4517R3v18 | 46 | 17 | 2100 | N/A | N/A | 65° | 7,5° | CIE |  |  | FO | 42003 | 5.36233055555556,-4.07160555555556
2021 | Mai | Mtn | CI02726 | 3G_CI02726_YoboueboGbelissou |  | CI02726 | YOBOUEBOGBELISSOU | YAMOUSSOUKRO | YAMOUSSOUKRO | DISTRICT AUTONOME YAMOUSSOUKRO | 1 | N/A | 3 | -5.352139 | 6.935194 | Autostable | 55 | 27267 | 3G | NODEB | YAMRNC2 | 130 | 2101 | 0 | 2 | 55 | 1999 x 429 x 196 | ASI4517R3v18 | 46 | 17 | 900 | N/A | N/A | 65° | 7,5° | CIE |  |  | FH | 43378 | 6.935194,-5.352139
2021 | Mai | Mtn | CI00222 | 3G_CI00222_MSC1 |  | CI00222 | PLATEAU | ABIDJAN | ABIDJAN | DISTRICT AUTONOME ABIDJAN | 1 | N/A | 18 | -4.01333333333333 | 5.31944444444444 | Autostable | 75 | 32227 | 3G | NODEB | BGVRNC1 | 100 | 2091 | 3 | 12 | 22 | 1999 x 429 x 196 | ASI4517R3v18 | 46 | 17 | 2100 | N/A | N/A | 65° | 7,5° | CIE |  |  | FO | 41244 | 5.31944444444444,-4.01333333333333
2021 | Mai | Mtn | CI02858 | 3G_CI02858_BietryMercedes |  | CI02858 | MARCORY | ABIDJAN | ABIDJAN | DISTRICT AUTONOME ABIDJAN | 1 | N/A | 9 | -3.9807 | 5.28808 | Mat | 33 | 58581 | 3G | NODEB | RNCTC | 180 | 2062 | 0 | 7 | 15 | 1999 x 429 x 196 | ASI4517R3v18 | 46 | 17 | 2100 | N/A | N/A | 65° | 7,5° | CIE |  |  | FH | 43359 | 5.28808,-3.9807
2021 | Mai | Mtn | CI00228 | 3G_CI00228_OkaHotel |  | CI00228 | ABOBO | ABIDJAN | ABIDJAN | DISTRICT AUTONOME ABIDJAN | 1 | N/A | 21 | -3.99809 | 5.42499 | Haubané | 24 | 12280 | 3G | NODEB | YOPRNC1 | 30 | 2083 | 0 | 5 | 18 | 1999 x 429 x 196 | ASI4517R3v18 | 46 | 17 | 2100 | N/A | N/A | 65° | 7,5° | CIE |  |  | FO | 41834 | 5.42499,-3.99809
2021 | Mai | Mtn | CI02726 | 3G_CI02726_YoboueboGbelissou |  | CI02726 | YOBOUEBOGBELISSOU | YAMOUSSOUKRO | YAMOUSSOUKRO | DISTRICT AUTONOME YAMOUSSOUKRO | 1 | N/A | 3 | -5.352139 | 6.935194 | Autostable | 55 | 27268 | 3G | NODEB | YAMRNC2 | 200 | 2101 | 0 | 2 | 55 | 1999 x 429 x 196 | ASI4517R3v18 | 46 | 17 | 900 | N/A | N/A | 65° | 7,5° | CIE |  |  | FH | 43378 | 6.935194,-5.352139
2021 | Mai | Mtn | CI00222 | 3G_CI00222_MSC1 |  | CI00222 | PLATEAU | ABIDJAN | ABIDJAN | DISTRICT AUTONOME ABIDJAN | 1 | N/A | 18 | -4.01333333333333 | 5.31944444444444 | Autostable | 75 | 32228 | 3G | NODEB | BGVRNC1 | 260 | 2091 | 0 | 12 | 22 | 1999 x 429 x 196 | ASI4517R3v18 | 46 | 17 | 2100 | N/A | N/A | 65° | 7,5° | CIE |  |  | FO | 41244 | 5.31944444444444,-4.01333333333333
2021 | Mai | Mtn | CI02858 | 3G_CI02858_BietryMercedes |  | CI02858 | MARCORY | ABIDJAN | ABIDJAN | DISTRICT AUTONOME ABIDJAN | 1 | N/A | 9 | -3.9807 | 5.28808 | Mat | 33 | 58582 | 3G | NODEB | RNCTC | 270 | 2062 | 0 | 7 | 15 | 1999 x 429 x 196 | ASI4517R3v18 | 46 | 17 | 2100 | N/A | N/A | 65° | 7,5° | CIE |  |  | FH | 43359 | 5.28808,-3.9807
2021 | Mai | Mtn | CI02726 | 3G_CI02726_YoboueboGbelissou |  | CI02726 | YOBOUEBOGBELISSOU | YAMOUSSOUKRO | YAMOUSSOUKRO | DISTRICT AUTONOME YAMOUSSOUKRO | 1 | N/A | 3 | -5.352139 | 6.935194 | Autostable | 55 | 27269 | 3G | NODEB | YAMRNC2 | 300 | 2101 | 0 | 2 | 55 | 1999 x 429 x 196 | ASI4517R3v18 | 46 | 17 | 900 | N/A | N/A | 65° | 7,5° | CIE |  |  | FH | 43378 | 6.935194,-5.352139
2021 | Mai | Mtn | CI00228 | 3G_CI00228_OkaHotel |  | CI00228 | ABOBO | ABIDJAN | ABIDJAN | DISTRICT AUTONOME ABIDJAN | 1 | N/A | 21 | -3.99809 | 5.42499 | Haubané | 24 | 12281 | 3G | NODEB | YOPRNC1 | 120 | 2083 | 0 | 5 | 18 | 1999 x 429 x 196 | ASI4517R3v18 | 46 | 17 | 2100 | N/A | N/A | 65° | 7,5° | CIE |  |  | FO | 41834 | 5.42499,-3.99809
2021 | Mai | Mtn | CI00349 | 3G_CI00349_Allocodrom |  | CI00349 | COCODY | ABIDJAN | ABIDJAN | DISTRICT AUTONOME ABIDJAN | 1 | N/A | 12 | -3.99644 | 5.33816 | Autostable | 40 | 33490 | 3G | NODEB | BGVRNC1 | 0 | 2091 | 0 | 6 | 57.3 | 1999 x 429 x 196 | ASI4517R3v18 | 44.2 | 17 | 2100 | N/A | N/A | 65° | 7,5° | CIE |  |  | FO | 41244 | 5.33816,-3.99644
2021 | Mai | Mtn | CI02858 | 3G_CI02858_BietryMercedes |  | CI02858 | MARCORY | ABIDJAN | ABIDJAN | DISTRICT AUTONOME ABIDJAN | 1 | N/A | 9 | -3.9807 | 5.28808 | Mat | 33 | 58583 | 3G | NODEB | RNCTC | 30 | 2062 | 0 | 7 | 15 | 1999 x 429 x 196 | ASI4517R3v18 | 46 | 17 | 2100 | N/A | N/A | 65° | 7,5° | CIE |  |  | FH | 43359 | 5.28808,-3.9807
2021 | Mai | Mtn | CI02882 | 3G_CI02882_Sahabo |  | CI02882 | SAHABO | YAMOUSSOUKRO | YAMOUSSOUKRO | DISTRICT AUTONOME YAMOUSSOUKRO | 1 | N/A | 3 | -5.385039 | 6.845658 | Autostable | 51 | 28827 | 3G | NODEB | YAMRNC2 | 90 | 2101 | 0 | 2 | 15 | 1999 x 429 x 196 | ASI4517R3v18 | 46 | 17 | 900 | N/A | N/A | 65° | 7,5° | CIE |  |  | FH | 43376 | 6.845658,-5.385039
2021 | Mai | Mtn | CI00228 | 3G_CI00228_OkaHotel |  | CI00228 | ABOBO | ABIDJAN | ABIDJAN | DISTRICT AUTONOME ABIDJAN | 1 | N/A | 21 | -3.99809 | 5.42499 | Haubané | 24 | 12282 | 3G | NODEB | YOPRNC1 | 220 | 2083 | 0 | 5 | 18 | 1999 x 429 x 196 | ASI4517R3v18 | 46 | 17 | 2100 | N/A | N/A | 65° | 7,5° | CIE |  |  | FO | 41834 | 5.42499,-3.99809
2021 | Mai | Mtn | CI00349 | 3G_CI00349_Allocodrom |  | CI00349 | COCODY | ABIDJAN | ABIDJAN | DISTRICT AUTONOME ABIDJAN | 1 | N/A | 12 | -3.99644 | 5.33816 | Autostable | 40 | 33491 | 3G | NODEB | BGVRNC1 | 120 | 2091 | 0 | 6 | 57.3 | 1999 x 429 x 196 | ASI4517R3v18 | 44.2 | 17 | 2100 | N/A | N/A | 65° | 7,5° | CIE |  |  | FO | 41244 | 5.33816,-3.99644
2021 | Mai | Mtn | CI02858 | 3G_CI02858_BietryMercedes |  | CI02858 | MARCORY | ABIDJAN | ABIDJAN | DISTRICT AUTONOME ABIDJAN | 1 | N/A | 9 | -3.9807 | 5.28808 | Mat | 33 | 58584 | 3G | NODEB | RNCTC | 180 | 2062 | 0 | 7 | 15 | 1999 x 429 x 196 | ASI4517R3v18 | 46 | 17 | 2100 | N/A | N/A | 65° | 7,5° | CIE |  |  | FH | 43359 | 5.28808,-3.9807
2021 | Mai | Mtn | CI02882 | 3G_CI02882_Sahabo |  | CI02882 | SAHABO | YAMOUSSOUKRO | YAMOUSSOUKRO | DISTRICT AUTONOME YAMOUSSOUKRO | 1 | N/A | 3 | -5.385039 | 6.845658 | Autostable | 51 | 28828 | 3G | NODEB | YAMRNC2 | 245 | 2101 | 0 | 2 | 15 | 1999 x 429 x 196 | ASI4517R3v18 | 46 | 17 | 900 | N/A | N/A | 65° | 7,5° | CIE |  |  | FH | 43376 | 6.845658,-5.385039
2021 | Mai | Mtn | CI00349 | 3G_CI00349_Allocodrom |  | CI00349 | COCODY | ABIDJAN | ABIDJAN | DISTRICT AUTONOME ABIDJAN | 1 | N/A | 12 | -3.99644 | 5.33816 | Autostable | 40 | 33492 | 3G | NODEB | BGVRNC1 | 240 | 2091 | 0 | 6 | 57.3 | 1999 x 429 x 196 | ASI4517R3v18 | 44.2 | 17 | 2100 | N/A | N/A | 65° | 7,5° | CIE |  |  | FO | 41244 | 5.33816,-3.99644
2021 | Mai | Mtn | CI00228 | 3G_CI00228_OkaHotel |  | CI00228 | ABOBO | ABIDJAN | ABIDJAN | DISTRICT AUTONOME ABIDJAN | 1 | N/A | 21 | -3.99809 | 5.42499 | Haubané | 24 | 12283 | 3G | NODEB | YOPRNC1 | 30 | 2083 | 0 | 5 | 18 | 1999 x 429 x 196 | ASI4517R3v18 | 46 | 17 | 2100 | N/A | N/A | 65° | 7,5° | CIE |  |  | FO | 41834 | 5.42499,-3.99809
2021 | Mai | Mtn | CI02858 | 3G_CI02858_BietryMercedes |  | CI02858 | MARCORY | ABIDJAN | ABIDJAN | DISTRICT AUTONOME ABIDJAN | 1 | N/A | 9 | -3.9807 | 5.28808 | Mat | 33 | 58585 | 3G | NODEB | RNCTC | 270 | 2062 | 0 | 7 | 15 | 1999 x 429 x 196 | ASI4517R3v18 | 46 | 17 | 2100 | N/A | N/A | 65° | 7,5° | CIE |  |  | FH | 43359 | 5.28808,-3.9807
2021 | Mai | Mtn | CI02882 | 3G_CI02882_Sahabo |  | CI02882 | SAHABO | YAMOUSSOUKRO | YAMOUSSOUKRO | DISTRICT AUTONOME YAMOUSSOUKRO | 1 | N/A | 3 | -5.385039 | 6.845658 | Autostable | 51 | 28829 | 3G | NODEB | YAMRNC2 | 330 | 2101 | 0 | 2 | 15 | 1999 x 429 x 196 | ASI4517R3v18 | 46 | 17 | 900 | N/A | N/A | 65° | 7,5° | CIE |  |  | FH | 43376 | 6.845658,-5.385039
2021 | Mai | Mtn | CI00349 | 3G_CI00349_Allocodrom |  | CI00349 | COCODY | ABIDJAN | ABIDJAN | DISTRICT AUTONOME ABIDJAN | 1 | N/A | 12 | -3.99644 | 5.33816 | Autostable | 40 | 33493 | 3G | NODEB | BGVRNC1 | 0 | 2091 | 0 | 6 | 57.3 | 1999 x 429 x 196 | ASI4517R3v18 | 44.2 | 17 | 2100 | N/A | N/A | 65° | 7,5° | CIE |  |  | FO | 41244 | 5.33816,-3.99644
2021 | Mai | Mtn | CI00228 | 3G_CI00228_OkaHotel |  | CI00228 | ABOBO | ABIDJAN | ABIDJAN | DISTRICT AUTONOME ABIDJAN | 1 | N/A | 21 | -3.99809 | 5.42499 | Haubané | 24 | 12284 | 3G | NODEB | YOPRNC1 | 120 | 2083 | 0 | 5 | 18 | 1999 x 429 x 196 | ASI4517R3v18 | 46 | 17 | 2100 | N/A | N/A | 65° | 7,5° | CIE |  |  | FO | 41834 | 5.42499,-3.99809
2021 | Mai | Mtn | CI02858 | 3G_CI02858_BietryMercedes |  | CI02858 | MARCORY | ABIDJAN | ABIDJAN | DISTRICT AUTONOME ABIDJAN | 1 | N/A | 9 | -3.9807 | 5.28808 | Mat | 33 | 58586 | 3G | NODEB | RNCTC | 30 | 2062 | 0 | 7 | 15 | 1999 x 429 x 196 | ASI4517R3v18 | 46 | 17 | 2100 | N/A | N/A | 65° | 7,5° | CIE |  |  | FH | 43359 | 5.28808,-3.9807
2021 | Mai | Mtn | CI02908 | 3G_CI02908_YakroNanan |  | CI02908 | YAMOUSSOUKRO | YAMOUSSOUKRO | YAMOUSSOUKRO | DISTRICT AUTONOME YAMOUSSOUKRO | 1 | N/A | 9 | -5.23861 | 6.78139 | Autostable | 55 | 29087 | 3G | NODEB | YAMRNC2 | 0 | 2101 | 0 | 4 | 57.3 | 1999 x 429 x 196 | ASI4517R3v18 | 46 | 17 | 900 | N/A | N/A | 65° | 7,5° | CIE |  |  | FO | 42690 | 6.78139,-5.23861
2021 | Mai | Mtn | CI00349 | 3G_CI00349_Allocodrom |  | CI00349 | COCODY | ABIDJAN | ABIDJAN | DISTRICT AUTONOME ABIDJAN | 1 | N/A | 12 | -3.99644 | 5.33816 | Autostable | 40 | 33494 | 3G | NODEB | BGVRNC1 | 120 | 2091 | 0 | 6 | 57.3 | 1999 x 429 x 196 | ASI4517R3v18 | 44.2 | 17 | 2100 | N/A | N/A | 65° | 7,5° | CIE |  |  | FO | 41244 | 5.33816,-3.99644
2021 | Mai | Mtn | CI00228 | 3G_CI00228_OkaHotel |  | CI00228 | ABOBO | ABIDJAN | ABIDJAN | DISTRICT AUTONOME ABIDJAN | 1 | N/A | 21 | -3.99809 | 5.42499 | Haubané | 24 | 12285 | 3G | NODEB | YOPRNC1 | 220 | 2083 | 0 | 5 | 18 | 1999 x 429 x 196 | ASI4517R3v18 | 46 | 17 | 2100 | N/A | N/A | 65° | 7,5° | CIE |  |  | FO | 41834 | 5.42499,-3.99809
2021 | Mai | Mtn | CI02858 | 3G_CI02858_BietryMercedes |  | CI02858 | MARCORY | ABIDJAN | ABIDJAN | DISTRICT AUTONOME ABIDJAN | 1 | N/A | 9 | -3.9807 | 5.28808 | Mat | 33 | 58587 | 3G | NODEB | RNCTC | 180 | 2062 | 0 | 7 | 15 | 1999 x 429 x 196 | ASI4517R3v18 | 46 | 17 | 2100 | N/A | N/A | 65° | 7,5° | CIE |  |  | FH | 43359 | 5.28808,-3.9807
2021 | Mai | Mtn | CI02908 | 3G_CI02908_YakroNanan |  | CI02908 | YAMOUSSOUKRO | YAMOUSSOUKRO | YAMOUSSOUKRO | DISTRICT AUTONOME YAMOUSSOUKRO | 1 | N/A | 9 | -5.23861 | 6.78139 | Autostable | 55 | 29088 | 3G | NODEB | YAMRNC2 | 120 | 2101 | 0 | 4 | 57.3 | 1999 x 429 x 196 | ASI4517R3v18 | 46 | 17 | 900 | N/A | N/A | 65° | 7,5° | CIE |  |  | FO | 42690 | 6.78139,-5.23861
2021 | Mai | Mtn | CI00349 | 3G_CI00349_Allocodrom |  | CI00349 | COCODY | ABIDJAN | ABIDJAN | DISTRICT AUTONOME ABIDJAN | 1 | N/A | 12 | -3.99644 | 5.33816 | Autostable | 40 | 33495 | 3G | NODEB | BGVRNC1 | 240 | 2091 | 0 | 6 | 57.3 | 1999 x 429 x 196 | ASI4517R3v18 | 44.2 | 17 | 2100 | N/A | N/A | 65° | 7,5° | CIE |  |  | FO | 41244 | 5.33816,-3.99644
2021 | Mai | Mtn | CI00228 | 3G_CI00228_OkaHotel |  | CI00228 | ABOBO | ABIDJAN | ABIDJAN | DISTRICT AUTONOME ABIDJAN | 1 | N/A | 21 | -3.99809 | 5.42499 | Haubané | 24 | 12286 | 3G | NODEB | YOPRNC1 | 30 | 2083 | 0 | 5 | 18 | 1999 x 429 x 196 | ASI4517R3v18 | 46 | 17 | 2100 | N/A | N/A | 65° | 7,5° | CIE |  |  | FO | 41834 | 5.42499,-3.99809
2021 | Mai | Mtn | CI02858 | 3G_CI02858_BietryMercedes |  | CI02858 | MARCORY | ABIDJAN | ABIDJAN | DISTRICT AUTONOME ABIDJAN | 1 | N/A | 9 | -3.9807 | 5.28808 | Mat | 33 | 58588 | 3G | NODEB | RNCTC | 270 | 2062 | 0 | 7 | 15 | 1999 x 429 x 196 | ASI4517R3v18 | 46 | 17 | 2100 | N/A | N/A | 65° | 7,5° | CIE |  |  | FH | 43359 | 5.28808,-3.9807
2021 | Mai | Mtn | CI02908 | 3G_CI02908_YakroNanan |  | CI02908 | YAMOUSSOUKRO | YAMOUSSOUKRO | YAMOUSSOUKRO | DISTRICT AUTONOME YAMOUSSOUKRO | 1 | N/A | 9 | -5.23861 | 6.78139 | Autostable | 55 | 29089 | 3G | NODEB | YAMRNC2 | 240 | 2101 | 0 | 4 | 57.3 | 1999 x 429 x 196 | ASI4517R3v18 | 46 | 17 | 900 | N/A | N/A | 65° | 7,5° | CIE |  |  | FO | 42690 | 6.78139,-5.23861
2021 | Mai | Mtn | CI02426 | 3G_CI02426_AmbassadeChine |  | CI02426 | COCODY | ABIDJAN | ABIDJAN | DISTRICT AUTONOME ABIDJAN | 1 | N/A | 12 | -3.9461974 | 5.3334318 | Autostable | 32 | 54260 | 3G | NODEB | BGVRNC1 | 0 | 2091 | 0 | 8 | 57.3 | 1999 x 429 x 196 | ASI4517R3v18 | 44.2 | 17 | 2100 | N/A | N/A | 65° | 7,5° | CIE |  |  | FH | 42534 | 5.3334318,-3.9461974
2021 | Mai | Mtn | CI00228 | 3G_CI00228_OkaHotel |  | CI00228 | ABOBO | ABIDJAN | ABIDJAN | DISTRICT AUTONOME ABIDJAN | 1 | N/A | 21 | -3.99809 | 5.42499 | Haubané | 24 | 12287 | 3G | NODEB | YOPRNC1 | 120 | 2083 | 0 | 5 | 18 | 1999 x 429 x 196 | ASI4517R3v18 | 46 | 17 | 2100 | N/A | N/A | 65° | 7,5° | CIE |  |  | FO | 41834 | 5.42499,-3.99809
2021 | Mai | Mtn | CI01698 | 3G_CI01698_AndouMBatto |  | CI01698 | ANDOU M'BATTO | ALEPE | ALEPE | LA ME | 1 | N/A | 3 | -3.65972222222222 | 5.4085 | Autostable | 55 | 16987 | 3G | NODEB | RNCTC | 0 | 2062 | 0 | 2 | 52 | 1999 x 429 x 196 | ASI4517R3v18 | 46 | 17 | 900 | N/A | N/A | 65° | 7,5° | CIE |  |  | FH | 43371 | 5.4085,-3.65972222222222
2021 | Mai | Mtn | CI02426 | 3G_CI02426_AmbassadeChine |  | CI02426 | COCODY | ABIDJAN | ABIDJAN | DISTRICT AUTONOME ABIDJAN | 1 | N/A | 12 | -3.9461974 | 5.3334318 | Autostable | 32 | 54261 | 3G | NODEB | BGVRNC1 | 120 | 2091 | 0 | 8 | 57.3 | 1999 x 429 x 196 | ASI4517R3v18 | 44.2 | 17 | 2100 | N/A | N/A | 65° | 7,5° | CIE |  |  | FH | 42534 | 5.3334318,-3.9461974
2021 | Mai | Mtn | CI02957 | 3G_CI02957_Akpessekro |  | CI02957 | AKPESSEKRO | YAMOUSSOUKRO | YAMOUSSOUKRO | DISTRICT AUTONOME YAMOUSSOUKRO | 1 | N/A | 3 | -5.3031 | 6.7317 | Autostable | 60 | 29577 | 3G | NODEB | YAMRNC2 | 0 | 2101 | 2 | 0 | 15 | 1999 x 429 x 196 | ASI4517R3v18 | 46 | 17 | 900 | N/A | N/A | 65° | 7,5° | CIE |  |  | FH | 43403 | 6.7317,-5.3031
2021 | Mai | Mtn | CI01698 | 3G_CI01698_AndouMBatto |  | CI01698 | ANDOU M'BATTO | ALEPE | ALEPE | LA ME | 1 | N/A | 3 | -3.65972222222222 | 5.4085 | Autostable | 55 | 16988 | 3G | NODEB | RNCTC | 180 | 2062 | 0 | 2 | 52 | 1999 x 429 x 196 | ASI4517R3v18 | 46 | 17 | 900 | N/A | N/A | 65° | 7,5° | CIE |  |  | FH | 43371 | 5.4085,-3.65972222222222
2021 | Mai | Mtn | CI00228 | 3G_CI00228_OkaHotel |  | CI00228 | ABOBO | ABIDJAN | ABIDJAN | DISTRICT AUTONOME ABIDJAN | 1 | N/A | 21 | -3.99809 | 5.42499 | Haubané | 24 | 12288 | 3G | NODEB | YOPRNC1 | 220 | 2083 | 0 | 5 | 18 | 1999 x 429 x 196 | ASI4517R3v18 | 46 | 17 | 2100 | N/A | N/A | 65° | 7,5° | CIE |  |  | FO | 41834 | 5.42499,-3.99809
2021 | Mai | Mtn | CI02426 | 3G_CI02426_AmbassadeChine |  | CI02426 | COCODY | ABIDJAN | ABIDJAN | DISTRICT AUTONOME ABIDJAN | 1 | N/A | 12 | -3.9461974 | 5.3334318 | Autostable | 32 | 54262 | 3G | NODEB | BGVRNC1 | 240 | 2091 | 0 | 8 | 57.3 | 1999 x 429 x 196 | ASI4517R3v18 | 44.2 | 17 | 2100 | N/A | N/A | 65° | 7,5° | CIE |  |  | FH | 42534 | 5.3334318,-3.9461974
2021 | Mai | Mtn | CI02957 | 3G_CI02957_Akpessekro |  | CI02957 | AKPESSEKRO | YAMOUSSOUKRO | YAMOUSSOUKRO | DISTRICT AUTONOME YAMOUSSOUKRO | 1 | N/A | 3 | -5.3031 | 6.7317 | Autostable | 60 | 29578 | 3G | NODEB | YAMRNC2 | 110 | 2101 | 2 | 0 | 15 | 1999 x 429 x 196 | ASI4517R3v18 | 46 | 17 | 900 | N/A | N/A | 65° | 7,5° | CIE |  |  | FH | 43403 | 6.7317,-5.3031
2021 | Mai | Mtn | CI01698 | 3G_CI01698_AndouMBatto |  | CI01698 | ANDOU M'BATTO | ALEPE | ALEPE | LA ME | 1 | N/A | 3 | -3.65972222222222 | 5.4085 | Autostable | 55 | 16989 | 3G | NODEB | RNCTC | 230 | 2062 | 0 | 2 | 52 | 1999 x 429 x 196 | ASI4517R3v18 | 46 | 17 | 900 | N/A | N/A | 65° | 7,5° | CIE |  |  | FH | 43371 | 5.4085,-3.65972222222222
2021 | Mai | Mtn | CI00433 | 3G_CI00433_PK18Assonmin |  | CI00433 | ABOBO | ABIDJAN | ABIDJAN | DISTRICT AUTONOME ABIDJAN | 1 | N/A | 21 | -4.05705555555556 | 5.43833333333333 | Autostable | 32 | 14330 | 3G | NODEB | YOPRNC1 | 0 | 2083 | 0 | 0 | 26 | 1999 x 429 x 196 | ASI4517R3v18 | 46 | 17 | 2100 | N/A | N/A | 65° | 7,5° | CIE |  |  | FO | 42507 | 5.43833333333333,-4.05705555555556
2021 | Mai | Mtn | CI02426 | 3G_CI02426_AmbassadeChine |  | CI02426 | COCODY | ABIDJAN | ABIDJAN | DISTRICT AUTONOME ABIDJAN | 1 | N/A | 12 | -3.9461974 | 5.3334318 | Autostable | 32 | 54263 | 3G | NODEB | BGVRNC1 | 0 | 2091 | 0 | 8 | 57.3 | 1999 x 429 x 196 | ASI4517R3v18 | 44.2 | 17 | 2100 | N/A | N/A | 65° | 7,5° | CIE |  |  | FH | 42534 | 5.3334318,-3.9461974
2021 | Mai | Mtn | CI02621 | 3G_CI02621_Mbohoin |  | CI02621 | M'BOHOIN | ALEPE | ALEPE | LA ME | 1 | N/A | 3 | -3.63914 | 5.56511 | Autostable | 55 | 26217 | 3G | NODEB | RNCTC | 90 | 2062 | 0 | 2 | 55 | 1999 x 429 x 196 | ASI4517R3v18 | 46 | 17 | 900 | N/A | N/A | 65° | 7,5° | CIE |  |  | FH | 43371 | 5.56511,-3.63914
2021 | Mai | Mtn | CI02957 | 3G_CI02957_Akpessekro |  | CI02957 | AKPESSEKRO | YAMOUSSOUKRO | YAMOUSSOUKRO | DISTRICT AUTONOME YAMOUSSOUKRO | 1 | N/A | 3 | -5.3031 | 6.7317 | Autostable | 60 | 29579 | 3G | NODEB | YAMRNC2 | 240 | 2101 | 2 | 0 | 15 | 1999 x 429 x 196 | ASI4517R3v18 | 46 | 17 | 900 | N/A | N/A | 65° | 7,5° | CIE |  |  | FH | 43403 | 6.7317,-5.3031
2021 | Mai | Mtn | CI00433 | 3G_CI00433_PK18Assonmin |  | CI00433 | ABOBO | ABIDJAN | ABIDJAN | DISTRICT AUTONOME ABIDJAN | 1 | N/A | 21 | -4.05705555555556 | 5.43833333333333 | Autostable | 32 | 14331 | 3G | NODEB | YOPRNC1 | 120 | 2083 | 0 | 0 | 26 | 1999 x 429 x 196 | ASI4517R3v18 | 46 | 17 | 2100 | N/A | N/A | 65° | 7,5° | CIE |  |  | FO | 42507 | 5.43833333333333,-4.05705555555556
2021 | Mai | Mtn | CI02621 | 3G_CI02621_Mbohoin |  | CI02621 | M'BOHOIN | ALEPE | ALEPE | LA ME | 1 | N/A | 3 | -3.63914 | 5.56511 | Autostable | 55 | 26218 | 3G | NODEB | RNCTC | 170 | 2062 | 0 | 2 | 55 | 1999 x 429 x 196 | ASI4517R3v18 | 46 | 17 | 900 | N/A | N/A | 65° | 7,5° | CIE |  |  | FH | 43371 | 5.56511,-3.63914
2021 | Mai | Mtn | CI03014 | 3G_CI03014_AkaNguessankro |  | CI03014 | AKA_NGUESSANKRO | BOUAFLE | BOUAFLE | MARAHOUE | 1 | N/A | 3 | -5.74097 | 7.14166 | Autostable | 60 | 30147 | 3G | NODEB | YAMRNC2 | 110 | 2101 | 0 | 2 | 15 | 1999 x 429 x 196 | ASI4517R3v18 | 46 | 17 | 900 | N/A | N/A | 65° | 7,5° | CIE |  |  | FH | 43370 | 7.14166,-5.74097
2021 | Mai | Mtn | CI02426 | 3G_CI02426_AmbassadeChine |  | CI02426 | COCODY | ABIDJAN | ABIDJAN | DISTRICT AUTONOME ABIDJAN | 1 | N/A | 12 | -3.9461974 | 5.3334318 | Autostable | 32 | 54264 | 3G | NODEB | BGVRNC1 | 120 | 2091 | 0 | 8 | 57.3 | 1999 x 429 x 196 | ASI4517R3v18 | 44.2 | 17 | 2100 | N/A | N/A | 65° | 7,5° | CIE |  |  | FH | 42534 | 5.3334318,-3.9461974
2021 | Mai | Mtn | CI02621 | 3G_CI02621_Mbohoin |  | CI02621 | M'BOHOIN | ALEPE | ALEPE | LA ME | 1 | N/A | 3 | -3.63914 | 5.56511 | Autostable | 55 | 26219 | 3G | NODEB | RNCTC | 340 | 2062 | 0 | 2 | 55 | 1999 x 429 x 196 | ASI4517R3v18 | 46 | 17 | 900 | N/A | N/A | 65° | 7,5° | CIE |  |  | FH | 43371 | 5.56511,-3.63914
2021 | Mai | Mtn | CI00433 | 3G_CI00433_PK18Assonmin |  | CI00433 | ABOBO | ABIDJAN | ABIDJAN | DISTRICT AUTONOME ABIDJAN | 1 | N/A | 21 | -4.05705555555556 | 5.43833333333333 | Autostable | 32 | 14332 | 3G | NODEB | YOPRNC1 | 260 | 2083 | 0 | 0 | 26 | 1999 x 429 x 196 | ASI4517R3v18 | 46 | 17 | 2100 | N/A | N/A | 65° | 7,5° | CIE |  |  | FO | 42507 | 5.43833333333333,-4.05705555555556
2021 | Mai | Mtn | CI02426 | 3G_CI02426_AmbassadeChine |  | CI02426 | COCODY | ABIDJAN | ABIDJAN | DISTRICT AUTONOME ABIDJAN | 1 | N/A | 12 | -3.9461974 | 5.3334318 | Autostable | 32 | 54265 | 3G | NODEB | BGVRNC1 | 240 | 2091 | 0 | 8 | 57.3 | 1999 x 429 x 196 | ASI4517R3v18 | 44.2 | 17 | 2100 | N/A | N/A | 65° | 7,5° | CIE |  |  | FH | 42534 | 5.3334318,-3.9461974
2021 | Mai | Mtn | CI03014 | 3G_CI03014_AkaNguessankro |  | CI03014 | AKA_NGUESSANKRO | BOUAFLE | BOUAFLE | MARAHOUE | 1 | N/A | 3 | -5.74097 | 7.14166 | Autostable | 60 | 30148 | 3G | NODEB | YAMRNC2 | 240 | 2101 | 0 | 2 | 15 | 1999 x 429 x 196 | ASI4517R3v18 | 46 | 17 | 900 | N/A | N/A | 65° | 7,5° | CIE |  |  | FH | 43370 | 7.14166,-5.74097
2021 | Mai | Mtn | CI02631 | 3G_CI02631_Alloso2 |  | CI02631 | ALLOSO2 | ALEPE | ALEPE | LA ME | 1 | N/A | 3 | -3.49855 | 5.5736 | Autostable | 72 | 26317 | 3G | NODEB | RNCTC | 40 | 2062 | 0 | 2 | 72 | 1999 x 429 x 196 | ASI4517R3v18 | 46 | 17 | 900 | N/A | N/A | 65° | 7,5° | CIE |  |  | FH | 43371 | 5.5736,-3.49855
2021 | Mai | Mtn | CI00433 | 3G_CI00433_PK18Assonmin |  | CI00433 | ABOBO | ABIDJAN | ABIDJAN | DISTRICT AUTONOME ABIDJAN | 1 | N/A | 21 | -4.05705555555556 | 5.43833333333333 | Autostable | 32 | 14333 | 3G | NODEB | YOPRNC1 | 0 | 2083 | 0 | 0 | 26 | 1999 x 429 x 196 | ASI4517R3v18 | 46 | 17 | 2100 | N/A | N/A | 65° | 7,5° | CIE |  |  | FO | 42507 | 5.43833333333333,-4.05705555555556
2021 | Mai | Mtn | CI00226 | 3G_CI00226_Nostalgie |  | CI00226 | PLATEAU | ABIDJAN | ABIDJAN | DISTRICT AUTONOME ABIDJAN | 1 | N/A | 6 | -4.01686111111111 | 5.32344444444444 | Haubané | 24 | 32260 | 3G | NODEB | BGVRNC1 | 155 | 2091 | 0 | 0 | 22 | 1999 x 429 x 196 | ASI4517R3v18 | 44.2 | 17 | 2100 | N/A | N/A | 65° | 7,5° | CIE |  |  | FO | 41846 | 5.32344444444444,-4.01686111111111
2021 | Mai | Mtn | CI03014 | 3G_CI03014_AkaNguessankro |  | CI03014 | AKA_NGUESSANKRO | BOUAFLE | BOUAFLE | MARAHOUE | 1 | N/A | 3 | -5.74097 | 7.14166 | Autostable | 60 | 30149 | 3G | NODEB | YAMRNC2 | 320 | 2101 | 0 | 2 | 15 | 1999 x 429 x 196 | ASI4517R3v18 | 46 | 17 | 900 | N/A | N/A | 65° | 7,5° | CIE |  |  | FH | 43370 | 7.14166,-5.74097
2021 | Mai | Mtn | CI02631 | 3G_CI02631_Alloso2 |  | CI02631 | ALLOSO2 | ALEPE | ALEPE | LA ME | 1 | N/A | 3 | -3.49855 | 5.5736 | Autostable | 72 | 26318 | 3G | NODEB | RNCTC | 235 | 2062 | 0 | 2 | 72 | 1999 x 429 x 196 | ASI4517R3v18 | 46 | 17 | 900 | N/A | N/A | 65° | 7,5° | CIE |  |  | FH | 43371 | 5.5736,-3.49855
2021 | Mai | Mtn | CI00226 | 3G_CI00226_Nostalgie |  | CI00226 | PLATEAU | ABIDJAN | ABIDJAN | DISTRICT AUTONOME ABIDJAN | 1 | N/A | 6 | -4.01686111111111 | 5.32344444444444 | Haubané | 24 | 32261 | 3G | NODEB | BGVRNC1 | 280 | 2091 | 0 | 4 | 22 | 1999 x 429 x 196 | ASI4517R3v18 | 44.2 | 17 | 2100 | N/A | N/A | 65° | 7,5° | CIE |  |  | FO | 41846 | 5.32344444444444,-4.01686111111111
2021 | Mai | Mtn | CI00433 | 3G_CI00433_PK18Assonmin |  | CI00433 | ABOBO | ABIDJAN | ABIDJAN | DISTRICT AUTONOME ABIDJAN | 1 | N/A | 21 | -4.05705555555556 | 5.43833333333333 | Autostable | 32 | 14334 | 3G | NODEB | YOPRNC1 | 120 | 2083 | 0 | 0 | 26 | 1999 x 429 x 196 | ASI4517R3v18 | 46 | 17 | 2100 | N/A | N/A | 65° | 7,5° | CIE |  |  | FO | 42507 | 5.43833333333333,-4.05705555555556
2021 | Mai | Mtn | CI00025 | 3G_CI00025_Bouafle |  | CI00025 | BOUAFLE | BOUAFLE | BOUAFLE | MARAHOUE | 1 | N/A | 9 | -5.75002777777778 | 6.98577777777778 | Autostable | 21 | 30250 | 3G | NODEB | YAMRNC2 | 30 | 2101 | 0 | 4 | 31 | 1999 x 429 x 196 | ASI4517R3v18 | 46 | 17 | 2100 | N/A | N/A | 65° | 7,5° | CIE |  |  | FH | 42507 | 6.98577777777778,-5.75002777777778
2021 | Mai | Mtn | CI02631 | 3G_CI02631_Alloso2 |  | CI02631 | ALLOSO2 | ALEPE | ALEPE | LA ME | 1 | N/A | 3 | -3.49855 | 5.5736 | Autostable | 72 | 26319 | 3G | NODEB | RNCTC | 270 | 2062 | 0 | 2 | 72 | 1999 x 429 x 196 | ASI4517R3v18 | 46 | 17 | 900 | N/A | N/A | 65° | 7,5° | CIE |  |  | FH | 43371 | 5.5736,-3.49855
2021 | Mai | Mtn | CI00226 | 3G_CI00226_Nostalgie |  | CI00226 | PLATEAU | ABIDJAN | ABIDJAN | DISTRICT AUTONOME ABIDJAN | 1 | N/A | 6 | -4.01686111111111 | 5.32344444444444 | Haubané | 24 | 32263 | 3G | NODEB | BGVRNC1 | 155 | 2091 | 0 | 0 | 22 | 1999 x 429 x 196 | ASI4517R3v18 | 44.2 | 17 | 2100 | N/A | N/A | 65° | 7,5° | CIE |  |  | FO | 41846 | 5.32344444444444,-4.01686111111111
2021 | Mai | Mtn | CI00433 | 3G_CI00433_PK18Assonmin |  | CI00433 | ABOBO | ABIDJAN | ABIDJAN | DISTRICT AUTONOME ABIDJAN | 1 | N/A | 21 | -4.05705555555556 | 5.43833333333333 | Autostable | 32 | 14335 | 3G | NODEB | YOPRNC1 | 260 | 2083 | 0 | 0 | 26 | 1999 x 429 x 196 | ASI4517R3v18 | 46 | 17 | 2100 | N/A | N/A | 65° | 7,5° | CIE |  |  | FO | 42507 | 5.43833333333333,-4.05705555555556
2021 | Mai | Mtn | CI02162 | 3G_CI02162_KOHOUROU |  | CI02162 | KOHOUROU | ABOISSO | ABOISSO | SUD-COMOE | 1 | N/A | 3 | -3.334972 | 5.484722 | Autostable | 72 | 21627 | 3G | NODEB | RNCTC | 0 | 2062 | 0 | 2 | 15 | 1999 x 429 x 196 | ASI4517R3v18 | 46 | 17 | 900 | N/A | N/A | 65° | 7,5° | CIE |  |  | FH | 43382 | 5.484722,-3.334972
2021 | Mai | Mtn | CI00226 | 3G_CI00226_Nostalgie |  | CI00226 | PLATEAU | ABIDJAN | ABIDJAN | DISTRICT AUTONOME ABIDJAN | 1 | N/A | 6 | -4.01686111111111 | 5.32344444444444 | Haubané | 24 | 32264 | 3G | NODEB | BGVRNC1 | 280 | 2091 | 0 | 4 | 22 | 1999 x 429 x 196 | ASI4517R3v18 | 44.2 | 17 | 2100 | N/A | N/A | 65° | 7,5° | CIE |  |  | FO | 41846 | 5.32344444444444,-4.01686111111111
2021 | Mai | Mtn | CI00025 | 3G_CI00025_Bouafle |  | CI00025 | BOUAFLE | BOUAFLE | BOUAFLE | MARAHOUE | 1 | N/A | 9 | -5.75002777777778 | 6.98577777777778 | Autostable | 21 | 30251 | 3G | NODEB | YAMRNC2 | 120 | 2101 | 0 | 4 | 31 | 1999 x 429 x 196 | ASI4517R3v18 | 46 | 17 | 2100 | N/A | N/A | 65° | 7,5° | CIE |  |  | FH | 42507 | 6.98577777777778,-5.75002777777778
2021 | Mai | Mtn | CI00433 | 3G_CI00433_PK18Assonmin |  | CI00433 | ABOBO | ABIDJAN | ABIDJAN | DISTRICT AUTONOME ABIDJAN | 1 | N/A | 21 | -4.05705555555556 | 5.43833333333333 | Autostable | 32 | 14336 | 3G | NODEB | YOPRNC1 | 0 | 2083 | 0 | 0 | 26 | 1999 x 429 x 196 | ASI4517R3v18 | 46 | 17 | 2100 | N/A | N/A | 65° | 7,5° | CIE |  |  | FO | 42507 | 5.43833333333333,-4.05705555555556
2021 | Mai | Mtn | CI02162 | 3G_CI02162_KOHOUROU |  | CI02162 | KOHOUROU | ABOISSO | ABOISSO | SUD-COMOE | 1 | N/A | 3 | -3.334972 | 5.484722 | Autostable | 72 | 21628 | 3G | NODEB | RNCTC | 120 | 2062 | 0 | 2 | 15 | 1999 x 429 x 196 | ASI4517R3v18 | 46 | 17 | 900 | N/A | N/A | 65° | 7,5° | CIE |  |  | FH | 43382 | 5.484722,-3.334972
2021 | Mai | Mtn | CI00147 | 3G_CI00147_Angle |  | CI00147 | PLATEAU | ABIDJAN | ABIDJAN | DISTRICT AUTONOME ABIDJAN | 1 | N/A | 12 | -4.01769444444444 | 5.32186111111111 | Mat | 27.4 | 31470 | 3G | NODEB | BGVRNC1 | 0 | 2091 | 4 | 6 | 26 | 1999 x 429 x 196 | ASI4517R3v18 | 44.3 | 17 | 2100 | N/A | N/A | 65° | 7,5° | CIE |  |  | FO | 41766 | 5.32186111111111,-4.01769444444444
2021 | Mai | Mtn | CI00433 | 3G_CI00433_PK18Assonmin |  | CI00433 | ABOBO | ABIDJAN | ABIDJAN | DISTRICT AUTONOME ABIDJAN | 1 | N/A | 21 | -4.05705555555556 | 5.43833333333333 | Autostable | 32 | 14337 | 3G | NODEB | YOPRNC1 | 120 | 2083 | 0 | 0 | 26 | 1999 x 429 x 196 | ASI4517R3v18 | 46 | 17 | 2100 | N/A | N/A | 65° | 7,5° | CIE |  |  | FO | 42507 | 5.43833333333333,-4.05705555555556
2021 | Mai | Mtn | CI00025 | 3G_CI00025_Bouafle |  | CI00025 | BOUAFLE | BOUAFLE | BOUAFLE | MARAHOUE | 1 | N/A | 9 | -5.75002777777778 | 6.98577777777778 | Autostable | 21 | 30252 | 3G | NODEB | YAMRNC2 | 230 | 2101 | 0 | 4 | 31 | 1999 x 429 x 196 | ASI4517R3v18 | 46 | 17 | 2100 | N/A | N/A | 65° | 7,5° | CIE |  |  | FH | 42507 | 6.98577777777778,-5.75002777777778
2021 | Mai | Mtn | CI02162 | 3G_CI02162_KOHOUROU |  | CI02162 | KOHOUROU | ABOISSO | ABOISSO | SUD-COMOE | 1 | N/A | 3 | -3.334972 | 5.484722 | Autostable | 72 | 21629 | 3G | NODEB | RNCTC | 240 | 2062 | 0 | 2 | 15 | 1999 x 429 x 196 | ASI4517R3v18 | 46 | 17 | 900 | N/A | N/A | 65° | 7,5° | CIE |  |  | FH | 43382 | 5.484722,-3.334972
2021 | Mai | Mtn | CI00147 | 3G_CI00147_Angle |  | CI00147 | PLATEAU | ABIDJAN | ABIDJAN | DISTRICT AUTONOME ABIDJAN | 1 | N/A | 12 | -4.01769444444444 | 5.32186111111111 | Mat | 27.4 | 31471 | 3G | NODEB | BGVRNC1 | 160 | 2091 | 4 | 6 | 26 | 1999 x 429 x 196 | ASI4517R3v18 | 44.3 | 17 | 2100 | N/A | N/A | 65° | 7,5° | CIE |  |  | FO | 41766 | 5.32186111111111,-4.01769444444444
2021 | Mai | Mtn | CI00433 | 3G_CI00433_PK18Assonmin |  | CI00433 | ABOBO | ABIDJAN | ABIDJAN | DISTRICT AUTONOME ABIDJAN | 1 | N/A | 21 | -4.05705555555556 | 5.43833333333333 | Autostable | 32 | 14338 | 3G | NODEB | YOPRNC1 | 260 | 2083 | 0 | 0 | 26 | 1999 x 429 x 196 | ASI4517R3v18 | 46 | 17 | 2100 | N/A | N/A | 65° | 7,5° | CIE |  |  | FO | 42507 | 5.43833333333333,-4.05705555555556
2021 | Mai | Mtn | CI00025 | 3G_CI00025_Bouafle |  | CI00025 | BOUAFLE | BOUAFLE | BOUAFLE | MARAHOUE | 1 | N/A | 9 | -5.75002777777778 | 6.98577777777778 | Autostable | 21 | 30253 | 3G | NODEB | YAMRNC2 | 30 | 2101 | 0 | 4 | 31 | 1999 x 429 x 196 | ASI4517R3v18 | 46 | 17 | 2100 | N/A | N/A | 65° | 7,5° | CIE |  |  | FH | 42507 | 6.98577777777778,-5.75002777777778
2021 | Mai | Mtn | CI00931 | 3G_CI00931_PortbouetCNRA |  | CI00931 | PORT-BOUET | ABIDJAN | ABIDJAN | DISTRICT AUTONOME ABIDJAN | 1 | N/A | 10 | -3.838 | 5.27855555555556 | Autostable | 30 | 39316 | 3G | NODEB | RNCTC | 0 | 2062 | 0 | 2 | 23 | 1999 x 429 x 196 | ASI4517R3v18 | 44.1 | 17 | 2100 | N/A | N/A | 65° | 7,5° | CIE |  |  | FH | 42054 | 5.27855555555556,-3.838
2021 | Mai | Mtn | CI00967 | 3G_CI00967_AnyamaRanExt |  | CI00967 | ANYAMA | ABIDJAN | ABIDJAN | DISTRICT AUTONOME ABIDJAN | 1 | N/A | 21 | -4.0425 | 5.4785 | Autostable | 36.56 | 19670 | 3G | NODEB | YOPRNC1 | 0 | 2083 | 0 | 4 | 34 | 1999 x 429 x 196 | ASI4517R3v18 | 46 | 17 | 2100 | N/A | N/A | 65° | 7,5° | CIE |  |  | FH | 42055 | 5.4785,-4.0425
2021 | Mai | Mtn | CI00147 | 3G_CI00147_Angle |  | CI00147 | PLATEAU | ABIDJAN | ABIDJAN | DISTRICT AUTONOME ABIDJAN | 1 | N/A | 12 | -4.01769444444444 | 5.32186111111111 | Mat | 27.4 | 31472 | 3G | NODEB | BGVRNC1 | 310 | 2091 | 4 | 6 | 26 | 1999 x 429 x 196 | ASI4517R3v18 | 44.3 | 17 | 2100 | N/A | N/A | 65° | 7,5° | CIE |  |  | FO | 41766 | 5.32186111111111,-4.01769444444444
2021 | Mai | Mtn | CI00931 | 3G_CI00931_PortbouetCNRA |  | CI00931 | PORT-BOUET | ABIDJAN | ABIDJAN | DISTRICT AUTONOME ABIDJAN | 1 | N/A | 10 | -3.838 | 5.27855555555556 | Autostable | 30 | 39317 | 3G | NODEB | RNCTC | 120 | 2062 | 0 | 2 | 23 | 1999 x 429 x 196 | ASI4517R3v18 | 44.1 | 17 | 2100 | N/A | N/A | 65° | 7,5° | CIE |  |  | FH | 42054 | 5.27855555555556,-3.838
2021 | Mai | Mtn | CI00025 | 3G_CI00025_Bouafle |  | CI00025 | BOUAFLE | BOUAFLE | BOUAFLE | MARAHOUE | 1 | N/A | 9 | -5.75002777777778 | 6.98577777777778 | Autostable | 21 | 30254 | 3G | NODEB | YAMRNC2 | 120 | 2101 | 0 | 4 | 31 | 1999 x 429 x 196 | ASI4517R3v18 | 46 | 17 | 2100 | N/A | N/A | 65° | 7,5° | CIE |  |  | FH | 42507 | 6.98577777777778,-5.75002777777778
2021 | Mai | Mtn | CI00967 | 3G_CI00967_AnyamaRanExt |  | CI00967 | ANYAMA | ABIDJAN | ABIDJAN | DISTRICT AUTONOME ABIDJAN | 1 | N/A | 21 | -4.0425 | 5.4785 | Autostable | 36.56 | 19671 | 3G | NODEB | YOPRNC1 | 120 | 2083 | 0 | 4 | 34 | 1999 x 429 x 196 | ASI4517R3v18 | 46 | 17 | 2100 | N/A | N/A | 65° | 7,5° | CIE |  |  | FH | 42055 | 5.4785,-4.0425
2021 | Mai | Mtn | CI00147 | 3G_CI00147_Angle |  | CI00147 | PLATEAU | ABIDJAN | ABIDJAN | DISTRICT AUTONOME ABIDJAN | 1 | N/A | 12 | -4.01769444444444 | 5.32186111111111 | Mat | 27.4 | 31473 | 3G | NODEB | BGVRNC1 | 0 | 2091 | 4 | 6 | 26 | 1999 x 429 x 196 | ASI4517R3v18 | 44.3 | 17 | 2100 | N/A | N/A | 65° | 7,5° | CIE |  |  | FO | 41766 | 5.32186111111111,-4.01769444444444
2021 | Mai | Mtn | CI00967 | 3G_CI00967_AnyamaRanExt |  | CI00967 | ANYAMA | ABIDJAN | ABIDJAN | DISTRICT AUTONOME ABIDJAN | 1 | N/A | 21 | -4.0425 | 5.4785 | Autostable | 36.56 | 19672 | 3G | NODEB | YOPRNC1 | 240 | 2083 | 0 | 4 | 34 | 1999 x 429 x 196 | ASI4517R3v18 | 46 | 17 | 2100 | N/A | N/A | 65° | 7,5° | CIE |  |  | FH | 42055 | 5.4785,-4.0425
2021 | Mai | Mtn | CI00025 | 3G_CI00025_Bouafle |  | CI00025 | BOUAFLE | BOUAFLE | BOUAFLE | MARAHOUE | 1 | N/A | 9 | -5.75002777777778 | 6.98577777777778 | Autostable | 21 | 30255 | 3G | NODEB | YAMRNC2 | 230 | 2101 | 0 | 4 | 31 | 1999 x 429 x 196 | ASI4517R3v18 | 46 | 17 | 2100 | N/A | N/A | 65° | 7,5° | CIE |  |  | FH | 42507 | 6.98577777777778,-5.75002777777778
2021 | Mai | Mtn | CI00931 | 3G_CI00931_PortbouetCNRA |  | CI00931 | PORT-BOUET | ABIDJAN | ABIDJAN | DISTRICT AUTONOME ABIDJAN | 1 | N/A | 10 | -3.838 | 5.27855555555556 | Autostable | 30 | 39318 | 3G | NODEB | RNCTC | 240 | 2062 | 0 | 2 | 23 | 1999 x 429 x 196 | ASI4517R3v18 | 44.1 | 17 | 2100 | N/A | N/A | 65° | 7,5° | CIE |  |  | FH | 42054 | 5.27855555555556,-3.838
2021 | Mai | Mtn | CI00147 | 3G_CI00147_Angle |  | CI00147 | PLATEAU | ABIDJAN | ABIDJAN | DISTRICT AUTONOME ABIDJAN | 1 | N/A | 12 | -4.01769444444444 | 5.32186111111111 | Mat | 27.4 | 31474 | 3G | NODEB | BGVRNC1 | 160 | 2091 | 4 | 6 | 26 | 1999 x 429 x 196 | ASI4517R3v18 | 44.3 | 17 | 2100 | N/A | N/A | 65° | 7,5° | CIE |  |  | FO | 41766 | 5.32186111111111,-4.01769444444444
2021 | Mai | Mtn | CI00967 | 3G_CI00967_AnyamaRanExt |  | CI00967 | ANYAMA | ABIDJAN | ABIDJAN | DISTRICT AUTONOME ABIDJAN | 1 | N/A | 21 | -4.0425 | 5.4785 | Autostable | 36.56 | 19673 | 3G | NODEB | YOPRNC1 | 0 | 2083 | 0 | 4 | 34 | 1999 x 429 x 196 | ASI4517R3v18 | 46 | 17 | 2100 | N/A | N/A | 65° | 7,5° | CIE |  |  | FH | 42055 | 5.4785,-4.0425
2021 | Mai | Mtn | CI00062 | 3G_CI00062_YakroInpSud |  | CI00062 | YAMOUSSOUKRO | YAMOUSSOUKRO | YAMOUSSOUKRO | DISTRICT AUTONOME YAMOUSSOUKRO | 1 | N/A | 9 | -5.23886111111111 | 6.87030555555556 | Haubané | 33.8 | 30620 | 3G | NODEB | YAMRNC2 | 60 | 2101 | 0 | 3 | 19 | 1999 x 429 x 196 | ASI4517R3v18 | 46 | 17 | 2100 | N/A | N/A | 65° | 7,5° | CIE |  |  | FH | 42176 | 6.87030555555556,-5.23886111111111
2021 | Mai | Mtn | CI00933 | 3G_CI00933_Bonouachateau |  | CI00933 | BONOUA | GRAND-BASSAM | GRAND-BASSAM | SUD-COMOE | 1 | N/A | 12 | -3.59044444444444 | 5.28172222222222 | Autostable | 50 | 39336 | 3G | NODEB | RNCTC | 0 | 2062 | 0 | 2 | 47.5 | 1999 x 429 x 196 | ASI4517R3v18 | 44.1 | 17 | 2100 | N/A | N/A | 65° | 7,5° | CIE |  |  | FH | 41789 | 5.28172222222222,-3.59044444444444
2021 | Mai | Mtn | CI00147 | 3G_CI00147_Angle |  | CI00147 | PLATEAU | ABIDJAN | ABIDJAN | DISTRICT AUTONOME ABIDJAN | 1 | N/A | 12 | -4.01769444444444 | 5.32186111111111 | Mat | 27.4 | 31475 | 3G | NODEB | BGVRNC1 | 310 | 2091 | 4 | 6 | 26 | 1999 x 429 x 196 | ASI4517R3v18 | 44.3 | 17 | 2100 | N/A | N/A | 65° | 7,5° | CIE |  |  | FO | 41766 | 5.32186111111111,-4.01769444444444
2021 | Mai | Mtn | CI00967 | 3G_CI00967_AnyamaRanExt |  | CI00967 | ANYAMA | ABIDJAN | ABIDJAN | DISTRICT AUTONOME ABIDJAN | 1 | N/A | 21 | -4.0425 | 5.4785 | Autostable | 36.56 | 19674 | 3G | NODEB | YOPRNC1 | 120 | 2083 | 0 | 4 | 34 | 1999 x 429 x 196 | ASI4517R3v18 | 46 | 17 | 2100 | N/A | N/A | 65° | 7,5° | CIE |  |  | FH | 42055 | 5.4785,-4.0425
2021 | Mai | Mtn | CI00933 | 3G_CI00933_Bonouachateau |  | CI00933 | BONOUA | GRAND-BASSAM | GRAND-BASSAM | SUD-COMOE | 1 | N/A | 12 | -3.59044444444444 | 5.28172222222222 | Autostable | 50 | 39337 | 3G | NODEB | RNCTC | 120 | 2062 | 0 | 2 | 47.5 | 1999 x 429 x 196 | ASI4517R3v18 | 44.1 | 17 | 2100 | N/A | N/A | 65° | 7,5° | CIE |  |  | FH | 41789 | 5.28172222222222,-3.59044444444444
2021 | Mai | Mtn | CI00062 | 3G_CI00062_YakroInpSud |  | CI00062 | YAMOUSSOUKRO | YAMOUSSOUKRO | YAMOUSSOUKRO | DISTRICT AUTONOME YAMOUSSOUKRO | 1 | N/A | 9 | -5.23886111111111 | 6.87030555555556 | Haubané | 33.8 | 30621 | 3G | NODEB | YAMRNC2 | 180 | 2101 | 0 | 3 | 19 | 1999 x 429 x 196 | ASI4517R3v18 | 46 | 17 | 2100 | N/A | N/A | 65° | 7,5° | CIE |  |  | FH | 42176 | 6.87030555555556,-5.23886111111111
2021 | Mai | Mtn | CI00151 | 3G_CI00151_Anono |  | CI00151 | COCODY | ABIDJAN | ABIDJAN | DISTRICT AUTONOME ABIDJAN | 1 | N/A | 12 | -3.96991666666667 | 5.34522222222222 | Haubané | 24 | 31510 | 3G | NODEB | BGVRNC1 | 60 | 2091 | 0 | 6 | 57.3 | 1999 x 429 x 196 | ASI4517R3v18 | 44.2 | 17 | 2100 | N/A | N/A | 65° | 7,5° | CIE |  |  | FO | 41509 | 5.34522222222222,-3.96991666666667
2021 | Mai | Mtn | CI00967 | 3G_CI00967_AnyamaRanExt |  | CI00967 | ANYAMA | ABIDJAN | ABIDJAN | DISTRICT AUTONOME ABIDJAN | 1 | N/A | 21 | -4.0425 | 5.4785 | Autostable | 36.56 | 19675 | 3G | NODEB | YOPRNC1 | 240 | 2083 | 0 | 4 | 34 | 1999 x 429 x 196 | ASI4517R3v18 | 46 | 17 | 2100 | N/A | N/A | 65° | 7,5° | CIE |  |  | FH | 42055 | 5.4785,-4.0425
2021 | Mai | Mtn | CI00933 | 3G_CI00933_Bonouachateau |  | CI00933 | BONOUA | GRAND-BASSAM | GRAND-BASSAM | SUD-COMOE | 1 | N/A | 12 | -3.59044444444444 | 5.28172222222222 | Autostable | 50 | 39338 | 3G | NODEB | RNCTC | 240 | 2062 | 0 | 2 | 47.5 | 1999 x 429 x 196 | ASI4517R3v18 | 44.1 | 17 | 2100 | N/A | N/A | 65° | 7,5° | CIE |  |  | FH | 41789 | 5.28172222222222,-3.59044444444444
2021 | Mai | Mtn | CI00062 | 3G_CI00062_YakroInpSud |  | CI00062 | YAMOUSSOUKRO | YAMOUSSOUKRO | YAMOUSSOUKRO | DISTRICT AUTONOME YAMOUSSOUKRO | 1 | N/A | 9 | -5.23886111111111 | 6.87030555555556 | Haubané | 33.8 | 30622 | 3G | NODEB | YAMRNC2 | 250 | 2101 | 0 | 3 | 19 | 1999 x 429 x 196 | ASI4517R3v18 | 46 | 17 | 2100 | N/A | N/A | 65° | 7,5° | CIE |  |  | FH | 42176 | 6.87030555555556,-5.23886111111111
2021 | Mai | Mtn | CI00967 | 3G_CI00967_AnyamaRanExt |  | CI00967 | ANYAMA | ABIDJAN | ABIDJAN | DISTRICT AUTONOME ABIDJAN | 1 | N/A | 21 | -4.0425 | 5.4785 | Autostable | 36.56 | 19676 | 3G | NODEB | YOPRNC1 | 120 | 2083 | 0 | 4 | 34 | 1999 x 429 x 196 | ASI4517R3v18 | 46 | 17 | 2100 | N/A | N/A | 65° | 7,5° | CIE |  |  | FH | 42055 | 5.4785,-4.0425
2021 | Mai | Mtn | CI02622 | 3G_CI02622_TreichBelleVille |  | CI02622 | TREICHVILLE | ABIDJAN | ABIDJAN | DISTRICT AUTONOME ABIDJAN | 1 | N/A | 12 | -3.99778 | 5.30556 | Autostable | 20 | 50266 | 3G | NODEB | RNCTC | 15 | 2062 | 7 | 4 | 15 | 1999 x 429 x 196 | ASI4517R3v18 | 46 | 17 | 2100 | N/A | N/A | 65° | 7,5° | CIE |  |  | FO | 43346 | 5.30556,-3.99778
2021 | Mai | Mtn | CI00062 | 3G_CI00062_YakroInpSud |  | CI00062 | YAMOUSSOUKRO | YAMOUSSOUKRO | YAMOUSSOUKRO | DISTRICT AUTONOME YAMOUSSOUKRO | 1 | N/A | 9 | -5.23886111111111 | 6.87030555555556 | Haubané | 33.8 | 30623 | 3G | NODEB | YAMRNC2 | 60 | 2101 | 0 | 3 | 19 | 1999 x 429 x 196 | ASI4517R3v18 | 46 | 17 | 2100 | N/A | N/A | 65° | 7,5° | CIE |  |  | FH | 42176 | 6.87030555555556,-5.23886111111111
2021 | Mai | Mtn | CI00151 | 3G_CI00151_Anono |  | CI00151 | COCODY | ABIDJAN | ABIDJAN | DISTRICT AUTONOME ABIDJAN | 1 | N/A | 12 | -3.96991666666667 | 5.34522222222222 | Haubané | 24 | 31511 | 3G | NODEB | BGVRNC1 | 180 | 2091 | 0 | 6 | 57.3 | 1999 x 429 x 196 | ASI4517R3v18 | 44.2 | 17 | 2100 | N/A | N/A | 65° | 7,5° | CIE |  |  | FO | 41509 | 5.34522222222222,-3.96991666666667
2021 | Mai | Mtn | CI00967 | 3G_CI00967_AnyamaRanExt |  | CI00967 | ANYAMA | ABIDJAN | ABIDJAN | DISTRICT AUTONOME ABIDJAN | 1 | N/A | 21 | -4.0425 | 5.4785 | Autostable | 36.56 | 19677 | 3G | NODEB | YOPRNC1 | 0 | 2083 | 0 | 4 | 34 | 1999 x 429 x 196 | ASI4517R3v18 | 46 | 17 | 2100 | N/A | N/A | 65° | 7,5° | CIE |  |  | FH | 42055 | 5.4785,-4.0425
2021 | Mai | Mtn | CI00062 | 3G_CI00062_YakroInpSud |  | CI00062 | YAMOUSSOUKRO | YAMOUSSOUKRO | YAMOUSSOUKRO | DISTRICT AUTONOME YAMOUSSOUKRO | 1 | N/A | 9 | -5.23886111111111 | 6.87030555555556 | Haubané | 33.8 | 30624 | 3G | NODEB | YAMRNC2 | 180 | 2101 | 0 | 3 | 19 | 1999 x 429 x 196 | ASI4517R3v18 | 46 | 17 | 2100 | N/A | N/A | 65° | 7,5° | CIE |  |  | FH | 42176 | 6.87030555555556,-5.23886111111111
2021 | Mai | Mtn | CI00151 | 3G_CI00151_Anono |  | CI00151 | COCODY | ABIDJAN | ABIDJAN | DISTRICT AUTONOME ABIDJAN | 1 | N/A | 12 | -3.96991666666667 | 5.34522222222222 | Haubané | 24 | 31512 | 3G | NODEB | BGVRNC1 | 300 | 2091 | 0 | 6 | 57.3 | 1999 x 429 x 196 | ASI4517R3v18 | 44.2 | 17 | 2100 | N/A | N/A | 65° | 7,5° | CIE |  |  | FO | 41509 | 5.34522222222222,-3.96991666666667
2021 | Mai | Mtn | CI02622 | 3G_CI02622_TreichBelleVille |  | CI02622 | TREICHVILLE | ABIDJAN | ABIDJAN | DISTRICT AUTONOME ABIDJAN | 1 | N/A | 12 | -3.99778 | 5.30556 | Autostable | 20 | 50267 | 3G | NODEB | RNCTC | 125 | 2062 | 7 | 4 | 15 | 1999 x 429 x 196 | ASI4517R3v18 | 46 | 17 | 2100 | N/A | N/A | 65° | 7,5° | CIE |  |  | FO | 43346 | 5.30556,-3.99778
2021 | Mai | Mtn | CI00967 | 3G_CI00967_AnyamaRanExt |  | CI00967 | ANYAMA | ABIDJAN | ABIDJAN | DISTRICT AUTONOME ABIDJAN | 1 | N/A | 21 | -4.0425 | 5.4785 | Autostable | 36.56 | 19678 | 3G | NODEB | YOPRNC1 | 240 | 2083 | 0 | 4 | 34 | 1999 x 429 x 196 | ASI4517R3v18 | 46 | 17 | 2100 | N/A | N/A | 65° | 7,5° | CIE |  |  | FH | 42055 | 5.4785,-4.0425
2021 | Mai | Mtn | CI00062 | 3G_CI00062_YakroInpSud |  | CI00062 | YAMOUSSOUKRO | YAMOUSSOUKRO | YAMOUSSOUKRO | DISTRICT AUTONOME YAMOUSSOUKRO | 1 | N/A | 9 | -5.23886111111111 | 6.87030555555556 | Haubané | 33.8 | 30625 | 3G | NODEB | YAMRNC2 | 250 | 2101 | 0 | 3 | 19 | 1999 x 429 x 196 | ASI4517R3v18 | 46 | 17 | 2100 | N/A | N/A | 65° | 7,5° | CIE |  |  | FH | 42176 | 6.87030555555556,-5.23886111111111
2021 | Mai | Mtn | CI00151 | 3G_CI00151_Anono |  | CI00151 | COCODY | ABIDJAN | ABIDJAN | DISTRICT AUTONOME ABIDJAN | 1 | N/A | 12 | -3.96991666666667 | 5.34522222222222 | Haubané | 24 | 31513 | 3G | NODEB | BGVRNC1 | 60 | 2091 | 0 | 6 | 57.3 | 1999 x 429 x 196 | ASI4517R3v18 | 44.2 | 17 | 2100 | N/A | N/A | 65° | 7,5° | CIE |  |  | FO | 41509 | 5.34522222222222,-3.96991666666667
2021 | Mai | Mtn | CI00341 | 3G_CI00341_AboboAgouetto |  | CI00341 | ABOBO | ABIDJAN | ABIDJAN | DISTRICT AUTONOME ABIDJAN | 1 | N/A | 21 | -4.059147 | 5.4487 | Autostable | 32 | 13410 | 3G | NODEB | YOPRNC1 | 0 | 2083 | 0 | 6 | 57.3 | 1999 x 429 x 196 | ASI4517R3v18 | 46 | 17 | 2100 | N/A | N/A | 65° | 7,5° | CIE |  |  | FO | 41817 | 5.4487,-4.059147
2021 | Mai | Mtn | CI00067 | 3G_CI00067_Kononfla |  | CI00067 | KONONFLA | Sinfra | Sinfra | MARAHOUE | 1 | N/A | 6 | -5.61719722222222 | 6.65205833333333 | Autostable | 72 | 30670 | 3G | NODEB | YAMRNC2 | 45 | 2101 | 0 | 2 | 22 | 1999 x 429 x 196 | ASI4517R3v18 | 46 | 17 | 2100 | N/A | N/A | 65° | 7,5° | CIE |  |  | FO | 42529 | 6.65205833333333,-5.61719722222222
2021 | Mai | Mtn | CI00151 | 3G_CI00151_Anono |  | CI00151 | COCODY | ABIDJAN | ABIDJAN | DISTRICT AUTONOME ABIDJAN | 1 | N/A | 12 | -3.96991666666667 | 5.34522222222222 | Haubané | 24 | 31514 | 3G | NODEB | BGVRNC1 | 180 | 2091 | 0 | 6 | 57.3 | 1999 x 429 x 196 | ASI4517R3v18 | 44.2 | 17 | 2100 | N/A | N/A | 65° | 7,5° | CIE |  |  | FO | 41509 | 5.34522222222222,-3.96991666666667
2021 | Mai | Mtn | CI02622 | 3G_CI02622_TreichBelleVille |  | CI02622 | TREICHVILLE | ABIDJAN | ABIDJAN | DISTRICT AUTONOME ABIDJAN | 1 | N/A | 12 | -3.99778 | 5.30556 | Autostable | 20 | 50268 | 3G | NODEB | RNCTC | 275 | 2062 | 7 | 4 | 15 | 1999 x 429 x 196 | ASI4517R3v18 | 46 | 17 | 2100 | N/A | N/A | 65° | 7,5° | CIE |  |  | FO | 43346 | 5.30556,-3.99778
2021 | Mai | Mtn | CI00341 | 3G_CI00341_AboboAgouetto |  | CI00341 | ABOBO | ABIDJAN | ABIDJAN | DISTRICT AUTONOME ABIDJAN | 1 | N/A | 21 | -4.059147 | 5.4487 | Autostable | 32 | 13411 | 3G | NODEB | YOPRNC1 | 120 | 2083 | 0 | 6 | 57.3 | 1999 x 429 x 196 | ASI4517R3v18 | 46 | 17 | 2100 | N/A | N/A | 65° | 7,5° | CIE |  |  | FO | 41817 | 5.4487,-4.059147
2021 | Mai | Mtn | CI00067 | 3G_CI00067_Kononfla |  | CI00067 | KONONFLA | Sinfra | Sinfra | MARAHOUE | 1 | N/A | 6 | -5.61719722222222 | 6.65205833333333 | Autostable | 72 | 30671 | 3G | NODEB | YAMRNC2 | 100 | 2101 | 0 | 2 | 22 | 1999 x 429 x 196 | ASI4517R3v18 | 46 | 17 | 2100 | N/A | N/A | 65° | 7,5° | CIE |  |  | FO | 42529 | 6.65205833333333,-5.61719722222222
2021 | Mai | Mtn | CI00151 | 3G_CI00151_Anono |  | CI00151 | COCODY | ABIDJAN | ABIDJAN | DISTRICT AUTONOME ABIDJAN | 1 | N/A | 12 | -3.96991666666667 | 5.34522222222222 | Haubané | 24 | 31515 | 3G | NODEB | BGVRNC1 | 300 | 2091 | 0 | 6 | 57.3 | 1999 x 429 x 196 | ASI4517R3v18 | 44.2 | 17 | 2100 | N/A | N/A | 65° | 7,5° | CIE |  |  | FO | 41509 | 5.34522222222222,-3.96991666666667
2021 | Mai | Mtn | CI02796 | 3G_CI02796_PortBouetAsecna |  | CI02796 | PORT-BOUET | ABIDJAN | ABIDJAN | DISTRICT AUTONOME ABIDJAN | 1 | N/A | 19 | -3.93597 | 5.25536 | Autostable | 55 | 57967 | 3G | NODEB | RNCTC | 230 | 2062 | 0 | 8 | 15 | 1999 x 429 x 196 | ASI4517R3v18 | 46 | 17 | 2100 | N/A | N/A | 65° | 7,5° | CIE |  |  | FH | 43357 | 5.25536,-3.93597
2021 | Mai | Mtn | CI00341 | 3G_CI00341_AboboAgouetto |  | CI00341 | ABOBO | ABIDJAN | ABIDJAN | DISTRICT AUTONOME ABIDJAN | 1 | N/A | 21 | -4.059147 | 5.4487 | Autostable | 32 | 13412 | 3G | NODEB | YOPRNC1 | 240 | 2083 | 0 | 6 | 57.3 | 1999 x 429 x 196 | ASI4517R3v18 | 46 | 17 | 2100 | N/A | N/A | 65° | 7,5° | CIE |  |  | FO | 41817 | 5.4487,-4.059147
2021 | Mai | Mtn | CI00368 | 3G_CI00368_PalaisJustice |  | CI00368 | PLATEAU | ABIDJAN | ABIDJAN | DISTRICT AUTONOME ABIDJAN | 1 | N/A | 12 | -4.02083333333333 | 5.33083333333333 | Mat | 21 | 33680 | 3G | NODEB | BGVRNC1 | 40 | 2091 | 3 | 10 | 57.3 | 1999 x 429 x 196 | ASI4517R3v18 | 44.2 | 17 | 2100 | N/A | N/A | 65° | 7,5° | CIE |  |  | FO | 41244 | 5.33083333333333,-4.02083333333333
2021 | Mai | Mtn | CI00341 | 3G_CI00341_AboboAgouetto |  | CI00341 | ABOBO | ABIDJAN | ABIDJAN | DISTRICT AUTONOME ABIDJAN | 1 | N/A | 21 | -4.059147 | 5.4487 | Autostable | 32 | 13413 | 3G | NODEB | YOPRNC1 | 0 | 2083 | 0 | 6 | 57.3 | 1999 x 429 x 196 | ASI4517R3v18 | 46 | 17 | 2100 | N/A | N/A | 65° | 7,5° | CIE |  |  | FO | 41817 | 5.4487,-4.059147
2021 | Mai | Mtn | CI02796 | 3G_CI02796_PortBouetAsecna |  | CI02796 | PORT-BOUET | ABIDJAN | ABIDJAN | DISTRICT AUTONOME ABIDJAN | 1 | N/A | 19 | -3.93597 | 5.25536 | Autostable | 55 | 57968 | 3G | NODEB | RNCTC | 100 | 2062 | 0 | 0 | 25 | 1999 x 429 x 196 | ASI4517R3v18 | 46 | 17 | 2100 | N/A | N/A | 65° | 7,5° | CIE |  |  | FH | 43357 | 5.25536,-3.93597
2021 | Mai | Mtn | CI00368 | 3G_CI00368_PalaisJustice |  | CI00368 | PLATEAU | ABIDJAN | ABIDJAN | DISTRICT AUTONOME ABIDJAN | 1 | N/A | 12 | -4.02083333333333 | 5.33083333333333 | Mat | 21 | 33681 | 3G | NODEB | BGVRNC1 | 100 | 2091 | 3 | 10 | 57.3 | 1999 x 429 x 196 | ASI4517R3v18 | 44.2 | 17 | 2100 | N/A | N/A | 65° | 7,5° | CIE |  |  | FO | 41244 | 5.33083333333333,-4.02083333333333
2021 | Mai | Mtn | CI00067 | 3G_CI00067_Kononfla |  | CI00067 | KONONFLA | Sinfra | Sinfra | MARAHOUE | 1 | N/A | 6 | -5.61719722222222 | 6.65205833333333 | Autostable | 72 | 30672 | 3G | NODEB | YAMRNC2 | 250 | 2101 | 0 | 2 | 22 | 1999 x 429 x 196 | ASI4517R3v18 | 46 | 17 | 2100 | N/A | N/A | 65° | 7,5° | CIE |  |  | FO | 42529 | 6.65205833333333,-5.61719722222222
2021 | Mai | Mtn | CI00341 | 3G_CI00341_AboboAgouetto |  | CI00341 | ABOBO | ABIDJAN | ABIDJAN | DISTRICT AUTONOME ABIDJAN | 1 | N/A | 21 | -4.059147 | 5.4487 | Autostable | 32 | 13414 | 3G | NODEB | YOPRNC1 | 120 | 2083 | 0 | 6 | 57.3 | 1999 x 429 x 196 | ASI4517R3v18 | 46 | 17 | 2100 | N/A | N/A | 65° | 7,5° | CIE |  |  | FO | 41817 | 5.4487,-4.059147
2021 | Mai | Mtn | CI02796 | 3G_CI02796_PortBouetAsecna |  | CI02796 | PORT-BOUET | ABIDJAN | ABIDJAN | DISTRICT AUTONOME ABIDJAN | 1 | N/A | 19 | -3.93597 | 5.25536 | Autostable | 55 | 57966 | 3G | NODEB | RNCTC | 150 | 2062 | 0 | 8 | 15 | 1999 x 429 x 196 | ASI4517R3v18 | 46 | 17 | 2100 | N/A | N/A | 65° | 7,5° | CIE |  |  | FH | 43357 | 5.25536,-3.93597
2021 | Mai | Mtn | CI00067 | 3G_CI00067_Kononfla |  | CI00067 | KONONFLA | Sinfra | Sinfra | MARAHOUE | 1 | N/A | 6 | -5.61719722222222 | 6.65205833333333 | Autostable | 72 | 30673 | 3G | NODEB | YAMRNC2 | 110 | 2101 | 0 | 2 | 22 | 1999 x 429 x 196 | ASI4517R3v18 | 46 | 17 | 2100 | N/A | N/A | 65° | 7,5° | CIE |  |  | FO | 42529 | 6.65205833333333,-5.61719722222222
2021 | Mai | Mtn | CI00368 | 3G_CI00368_PalaisJustice |  | CI00368 | PLATEAU | ABIDJAN | ABIDJAN | DISTRICT AUTONOME ABIDJAN | 1 | N/A | 12 | -4.02083333333333 | 5.33083333333333 | Mat | 21 | 33682 | 3G | NODEB | BGVRNC1 | 290 | 2091 | 3 | 10 | 57.3 | 1999 x 429 x 196 | ASI4517R3v18 | 44.2 | 17 | 2100 | N/A | N/A | 65° | 7,5° | CIE |  |  | FO | 41244 | 5.33083333333333,-4.02083333333333
2021 | Mai | Mtn | CI00341 | 3G_CI00341_AboboAgouetto |  | CI00341 | ABOBO | ABIDJAN | ABIDJAN | DISTRICT AUTONOME ABIDJAN | 1 | N/A | 21 | -4.059147 | 5.4487 | Autostable | 32 | 13415 | 3G | NODEB | YOPRNC1 | 240 | 2083 | 0 | 6 | 57.3 | 1999 x 429 x 196 | ASI4517R3v18 | 46 | 17 | 2100 | N/A | N/A | 65° | 7,5° | CIE |  |  | FO | 41817 | 5.4487,-4.059147
2021 | Mai | Mtn | CI00067 | 3G_CI00067_Kononfla |  | CI00067 | KONONFLA | Sinfra | Sinfra | MARAHOUE | 1 | N/A | 6 | -5.61719722222222 | 6.65205833333333 | Autostable | 72 | 30674 | 3G | NODEB | YAMRNC2 | 270 | 2101 | 0 | 2 | 22 | 1999 x 429 x 196 | ASI4517R3v18 | 46 | 17 | 2100 | N/A | N/A | 65° | 7,5° | CIE |  |  | FO | 42529 | 6.65205833333333,-5.61719722222222
2021 | Mai | Mtn | CI00368 | 3G_CI00368_PalaisJustice |  | CI00368 | PLATEAU | ABIDJAN | ABIDJAN | DISTRICT AUTONOME ABIDJAN | 1 | N/A | 12 | -4.02083333333333 | 5.33083333333333 | Mat | 21 | 33683 | 3G | NODEB | BGVRNC1 | 40 | 2091 | 3 | 10 | 57.3 | 1999 x 429 x 196 | ASI4517R3v18 | 44.2 | 17 | 2100 | N/A | N/A | 65° | 7,5° | CIE |  |  | FO | 41244 | 5.33083333333333,-4.02083333333333
2021 | Mai | Mtn | CI00067 | 3G_CI00067_Kononfla |  | CI00067 | KONONFLA | Sinfra | Sinfra | MARAHOUE | 1 | N/A | 6 | -5.61719722222222 | 6.65205833333333 | Autostable | 72 | 30675 | 3G | NODEB | YAMRNC2 | 320 | 2101 | 0 | 2 | 22 | 1999 x 429 x 196 | ASI4517R3v18 | 46 | 17 | 2100 | N/A | N/A | 65° | 7,5° | CIE |  |  | FO | 42529 | 6.65205833333333,-5.61719722222222
2021 | Mai | Mtn | CI00341 | 3G_CI00341_AboboAgouetto |  | CI00341 | ABOBO | ABIDJAN | ABIDJAN | DISTRICT AUTONOME ABIDJAN | 1 | N/A | 21 | -4.059147 | 5.4487 | Autostable | 32 | 13416 | 3G | NODEB | YOPRNC1 | 0 | 2083 | 0 | 6 | 57.3 | 1999 x 429 x 196 | ASI4517R3v18 | 46 | 17 | 2100 | N/A | N/A | 65° | 7,5° | CIE |  |  | FO | 41817 | 5.4487,-4.059147
2021 | Mai | Mtn | CI00368 | 3G_CI00368_PalaisJustice |  | CI00368 | PLATEAU | ABIDJAN | ABIDJAN | DISTRICT AUTONOME ABIDJAN | 1 | N/A | 12 | -4.02083333333333 | 5.33083333333333 | Mat | 21 | 33684 | 3G | NODEB | BGVRNC1 | 100 | 2091 | 3 | 10 | 57.3 | 1999 x 429 x 196 | ASI4517R3v18 | 44.2 | 17 | 2100 | N/A | N/A | 65° | 7,5° | CIE |  |  | FO | 41244 | 5.33083333333333,-4.02083333333333
2021 | Mai | Mtn | CI00078 | 3G_CI00078_Ndebo |  | CI00078 | N'DEBO | ATTIEGOUAKRO | ATTIEGOUAKRO | DISTRICT AUTONOME YAMOUSSOUKRO | 1 | N/A | 3 | -5.27736111111111 | 6.98738888888889 | Autostable | 70 | 30780 | 3G | NODEB | YAMRNC2 | 20 | 2101 | 0 | 0 | 57.3 | 1999 x 429 x 196 | ASI4517R3v18 | 44.7 | 17 | 900 | N/A | N/A | 65° | 7,5° | CIE |  |  | FH | 42612 | 6.98738888888889,-5.27736111111111
2021 | Mai | Mtn | CI00341 | 3G_CI00341_AboboAgouetto |  | CI00341 | ABOBO | ABIDJAN | ABIDJAN | DISTRICT AUTONOME ABIDJAN | 1 | N/A | 21 | -4.059147 | 5.4487 | Autostable | 32 | 13417 | 3G | NODEB | YOPRNC1 | 120 | 2083 | 0 | 6 | 57.3 | 1999 x 429 x 196 | ASI4517R3v18 | 46 | 17 | 2100 | N/A | N/A | 65° | 7,5° | CIE |  |  | FO | 41817 | 5.4487,-4.059147
2021 | Mai | Mtn | CI00078 | 3G_CI00078_Ndebo |  | CI00078 | N'DEBO | ATTIEGOUAKRO | ATTIEGOUAKRO | DISTRICT AUTONOME YAMOUSSOUKRO | 1 | N/A | 3 | -5.27736111111111 | 6.98738888888889 | Autostable | 70 | 30781 | 3G | NODEB | YAMRNC2 | 170 | 2101 | 0 | 0 | 57.3 | 1999 x 429 x 196 | ASI4517R3v18 | 44.7 | 17 | 900 | N/A | N/A | 65° | 7,5° | CIE |  |  | FH | 42612 | 6.98738888888889,-5.27736111111111
2021 | Mai | Mtn | CI00368 | 3G_CI00368_PalaisJustice |  | CI00368 | PLATEAU | ABIDJAN | ABIDJAN | DISTRICT AUTONOME ABIDJAN | 1 | N/A | 12 | -4.02083333333333 | 5.33083333333333 | Mat | 21 | 33685 | 3G | NODEB | BGVRNC1 | 290 | 2091 | 3 | 10 | 57.3 | 1999 x 429 x 196 | ASI4517R3v18 | 44.2 | 17 | 2100 | N/A | N/A | 65° | 7,5° | CIE |  |  | FO | 41244 | 5.33083333333333,-4.02083333333333
2021 | Mai | Mtn | CI00341 | 3G_CI00341_AboboAgouetto |  | CI00341 | ABOBO | ABIDJAN | ABIDJAN | DISTRICT AUTONOME ABIDJAN | 1 | N/A | 21 | -4.059147 | 5.4487 | Autostable | 32 | 13418 | 3G | NODEB | YOPRNC1 | 240 | 2083 | 0 | 6 | 57.3 | 1999 x 429 x 196 | ASI4517R3v18 | 46 | 17 | 2100 | N/A | N/A | 65° | 7,5° | CIE |  |  | FO | 41817 | 5.4487,-4.059147
2021 | Mai | Mtn | CI00078 | 3G_CI00078_Ndebo |  | CI00078 | N'DEBO | ATTIEGOUAKRO | ATTIEGOUAKRO | DISTRICT AUTONOME YAMOUSSOUKRO | 1 | N/A | 3 | -5.27736111111111 | 6.98738888888889 | Autostable | 70 | 30782 | 3G | NODEB | YAMRNC2 | 280 | 2101 | 0 | 0 | 57.3 | 1999 x 429 x 196 | ASI4517R3v18 | 44.7 | 17 | 900 | N/A | N/A | 65° | 7,5° | CIE |  |  | FH | 42612 | 6.98738888888889,-5.27736111111111
2021 | Mai | Mtn | CI00415 | 3G_CI00415_AnoumaboDjebidje |  | CI00415 | MARCORY | ABIDJAN | ABIDJAN | DISTRICT AUTONOME ABIDJAN | 1 | N/A | 12 | -3.96022222222222 | 5.30891666666667 | Autostable | 49.5 | 34150 | 3G | NODEB | BGVRNC1 | 0 | 2091 | 0 | 6 | 57.3 | 1999 x 429 x 196 | ASI4517R3v18 | 44.2 | 17 | 2100 | N/A | N/A | 65° | 7,5° | CIE |  |  | FO | 41766 | 5.30891666666667,-3.96022222222222
2021 | Mai | Mtn | CI00114 | 3G_CI00114_YakroCarray |  | CI00114 | YAMOUSSOUKRO | YAMOUSSOUKRO | YAMOUSSOUKRO | DISTRICT AUTONOME YAMOUSSOUKRO | 1 | N/A | 9 | -5.24202 | 6.79219 | Autostable | 63 | 31140 | 3G | NODEB | YAMRNC2 | 0 | 2101 | 2 | 2 | 62 | 1999 x 429 x 196 | ASI4517R3v18 | 46 | 17 | 2100 | N/A | N/A | 65° | 7,5° | CIE |  |  | FO | 42031 | 6.79219,-5.24202
2021 | Mai | Mtn | CI00344 | 3G_CI00344_AbHabitat |  | CI00344 | ABOBO | ABIDJAN | ABIDJAN | DISTRICT AUTONOME ABIDJAN | 1 | N/A | 21 | -4.01413888888889 | 5.4335 | Haubané | 21 | 13440 | 3G | NODEB | YOPRNC1 | 0 | 2083 | 3 | 0 | 57.3 | 1999 x 429 x 196 | ASI4517R3v18 | 46 | 17 | 2100 | N/A | N/A | 65° | 7,5° | CIE |  |  | FO | 41244 | 5.4335,-4.01413888888889
2021 | Mai | Mtn | CI00415 | 3G_CI00415_AnoumaboDjebidje |  | CI00415 | MARCORY | ABIDJAN | ABIDJAN | DISTRICT AUTONOME ABIDJAN | 1 | N/A | 12 | -3.96022222222222 | 5.30891666666667 | Autostable | 49.5 | 34151 | 3G | NODEB | BGVRNC1 | 120 | 2091 | 0 | 6 | 57.3 | 1999 x 429 x 196 | ASI4517R3v18 | 44.2 | 17 | 2100 | N/A | N/A | 65° | 7,5° | CIE |  |  | FO | 41766 | 5.30891666666667,-3.96022222222222
2021 | Mai | Mtn | CI00114 | 3G_CI00114_YakroCarray |  | CI00114 | YAMOUSSOUKRO | YAMOUSSOUKRO | YAMOUSSOUKRO | DISTRICT AUTONOME YAMOUSSOUKRO | 1 | N/A | 9 | -5.24202 | 6.79219 | Autostable | 63 | 31141 | 3G | NODEB | YAMRNC2 | 150 | 2101 | 0 | 5 | 62 | 1999 x 429 x 196 | ASI4517R3v18 | 46 | 17 | 2100 | N/A | N/A | 65° | 7,5° | CIE |  |  | FO | 42031 | 6.79219,-5.24202
2021 | Mai | Mtn | CI00415 | 3G_CI00415_AnoumaboDjebidje |  | CI00415 | MARCORY | ABIDJAN | ABIDJAN | DISTRICT AUTONOME ABIDJAN | 1 | N/A | 12 | -3.96022222222222 | 5.30891666666667 | Autostable | 49.5 | 34152 | 3G | NODEB | BGVRNC1 | 240 | 2091 | 0 | 6 | 57.3 | 1999 x 429 x 196 | ASI4517R3v18 | 44.2 | 17 | 2100 | N/A | N/A | 65° | 7,5° | CIE |  |  | FO | 41766 | 5.30891666666667,-3.96022222222222
2021 | Mai | Mtn | CI00344 | 3G_CI00344_AbHabitat |  | CI00344 | ABOBO | ABIDJAN | ABIDJAN | DISTRICT AUTONOME ABIDJAN | 1 | N/A | 21 | -4.01413888888889 | 5.4335 | Haubané | 21 | 13441 | 3G | NODEB | YOPRNC1 | 120 | 2083 | 3 | 0 | 57.3 | 1999 x 429 x 196 | ASI4517R3v18 | 46 | 17 | 2100 | N/A | N/A | 65° | 7,5° | CIE |  |  | FO | 41244 | 5.4335,-4.01413888888889
2021 | Mai | Mtn | CI00114 | 3G_CI00114_YakroCarray |  | CI00114 | YAMOUSSOUKRO | YAMOUSSOUKRO | YAMOUSSOUKRO | DISTRICT AUTONOME YAMOUSSOUKRO | 1 | N/A | 9 | -5.24202 | 6.79219 | Autostable | 63 | 31142 | 3G | NODEB | YAMRNC2 | 240 | 2101 | 0 | 5 | 62 | 1999 x 429 x 196 | ASI4517R3v18 | 46 | 17 | 2100 | N/A | N/A | 65° | 7,5° | CIE |  |  | FO | 42031 | 6.79219,-5.24202
2021 | Mai | Mtn | CI00415 | 3G_CI00415_AnoumaboDjebidje |  | CI00415 | MARCORY | ABIDJAN | ABIDJAN | DISTRICT AUTONOME ABIDJAN | 1 | N/A | 12 | -3.96022222222222 | 5.30891666666667 | Autostable | 49.5 | 34153 | 3G | NODEB | BGVRNC1 | 0 | 2091 | 0 | 6 | 57.3 | 1999 x 429 x 196 | ASI4517R3v18 | 44.2 | 17 | 2100 | N/A | N/A | 65° | 7,5° | CIE |  |  | FO | 41766 | 5.30891666666667,-3.96022222222222
2021 | Mai | Mtn | CI00344 | 3G_CI00344_AbHabitat |  | CI00344 | ABOBO | ABIDJAN | ABIDJAN | DISTRICT AUTONOME ABIDJAN | 1 | N/A | 21 | -4.01413888888889 | 5.4335 | Haubané | 21 | 13442 | 3G | NODEB | YOPRNC1 | 240 | 2083 | 3 | 0 | 57.3 | 1999 x 429 x 196 | ASI4517R3v18 | 46 | 17 | 2100 | N/A | N/A | 65° | 7,5° | CIE |  |  | FO | 41244 | 5.4335,-4.01413888888889
2021 | Mai | Mtn | CI00114 | 3G_CI00114_YakroCarray |  | CI00114 | YAMOUSSOUKRO | YAMOUSSOUKRO | YAMOUSSOUKRO | DISTRICT AUTONOME YAMOUSSOUKRO | 1 | N/A | 9 | -5.24202 | 6.79219 | Autostable | 63 | 31143 | 3G | NODEB | YAMRNC2 | 0 | 2101 | 2 | 2 | 62 | 1999 x 429 x 196 | ASI4517R3v18 | 46 | 17 | 2100 | N/A | N/A | 65° | 7,5° | CIE |  |  | FO | 42031 | 6.79219,-5.24202
2021 | Mai | Mtn | CI00344 | 3G_CI00344_AbHabitat |  | CI00344 | ABOBO | ABIDJAN | ABIDJAN | DISTRICT AUTONOME ABIDJAN | 1 | N/A | 21 | -4.01413888888889 | 5.4335 | Haubané | 21 | 13443 | 3G | NODEB | YOPRNC1 | 0 | 2083 | 3 | 0 | 57.3 | 1999 x 429 x 196 | ASI4517R3v18 | 46 | 17 | 2100 | N/A | N/A | 65° | 7,5° | CIE |  |  | FO | 41244 | 5.4335,-4.01413888888889
2021 | Mai | Mtn | CI00415 | 3G_CI00415_AnoumaboDjebidje |  | CI00415 | MARCORY | ABIDJAN | ABIDJAN | DISTRICT AUTONOME ABIDJAN | 1 | N/A | 12 | -3.96022222222222 | 5.30891666666667 | Autostable | 49.5 | 34154 | 3G | NODEB | BGVRNC1 | 120 | 2091 | 0 | 6 | 57.3 | 1999 x 429 x 196 | ASI4517R3v18 | 44.2 | 17 | 2100 | N/A | N/A | 65° | 7,5° | CIE |  |  | FO | 41766 | 5.30891666666667,-3.96022222222222
2021 | Mai | Mtn | CI00114 | 3G_CI00114_YakroCarray |  | CI00114 | YAMOUSSOUKRO | YAMOUSSOUKRO | YAMOUSSOUKRO | DISTRICT AUTONOME YAMOUSSOUKRO | 1 | N/A | 9 | -5.24202 | 6.79219 | Autostable | 63 | 31144 | 3G | NODEB | YAMRNC2 | 150 | 2101 | 0 | 5 | 62 | 1999 x 429 x 196 | ASI4517R3v18 | 46 | 17 | 2100 | N/A | N/A | 65° | 7,5° | CIE |  |  | FO | 42031 | 6.79219,-5.24202
2021 | Mai | Mtn | CI00344 | 3G_CI00344_AbHabitat |  | CI00344 | ABOBO | ABIDJAN | ABIDJAN | DISTRICT AUTONOME ABIDJAN | 1 | N/A | 21 | -4.01413888888889 | 5.4335 | Haubané | 21 | 13444 | 3G | NODEB | YOPRNC1 | 120 | 2083 | 3 | 0 | 57.3 | 1999 x 429 x 196 | ASI4517R3v18 | 46 | 17 | 2100 | N/A | N/A | 65° | 7,5° | CIE |  |  | FO | 41244 | 5.4335,-4.01413888888889
2021 | Mai | Mtn | CI00415 | 3G_CI00415_AnoumaboDjebidje |  | CI00415 | MARCORY | ABIDJAN | ABIDJAN | DISTRICT AUTONOME ABIDJAN | 1 | N/A | 12 | -3.96022222222222 | 5.30891666666667 | Autostable | 49.5 | 34155 | 3G | NODEB | BGVRNC1 | 240 | 2091 | 0 | 6 | 57.3 | 1999 x 429 x 196 | ASI4517R3v18 | 44.2 | 17 | 2100 | N/A | N/A | 65° | 7,5° | CIE |  |  | FO | 41766 | 5.30891666666667,-3.96022222222222
2021 | Mai | Mtn | CI00114 | 3G_CI00114_YakroCarray |  | CI00114 | YAMOUSSOUKRO | YAMOUSSOUKRO | YAMOUSSOUKRO | DISTRICT AUTONOME YAMOUSSOUKRO | 1 | N/A | 9 | -5.24202 | 6.79219 | Autostable | 63 | 31145 | 3G | NODEB | YAMRNC2 | 240 | 2101 | 0 | 5 | 62 | 1999 x 429 x 196 | ASI4517R3v18 | 46 | 17 | 2100 | N/A | N/A | 65° | 7,5° | CIE |  |  | FO | 42031 | 6.79219,-5.24202
2021 | Mai | Mtn | CI00344 | 3G_CI00344_AbHabitat |  | CI00344 | ABOBO | ABIDJAN | ABIDJAN | DISTRICT AUTONOME ABIDJAN | 1 | N/A | 21 | -4.01413888888889 | 5.4335 | Haubané | 21 | 13445 | 3G | NODEB | YOPRNC1 | 240 | 2083 | 3 | 0 | 57.3 | 1999 x 429 x 196 | ASI4517R3v18 | 46 | 17 | 2100 | N/A | N/A | 65° | 7,5° | CIE |  |  | FO | 41244 | 5.4335,-4.01413888888889
2021 | Mai | Mtn | CI00988 | 3G_CI00988_PalaisPresidentiel |  | CI00988 | PLATEAU | ABIDJAN | ABIDJAN | DISTRICT AUTONOME ABIDJAN | 1 | N/A | 9 | -4.02544444444444 | 5.32238888888889 | Autostable | 45 | 39885 | 3G | NODEB | BGVRNC1 | 245 | 2091 | 0 | 6 | 22 | 1999 x 429 x 196 | ASI4517R3v18 | 44.2 | 17 | 2100 | N/A | N/A | 65° | 7,5° | CIE |  |  | FO | 41244 | 5.32238888888889,-4.02544444444444
2021 | Mai | Mtn | CI00115 | 3G_CI00115_YakroFondation |  | CI00115 | YAMOUSSOUKRO | YAMOUSSOUKRO | YAMOUSSOUKRO | DISTRICT AUTONOME YAMOUSSOUKRO | 1 | N/A | 12 | -5.26969444444444 | 6.79258333333333 | Haubané | 24 | 31150 | 3G | NODEB | YAMRNC2 | 80 | 2101 | 2 | 7 | 21 | 1999 x 429 x 196 | ASI4517R3v18 | 44.2 | 17 | 2100 | N/A | N/A | 65° | 7,5° | CIE |  |  | FO | 41421 | 6.79258333333333,-5.26969444444444
2021 | Mai | Mtn | CI00344 | 3G_CI00344_AbHabitat |  | CI00344 | ABOBO | ABIDJAN | ABIDJAN | DISTRICT AUTONOME ABIDJAN | 1 | N/A | 21 | -4.01413888888889 | 5.4335 | Haubané | 21 | 13446 | 3G | NODEB | YOPRNC1 | 0 | 2083 | 3 | 0 | 57.3 | 1999 x 429 x 196 | ASI4517R3v18 | 46 | 17 | 2100 | N/A | N/A | 65° | 7,5° | CIE |  |  | FO | 41244 | 5.4335,-4.01413888888889
2021 | Mai | Mtn | CI00115 | 3G_CI00115_YakroFondation |  | CI00115 | YAMOUSSOUKRO | YAMOUSSOUKRO | YAMOUSSOUKRO | DISTRICT AUTONOME YAMOUSSOUKRO | 1 | N/A | 12 | -5.26969444444444 | 6.79258333333333 | Haubané | 24 | 31151 | 3G | NODEB | YAMRNC2 | 210 | 2101 | 0 | 7 | 21 | 1999 x 429 x 196 | ASI4517R3v18 | 44.2 | 17 | 2100 | N/A | N/A | 65° | 7,5° | CIE |  |  | FO | 41421 | 6.79258333333333,-5.26969444444444
2021 | Mai | Mtn | CI00988 | 3G_CI00988_PalaisPresidentiel |  | CI00988 | PLATEAU | ABIDJAN | ABIDJAN | DISTRICT AUTONOME ABIDJAN | 1 | N/A | 9 | -4.02544444444444 | 5.32238888888889 | Autostable | 45 | 39880 | 3G | NODEB | BGVRNC1 | 50 | 2091 | 4 | 6 | 22 | 1999 x 429 x 196 | ASI4517R3v18 | 44.2 | 17 | 2100 | N/A | N/A | 65° | 7,5° | CIE |  |  | FO | 41244 | 5.32238888888889,-4.02544444444444
2021 | Mai | Mtn | CI00115 | 3G_CI00115_YakroFondation |  | CI00115 | YAMOUSSOUKRO | YAMOUSSOUKRO | YAMOUSSOUKRO | DISTRICT AUTONOME YAMOUSSOUKRO | 1 | N/A | 12 | -5.26969444444444 | 6.79258333333333 | Haubané | 24 | 31152 | 3G | NODEB | YAMRNC2 | 330 | 2101 | 0 | 7 | 21 | 1999 x 429 x 196 | ASI4517R3v18 | 46 | 17 | 2100 | N/A | N/A | 65° | 7,5° | CIE |  |  | FO | 41421 | 6.79258333333333,-5.26969444444444
2021 | Mai | Mtn | CI00344 | 3G_CI00344_AbHabitat |  | CI00344 | ABOBO | ABIDJAN | ABIDJAN | DISTRICT AUTONOME ABIDJAN | 1 | N/A | 21 | -4.01413888888889 | 5.4335 | Haubané | 21 | 13447 | 3G | NODEB | YOPRNC1 | 120 | 2083 | 3 | 0 | 57.3 | 1999 x 429 x 196 | ASI4517R3v18 | 46 | 17 | 2100 | N/A | N/A | 65° | 7,5° | CIE |  |  | FO | 41244 | 5.4335,-4.01413888888889
2021 | Mai | Mtn | CI00988 | 3G_CI00988_PalaisPresidentiel |  | CI00988 | PLATEAU | ABIDJAN | ABIDJAN | DISTRICT AUTONOME ABIDJAN | 1 | N/A | 9 | -4.02544444444444 | 5.32238888888889 | Autostable | 45 | 39881 | 3G | NODEB | BGVRNC1 | 135 | 2091 | 1 | 6 | 22 | 1999 x 429 x 196 | ASI4517R3v18 | 44.2 | 17 | 2100 | N/A | N/A | 65° | 7,5° | CIE |  |  | FO | 41244 | 5.32238888888889,-4.02544444444444
2021 | Mai | Mtn | CI00115 | 3G_CI00115_YakroFondation |  | CI00115 | YAMOUSSOUKRO | YAMOUSSOUKRO | YAMOUSSOUKRO | DISTRICT AUTONOME YAMOUSSOUKRO | 1 | N/A | 12 | -5.26969444444444 | 6.79258333333333 | Haubané | 24 | 31153 | 3G | NODEB | YAMRNC2 | 80 | 2101 | 2 | 7 | 21 | 1999 x 429 x 196 | ASI4517R3v18 | 44.2 | 17 | 2100 | N/A | N/A | 65° | 7,5° | CIE |  |  | FO | 41421 | 6.79258333333333,-5.26969444444444
2021 | Mai | Mtn | CI00344 | 3G_CI00344_AbHabitat |  | CI00344 | ABOBO | ABIDJAN | ABIDJAN | DISTRICT AUTONOME ABIDJAN | 1 | N/A | 21 | -4.01413888888889 | 5.4335 | Haubané | 21 | 13448 | 3G | NODEB | YOPRNC1 | 240 | 2083 | 3 | 0 | 57.3 | 1999 x 429 x 196 | ASI4517R3v18 | 46 | 17 | 2100 | N/A | N/A | 65° | 7,5° | CIE |  |  | FO | 41244 | 5.4335,-4.01413888888889
2021 | Mai | Mtn | CI00988 | 3G_CI00988_PalaisPresidentiel |  | CI00988 | PLATEAU | ABIDJAN | ABIDJAN | DISTRICT AUTONOME ABIDJAN | 1 | N/A | 9 | -4.02544444444444 | 5.32238888888889 | Autostable | 45 | 39882 | 3G | NODEB | BGVRNC1 | 245 | 2091 | 0 | 6 | 22 | 1999 x 429 x 196 | ASI4517R3v18 | 44.2 | 17 | 2100 | N/A | N/A | 65° | 7,5° | CIE |  |  | FO | 41244 | 5.32238888888889,-4.02544444444444
2021 | Mai | Mtn | CI00115 | 3G_CI00115_YakroFondation |  | CI00115 | YAMOUSSOUKRO | YAMOUSSOUKRO | YAMOUSSOUKRO | DISTRICT AUTONOME YAMOUSSOUKRO | 1 | N/A | 12 | -5.26969444444444 | 6.79258333333333 | Haubané | 24 | 31154 | 3G | NODEB | YAMRNC2 | 210 | 2101 | 0 | 7 | 21 | 1999 x 429 x 196 | ASI4517R3v18 | 44.2 | 17 | 2100 | N/A | N/A | 65° | 7,5° | CIE |  |  | FO | 41421 | 6.79258333333333,-5.26969444444444
2021 | Mai | Mtn | CI02273 | 3G_CI02273_GRANDALEPE |  | CI02273 | GRAND-ALEPE | ALEPE | ALEPE | LA ME | 1 | N/A | 3 | -3.77177778 | 5.46965833 | Autostable | 72 | 22737 | 3G | NODEB | RNCTC | 0 | 2062 | 2 | 0 | 15 | 1999 x 429 x 196 | ASI4517R3v18 | 46 | 17 | 900 | N/A | N/A | 65° | 7,5° | CIE |  |  | FH | 43396 | 5.46965833,-3.77177778
2021 | Mai | Mtn | CI00988 | 3G_CI00988_PalaisPresidentiel |  | CI00988 | PLATEAU | ABIDJAN | ABIDJAN | DISTRICT AUTONOME ABIDJAN | 1 | N/A | 9 | -4.02544444444444 | 5.32238888888889 | Autostable | 45 | 39883 | 3G | NODEB | BGVRNC1 | 50 | 2091 | 4 | 6 | 22 | 1999 x 429 x 196 | ASI4517R3v18 | 44.2 | 17 | 2100 | N/A | N/A | 65° | 7,5° | CIE |  |  | FO | 41244 | 5.32238888888889,-4.02544444444444
2021 | Mai | Mtn | CI00115 | 3G_CI00115_YakroFondation |  | CI00115 | YAMOUSSOUKRO | YAMOUSSOUKRO | YAMOUSSOUKRO | DISTRICT AUTONOME YAMOUSSOUKRO | 1 | N/A | 12 | -5.26969444444444 | 6.79258333333333 | Haubané | 24 | 31155 | 3G | NODEB | YAMRNC2 | 330 | 2101 | 0 | 7 | 21 | 1999 x 429 x 196 | ASI4517R3v18 | 44.2 | 17 | 2100 | N/A | N/A | 65° | 7,5° | CIE |  |  | FO | 41421 | 6.79258333333333,-5.26969444444444
2021 | Mai | Mtn | CI00915 | 3G_CI00915_AboboSud |  | CI00915 | ABOBO | ABIDJAN | ABIDJAN | DISTRICT AUTONOME ABIDJAN | 1 | N/A | 18 | -4.01513888888889 | 5.42422222222222 | Haubané | 24 | 29150 | 3G | NODEB | YOPRNC1 | 0 | 2083 | 2 | 8 | 22 | 1999 x 429 x 196 | ASI4517R3v18 | 46 | 17 | 2100 | N/A | N/A | 65° | 7,5° | CIE |  |  | FO | 41244 | 5.42422222222222,-4.01513888888889
2021 | Mai | Mtn | CI02273 | 3G_CI02273_GRANDALEPE |  | CI02273 | GRAND-ALEPE | ALEPE | ALEPE | LA ME | 1 | N/A | 3 | -3.77177778 | 5.46965833 | Autostable | 72 | 22738 | 3G | NODEB | RNCTC | 120 | 2062 | 2 | 0 | 15 | 1999 x 429 x 196 | ASI4517R3v18 | 46 | 17 | 900 | N/A | N/A | 65° | 7,5° | CIE |  |  | FH | 43396 | 5.46965833,-3.77177778
2021 | Mai | Mtn | CI00988 | 3G_CI00988_PalaisPresidentiel |  | CI00988 | PLATEAU | ABIDJAN | ABIDJAN | DISTRICT AUTONOME ABIDJAN | 1 | N/A | 9 | -4.02544444444444 | 5.32238888888889 | Autostable | 45 | 39884 | 3G | NODEB | BGVRNC1 | 135 | 2091 | 4 | 6 | 22 | 1999 x 429 x 196 | ASI4517R3v18 | 44.2 | 17 | 2100 | N/A | N/A | 65° | 7,5° | CIE |  |  | FO | 41244 | 5.32238888888889,-4.02544444444444
2021 | Mai | Mtn | CI00115 | 3G_CI00115_YakroFondation |  | CI00115 | YAMOUSSOUKRO | YAMOUSSOUKRO | YAMOUSSOUKRO | DISTRICT AUTONOME YAMOUSSOUKRO | 1 | N/A | 12 | -5.26969444444444 | 6.79258333333333 | Haubané | 24 | 31156 | 3G | NODEB | YAMRNC2 | 80 | 2101 | 0 | 7 | 21 | 1999 x 429 x 196 | ASI4517R3v18 | 44.2 | 17 | 2100 | N/A | N/A | 65° | 7,5° | CIE |  |  | FO | 41421 | 6.79258333333333,-5.26969444444444
2021 | Mai | Mtn | CI00915 | 3G_CI00915_AboboSud |  | CI00915 | ABOBO | ABIDJAN | ABIDJAN | DISTRICT AUTONOME ABIDJAN | 1 | N/A | 18 | -4.01513888888889 | 5.42422222222222 | Haubané | 24 | 29151 | 3G | NODEB | YOPRNC1 | 120 | 2083 | 2 | 8 | 22 | 1999 x 429 x 196 | ASI4517R3v18 | 46 | 17 | 2100 | N/A | N/A | 65° | 7,5° | CIE |  |  | FO | 41244 | 5.42422222222222,-4.01513888888889
2021 | Mai | Mtn | CI00115 | 3G_CI00115_YakroFondation |  | CI00115 | YAMOUSSOUKRO | YAMOUSSOUKRO | YAMOUSSOUKRO | DISTRICT AUTONOME YAMOUSSOUKRO | 1 | N/A | 12 | -5.26969444444444 | 6.79258333333333 | Haubané | 24 | 31157 | 3G | NODEB | YAMRNC2 | 210 | 2101 | 0 | 7 | 21 | 1999 x 429 x 196 | ASI4517R3v18 | 44.2 | 17 | 2100 | N/A | N/A | 65° | 7,5° | CIE |  |  | FO | 41421 | 6.79258333333333,-5.26969444444444
2021 | Mai | Mtn | CI01205 | 3G_CI01205_AnoumaboFrobel |  | CI01205 | MARCORY | ABIDJAN | ABIDJAN | DISTRICT AUTONOME ABIDJAN | 1 | N/A | 15 | -3.97736111111111 | 5.31111111111111 | Autostable | 20 | 42050 | 3G | NODEB | BGVRNC1 | 50 | 2091 | 0 | 6 | 22 | 1999 x 429 x 196 | ASI4517R3v18 | 44.2 | 17 | 2100 | N/A | N/A | 65° | 7,5° | CIE |  |  | FO | 42028 | 5.31111111111111,-3.97736111111111
2021 | Mai | Mtn | CI00915 | 3G_CI00915_AboboSud |  | CI00915 | ABOBO | ABIDJAN | ABIDJAN | DISTRICT AUTONOME ABIDJAN | 1 | N/A | 18 | -4.01513888888889 | 5.42422222222222 | Haubané | 24 | 29152 | 3G | NODEB | YOPRNC1 | 240 | 2083 | 2 | 8 | 22 | 1999 x 429 x 196 | ASI4517R3v18 | 46 | 17 | 2100 | N/A | N/A | 65° | 7,5° | CIE |  |  | FO | 41244 | 5.42422222222222,-4.01513888888889
2021 | Mai | Mtn | CI02273 | 3G_CI02273_GRANDALEPE |  | CI02273 | GRAND-ALEPE | ALEPE | ALEPE | LA ME | 1 | N/A | 3 | -3.77177778 | 5.46965833 | Autostable | 72 | 22739 | 3G | NODEB | RNCTC | 240 | 2062 | 2 | 0 | 15 | 1999 x 429 x 196 | ASI4517R3v18 | 46 | 17 | 900 | N/A | N/A | 65° | 7,5° | CIE |  |  | FH | 43396 | 5.46965833,-3.77177778
2021 | Mai | Mtn | CI00115 | 3G_CI00115_YakroFondation |  | CI00115 | YAMOUSSOUKRO | YAMOUSSOUKRO | YAMOUSSOUKRO | DISTRICT AUTONOME YAMOUSSOUKRO | 1 | N/A | 12 | -5.26969444444444 | 6.79258333333333 | Haubané | 24 | 31158 | 3G | NODEB | YAMRNC2 | 330 | 2101 | 0 | 7 | 21 | 1999 x 429 x 196 | ASI4517R3v18 | 44.2 | 17 | 2100 | N/A | N/A | 65° | 7,5° | CIE |  |  | FO | 41421 | 6.79258333333333,-5.26969444444444
2021 | Mai | Mtn | CI02266 | 3G_CI02266_KOFFIKROBAFIA |  | CI02266 | KOFFIKRO /BAFIA | ABOISSO | ABOISSO | SUD-COMOE | 1 | N/A | 3 | -2.987727 | 5.532677 | Autostable | 60 | 22667 | 3G | NODEB | RNCTC | 0 | 2062 | 2 | 0 | 15 | 1999 x 429 x 196 | ASI4517R3v18 | 46 | 17 | 900 | N/A | N/A | 65° | 7,5° | CIE |  |  | FH | 43404 | 5.532677,-2.987727
2021 | Mai | Mtn | CI01205 | 3G_CI01205_AnoumaboFrobel |  | CI01205 | MARCORY | ABIDJAN | ABIDJAN | DISTRICT AUTONOME ABIDJAN | 1 | N/A | 15 | -3.97736111111111 | 5.31111111111111 | Autostable | 20 | 42051 | 3G | NODEB | BGVRNC1 | 162 | 2091 | 0 | 6 | 22 | 1999 x 429 x 196 | ASI4517R3v18 | 44.2 | 17 | 2100 | N/A | N/A | 65° | 7,5° | CIE |  |  | FO | 42028 | 5.31111111111111,-3.97736111111111
2021 | Mai | Mtn | CI00915 | 3G_CI00915_AboboSud |  | CI00915 | ABOBO | ABIDJAN | ABIDJAN | DISTRICT AUTONOME ABIDJAN | 1 | N/A | 18 | -4.01513888888889 | 5.42422222222222 | Haubané | 24 | 29153 | 3G | NODEB | YOPRNC1 | 0 | 2083 | 2 | 8 | 22 | 1999 x 429 x 196 | ASI4517R3v18 | 46 | 17 | 2100 | N/A | N/A | 65° | 7,5° | CIE |  |  | FO | 41244 | 5.42422222222222,-4.01513888888889
2021 | Mai | Mtn | CI00116 | 3G_CI00116_YakroHabitat |  | CI00116 | YAMOUSSOUKRO | YAMOUSSOUKRO | YAMOUSSOUKRO | DISTRICT AUTONOME YAMOUSSOUKRO | 1 | N/A | 9 | -5.27447222222222 | 6.82311111111111 | Autostable | 32 | 31160 | 3G | NODEB | YAMRNC2 | 20 | 2101 | 0 | 4 | 57.3 | 1999 x 429 x 196 | ASI4517R3v18 | 46 | 17 | 2100 | N/A | N/A | 65° | 7,5° | CIE |  |  | FO | 41421 | 6.82311111111111,-5.27447222222222
2021 | Mai | Mtn | CI01205 | 3G_CI01205_AnoumaboFrobel |  | CI01205 | MARCORY | ABIDJAN | ABIDJAN | DISTRICT AUTONOME ABIDJAN | 1 | N/A | 15 | -3.97736111111111 | 5.31111111111111 | Autostable | 20 | 42052 | 3G | NODEB | BGVRNC1 | 295 | 2091 | 0 | 6 | 22 | 1999 x 429 x 196 | ASI4517R3v18 | 44.2 | 17 | 2100 | N/A | N/A | 65° | 7,5° | CIE |  |  | FO | 42028 | 5.31111111111111,-3.97736111111111
2021 | Mai | Mtn | CI02266 | 3G_CI02266_KOFFIKROBAFIA |  | CI02266 | KOFFIKRO /BAFIA | ABOISSO | ABOISSO | SUD-COMOE | 1 | N/A | 3 | -2.987727 | 5.532677 | Autostable | 60 | 22668 | 3G | NODEB | RNCTC | 120 | 2062 | 2 | 0 | 15 | 1999 x 429 x 196 | ASI4517R3v18 | 46 | 17 | 900 | N/A | N/A | 65° | 7,5° | CIE |  |  | FH | 43404 | 5.532677,-2.987727
2021 | Mai | Mtn | CI00116 | 3G_CI00116_YakroHabitat |  | CI00116 | YAMOUSSOUKRO | YAMOUSSOUKRO | YAMOUSSOUKRO | DISTRICT AUTONOME YAMOUSSOUKRO | 1 | N/A | 9 | -5.27447222222222 | 6.82311111111111 | Autostable | 32 | 31161 | 3G | NODEB | YAMRNC2 | 120 | 2101 | 2 | 4 | 57.3 | 1999 x 429 x 196 | ASI4517R3v18 | 46 | 17 | 2100 | N/A | N/A | 65° | 7,5° | CIE |  |  | FO | 41421 | 6.82311111111111,-5.27447222222222
2021 | Mai | Mtn | CI00915 | 3G_CI00915_AboboSud |  | CI00915 | ABOBO | ABIDJAN | ABIDJAN | DISTRICT AUTONOME ABIDJAN | 1 | N/A | 18 | -4.01513888888889 | 5.42422222222222 | Haubané | 24 | 29154 | 3G | NODEB | YOPRNC1 | 120 | 2083 | 2 | 8 | 22 | 1999 x 429 x 196 | ASI4517R3v18 | 46 | 17 | 2100 | N/A | N/A | 65° | 7,5° | CIE |  |  | FO | 41244 | 5.42422222222222,-4.01513888888889
2021 | Mai | Mtn | CI01205 | 3G_CI01205_AnoumaboFrobel |  | CI01205 | MARCORY | ABIDJAN | ABIDJAN | DISTRICT AUTONOME ABIDJAN | 1 | N/A | 15 | -3.97736111111111 | 5.31111111111111 | Autostable | 20 | 42053 | 3G | NODEB | BGVRNC1 | 50 | 2091 | 0 | 6 | 22 | 1999 x 429 x 196 | ASI4517R3v18 | 44.2 | 17 | 2100 | N/A | N/A | 65° | 7,5° | CIE |  |  | FO | 42028 | 5.31111111111111,-3.97736111111111
2021 | Mai | Mtn | CI02266 | 3G_CI02266_KOFFIKROBAFIA |  | CI02266 | KOFFIKRO /BAFIA | ABOISSO | ABOISSO | SUD-COMOE | 1 | N/A | 3 | -2.987727 | 5.532677 | Autostable | 60 | 22669 | 3G | NODEB | RNCTC | 240 | 2062 | 2 | 0 | 15 | 1999 x 429 x 196 | ASI4517R3v18 | 46 | 17 | 900 | N/A | N/A | 65° | 7,5° | CIE |  |  | FH | 43404 | 5.532677,-2.987727
2021 | Mai | Mtn | CI00116 | 3G_CI00116_YakroHabitat |  | CI00116 | YAMOUSSOUKRO | YAMOUSSOUKRO | YAMOUSSOUKRO | DISTRICT AUTONOME YAMOUSSOUKRO | 1 | N/A | 9 | -5.27447222222222 | 6.82311111111111 | Autostable | 32 | 31162 | 3G | NODEB | YAMRNC2 | 280 | 2101 | 0 | 4 | 57.3 | 1999 x 429 x 196 | ASI4517R3v18 | 46 | 17 | 2100 | N/A | N/A | 65° | 7,5° | CIE |  |  | FO | 41421 | 6.82311111111111,-5.27447222222222
2021 | Mai | Mtn | CI03075 | 3G_CI03075_AkouaiAgban |  | CI03075 | AKOUAI-AGBAN | ABIDJAN | ABIDJAN | DISTRICT AUTONOME ABIDJAN | 1 | N/A | 9 | -3.854515 | 5.310852 | Autostable | 60 | 60750 | 3G | NODEB | RNCTC | 0 | 2062 | 2 | 9 | 15 | 1999 x 429 x 196 | ASI4517R3v18 | 46 | 17 | 2100 | N/A | N/A | 65° | 7,5° | CIE |  |  | FH | 43390 | 5.310852,-3.854515
2021 | Mai | Mtn | CI01205 | 3G_CI01205_AnoumaboFrobel |  | CI01205 | MARCORY | ABIDJAN | ABIDJAN | DISTRICT AUTONOME ABIDJAN | 1 | N/A | 15 | -3.97736111111111 | 5.31111111111111 | Autostable | 20 | 42054 | 3G | NODEB | BGVRNC1 | 162 | 2091 | 0 | 6 | 22 | 1999 x 429 x 196 | ASI4517R3v18 | 44.2 | 17 | 2100 | N/A | N/A | 65° | 7,5° | CIE |  |  | FO | 42028 | 5.31111111111111,-3.97736111111111
2021 | Mai | Mtn | CI00915 | 3G_CI00915_AboboSud |  | CI00915 | ABOBO | ABIDJAN | ABIDJAN | DISTRICT AUTONOME ABIDJAN | 1 | N/A | 18 | -4.01513888888889 | 5.42422222222222 | Haubané | 24 | 29155 | 3G | NODEB | YOPRNC1 | 240 | 2083 | 2 | 8 | 22 | 1999 x 429 x 196 | ASI4517R3v18 | 46 | 17 | 2100 | N/A | N/A | 65° | 7,5° | CIE |  |  | FO | 41244 | 5.42422222222222,-4.01513888888889
2021 | Mai | Mtn | CI03075 | 3G_CI03075_AkouaiAgban |  | CI03075 | AKOUAI-AGBAN | ABIDJAN | ABIDJAN | DISTRICT AUTONOME ABIDJAN | 1 | N/A | 9 | -3.854515 | 5.310852 | Autostable | 60 | 60751 | 3G | NODEB | RNCTC | 90 | 2062 | 2 | 9 | 15 | 1999 x 429 x 196 | ASI4517R3v18 | 46 | 17 | 2100 | N/A | N/A | 65° | 7,5° | CIE |  |  | FH | 43390 | 5.310852,-3.854515
2021 | Mai | Mtn | CI01205 | 3G_CI01205_AnoumaboFrobel |  | CI01205 | MARCORY | ABIDJAN | ABIDJAN | DISTRICT AUTONOME ABIDJAN | 1 | N/A | 15 | -3.97736111111111 | 5.31111111111111 | Autostable | 20 | 42055 | 3G | NODEB | BGVRNC1 | 295 | 2091 | 0 | 6 | 22 | 1999 x 429 x 196 | ASI4517R3v18 | 44.2 | 17 | 2100 | N/A | N/A | 65° | 7,5° | CIE |  |  | FO | 42028 | 5.31111111111111,-3.97736111111111
2021 | Mai | Mtn | CI00915 | 3G_CI00915_AboboSud |  | CI00915 | ABOBO | ABIDJAN | ABIDJAN | DISTRICT AUTONOME ABIDJAN | 1 | N/A | 18 | -4.01513888888889 | 5.42422222222222 | Haubané | 24 | 29156 | 3G | NODEB | YOPRNC1 | 0 | 2083 | 2 | 8 | 22 | 1999 x 429 x 196 | ASI4517R3v18 | 46 | 17 | 2100 | N/A | N/A | 65° | 7,5° | CIE |  |  | FO | 41244 | 5.42422222222222,-4.01513888888889
2021 | Mai | Mtn | CI00116 | 3G_CI00116_YakroHabitat |  | CI00116 | YAMOUSSOUKRO | YAMOUSSOUKRO | YAMOUSSOUKRO | DISTRICT AUTONOME YAMOUSSOUKRO | 1 | N/A | 9 | -5.27447222222222 | 6.82311111111111 | Autostable | 32 | 31163 | 3G | NODEB | YAMRNC2 | 20 | 2101 | 0 | 4 | 57.3 | 1999 x 429 x 196 | ASI4517R3v18 | 46 | 17 | 2100 | N/A | N/A | 65° | 7,5° | CIE |  |  | FO | 41421 | 6.82311111111111,-5.27447222222222
2021 | Mai | Mtn | CI03075 | 3G_CI03075_AkouaiAgban |  | CI03075 | AKOUAI-AGBAN | ABIDJAN | ABIDJAN | DISTRICT AUTONOME ABIDJAN | 1 | N/A | 9 | -3.854515 | 5.310852 | Autostable | 60 | 60752 | 3G | NODEB | RNCTC | 210 | 2062 | 2 | 9 | 15 | 1999 x 429 x 196 | ASI4517R3v18 | 46 | 17 | 2100 | N/A | N/A | 65° | 7,5° | CIE |  |  | FH | 43390 | 5.310852,-3.854515
2021 | Mai | Mtn | CI02852 | 3G_CI02852_PlateauAIP |  | CI02852 | PLATEAU | ABIDJAN | ABIDJAN | DISTRICT AUTONOME ABIDJAN | 1 | N/A | 11 | -4.01559 | 5.324534 | Autostable | 15 | 58520 | 3G | NODEB | BGVRNC1 | 145 | 2091 | 1 | 4 | 22 | 1999 x 429 x 196 | ASI4517R3v18 | 44.2 | 17 | 2100 | N/A | N/A | 65° | 7,5° | CIE |  |  | FO | 42643 | 5.324534,-4.01559
2021 | Mai | Mtn | CI00116 | 3G_CI00116_YakroHabitat |  | CI00116 | YAMOUSSOUKRO | YAMOUSSOUKRO | YAMOUSSOUKRO | DISTRICT AUTONOME YAMOUSSOUKRO | 1 | N/A | 9 | -5.27447222222222 | 6.82311111111111 | Autostable | 32 | 31164 | 3G | NODEB | YAMRNC2 | 120 | 2101 | 2 | 4 | 57.3 | 1999 x 429 x 196 | ASI4517R3v18 | 46 | 17 | 2100 | N/A | N/A | 65° | 7,5° | CIE |  |  | FO | 41421 | 6.82311111111111,-5.27447222222222
2021 | Mai | Mtn | CI00915 | 3G_CI00915_AboboSud |  | CI00915 | ABOBO | ABIDJAN | ABIDJAN | DISTRICT AUTONOME ABIDJAN | 1 | N/A | 18 | -4.01513888888889 | 5.42422222222222 | Haubané | 24 | 29157 | 3G | NODEB | YOPRNC1 | 120 | 2083 | 2 | 8 | 22 | 1999 x 429 x 196 | ASI4517R3v18 | 46 | 17 | 2100 | N/A | N/A | 65° | 7,5° | CIE |  |  | FO | 41244 | 5.42422222222222,-4.01513888888889
2021 | Mai | Mtn | CI03075 | 3G_CI03075_AkouaiAgban |  | CI03075 | AKOUAI-AGBAN | ABIDJAN | ABIDJAN | DISTRICT AUTONOME ABIDJAN | 1 | N/A | 9 | -3.854515 | 5.310852 | Autostable | 60 | 60753 | 3G | NODEB | RNCTC | 0 | 2062 | 2 | 9 | 15 | 1999 x 429 x 196 | ASI4517R3v18 | 46 | 17 | 2100 | N/A | N/A | 65° | 7,5° | CIE |  |  | FH | 43390 | 5.310852,-3.854515
2021 | Mai | Mtn | CI02852 | 3G_CI02852_PlateauAIP |  | CI02852 | PLATEAU | ABIDJAN | ABIDJAN | DISTRICT AUTONOME ABIDJAN | 1 | N/A | 11 | -4.01559 | 5.324534 | Autostable | 15 | 58521 | 3G | NODEB | BGVRNC1 | 255 | 2091 | 1 | 4 | 22 | 1999 x 429 x 196 | ASI4517R3v18 | 44.2 | 17 | 2100 | N/A | N/A | 65° | 7,5° | CIE |  |  | FO | 42643 | 5.324534,-4.01559
2021 | Mai | Mtn | CI00915 | 3G_CI00915_AboboSud |  | CI00915 | ABOBO | ABIDJAN | ABIDJAN | DISTRICT AUTONOME ABIDJAN | 1 | N/A | 18 | -4.01513888888889 | 5.42422222222222 | Haubané | 24 | 29158 | 3G | NODEB | YOPRNC1 | 240 | 2083 | 2 | 8 | 22 | 1999 x 429 x 196 | ASI4517R3v18 | 46 | 17 | 2100 | N/A | N/A | 65° | 7,5° | CIE |  |  | FO | 41244 | 5.42422222222222,-4.01513888888889
2021 | Mai | Mtn | CI00116 | 3G_CI00116_YakroHabitat |  | CI00116 | YAMOUSSOUKRO | YAMOUSSOUKRO | YAMOUSSOUKRO | DISTRICT AUTONOME YAMOUSSOUKRO | 1 | N/A | 9 | -5.27447222222222 | 6.82311111111111 | Autostable | 32 | 31165 | 3G | NODEB | YAMRNC2 | 280 | 2101 | 0 | 4 | 57.3 | 1999 x 429 x 196 | ASI4517R3v18 | 46 | 17 | 2100 | N/A | N/A | 65° | 7,5° | CIE |  |  | FO | 41421 | 6.82311111111111,-5.27447222222222
2021 | Mai | Mtn | CI03075 | 3G_CI03075_AkouaiAgban |  | CI03075 | AKOUAI-AGBAN | ABIDJAN | ABIDJAN | DISTRICT AUTONOME ABIDJAN | 1 | N/A | 9 | -3.854515 | 5.310852 | Autostable | 60 | 60754 | 3G | NODEB | RNCTC | 90 | 2062 | 2 | 9 | 15 | 1999 x 429 x 196 | ASI4517R3v18 | 46 | 17 | 2100 | N/A | N/A | 65° | 7,5° | CIE |  |  | FH | 43390 | 5.310852,-3.854515
2021 | Mai | Mtn | CI02178 | 3G_CI02178_NdotreBlankro |  | CI02178 | ABOBO | ABIDJAN | ABIDJAN | DISTRICT AUTONOME ABIDJAN | 1 | N/A | 21 | -4.07661111111111 | 5.43419444444444 | Autostable | 49 | 41780 | 3G | NODEB | YOPRNC1 | 50 | 2083 | 0 | 4 | 57.3 | 1999 x 429 x 196 | ASI4517R3v18 | 46 | 17 | 2100 | N/A | N/A | 65° | 7,5° | CIE |  |  | FH | 42300 | 5.43419444444444,-4.07661111111111
2021 | Mai | Mtn | CI02852 | 3G_CI02852_PlateauAIP |  | CI02852 | PLATEAU | ABIDJAN | ABIDJAN | DISTRICT AUTONOME ABIDJAN | 1 | N/A | 11 | -4.01559 | 5.324534 | Autostable | 15 | 58522 | 3G | NODEB | BGVRNC1 | 325 | 2091 | 1 | 4 | 22 | 1999 x 429 x 196 | ASI4517R3v18 | 44.2 | 17 | 2100 | N/A | N/A | 65° | 7,5° | CIE |  |  | FO | 42643 | 5.324534,-4.01559
2021 | Mai | Mtn | CI03075 | 3G_CI03075_AkouaiAgban |  | CI03075 | AKOUAI-AGBAN | ABIDJAN | ABIDJAN | DISTRICT AUTONOME ABIDJAN | 1 | N/A | 9 | -3.854515 | 5.310852 | Autostable | 60 | 60755 | 3G | NODEB | RNCTC | 210 | 2062 | 2 | 9 | 15 | 1999 x 429 x 196 | ASI4517R3v18 | 46 | 17 | 2100 | N/A | N/A | 65° | 7,5° | CIE |  |  | FH | 43390 | 5.310852,-3.854515
2021 | Mai | Mtn | CI02178 | 3G_CI02178_NdotreBlankro |  | CI02178 | ABOBO | ABIDJAN | ABIDJAN | DISTRICT AUTONOME ABIDJAN | 1 | N/A | 21 | -4.07661111111111 | 5.43419444444444 | Autostable | 49 | 41781 | 3G | NODEB | YOPRNC1 | 110 | 2083 | 0 | 4 | 57.3 | 1999 x 429 x 196 | ASI4517R3v18 | 46 | 17 | 2100 | N/A | N/A | 65° | 7,5° | CIE |  |  | FH | 42300 | 5.43419444444444,-4.07661111111111
2021 | Mai | Mtn | CI00117 | 3G_CI00117_YakroTour |  | CI00117 | YAMOUSSOUKRO | YAMOUSSOUKRO | YAMOUSSOUKRO | DISTRICT AUTONOME YAMOUSSOUKRO | 1 | N/A | 9 | -5.25905555555556 | 6.84238888888889 | Mat | 103 | 31170 | 3G | NODEB | YAMRNC2 | 60 | 2101 | 4 | 8 | 36 | 1999 x 429 x 196 | ASI4517R3v18 | 46 | 17 | 2100 | N/A | N/A | 65° | 7,5° | CIE |  |  | FO | 42224 | 6.84238888888889,-5.25905555555556
2021 | Mai | Mtn | CI02852 | 3G_CI02852_PlateauAIP |  | CI02852 | PLATEAU | ABIDJAN | ABIDJAN | DISTRICT AUTONOME ABIDJAN | 1 | N/A | 11 | -4.01559 | 5.324534 | Autostable | 15 | 58523 | 3G | NODEB | BGVRNC1 | 145 | 2091 | 1 | 4 | 22 | 1999 x 429 x 196 | ASI4517R3v18 | 44.2 | 17 | 2100 | N/A | N/A | 65° | 7,5° | CIE |  |  | FO | 42643 | 5.324534,-4.01559
2021 | Mai | Mtn | CI03075 | 3G_CI03075_AkouaiAgban |  | CI03075 | AKOUAI-AGBAN | ABIDJAN | ABIDJAN | DISTRICT AUTONOME ABIDJAN | 1 | N/A | 9 | -3.854515 | 5.310852 | Autostable | 60 | 60756 | 3G | NODEB | RNCTC | 0 | 2062 | 2 | 9 | 15 | 1999 x 429 x 196 | ASI4517R3v18 | 46 | 17 | 2100 | N/A | N/A | 65° | 7,5° | CIE |  |  | FH | 43390 | 5.310852,-3.854515
2021 | Mai | Mtn | CI02178 | 3G_CI02178_NdotreBlankro |  | CI02178 | ABOBO | ABIDJAN | ABIDJAN | DISTRICT AUTONOME ABIDJAN | 1 | N/A | 21 | -4.07661111111111 | 5.43419444444444 | Autostable | 49 | 41782 | 3G | NODEB | YOPRNC1 | 200 | 2083 | 0 | 4 | 57.3 | 1999 x 429 x 196 | ASI4517R3v18 | 46 | 17 | 2100 | N/A | N/A | 65° | 7,5° | CIE |  |  | FH | 42300 | 5.43419444444444,-4.07661111111111
2021 | Mai | Mtn | CI00117 | 3G_CI00117_YakroTour |  | CI00117 | YAMOUSSOUKRO | YAMOUSSOUKRO | YAMOUSSOUKRO | DISTRICT AUTONOME YAMOUSSOUKRO | 1 | N/A | 9 | -5.25905555555556 | 6.84238888888889 | Mat | 103 | 31171 | 3G | NODEB | YAMRNC2 | 120 | 2101 | 4 | 8 | 36 | 1999 x 429 x 196 | ASI4517R3v18 | 46 | 17 | 2100 | N/A | N/A | 65° | 7,5° | CIE |  |  | FO | 42224 | 6.84238888888889,-5.25905555555556
2021 | Mai | Mtn | CI02852 | 3G_CI02852_PlateauAIP |  | CI02852 | PLATEAU | ABIDJAN | ABIDJAN | DISTRICT AUTONOME ABIDJAN | 1 | N/A | 11 | -4.01559 | 5.324534 | Autostable | 15 | 58524 | 3G | NODEB | BGVRNC1 | 255 | 2091 | 1 | 4 | 22 | 1999 x 429 x 196 | ASI4517R3v18 | 44.2 | 17 | 2100 | N/A | N/A | 65° | 7,5° | CIE |  |  | FO | 42643 | 5.324534,-4.01559
2021 | Mai | Mtn | CI03075 | 3G_CI03075_AkouaiAgban |  | CI03075 | AKOUAI-AGBAN | ABIDJAN | ABIDJAN | DISTRICT AUTONOME ABIDJAN | 1 | N/A | 9 | -3.854515 | 5.310852 | Autostable | 60 | 60757 | 3G | NODEB | RNCTC | 90 | 2062 | 2 | 9 | 15 | 1999 x 429 x 196 | ASI4517R3v18 | 46 | 17 | 2100 | N/A | N/A | 65° | 7,5° | CIE |  |  | FH | 43390 | 5.310852,-3.854515
2021 | Mai | Mtn | CI00117 | 3G_CI00117_YakroTour |  | CI00117 | YAMOUSSOUKRO | YAMOUSSOUKRO | YAMOUSSOUKRO | DISTRICT AUTONOME YAMOUSSOUKRO | 1 | N/A | 9 | -5.25905555555556 | 6.84238888888889 | Mat | 103 | 31172 | 3G | NODEB | YAMRNC2 | 260 | 2101 | 0 | 8 | 36 | 1999 x 429 x 196 | ASI4517R3v18 | 46 | 17 | 2100 | N/A | N/A | 65° | 7,5° | CIE |  |  | FO | 42224 | 6.84238888888889,-5.25905555555556
2021 | Mai | Mtn | CI02178 | 3G_CI02178_NdotreBlankro |  | CI02178 | ABOBO | ABIDJAN | ABIDJAN | DISTRICT AUTONOME ABIDJAN | 1 | N/A | 21 | -4.07661111111111 | 5.43419444444444 | Autostable | 49 | 41783 | 3G | NODEB | YOPRNC1 | 50 | 2083 | 0 | 4 | 57.3 | 1999 x 429 x 196 | ASI4517R3v18 | 46 | 17 | 2100 | N/A | N/A | 65° | 7,5° | CIE |  |  | FH | 42300 | 5.43419444444444,-4.07661111111111
2021 | Mai | Mtn | CI03075 | 3G_CI03075_AkouaiAgban |  | CI03075 | AKOUAI-AGBAN | ABIDJAN | ABIDJAN | DISTRICT AUTONOME ABIDJAN | 1 | N/A | 9 | -3.854515 | 5.310852 | Autostable | 60 | 60758 | 3G | NODEB | RNCTC | 210 | 2062 | 2 | 9 | 15 | 1999 x 429 x 196 | ASI4517R3v18 | 46 | 17 | 2100 | N/A | N/A | 65° | 7,5° | CIE |  |  | FH | 43390 | 5.310852,-3.854515
2021 | Mai | Mtn | CI02852 | 3G_CI02852_PlateauAIP |  | CI02852 | PLATEAU | ABIDJAN | ABIDJAN | DISTRICT AUTONOME ABIDJAN | 1 | N/A | 11 | -4.01559 | 5.324534 | Autostable | 15 | 58525 | 3G | NODEB | BGVRNC1 | 325 | 2091 | 1 | 4 | 22 | 1999 x 429 x 196 | ASI4517R3v18 | 44.2 | 17 | 2100 | N/A | N/A | 65° | 7,5° | CIE |  |  | FO | 42643 | 5.324534,-4.01559
2021 | Mai | Mtn | CI00117 | 3G_CI00117_YakroTour |  | CI00117 | YAMOUSSOUKRO | YAMOUSSOUKRO | YAMOUSSOUKRO | DISTRICT AUTONOME YAMOUSSOUKRO | 1 | N/A | 9 | -5.25905555555556 | 6.84238888888889 | Mat | 103 | 31173 | 3G | NODEB | YAMRNC2 | 60 | 2101 | 4 | 8 | 36 | 1999 x 429 x 196 | ASI4517R3v18 | 46 | 17 | 2100 | N/A | N/A | 65° | 7,5° | CIE |  |  | FO | 42224 | 6.84238888888889,-5.25905555555556
2021 | Mai | Mtn | CI02178 | 3G_CI02178_NdotreBlankro |  | CI02178 | ABOBO | ABIDJAN | ABIDJAN | DISTRICT AUTONOME ABIDJAN | 1 | N/A | 21 | -4.07661111111111 | 5.43419444444444 | Autostable | 49 | 41784 | 3G | NODEB | YOPRNC1 | 110 | 2083 | 0 | 4 | 57.3 | 1999 x 429 x 196 | ASI4517R3v18 | 46 | 17 | 2100 | N/A | N/A | 65° | 7,5° | CIE |  |  | FH | 42300 | 5.43419444444444,-4.07661111111111
2021 | Mai | Mtn | CI02268 | 3G_CI02268_Hebe |  | CI02268 | HEBE | GRAND-BASSAM | GRAND-BASSAM | SUD-COMOE | 1 | N/A | 3 | -3.52722 | 5.16778 | Autostable | 55 | 22687 | 3G | NODEB | RNCTC | 0 | 2062 | 2 | 0 | 15 | 1999 x 429 x 196 | ASI4517R3v18 | 46 | 17 | 900 | N/A | N/A | 65° | 7,5° | CIE |  |  | FH | 43391 | 5.16778,-3.52722
2021 | Mai | Mtn | CI00117 | 3G_CI00117_YakroTour |  | CI00117 | YAMOUSSOUKRO | YAMOUSSOUKRO | YAMOUSSOUKRO | DISTRICT AUTONOME YAMOUSSOUKRO | 1 | N/A | 9 | -5.25905555555556 | 6.84238888888889 | Mat | 103 | 31174 | 3G | NODEB | YAMRNC2 | 120 | 2101 | 4 | 8 | 36 | 1999 x 429 x 196 | ASI4517R3v18 | 46 | 17 | 2100 | N/A | N/A | 65° | 7,5° | CIE |  |  | FO | 42224 | 6.84238888888889,-5.25905555555556
2021 | Mai | Mtn | CI02454 | 3G_CI02454_PlateauCash |  | CI02454 | PLATEAU | ABIDJAN | ABIDJAN | DISTRICT AUTONOME ABIDJAN | 1 | N/A | 12 | -4.01930556 | 5.32031667 | Mat | 15 | 54540 | 3G | NODEB | BGVRNC1 | 30 | 2091 | 0 | 4 | 57.3 | 1999 x 429 x 196 | ASI4517R3v18 | 44.3 | 17 | 2100 | N/A | N/A | 65° | 7,5° | CIE |  |  | FO | 42620 | 5.32031667,-4.01930556
2021 | Mai | Mtn | CI02178 | 3G_CI02178_NdotreBlankro |  | CI02178 | ABOBO | ABIDJAN | ABIDJAN | DISTRICT AUTONOME ABIDJAN | 1 | N/A | 21 | -4.07661111111111 | 5.43419444444444 | Autostable | 49 | 41785 | 3G | NODEB | YOPRNC1 | 200 | 2083 | 0 | 4 | 57.3 | 1999 x 429 x 196 | ASI4517R3v18 | 46 | 17 | 2100 | N/A | N/A | 65° | 7,5° | CIE |  |  | FH | 42300 | 5.43419444444444,-4.07661111111111
2021 | Mai | Mtn | CI02268 | 3G_CI02268_Hebe |  | CI02268 | HEBE | GRAND-BASSAM | GRAND-BASSAM | SUD-COMOE | 1 | N/A | 3 | -3.52722 | 5.16778 | Autostable | 55 | 22688 | 3G | NODEB | RNCTC | 90 | 2062 | 2 | 0 | 15 | 1999 x 429 x 196 | ASI4517R3v18 | 46 | 17 | 900 | N/A | N/A | 65° | 7,5° | CIE |  |  | FH | 43391 | 5.16778,-3.52722
2021 | Mai | Mtn | CI00117 | 3G_CI00117_YakroTour |  | CI00117 | YAMOUSSOUKRO | YAMOUSSOUKRO | YAMOUSSOUKRO | DISTRICT AUTONOME YAMOUSSOUKRO | 1 | N/A | 9 | -5.25905555555556 | 6.84238888888889 | Mat | 103 | 31175 | 3G | NODEB | YAMRNC2 | 260 | 2101 | 0 | 8 | 36 | 1999 x 429 x 196 | ASI4517R3v18 | 46 | 17 | 2100 | N/A | N/A | 65° | 7,5° | CIE |  |  | FO | 42224 | 6.84238888888889,-5.25905555555556
2021 | Mai | Mtn | CI02454 | 3G_CI02454_PlateauCash |  | CI02454 | PLATEAU | ABIDJAN | ABIDJAN | DISTRICT AUTONOME ABIDJAN | 1 | N/A | 12 | -4.01930556 | 5.32031667 | Mat | 15 | 54541 | 3G | NODEB | BGVRNC1 | 185 | 2091 | 0 | 4 | 57.3 | 1999 x 429 x 196 | ASI4517R3v18 | 44.3 | 17 | 2100 | N/A | N/A | 65° | 7,5° | CIE |  |  | FO | 42620 | 5.32031667,-4.01930556
2021 | Mai | Mtn | CI02178 | 3G_CI02178_NdotreBlankro |  | CI02178 | ABOBO | ABIDJAN | ABIDJAN | DISTRICT AUTONOME ABIDJAN | 1 | N/A | 21 | -4.07661111111111 | 5.43419444444444 | Autostable | 49 | 41786 | 3G | NODEB | YOPRNC1 | 50 | 2083 | 0 | 4 | 57.3 | 1999 x 429 x 196 | ASI4517R3v18 | 46 | 17 | 2100 | N/A | N/A | 65° | 7,5° | CIE |  |  | FH | 42300 | 5.43419444444444,-4.07661111111111
2021 | Mai | Mtn | CI02268 | 3G_CI02268_Hebe |  | CI02268 | HEBE | GRAND-BASSAM | GRAND-BASSAM | SUD-COMOE | 1 | N/A | 3 | -3.52722 | 5.16778 | Autostable | 55 | 22689 | 3G | NODEB | RNCTC | 270 | 2062 | 2 | 0 | 15 | 1999 x 429 x 196 | ASI4517R3v18 | 46 | 17 | 900 | N/A | N/A | 65° | 7,5° | CIE |  |  | FH | 43391 | 5.16778,-3.52722
2021 | Mai | Mtn | CI00118 | 3G_CI00118_YakroZaher |  | CI00118 | YAMOUSSOUKRO | YAMOUSSOUKRO | YAMOUSSOUKRO | DISTRICT AUTONOME YAMOUSSOUKRO | 1 | N/A | 9 | -5.26033333333333 | 6.80861111111111 | Haubané | 30 | 31180 | 3G | NODEB | YAMRNC2 | 120 | 2101 | 0 | 5 | 38 | 1999 x 429 x 196 | ASI4517R3v18 | 46 | 17 | 2100 | N/A | N/A | 65° | 7,5° | CIE |  |  | FO | 41421 | 6.80861111111111,-5.26033333333333
2021 | Mai | Mtn | CI02454 | 3G_CI02454_PlateauCash |  | CI02454 | PLATEAU | ABIDJAN | ABIDJAN | DISTRICT AUTONOME ABIDJAN | 1 | N/A | 12 | -4.01930556 | 5.32031667 | Mat | 15 | 54542 | 3G | NODEB | BGVRNC1 | 290 | 2091 | 0 | 2 | 57.3 | 1999 x 429 x 196 | ASI4517R3v18 | 44.3 | 17 | 2100 | N/A | N/A | 65° | 7,5° | CIE |  |  | FO | 42620 | 5.32031667,-4.01930556
2021 | Mai | Mtn | CI02178 | 3G_CI02178_NdotreBlankro |  | CI02178 | ABOBO | ABIDJAN | ABIDJAN | DISTRICT AUTONOME ABIDJAN | 1 | N/A | 21 | -4.07661111111111 | 5.43419444444444 | Autostable | 49 | 41787 | 3G | NODEB | YOPRNC1 | 110 | 2083 | 0 | 4 | 57.3 | 1999 x 429 x 196 | ASI4517R3v18 | 46 | 17 | 2100 | N/A | N/A | 65° | 7,5° | CIE |  |  | FH | 42300 | 5.43419444444444,-4.07661111111111
2021 | Mai | Mtn | CI00118 | 3G_CI00118_YakroZaher |  | CI00118 | YAMOUSSOUKRO | YAMOUSSOUKRO | YAMOUSSOUKRO | DISTRICT AUTONOME YAMOUSSOUKRO | 1 | N/A | 9 | -5.26033333333333 | 6.80861111111111 | Haubané | 30 | 31181 | 3G | NODEB | YAMRNC2 | 240 | 2101 | 2 | 5 | 38 | 1999 x 429 x 196 | ASI4517R3v18 | 46 | 17 | 2100 | N/A | N/A | 65° | 7,5° | CIE |  |  | FO | 41421 | 6.80861111111111,-5.26033333333333
2021 | Mai | Mtn | CI03146 | 3G_CI03146_Essankro |  | CI03146 | ESSANKRO | ADIAKÉ | ADIAKÉ | SUD-COMOE | 1 | N/A | 3 | -3.321527 | 5.181827 | Autostable | 60 | 31467 | 3G | NODEB | RNCTC | 120 | 2062 | 0 | 2 | 57.3 | 1999 x 429 x 196 | ASI4517R3v18 | 46 | 17 | 900 | N/A | N/A | 65° | 7,5° | CIE |  |  | FH | 43395 | 5.181827,-3.321527
2021 | Mai | Mtn | CI02454 | 3G_CI02454_PlateauCash |  | CI02454 | PLATEAU | ABIDJAN | ABIDJAN | DISTRICT AUTONOME ABIDJAN | 1 | N/A | 12 | -4.01930556 | 5.32031667 | Mat | 15 | 54543 | 3G | NODEB | BGVRNC1 | 30 | 2091 | 0 | 4 | 57.3 | 1999 x 429 x 196 | ASI4517R3v18 | 44.3 | 17 | 2100 | N/A | N/A | 65° | 7,5° | CIE |  |  | FO | 42620 | 5.32031667,-4.01930556
2021 | Mai | Mtn | CI02178 | 3G_CI02178_NdotreBlankro |  | CI02178 | ABOBO | ABIDJAN | ABIDJAN | DISTRICT AUTONOME ABIDJAN | 1 | N/A | 21 | -4.07661111111111 | 5.43419444444444 | Autostable | 49 | 41788 | 3G | NODEB | YOPRNC1 | 200 | 2083 | 0 | 4 | 57.3 | 1999 x 429 x 196 | ASI4517R3v18 | 46 | 17 | 2100 | N/A | N/A | 65° | 7,5° | CIE |  |  | FH | 42300 | 5.43419444444444,-4.07661111111111
2021 | Mai | Mtn | CI00118 | 3G_CI00118_YakroZaher |  | CI00118 | YAMOUSSOUKRO | YAMOUSSOUKRO | YAMOUSSOUKRO | DISTRICT AUTONOME YAMOUSSOUKRO | 1 | N/A | 9 | -5.26033333333333 | 6.80861111111111 | Haubané | 30 | 31182 | 3G | NODEB | YAMRNC2 | 330 | 2101 | 2 | 5 | 38 | 1999 x 429 x 196 | ASI4517R3v18 | 46 | 17 | 2100 | N/A | N/A | 65° | 7,5° | CIE |  |  | FO | 41421 | 6.80861111111111,-5.26033333333333
2021 | Mai | Mtn | CI03146 | 3G_CI03146_Essankro |  | CI03146 | ESSANKRO | ADIAKÉ | ADIAKÉ | SUD-COMOE | 1 | N/A | 3 | -3.321527 | 5.181827 | Autostable | 60 | 31468 | 3G | NODEB | RNCTC | 240 | 2062 | 0 | 2 | 57.3 | 1999 x 429 x 196 | ASI4517R3v18 | 46 | 17 | 900 | N/A | N/A | 65° | 7,5° | CIE |  |  | FH | 43395 | 5.181827,-3.321527
2021 | Mai | Mtn | CI02454 | 3G_CI02454_PlateauCash |  | CI02454 | PLATEAU | ABIDJAN | ABIDJAN | DISTRICT AUTONOME ABIDJAN | 1 | N/A | 12 | -4.01930556 | 5.32031667 | Mat | 15 | 54544 | 3G | NODEB | BGVRNC1 | 185 | 2091 | 0 | 4 | 57.3 | 1999 x 429 x 196 | ASI4517R3v18 | 44.3 | 17 | 2100 | N/A | N/A | 65° | 7,5° | CIE |  |  | FO | 42620 | 5.32031667,-4.01930556
2021 | Mai | Mtn | CI00360 | 3G_CI00360_AboboBADRail |  | CI00360 | ABOBO | ABIDJAN | ABIDJAN | DISTRICT AUTONOME ABIDJAN | 1 | N/A | 21 | -4.02333333333333 | 5.42741666666667 | Autostable | 32 | 23600 | 3G | NODEB | YOPRNC1 | 0 | 2083 | 2 | 10 | 22 | 1999 x 429 x 196 | ASI4517R3v18 | 46 | 17 | 2100 | N/A | N/A | 65° | 7,5° | CIE |  |  | FO | 41738 | 5.42741666666667,-4.02333333333333
2021 | Mai | Mtn | CI03146 | 3G_CI03146_Essankro |  | CI03146 | ESSANKRO | ADIAKÉ | ADIAKÉ | SUD-COMOE | 1 | N/A | 3 | -3.321527 | 5.181827 | Autostable | 60 | 31469 | 3G | NODEB | RNCTC | 250 | 2062 | 2 | 0 | 15 | 1999 x 429 x 196 | ASI4517R3v18 | 46 | 17 | 900 | N/A | N/A | 65° | 7,5° | CIE |  |  | FH | 43395 | 5.181827,-3.321527
2021 | Mai | Mtn | CI02454 | 3G_CI02454_PlateauCash |  | CI02454 | PLATEAU | ABIDJAN | ABIDJAN | DISTRICT AUTONOME ABIDJAN | 1 | N/A | 12 | -4.01930556 | 5.32031667 | Mat | 15 | 54545 | 3G | NODEB | BGVRNC1 | 290 | 2091 | 0 | 2 | 57.3 | 1999 x 429 x 196 | ASI4517R3v18 | 44.3 | 17 | 2100 | N/A | N/A | 65° | 7,5° | CIE |  |  | FO | 42620 | 5.32031667,-4.01930556
2021 | Mai | Mtn | CI00118 | 3G_CI00118_YakroZaher |  | CI00118 | YAMOUSSOUKRO | YAMOUSSOUKRO | YAMOUSSOUKRO | DISTRICT AUTONOME YAMOUSSOUKRO | 1 | N/A | 9 | -5.26033333333333 | 6.80861111111111 | Haubané | 30 | 31183 | 3G | NODEB | YAMRNC2 | 120 | 2101 | 0 | 5 | 38 | 1999 x 429 x 196 | ASI4517R3v18 | 46 | 17 | 2100 | N/A | N/A | 65° | 7,5° | CIE |  |  | FO | 41421 | 6.80861111111111,-5.26033333333333
2021 | Mai | Mtn | CI00360 | 3G_CI00360_AboboBADRail |  | CI00360 | ABOBO | ABIDJAN | ABIDJAN | DISTRICT AUTONOME ABIDJAN | 1 | N/A | 21 | -4.02333333333333 | 5.42741666666667 | Autostable | 32 | 23601 | 3G | NODEB | YOPRNC1 | 120 | 2083 | 2 | 10 | 22 | 1999 x 429 x 196 | ASI4517R3v18 | 46 | 17 | 2100 | N/A | N/A | 65° | 7,5° | CIE |  |  | FO | 41738 | 5.42741666666667,-4.02333333333333
2021 | Mai | Mtn | CI03078 | 3G_CI03078_BonouaChateau2 |  | CI03078 | BONOUA | GRAND-BASSAM | GRAND-BASSAM | SUD-COMOE | 1 | N/A | 9 | -3.58542 | 5.266035 | Autostable | 40 | 60780 | 3G | NODEB | RNCTC | 0 | 2062 | 2 | 4 | 15 | 1999 x 429 x 196 | ASI4517R3v18 | 46 | 17 | 2100 | N/A | N/A | 65° | 7,5° | CIE |  |  | FH | 43402 | 5.266035,-3.58542
2021 | Mai | Mtn | CI02398 | 3G_CI02398_PlateauImBelleHorizon |  | CI02398 | PLATEAU | ABIDJAN | ABIDJAN | DISTRICT AUTONOME ABIDJAN | 1 | N/A | 12 | -4.013206 | 5.321435 | Mat | 45 | 53980 | 3G | NODEB | BGVRNC1 | 135 | 2091 | 0 | 12 | 57.3 | 1999 x 429 x 196 | ASI4517R3v18 | 44.3 | 17 | 2100 | N/A | N/A | 65° | 7,5° | CIE |  |  | FO | 42583 | 5.321435,-4.013206
2021 | Mai | Mtn | CI00118 | 3G_CI00118_YakroZaher |  | CI00118 | YAMOUSSOUKRO | YAMOUSSOUKRO | YAMOUSSOUKRO | DISTRICT AUTONOME YAMOUSSOUKRO | 1 | N/A | 9 | -5.26033333333333 | 6.80861111111111 | Haubané | 30 | 31184 | 3G | NODEB | YAMRNC2 | 240 | 2101 | 2 | 5 | 38 | 1999 x 429 x 196 | ASI4517R3v18 | 46 | 17 | 2100 | N/A | N/A | 65° | 7,5° | CIE |  |  | FO | 41421 | 6.80861111111111,-5.26033333333333
2021 | Mai | Mtn | CI00360 | 3G_CI00360_AboboBADRail |  | CI00360 | ABOBO | ABIDJAN | ABIDJAN | DISTRICT AUTONOME ABIDJAN | 1 | N/A | 21 | -4.02333333333333 | 5.42741666666667 | Autostable | 32 | 23603 | 3G | NODEB | YOPRNC1 | 0 | 2083 | 2 | 10 | 22 | 1999 x 429 x 196 | ASI4517R3v18 | 46 | 17 | 2100 | N/A | N/A | 65° | 7,5° | CIE |  |  | FO | 41738 | 5.42741666666667,-4.02333333333333
2021 | Mai | Mtn | CI03078 | 3G_CI03078_BonouaChateau2 |  | CI03078 | BONOUA | GRAND-BASSAM | GRAND-BASSAM | SUD-COMOE | 1 | N/A | 9 | -3.58542 | 5.266035 | Autostable | 40 | 60781 | 3G | NODEB | RNCTC | 120 | 2062 | 2 | 4 | 15 | 1999 x 429 x 196 | ASI4517R3v18 | 46 | 17 | 2100 | N/A | N/A | 65° | 7,5° | CIE |  |  | FH | 43402 | 5.266035,-3.58542
2021 | Mai | Mtn | CI02398 | 3G_CI02398_PlateauImBelleHorizon |  | CI02398 | PLATEAU | ABIDJAN | ABIDJAN | DISTRICT AUTONOME ABIDJAN | 1 | N/A | 12 | -4.013206 | 5.321435 | Mat | 45 | 53981 | 3G | NODEB | BGVRNC1 | 230 | 2091 | 0 | 12 | 57.3 | 1999 x 429 x 196 | ASI4517R3v18 | 44.3 | 17 | 2100 | N/A | N/A | 65° | 7,5° | CIE |  |  | FO | 42583 | 5.321435,-4.013206
2021 | Mai | Mtn | CI00118 | 3G_CI00118_YakroZaher |  | CI00118 | YAMOUSSOUKRO | YAMOUSSOUKRO | YAMOUSSOUKRO | DISTRICT AUTONOME YAMOUSSOUKRO | 1 | N/A | 9 | -5.26033333333333 | 6.80861111111111 | Haubané | 30 | 31185 | 3G | NODEB | YAMRNC2 | 330 | 2101 | 2 | 5 | 38 | 1999 x 429 x 196 | ASI4517R3v18 | 46 | 17 | 2100 | N/A | N/A | 65° | 7,5° | CIE |  |  | FO | 41421 | 6.80861111111111,-5.26033333333333
2021 | Mai | Mtn | CI00360 | 3G_CI00360_AboboBADRail |  | CI00360 | ABOBO | ABIDJAN | ABIDJAN | DISTRICT AUTONOME ABIDJAN | 1 | N/A | 21 | -4.02333333333333 | 5.42741666666667 | Autostable | 32 | 23604 | 3G | NODEB | YOPRNC1 | 120 | 2083 | 2 | 10 | 22 | 1999 x 429 x 196 | ASI4517R3v18 | 46 | 17 | 2100 | N/A | N/A | 65° | 7,5° | CIE |  |  | FO | 41738 | 5.42741666666667,-4.02333333333333
2021 | Mai | Mtn | CI00119 | 3G_CI00119_Zambakro |  | CI00119 | ZAMBAKRO | YAMOUSSOUKRO | YAMOUSSOUKRO | DISTRICT AUTONOME YAMOUSSOUKRO | 1 | N/A | 3 | -5.37766666666667 | 6.73344444444444 | Autostable | 48 | 31190 | 3G | NODEB | YAMRNC2 | 0 | 2101 | 0 | 0 | 57.3 | 1999 x 429 x 196 | ASI4517R3v18 | 46 | 17 | 900 | N/A | N/A | 65° | 7,5° | CIE |  |  | FH | 42621 | 6.73344444444444,-5.37766666666667
2021 | Mai | Mtn | CI03078 | 3G_CI03078_BonouaChateau2 |  | CI03078 | BONOUA | GRAND-BASSAM | GRAND-BASSAM | SUD-COMOE | 1 | N/A | 9 | -3.58542 | 5.266035 | Autostable | 40 | 60782 | 3G | NODEB | RNCTC | 240 | 2062 | 2 | 4 | 15 | 1999 x 429 x 196 | ASI4517R3v18 | 46 | 17 | 2100 | N/A | N/A | 65° | 7,5° | CIE |  |  | FH | 43402 | 5.266035,-3.58542
2021 | Mai | Mtn | CI02398 | 3G_CI02398_PlateauImBelleHorizon |  | CI02398 | PLATEAU | ABIDJAN | ABIDJAN | DISTRICT AUTONOME ABIDJAN | 1 | N/A | 12 | -4.013206 | 5.321435 | Mat | 45 | 53982 | 3G | NODEB | BGVRNC1 | 295 | 2091 | 0 | 12 | 57.3 | 1999 x 429 x 196 | ASI4517R3v18 | 44.3 | 17 | 2100 | N/A | N/A | 65° | 7,5° | CIE |  |  | FO | 42583 | 5.321435,-4.013206
2021 | Mai | Mtn | CI00119 | 3G_CI00119_Zambakro |  | CI00119 | ZAMBAKRO | YAMOUSSOUKRO | YAMOUSSOUKRO | DISTRICT AUTONOME YAMOUSSOUKRO | 1 | N/A | 3 | -5.37766666666667 | 6.73344444444444 | Autostable | 48 | 31191 | 3G | NODEB | YAMRNC2 | 113 | 2101 | 0 | 0 | 57.3 | 1999 x 429 x 196 | ASI4517R3v18 | 46 | 17 | 900 | N/A | N/A | 65° | 7,5° | CIE |  |  | FH | 42621 | 6.73344444444444,-5.37766666666667
2021 | Mai | Mtn | CI00360 | 3G_CI00360_AboboBADRail |  | CI00360 | ABOBO | ABIDJAN | ABIDJAN | DISTRICT AUTONOME ABIDJAN | 1 | N/A | 21 | -4.02333333333333 | 5.42741666666667 | Autostable | 32 | 23606 | 3G | NODEB | YOPRNC1 | 0 | 2083 | 2 | 10 | 22 | 1999 x 429 x 196 | ASI4517R3v18 | 46 | 17 | 2100 | N/A | N/A | 65° | 7,5° | CIE |  |  | FO | 41738 | 5.42741666666667,-4.02333333333333
2021 | Mai | Mtn | CI03078 | 3G_CI03078_BonouaChateau2 |  | CI03078 | BONOUA | GRAND-BASSAM | GRAND-BASSAM | SUD-COMOE | 1 | N/A | 9 | -3.58542 | 5.266035 | Autostable | 40 | 60783 | 3G | NODEB | RNCTC | 0 | 2062 | 2 | 4 | 15 | 1999 x 429 x 196 | ASI4517R3v18 | 46 | 17 | 2100 | N/A | N/A | 65° | 7,5° | CIE |  |  | FH | 43402 | 5.266035,-3.58542
2021 | Mai | Mtn | CI02398 | 3G_CI02398_PlateauImBelleHorizon |  | CI02398 | PLATEAU | ABIDJAN | ABIDJAN | DISTRICT AUTONOME ABIDJAN | 1 | N/A | 12 | -4.013206 | 5.321435 | Mat | 45 | 53983 | 3G | NODEB | BGVRNC1 | 135 | 2091 | 0 | 12 | 57.3 | 1999 x 429 x 196 | ASI4517R3v18 | 44.3 | 17 | 2100 | N/A | N/A | 65° | 7,5° | CIE |  |  | FO | 42583 | 5.321435,-4.013206
2021 | Mai | Mtn | CI00119 | 3G_CI00119_Zambakro |  | CI00119 | ZAMBAKRO | YAMOUSSOUKRO | YAMOUSSOUKRO | DISTRICT AUTONOME YAMOUSSOUKRO | 1 | N/A | 3 | -5.37766666666667 | 6.73344444444444 | Autostable | 48 | 31192 | 3G | NODEB | YAMRNC2 | 240 | 2101 | 0 | 0 | 57.3 | 1999 x 429 x 196 | ASI4517R3v18 | 46 | 17 | 900 | N/A | N/A | 65° | 7,5° | CIE |  |  | FH | 42621 | 6.73344444444444,-5.37766666666667
2021 | Mai | Mtn | CI03078 | 3G_CI03078_BonouaChateau2 |  | CI03078 | BONOUA | GRAND-BASSAM | GRAND-BASSAM | SUD-COMOE | 1 | N/A | 9 | -3.58542 | 5.266035 | Autostable | 40 | 60784 | 3G | NODEB | RNCTC | 120 | 2062 | 2 | 4 | 15 | 1999 x 429 x 196 | ASI4517R3v18 | 46 | 17 | 2100 | N/A | N/A | 65° | 7,5° | CIE |  |  | FH | 43402 | 5.266035,-3.58542
2021 | Mai | Mtn | CI02398 | 3G_CI02398_PlateauImBelleHorizon |  | CI02398 | PLATEAU | ABIDJAN | ABIDJAN | DISTRICT AUTONOME ABIDJAN | 1 | N/A | 12 | -4.013206 | 5.321435 | Mat | 45 | 53984 | 3G | NODEB | BGVRNC1 | 230 | 2091 | 0 | 12 | 57.3 | 1999 x 429 x 196 | ASI4517R3v18 | 44.3 | 17 | 2100 | N/A | N/A | 65° | 7,5° | CIE |  |  | FO | 42583 | 5.321435,-4.013206
2021 | Mai | Mtn | CI00360 | 3G_CI00360_AboboBADRail |  | CI00360 | ABOBO | ABIDJAN | ABIDJAN | DISTRICT AUTONOME ABIDJAN | 1 | N/A | 21 | -4.02333333333333 | 5.42741666666667 | Autostable | 32 | 23607 | 3G | NODEB | YOPRNC1 | 120 | 2083 | 2 | 10 | 22 | 1999 x 429 x 196 | ASI4517R3v18 | 46 | 17 | 2100 | N/A | N/A | 65° | 7,5° | CIE |  |  | FO | 41738 | 5.42741666666667,-4.02333333333333
2021 | Mai | Mtn | CI03178 | 3G_CI03178_Assanou |  | CI03178 | ASSANOU | ATTIEGOUAKRO | ATTIEGOUAKRO | DISTRICT AUTONOME YAMOUSSOUKRO | 1 | N/A | 3 | -5.168424 | 6.940007 | Autostable | 72 | 31787 | 3G | NODEB | YAMRNC2 | 10 | 2101 | 0 | 2 | 15 | 1999 x 429 x 196 | ASI4517R3v18 | 46 | 17 | 900 | N/A | N/A | 65° | 7,5° | CIE |  |  | FH | 43371 | 6.940007,-5.168424
2021 | Mai | Mtn | CI03078 | 3G_CI03078_BonouaChateau2 |  | CI03078 | BONOUA | GRAND-BASSAM | GRAND-BASSAM | SUD-COMOE | 1 | N/A | 9 | -3.58542 | 5.266035 | Autostable | 40 | 60785 | 3G | NODEB | RNCTC | 240 | 2062 | 2 | 4 | 15 | 1999 x 429 x 196 | ASI4517R3v18 | 46 | 17 | 2100 | N/A | N/A | 65° | 7,5° | CIE |  |  | FH | 43402 | 5.266035,-3.58542
2021 | Mai | Mtn | CI02398 | 3G_CI02398_PlateauImBelleHorizon |  | CI02398 | PLATEAU | ABIDJAN | ABIDJAN | DISTRICT AUTONOME ABIDJAN | 1 | N/A | 12 | -4.013206 | 5.321435 | Mat | 45 | 53985 | 3G | NODEB | BGVRNC1 | 315 | 2091 | 0 | 12 | 57.3 | 1999 x 429 x 196 | ASI4517R3v18 | 44.3 | 17 | 2100 | N/A | N/A | 65° | 7,5° | CIE |  |  | FO | 42583 | 5.321435,-4.013206
2021 | Mai | Mtn | CI03178 | 3G_CI03178_Assanou |  | CI03178 | ASSANOU | ATTIEGOUAKRO | ATTIEGOUAKRO | DISTRICT AUTONOME YAMOUSSOUKRO | 1 | N/A | 3 | -5.168424 | 6.940007 | Autostable | 72 | 31788 | 3G | NODEB | YAMRNC2 | 170 | 2101 | 0 | 2 | 15 | 1999 x 429 x 196 | ASI4517R3v18 | 46 | 17 | 900 | N/A | N/A | 65° | 7,5° | CIE |  |  | FH | 43371 | 6.940007,-5.168424
2021 | Mai | Mtn | CI02600 | 3G_CI02600_ANOUMABOSANSFIL |  | CI02600 | MARCORY | ABIDJAN | ABIDJAN | DISTRICT AUTONOME ABIDJAN | 1 | N/A | 18 | -3.96480555555556 | 5.30991666666667 | Haubané | 33 | 56000 | 3G | NODEB | BGVRNC1 | 50 | 2091 | 0 | 4 | 22 | 1999 x 429 x 196 | ASI4517R3v18 | 46 | 17 | 2100 | N/A | N/A | 65° | 7,5° | CIE |  |  | FO | 42674 | 5.30991666666667,-3.96480555555556
2021 | Mai | Mtn | CI02809 | 3G_CI02809_YopSaintLouis |  | CI02809 | YOPOUGON | ABIDJAN | ABIDJAN | DISTRICT AUTONOME ABIDJAN | 1 | N/A | 12 | -4.05843 | 5.34572 | Autostable | 30 | 28097 | 3G | NODEB | YOPRNC1 | 0 | 2081 | 2 | 0 | 26 | 1999 x 429 x 196 | ASI4517R3v18 | 46 | 17 | 900 | N/A | N/A | 65° | 7,5° | CIE |  |  | FO | 43582 | 5.34572,-4.05843
2021 | Mai | Mtn | CI00143 | 3G_CI00143_Akwaba |  | CI00143 | PORT-BOUET | ABIDJAN | ABIDJAN | DISTRICT AUTONOME ABIDJAN | 1 | N/A | 12 | -3.98754 | 5.25543 | Mat | 18 | 1437 | 3G | NODEB | RNCTC | 0 | 2062 | 2 | 0 | 15 | 1999 x 429 x 196 | ASI4517R3v18 | 46 | 17 | 900 | N/A | N/A | 65° | 7,5° | CIE |  |  | FO | 41244 | 5.25543,-3.98754
2021 | Mai | Mtn | CI03178 | 3G_CI03178_Assanou |  | CI03178 | ASSANOU | ATTIEGOUAKRO | ATTIEGOUAKRO | DISTRICT AUTONOME YAMOUSSOUKRO | 1 | N/A | 3 | -5.168424 | 6.940007 | Autostable | 72 | 31789 | 3G | NODEB | YAMRNC2 | 240 | 2101 | 0 | 2 | 15 | 1999 x 429 x 196 | ASI4517R3v18 | 46 | 17 | 900 | N/A | N/A | 65° | 7,5° | CIE |  |  | FH | 43371 | 6.940007,-5.168424
2021 | Mai | Mtn | CI00143 | 3G_CI00143_Akwaba |  | CI00143 | PORT-BOUET | ABIDJAN | ABIDJAN | DISTRICT AUTONOME ABIDJAN | 1 | N/A | 12 | -3.98754 | 5.25543 | Mat | 18 | 1438 | 3G | NODEB | RNCTC | 90 | 2062 | 2 | 0 | 15 | 1999 x 429 x 196 | ASI4517R3v18 | 46 | 17 | 900 | N/A | N/A | 65° | 7,5° | CIE |  |  | FO | 41244 | 5.25543,-3.98754
2021 | Mai | Mtn | CI02600 | 3G_CI02600_ANOUMABOSANSFIL |  | CI02600 | MARCORY | ABIDJAN | ABIDJAN | DISTRICT AUTONOME ABIDJAN | 1 | N/A | 18 | -3.96480555555556 | 5.30991666666667 | Haubané | 33 | 56001 | 3G | NODEB | BGVRNC1 | 180 | 2091 | 0 | 4 | 22 | 1999 x 429 x 196 | ASI4517R3v18 | 46 | 17 | 2100 | N/A | N/A | 65° | 7,5° | CIE |  |  | FO | 42674 | 5.30991666666667,-3.96480555555556
2021 | Mai | Mtn | CI02809 | 3G_CI02809_YopSaintLouis |  | CI02809 | YOPOUGON | ABIDJAN | ABIDJAN | DISTRICT AUTONOME ABIDJAN | 1 | N/A | 12 | -4.05843 | 5.34572 | Autostable | 30 | 28098 | 3G | NODEB | YOPRNC1 | 120 | 2081 | 2 | 0 | 26 | 1999 x 429 x 196 | ASI4517R3v18 | 46 | 17 | 900 | N/A | N/A | 65° | 7,5° | CIE |  |  | FO | 43582 | 5.34572,-4.05843
2021 | Mai | Mtn | CI00143 | 3G_CI00143_Akwaba |  | CI00143 | PORT-BOUET | ABIDJAN | ABIDJAN | DISTRICT AUTONOME ABIDJAN | 1 | N/A | 12 | -3.98754 | 5.25543 | Mat | 18 | 1439 | 3G | NODEB | RNCTC | 300 | 2062 | 2 | 0 | 15 | 1999 x 429 x 196 | ASI4517R3v18 | 46 | 17 | 900 | N/A | N/A | 65° | 7,5° | CIE |  |  | FO | 41244 | 5.25543,-3.98754
2021 | Mai | Mtn | CI03233 | 3G_CI03233_Tiezankro3 |  | CI03233 | TIEZANKRO 3 | Sinfra | Sinfra | MARAHOUE | 1 | N/A | 3 | -5.71295 | 6.63059 | Autostable | 60 | 32337 | 3G | NODEB | YAMRNC2 | 120 | 2101 | 2 | 4 | 57.3 | 1999 x 429 x 196 | ASI4517R3v18 | 46 | 17 | 900 | N/A | N/A | 65° | 7,5° | CIE |  |  | FH | 43495 | 6.63059,-5.71295
2021 | Mai | Mtn | CI02600 | 3G_CI02600_ANOUMABOSANSFIL |  | CI02600 | MARCORY | ABIDJAN | ABIDJAN | DISTRICT AUTONOME ABIDJAN | 1 | N/A | 18 | -3.96480555555556 | 5.30991666666667 | Haubané | 33 | 56002 | 3G | NODEB | BGVRNC1 | 255 | 2091 | 0 | 4 | 22 | 1999 x 429 x 196 | ASI4517R3v18 | 46 | 17 | 2100 | N/A | N/A | 65° | 7,5° | CIE |  |  | FO | 42674 | 5.30991666666667,-3.96480555555556
2021 | Mai | Mtn | CI02809 | 3G_CI02809_YopSaintLouis |  | CI02809 | YOPOUGON | ABIDJAN | ABIDJAN | DISTRICT AUTONOME ABIDJAN | 1 | N/A | 12 | -4.05843 | 5.34572 | Autostable | 30 | 28099 | 3G | NODEB | YOPRNC1 | 240 | 2081 | 2 | 0 | 26 | 1999 x 429 x 196 | ASI4517R3v18 | 46 | 17 | 900 | N/A | N/A | 65° | 7,5° | CIE |  |  | FO | 43582 | 5.34572,-4.05843
2021 | Mai | Mtn | CI03184 | 3G_CI03184_EhaniaV6 |  | CI03184 | EHANIA V6 | ABOISSO | ABOISSO | SUD-COMOE | 1 | N/A | 3 | -3.000206 | 5.340239 | Autostable | 72 | 31847 | 3G | NODEB | RNCTC | 120 | 2062 | 0 | 2 | 16 | 1999 x 429 x 196 | ASI4517R3v18 | 46 | 17 | 900 | N/A | N/A | 65° | 7,5° | CIE |  |  | FH | 43403 | 5.340239,-3.000206
2021 | Mai | Mtn | CI02600 | 3G_CI02600_ANOUMABOSANSFIL |  | CI02600 | MARCORY | ABIDJAN | ABIDJAN | DISTRICT AUTONOME ABIDJAN | 1 | N/A | 18 | -3.96480555555556 | 5.30991666666667 | Haubané | 33 | 56003 | 3G | NODEB | BGVRNC1 | 50 | 2091 | 0 | 4 | 22 | 1999 x 429 x 196 | ASI4517R3v18 | 46 | 17 | 2100 | N/A | N/A | 65° | 7,5° | CIE |  |  | FO | 42674 | 5.30991666666667,-3.96480555555556
2021 | Mai | Mtn | CI03233 | 3G_CI03233_Tiezankro3 |  | CI03233 | TIEZANKRO 3 | Sinfra | Sinfra | MARAHOUE | 1 | N/A | 3 | -5.71295 | 6.63059 | Autostable | 60 | 32338 | 3G | NODEB | YAMRNC2 | 240 | 2101 | 2 | 4 | 57.3 | 1999 x 429 x 196 | ASI4517R3v18 | 46 | 17 | 900 | N/A | N/A | 65° | 7,5° | CIE |  |  | FH | 43495 | 6.63059,-5.71295
2021 | Mai | Mtn | CI00460 | 3G_CI00460_YopKotibet |  | CI00460 | YOPOUGON | ABIDJAN | ABIDJAN | DISTRICT AUTONOME ABIDJAN | 1 | N/A | 9 | -4.07697222222222 | 5.32919444444444 | Autostable | 32 | 4607 | 3G | NODEB | YOPRNC1 | 0 | 2081 | 2 | 0 | 22 | 1999 x 429 x 196 | ASI4517R3v18 | 46 | 17 | 900 | N/A | N/A | 65° | 7,5° | CIE |  |  | FO | 42248 | 5.32919444444444,-4.07697222222222
2021 | Mai | Mtn | CI03184 | 3G_CI03184_EhaniaV6 |  | CI03184 | EHANIA V6 | ABOISSO | ABOISSO | SUD-COMOE | 1 | N/A | 3 | -3.000206 | 5.340239 | Autostable | 72 | 31848 | 3G | NODEB | RNCTC | 120 | 2062 | 2 | 0 | 15 | 1999 x 429 x 196 | ASI4517R3v18 | 46 | 17 | 900 | N/A | N/A | 65° | 7,5° | CIE |  |  | FH | 43403 | 5.340239,-3.000206
2021 | Mai | Mtn | CI02600 | 3G_CI02600_ANOUMABOSANSFIL |  | CI02600 | MARCORY | ABIDJAN | ABIDJAN | DISTRICT AUTONOME ABIDJAN | 1 | N/A | 18 | -3.96480555555556 | 5.30991666666667 | Haubané | 33 | 56004 | 3G | NODEB | BGVRNC1 | 180 | 2091 | 0 | 4 | 22 | 1999 x 429 x 196 | ASI4517R3v18 | 46 | 17 | 2100 | N/A | N/A | 65° | 7,5° | CIE |  |  | FO | 42674 | 5.30991666666667,-3.96480555555556
2021 | Mai | Mtn | CI03233 | 3G_CI03233_Tiezankro3 |  | CI03233 | TIEZANKRO 3 | Sinfra | Sinfra | MARAHOUE | 1 | N/A | 3 | -5.71295 | 6.63059 | Autostable | 60 | 32339 | 3G | NODEB | YAMRNC2 | 240 | 2101 | 0 | 0 | 60 | 1999 x 429 x 196 | ASI4517R3v18 | 46 | 17 | 900 | N/A | N/A | 65° | 7,5° | CIE |  |  | FH | 43495 | 6.63059,-5.71295
2021 | Mai | Mtn | CI03184 | 3G_CI03184_EhaniaV6 |  | CI03184 | EHANIA V6 | ABOISSO | ABOISSO | SUD-COMOE | 1 | N/A | 3 | -3.000206 | 5.340239 | Autostable | 72 | 31849 | 3G | NODEB | RNCTC | 240 | 2062 | 2 | 0 | 15 | 1999 x 429 x 196 | ASI4517R3v18 | 46 | 17 | 900 | N/A | N/A | 65° | 7,5° | CIE |  |  | FH | 43403 | 5.340239,-3.000206
2021 | Mai | Mtn | CI00460 | 3G_CI00460_YopKotibet |  | CI00460 | YOPOUGON | ABIDJAN | ABIDJAN | DISTRICT AUTONOME ABIDJAN | 1 | N/A | 9 | -4.07697222222222 | 5.32919444444444 | Autostable | 32 | 4608 | 3G | NODEB | YOPRNC1 | 120 | 2081 | 2 | 0 | 22 | 1999 x 429 x 196 | ASI4517R3v18 | 46 | 17 | 900 | N/A | N/A | 65° | 7,5° | CIE |  |  | FO | 42248 | 5.32919444444444,-4.07697222222222
2021 | Mai | Mtn | CI02600 | 3G_CI02600_ANOUMABOSANSFIL |  | CI02600 | MARCORY | ABIDJAN | ABIDJAN | DISTRICT AUTONOME ABIDJAN | 1 | N/A | 18 | -3.96480555555556 | 5.30991666666667 | Haubané | 33 | 56005 | 3G | NODEB | BGVRNC1 | 255 | 2091 | 0 | 4 | 22 | 1999 x 429 x 196 | ASI4517R3v18 | 46 | 17 | 2100 | N/A | N/A | 65° | 7,5° | CIE |  |  | FO | 42674 | 5.30991666666667,-3.96480555555556
2021 | Mai | Mtn | CI00306 | 3G_CI00306_YakroEPPDioulakro5 |  | CI00306 | YAMOUSSOUKRO | YAMOUSSOUKRO | YAMOUSSOUKRO | DISTRICT AUTONOME YAMOUSSOUKRO | 1 | N/A | 9 | -5.27436111111111 | 6.80161111111111 | Autostable | 36 | 33060 | 3G | NODEB | YAMRNC2 | 0 | 2101 | 0 | 4 | 25 | 1999 x 429 x 196 | ASI4517R3v18 | 46 | 17 | 2100 | N/A | N/A | 65° | 7,5° | CIE |  |  | FH | 42231 | 6.80161111111111,-5.27436111111111
2021 | Mai | Mtn | CI02194 | 3G_CI02194_AboissoBetiabo |  | CI02194 | ABOISSO | ABOISSO | ABOISSO | SUD-COMOE | 1 | N/A | 8 | -3.18956 | 5.47896 | Autostable | 55 | 21947 | 3G | NODEB | RNCTC | 0 | 2062 | 2 | 0 | 21 | 1999 x 429 x 196 | ASI4517R3v18 | 43 | 17 | 900 | N/A | N/A | 65° | 7,5° | CIE |  |  | FH | 42520 | 5.47896,-3.18956
2021 | Mai | Mtn | CI00460 | 3G_CI00460_YopKotibet |  | CI00460 | YOPOUGON | ABIDJAN | ABIDJAN | DISTRICT AUTONOME ABIDJAN | 1 | N/A | 9 | -4.07697222222222 | 5.32919444444444 | Autostable | 32 | 4609 | 3G | NODEB | YOPRNC1 | 240 | 2081 | 2 | 0 | 22 | 1999 x 429 x 196 | ASI4517R3v18 | 46 | 17 | 900 | N/A | N/A | 65° | 7,5° | CIE |  |  | FO | 42248 | 5.32919444444444,-4.07697222222222
2021 | Mai | Mtn | CI02192 | 3G_CI02192_PontHKB |  | CI02192 | COCODY | ABIDJAN | ABIDJAN | DISTRICT AUTONOME ABIDJAN | 1 | N/A | 15 | -3.978675 | 5.328514 | Autostable | 32 | 51920 | 3G | NODEB | BGVRNC1 | 40 | 2091 | 0 | 4 | 22 | 1999 x 429 x 196 | ASI4517R3v18 | 44.2 | 17 | 2100 | N/A | N/A | 65° | 7,5° | CIE |  |  | FO | 42019 | 5.328514,-3.978675
2021 | Mai | Mtn | CI00306 | 3G_CI00306_YakroEPPDioulakro5 |  | CI00306 | YAMOUSSOUKRO | YAMOUSSOUKRO | YAMOUSSOUKRO | DISTRICT AUTONOME YAMOUSSOUKRO | 1 | N/A | 9 | -5.27436111111111 | 6.80161111111111 | Autostable | 36 | 33061 | 3G | NODEB | YAMRNC2 | 90 | 2101 | 0 | 3 | 25 | 1999 x 429 x 196 | ASI4517R3v18 | 46 | 17 | 2100 | N/A | N/A | 65° | 7,5° | CIE |  |  | FH | 42231 | 6.80161111111111,-5.27436111111111
2021 | Mai | Mtn | CI02194 | 3G_CI02194_AboissoBetiabo |  | CI02194 | ABOISSO | ABOISSO | ABOISSO | SUD-COMOE | 1 | N/A | 8 | -3.18956 | 5.47896 | Autostable | 55 | 21949 | 3G | NODEB | RNCTC | 235 | 2062 | 2 | 0 | 21 | 1999 x 429 x 196 | ASI4517R3v18 | 43 | 17 | 900 | N/A | N/A | 65° | 7,5° | CIE |  |  | FH | 42520 | 5.47896,-3.18956
2021 | Mai | Mtn | CI02192 | 3G_CI02192_PontHKB |  | CI02192 | COCODY | ABIDJAN | ABIDJAN | DISTRICT AUTONOME ABIDJAN | 1 | N/A | 15 | -3.978675 | 5.328514 | Autostable | 32 | 51921 | 3G | NODEB | BGVRNC1 | 195 | 2091 | 0 | 7 | 22 | 1999 x 429 x 196 | ASI4517R3v18 | 44.2 | 17 | 2100 | N/A | N/A | 65° | 7,5° | CIE |  |  | FO | 42019 | 5.328514,-3.978675
2021 | Mai | Mtn | CI02193 | 3G_CI02193_AboissoTPExtension |  | CI02193 | ABOISSO | ABOISSO | ABOISSO | SUD-COMOE | 1 | N/A | 12 | -3.21321 | 5.45795 | Autostable | 55 | 21937 | 3G | NODEB | RNCTC | 20 | 2062 | 2 | 0 | 21 | 1999 x 429 x 196 | ASI4517R3v18 | 46 | 17 | 900 | N/A | N/A | 65° | 7,5° | CIE |  |  | FH | 42510 | 5.45795,-3.21321
2021 | Mai | Mtn | CI00306 | 3G_CI00306_YakroEPPDioulakro5 |  | CI00306 | YAMOUSSOUKRO | YAMOUSSOUKRO | YAMOUSSOUKRO | DISTRICT AUTONOME YAMOUSSOUKRO | 1 | N/A | 9 | -5.27436111111111 | 6.80161111111111 | Autostable | 36 | 33062 | 3G | NODEB | YAMRNC2 | 210 | 2101 | 0 | 3 | 25 | 1999 x 429 x 196 | ASI4517R3v18 | 46 | 17 | 2100 | N/A | N/A | 65° | 7,5° | CIE |  |  | FH | 42231 | 6.80161111111111,-5.27436111111111
2021 | Mai | Mtn | CI02192 | 3G_CI02192_PontHKB |  | CI02192 | COCODY | ABIDJAN | ABIDJAN | DISTRICT AUTONOME ABIDJAN | 1 | N/A | 15 | -3.978675 | 5.328514 | Autostable | 32 | 51922 | 3G | NODEB | BGVRNC1 | 315 | 2091 | 0 | 4 | 22 | 1999 x 429 x 196 | ASI4517R3v18 | 44.2 | 17 | 2100 | N/A | N/A | 65° | 7,5° | CIE |  |  | FO | 42019 | 5.328514,-3.978675
2021 | Mai | Mtn | CI02193 | 3G_CI02193_AboissoTPExtension |  | CI02193 | ABOISSO | ABOISSO | ABOISSO | SUD-COMOE | 1 | N/A | 12 | -3.21321 | 5.45795 | Autostable | 55 | 21938 | 3G | NODEB | RNCTC | 125 | 2062 | 2 | 0 | 21 | 1999 x 429 x 196 | ASI4517R3v18 | 46 | 17 | 900 | N/A | N/A | 65° | 7,5° | CIE |  |  | FH | 42510 | 5.45795,-3.21321
2021 | Mai | Mtn | CI03101 | 3G_CI03101_AboboUnicafe |  | CI03101 | ABOBO | ABIDJAN | ABIDJAN | DISTRICT AUTONOME ABIDJAN | 1 | N/A | 12 | -4.054456 | 5.466066 | Autostable | 40 | 41017 | 3G | NODEB | YOPRNC1 | 0 | 2083 | 2 | 0 | 40 | 1999 x 429 x 196 | ASI4517R3v18 | 46 | 17 | 900 | N/A | N/A | 65° | 7,5° | CIE |  |  | FO | 43616 | 5.466066,-4.054456
2021 | Mai | Mtn | CI00306 | 3G_CI00306_YakroEPPDioulakro5 |  | CI00306 | YAMOUSSOUKRO | YAMOUSSOUKRO | YAMOUSSOUKRO | DISTRICT AUTONOME YAMOUSSOUKRO | 1 | N/A | 9 | -5.27436111111111 | 6.80161111111111 | Autostable | 36 | 33063 | 3G | NODEB | YAMRNC2 | 0 | 2101 | 0 | 4 | 25 | 1999 x 429 x 196 | ASI4517R3v18 | 46 | 17 | 2100 | N/A | N/A | 65° | 7,5° | CIE |  |  | FH | 42231 | 6.80161111111111,-5.27436111111111
2021 | Mai | Mtn | CI02192 | 3G_CI02192_PontHKB |  | CI02192 | COCODY | ABIDJAN | ABIDJAN | DISTRICT AUTONOME ABIDJAN | 1 | N/A | 15 | -3.978675 | 5.328514 | Autostable | 32 | 51923 | 3G | NODEB | BGVRNC1 | 40 | 2091 | 0 | 4 | 22 | 1999 x 429 x 196 | ASI4517R3v18 | 44.2 | 17 | 2100 | N/A | N/A | 65° | 7,5° | CIE |  |  | FO | 42019 | 5.328514,-3.978675
2021 | Mai | Mtn | CI02193 | 3G_CI02193_AboissoTPExtension |  | CI02193 | ABOISSO | ABOISSO | ABOISSO | SUD-COMOE | 1 | N/A | 12 | -3.21321 | 5.45795 | Autostable | 55 | 21939 | 3G | NODEB | RNCTC | 265 | 2062 | 2 | 0 | 21 | 1999 x 429 x 196 | ASI4517R3v18 | 46 | 17 | 900 | N/A | N/A | 65° | 7,5° | CIE |  |  | FH | 42510 | 5.45795,-3.21321
2021 | Mai | Mtn | CI03101 | 3G_CI03101_AboboUnicafe |  | CI03101 | ABOBO | ABIDJAN | ABIDJAN | DISTRICT AUTONOME ABIDJAN | 1 | N/A | 12 | -4.054456 | 5.466066 | Autostable | 40 | 41018 | 3G | NODEB | YOPRNC1 | 120 | 2083 | 2 | 0 | 40 | 1999 x 429 x 196 | ASI4517R3v18 | 46 | 17 | 900 | N/A | N/A | 65° | 7,5° | CIE |  |  | FO | 43616 | 5.466066,-4.054456
2021 | Mai | Mtn | CI00306 | 3G_CI00306_YakroEPPDioulakro5 |  | CI00306 | YAMOUSSOUKRO | YAMOUSSOUKRO | YAMOUSSOUKRO | DISTRICT AUTONOME YAMOUSSOUKRO | 1 | N/A | 9 | -5.27436111111111 | 6.80161111111111 | Autostable | 36 | 33064 | 3G | NODEB | YAMRNC2 | 90 | 2101 | 0 | 3 | 25 | 1999 x 429 x 196 | ASI4517R3v18 | 46 | 17 | 2100 | N/A | N/A | 65° | 7,5° | CIE |  |  | FH | 42231 | 6.80161111111111,-5.27436111111111
2021 | Mai | Mtn | CI01361 | 3G_CI01361_AboissoFO |  | CI01361 | ABOISSO | ABOISSO | ABOISSO | SUD-COMOE | 1 | N/A | 9 | -3.22055555555556 | 5.46466666666667 | Autostable | 48 | 13617 | 3G | NODEB | RNCTC | 25 | 2062 | 2 | 0 | 46 | 1999 x 429 x 196 | ASI4517R3v18 | 46 | 17 | 900 | N/A | N/A | 65° | 7,5° | CIE |  |  | FO | 42025 | 5.46466666666667,-3.22055555555556
2021 | Mai | Mtn | CI02192 | 3G_CI02192_PontHKB |  | CI02192 | COCODY | ABIDJAN | ABIDJAN | DISTRICT AUTONOME ABIDJAN | 1 | N/A | 15 | -3.978675 | 5.328514 | Autostable | 32 | 51924 | 3G | NODEB | BGVRNC1 | 195 | 2091 | 0 | 7 | 22 | 1999 x 429 x 196 | ASI4517R3v18 | 44.2 | 17 | 2100 | N/A | N/A | 65° | 7,5° | CIE |  |  | FO | 42019 | 5.328514,-3.978675
2021 | Mai | Mtn | CI03101 | 3G_CI03101_AboboUnicafe |  | CI03101 | ABOBO | ABIDJAN | ABIDJAN | DISTRICT AUTONOME ABIDJAN | 1 | N/A | 12 | -4.054456 | 5.466066 | Autostable | 40 | 41019 | 3G | NODEB | YOPRNC1 | 240 | 2083 | 2 | 0 | 40 | 1999 x 429 x 196 | ASI4517R3v18 | 46 | 17 | 900 | N/A | N/A | 65° | 7,5° | CIE |  |  | FO | 43616 | 5.466066,-4.054456
2021 | Mai | Mtn | CI00306 | 3G_CI00306_YakroEPPDioulakro5 |  | CI00306 | YAMOUSSOUKRO | YAMOUSSOUKRO | YAMOUSSOUKRO | DISTRICT AUTONOME YAMOUSSOUKRO | 1 | N/A | 9 | -5.27436111111111 | 6.80161111111111 | Autostable | 36 | 33065 | 3G | NODEB | YAMRNC2 | 210 | 2101 | 0 | 3 | 25 | 1999 x 429 x 196 | ASI4517R3v18 | 46 | 17 | 2100 | N/A | N/A | 65° | 7,5° | CIE |  |  | FH | 42231 | 6.80161111111111,-5.27436111111111
2021 | Mai | Mtn | CI02192 | 3G_CI02192_PontHKB |  | CI02192 | COCODY | ABIDJAN | ABIDJAN | DISTRICT AUTONOME ABIDJAN | 1 | N/A | 15 | -3.978675 | 5.328514 | Autostable | 32 | 51925 | 3G | NODEB | BGVRNC1 | 315 | 2091 | 0 | 4 | 22 | 1999 x 429 x 196 | ASI4517R3v18 | 44.2 | 17 | 2100 | N/A | N/A | 65° | 7,5° | CIE |  |  | FO | 42019 | 5.328514,-3.978675
2021 | Mai | Mtn | CI01361 | 3G_CI01361_AboissoFO |  | CI01361 | ABOISSO | ABOISSO | ABOISSO | SUD-COMOE | 1 | N/A | 9 | -3.22055555555556 | 5.46466666666667 | Autostable | 48 | 13618 | 3G | NODEB | RNCTC | 110 | 2062 | 2 | 0 | 46 | 1999 x 429 x 196 | ASI4517R3v18 | 46 | 17 | 900 | N/A | N/A | 65° | 7,5° | CIE |  |  | FO | 42025 | 5.46466666666667,-3.22055555555556
2021 | Mai | Mtn | CI00312 | 3G_CI00312_YakroGSP |  | CI00312 | YAMOUSSOUKRO | YAMOUSSOUKRO | YAMOUSSOUKRO | DISTRICT AUTONOME YAMOUSSOUKRO | 1 | N/A | 9 | -5.26966666666667 | 6.81630555555556 | Autostable | 46 | 33120 | 3G | NODEB | YAMRNC2 | 0 | 2101 | 5 | 0 | 30 | 1999 x 429 x 196 | ASI4517R3v18 | 46 | 17 | 2100 | N/A | N/A | 65° | 7,5° | CIE |  |  | FO | 42226 | 6.81630555555556,-5.26966666666667
2021 | Mai | Mtn | CI03271 | 3G_CI03271_AboboBelleVille2 |  | CI03271 | COCODY | ABIDJAN | ABIDJAN | DISTRICT AUTONOME ABIDJAN | 1 | N/A | 12 | -3.987046 | 5.437064 | Autostable | 35 | 32717 | 3G | NODEB | YOPRNC1 | 0 | 2083 | 2 | 0 | 57.5 | 1999 x 429 x 196 | ASI4517R3v18 | 46 | 17 | 900 | N/A | N/A | 65° | 7,5° | CIE |  |  | FH | 43455 | 5.437064,-3.987046
2021 | Mai | Mtn | CI00152 | 3G_CI00152_Anoumanbo |  | CI00152 | MARCORY | ABIDJAN | ABIDJAN | DISTRICT AUTONOME ABIDJAN | 1 | N/A | 12 | -3.97169 | 5.309833 | Mat | 21 | 31520 | 3G | NODEB | BGVRNC1 | 70 | 2091 | 0 | 6 | 57.3 | 1999 x 429 x 196 | ASI4517R3v18 | 44.2 | 17 | 2100 | N/A | N/A | 65° | 7,5° | CIE |  |  | FO | 41244 | 5.309833,-3.97169
2021 | Mai | Mtn | CI01361 | 3G_CI01361_AboissoFO |  | CI01361 | ABOISSO | ABOISSO | ABOISSO | SUD-COMOE | 1 | N/A | 9 | -3.22055555555556 | 5.46466666666667 | Autostable | 48 | 13619 | 3G | NODEB | RNCTC | 250 | 2062 | 2 | 0 | 46 | 1999 x 429 x 196 | ASI4517R3v18 | 46 | 17 | 900 | N/A | N/A | 65° | 7,5° | CIE |  |  | FO | 42025 | 5.46466666666667,-3.22055555555556
2021 | Mai | Mtn | CI00312 | 3G_CI00312_YakroGSP |  | CI00312 | YAMOUSSOUKRO | YAMOUSSOUKRO | YAMOUSSOUKRO | DISTRICT AUTONOME YAMOUSSOUKRO | 1 | N/A | 9 | -5.26966666666667 | 6.81630555555556 | Autostable | 46 | 33121 | 3G | NODEB | YAMRNC2 | 140 | 2101 | 5 | 0 | 30 | 1999 x 429 x 196 | ASI4517R3v18 | 46 | 17 | 2100 | N/A | N/A | 65° | 7,5° | CIE |  |  | FO | 42226 | 6.81630555555556,-5.26966666666667
2021 | Mai | Mtn | CI00152 | 3G_CI00152_Anoumanbo |  | CI00152 | MARCORY | ABIDJAN | ABIDJAN | DISTRICT AUTONOME ABIDJAN | 1 | N/A | 12 | -3.97169 | 5.309833 | Mat | 21 | 31521 | 3G | NODEB | BGVRNC1 | 130 | 2091 | 0 | 6 | 57.3 | 1999 x 429 x 196 | ASI4517R3v18 | 44.2 | 17 | 2100 | N/A | N/A | 65° | 7,5° | CIE |  |  | FO | 41244 | 5.309833,-3.97169
2021 | Mai | Mtn | CI03271 | 3G_CI03271_AboboBelleVille2 |  | CI03271 | COCODY | ABIDJAN | ABIDJAN | DISTRICT AUTONOME ABIDJAN | 1 | N/A | 12 | -3.987046 | 5.437064 | Autostable | 35 | 32718 | 3G | NODEB | YOPRNC1 | 120 | 2083 | 2 | 0 | 57.5 | 1999 x 429 x 196 | ASI4517R3v18 | 46 | 17 | 900 | N/A | N/A | 65° | 7,5° | CIE |  |  | FH | 43455 | 5.437064,-3.987046
2021 | Mai | Mtn | CI02622 | 3G_CI02622_TreichBelleVille |  | CI02622 | TREICHVILLE | ABIDJAN | ABIDJAN | DISTRICT AUTONOME ABIDJAN | 1 | N/A | 12 | -3.99778 | 5.30556 | Autostable | 20 | 26227 | 3G | NODEB | RNCTC | 0 | 2062 | 2 | 0 | 15 | 1999 x 429 x 196 | ASI4517R3v18 | 46 | 17 | 900 | N/A | N/A | 65° | 7,5° | CIE |  |  | FO | 43346 | 5.30556,-3.99778
2021 | Mai | Mtn | CI00312 | 3G_CI00312_YakroGSP |  | CI00312 | YAMOUSSOUKRO | YAMOUSSOUKRO | YAMOUSSOUKRO | DISTRICT AUTONOME YAMOUSSOUKRO | 1 | N/A | 9 | -5.26966666666667 | 6.81630555555556 | Autostable | 46 | 33122 | 3G | NODEB | YAMRNC2 | 240 | 2101 | 3 | 1 | 30 | 1999 x 429 x 196 | ASI4517R3v18 | 46 | 17 | 2100 | N/A | N/A | 65° | 7,5° | CIE |  |  | FO | 42226 | 6.81630555555556,-5.26966666666667
2021 | Mai | Mtn | CI03271 | 3G_CI03271_AboboBelleVille2 |  | CI03271 | COCODY | ABIDJAN | ABIDJAN | DISTRICT AUTONOME ABIDJAN | 1 | N/A | 12 | -3.987046 | 5.437064 | Autostable | 35 | 32719 | 3G | NODEB | YOPRNC1 | 240 | 2083 | 2 | 0 | 57.5 | 1999 x 429 x 196 | ASI4517R3v18 | 46 | 17 | 900 | N/A | N/A | 65° | 7,5° | CIE |  |  | FH | 43455 | 5.437064,-3.987046
2021 | Mai | Mtn | CI00152 | 3G_CI00152_Anoumanbo |  | CI00152 | MARCORY | ABIDJAN | ABIDJAN | DISTRICT AUTONOME ABIDJAN | 1 | N/A | 12 | -3.97169 | 5.309833 | Mat | 21 | 31522 | 3G | NODEB | BGVRNC1 | 275 | 2091 | 0 | 6 | 57.3 | 1999 x 429 x 196 | ASI4517R3v18 | 44.2 | 17 | 2100 | N/A | N/A | 65° | 7,5° | CIE |  |  | FO | 41244 | 5.309833,-3.97169
2021 | Mai | Mtn | CI00312 | 3G_CI00312_YakroGSP |  | CI00312 | YAMOUSSOUKRO | YAMOUSSOUKRO | YAMOUSSOUKRO | DISTRICT AUTONOME YAMOUSSOUKRO | 1 | N/A | 9 | -5.26966666666667 | 6.81630555555556 | Autostable | 46 | 33123 | 3G | NODEB | YAMRNC2 | 0 | 2101 | 5 | 0 | 30 | 1999 x 429 x 196 | ASI4517R3v18 | 46 | 17 | 2100 | N/A | N/A | 65° | 7,5° | CIE |  |  | FO | 42226 | 6.81630555555556,-5.26966666666667
2021 | Mai | Mtn | CI02622 | 3G_CI02622_TreichBelleVille |  | CI02622 | TREICHVILLE | ABIDJAN | ABIDJAN | DISTRICT AUTONOME ABIDJAN | 1 | N/A | 12 | -3.99778 | 5.30556 | Autostable | 20 | 26228 | 3G | NODEB | RNCTC | 120 | 2062 | 2 | 0 | 15 | 1999 x 429 x 196 | ASI4517R3v18 | 46 | 17 | 900 | N/A | N/A | 65° | 7,5° | CIE |  |  | FO | 43346 | 5.30556,-3.99778
2021 | Mai | Mtn | CI01206 | 3G_CI01206_Abobodoume |  | CI01206 | ATTECOUBE | ABIDJAN | ABIDJAN | DISTRICT AUTONOME ABIDJAN | 1 | N/A | 21 | -4.03787 | 5.30981 | Autostable | 20 | 62067 | 3G | NODEB | YOPRNC1 | 0 | 2081 | 2 | 0 | 22 | 1999 x 429 x 196 | ASI4517R3v18 | 46 | 17 | 900 | N/A | N/A | 65° | 7,5° | CIE |  |  | FO | 42114 | 5.30981,-4.03787
2021 | Mai | Mtn | CI00312 | 3G_CI00312_YakroGSP |  | CI00312 | YAMOUSSOUKRO | YAMOUSSOUKRO | YAMOUSSOUKRO | DISTRICT AUTONOME YAMOUSSOUKRO | 1 | N/A | 9 | -5.26966666666667 | 6.81630555555556 | Autostable | 46 | 33124 | 3G | NODEB | YAMRNC2 | 140 | 2101 | 5 | 0 | 30 | 1999 x 429 x 196 | ASI4517R3v18 | 46 | 17 | 2100 | N/A | N/A | 65° | 7,5° | CIE |  |  | FO | 42226 | 6.81630555555556,-5.26966666666667
2021 | Mai | Mtn | CI00152 | 3G_CI00152_Anoumanbo |  | CI00152 | MARCORY | ABIDJAN | ABIDJAN | DISTRICT AUTONOME ABIDJAN | 1 | N/A | 12 | -3.97169 | 5.309833 | Mat | 21 | 31523 | 3G | NODEB | BGVRNC1 | 70 | 2091 | 0 | 6 | 57.3 | 1999 x 429 x 196 | ASI4517R3v18 | 44.2 | 17 | 2100 | N/A | N/A | 65° | 7,5° | CIE |  |  | FO | 41244 | 5.309833,-3.97169
2021 | Mai | Mtn | CI01206 | 3G_CI01206_Abobodoume |  | CI01206 | ATTECOUBE | ABIDJAN | ABIDJAN | DISTRICT AUTONOME ABIDJAN | 1 | N/A | 21 | -4.03787 | 5.30981 | Autostable | 20 | 62068 | 3G | NODEB | YOPRNC1 | 120 | 2081 | 2 | 0 | 22 | 1999 x 429 x 196 | ASI4517R3v18 | 46 | 17 | 900 | N/A | N/A | 65° | 7,5° | CIE |  |  | FO | 42114 | 5.30981,-4.03787
2021 | Mai | Mtn | CI02622 | 3G_CI02622_TreichBelleVille |  | CI02622 | TREICHVILLE | ABIDJAN | ABIDJAN | DISTRICT AUTONOME ABIDJAN | 1 | N/A | 12 | -3.99778 | 5.30556 | Autostable | 20 | 26229 | 3G | NODEB | RNCTC | 240 | 2062 | 2 | 0 | 15 | 1999 x 429 x 196 | ASI4517R3v18 | 46 | 17 | 900 | N/A | N/A | 65° | 7,5° | CIE |  |  | FO | 43346 | 5.30556,-3.99778
2021 | Mai | Mtn | CI00312 | 3G_CI00312_YakroGSP |  | CI00312 | YAMOUSSOUKRO | YAMOUSSOUKRO | YAMOUSSOUKRO | DISTRICT AUTONOME YAMOUSSOUKRO | 1 | N/A | 9 | -5.26966666666667 | 6.81630555555556 | Autostable | 46 | 33125 | 3G | NODEB | YAMRNC2 | 240 | 2101 | 3 | 1 | 30 | 1999 x 429 x 196 | ASI4517R3v18 | 46 | 17 | 2100 | N/A | N/A | 65° | 7,5° | CIE |  |  | FO | 42226 | 6.81630555555556,-5.26966666666667
2021 | Mai | Mtn | CI01206 | 3G_CI01206_Abobodoume |  | CI01206 | ATTECOUBE | ABIDJAN | ABIDJAN | DISTRICT AUTONOME ABIDJAN | 1 | N/A | 21 | -4.03787 | 5.30981 | Autostable | 20 | 62069 | 3G | NODEB | YOPRNC1 | 240 | 2081 | 2 | 0 | 22 | 1999 x 429 x 196 | ASI4517R3v18 | 46 | 17 | 900 | N/A | N/A | 65° | 7,5° | CIE |  |  | FO | 42114 | 5.30981,-4.03787
2021 | Mai | Mtn | CI01438 | 3G_CI01438_BONOUAYAOU |  | CI01438 | BONOUA YAOU | GRAND-BASSAM | GRAND-BASSAM | SUD-COMOE | 1 | N/A | 9 | -3.62375 | 5.24638888888889 | Autostable | 39 | 14387 | 3G | NODEB | RNCTC | 0 | 2062 | 2 | 0 | 15 | 1999 x 429 x 196 | ASI4517R3v18 | 46 | 17 | 900 | N/A | N/A | 65° | 7,5° | CIE |  |  | FH | 43433 | 5.24638888888889,-3.62375
2021 | Mai | Mtn | CI00315 | 3G_CI00315_YakroKokrenou |  | CI00315 | YAMOUSSOUKRO | YAMOUSSOUKRO | YAMOUSSOUKRO | DISTRICT AUTONOME YAMOUSSOUKRO | 1 | N/A | 9 | -5.27594444444444 | 6.78391666666667 | Autostable | 46 | 33150 | 3G | NODEB | YAMRNC2 | 0 | 2101 | 0 | 2 | 29 | 1999 x 429 x 196 | ASI4517R3v18 | 46 | 17 | 2100 | N/A | N/A | 65° | 7,5° | CIE |  |  | FO | 42187 | 6.78391666666667,-5.27594444444444
2021 | Mai | Mtn | CI00152 | 3G_CI00152_Anoumanbo |  | CI00152 | MARCORY | ABIDJAN | ABIDJAN | DISTRICT AUTONOME ABIDJAN | 1 | N/A | 12 | -3.97169 | 5.309833 | Mat | 21 | 31524 | 3G | NODEB | BGVRNC1 | 130 | 2091 | 0 | 6 | 57.3 | 1999 x 429 x 196 | ASI4517R3v18 | 44.2 | 17 | 2100 | N/A | N/A | 65° | 7,5° | CIE |  |  | FO | 41244 | 5.309833,-3.97169
2021 | Mai | Mtn | CI01438 | 3G_CI01438_BONOUAYAOU |  | CI01438 | BONOUA YAOU | GRAND-BASSAM | GRAND-BASSAM | SUD-COMOE | 1 | N/A | 9 | -3.62375 | 5.24638888888889 | Autostable | 39 | 14388 | 3G | NODEB | RNCTC | 120 | 2062 | 2 | 0 | 15 | 1999 x 429 x 196 | ASI4517R3v18 | 46 | 17 | 900 | N/A | N/A | 65° | 7,5° | CIE |  |  | FH | 43433 | 5.24638888888889,-3.62375
2021 | Mai | Mtn | CI00315 | 3G_CI00315_YakroKokrenou |  | CI00315 | YAMOUSSOUKRO | YAMOUSSOUKRO | YAMOUSSOUKRO | DISTRICT AUTONOME YAMOUSSOUKRO | 1 | N/A | 9 | -5.27594444444444 | 6.78391666666667 | Autostable | 46 | 33151 | 3G | NODEB | YAMRNC2 | 120 | 2101 | 0 | 3 | 29 | 1999 x 429 x 196 | ASI4517R3v18 | 46 | 17 | 2100 | N/A | N/A | 65° | 7,5° | CIE |  |  | FO | 42187 | 6.78391666666667,-5.27594444444444
2021 | Mai | Mtn | CI01701 | 3G_CI01701_Agnimanbo |  | CI01701 | AGNIMANBO | DABOU | DABOU | GRANDS PONTS | 1 | N/A | 3 | -4.57788888888889 | 5.46897222222222 | Autostable | 55 | 17017 | 3G | NODEB | YOPRNC1 | 45 | 2082 | 0 | 0 | 49 | 1999 x 429 x 196 | ASI4517R3v18 | 46 | 17 | 900 | N/A | N/A | 65° | 7,5° | CIE |  |  | FH | 44159 | 5.46897222222222,-4.57788888888889
2021 | Mai | Mtn | CI00152 | 3G_CI00152_Anoumanbo |  | CI00152 | MARCORY | ABIDJAN | ABIDJAN | DISTRICT AUTONOME ABIDJAN | 1 | N/A | 12 | -3.97169 | 5.309833 | Mat | 21 | 31525 | 3G | NODEB | BGVRNC1 | 275 | 2091 | 0 | 6 | 57.3 | 1999 x 429 x 196 | ASI4517R3v18 | 44.2 | 17 | 2100 | N/A | N/A | 65° | 7,5° | CIE |  |  | FO | 41244 | 5.309833,-3.97169
2021 | Mai | Mtn | CI01438 | 3G_CI01438_BONOUAYAOU |  | CI01438 | BONOUA YAOU | GRAND-BASSAM | GRAND-BASSAM | SUD-COMOE | 1 | N/A | 9 | -3.62375 | 5.24638888888889 | Autostable | 39 | 14389 | 3G | NODEB | RNCTC | 240 | 2062 | 2 | 0 | 15 | 1999 x 429 x 196 | ASI4517R3v18 | 46 | 17 | 900 | N/A | N/A | 65° | 7,5° | CIE |  |  | FH | 43433 | 5.24638888888889,-3.62375
2021 | Mai | Mtn | CI01701 | 3G_CI01701_Agnimanbo |  | CI01701 | AGNIMANBO | DABOU | DABOU | GRANDS PONTS | 1 | N/A | 3 | -4.57788888888889 | 5.46897222222222 | Autostable | 55 | 17018 | 3G | NODEB | YOPRNC1 | 85 | 2082 | 0 | 0 | 49 | 1999 x 429 x 196 | ASI4517R3v18 | 46 | 17 | 900 | N/A | N/A | 65° | 7,5° | CIE |  |  | FH | 44159 | 5.46897222222222,-4.57788888888889
2021 | Mai | Mtn | CI00315 | 3G_CI00315_YakroKokrenou |  | CI00315 | YAMOUSSOUKRO | YAMOUSSOUKRO | YAMOUSSOUKRO | DISTRICT AUTONOME YAMOUSSOUKRO | 1 | N/A | 9 | -5.27594444444444 | 6.78391666666667 | Autostable | 46 | 33152 | 3G | NODEB | YAMRNC2 | 240 | 2101 | 0 | 3 | 29 | 1999 x 429 x 196 | ASI4517R3v18 | 46 | 17 | 2100 | N/A | N/A | 65° | 7,5° | CIE |  |  | FO | 42187 | 6.78391666666667,-5.27594444444444
2021 | Mai | Mtn | CI00442 | 3G_CI00442_Riscle |  | CI00442 | PLATEAU | ABIDJAN | ABIDJAN | DISTRICT AUTONOME ABIDJAN | 1 | N/A | 6 | -4.01927777777778 | 5.32438888888889 | Mat | 24 | 34420 | 3G | NODEB | BGVRNC1 | 45 | 2091 | 0 | 4 | 22 | 1999 x 429 x 196 | ASI4517R3v18 | 44.2 | 17 | 2100 | N/A | N/A | 65° | 7,5° | CIE |  |  | FO | 42063 | 5.32438888888889,-4.01927777777778
2021 | Mai | Mtn | CI01663 | 3G_CI01663_AHOUTOUE |  | CI01663 | AHOUTOUE | ALEPE | ALEPE | LA ME | 1 | N/A | 3 | -3.80497222222222 | 5.47572222222222 | Autostable | 36 | 16637 | 3G | NODEB | RNCTC | 0 | 2062 | 2 | 0 | 15 | 1999 x 429 x 196 | ASI4517R3v18 | 46 | 17 | 900 | N/A | N/A | 65° | 7,5° | CIE |  |  | FH | 43431 | 5.47572222222222,-3.80497222222222
2021 | Mai | Mtn | CI00315 | 3G_CI00315_YakroKokrenou |  | CI00315 | YAMOUSSOUKRO | YAMOUSSOUKRO | YAMOUSSOUKRO | DISTRICT AUTONOME YAMOUSSOUKRO | 1 | N/A | 9 | -5.27594444444444 | 6.78391666666667 | Autostable | 46 | 33153 | 3G | NODEB | YAMRNC2 | 0 | 2101 | 0 | 2 | 29 | 1999 x 429 x 196 | ASI4517R3v18 | 46 | 17 | 2100 | N/A | N/A | 65° | 7,5° | CIE |  |  | FO | 42187 | 6.78391666666667,-5.27594444444444
2021 | Mai | Mtn | CI00442 | 3G_CI00442_Riscle |  | CI00442 | PLATEAU | ABIDJAN | ABIDJAN | DISTRICT AUTONOME ABIDJAN | 1 | N/A | 6 | -4.01927777777778 | 5.32438888888889 | Mat | 24 | 34421 | 3G | NODEB | BGVRNC1 | 210 | 2091 | 0 | 4 | 22 | 1999 x 429 x 196 | ASI4517R3v18 | 44.2 | 17 | 2100 | N/A | N/A | 65° | 7,5° | CIE |  |  | FO | 42063 | 5.32438888888889,-4.01927777777778
2021 | Mai | Mtn | CI00315 | 3G_CI00315_YakroKokrenou |  | CI00315 | YAMOUSSOUKRO | YAMOUSSOUKRO | YAMOUSSOUKRO | DISTRICT AUTONOME YAMOUSSOUKRO | 1 | N/A | 9 | -5.27594444444444 | 6.78391666666667 | Autostable | 46 | 33154 | 3G | NODEB | YAMRNC2 | 120 | 2101 | 0 | 3 | 29 | 1999 x 429 x 196 | ASI4517R3v18 | 46 | 17 | 2100 | N/A | N/A | 65° | 7,5° | CIE |  |  | FO | 42187 | 6.78391666666667,-5.27594444444444
2021 | Mai | Mtn | CI01663 | 3G_CI01663_AHOUTOUE |  | CI01663 | AHOUTOUE | ALEPE | ALEPE | LA ME | 1 | N/A | 3 | -3.80497222222222 | 5.47572222222222 | Autostable | 36 | 16638 | 3G | NODEB | RNCTC | 96 | 2062 | 2 | 0 | 15 | 1999 x 429 x 196 | ASI4517R3v18 | 46 | 17 | 900 | N/A | N/A | 65° | 7,5° | CIE |  |  | FH | 43431 | 5.47572222222222,-3.80497222222222
2021 | Mai | Mtn | CI01701 | 3G_CI01701_Agnimanbo |  | CI01701 | AGNIMANBO | DABOU | DABOU | GRANDS PONTS | 1 | N/A | 3 | -4.57788888888889 | 5.46897222222222 | Autostable | 55 | 17019 | 3G | NODEB | YOPRNC1 | 195 | 2082 | 0 | 0 | 49 | 1999 x 429 x 196 | ASI4517R3v18 | 46 | 17 | 900 | N/A | N/A | 65° | 7,5° | CIE |  |  | FH | 44159 | 5.46897222222222,-4.57788888888889
2021 | Mai | Mtn | CI00442 | 3G_CI00442_Riscle |  | CI00442 | PLATEAU | ABIDJAN | ABIDJAN | DISTRICT AUTONOME ABIDJAN | 1 | N/A | 6 | -4.01927777777778 | 5.32438888888889 | Mat | 24 | 34422 | 3G | NODEB | BGVRNC1 | 320 | 2091 | 0 | 4 | 22 | 1999 x 429 x 196 | ASI4517R3v18 | 44.2 | 17 | 2100 | N/A | N/A | 65° | 7,5° | CIE |  |  | FO | 42063 | 5.32438888888889,-4.01927777777778
2021 | Mai | Mtn | CI01663 | 3G_CI01663_AHOUTOUE |  | CI01663 | AHOUTOUE | ALEPE | ALEPE | LA ME | 1 | N/A | 3 | -3.80497222222222 | 5.47572222222222 | Autostable | 36 | 16639 | 3G | NODEB | RNCTC | 245 | 2062 | 2 | 0 | 15 | 1999 x 429 x 196 | ASI4517R3v18 | 46 | 17 | 900 | N/A | N/A | 65° | 7,5° | CIE |  |  | FH | 43431 | 5.47572222222222,-3.80497222222222
2021 | Mai | Mtn | CI00315 | 3G_CI00315_YakroKokrenou |  | CI00315 | YAMOUSSOUKRO | YAMOUSSOUKRO | YAMOUSSOUKRO | DISTRICT AUTONOME YAMOUSSOUKRO | 1 | N/A | 9 | -5.27594444444444 | 6.78391666666667 | Autostable | 46 | 33155 | 3G | NODEB | YAMRNC2 | 240 | 2101 | 0 | 3 | 29 | 1999 x 429 x 196 | ASI4517R3v18 | 46 | 17 | 2100 | N/A | N/A | 65° | 7,5° | CIE |  |  | FO | 42187 | 6.78391666666667,-5.27594444444444
2021 | Mai | Mtn | CI01949 | 3G_CI01949_sokrogbo |  | CI01949 | SOKROGBO | TAABO | TAABO | AGNEBY-TIASSA | 1 | N/A | 3 | -4.96438 | 6.04467 | Autostable | 80 | 19497 | 3G | NODEB | YOPRNC1 | 190 | 2082 | 0 | 0 | 80 | 1999 x 429 x 196 | ASI4517R3v18 | 46 | 17 | 900 | N/A | N/A | 65° | 7,5° | CIE |  |  | FH | 44223 | 6.04467,-4.96438
2021 | Mai | Mtn | CI02446 | 3G_CI02446_ASSOUBA |  | CI02446 | ASSOUBA | ABOISSO | ABOISSO | SUD-COMOE | 1 | N/A | 12 | -3.256457 | 5.454653 | Autostable | 42 | 24467 | 3G | NODEB | RNCTC | 0 | 2062 | 2 | 0 | 15 | 1999 x 429 x 196 | ASI4517R3v18 | 46 | 17 | 900 | N/A | N/A | 65° | 7,5° | CIE |  |  | FH | 43430 | 5.454653,-3.256457
2021 | Mai | Mtn | CI00442 | 3G_CI00442_Riscle |  | CI00442 | PLATEAU | ABIDJAN | ABIDJAN | DISTRICT AUTONOME ABIDJAN | 1 | N/A | 6 | -4.01927777777778 | 5.32438888888889 | Mat | 24 | 34423 | 3G | NODEB | BGVRNC1 | 45 | 2091 | 0 | 4 | 22 | 1999 x 429 x 196 | ASI4517R3v18 | 44.2 | 17 | 2100 | N/A | N/A | 65° | 7,5° | CIE |  |  | FO | 42063 | 5.32438888888889,-4.01927777777778
2021 | Mai | Mtn | CI02446 | 3G_CI02446_ASSOUBA |  | CI02446 | ASSOUBA | ABOISSO | ABOISSO | SUD-COMOE | 1 | N/A | 12 | -3.256457 | 5.454653 | Autostable | 42 | 24468 | 3G | NODEB | RNCTC | 120 | 2062 | 2 | 0 | 15 | 1999 x 429 x 196 | ASI4517R3v18 | 46 | 17 | 900 | N/A | N/A | 65° | 7,5° | CIE |  |  | FH | 43430 | 5.454653,-3.256457
2021 | Mai | Mtn | CI01949 | 3G_CI01949_sokrogbo |  | CI01949 | SOKROGBO | TAABO | TAABO | AGNEBY-TIASSA | 1 | N/A | 3 | -4.96438 | 6.04467 | Autostable | 80 | 19498 | 3G | NODEB | YOPRNC1 | 260 | 2082 | 0 | 0 | 80 | 1999 x 429 x 196 | ASI4517R3v18 | 46 | 17 | 900 | N/A | N/A | 65° | 7,5° | CIE |  |  | FH | 44223 | 6.04467,-4.96438
2021 | Mai | Mtn | CI00442 | 3G_CI00442_Riscle |  | CI00442 | PLATEAU | ABIDJAN | ABIDJAN | DISTRICT AUTONOME ABIDJAN | 1 | N/A | 6 | -4.01927777777778 | 5.32438888888889 | Mat | 24 | 34424 | 3G | NODEB | BGVRNC1 | 210 | 2091 | 0 | 4 | 22 | 1999 x 429 x 196 | ASI4517R3v18 | 44.2 | 17 | 2100 | N/A | N/A | 65° | 7,5° | CIE |  |  | FO | 42063 | 5.32438888888889,-4.01927777777778
2021 | Mai | Mtn | CI00316 | 3G_CI00316_YakroKokrenou2 |  | CI00316 | YAMOUSSOUKRO | YAMOUSSOUKRO | YAMOUSSOUKRO | DISTRICT AUTONOME YAMOUSSOUKRO | 1 | N/A | 9 | -5.26127777777778 | 6.78858333333333 | Autostable | 46 | 33160 | 3G | NODEB | YAMRNC2 | 0 | 2101 | 0 | 3 | 32 | 1999 x 429 x 196 | ASI4517R3v18 | 46 | 17 | 2100 | N/A | N/A | 65° | 7,5° | CIE |  |  | FO | 42187 | 6.78858333333333,-5.26127777777778
2021 | Mai | Mtn | CI01949 | 3G_CI01949_sokrogbo |  | CI01949 | SOKROGBO | TAABO | TAABO | AGNEBY-TIASSA | 1 | N/A | 3 | -4.96438 | 6.04467 | Autostable | 80 | 19499 | 3G | NODEB | YOPRNC1 | 340 | 2082 | 0 | 0 | 80 | 1999 x 429 x 196 | ASI4517R3v18 | 44.7 | 17 | 900 | N/A | N/A | 65° | 7,5° | CIE |  |  | FH | 44223 | 6.04467,-4.96438
2021 | Mai | Mtn | CI02446 | 3G_CI02446_ASSOUBA |  | CI02446 | ASSOUBA | ABOISSO | ABOISSO | SUD-COMOE | 1 | N/A | 12 | -3.256457 | 5.454653 | Autostable | 42 | 24469 | 3G | NODEB | RNCTC | 240 | 2062 | 2 | 0 | 15 | 1999 x 429 x 196 | ASI4517R3v18 | 46 | 17 | 900 | N/A | N/A | 65° | 7,5° | CIE |  |  | FH | 43430 | 5.454653,-3.256457
2021 | Mai | Mtn | CI00316 | 3G_CI00316_YakroKokrenou2 |  | CI00316 | YAMOUSSOUKRO | YAMOUSSOUKRO | YAMOUSSOUKRO | DISTRICT AUTONOME YAMOUSSOUKRO | 1 | N/A | 9 | -5.26127777777778 | 6.78858333333333 | Autostable | 46 | 33161 | 3G | NODEB | YAMRNC2 | 170 | 2101 | 0 | 3 | 32 | 1999 x 429 x 196 | ASI4517R3v18 | 46 | 17 | 2100 | N/A | N/A | 65° | 7,5° | CIE |  |  | FO | 42187 | 6.78858333333333,-5.26127777777778
2021 | Mai | Mtn | CI00442 | 3G_CI00442_Riscle |  | CI00442 | PLATEAU | ABIDJAN | ABIDJAN | DISTRICT AUTONOME ABIDJAN | 1 | N/A | 6 | -4.01927777777778 | 5.32438888888889 | Mat | 24 | 34425 | 3G | NODEB | BGVRNC1 | 320 | 2091 | 0 | 4 | 22 | 1999 x 429 x 196 | ASI4517R3v18 | 44.2 | 17 | 2100 | N/A | N/A | 65° | 7,5° | CIE |  |  | FO | 42063 | 5.32438888888889,-4.01927777777778
2021 | Mai | Mtn | CI02220 | 3G_CI02220_Adiapoto |  | CI02220 | ADIAPOTO 1 | ABIDJAN | ABIDJAN | DISTRICT AUTONOME ABIDJAN | 1 | N/A | 12 | -4.19446 | 5.31778 | Autostable | 49 | 52200 | 3G | NODEB | YOPRNC1 | 25 | 2082 | 0 | 0 | 41 | 1999 x 429 x 196 | ASI4517R3v18 | 46 | 17 | 2100 | N/A | N/A | 65° | 7,5° | CIE |  |  | FH | 43335 | 5.31778,-4.19446
2021 | Mai | Mtn | CI01804 | 3G_CI01804_ABY |  | CI01804 | ABY | ADIAKÉ | ADIAKÉ | SUD-COMOE | 1 | N/A | 3 | -3.16935 | 5.29724 | Autostable | 36 | 18047 | 3G | NODEB | RNCTC | 20 | 2062 | 0 | 0 | 15 | 1999 x 429 x 196 | ASI4517R3v18 | 46 | 17 | 900 | N/A | N/A | 65° | 7,5° | CIE |  |  | FH | 43433 | 5.29724,-3.16935
2021 | Mai | Mtn | CI00316 | 3G_CI00316_YakroKokrenou2 |  | CI00316 | YAMOUSSOUKRO | YAMOUSSOUKRO | YAMOUSSOUKRO | DISTRICT AUTONOME YAMOUSSOUKRO | 1 | N/A | 9 | -5.26127777777778 | 6.78858333333333 | Autostable | 46 | 33162 | 3G | NODEB | YAMRNC2 | 240 | 2101 | 2 | 4 | 32 | 1999 x 429 x 196 | ASI4517R3v18 | 46 | 17 | 2100 | N/A | N/A | 65° | 7,5° | CIE |  |  | FO | 42187 | 6.78858333333333,-5.26127777777778
2021 | Mai | Mtn | CI02220 | 3G_CI02220_Adiapoto |  | CI02220 | ADIAPOTO 1 | ABIDJAN | ABIDJAN | DISTRICT AUTONOME ABIDJAN | 1 | N/A | 12 | -4.19446 | 5.31778 | Autostable | 49 | 52201 | 3G | NODEB | YOPRNC1 | 140 | 2082 | 1 | 0 | 41 | 1999 x 429 x 196 | ASI4517R3v18 | 46 | 17 | 2100 | N/A | N/A | 65° | 7,5° | CIE |  |  | FH | 43335 | 5.31778,-4.19446
2021 | Mai | Mtn | CI00153 | 3G_CI00153_Assurance |  | CI00153 | PLATEAU | ABIDJAN | ABIDJAN | DISTRICT AUTONOME ABIDJAN | 1 | N/A | 12 | -4.01716666666667 | 5.31602777777778 | Mat | 24 | 31530 | 3G | NODEB | BGVRNC1 | 70 | 2091 | 0 | 5 | 57.3 | 1999 x 429 x 196 | ASI4517R3v18 | 44.2 | 17 | 2100 | N/A | N/A | 65° | 7,5° | CIE |  |  | FO | 41244 | 5.31602777777778,-4.01716666666667
2021 | Mai | Mtn | CI01804 | 3G_CI01804_ABY |  | CI01804 | ABY | ADIAKÉ | ADIAKÉ | SUD-COMOE | 1 | N/A | 3 | -3.16935 | 5.29724 | Autostable | 36 | 18048 | 3G | NODEB | RNCTC | 100 | 2062 | 0 | 0 | 15 | 1999 x 429 x 196 | ASI4517R3v18 | 46 | 17 | 900 | N/A | N/A | 65° | 7,5° | CIE |  |  | FH | 43433 | 5.29724,-3.16935
2021 | Mai | Mtn | CI00316 | 3G_CI00316_YakroKokrenou2 |  | CI00316 | YAMOUSSOUKRO | YAMOUSSOUKRO | YAMOUSSOUKRO | DISTRICT AUTONOME YAMOUSSOUKRO | 1 | N/A | 9 | -5.26127777777778 | 6.78858333333333 | Autostable | 46 | 33163 | 3G | NODEB | YAMRNC2 | 0 | 2101 | 0 | 3 | 32 | 1999 x 429 x 196 | ASI4517R3v18 | 46 | 17 | 2100 | N/A | N/A | 65° | 7,5° | CIE |  |  | FO | 42187 | 6.78858333333333,-5.26127777777778
2021 | Mai | Mtn | CI02220 | 3G_CI02220_Adiapoto |  | CI02220 | ADIAPOTO 1 | ABIDJAN | ABIDJAN | DISTRICT AUTONOME ABIDJAN | 1 | N/A | 12 | -4.19446 | 5.31778 | Autostable | 49 | 52202 | 3G | NODEB | YOPRNC1 | 230 | 2082 | 1 | 0 | 41 | 1999 x 429 x 196 | ASI4517R3v18 | 46 | 17 | 2100 | N/A | N/A | 65° | 7,5° | CIE |  |  | FH | 43335 | 5.31778,-4.19446
2021 | Mai | Mtn | CI00153 | 3G_CI00153_Assurance |  | CI00153 | PLATEAU | ABIDJAN | ABIDJAN | DISTRICT AUTONOME ABIDJAN | 1 | N/A | 12 | -4.01716666666667 | 5.31602777777778 | Mat | 24 | 31531 | 3G | NODEB | BGVRNC1 | 226 | 2091 | 0 | 5 | 57.3 | 1999 x 429 x 196 | ASI4517R3v18 | 44.2 | 17 | 2100 | N/A | N/A | 65° | 7,5° | CIE |  |  | FO | 41244 | 5.31602777777778,-4.01716666666667
2021 | Mai | Mtn | CI01804 | 3G_CI01804_ABY |  | CI01804 | ABY | ADIAKÉ | ADIAKÉ | SUD-COMOE | 1 | N/A | 3 | -3.16935 | 5.29724 | Autostable | 36 | 18049 | 3G | NODEB | RNCTC | 200 | 2062 | 0 | 0 | 15 | 1999 x 429 x 196 | ASI4517R3v18 | 46 | 17 | 900 | N/A | N/A | 65° | 7,5° | CIE |  |  | FH | 43433 | 5.29724,-3.16935
2021 | Mai | Mtn | CI02220 | 3G_CI02220_Adiapoto |  | CI02220 | ADIAPOTO 1 | ABIDJAN | ABIDJAN | DISTRICT AUTONOME ABIDJAN | 1 | N/A | 12 | -4.19446 | 5.31778 | Autostable | 49 | 52203 | 3G | NODEB | YOPRNC1 | 25 | 2082 | 0 | 0 | 41 | 1999 x 429 x 196 | ASI4517R3v18 | 46 | 17 | 2100 | N/A | N/A | 65° | 7,5° | CIE |  |  | FH | 43335 | 5.31778,-4.19446
2021 | Mai | Mtn | CI00153 | 3G_CI00153_Assurance |  | CI00153 | PLATEAU | ABIDJAN | ABIDJAN | DISTRICT AUTONOME ABIDJAN | 1 | N/A | 12 | -4.01716666666667 | 5.31602777777778 | Mat | 24 | 31532 | 3G | NODEB | BGVRNC1 | 300 | 2091 | 0 | 5 | 57.3 | 1999 x 429 x 196 | ASI4517R3v18 | 44.2 | 17 | 2100 | N/A | N/A | 65° | 7,5° | CIE |  |  | FO | 41244 | 5.31602777777778,-4.01716666666667
2021 | Mai | Mtn | CI00316 | 3G_CI00316_YakroKokrenou2 |  | CI00316 | YAMOUSSOUKRO | YAMOUSSOUKRO | YAMOUSSOUKRO | DISTRICT AUTONOME YAMOUSSOUKRO | 1 | N/A | 9 | -5.26127777777778 | 6.78858333333333 | Autostable | 46 | 33164 | 3G | NODEB | YAMRNC2 | 170 | 2101 | 0 | 3 | 32 | 1999 x 429 x 196 | ASI4517R3v18 | 46 | 17 | 2100 | N/A | N/A | 65° | 7,5° | CIE |  |  | FO | 42187 | 6.78858333333333,-5.26127777777778
2021 | Mai | Mtn | CI01508 | 3G_CI01508_KoffikroAffema |  | CI01508 | KOFFIKRO AFFEMA | ABOISSO | ABOISSO | SUD-COMOE | 1 | N/A | 3 | -2.97838889 | 5.57925 | Autostable | 96 | 15087 | 3G | NODEB | RNCTC | 40 | 2062 | 0 | 0 | 15 | 1999 x 429 x 196 | ASI4517R3v18 | 46 | 17 | 900 | N/A | N/A | 65° | 7,5° | CIE |  |  | FH | 43445 | 5.57925,-2.97838889
2021 | Mai | Mtn | CI02220 | 3G_CI02220_Adiapoto |  | CI02220 | ADIAPOTO 1 | ABIDJAN | ABIDJAN | DISTRICT AUTONOME ABIDJAN | 1 | N/A | 12 | -4.19446 | 5.31778 | Autostable | 49 | 52204 | 3G | NODEB | YOPRNC1 | 140 | 2082 | 1 | 0 | 41 | 1999 x 429 x 196 | ASI4517R3v18 | 46 | 17 | 2100 | N/A | N/A | 65° | 7,5° | CIE |  |  | FH | 43335 | 5.31778,-4.19446
2021 | Mai | Mtn | CI00153 | 3G_CI00153_Assurance |  | CI00153 | PLATEAU | ABIDJAN | ABIDJAN | DISTRICT AUTONOME ABIDJAN | 1 | N/A | 12 | -4.01716666666667 | 5.31602777777778 | Mat | 24 | 31533 | 3G | NODEB | BGVRNC1 | 70 | 2091 | 0 | 5 | 57.3 | 1999 x 429 x 196 | ASI4517R3v18 | 44.2 | 17 | 2100 | N/A | N/A | 65° | 7,5° | CIE |  |  | FO | 41244 | 5.31602777777778,-4.01716666666667
2021 | Mai | Mtn | CI00316 | 3G_CI00316_YakroKokrenou2 |  | CI00316 | YAMOUSSOUKRO | YAMOUSSOUKRO | YAMOUSSOUKRO | DISTRICT AUTONOME YAMOUSSOUKRO | 1 | N/A | 9 | -5.26127777777778 | 6.78858333333333 | Autostable | 46 | 33165 | 3G | NODEB | YAMRNC2 | 240 | 2101 | 2 | 4 | 32 | 1999 x 429 x 196 | ASI4517R3v18 | 46 | 17 | 2100 | N/A | N/A | 65° | 7,5° | CIE |  |  | FO | 42187 | 6.78858333333333,-5.26127777777778
2021 | Mai | Mtn | CI01508 | 3G_CI01508_KoffikroAffema |  | CI01508 | KOFFIKRO AFFEMA | ABOISSO | ABOISSO | SUD-COMOE | 1 | N/A | 3 | -2.97838889 | 5.57925 | Autostable | 96 | 15088 | 3G | NODEB | RNCTC | 200 | 2062 | 0 | 0 | 15 | 1999 x 429 x 196 | ASI4517R3v18 | 46 | 17 | 900 | N/A | N/A | 65° | 7,5° | CIE |  |  | FH | 43445 | 5.57925,-2.97838889
2021 | Mai | Mtn | CI00317 | 3G_CI00317_YakroMamieAdjoua |  | CI00317 | YAMOUSSOUKRO | YAMOUSSOUKRO | YAMOUSSOUKRO | DISTRICT AUTONOME YAMOUSSOUKRO | 1 | N/A | 9 | -5.27163888888889 | 6.83297222222222 | Autostable | 42 | 33170 | 3G | NODEB | YAMRNC2 | 30 | 2101 | 0 | 3 | 41 | 1999 x 429 x 196 | ASI4517R3v18 | 46 | 17 | 2100 | N/A | N/A | 65° | 7,5° | CIE |  |  | FO | 42188 | 6.83297222222222,-5.27163888888889
2021 | Mai | Mtn | CI00153 | 3G_CI00153_Assurance |  | CI00153 | PLATEAU | ABIDJAN | ABIDJAN | DISTRICT AUTONOME ABIDJAN | 1 | N/A | 12 | -4.01716666666667 | 5.31602777777778 | Mat | 24 | 31534 | 3G | NODEB | BGVRNC1 | 226 | 2091 | 0 | 5 | 57.3 | 1999 x 429 x 196 | ASI4517R3v18 | 44.2 | 17 | 2100 | N/A | N/A | 65° | 7,5° | CIE |  |  | FO | 41244 | 5.31602777777778,-4.01716666666667
2021 | Mai | Mtn | CI01508 | 3G_CI01508_KoffikroAffema |  | CI01508 | KOFFIKRO AFFEMA | ABOISSO | ABOISSO | SUD-COMOE | 1 | N/A | 3 | -2.97838889 | 5.57925 | Autostable | 96 | 15089 | 3G | NODEB | RNCTC | 330 | 2062 | 0 | 0 | 15 | 1999 x 429 x 196 | ASI4517R3v18 | 46 | 17 | 900 | N/A | N/A | 65° | 7,5° | CIE |  |  | FH | 43445 | 5.57925,-2.97838889
2021 | Mai | Mtn | CI00317 | 3G_CI00317_YakroMamieAdjoua |  | CI00317 | YAMOUSSOUKRO | YAMOUSSOUKRO | YAMOUSSOUKRO | DISTRICT AUTONOME YAMOUSSOUKRO | 1 | N/A | 9 | -5.27163888888889 | 6.83297222222222 | Autostable | 42 | 33171 | 3G | NODEB | YAMRNC2 | 180 | 2101 | 0 | 3 | 41 | 1999 x 429 x 196 | ASI4517R3v18 | 46 | 17 | 2100 | N/A | N/A | 65° | 7,5° | CIE |  |  | FO | 42188 | 6.83297222222222,-5.27163888888889
2021 | Mai | Mtn | CI00153 | 3G_CI00153_Assurance |  | CI00153 | PLATEAU | ABIDJAN | ABIDJAN | DISTRICT AUTONOME ABIDJAN | 1 | N/A | 12 | -4.01716666666667 | 5.31602777777778 | Mat | 24 | 31535 | 3G | NODEB | BGVRNC1 | 300 | 2091 | 0 | 5 | 57.3 | 1999 x 429 x 196 | ASI4517R3v18 | 44.2 | 17 | 2100 | N/A | N/A | 65° | 7,5° | CIE |  |  | FO | 41244 | 5.31602777777778,-4.01716666666667
2021 | Mai | Mtn | CI02220 | 3G_CI02220_Adiapoto |  | CI02220 | ADIAPOTO 1 | ABIDJAN | ABIDJAN | DISTRICT AUTONOME ABIDJAN | 1 | N/A | 12 | -4.19446 | 5.31778 | Autostable | 49 | 52205 | 3G | NODEB | YOPRNC1 | 230 | 2082 | 1 | 0 | 41 | 1999 x 429 x 196 | ASI4517R3v18 | 46 | 17 | 2100 | N/A | N/A | 65° | 7,5° | CIE |  |  | FH | 43335 | 5.31778,-4.19446
2021 | Mai | Mtn | CI03110 | 3G_CI03110_PortBouetAbouabou |  | CI03110 | PORT-BOUET | ABIDJAN | ABIDJAN | DISTRICT AUTONOME ABIDJAN | 1 | N/A | 9 | -3.892925 | 5.277691 | Autostable | 35 | 61100 | 3G | NODEB | RNCTC | 30 | 2062 | 0 | 6 | 15 | 1999 x 429 x 196 | ASI4517R3v18 | 44.2 | 17 | 2100 | N/A | N/A | 65° | 7,5° | CIE |  |  | FH | 43454 | 5.277691,-3.892925
2021 | Mai | Mtn | CI00317 | 3G_CI00317_YakroMamieAdjoua |  | CI00317 | YAMOUSSOUKRO | YAMOUSSOUKRO | YAMOUSSOUKRO | DISTRICT AUTONOME YAMOUSSOUKRO | 1 | N/A | 9 | -5.27163888888889 | 6.83297222222222 | Autostable | 42 | 33172 | 3G | NODEB | YAMRNC2 | 300 | 2101 | 0 | 3 | 41 | 1999 x 429 x 196 | ASI4517R3v18 | 46 | 17 | 2100 | N/A | N/A | 65° | 7,5° | CIE |  |  | FO | 42188 | 6.83297222222222,-5.27163888888889
2021 | Mai | Mtn | CI03110 | 3G_CI03110_PortBouetAbouabou |  | CI03110 | PORT-BOUET | ABIDJAN | ABIDJAN | DISTRICT AUTONOME ABIDJAN | 1 | N/A | 9 | -3.892925 | 5.277691 | Autostable | 35 | 61101 | 3G | NODEB | RNCTC | 140 | 2062 | 0 | 6 | 15 | 1999 x 429 x 196 | ASI4517R3v18 | 44.2 | 17 | 2100 | N/A | N/A | 65° | 7,5° | CIE |  |  | FH | 43454 | 5.277691,-3.892925
2021 | Mai | Mtn | CI00317 | 3G_CI00317_YakroMamieAdjoua |  | CI00317 | YAMOUSSOUKRO | YAMOUSSOUKRO | YAMOUSSOUKRO | DISTRICT AUTONOME YAMOUSSOUKRO | 1 | N/A | 9 | -5.27163888888889 | 6.83297222222222 | Autostable | 42 | 33173 | 3G | NODEB | YAMRNC2 | 30 | 2101 | 0 | 3 | 41 | 1999 x 429 x 196 | ASI4517R3v18 | 46 | 17 | 2100 | N/A | N/A | 65° | 7,5° | CIE |  |  | FO | 42188 | 6.83297222222222,-5.27163888888889
2021 | Mai | Mtn | CI00243 | 3G_CI00243_RivGolf |  | CI00243 | COCODY | ABIDJAN | ABIDJAN | DISTRICT AUTONOME ABIDJAN | 1 | N/A | 11 | -3.98141666666667 | 5.3385 | Mat | 21 | 32430 | 3G | NODEB | BGVRNC1 | 30 | 2091 | 0 | 4 | 57.3 | 1999 x 429 x 196 | ASI4517R3v18 | 44.2 | 17 | 2100 | N/A | N/A | 65° | 7,5° | CIE |  |  | FO | 42170 | 5.3385,-3.98141666666667
2021 | Mai | Mtn | CI02220 | 3G_CI02220_Adiapoto |  | CI02220 | ADIAPOTO 1 | ABIDJAN | ABIDJAN | DISTRICT AUTONOME ABIDJAN | 1 | N/A | 12 | -4.19446 | 5.31778 | Autostable | 49 | 52206 | 3G | NODEB | YOPRNC1 | 25 | 2082 | 0 | 0 | 41 | 1999 x 429 x 196 | ASI4517R3v18 | 44.6 | 17 | 2100 | N/A | N/A | 65° | 7,5° | CIE |  |  | FH | 43335 | 5.31778,-4.19446
2021 | Mai | Mtn | CI03110 | 3G_CI03110_PortBouetAbouabou |  | CI03110 | PORT-BOUET | ABIDJAN | ABIDJAN | DISTRICT AUTONOME ABIDJAN | 1 | N/A | 9 | -3.892925 | 5.277691 | Autostable | 35 | 61102 | 3G | NODEB | RNCTC | 270 | 2062 | 0 | 6 | 15 | 1999 x 429 x 196 | ASI4517R3v18 | 44.2 | 17 | 2100 | N/A | N/A | 65° | 7,5° | CIE |  |  | FH | 43454 | 5.277691,-3.892925
2021 | Mai | Mtn | CI00317 | 3G_CI00317_YakroMamieAdjoua |  | CI00317 | YAMOUSSOUKRO | YAMOUSSOUKRO | YAMOUSSOUKRO | DISTRICT AUTONOME YAMOUSSOUKRO | 1 | N/A | 9 | -5.27163888888889 | 6.83297222222222 | Autostable | 42 | 33174 | 3G | NODEB | YAMRNC2 | 180 | 2101 | 0 | 3 | 41 | 1999 x 429 x 196 | ASI4517R3v18 | 46 | 17 | 2100 | N/A | N/A | 65° | 7,5° | CIE |  |  | FO | 42188 | 6.83297222222222,-5.27163888888889
2021 | Mai | Mtn | CI00243 | 3G_CI00243_RivGolf |  | CI00243 | COCODY | ABIDJAN | ABIDJAN | DISTRICT AUTONOME ABIDJAN | 1 | N/A | 11 | -3.98141666666667 | 5.3385 | Mat | 21 | 32431 | 3G | NODEB | BGVRNC1 | 200 | 2091 | 0 | 4 | 57.3 | 1999 x 429 x 196 | ASI4517R3v18 | 44.2 | 17 | 2100 | N/A | N/A | 65° | 7,5° | CIE |  |  | FO | 42170 | 5.3385,-3.98141666666667
2021 | Mai | Mtn | CI02220 | 3G_CI02220_Adiapoto |  | CI02220 | ADIAPOTO 1 | ABIDJAN | ABIDJAN | DISTRICT AUTONOME ABIDJAN | 1 | N/A | 12 | -4.19446 | 5.31778 | Autostable | 49 | 52207 | 3G | NODEB | YOPRNC1 | 140 | 2082 | 1 | 0 | 41 | 1999 x 429 x 196 | ASI4517R3v18 | 46 | 17 | 2100 | N/A | N/A | 65° | 7,5° | CIE |  |  | FH | 43335 | 5.31778,-4.19446
2021 | Mai | Mtn | CI03110 | 3G_CI03110_PortBouetAbouabou |  | CI03110 | PORT-BOUET | ABIDJAN | ABIDJAN | DISTRICT AUTONOME ABIDJAN | 1 | N/A | 9 | -3.892925 | 5.277691 | Autostable | 35 | 61103 | 3G | NODEB | RNCTC | 30 | 2062 | 0 | 6 | 15 | 1999 x 429 x 196 | ASI4517R3v18 | 44.2 | 17 | 2100 | N/A | N/A | 65° | 7,5° | CIE |  |  | FH | 43454 | 5.277691,-3.892925
2021 | Mai | Mtn | CI00243 | 3G_CI00243_RivGolf |  | CI00243 | COCODY | ABIDJAN | ABIDJAN | DISTRICT AUTONOME ABIDJAN | 1 | N/A | 11 | -3.98141666666667 | 5.3385 | Mat | 21 | 32432 | 3G | NODEB | BGVRNC1 | 280 | 2091 | 0 | 4 | 57.3 | 1999 x 429 x 196 | ASI4517R3v18 | 44.2 | 17 | 2100 | N/A | N/A | 65° | 7,5° | CIE |  |  | FO | 42170 | 5.3385,-3.98141666666667
2021 | Mai | Mtn | CI00317 | 3G_CI00317_YakroMamieAdjoua |  | CI00317 | YAMOUSSOUKRO | YAMOUSSOUKRO | YAMOUSSOUKRO | DISTRICT AUTONOME YAMOUSSOUKRO | 1 | N/A | 9 | -5.27163888888889 | 6.83297222222222 | Autostable | 42 | 33175 | 3G | NODEB | YAMRNC2 | 300 | 2101 | 0 | 4 | 41 | 1999 x 429 x 196 | ASI4517R3v18 | 46 | 17 | 2100 | N/A | N/A | 65° | 7,5° | CIE |  |  | FO | 42188 | 6.83297222222222,-5.27163888888889
2021 | Mai | Mtn | CI03110 | 3G_CI03110_PortBouetAbouabou |  | CI03110 | PORT-BOUET | ABIDJAN | ABIDJAN | DISTRICT AUTONOME ABIDJAN | 1 | N/A | 9 | -3.892925 | 5.277691 | Autostable | 35 | 61104 | 3G | NODEB | RNCTC | 140 | 2062 | 0 | 6 | 15 | 1999 x 429 x 196 | ASI4517R3v18 | 44.2 | 17 | 2100 | N/A | N/A | 65° | 7,5° | CIE |  |  | FH | 43454 | 5.277691,-3.892925
2021 | Mai | Mtn | CI00243 | 3G_CI00243_RivGolf |  | CI00243 | COCODY | ABIDJAN | ABIDJAN | DISTRICT AUTONOME ABIDJAN | 1 | N/A | 11 | -3.98141666666667 | 5.3385 | Mat | 21 | 32433 | 3G | NODEB | BGVRNC1 | 30 | 2091 | 0 | 4 | 57.3 | 1999 x 429 x 196 | ASI4517R3v18 | 44.2 | 17 | 2100 | N/A | N/A | 65° | 7,5° | CIE |  |  | FO | 42170 | 5.3385,-3.98141666666667
2021 | Mai | Mtn | CI03110 | 3G_CI03110_PortBouetAbouabou |  | CI03110 | PORT-BOUET | ABIDJAN | ABIDJAN | DISTRICT AUTONOME ABIDJAN | 1 | N/A | 9 | -3.892925 | 5.277691 | Autostable | 35 | 61105 | 3G | NODEB | RNCTC | 270 | 2062 | 0 | 6 | 15 | 1999 x 429 x 196 | ASI4517R3v18 | 44.2 | 17 | 2100 | N/A | N/A | 65° | 7,5° | CIE |  |  | FH | 43454 | 5.277691,-3.892925
2021 | Mai | Mtn | CI00323 | 3G_CI00323_YakroMillionnaire |  | CI00323 | YAMOUSSOUKRO | YAMOUSSOUKRO | YAMOUSSOUKRO | DISTRICT AUTONOME YAMOUSSOUKRO | 1 | N/A | 9 | -5.25094444444444 | 6.81213888888889 | Autostable | 36 | 33230 | 3G | NODEB | YAMRNC2 | 0 | 2101 | 0 | 4 | 28 | 1999 x 429 x 196 | ASI4517R3v18 | 46 | 17 | 2100 | N/A | N/A | 65° | 7,5° | CIE |  |  | FH | 41421 | 6.81213888888889,-5.25094444444444
2021 | Mai | Mtn | CI02220 | 3G_CI02220_Adiapoto |  | CI02220 | ADIAPOTO 1 | ABIDJAN | ABIDJAN | DISTRICT AUTONOME ABIDJAN | 1 | N/A | 12 | -4.19446 | 5.31778 | Autostable | 49 | 52208 | 3G | NODEB | YOPRNC1 | 230 | 2082 | 1 | 0 | 41 | 1999 x 429 x 196 | ASI4517R3v18 | 46 | 17 | 2100 | N/A | N/A | 65° | 7,5° | CIE |  |  | FH | 43335 | 5.31778,-4.19446
2021 | Mai | Mtn | CI00243 | 3G_CI00243_RivGolf |  | CI00243 | COCODY | ABIDJAN | ABIDJAN | DISTRICT AUTONOME ABIDJAN | 1 | N/A | 11 | -3.98141666666667 | 5.3385 | Mat | 21 | 32434 | 3G | NODEB | BGVRNC1 | 200 | 2091 | 0 | 4 | 57.3 | 1999 x 429 x 196 | ASI4517R3v18 | 44.2 | 17 | 2100 | N/A | N/A | 65° | 7,5° | CIE |  |  | FO | 42170 | 5.3385,-3.98141666666667
2021 | Mai | Mtn | CI03110 | 3G_CI03110_PortBouetAbouabou |  | CI03110 | PORT-BOUET | ABIDJAN | ABIDJAN | DISTRICT AUTONOME ABIDJAN | 1 | N/A | 9 | -3.892925 | 5.277691 | Autostable | 35 | 61106 | 3G | NODEB | RNCTC | 30 | 2062 | 0 | 6 | 15 | 1999 x 429 x 196 | ASI4517R3v18 | 44.2 | 17 | 2100 | N/A | N/A | 65° | 7,5° | CIE |  |  | FH | 43454 | 5.277691,-3.892925
2021 | Mai | Mtn | CI00323 | 3G_CI00323_YakroMillionnaire |  | CI00323 | YAMOUSSOUKRO | YAMOUSSOUKRO | YAMOUSSOUKRO | DISTRICT AUTONOME YAMOUSSOUKRO | 1 | N/A | 9 | -5.25094444444444 | 6.81213888888889 | Autostable | 36 | 33231 | 3G | NODEB | YAMRNC2 | 120 | 2101 | 0 | 4 | 28 | 1999 x 429 x 196 | ASI4517R3v18 | 46 | 17 | 2100 | N/A | N/A | 65° | 7,5° | CIE |  |  | FH | 41421 | 6.81213888888889,-5.25094444444444
2021 | Mai | Mtn | CI02761 | 3G_CI02761_YopCSM |  | CI02761 | YOPOUGON | ABIDJAN | ABIDJAN | DISTRICT AUTONOME ABIDJAN | 1 | N/A | 9 | -4.10047 | 5.32202 | Autostable | 22 | 27617 | 3G | NODEB | YOPRNC1 | 45 | 2081 | 0 | 4 | 22 | 1999 x 429 x 196 | ASI4517R3v18 | 43 | 17 | 900 | N/A | N/A | 65° | 7,5° | CIE |  |  | FH | 43045 | 5.32202,-4.10047
2021 | Mai | Mtn | CI00243 | 3G_CI00243_RivGolf |  | CI00243 | COCODY | ABIDJAN | ABIDJAN | DISTRICT AUTONOME ABIDJAN | 1 | N/A | 11 | -3.98141666666667 | 5.3385 | Mat | 21 | 32435 | 3G | NODEB | BGVRNC1 | 280 | 2091 | 0 | 4 | 57.3 | 1999 x 429 x 196 | ASI4517R3v18 | 44.2 | 17 | 2100 | N/A | N/A | 65° | 7,5° | CIE |  |  | FO | 42170 | 5.3385,-3.98141666666667
2021 | Mai | Mtn | CI03110 | 3G_CI03110_PortBouetAbouabou |  | CI03110 | PORT-BOUET | ABIDJAN | ABIDJAN | DISTRICT AUTONOME ABIDJAN | 1 | N/A | 9 | -3.892925 | 5.277691 | Autostable | 35 | 61107 | 3G | NODEB | RNCTC | 140 | 2062 | 0 | 6 | 15 | 1999 x 429 x 196 | ASI4517R3v18 | 44.2 | 17 | 2100 | N/A | N/A | 65° | 7,5° | CIE |  |  | FH | 43454 | 5.277691,-3.892925
2021 | Mai | Mtn | CI00323 | 3G_CI00323_YakroMillionnaire |  | CI00323 | YAMOUSSOUKRO | YAMOUSSOUKRO | YAMOUSSOUKRO | DISTRICT AUTONOME YAMOUSSOUKRO | 1 | N/A | 9 | -5.25094444444444 | 6.81213888888889 | Autostable | 36 | 33232 | 3G | NODEB | YAMRNC2 | 240 | 2101 | 0 | 4 | 28 | 1999 x 429 x 196 | ASI4517R3v18 | 46 | 17 | 2100 | N/A | N/A | 65° | 7,5° | CIE |  |  | FH | 41421 | 6.81213888888889,-5.25094444444444
2021 | Mai | Mtn | CI02761 | 3G_CI02761_YopCSM |  | CI02761 | YOPOUGON | ABIDJAN | ABIDJAN | DISTRICT AUTONOME ABIDJAN | 1 | N/A | 9 | -4.10047 | 5.32202 | Autostable | 22 | 27618 | 3G | NODEB | YOPRNC1 | 125 | 2081 | 0 | 4 | 22 | 1999 x 429 x 196 | ASI4517R3v18 | 43 | 17 | 900 | N/A | N/A | 65° | 7,5° | CIE |  |  | FH | 43045 | 5.32202,-4.10047
2021 | Mai | Mtn | CI03110 | 3G_CI03110_PortBouetAbouabou |  | CI03110 | PORT-BOUET | ABIDJAN | ABIDJAN | DISTRICT AUTONOME ABIDJAN | 1 | N/A | 9 | -3.892925 | 5.277691 | Autostable | 35 | 61108 | 3G | NODEB | RNCTC | 270 | 2062 | 0 | 6 | 15 | 1999 x 429 x 196 | ASI4517R3v18 | 44.2 | 17 | 2100 | N/A | N/A | 65° | 7,5° | CIE |  |  | FH | 43454 | 5.277691,-3.892925
2021 | Mai | Mtn | CI00242 | 3G_CI00242_Riviera3 |  | CI00242 | COCODY | ABIDJAN | ABIDJAN | DISTRICT AUTONOME ABIDJAN | 1 | N/A | 12 | -3.95298 | 5.34758 | Haubané | 24 | 32420 | 3G | NODEB | BGVRNC1 | 0 | 2091 | 3 | 5 | 57.3 | 1999 x 429 x 196 | ASI4517R3v18 | 44.2 | 17 | 2100 | N/A | N/A | 65° | 7,5° | CIE |  |  | FO | 41244 | 5.34758,-3.95298
2021 | Mai | Mtn | CI00323 | 3G_CI00323_YakroMillionnaire |  | CI00323 | YAMOUSSOUKRO | YAMOUSSOUKRO | YAMOUSSOUKRO | DISTRICT AUTONOME YAMOUSSOUKRO | 1 | N/A | 9 | -5.25094444444444 | 6.81213888888889 | Autostable | 36 | 33233 | 3G | NODEB | YAMRNC2 | 0 | 2101 | 0 | 4 | 28 | 1999 x 429 x 196 | ASI4517R3v18 | 46 | 17 | 2100 | N/A | N/A | 65° | 7,5° | CIE |  |  | FH | 41421 | 6.81213888888889,-5.25094444444444
2021 | Mai | Mtn | CI02761 | 3G_CI02761_YopCSM |  | CI02761 | YOPOUGON | ABIDJAN | ABIDJAN | DISTRICT AUTONOME ABIDJAN | 1 | N/A | 9 | -4.10047 | 5.32202 | Autostable | 22 | 27619 | 3G | NODEB | YOPRNC1 | 305 | 2081 | 0 | 4 | 22 | 1999 x 429 x 196 | ASI4517R3v18 | 43 | 17 | 900 | N/A | N/A | 65° | 7,5° | CIE |  |  | FH | 43045 | 5.32202,-4.10047
2021 | Mai | Mtn | CI01440 | 3G_CI01440_KASSIKRO |  | CI01440 | KASSIKRO | ABOISSO | ABOISSO | SUD-COMOE | 1 | N/A | 3 | -3.136578 | 5.40389 | Autostable | 72 | 14407 | 3G | NODEB | RNCTC | 30 | 2062 | 0 | 0 | 57 | 1999 x 429 x 196 | ASI4517R3v18 | 46 | 17 | 900 | N/A | N/A | 65° | 7,5° | CIE |  |  | FH | 43455 | 5.40389,-3.136578
2021 | Mai | Mtn | CI00242 | 3G_CI00242_Riviera3 |  | CI00242 | COCODY | ABIDJAN | ABIDJAN | DISTRICT AUTONOME ABIDJAN | 1 | N/A | 12 | -3.95298 | 5.34758 | Haubané | 24 | 32421 | 3G | NODEB | BGVRNC1 | 38 | 2091 | 3 | 5 | 57.3 | 1999 x 429 x 196 | ASI4517R3v18 | 44.2 | 17 | 2100 | N/A | N/A | 65° | 7,5° | CIE |  |  | FO | 41244 | 5.34758,-3.95298
2021 | Mai | Mtn | CI00323 | 3G_CI00323_YakroMillionnaire |  | CI00323 | YAMOUSSOUKRO | YAMOUSSOUKRO | YAMOUSSOUKRO | DISTRICT AUTONOME YAMOUSSOUKRO | 1 | N/A | 9 | -5.25094444444444 | 6.81213888888889 | Autostable | 36 | 33234 | 3G | NODEB | YAMRNC2 | 120 | 2101 | 0 | 4 | 28 | 1999 x 429 x 196 | ASI4517R3v18 | 46 | 17 | 2100 | N/A | N/A | 65° | 7,5° | CIE |  |  | FH | 41421 | 6.81213888888889,-5.25094444444444
2021 | Mai | Mtn | CI03272 | 3G_CI03272_ToupahPalmidustrie |  | CI03272 | TOUPAHPALMIDUSTRIE | DABOU | DABOU | GRANDS PONTS | 1 | N/A | 12 | -4.531631 | 5.331373 | Autostable | 60 | 62720 | 3G | NODEB | YOPRNC1 | 0 | 2082 | 2 | 0 | 57M | 1999 x 429 x 196 | ASI4517R3v18 | 46 | 17 | 2100 | N/A | N/A | 65° | 7,5° | CIE |  |  | FH | 43431 | 5.331373,-4.531631
2021 | Mai | Mtn | CI00242 | 3G_CI00242_Riviera3 |  | CI00242 | COCODY | ABIDJAN | ABIDJAN | DISTRICT AUTONOME ABIDJAN | 1 | N/A | 12 | -3.95298 | 5.34758 | Haubané | 24 | 32422 | 3G | NODEB | BGVRNC1 | 145 | 2091 | 3 | 5 | 57.3 | 1999 x 429 x 196 | ASI4517R3v18 | 44.2 | 17 | 2100 | N/A | N/A | 65° | 7,5° | CIE |  |  | FO | 41244 | 5.34758,-3.95298
2021 | Mai | Mtn | CI01440 | 3G_CI01440_KASSIKRO |  | CI01440 | KASSIKRO | ABOISSO | ABOISSO | SUD-COMOE | 1 | N/A | 3 | -3.136578 | 5.40389 | Autostable | 72 | 14408 | 3G | NODEB | RNCTC | 110 | 2062 | 0 | 0 | 57 | 1999 x 429 x 196 | ASI4517R3v18 | 46 | 17 | 900 | N/A | N/A | 65° | 7,5° | CIE |  |  | FH | 43455 | 5.40389,-3.136578
2021 | Mai | Mtn | CI00323 | 3G_CI00323_YakroMillionnaire |  | CI00323 | YAMOUSSOUKRO | YAMOUSSOUKRO | YAMOUSSOUKRO | DISTRICT AUTONOME YAMOUSSOUKRO | 1 | N/A | 9 | -5.25094444444444 | 6.81213888888889 | Autostable | 36 | 33235 | 3G | NODEB | YAMRNC2 | 240 | 2101 | 0 | 4 | 28 | 1999 x 429 x 196 | ASI4517R3v18 | 46 | 17 | 2100 | N/A | N/A | 65° | 7,5° | CIE |  |  | FH | 41421 | 6.81213888888889,-5.25094444444444
2021 | Mai | Mtn | CI03272 | 3G_CI03272_ToupahPalmidustrie |  | CI03272 | TOUPAHPALMIDUSTRIE | DABOU | DABOU | GRANDS PONTS | 1 | N/A | 12 | -4.531631 | 5.331373 | Autostable | 60 | 62721 | 3G | NODEB | YOPRNC1 | 140 | 2082 | 2 | 0 | 57M | 1999 x 429 x 196 | ASI4517R3v18 | 46 | 17 | 2100 | N/A | N/A | 65° | 7,5° | CIE |  |  | FH | 43431 | 5.331373,-4.531631
2021 | Mai | Mtn | CI00242 | 3G_CI00242_Riviera3 |  | CI00242 | COCODY | ABIDJAN | ABIDJAN | DISTRICT AUTONOME ABIDJAN | 1 | N/A | 12 | -3.95298 | 5.34758 | Haubané | 24 | 32423 | 3G | NODEB | BGVRNC1 | 0 | 2091 | 3 | 5 | 57.3 | 1999 x 429 x 196 | ASI4517R3v18 | 44.2 | 17 | 2100 | N/A | N/A | 65° | 7,5° | CIE |  |  | FO | 41244 | 5.34758,-3.95298
2021 | Mai | Mtn | CI01440 | 3G_CI01440_KASSIKRO |  | CI01440 | KASSIKRO | ABOISSO | ABOISSO | SUD-COMOE | 1 | N/A | 3 | -3.136578 | 5.40389 | Autostable | 72 | 14409 | 3G | NODEB | RNCTC | 210 | 2062 | 0 | 0 | 57 | 1999 x 429 x 196 | ASI4517R3v18 | 46 | 17 | 900 | N/A | N/A | 65° | 7,5° | CIE |  |  | FH | 43455 | 5.40389,-3.136578
2021 | Mai | Mtn | CI00333 | 3G_CI00333_Yakro220Lgts |  | CI00333 | YAMOUSSOUKRO | YAMOUSSOUKRO | YAMOUSSOUKRO | DISTRICT AUTONOME YAMOUSSOUKRO | 1 | N/A | 9 | -5.25733 | 6.82505 | Autostable | 36 | 33330 | 3G | NODEB | YAMRNC2 | 20 | 2101 | 0 | 5 | 57.3 | 1999 x 429 x 196 | ASI4517R3v18 | 46 | 17 | 2100 | N/A | N/A | 65° | 7,5° | CIE |  |  | FO | 41421 | 6.82505,-5.25733
2021 | Mai | Mtn | CI03272 | 3G_CI03272_ToupahPalmidustrie |  | CI03272 | TOUPAHPALMIDUSTRIE | DABOU | DABOU | GRANDS PONTS | 1 | N/A | 12 | -4.531631 | 5.331373 | Autostable | 60 | 62722 | 3G | NODEB | YOPRNC1 | 240 | 2082 | 2 | 0 | 57M | 1999 x 429 x 196 | ASI4517R3v18 | 46 | 17 | 2100 | N/A | N/A | 65° | 7,5° | CIE |  |  | FH | 43431 | 5.331373,-4.531631
2021 | Mai | Mtn | CI00242 | 3G_CI00242_Riviera3 |  | CI00242 | COCODY | ABIDJAN | ABIDJAN | DISTRICT AUTONOME ABIDJAN | 1 | N/A | 12 | -3.95298 | 5.34758 | Haubané | 24 | 32424 | 3G | NODEB | BGVRNC1 | 38 | 2091 | 3 | 5 | 57.3 | 1999 x 429 x 196 | ASI4517R3v18 | 44.2 | 17 | 2100 | N/A | N/A | 65° | 7,5° | CIE |  |  | FO | 41244 | 5.34758,-3.95298
2021 | Mai | Mtn | CI02791 | 3G_CI02791_Ayenouan |  | CI02791 | AYENOUAN | ABOISSO | ABOISSO | SUD-COMOE | 1 | N/A | 3 | -3.32623 | 5.38326 | Autostable | 60 | 27917 | 3G | NODEB | RNCTC | 20 | 2062 | 0 | 0 | 15 | 1999 x 429 x 196 | ASI4517R3v18 | 46 | 17 | 900 | N/A | N/A | 65° | 7,5° | CIE |  |  | FH | 43458 | 5.38326,-3.32623
2021 | Mai | Mtn | CI00333 | 3G_CI00333_Yakro220Lgts |  | CI00333 | YAMOUSSOUKRO | YAMOUSSOUKRO | YAMOUSSOUKRO | DISTRICT AUTONOME YAMOUSSOUKRO | 1 | N/A | 9 | -5.25733 | 6.82505 | Autostable | 36 | 33331 | 3G | NODEB | YAMRNC2 | 140 | 2101 | 0 | 5 | 57.3 | 1999 x 429 x 196 | ASI4517R3v18 | 46 | 17 | 2100 | N/A | N/A | 65° | 7,5° | CIE |  |  | FO | 41421 | 6.82505,-5.25733
2021 | Mai | Mtn | CI00242 | 3G_CI00242_Riviera3 |  | CI00242 | COCODY | ABIDJAN | ABIDJAN | DISTRICT AUTONOME ABIDJAN | 1 | N/A | 12 | -3.95298 | 5.34758 | Haubané | 24 | 32425 | 3G | NODEB | BGVRNC1 | 145 | 2091 | 3 | 5 | 57.3 | 1999 x 429 x 196 | ASI4517R3v18 | 44.2 | 17 | 2100 | N/A | N/A | 65° | 7,5° | CIE |  |  | FO | 41244 | 5.34758,-3.95298
2021 | Mai | Mtn | CI03272 | 3G_CI03272_ToupahPalmidustrie |  | CI03272 | TOUPAHPALMIDUSTRIE | DABOU | DABOU | GRANDS PONTS | 1 | N/A | 12 | -4.531631 | 5.331373 | Autostable | 60 | 62723 | 3G | NODEB | YOPRNC1 | 0 | 2082 | 2 | 0 | 57M | 1999 x 429 x 196 | ASI4517R3v18 | 46 | 17 | 2100 | N/A | N/A | 65° | 7,5° | CIE |  |  | FH | 43431 | 5.331373,-4.531631
2021 | Mai | Mtn | CI02791 | 3G_CI02791_Ayenouan |  | CI02791 | AYENOUAN | ABOISSO | ABOISSO | SUD-COMOE | 1 | N/A | 3 | -3.32623 | 5.38326 | Autostable | 60 | 27918 | 3G | NODEB | RNCTC | 90 | 2062 | 0 | 0 | 15 | 1999 x 429 x 196 | ASI4517R3v18 | 46 | 17 | 900 | N/A | N/A | 65° | 7,5° | CIE |  |  | FH | 43458 | 5.38326,-3.32623
2021 | Mai | Mtn | CI00333 | 3G_CI00333_Yakro220Lgts |  | CI00333 | YAMOUSSOUKRO | YAMOUSSOUKRO | YAMOUSSOUKRO | DISTRICT AUTONOME YAMOUSSOUKRO | 1 | N/A | 9 | -5.25733 | 6.82505 | Autostable | 36 | 33332 | 3G | NODEB | YAMRNC2 | 280 | 2101 | 2 | 5 | 57.3 | 1999 x 429 x 196 | ASI4517R3v18 | 46 | 17 | 2100 | N/A | N/A | 65° | 7,5° | CIE |  |  | FO | 41421 | 6.82505,-5.25733
2021 | Mai | Mtn | CI00353 | 3G_CI00353_BiblioNat |  | CI00353 | PLATEAU | ABIDJAN | ABIDJAN | DISTRICT AUTONOME ABIDJAN | 1 | N/A | 21 | -4.024027778 | 5.334805556 | Autostable | 36 | 33530 | 3G | NODEB | BGVRNC1 | 30 | 2091 | 0 | 6 | 57.3 | 1999 x 429 x 196 | ASI4517R3v18 | 46 | 17 | 2100 | N/A | N/A | 65° | 7,5° | CIE |  |  | FO | 41244 | 5.334805556,-4.024027778
2021 | Mai | Mtn | CI03272 | 3G_CI03272_ToupahPalmidustrie |  | CI03272 | TOUPAHPALMIDUSTRIE | DABOU | DABOU | GRANDS PONTS | 1 | N/A | 12 | -4.531631 | 5.331373 | Autostable | 60 | 62724 | 3G | NODEB | YOPRNC1 | 140 | 2082 | 2 | 0 | 57M | 1999 x 429 x 196 | ASI4517R3v18 | 46 | 17 | 2100 | N/A | N/A | 65° | 7,5° | CIE |  |  | FH | 43431 | 5.331373,-4.531631
2021 | Mai | Mtn | CI02791 | 3G_CI02791_Ayenouan |  | CI02791 | AYENOUAN | ABOISSO | ABOISSO | SUD-COMOE | 1 | N/A | 3 | -3.32623 | 5.38326 | Autostable | 60 | 27919 | 3G | NODEB | RNCTC | 180 | 2062 | 0 | 0 | 15 | 1999 x 429 x 196 | ASI4517R3v18 | 46 | 17 | 900 | N/A | N/A | 65° | 7,5° | CIE |  |  | FH | 43458 | 5.38326,-3.32623
2021 | Mai | Mtn | CI00353 | 3G_CI00353_BiblioNat |  | CI00353 | PLATEAU | ABIDJAN | ABIDJAN | DISTRICT AUTONOME ABIDJAN | 1 | N/A | 21 | -4.024027778 | 5.334805556 | Autostable | 36 | 33531 | 3G | NODEB | BGVRNC1 | 220 | 2091 | 0 | 6 | 57.3 | 1999 x 429 x 196 | ASI4517R3v18 | 46 | 17 | 2100 | N/A | N/A | 65° | 7,5° | CIE |  |  | FO | 41244 | 5.334805556,-4.024027778
2021 | Mai | Mtn | CI03272 | 3G_CI03272_ToupahPalmidustrie |  | CI03272 | TOUPAHPALMIDUSTRIE | DABOU | DABOU | GRANDS PONTS | 1 | N/A | 12 | -4.531631 | 5.331373 | Autostable | 60 | 62726 | 3G | NODEB | YOPRNC1 | 0 | 2082 | 2 | 0 | 57M | 1999 x 429 x 196 | ASI4517R3v18 | 44.6 | 17 | 2100 | N/A | N/A | 65° | 7,5° | CIE |  |  | FH | 43431 | 5.331373,-4.531631
2021 | Mai | Mtn | CI03067 | 3G_CI03067_MBatoBouake |  | CI03067 | BINGERVILLE | ABIDJAN | ABIDJAN | DISTRICT AUTONOME ABIDJAN | 1 | N/A | 9 | -3.791399 | 5.351843 | Autostable | 40 | 60670 | 3G | NODEB | RNCTC | 80 | 2062 | 0 | 0 | 15 | 1999 x 429 x 196 | ASI4517R3v18 | 44.2 | 17 | 2100 | N/A | N/A | 65° | 7,5° | CIE |  |  | FH | 43462 | 5.351843,-3.791399
2021 | Mai | Mtn | CI00333 | 3G_CI00333_Yakro220Lgts |  | CI00333 | YAMOUSSOUKRO | YAMOUSSOUKRO | YAMOUSSOUKRO | DISTRICT AUTONOME YAMOUSSOUKRO | 1 | N/A | 9 | -5.25733 | 6.82505 | Autostable | 36 | 33333 | 3G | NODEB | YAMRNC2 | 20 | 2101 | 0 | 5 | 57.3 | 1999 x 429 x 196 | ASI4517R3v18 | 46 | 17 | 2100 | N/A | N/A | 65° | 7,5° | CIE |  |  | FO | 41421 | 6.82505,-5.25733
2021 | Mai | Mtn | CI00353 | 3G_CI00353_BiblioNat |  | CI00353 | PLATEAU | ABIDJAN | ABIDJAN | DISTRICT AUTONOME ABIDJAN | 1 | N/A | 21 | -4.024027778 | 5.334805556 | Autostable | 36 | 33532 | 3G | NODEB | BGVRNC1 | 330 | 2091 | 0 | 6 | 57.3 | 1999 x 429 x 196 | ASI4517R3v18 | 46 | 17 | 2100 | N/A | N/A | 65° | 7,5° | CIE |  |  | FO | 41244 | 5.334805556,-4.024027778
2021 | Mai | Mtn | CI03272 | 3G_CI03272_ToupahPalmidustrie |  | CI03272 | TOUPAHPALMIDUSTRIE | DABOU | DABOU | GRANDS PONTS | 1 | N/A | 12 | -4.531631 | 5.331373 | Autostable | 60 | 62727 | 3G | NODEB | YOPRNC1 | 140 | 2082 | 2 | 0 | 57M | 1999 x 429 x 196 | ASI4517R3v18 | 46 | 17 | 2100 | N/A | N/A | 65° | 7,5° | CIE |  |  | FH | 43431 | 5.331373,-4.531631
2021 | Mai | Mtn | CI00333 | 3G_CI00333_Yakro220Lgts |  | CI00333 | YAMOUSSOUKRO | YAMOUSSOUKRO | YAMOUSSOUKRO | DISTRICT AUTONOME YAMOUSSOUKRO | 1 | N/A | 9 | -5.25733 | 6.82505 | Autostable | 36 | 33334 | 3G | NODEB | YAMRNC2 | 140 | 2101 | 0 | 5 | 57.3 | 1999 x 429 x 196 | ASI4517R3v18 | 46 | 17 | 2100 | N/A | N/A | 65° | 7,5° | CIE |  |  | FO | 41421 | 6.82505,-5.25733
2021 | Mai | Mtn | CI03272 | 3G_CI03272_ToupahPalmidustrie |  | CI03272 | TOUPAHPALMIDUSTRIE | DABOU | DABOU | GRANDS PONTS | 1 | N/A | 12 | -4.531631 | 5.331373 | Autostable | 60 | 62725 | 3G | NODEB | YOPRNC1 | 240 | 2082 | 2 | 0 | 57M | 1999 x 429 x 196 | ASI4517R3v18 | 46 | 17 | 2100 | N/A | N/A | 65° | 7,5° | CIE |  |  | FH | 43431 | 5.331373,-4.531631
2021 | Mai | Mtn | CI00333 | 3G_CI00333_Yakro220Lgts |  | CI00333 | YAMOUSSOUKRO | YAMOUSSOUKRO | YAMOUSSOUKRO | DISTRICT AUTONOME YAMOUSSOUKRO | 1 | N/A | 9 | -5.25733 | 6.82505 | Autostable | 36 | 33335 | 3G | NODEB | YAMRNC2 | 280 | 2101 | 2 | 5 | 57.3 | 1999 x 429 x 196 | ASI4517R3v18 | 46 | 17 | 2100 | N/A | N/A | 65° | 7,5° | CIE |  |  | FO | 41421 | 6.82505,-5.25733
2021 | Mai | Mtn | CI03272 | 3G_CI03272_ToupahPalmidustrie |  | CI03272 | TOUPAHPALMIDUSTRIE | DABOU | DABOU | GRANDS PONTS | 1 | N/A | 12 | -4.531631 | 5.331373 | Autostable | 60 | 62728 | 3G | NODEB | YOPRNC1 | 240 | 2082 | 2 | 0 | 57M | 1999 x 429 x 196 | ASI4517R3v18 | 46 | 17 | 2100 | N/A | N/A | 65° | 7,5° | CIE |  |  | FH | 43431 | 5.331373,-4.531631
2021 | Mai | Mtn | CI00353 | 3G_CI00353_BiblioNat |  | CI00353 | PLATEAU | ABIDJAN | ABIDJAN | DISTRICT AUTONOME ABIDJAN | 1 | N/A | 21 | -4.024027778 | 5.334805556 | Autostable | 36 | 33533 | 3G | NODEB | BGVRNC1 | 30 | 2091 | 0 | 6 | 57.3 | 1999 x 429 x 196 | ASI4517R3v18 | 46 | 17 | 2100 | N/A | N/A | 65° | 7,5° | CIE |  |  | FO | 41244 | 5.334805556,-4.024027778
2021 | Mai | Mtn | CI01900 | 3G_CI01900_Kossihouen |  | CI01900 | KOSSIHOUEN | ABIDJAN | ABIDJAN | DISTRICT AUTONOME ABIDJAN | 1 | N/A | 12 | -4.282387 | 5.528499 | Autostable | 72 | 49000 | 3G | NODEB | YOPRNC1 | 150 | 2082 | 0 | 0 | 91 | 1999 x 429 x 196 | ASI4517R3v18 | 46 | 17 | 2100 | N/A | N/A | 65° | 7,5° | CIE |  |  | FH | 43251 | 5.528499,-4.282387
2021 | Mai | Mtn | CI03067 | 3G_CI03067_MBatoBouake |  | CI03067 | BINGERVILLE | ABIDJAN | ABIDJAN | DISTRICT AUTONOME ABIDJAN | 1 | N/A | 9 | -3.791399 | 5.351843 | Autostable | 40 | 60671 | 3G | NODEB | RNCTC | 220 | 2062 | 0 | 0 | 15 | 1999 x 429 x 196 | ASI4517R3v18 | 44.2 | 17 | 2100 | N/A | N/A | 65° | 7,5° | CIE |  |  | FH | 43462 | 5.351843,-3.791399
2021 | Mai | Mtn | CI00334 | 3G_CI00334_YakroBasilique |  | CI00334 | YAMOUSSOUKRO | YAMOUSSOUKRO | YAMOUSSOUKRO | DISTRICT AUTONOME YAMOUSSOUKRO | 1 | N/A | 9 | -5.28902777777778 | 6.81691666666667 | Autostable | 36 | 33340 | 3G | NODEB | YAMRNC2 | 40 | 2101 | 2 | 4 | 57.3 | 1999 x 429 x 196 | ASI4517R3v18 | 46 | 17 | 2100 | N/A | N/A | 65° | 7,5° | CIE |  |  | FO | 42242 | 6.81691666666667,-5.28902777777778
2021 | Mai | Mtn | CI01900 | 3G_CI01900_Kossihouen |  | CI01900 | KOSSIHOUEN | ABIDJAN | ABIDJAN | DISTRICT AUTONOME ABIDJAN | 1 | N/A | 12 | -4.282387 | 5.528499 | Autostable | 72 | 49001 | 3G | NODEB | YOPRNC1 | 210 | 2082 | 0 | 0 | 91 | 1999 x 429 x 196 | ASI4517R3v18 | 46 | 17 | 2100 | N/A | N/A | 65° | 7,5° | CIE |  |  | FH | 43251 | 5.528499,-4.282387
2021 | Mai | Mtn | CI00353 | 3G_CI00353_BiblioNat |  | CI00353 | PLATEAU | ABIDJAN | ABIDJAN | DISTRICT AUTONOME ABIDJAN | 1 | N/A | 21 | -4.024027778 | 5.334805556 | Autostable | 36 | 33534 | 3G | NODEB | BGVRNC1 | 220 | 2091 | 0 | 6 | 57.3 | 1999 x 429 x 196 | ASI4517R3v18 | 46 | 17 | 2100 | N/A | N/A | 65° | 7,5° | CIE |  |  | FO | 41244 | 5.334805556,-4.024027778
2021 | Mai | Mtn | CI00334 | 3G_CI00334_YakroBasilique |  | CI00334 | YAMOUSSOUKRO | YAMOUSSOUKRO | YAMOUSSOUKRO | DISTRICT AUTONOME YAMOUSSOUKRO | 1 | N/A | 9 | -5.28902777777778 | 6.81691666666667 | Autostable | 36 | 33341 | 3G | NODEB | YAMRNC2 | 220 | 2101 | 2 | 4 | 57.3 | 1999 x 429 x 196 | ASI4517R3v18 | 46 | 17 | 2100 | N/A | N/A | 65° | 7,5° | CIE |  |  | FO | 42242 | 6.81691666666667,-5.28902777777778
2021 | Mai | Mtn | CI03067 | 3G_CI03067_MBatoBouake |  | CI03067 | BINGERVILLE | ABIDJAN | ABIDJAN | DISTRICT AUTONOME ABIDJAN | 1 | N/A | 9 | -3.791399 | 5.351843 | Autostable | 40 | 60672 | 3G | NODEB | RNCTC | 300 | 2062 | 0 | 0 | 15 | 1999 x 429 x 196 | ASI4517R3v18 | 44.2 | 17 | 2100 | N/A | N/A | 65° | 7,5° | CIE |  |  | FH | 43462 | 5.351843,-3.791399
2021 | Mai | Mtn | CI01900 | 3G_CI01900_Kossihouen |  | CI01900 | KOSSIHOUEN | ABIDJAN | ABIDJAN | DISTRICT AUTONOME ABIDJAN | 1 | N/A | 12 | -4.282387 | 5.528499 | Autostable | 72 | 49002 | 3G | NODEB | YOPRNC1 | 315 | 2082 | 0 | 0 | 91 | 1999 x 429 x 196 | ASI4517R3v18 | 46 | 17 | 2100 | N/A | N/A | 65° | 7,5° | CIE |  |  | FH | 43251 | 5.528499,-4.282387
2021 | Mai | Mtn | CI00334 | 3G_CI00334_YakroBasilique |  | CI00334 | YAMOUSSOUKRO | YAMOUSSOUKRO | YAMOUSSOUKRO | DISTRICT AUTONOME YAMOUSSOUKRO | 1 | N/A | 9 | -5.28902777777778 | 6.81691666666667 | Autostable | 36 | 33342 | 3G | NODEB | YAMRNC2 | 340 | 2101 | 0 | 4 | 57.3 | 1999 x 429 x 196 | ASI4517R3v18 | 46 | 17 | 2100 | N/A | N/A | 65° | 7,5° | CIE |  |  | FO | 42242 | 6.81691666666667,-5.28902777777778
2021 | Mai | Mtn | CI00353 | 3G_CI00353_BiblioNat |  | CI00353 | PLATEAU | ABIDJAN | ABIDJAN | DISTRICT AUTONOME ABIDJAN | 1 | N/A | 21 | -4.024027778 | 5.334805556 | Autostable | 36 | 33535 | 3G | NODEB | BGVRNC1 | 330 | 2091 | 0 | 6 | 57.3 | 1999 x 429 x 196 | ASI4517R3v18 | 46 | 17 | 2100 | N/A | N/A | 65° | 7,5° | CIE |  |  | FO | 41244 | 5.334805556,-4.024027778
2021 | Mai | Mtn | CI00334 | 3G_CI00334_YakroBasilique |  | CI00334 | YAMOUSSOUKRO | YAMOUSSOUKRO | YAMOUSSOUKRO | DISTRICT AUTONOME YAMOUSSOUKRO | 1 | N/A | 9 | -5.28902777777778 | 6.81691666666667 | Autostable | 36 | 33343 | 3G | NODEB | YAMRNC2 | 40 | 2101 | 2 | 4 | 57.3 | 1999 x 429 x 196 | ASI4517R3v18 | 46 | 17 | 2100 | N/A | N/A | 65° | 7,5° | CIE |  |  | FO | 42242 | 6.81691666666667,-5.28902777777778
2021 | Mai | Mtn | CI01900 | 3G_CI01900_Kossihouen |  | CI01900 | KOSSIHOUEN | ABIDJAN | ABIDJAN | DISTRICT AUTONOME ABIDJAN | 1 | N/A | 12 | -4.282387 | 5.528499 | Autostable | 72 | 49003 | 3G | NODEB | YOPRNC1 | 150 | 2082 | 0 | 0 | 91 | 1999 x 429 x 196 | ASI4517R3v18 | 46 | 17 | 2100 | N/A | N/A | 65° | 7,5° | CIE |  |  | FH | 43251 | 5.528499,-4.282387
2021 | Mai | Mtn | CI03067 | 3G_CI03067_MBatoBouake |  | CI03067 | BINGERVILLE | ABIDJAN | ABIDJAN | DISTRICT AUTONOME ABIDJAN | 1 | N/A | 9 | -3.791399 | 5.351843 | Autostable | 40 | 60673 | 3G | NODEB | RNCTC | 80 | 2062 | 0 | 0 | 15 | 1999 x 429 x 196 | ASI4517R3v18 | 44.2 | 17 | 2100 | N/A | N/A | 65° | 7,5° | CIE |  |  | FH | 43462 | 5.351843,-3.791399
2021 | Mai | Mtn | CI00372 | 3G_CI00372_RivieraExt |  | CI00372 | COCODY | ABIDJAN | ABIDJAN | DISTRICT AUTONOME ABIDJAN | 1 | N/A | 12 | -3.94908 | 5.34166 | Haubané | 21 | 33720 | 3G | NODEB | BGVRNC1 | 0 | 2091 | 3 | 5 | 57.3 | 1999 x 429 x 196 | ASI4517R3v18 | 44.2 | 17 | 2100 | N/A | N/A | 65° | 7,5° | CIE |  |  | FO | 41244 | 5.34166,-3.94908
2021 | Mai | Mtn | CI00334 | 3G_CI00334_YakroBasilique |  | CI00334 | YAMOUSSOUKRO | YAMOUSSOUKRO | YAMOUSSOUKRO | DISTRICT AUTONOME YAMOUSSOUKRO | 1 | N/A | 9 | -5.28902777777778 | 6.81691666666667 | Autostable | 36 | 33344 | 3G | NODEB | YAMRNC2 | 220 | 2101 | 2 | 4 | 57.3 | 1999 x 429 x 196 | ASI4517R3v18 | 46 | 17 | 2100 | N/A | N/A | 65° | 7,5° | CIE |  |  | FO | 42242 | 6.81691666666667,-5.28902777777778
2021 | Mai | Mtn | CI01900 | 3G_CI01900_Kossihouen |  | CI01900 | KOSSIHOUEN | ABIDJAN | ABIDJAN | DISTRICT AUTONOME ABIDJAN | 1 | N/A | 12 | -4.282387 | 5.528499 | Autostable | 72 | 49004 | 3G | NODEB | YOPRNC1 | 210 | 2082 | 0 | 0 | 91 | 1999 x 429 x 196 | ASI4517R3v18 | 46 | 17 | 2100 | N/A | N/A | 65° | 7,5° | CIE |  |  | FH | 43251 | 5.528499,-4.282387
2021 | Mai | Mtn | CI03067 | 3G_CI03067_MBatoBouake |  | CI03067 | BINGERVILLE | ABIDJAN | ABIDJAN | DISTRICT AUTONOME ABIDJAN | 1 | N/A | 9 | -3.791399 | 5.351843 | Autostable | 40 | 60674 | 3G | NODEB | RNCTC | 220 | 2062 | 0 | 0 | 15 | 1999 x 429 x 196 | ASI4517R3v18 | 44.2 | 17 | 2100 | N/A | N/A | 65° | 7,5° | CIE |  |  | FH | 43462 | 5.351843,-3.791399
2021 | Mai | Mtn | CI00372 | 3G_CI00372_RivieraExt |  | CI00372 | COCODY | ABIDJAN | ABIDJAN | DISTRICT AUTONOME ABIDJAN | 1 | N/A | 12 | -3.94908 | 5.34166 | Haubané | 21 | 33721 | 3G | NODEB | BGVRNC1 | 120 | 2091 | 3 | 5 | 57.3 | 1999 x 429 x 196 | ASI4517R3v18 | 44.2 | 17 | 2100 | N/A | N/A | 65° | 7,5° | CIE |  |  | FO | 41244 | 5.34166,-3.94908
2021 | Mai | Mtn | CI00334 | 3G_CI00334_YakroBasilique |  | CI00334 | YAMOUSSOUKRO | YAMOUSSOUKRO | YAMOUSSOUKRO | DISTRICT AUTONOME YAMOUSSOUKRO | 1 | N/A | 9 | -5.28902777777778 | 6.81691666666667 | Autostable | 36 | 33345 | 3G | NODEB | YAMRNC2 | 340 | 2101 | 0 | 4 | 57.3 | 1999 x 429 x 196 | ASI4517R3v18 | 46 | 17 | 2100 | N/A | N/A | 65° | 7,5° | CIE |  |  | FO | 42242 | 6.81691666666667,-5.28902777777778
2021 | Mai | Mtn | CI01900 | 3G_CI01900_Kossihouen |  | CI01900 | KOSSIHOUEN | ABIDJAN | ABIDJAN | DISTRICT AUTONOME ABIDJAN | 1 | N/A | 12 | -4.282387 | 5.528499 | Autostable | 72 | 49005 | 3G | NODEB | YOPRNC1 | 315 | 2082 | 0 | 0 | 91 | 1999 x 429 x 196 | ASI4517R3v18 | 46 | 17 | 2100 | N/A | N/A | 65° | 7,5° | CIE |  |  | FH | 43251 | 5.528499,-4.282387
2021 | Mai | Mtn | CI03067 | 3G_CI03067_MBatoBouake |  | CI03067 | BINGERVILLE | ABIDJAN | ABIDJAN | DISTRICT AUTONOME ABIDJAN | 1 | N/A | 9 | -3.791399 | 5.351843 | Autostable | 40 | 60675 | 3G | NODEB | RNCTC | 300 | 2062 | 0 | 0 | 15 | 1999 x 429 x 196 | ASI4517R3v18 | 44.2 | 17 | 2100 | N/A | N/A | 65° | 7,5° | CIE |  |  | FH | 43462 | 5.351843,-3.791399
2021 | Mai | Mtn | CI03067 | 3G_CI03067_MBatoBouake |  | CI03067 | BINGERVILLE | ABIDJAN | ABIDJAN | DISTRICT AUTONOME ABIDJAN | 1 | N/A | 9 | -3.791399 | 5.351843 | Autostable | 40 | 60676 | 3G | NODEB | RNCTC | 80 | 2062 | 0 | 0 | 15 | 1999 x 429 x 196 | ASI4517R3v18 | 44.2 | 17 | 2100 | N/A | N/A | 65° | 7,5° | CIE |  |  | FH | 43462 | 5.351843,-3.791399
2021 | Mai | Mtn | CI00335 | 3G_CI00335_YakroMorofe |  | CI00335 | YAMOUSSOUKRO | YAMOUSSOUKRO | YAMOUSSOUKRO | DISTRICT AUTONOME YAMOUSSOUKRO | 1 | N/A | 9 | -5.29063888888889 | 6.84344444444444 | Autostable | 40 | 33350 | 3G | NODEB | YAMRNC2 | 0 | 2101 | 2 | 4 | 57.3 | 1999 x 429 x 196 | ASI4517R3v18 | 46 | 17 | 2100 | N/A | N/A | 65° | 7,5° | CIE |  |  | FO | 42242 | 6.84344444444444,-5.29063888888889
2021 | Mai | Mtn | CI00372 | 3G_CI00372_RivieraExt |  | CI00372 | COCODY | ABIDJAN | ABIDJAN | DISTRICT AUTONOME ABIDJAN | 1 | N/A | 12 | -3.94908 | 5.34166 | Haubané | 21 | 33722 | 3G | NODEB | BGVRNC1 | 240 | 2091 | 3 | 5 | 57.3 | 1999 x 429 x 196 | ASI4517R3v18 | 44.2 | 17 | 2100 | N/A | N/A | 65° | 7,5° | CIE |  |  | FO | 41244 | 5.34166,-3.94908
2021 | Mai | Mtn | CI01900 | 3G_CI01900_Kossihouen |  | CI01900 | KOSSIHOUEN | ABIDJAN | ABIDJAN | DISTRICT AUTONOME ABIDJAN | 1 | N/A | 12 | -4.282387 | 5.528499 | Autostable | 72 | 49006 | 3G | NODEB | YOPRNC1 | 150 | 2082 | 0 | 0 | 91 | 1999 x 429 x 196 | ASI4517R3v18 | 44.6 | 17 | 2100 | N/A | N/A | 65° | 7,5° | CIE |  |  | FH | 43251 | 5.528499,-4.282387
2021 | Mai | Mtn | CI03067 | 3G_CI03067_MBatoBouake |  | CI03067 | BINGERVILLE | ABIDJAN | ABIDJAN | DISTRICT AUTONOME ABIDJAN | 1 | N/A | 9 | -3.791399 | 5.351843 | Autostable | 40 | 60677 | 3G | NODEB | RNCTC | 220 | 2062 | 0 | 0 | 15 | 1999 x 429 x 196 | ASI4517R3v18 | 44.2 | 17 | 2100 | N/A | N/A | 65° | 7,5° | CIE |  |  | FH | 43462 | 5.351843,-3.791399
2021 | Mai | Mtn | CI00335 | 3G_CI00335_YakroMorofe |  | CI00335 | YAMOUSSOUKRO | YAMOUSSOUKRO | YAMOUSSOUKRO | DISTRICT AUTONOME YAMOUSSOUKRO | 1 | N/A | 9 | -5.29063888888889 | 6.84344444444444 | Autostable | 40 | 33351 | 3G | NODEB | YAMRNC2 | 170 | 2101 | 4 | 4 | 57.3 | 1999 x 429 x 196 | ASI4517R3v18 | 46 | 17 | 2100 | N/A | N/A | 65° | 7,5° | CIE |  |  | FO | 42242 | 6.84344444444444,-5.29063888888889
2021 | Mai | Mtn | CI00372 | 3G_CI00372_RivieraExt |  | CI00372 | COCODY | ABIDJAN | ABIDJAN | DISTRICT AUTONOME ABIDJAN | 1 | N/A | 12 | -3.94908 | 5.34166 | Haubané | 21 | 33723 | 3G | NODEB | BGVRNC1 | 0 | 2091 | 3 | 5 | 57.3 | 1999 x 429 x 196 | ASI4517R3v18 | 44.2 | 17 | 2100 | N/A | N/A | 65° | 7,5° | CIE |  |  | FO | 41244 | 5.34166,-3.94908
2021 | Mai | Mtn | CI00335 | 3G_CI00335_YakroMorofe |  | CI00335 | YAMOUSSOUKRO | YAMOUSSOUKRO | YAMOUSSOUKRO | DISTRICT AUTONOME YAMOUSSOUKRO | 1 | N/A | 9 | -5.29063888888889 | 6.84344444444444 | Autostable | 40 | 33352 | 3G | NODEB | YAMRNC2 | 260 | 2101 | 2 | 4 | 57.3 | 1999 x 429 x 196 | ASI4517R3v18 | 46 | 17 | 2100 | N/A | N/A | 65° | 7,5° | CIE |  |  | FO | 42242 | 6.84344444444444,-5.29063888888889
2021 | Mai | Mtn | CI03067 | 3G_CI03067_MBatoBouake |  | CI03067 | BINGERVILLE | ABIDJAN | ABIDJAN | DISTRICT AUTONOME ABIDJAN | 1 | N/A | 9 | -3.791399 | 5.351843 | Autostable | 40 | 60678 | 3G | NODEB | RNCTC | 300 | 2062 | 0 | 0 | 15 | 1999 x 429 x 196 | ASI4517R3v18 | 44.2 | 17 | 2100 | N/A | N/A | 65° | 7,5° | CIE |  |  | FH | 43462 | 5.351843,-3.791399
2021 | Mai | Mtn | CI01900 | 3G_CI01900_Kossihouen |  | CI01900 | KOSSIHOUEN | ABIDJAN | ABIDJAN | DISTRICT AUTONOME ABIDJAN | 1 | N/A | 12 | -4.282387 | 5.528499 | Autostable | 72 | 49007 | 3G | NODEB | YOPRNC1 | 210 | 2082 | 0 | 0 | 91 | 1999 x 429 x 196 | ASI4517R3v18 | 46 | 17 | 2100 | N/A | N/A | 65° | 7,5° | CIE |  |  | FH | 43251 | 5.528499,-4.282387
2021 | Mai | Mtn | CI00372 | 3G_CI00372_RivieraExt |  | CI00372 | COCODY | ABIDJAN | ABIDJAN | DISTRICT AUTONOME ABIDJAN | 1 | N/A | 12 | -3.94908 | 5.34166 | Haubané | 21 | 33724 | 3G | NODEB | BGVRNC1 | 120 | 2091 | 3 | 5 | 57.3 | 1999 x 429 x 196 | ASI4517R3v18 | 44.2 | 17 | 2100 | N/A | N/A | 65° | 7,5° | CIE |  |  | FO | 41244 | 5.34166,-3.94908
2021 | Mai | Mtn | CI00335 | 3G_CI00335_YakroMorofe |  | CI00335 | YAMOUSSOUKRO | YAMOUSSOUKRO | YAMOUSSOUKRO | DISTRICT AUTONOME YAMOUSSOUKRO | 1 | N/A | 9 | -5.29063888888889 | 6.84344444444444 | Autostable | 40 | 33353 | 3G | NODEB | YAMRNC2 | 0 | 2101 | 2 | 4 | 57.3 | 1999 x 429 x 196 | ASI4517R3v18 | 46 | 17 | 2100 | N/A | N/A | 65° | 7,5° | CIE |  |  | FO | 42242 | 6.84344444444444,-5.29063888888889
2021 | Mai | Mtn | CI03196 | 3G_CI03196_Eboue |  | CI03196 | EBOUE | ABOISSO | ABOISSO | SUD-COMOE | 1 | N/A | 3 | -3.122375 | 5.344421 | Autostable | 60 | 31967 | 3G | NODEB | RNCTC | 90 | 2062 | 0 | 6 | 57.3 | 1999 x 429 x 196 | ASI4517R3v18 | 46 | 17 | 900 | N/A | N/A | 65° | 7,5° | CIE |  |  | FH | 43462 | 5.344421,-3.122375
2021 | Mai | Mtn | CI01900 | 3G_CI01900_Kossihouen |  | CI01900 | KOSSIHOUEN | ABIDJAN | ABIDJAN | DISTRICT AUTONOME ABIDJAN | 1 | N/A | 12 | -4.282387 | 5.528499 | Autostable | 72 | 49008 | 3G | NODEB | YOPRNC1 | 315 | 2082 | 0 | 0 | 91 | 1999 x 429 x 196 | ASI4517R3v18 | 46 | 17 | 2100 | N/A | N/A | 65° | 7,5° | CIE |  |  | FH | 43251 | 5.528499,-4.282387
2021 | Mai | Mtn | CI00372 | 3G_CI00372_RivieraExt |  | CI00372 | COCODY | ABIDJAN | ABIDJAN | DISTRICT AUTONOME ABIDJAN | 1 | N/A | 12 | -3.94908 | 5.34166 | Haubané | 21 | 33725 | 3G | NODEB | BGVRNC1 | 240 | 2091 | 3 | 5 | 57.3 | 1999 x 429 x 196 | ASI4517R3v18 | 44.2 | 17 | 2100 | N/A | N/A | 65° | 7,5° | CIE |  |  | FO | 41244 | 5.34166,-3.94908
2021 | Mai | Mtn | CI00335 | 3G_CI00335_YakroMorofe |  | CI00335 | YAMOUSSOUKRO | YAMOUSSOUKRO | YAMOUSSOUKRO | DISTRICT AUTONOME YAMOUSSOUKRO | 1 | N/A | 9 | -5.29063888888889 | 6.84344444444444 | Autostable | 40 | 33354 | 3G | NODEB | YAMRNC2 | 170 | 2101 | 4 | 4 | 57.3 | 1999 x 429 x 196 | ASI4517R3v18 | 46 | 17 | 2100 | N/A | N/A | 65° | 7,5° | CIE |  |  | FO | 42242 | 6.84344444444444,-5.29063888888889
2021 | Mai | Mtn | CI00855 | 3G_CI00855_ToupahFO |  | CI00855 | TOUPAH | DABOU | DABOU | GRANDS PONTS | 1 | N/A | 12 | -4.575889 | 5.327472 | Autostable | 100 | 8557 | 3G | NODEB | YOPRNC1 | 40 | 2082 | 4 | 0 | 97M | 1999 x 429 x 196 | ASI4517R3v18 | 46 | 17 | 2100 | N/A | N/A | 65° | 7,5° | CIE |  |  | FO | 42578 | 5.327472,-4.575889
2021 | Mai | Mtn | CI03196 | 3G_CI03196_Eboue |  | CI03196 | EBOUE | ABOISSO | ABOISSO | SUD-COMOE | 1 | N/A | 3 | -3.122375 | 5.344421 | Autostable | 60 | 31968 | 3G | NODEB | RNCTC | 170 | 2062 | 0 | 3 | 57.3 | 1999 x 429 x 196 | ASI4517R3v18 | 46 | 17 | 900 | N/A | N/A | 65° | 7,5° | CIE |  |  | FH | 43462 | 5.344421,-3.122375
2021 | Mai | Mtn | CI00425 | 3G_CI00425_RivieraIbiscus |  | CI00425 | COCODY | ABIDJAN | ABIDJAN | DISTRICT AUTONOME ABIDJAN | 1 | N/A | 12 | -3.96294 | 5.34588 | Autostable | 36 | 34250 | 3G | NODEB | BGVRNC1 | 30 | 2091 | 0 | 6 | 57.3 | 1999 x 429 x 196 | ASI4517R3v18 | 44.2 | 17 | 2100 | N/A | N/A | 65° | 7,5° | CIE |  |  | FO | 41244 | 5.34588,-3.96294
2021 | Mai | Mtn | CI00335 | 3G_CI00335_YakroMorofe |  | CI00335 | YAMOUSSOUKRO | YAMOUSSOUKRO | YAMOUSSOUKRO | DISTRICT AUTONOME YAMOUSSOUKRO | 1 | N/A | 9 | -5.29063888888889 | 6.84344444444444 | Autostable | 40 | 33355 | 3G | NODEB | YAMRNC2 | 260 | 2101 | 2 | 4 | 57.3 | 1999 x 429 x 196 | ASI4517R3v18 | 46 | 17 | 2100 | N/A | N/A | 65° | 7,5° | CIE |  |  | FO | 42242 | 6.84344444444444,-5.29063888888889
2021 | Mai | Mtn | CI00855 | 3G_CI00855_ToupahFO |  | CI00855 | TOUPAH | DABOU | DABOU | GRANDS PONTS | 1 | N/A | 12 | -4.575889 | 5.327472 | Autostable | 100 | 8558 | 3G | NODEB | YOPRNC1 | 220 | 2082 | 0 | 0 | 97M | 1999 x 429 x 196 | ASI4517R3v18 | 46 | 17 | 2100 | N/A | N/A | 65° | 7,5° | CIE |  |  | FO | 42578 | 5.327472,-4.575889
2021 | Mai | Mtn | CI03196 | 3G_CI03196_Eboue |  | CI03196 | EBOUE | ABOISSO | ABOISSO | SUD-COMOE | 1 | N/A | 3 | -3.122375 | 5.344421 | Autostable | 60 | 31969 | 3G | NODEB | RNCTC | 260 | 2062 | 0 | 0 | 15 | 1999 x 429 x 196 | ASI4517R3v18 | 46 | 17 | 900 | N/A | N/A | 65° | 7,5° | CIE |  |  | FH | 43462 | 5.344421,-3.122375
2021 | Mai | Mtn | CI00425 | 3G_CI00425_RivieraIbiscus |  | CI00425 | COCODY | ABIDJAN | ABIDJAN | DISTRICT AUTONOME ABIDJAN | 1 | N/A | 12 | -3.96294 | 5.34588 | Autostable | 36 | 34251 | 3G | NODEB | BGVRNC1 | 132 | 2091 | 0 | 6 | 57.3 | 1999 x 429 x 196 | ASI4517R3v18 | 44.2 | 17 | 2100 | N/A | N/A | 65° | 7,5° | CIE |  |  | FO | 41244 | 5.34588,-3.96294
2021 | Mai | Mtn | CI00336 | 3G_CI00336_YakroMosquee |  | CI00336 | YAMOUSSOUKRO | YAMOUSSOUKRO | YAMOUSSOUKRO | DISTRICT AUTONOME YAMOUSSOUKRO | 1 | N/A | 9 | -5.27327777777778 | 6.80997222222222 | Haubané | 27 | 33360 | 3G | NODEB | YAMRNC2 | 20 | 2101 | 0 | 6 | 57.3 | 1999 x 429 x 196 | ASI4517R3v18 | 46 | 17 | 2100 | N/A | N/A | 65° | 7,5° | CIE |  |  | FO | 42231 | 6.80997222222222,-5.27327777777778
2021 | Mai | Mtn | CI00855 | 3G_CI00855_ToupahFO |  | CI00855 | TOUPAH | DABOU | DABOU | GRANDS PONTS | 1 | N/A | 12 | -4.575889 | 5.327472 | Autostable | 100 | 8559 | 3G | NODEB | YOPRNC1 | 315 | 2082 | 0 | 0 | 97M | 1999 x 429 x 196 | ASI4517R3v18 | 46 | 17 | 2100 | N/A | N/A | 65° | 7,5° | CIE |  |  | FO | 42578 | 5.327472,-4.575889
2021 | Mai | Mtn | CI02985 | 3G_CI02985_BONOUAZINBCI |  | CI02985 | BONOUA | GRAND-BASSAM | GRAND-BASSAM | SUD-COMOE | 1 | N/A | 9 | -3.570926 | 5.276113 | Autostable | 40 | 59850 | 3G | NODEB | RNCTC | 0 | 2062 | 0 | 0 | 39 | 1999 x 429 x 196 | ASI4517R3v18 | 46 | 17 | 2100 | N/A | N/A | 65° | 7,5° | CIE |  |  | FH | 43480 | 5.276113,-3.570926
2021 | Mai | Mtn | CI00425 | 3G_CI00425_RivieraIbiscus |  | CI00425 | COCODY | ABIDJAN | ABIDJAN | DISTRICT AUTONOME ABIDJAN | 1 | N/A | 12 | -3.96294 | 5.34588 | Autostable | 36 | 34252 | 3G | NODEB | BGVRNC1 | 226 | 2091 | 0 | 6 | 57.3 | 1999 x 429 x 196 | ASI4517R3v18 | 44.2 | 17 | 2100 | N/A | N/A | 65° | 7,5° | CIE |  |  | FO | 41244 | 5.34588,-3.96294
2021 | Mai | Mtn | CI00855 | 3G_CI00855_ToupahFO |  | CI00855 | TOUPAH | DABOU | DABOU | GRANDS PONTS | 1 | N/A | 12 | -4.575889 | 5.327472 | Autostable | 100 | 38553 | 3G | NODEB | YOPRNC1 | 40 | 2082 | 4 | 0 | 97M | 1999 x 429 x 196 | ASI4517R3v18 | 46 | 17 | 2100 | N/A | N/A | 65° | 7,5° | CIE |  |  | FO | 42578 | 5.327472,-4.575889
2021 | Mai | Mtn | CI00336 | 3G_CI00336_YakroMosquee |  | CI00336 | YAMOUSSOUKRO | YAMOUSSOUKRO | YAMOUSSOUKRO | DISTRICT AUTONOME YAMOUSSOUKRO | 1 | N/A | 9 | -5.27327777777778 | 6.80997222222222 | Haubané | 27 | 33361 | 3G | NODEB | YAMRNC2 | 110 | 2101 | 0 | 3 | 57.3 | 1999 x 429 x 196 | ASI4517R3v18 | 46 | 17 | 2100 | N/A | N/A | 65° | 7,5° | CIE |  |  | FO | 42231 | 6.80997222222222,-5.27327777777778
2021 | Mai | Mtn | CI02985 | 3G_CI02985_BONOUAZINBCI |  | CI02985 | BONOUA | GRAND-BASSAM | GRAND-BASSAM | SUD-COMOE | 1 | N/A | 9 | -3.570926 | 5.276113 | Autostable | 40 | 59851 | 3G | NODEB | RNCTC | 120 | 2062 | 0 | 0 | 39 | 1999 x 429 x 196 | ASI4517R3v18 | 46 | 17 | 2100 | N/A | N/A | 65° | 7,5° | CIE |  |  | FH | 43480 | 5.276113,-3.570926
2021 | Mai | Mtn | CI00855 | 3G_CI00855_ToupahFO |  | CI00855 | TOUPAH | DABOU | DABOU | GRANDS PONTS | 1 | N/A | 12 | -4.575889 | 5.327472 | Autostable | 100 | 38554 | 3G | NODEB | YOPRNC1 | 220 | 2082 | 0 | 0 | 97M | 1999 x 429 x 196 | ASI4517R3v18 | 46 | 17 | 2100 | N/A | N/A | 65° | 7,5° | CIE |  |  | FO | 42578 | 5.327472,-4.575889
2021 | Mai | Mtn | CI00425 | 3G_CI00425_RivieraIbiscus |  | CI00425 | COCODY | ABIDJAN | ABIDJAN | DISTRICT AUTONOME ABIDJAN | 1 | N/A | 12 | -3.96294 | 5.34588 | Autostable | 36 | 34253 | 3G | NODEB | BGVRNC1 | 30 | 2091 | 0 | 6 | 57.3 | 1999 x 429 x 196 | ASI4517R3v18 | 44.2 | 17 | 2100 | N/A | N/A | 65° | 7,5° | CIE |  |  | FO | 41244 | 5.34588,-3.96294
2021 | Mai | Mtn | CI02985 | 3G_CI02985_BONOUAZINBCI |  | CI02985 | BONOUA | GRAND-BASSAM | GRAND-BASSAM | SUD-COMOE | 1 | N/A | 9 | -3.570926 | 5.276113 | Autostable | 40 | 59852 | 3G | NODEB | RNCTC | 240 | 2062 | 0 | 0 | 39 | 1999 x 429 x 196 | ASI4517R3v18 | 46 | 17 | 2100 | N/A | N/A | 65° | 7,5° | CIE |  |  | FH | 43480 | 5.276113,-3.570926
2021 | Mai | Mtn | CI00336 | 3G_CI00336_YakroMosquee |  | CI00336 | YAMOUSSOUKRO | YAMOUSSOUKRO | YAMOUSSOUKRO | DISTRICT AUTONOME YAMOUSSOUKRO | 1 | N/A | 9 | -5.27327777777778 | 6.80997222222222 | Haubané | 27 | 33362 | 3G | NODEB | YAMRNC2 | 280 | 2101 | 0 | 3 | 57.3 | 1999 x 429 x 196 | ASI4517R3v18 | 46 | 17 | 2100 | N/A | N/A | 65° | 7,5° | CIE |  |  | FO | 42231 | 6.80997222222222,-5.27327777777778
2021 | Mai | Mtn | CI00855 | 3G_CI00855_ToupahFO |  | CI00855 | TOUPAH | DABOU | DABOU | GRANDS PONTS | 1 | N/A | 12 | -4.575889 | 5.327472 | Autostable | 100 | 38555 | 3G | NODEB | YOPRNC1 | 315 | 2082 | 0 | 0 | 97M | 1999 x 429 x 196 | ASI4517R3v18 | 46 | 17 | 2100 | N/A | N/A | 65° | 7,5° | CIE |  |  | FO | 42578 | 5.327472,-4.575889
2021 | Mai | Mtn | CI02985 | 3G_CI02985_BONOUAZINBCI |  | CI02985 | BONOUA | GRAND-BASSAM | GRAND-BASSAM | SUD-COMOE | 1 | N/A | 9 | -3.570926 | 5.276113 | Autostable | 40 | 59853 | 3G | NODEB | RNCTC | 0 | 2062 | 0 | 0 | 39 | 1999 x 429 x 196 | ASI4517R3v18 | 44.8 | 17 | 2100 | N/A | N/A | 65° | 7,5° | CIE |  |  | FH | 43480 | 5.276113,-3.570926
2021 | Mai | Mtn | CI00425 | 3G_CI00425_RivieraIbiscus |  | CI00425 | COCODY | ABIDJAN | ABIDJAN | DISTRICT AUTONOME ABIDJAN | 1 | N/A | 12 | -3.96294 | 5.34588 | Autostable | 36 | 34254 | 3G | NODEB | BGVRNC1 | 132 | 2091 | 0 | 6 | 57.3 | 1999 x 429 x 196 | ASI4517R3v18 | 44.2 | 17 | 2100 | N/A | N/A | 65° | 7,5° | CIE |  |  | FO | 41244 | 5.34588,-3.96294
2021 | Mai | Mtn | CI00336 | 3G_CI00336_YakroMosquee |  | CI00336 | YAMOUSSOUKRO | YAMOUSSOUKRO | YAMOUSSOUKRO | DISTRICT AUTONOME YAMOUSSOUKRO | 1 | N/A | 9 | -5.27327777777778 | 6.80997222222222 | Haubané | 27 | 33363 | 3G | NODEB | YAMRNC2 | 20 | 2101 | 0 | 6 | 57.3 | 1999 x 429 x 196 | ASI4517R3v18 | 46 | 17 | 2100 | N/A | N/A | 65° | 7,5° | CIE |  |  | FO | 42231 | 6.80997222222222,-5.27327777777778
2021 | Mai | Mtn | CI00855 | 3G_CI00855_ToupahFO |  | CI00855 | TOUPAH | DABOU | DABOU | GRANDS PONTS | 1 | N/A | 12 | -4.575889 | 5.327472 | Autostable | 100 | 38556 | 3G | NODEB | YOPRNC1 | 40 | 2082 | 4 | 0 | 97M | 1999 x 429 x 196 | ASI4517R3v18 | 44.6 | 17 | 2100 | N/A | N/A | 65° | 7,5° | CIE |  |  | FO | 42578 | 5.327472,-4.575889
2021 | Mai | Mtn | CI02985 | 3G_CI02985_BONOUAZINBCI |  | CI02985 | BONOUA | GRAND-BASSAM | GRAND-BASSAM | SUD-COMOE | 1 | N/A | 9 | -3.570926 | 5.276113 | Autostable | 40 | 59854 | 3G | NODEB | RNCTC | 120 | 2062 | 0 | 0 | 39 | 1999 x 429 x 196 | ASI4517R3v18 | 44.8 | 17 | 2100 | N/A | N/A | 65° | 7,5° | CIE |  |  | FH | 43480 | 5.276113,-3.570926
2021 | Mai | Mtn | CI00425 | 3G_CI00425_RivieraIbiscus |  | CI00425 | COCODY | ABIDJAN | ABIDJAN | DISTRICT AUTONOME ABIDJAN | 1 | N/A | 12 | -3.96294 | 5.34588 | Autostable | 36 | 34255 | 3G | NODEB | BGVRNC1 | 226 | 2091 | 0 | 6 | 57.3 | 1999 x 429 x 196 | ASI4517R3v18 | 44.2 | 17 | 2100 | N/A | N/A | 65° | 7,5° | CIE |  |  | FO | 41244 | 5.34588,-3.96294
2021 | Mai | Mtn | CI00336 | 3G_CI00336_YakroMosquee |  | CI00336 | YAMOUSSOUKRO | YAMOUSSOUKRO | YAMOUSSOUKRO | DISTRICT AUTONOME YAMOUSSOUKRO | 1 | N/A | 9 | -5.27327777777778 | 6.80997222222222 | Haubané | 27 | 33364 | 3G | NODEB | YAMRNC2 | 110 | 2101 | 0 | 3 | 57.3 | 1999 x 429 x 196 | ASI4517R3v18 | 46 | 17 | 2100 | N/A | N/A | 65° | 7,5° | CIE |  |  | FO | 42231 | 6.80997222222222,-5.27327777777778
2021 | Mai | Mtn | CI02985 | 3G_CI02985_BONOUAZINBCI |  | CI02985 | BONOUA | GRAND-BASSAM | GRAND-BASSAM | SUD-COMOE | 1 | N/A | 9 | -3.570926 | 5.276113 | Autostable | 40 | 59855 | 3G | NODEB | RNCTC | 240 | 2062 | 0 | 0 | 39 | 1999 x 429 x 196 | ASI4517R3v18 | 44.8 | 17 | 2100 | N/A | N/A | 65° | 7,5° | CIE |  |  | FH | 43480 | 5.276113,-3.570926
2021 | Mai | Mtn | CI00248 | 3G_CI00248_Roume |  | CI00248 | PLATEAU | ABIDJAN | ABIDJAN | DISTRICT AUTONOME ABIDJAN | 1 | N/A | 12 | -4.02313888888889 | 5.32827777777778 | Mat | 36 | 32480 | 3G | NODEB | BGVRNC1 | 0 | 2091 | 0 | 8 | 57.3 | 1999 x 429 x 196 | ASI4517R3v18 | 44.2 | 17 | 2100 | N/A | N/A | 65° | 7,5° | CIE |  |  | FO | 41244 | 5.32827777777778,-4.02313888888889
2021 | Mai | Mtn | CI00855 | 3G_CI00855_ToupahFO |  | CI00855 | TOUPAH | DABOU | DABOU | GRANDS PONTS | 1 | N/A | 12 | -4.575889 | 5.327472 | Autostable | 100 | 38557 | 3G | NODEB | YOPRNC1 | 220 | 2082 | 0 | 0 | 97M | 1999 x 429 x 196 | ASI4517R3v18 | 46 | 17 | 2100 | N/A | N/A | 65° | 7,5° | CIE |  |  | FO | 42578 | 5.327472,-4.575889
2021 | Mai | Mtn | CI00336 | 3G_CI00336_YakroMosquee |  | CI00336 | YAMOUSSOUKRO | YAMOUSSOUKRO | YAMOUSSOUKRO | DISTRICT AUTONOME YAMOUSSOUKRO | 1 | N/A | 9 | -5.27327777777778 | 6.80997222222222 | Haubané | 27 | 33365 | 3G | NODEB | YAMRNC2 | 280 | 2101 | 0 | 3 | 57.3 | 1999 x 429 x 196 | ASI4517R3v18 | 46 | 17 | 2100 | N/A | N/A | 65° | 7,5° | CIE |  |  | FO | 42231 | 6.80997222222222,-5.27327777777778
2021 | Mai | Mtn | CI02985 | 3G_CI02985_BONOUAZINBCI |  | CI02985 | BONOUA | GRAND-BASSAM | GRAND-BASSAM | SUD-COMOE | 1 | N/A | 9 | -3.570926 | 5.276113 | Autostable | 40 | 59856 | 3G | NODEB | RNCTC | 0 | 2062 | 0 | 0 | 39 | 1999 x 429 x 196 | ASI4517R3v18 | 44.8 | 17 | 2100 | N/A | N/A | 65° | 7,5° | CIE |  |  | FH | 43480 | 5.276113,-3.570926
2021 | Mai | Mtn | CI00388 | 3G_CI00388_Bouafle2 |  | CI00388 | BOUAFLE | BOUAFLE | BOUAFLE | MARAHOUE | 1 | N/A | 9 | -5.74141666666667 | 6.98969444444444 | Autostable | 36 | 33880 | 3G | NODEB | YAMRNC2 | 0 | 2101 | 0 | 2 | 29.7 | 1999 x 429 x 196 | ASI4517R3v18 | 46 | 17 | 2100 | N/A | N/A | 65° | 7,5° | CIE |  |  | FH | 42136 | 6.98969444444444,-5.74141666666667
2021 | Mai | Mtn | CI00248 | 3G_CI00248_Roume |  | CI00248 | PLATEAU | ABIDJAN | ABIDJAN | DISTRICT AUTONOME ABIDJAN | 1 | N/A | 12 | -4.02313888888889 | 5.32827777777778 | Mat | 36 | 32481 | 3G | NODEB | BGVRNC1 | 70 | 2091 | 0 | 8 | 57.3 | 1999 x 429 x 196 | ASI4517R3v18 | 44.2 | 17 | 2100 | N/A | N/A | 65° | 7,5° | CIE |  |  | FO | 41244 | 5.32827777777778,-4.02313888888889
2021 | Mai | Mtn | CI00855 | 3G_CI00855_ToupahFO |  | CI00855 | TOUPAH | DABOU | DABOU | GRANDS PONTS | 1 | N/A | 12 | -4.575889 | 5.327472 | Autostable | 100 | 38558 | 3G | NODEB | YOPRNC1 | 315 | 2082 | 0 | 0 | 97M | 1999 x 429 x 196 | ASI4517R3v18 | 46 | 17 | 2100 | N/A | N/A | 65° | 7,5° | CIE |  |  | FO | 42578 | 5.327472,-4.575889
2021 | Mai | Mtn | CI02985 | 3G_CI02985_BONOUAZINBCI |  | CI02985 | BONOUA | GRAND-BASSAM | GRAND-BASSAM | SUD-COMOE | 1 | N/A | 9 | -3.570926 | 5.276113 | Autostable | 40 | 59857 | 3G | NODEB | RNCTC | 120 | 2062 | 0 | 0 | 39 | 1999 x 429 x 196 | ASI4517R3v18 | 44.8 | 17 | 2100 | N/A | N/A | 65° | 7,5° | CIE |  |  | FH | 43480 | 5.276113,-3.570926
2021 | Mai | Mtn | CI00388 | 3G_CI00388_Bouafle2 |  | CI00388 | BOUAFLE | BOUAFLE | BOUAFLE | MARAHOUE | 1 | N/A | 9 | -5.74141666666667 | 6.98969444444444 | Autostable | 36 | 33881 | 3G | NODEB | YAMRNC2 | 120 | 2101 | 0 | 2 | 29.7 | 1999 x 429 x 196 | ASI4517R3v18 | 46 | 17 | 2100 | N/A | N/A | 65° | 7,5° | CIE |  |  | FH | 42136 | 6.98969444444444,-5.74141666666667
2021 | Mai | Mtn | CI00248 | 3G_CI00248_Roume |  | CI00248 | PLATEAU | ABIDJAN | ABIDJAN | DISTRICT AUTONOME ABIDJAN | 1 | N/A | 12 | -4.02313888888889 | 5.32827777777778 | Mat | 36 | 32482 | 3G | NODEB | BGVRNC1 | 150 | 2091 | 0 | 8 | 57.3 | 1999 x 429 x 196 | ASI4517R3v18 | 44.2 | 17 | 2100 | N/A | N/A | 65° | 7,5° | CIE |  |  | FO | 41244 | 5.32827777777778,-4.02313888888889
2021 | Mai | Mtn | CI00993 | 3G_CI00993_YopEppSicogi |  | CI00993 | YOPOUGON | ABIDJAN | ABIDJAN | DISTRICT AUTONOME ABIDJAN | 1 | N/A | 21 | -4.08022222222222 | 5.34297222222222 | Autostable | 20 | 9937 | 3G | NODEB | YOPRNC1 | 0 | 2081 | 0 | 0 | 14.5M | 1999 x 429 x 196 | ASI4517R3v18 | 43 | 17 | 900 | N/A | N/A | 65° | 7,5° | CIE |  |  | FO | 42026 | 5.34297222222222,-4.08022222222222
2021 | Mai | Mtn | CI00388 | 3G_CI00388_Bouafle2 |  | CI00388 | BOUAFLE | BOUAFLE | BOUAFLE | MARAHOUE | 1 | N/A | 9 | -5.74141666666667 | 6.98969444444444 | Autostable | 36 | 33882 | 3G | NODEB | YAMRNC2 | 240 | 2101 | 0 | 2 | 29.7 | 1999 x 429 x 196 | ASI4517R3v18 | 46 | 17 | 2100 | N/A | N/A | 65° | 7,5° | CIE |  |  | FH | 42136 | 6.98969444444444,-5.74141666666667
2021 | Mai | Mtn | CI00248 | 3G_CI00248_Roume |  | CI00248 | PLATEAU | ABIDJAN | ABIDJAN | DISTRICT AUTONOME ABIDJAN | 1 | N/A | 12 | -4.02313888888889 | 5.32827777777778 | Mat | 36 | 32483 | 3G | NODEB | BGVRNC1 | 0 | 2091 | 0 | 8 | 57.3 | 1999 x 429 x 196 | ASI4517R3v18 | 44.2 | 17 | 2100 | N/A | N/A | 65° | 7,5° | CIE |  |  | FO | 41244 | 5.32827777777778,-4.02313888888889
2021 | Mai | Mtn | CI02985 | 3G_CI02985_BONOUAZINBCI |  | CI02985 | BONOUA | GRAND-BASSAM | GRAND-BASSAM | SUD-COMOE | 1 | N/A | 9 | -3.570926 | 5.276113 | Autostable | 40 | 59858 | 3G | NODEB | RNCTC | 240 | 2062 | 0 | 0 | 39 | 1999 x 429 x 196 | ASI4517R3v18 | 44.8 | 17 | 2100 | N/A | N/A | 65° | 7,5° | CIE |  |  | FH | 43480 | 5.276113,-3.570926
2021 | Mai | Mtn | CI00993 | 3G_CI00993_YopEppSicogi |  | CI00993 | YOPOUGON | ABIDJAN | ABIDJAN | DISTRICT AUTONOME ABIDJAN | 1 | N/A | 21 | -4.08022222222222 | 5.34297222222222 | Autostable | 20 | 9938 | 3G | NODEB | YOPRNC1 | 110 | 2081 | 0 | 0 | 14.5M | 1999 x 429 x 196 | ASI4517R3v18 | 43 | 17 | 900 | N/A | N/A | 65° | 7,5° | CIE |  |  | FO | 42026 | 5.34297222222222,-4.08022222222222
2021 | Mai | Mtn | CI00388 | 3G_CI00388_Bouafle2 |  | CI00388 | BOUAFLE | BOUAFLE | BOUAFLE | MARAHOUE | 1 | N/A | 9 | -5.74141666666667 | 6.98969444444444 | Autostable | 36 | 33883 | 3G | NODEB | YAMRNC2 | 0 | 2101 | 0 | 2 | 29.7 | 1999 x 429 x 196 | ASI4517R3v18 | 46 | 17 | 2100 | N/A | N/A | 65° | 7,5° | CIE |  |  | FH | 42136 | 6.98969444444444,-5.74141666666667
2021 | Mai | Mtn | CI00993 | 3G_CI00993_YopEppSicogi |  | CI00993 | YOPOUGON | ABIDJAN | ABIDJAN | DISTRICT AUTONOME ABIDJAN | 1 | N/A | 21 | -4.08022222222222 | 5.34297222222222 | Autostable | 20 | 9939 | 3G | NODEB | YOPRNC1 | 210 | 2081 | 0 | 0 | 14.5M | 1999 x 429 x 196 | ASI4517R3v18 | 43 | 17 | 900 | N/A | N/A | 65° | 7,5° | CIE |  |  | FO | 42026 | 5.34297222222222,-4.08022222222222
2021 | Mai | Mtn | CI00248 | 3G_CI00248_Roume |  | CI00248 | PLATEAU | ABIDJAN | ABIDJAN | DISTRICT AUTONOME ABIDJAN | 1 | N/A | 12 | -4.02313888888889 | 5.32827777777778 | Mat | 36 | 32484 | 3G | NODEB | BGVRNC1 | 70 | 2091 | 0 | 8 | 57.3 | 1999 x 429 x 196 | ASI4517R3v18 | 44.2 | 17 | 2100 | N/A | N/A | 65° | 7,5° | CIE |  |  | FO | 41244 | 5.32827777777778,-4.02313888888889
2021 | Mai | Mtn | CI02557 | 3G_CI02557_AutorouteBassam |  | CI02557 | PORT-BOUET | ABIDJAN | ABIDJAN | DISTRICT AUTONOME ABIDJAN | 1 | N/A | 12 | -3.858488 | 5.235534 | Autostable | 55 | 55576 | 3G | NODEB | RNCTC | 0 | 2062 | 0 | 0 | 50 | 1999 x 429 x 196 | ASI4517R3v18 | 44.2 | 17 | 2100 | N/A | N/A | 65° | 7,5° | CIE |  |  | FH | 42642 | 5.235534,-3.858488
2021 | Mai | Mtn | CI00388 | 3G_CI00388_Bouafle2 |  | CI00388 | BOUAFLE | BOUAFLE | BOUAFLE | MARAHOUE | 1 | N/A | 9 | -5.74141666666667 | 6.98969444444444 | Autostable | 36 | 33884 | 3G | NODEB | YAMRNC2 | 120 | 2101 | 0 | 2 | 29.7 | 1999 x 429 x 196 | ASI4517R3v18 | 46 | 17 | 2100 | N/A | N/A | 65° | 7,5° | CIE |  |  | FH | 42136 | 6.98969444444444,-5.74141666666667
2021 | Mai | Mtn | CI01228 | 3G_CI01228_Yassap |  | CI01228 | YASSAP | DABOU | DABOU | GRANDS PONTS | 1 | N/A | 3 | -4.43441666666667 | 5.41008333333333 | Autostable | 63 | 42287 | 3G | NODEB | YOPRNC1 |  | 2082 |  |  |  | 1999 x 429 x 196 | ASI4517R3v18 | 46 | 17 | 900 | N/A | N/A | 65° | 7,5° | CIE |  |  | FH | 44248 | 5.41008333333333,-4.43441666666667
2021 | Mai | Mtn | CI00248 | 3G_CI00248_Roume |  | CI00248 | PLATEAU | ABIDJAN | ABIDJAN | DISTRICT AUTONOME ABIDJAN | 1 | N/A | 12 | -4.02313888888889 | 5.32827777777778 | Mat | 36 | 32485 | 3G | NODEB | BGVRNC1 | 150 | 2091 | 0 | 8 | 57.3 | 1999 x 429 x 196 | ASI4517R3v18 | 44.2 | 17 | 2100 | N/A | N/A | 65° | 7,5° | CIE |  |  | FO | 41244 | 5.32827777777778,-4.02313888888889
2021 | Mai | Mtn | CI02557 | 3G_CI02557_AutorouteBassam |  | CI02557 | PORT-BOUET | ABIDJAN | ABIDJAN | DISTRICT AUTONOME ABIDJAN | 1 | N/A | 12 | -3.858488 | 5.235534 | Autostable | 55 | 55577 | 3G | NODEB | RNCTC | 120 | 2062 | 0 | 0 | 50 | 1999 x 429 x 196 | ASI4517R3v18 | 44.2 | 17 | 2100 | N/A | N/A | 65° | 7,5° | CIE |  |  | FH | 42642 | 5.235534,-3.858488
2021 | Mai | Mtn | CI00388 | 3G_CI00388_Bouafle2 |  | CI00388 | BOUAFLE | BOUAFLE | BOUAFLE | MARAHOUE | 1 | N/A | 9 | -5.74141666666667 | 6.98969444444444 | Autostable | 36 | 33885 | 3G | NODEB | YAMRNC2 | 240 | 2101 | 0 | 2 | 29.7 | 1999 x 429 x 196 | ASI4517R3v18 | 46 | 17 | 2100 | N/A | N/A | 65° | 7,5° | CIE |  |  | FH | 42136 | 6.98969444444444,-5.74141666666667
2021 | Mai | Mtn | CI00456 | 3G_CI00456_CampusCite |  | CI00456 | COCODY | ABIDJAN | ABIDJAN | DISTRICT AUTONOME ABIDJAN | 1 | N/A | 12 | -3.98915 | 5.33856 | Autostable | 32 | 34560 | 3G | NODEB | BGVRNC1 | 0 | 2091 | 4 | 5 | 57.3 | 1999 x 429 x 196 | ASI4517R3v18 | 44.2 | 17 | 2100 | N/A | N/A | 65° | 7,5° | CIE |  |  | FO | 41275 | 5.33856,-3.98915
2021 | Mai | Mtn | CI01228 | 3G_CI01228_Yassap |  | CI01228 | YASSAP | DABOU | DABOU | GRANDS PONTS | 1 | N/A | 3 | -4.43441666666667 | 5.41008333333333 | Autostable | 63 | 42288 | 3G | NODEB | YOPRNC1 |  | 2082 |  |  |  | 1999 x 429 x 196 | ASI4517R3v18 | 46 | 17 | 900 | N/A | N/A | 65° | 7,5° | CIE |  |  | FH | 44248 | 5.41008333333333,-4.43441666666667
2021 | Mai | Mtn | CI02557 | 3G_CI02557_AutorouteBassam |  | CI02557 | PORT-BOUET | ABIDJAN | ABIDJAN | DISTRICT AUTONOME ABIDJAN | 1 | N/A | 12 | -3.858488 | 5.235534 | Autostable | 55 | 55578 | 3G | NODEB | RNCTC | 240 | 2062 | 0 | 0 | 50 | 1999 x 429 x 196 | ASI4517R3v18 | 44.2 | 17 | 2100 | N/A | N/A | 65° | 7,5° | CIE |  |  | FH | 42642 | 5.235534,-3.858488
2021 | Mai | Mtn | CI00400 | 3G_CI00400_YakroSinzibo |  | CI00400 | YAMOUSSOUKRO | YAMOUSSOUKRO | YAMOUSSOUKRO | DISTRICT AUTONOME YAMOUSSOUKRO | 1 | N/A | 9 | -5.25075 | 6.85355555555556 | Autostable | 36 | 34000 | 3G | NODEB | YAMRNC2 | 0 | 2101 | 0 | 6 | 57.3 | 1999 x 429 x 196 | ASI4517R3v18 | 46 | 17 | 2100 | N/A | N/A | 65° | 7,5° | CIE |  |  | FO | 41421 | 6.85355555555556,-5.25075
2021 | Mai | Mtn | CI00456 | 3G_CI00456_CampusCite |  | CI00456 | COCODY | ABIDJAN | ABIDJAN | DISTRICT AUTONOME ABIDJAN | 1 | N/A | 12 | -3.98915 | 5.33856 | Autostable | 32 | 34561 | 3G | NODEB | BGVRNC1 | 120 | 2091 | 4 | 5 | 57.3 | 1999 x 429 x 196 | ASI4517R3v18 | 44.2 | 17 | 2100 | N/A | N/A | 65° | 7,5° | CIE |  |  | FO | 41275 | 5.33856,-3.98915
2021 | Mai | Mtn | CI01228 | 3G_CI01228_Yassap |  | CI01228 | YASSAP | DABOU | DABOU | GRANDS PONTS | 1 | N/A | 3 | -4.43441666666667 | 5.41008333333333 | Autostable | 63 | 42289 | 3G | NODEB | YOPRNC1 |  | 2082 |  |  |  | 1999 x 429 x 196 | ASI4517R3v18 | 46 | 17 | 900 | N/A | N/A | 65° | 7,5° | CIE |  |  | FH | 44248 | 5.41008333333333,-4.43441666666667
2021 | Mai | Mtn | CI02756 | 3G_CI02756_KoumRemblaisCarrIbo |  | CI02756 | KOUMASSI | ABIDJAN | ABIDJAN | DISTRICT AUTONOME ABIDJAN | 1 | N/A | 9 | -3.96694 | 5.3025 | Haubané | 32 | 57566 | 3G | NODEB | RNCTC | 65 | 2062 | 0 | 6 | 22 | 1999 x 429 x 196 | ASI4517R3v18 | 44.2 | 17 | 2100 | N/A | N/A | 65° | 7,5° | CIE |  |  | FH | 43042 | 5.3025,-3.96694
2021 | Mai | Mtn | CI00400 | 3G_CI00400_YakroSinzibo |  | CI00400 | YAMOUSSOUKRO | YAMOUSSOUKRO | YAMOUSSOUKRO | DISTRICT AUTONOME YAMOUSSOUKRO | 1 | N/A | 9 | -5.25075 | 6.85355555555556 | Autostable | 36 | 34001 | 3G | NODEB | YAMRNC2 | 120 | 2101 | 0 | 4 | 57.3 | 1999 x 429 x 196 | ASI4517R3v18 | 46 | 17 | 2100 | N/A | N/A | 65° | 7,5° | CIE |  |  | FO | 41421 | 6.85355555555556,-5.25075
2021 | Mai | Mtn | CI02756 | 3G_CI02756_KoumRemblaisCarrIbo |  | CI02756 | KOUMASSI | ABIDJAN | ABIDJAN | DISTRICT AUTONOME ABIDJAN | 1 | N/A | 9 | -3.96694 | 5.3025 | Haubané | 32 | 57567 | 3G | NODEB | RNCTC | 190 | 2062 | 0 | 6 | 22 | 1999 x 429 x 196 | ASI4517R3v18 | 44.2 | 17 | 2100 | N/A | N/A | 65° | 7,5° | CIE |  |  | FH | 43042 | 5.3025,-3.96694
2021 | Mai | Mtn | CI00456 | 3G_CI00456_CampusCite |  | CI00456 | COCODY | ABIDJAN | ABIDJAN | DISTRICT AUTONOME ABIDJAN | 1 | N/A | 12 | -3.98915 | 5.33856 | Autostable | 32 | 34562 | 3G | NODEB | BGVRNC1 | 240 | 2091 | 4 | 5 | 57.3 | 1999 x 429 x 196 | ASI4517R3v18 | 44.2 | 17 | 2100 | N/A | N/A | 65° | 7,5° | CIE |  |  | FO | 41275 | 5.33856,-3.98915
2021 | Mai | Mtn | CI02039 | 3G_CI02039_CroLayo |  | CI02039 | CROLAYO | DABOU | DABOU | GRANDS PONTS | 1 | N/A | 3 | -4.31561 | 5.32643 | Autostable | 40 | 20397 | 3G | NODEB | YOPRNC1 |  | 2082 |  |  |  | 1999 x 429 x 196 | ASI4517R3v18 | 46 | 17 | 900 | N/A | N/A | 65° | 7,5° | CIE |  |  | FH | 44259 | 5.32643,-4.31561
2021 | Mai | Mtn | CI00400 | 3G_CI00400_YakroSinzibo |  | CI00400 | YAMOUSSOUKRO | YAMOUSSOUKRO | YAMOUSSOUKRO | DISTRICT AUTONOME YAMOUSSOUKRO | 1 | N/A | 9 | -5.25075 | 6.85355555555556 | Autostable | 36 | 34002 | 3G | NODEB | YAMRNC2 | 200 | 2101 | 0 | 6 | 57.3 | 1999 x 429 x 196 | ASI4517R3v18 | 46 | 17 | 2100 | N/A | N/A | 65° | 7,5° | CIE |  |  | FO | 41421 | 6.85355555555556,-5.25075
2021 | Mai | Mtn | CI02756 | 3G_CI02756_KoumRemblaisCarrIbo |  | CI02756 | KOUMASSI | ABIDJAN | ABIDJAN | DISTRICT AUTONOME ABIDJAN | 1 | N/A | 9 | -3.96694 | 5.3025 | Haubané | 32 | 57568 | 3G | NODEB | RNCTC | 320 | 2062 | 0 | 6 | 22 | 1999 x 429 x 196 | ASI4517R3v18 | 44.2 | 17 | 2100 | N/A | N/A | 65° | 7,5° | CIE |  |  | FH | 43042 | 5.3025,-3.96694
2021 | Mai | Mtn | CI00456 | 3G_CI00456_CampusCite |  | CI00456 | COCODY | ABIDJAN | ABIDJAN | DISTRICT AUTONOME ABIDJAN | 1 | N/A | 12 | -3.98915 | 5.33856 | Autostable | 32 | 34563 | 3G | NODEB | BGVRNC1 | 0 | 2091 | 4 | 5 | 57.3 | 1999 x 429 x 196 | ASI4517R3v18 | 44.2 | 17 | 2100 | N/A | N/A | 65° | 7,5° | CIE |  |  | FO | 41275 | 5.33856,-3.98915
2021 | Mai | Mtn | CI00400 | 3G_CI00400_YakroSinzibo |  | CI00400 | YAMOUSSOUKRO | YAMOUSSOUKRO | YAMOUSSOUKRO | DISTRICT AUTONOME YAMOUSSOUKRO | 1 | N/A | 9 | -5.25075 | 6.85355555555556 | Autostable | 36 | 34003 | 3G | NODEB | YAMRNC2 | 0 | 2101 | 0 | 6 | 57.3 | 1999 x 429 x 196 | ASI4517R3v18 | 46 | 17 | 2100 | N/A | N/A | 65° | 7,5° | CIE |  |  | FO | 41421 | 6.85355555555556,-5.25075
2021 | Mai | Mtn | CI02039 | 3G_CI02039_CroLayo |  | CI02039 | CROLAYO | DABOU | DABOU | GRANDS PONTS | 1 | N/A | 3 | -4.31561 | 5.32643 | Autostable | 40 | 20398 | 3G | NODEB | YOPRNC1 |  | 2082 |  |  |  | 1999 x 429 x 196 | ASI4517R3v18 | 46 | 17 | 900 | N/A | N/A | 65° | 7,5° | CIE |  |  | FH | 44259 | 5.32643,-4.31561
2021 | Mai | Mtn | CI02450 | 3G_CI02450_GBMOOSSOU |  | CI02450 | GRAND-BASSAM | GRAND-BASSAM | GRAND-BASSAM | SUD-COMOE | 1 | N/A | 12 | -3.725 | 5.2234 | Autostable | 32 | 24507 | 3G | NODEB | RNCTC | 90 | 2062 | 0 | 0 | 32 | 1999 x 429 x 196 | ASI4517R3v18 | 46 | 17 | 900 | N/A | N/A | 65° | 7,5° | CIE |  |  | FH | 43516 | 5.2234,-3.725
2021 | Mai | Mtn | CI00400 | 3G_CI00400_YakroSinzibo |  | CI00400 | YAMOUSSOUKRO | YAMOUSSOUKRO | YAMOUSSOUKRO | DISTRICT AUTONOME YAMOUSSOUKRO | 1 | N/A | 9 | -5.25075 | 6.85355555555556 | Autostable | 36 | 34004 | 3G | NODEB | YAMRNC2 | 120 | 2101 | 0 | 4 | 57.3 | 1999 x 429 x 196 | ASI4517R3v18 | 46 | 17 | 2100 | N/A | N/A | 65° | 7,5° | CIE |  |  | FO | 41421 | 6.85355555555556,-5.25075
2021 | Mai | Mtn | CI02039 | 3G_CI02039_CroLayo |  | CI02039 | CROLAYO | DABOU | DABOU | GRANDS PONTS | 1 | N/A | 3 | -4.31561 | 5.32643 | Autostable | 40 | 20399 | 3G | NODEB | YOPRNC1 |  | 2082 |  |  |  | 1999 x 429 x 196 | ASI4517R3v18 | 46 | 17 | 900 | N/A | N/A | 65° | 7,5° | CIE |  |  | FH | 44259 | 5.32643,-4.31561
2021 | Mai | Mtn | CI02450 | 3G_CI02450_GBMOOSSOU |  | CI02450 | GRAND-BASSAM | GRAND-BASSAM | GRAND-BASSAM | SUD-COMOE | 1 | N/A | 12 | -3.725 | 5.2234 | Autostable | 32 | 24508 | 3G | NODEB | RNCTC | 235 | 2062 | 0 | 0 | 32 | 1999 x 429 x 196 | ASI4517R3v18 | 46 | 17 | 900 | N/A | N/A | 65° | 7,5° | CIE |  |  | FH | 43516 | 5.2234,-3.725
2021 | Mai | Mtn | CI00400 | 3G_CI00400_YakroSinzibo |  | CI00400 | YAMOUSSOUKRO | YAMOUSSOUKRO | YAMOUSSOUKRO | DISTRICT AUTONOME YAMOUSSOUKRO | 1 | N/A | 9 | -5.25075 | 6.85355555555556 | Autostable | 36 | 34005 | 3G | NODEB | YAMRNC2 | 200 | 2101 | 0 | 6 | 57.3 | 1999 x 429 x 196 | ASI4517R3v18 | 46 | 17 | 2100 | N/A | N/A | 65° | 7,5° | CIE |  |  | FO | 41421 | 6.85355555555556,-5.25075
2021 | Mai | Mtn | CI00456 | 3G_CI00456_CampusCite |  | CI00456 | COCODY | ABIDJAN | ABIDJAN | DISTRICT AUTONOME ABIDJAN | 1 | N/A | 12 | -3.98915 | 5.33856 | Autostable | 32 | 34564 | 3G | NODEB | BGVRNC1 | 120 | 2091 | 4 | 5 | 57.3 | 1999 x 429 x 196 | ASI4517R3v18 | 44.2 | 17 | 2100 | N/A | N/A | 65° | 7,5° | CIE |  |  | FO | 41275 | 5.33856,-3.98915
2021 | Mai | Mtn | CI02859 | 3G_CI02859_YopBonikro2 |  | CI02859 | YOPOUGON | ABIDJAN | ABIDJAN | DISTRICT AUTONOME ABIDJAN | 1 | N/A | 12 | -4.115889 | 5.36409 | Autostable | 36 | 58590 | 3G | NODEB | YOPRNC1 | 0 | 2081 | 0 | 6 | 15 | 1999 x 429 x 196 | ASI4517R3v18 | 44.1 | 17 | 2100 | N/A | N/A | 65° | 7,5° | CIE |  |  | FH | 42779 | 5.36409,-4.115889
2021 | Mai | Mtn | CI02450 | 3G_CI02450_GBMOOSSOU |  | CI02450 | GRAND-BASSAM | GRAND-BASSAM | GRAND-BASSAM | SUD-COMOE | 1 | N/A | 12 | -3.725 | 5.2234 | Autostable | 32 | 24509 | 3G | NODEB | RNCTC | 285 | 2062 | 0 | 0 | 32 | 1999 x 429 x 196 | ASI4517R3v18 | 46 | 17 | 900 | N/A | N/A | 65° | 7,5° | CIE |  |  | FH | 43516 | 5.2234,-3.725
2021 | Mai | Mtn | CI02859 | 3G_CI02859_YopBonikro2 |  | CI02859 | YOPOUGON | ABIDJAN | ABIDJAN | DISTRICT AUTONOME ABIDJAN | 1 | N/A | 12 | -4.115889 | 5.36409 | Autostable | 36 | 58591 | 3G | NODEB | YOPRNC1 | 90 | 2081 | 0 | 6 | 15 | 1999 x 429 x 196 | ASI4517R3v18 | 44.1 | 17 | 2100 | N/A | N/A | 65° | 7,5° | CIE |  |  | FH | 42779 | 5.36409,-4.115889
2021 | Mai | Mtn | CI00502 | 3G_CI00502_Bozi |  | CI00502 | BOZI | BOUAFLE | BOUAFLE | MARAHOUE | 1 | N/A | 3 | -5.52911111111111 | 6.92161111111111 | Autostable | 70 | 35020 | 3G | NODEB | YAMRNC2 | 40 | 2101 | 0 | 0 | 57.3 | 1999 x 429 x 196 | ASI4517R3v18 | 46 | 17 | 900 | N/A | N/A | 65° | 7,5° | CIE |  |  | FH | 42293 | 6.92161111111111,-5.52911111111111
2021 | Mai | Mtn | CI03179 | 3G_CI03179_RouteSamoAssinie |  | CI03179 | ROUTEASSINIE1 | GRAND-BASSAM | GRAND-BASSAM | SUD-COMOE | 1 | N/A | 3 | -3.477437 | 5.227563 | Autostable | 72 | 31797 | 3G | NODEB | RNCTC | 0 | 2062 | 0 | 0 | 68 | 1999 x 429 x 196 | ASI4517R3v18 | 46 | 17 | 900 | N/A | N/A | 65° | 7,5° | CIE |  |  | FH | 43538 | 5.227563,-3.477437
2021 | Mai | Mtn | CI02859 | 3G_CI02859_YopBonikro2 |  | CI02859 | YOPOUGON | ABIDJAN | ABIDJAN | DISTRICT AUTONOME ABIDJAN | 1 | N/A | 12 | -4.115889 | 5.36409 | Autostable | 36 | 58592 | 3G | NODEB | YOPRNC1 | 170 | 2081 | 0 | 6 | 15 | 1999 x 429 x 196 | ASI4517R3v18 | 44.1 | 17 | 2100 | N/A | N/A | 65° | 7,5° | CIE |  |  | FH | 42779 | 5.36409,-4.115889
2021 | Mai | Mtn | CI02859 | 3G_CI02859_YopBonikro2 |  | CI02859 | YOPOUGON | ABIDJAN | ABIDJAN | DISTRICT AUTONOME ABIDJAN | 1 | N/A | 12 | -4.115889 | 5.36409 | Autostable | 36 | 58593 | 3G | NODEB | YOPRNC1 | 0 | 2081 | 0 | 6 | 15 | 1999 x 429 x 196 | ASI4517R3v18 | 44.1 | 17 | 2100 | N/A | N/A | 65° | 7,5° | CIE |  |  | FH | 42779 | 5.36409,-4.115889
2021 | Mai | Mtn | CI00502 | 3G_CI00502_Bozi |  | CI00502 | BOZI | BOUAFLE | BOUAFLE | MARAHOUE | 1 | N/A | 3 | -5.52911111111111 | 6.92161111111111 | Autostable | 70 | 35021 | 3G | NODEB | YAMRNC2 | 100 | 2101 | 0 | 0 | 57.3 | 1999 x 429 x 196 | ASI4517R3v18 | 46 | 17 | 900 | N/A | N/A | 65° | 7,5° | CIE |  |  | FH | 42293 | 6.92161111111111,-5.52911111111111
2021 | Mai | Mtn | CI02859 | 3G_CI02859_YopBonikro2 |  | CI02859 | YOPOUGON | ABIDJAN | ABIDJAN | DISTRICT AUTONOME ABIDJAN | 1 | N/A | 12 | -4.115889 | 5.36409 | Autostable | 36 | 58594 | 3G | NODEB | YOPRNC1 | 90 | 2081 | 0 | 6 | 15 | 1999 x 429 x 196 | ASI4517R3v18 | 44.1 | 17 | 2100 | N/A | N/A | 65° | 7,5° | CIE |  |  | FH | 42779 | 5.36409,-4.115889
2021 | Mai | Mtn | CI03179 | 3G_CI03179_RouteSamoAssinie |  | CI03179 | ROUTEASSINIE1 | GRAND-BASSAM | GRAND-BASSAM | SUD-COMOE | 1 | N/A | 3 | -3.477437 | 5.227563 | Autostable | 72 | 31798 | 3G | NODEB | RNCTC | 120 | 2062 | 0 | 0 | 68 | 1999 x 429 x 196 | ASI4517R3v18 | 46 | 17 | 900 | N/A | N/A | 65° | 7,5° | CIE |  |  | FH | 43538 | 5.227563,-3.477437
2021 | Mai | Mtn | CI00502 | 3G_CI00502_Bozi |  | CI00502 | BOZI | BOUAFLE | BOUAFLE | MARAHOUE | 1 | N/A | 3 | -5.52911111111111 | 6.92161111111111 | Autostable | 70 | 35022 | 3G | NODEB | YAMRNC2 | 260 | 2101 | 0 | 0 | 57.3 | 1999 x 429 x 196 | ASI4517R3v18 | 46 | 17 | 900 | N/A | N/A | 65° | 7,5° | CIE |  |  | FH | 42293 | 6.92161111111111,-5.52911111111111
2021 | Mai | Mtn | CI00456 | 3G_CI00456_CampusCite |  | CI00456 | COCODY | ABIDJAN | ABIDJAN | DISTRICT AUTONOME ABIDJAN | 1 | N/A | 12 | -3.98915 | 5.33856 | Autostable | 32 | 34565 | 3G | NODEB | BGVRNC1 | 240 | 2091 | 4 | 5 | 57.3 | 1999 x 429 x 196 | ASI4517R3v18 | 44.2 | 17 | 2100 | N/A | N/A | 65° | 7,5° | CIE |  |  | FO | 41275 | 5.33856,-3.98915
2021 | Mai | Mtn | CI03179 | 3G_CI03179_RouteSamoAssinie |  | CI03179 | ROUTEASSINIE1 | GRAND-BASSAM | GRAND-BASSAM | SUD-COMOE | 1 | N/A | 3 | -3.477437 | 5.227563 | Autostable | 72 | 31799 | 3G | NODEB | RNCTC | 240 | 2062 | 0 | 0 | 68 | 1999 x 429 x 196 | ASI4517R3v18 | 46 | 17 | 900 | N/A | N/A | 65° | 7,5° | CIE |  |  | FH | 43538 | 5.227563,-3.477437
2021 | Mai | Mtn | CI00254 | 3G_CI00254_SICF |  | CI00254 | TREICHVILLE | ABIDJAN | ABIDJAN | DISTRICT AUTONOME ABIDJAN | 1 | N/A | 12 | -4.02205555555556 | 5.30388888888889 | Haubané | 24.9 | 32540 | 3G | NODEB | BGVRNC1 | 20 | 2091 | 0 | 6 | 57.3 | 1999 x 429 x 196 | ASI4517R3v18 | 44.2 | 17 | 2100 | N/A | N/A | 65° | 7,5° | CIE |  |  | FO | 41819 | 5.30388888888889,-4.02205555555556
2021 | Mai | Mtn | CI00506 | 3G_CI00506_Kossou |  | CI00506 | KOSSOU | YAMOUSSOUKRO | YAMOUSSOUKRO | DISTRICT AUTONOME YAMOUSSOUKRO | 1 | N/A | 3 | -5.47888 | 7.0105 | Autostable | 70 | 35060 | 3G | NODEB | YAMRNC2 | 60 | 2101 | 0 | 0 | 57.3 | 1999 x 429 x 196 | ASI4517R3v18 | 44.7 | 17 | 900 | N/A | N/A | 65° | 7,5° | CIE |  |  | FH | 42250 | 7.0105,-5.47888
2021 | Mai | Mtn | CI03071 | 3G_CI03071_RouteBassamBonoua |  | CI03071 | ROUTEASSINIE2 | GRAND-BASSAM | GRAND-BASSAM | SUD-COMOE | 1 | N/A | 3 | -3.673251 | 5.221658 | Autostable | 60 | 30717 | 3G | NODEB | RNCTC | 0 | 2062 | 0 | 0 | 60 | 1999 x 429 x 196 | ASI4517R3v18 | 46 | 17 | 900 | N/A | N/A | 65° | 7,5° | CIE |  |  | FH | 43539 | 5.221658,-3.673251
2021 | Mai | Mtn | CI00254 | 3G_CI00254_SICF |  | CI00254 | TREICHVILLE | ABIDJAN | ABIDJAN | DISTRICT AUTONOME ABIDJAN | 1 | N/A | 12 | -4.02205555555556 | 5.30388888888889 | Haubané | 24.9 | 32541 | 3G | NODEB | BGVRNC1 | 130 | 2091 | 0 | 6 | 57.3 | 1999 x 429 x 196 | ASI4517R3v18 | 44.2 | 17 | 2100 | N/A | N/A | 65° | 7,5° | CIE |  |  | FO | 41819 | 5.30388888888889,-4.02205555555556
2021 | Mai | Mtn | CI00506 | 3G_CI00506_Kossou |  | CI00506 | KOSSOU | YAMOUSSOUKRO | YAMOUSSOUKRO | DISTRICT AUTONOME YAMOUSSOUKRO | 1 | N/A | 3 | -5.47888 | 7.0105 | Autostable | 70 | 35061 | 3G | NODEB | YAMRNC2 | 200 | 2101 | 0 | 0 | 57.3 | 1999 x 429 x 196 | ASI4517R3v18 | 46 | 17 | 900 | N/A | N/A | 65° | 7,5° | CIE |  |  | FH | 42250 | 7.0105,-5.47888
2021 | Mai | Mtn | CI03071 | 3G_CI03071_RouteBassamBonoua |  | CI03071 | ROUTEASSINIE2 | GRAND-BASSAM | GRAND-BASSAM | SUD-COMOE | 1 | N/A | 3 | -3.673251 | 5.221658 | Autostable | 60 | 30718 | 3G | NODEB | RNCTC | 120 | 2062 | 0 | 0 | 60 | 1999 x 429 x 196 | ASI4517R3v18 | 46 | 17 | 900 | N/A | N/A | 65° | 7,5° | CIE |  |  | FH | 43539 | 5.221658,-3.673251
2021 | Mai | Mtn | CI00254 | 3G_CI00254_SICF |  | CI00254 | TREICHVILLE | ABIDJAN | ABIDJAN | DISTRICT AUTONOME ABIDJAN | 1 | N/A | 12 | -4.02205555555556 | 5.30388888888889 | Haubané | 24.9 | 32542 | 3G | NODEB | BGVRNC1 | 300 | 2091 | 0 | 6 | 57.3 | 1999 x 429 x 196 | ASI4517R3v18 | 44.2 | 17 | 2100 | N/A | N/A | 65° | 7,5° | CIE |  |  | FO | 41819 | 5.30388888888889,-4.02205555555556
2021 | Mai | Mtn | CI02859 | 3G_CI02859_YopBonikro2 |  | CI02859 | YOPOUGON | ABIDJAN | ABIDJAN | DISTRICT AUTONOME ABIDJAN | 1 | N/A | 12 | -4.115889 | 5.36409 | Autostable | 36 | 58595 | 3G | NODEB | YOPRNC1 | 170 | 2081 | 0 | 6 | 15 | 1999 x 429 x 196 | ASI4517R3v18 | 44.1 | 17 | 2100 | N/A | N/A | 65° | 7,5° | CIE |  |  | FH | 42779 | 5.36409,-4.115889
2021 | Mai | Mtn | CI00506 | 3G_CI00506_Kossou |  | CI00506 | KOSSOU | YAMOUSSOUKRO | YAMOUSSOUKRO | DISTRICT AUTONOME YAMOUSSOUKRO | 1 | N/A | 3 | -5.47888 | 7.0105 | Autostable | 70 | 35062 | 3G | NODEB | YAMRNC2 | 280 | 2101 | 0 | 0 | 57.3 | 1999 x 429 x 196 | ASI4517R3v18 | 46 | 17 | 900 | N/A | N/A | 65° | 7,5° | CIE |  |  | FH | 42250 | 7.0105,-5.47888
2021 | Mai | Mtn | CI00254 | 3G_CI00254_SICF |  | CI00254 | TREICHVILLE | ABIDJAN | ABIDJAN | DISTRICT AUTONOME ABIDJAN | 1 | N/A | 12 | -4.02205555555556 | 5.30388888888889 | Haubané | 24.9 | 32543 | 3G | NODEB | BGVRNC1 | 20 | 2091 | 0 | 6 | 57.3 | 1999 x 429 x 196 | ASI4517R3v18 | 44.2 | 17 | 2100 | N/A | N/A | 65° | 7,5° | CIE |  |  | FO | 41819 | 5.30388888888889,-4.02205555555556
2021 | Mai | Mtn | CI03071 | 3G_CI03071_RouteBassamBonoua |  | CI03071 | ROUTEASSINIE2 | GRAND-BASSAM | GRAND-BASSAM | SUD-COMOE | 1 | N/A | 3 | -3.673251 | 5.221658 | Autostable | 60 | 30719 | 3G | NODEB | RNCTC | 240 | 2062 | 0 | 0 | 60 | 1999 x 429 x 196 | ASI4517R3v18 | 46 | 17 | 900 | N/A | N/A | 65° | 7,5° | CIE |  |  | FH | 43539 | 5.221658,-3.673251
2021 | Mai | Mtn | CI00526 | 3G_CI00526_Sakahouo |  | CI00526 | SAKAHOUO | OUME | OUME | GOH | 1 | N/A | 3 | -5.68466666666667 | 6.46255555555556 | Autostable | 72 | 35260 | 3G | NODEB | YAMRNC2 | 0 | 2101 | 0 | 0 | 57.3 | 1999 x 429 x 196 | ASI4517R3v18 | 44.7 | 17 | 900 | N/A | N/A | 65° | 7,5° | CIE |  |  | FH | 42571 | 6.46255555555556,-5.68466666666667
2021 | Mai | Mtn | CI00254 | 3G_CI00254_SICF |  | CI00254 | TREICHVILLE | ABIDJAN | ABIDJAN | DISTRICT AUTONOME ABIDJAN | 1 | N/A | 12 | -4.02205555555556 | 5.30388888888889 | Haubané | 24.9 | 32544 | 3G | NODEB | BGVRNC1 | 130 | 2091 | 0 | 6 | 57.3 | 1999 x 429 x 196 | ASI4517R3v18 | 44.2 | 17 | 2100 | N/A | N/A | 65° | 7,5° | CIE |  |  | FO | 41819 | 5.30388888888889,-4.02205555555556
2021 | Mai | Mtn | CI02850 | 3G_CI02850_NdotreCobakro2 |  | CI02850 | ABOBO | ABIDJAN | ABIDJAN | DISTRICT AUTONOME ABIDJAN | 1 | N/A | 12 | -4.08108 | 5.45475 | Autostable | 36 | 58500 | 3G | NODEB | YOPRNC1 | 0 | 2083 | 2 | 0 | 34 | 1999 x 429 x 196 | ASI4517R3v18 | 44.2 | 17 | 2100 | N/A | N/A | 65° | 7,5° | CIE |  |  | FH | 42769 | 5.45475,-4.08108
2021 | Mai | Mtn | CI00541 | 3G_CI00541_VridiComafrique |  | CI00541 | PORT-BOUET | ABIDJAN | ABIDJAN | DISTRICT AUTONOME ABIDJAN | 1 | N/A | 12 | -4.00808436 | 5.27692786 | Haubané | 12 | 35410 | 3G | NODEB | RNCTC | 0 | 2062 | 0 | 0 | 15 | 1999 x 429 x 196 | ASI4517R3v18 | 46 | 17 | 2100 | N/A | N/A | 65° | 7,5° | CIE |  |  | FH | 43546 | 5.27692786,-4.00808436
2021 | Mai | Mtn | CI00254 | 3G_CI00254_SICF |  | CI00254 | TREICHVILLE | ABIDJAN | ABIDJAN | DISTRICT AUTONOME ABIDJAN | 1 | N/A | 12 | -4.02205555555556 | 5.30388888888889 | Haubané | 24.9 | 32545 | 3G | NODEB | BGVRNC1 | 300 | 2091 | 0 | 6 | 57.3 | 1999 x 429 x 196 | ASI4517R3v18 | 44.2 | 17 | 2100 | N/A | N/A | 65° | 7,5° | CIE |  |  | FO | 41819 | 5.30388888888889,-4.02205555555556
2021 | Mai | Mtn | CI02850 | 3G_CI02850_NdotreCobakro2 |  | CI02850 | ABOBO | ABIDJAN | ABIDJAN | DISTRICT AUTONOME ABIDJAN | 1 | N/A | 12 | -4.08108 | 5.45475 | Autostable | 36 | 58501 | 3G | NODEB | YOPRNC1 | 110 | 2083 | 2 | 0 | 34 | 1999 x 429 x 196 | ASI4517R3v18 | 44.2 | 17 | 2100 | N/A | N/A | 65° | 7,5° | CIE |  |  | FH | 42769 | 5.45475,-4.08108
2021 | Mai | Mtn | CI00526 | 3G_CI00526_Sakahouo |  | CI00526 | SAKAHOUO | OUME | OUME | GOH | 1 | N/A | 3 | -5.68466666666667 | 6.46255555555556 | Autostable | 72 | 35261 | 3G | NODEB | YAMRNC2 | 120 | 2101 | 0 | 0 | 57.3 | 1999 x 429 x 196 | ASI4517R3v18 | 44.7 | 17 | 900 | N/A | N/A | 65° | 7,5° | CIE |  |  | FH | 42571 | 6.46255555555556,-5.68466666666667
2021 | Mai | Mtn | CI00541 | 3G_CI00541_VridiComafrique |  | CI00541 | PORT-BOUET | ABIDJAN | ABIDJAN | DISTRICT AUTONOME ABIDJAN | 1 | N/A | 12 | -4.00808436 | 5.27692786 | Haubané | 12 | 35411 | 3G | NODEB | RNCTC | 120 | 2062 | 0 | 0 | 15 | 1999 x 429 x 196 | ASI4517R3v18 | 46 | 17 | 2100 | N/A | N/A | 65° | 7,5° | CIE |  |  | FH | 43546 | 5.27692786,-4.00808436
2021 | Mai | Mtn | CI02213 | 3G_CI02213_CiteSynacaci |  | CI02213 | COCODY | ABIDJAN | ABIDJAN | DISTRICT AUTONOME ABIDJAN | 1 | N/A | 15 | -3.94191 | 5.34697 | Autostable | 55 | 52130 | 3G | NODEB | BGVRNC1 | 10 | 2091 | 4 | 7 | 57.3 | 1999 x 429 x 196 | ASI4517R3v18 | 44.2 | 17 | 2100 | N/A | N/A | 65° | 7,5° | CIE |  |  | FO | 42628 | 5.34697,-3.94191
2021 | Mai | Mtn | CI02850 | 3G_CI02850_NdotreCobakro2 |  | CI02850 | ABOBO | ABIDJAN | ABIDJAN | DISTRICT AUTONOME ABIDJAN | 1 | N/A | 12 | -4.08108 | 5.45475 | Autostable | 36 | 58502 | 3G | NODEB | YOPRNC1 | 240 | 2083 | 2 | 0 | 34 | 1999 x 429 x 196 | ASI4517R3v18 | 44.2 | 17 | 2100 | N/A | N/A | 65° | 7,5° | CIE |  |  | FH | 42769 | 5.45475,-4.08108
2021 | Mai | Mtn | CI00526 | 3G_CI00526_Sakahouo |  | CI00526 | SAKAHOUO | OUME | OUME | GOH | 1 | N/A | 3 | -5.68466666666667 | 6.46255555555556 | Autostable | 72 | 35262 | 3G | NODEB | YAMRNC2 | 240 | 2101 | 0 | 0 | 57.3 | 1999 x 429 x 196 | ASI4517R3v18 | 46 | 17 | 900 | N/A | N/A | 65° | 7,5° | CIE |  |  | FH | 42571 | 6.46255555555556,-5.68466666666667
2021 | Mai | Mtn | CI02213 | 3G_CI02213_CiteSynacaci |  | CI02213 | COCODY | ABIDJAN | ABIDJAN | DISTRICT AUTONOME ABIDJAN | 1 | N/A | 15 | -3.94191 | 5.34697 | Autostable | 55 | 52131 | 3G | NODEB | BGVRNC1 | 180 | 2091 | 6 | 7 | 57.3 | 1999 x 429 x 196 | ASI4517R3v18 | 46 | 17 | 2100 | N/A | N/A | 65° | 7,5° | CIE |  |  | FO | 42628 | 5.34697,-3.94191
2021 | Mai | Mtn | CI00541 | 3G_CI00541_VridiComafrique |  | CI00541 | PORT-BOUET | ABIDJAN | ABIDJAN | DISTRICT AUTONOME ABIDJAN | 1 | N/A | 12 | -4.00808436 | 5.27692786 | Haubané | 12 | 35412 | 3G | NODEB | RNCTC | 240 | 2062 | 0 | 0 | 15 | 1999 x 429 x 196 | ASI4517R3v18 | 46 | 17 | 2100 | N/A | N/A | 65° | 7,5° | CIE |  |  | FH | 43546 | 5.27692786,-4.00808436
2021 | Mai | Mtn | CI00538 | 3G_CI00538_Blanfla |  | CI00538 | BLANFLA | BOUAFLE | BOUAFLE | MARAHOUE | 1 | N/A | 3 | -5.77297222222222 | 6.84327777777778 | Autostable | 74 | 35380 | 3G | NODEB | YAMRNC2 | 50 | 2101 | 0 | 0 | 57.3 | 1999 x 429 x 196 | ASI4517R3v18 | 44.7 | 17 | 900 | N/A | N/A | 65° | 7,5° | CIE |  |  | FH | 42599 | 6.84327777777778,-5.77297222222222
2021 | Mai | Mtn | CI02850 | 3G_CI02850_NdotreCobakro2 |  | CI02850 | ABOBO | ABIDJAN | ABIDJAN | DISTRICT AUTONOME ABIDJAN | 1 | N/A | 12 | -4.08108 | 5.45475 | Autostable | 36 | 58503 | 3G | NODEB | YOPRNC1 | 0 | 2083 | 2 | 0 | 34 | 1999 x 429 x 196 | ASI4517R3v18 | 44.2 | 17 | 2100 | N/A | N/A | 65° | 7,5° | CIE |  |  | FH | 42769 | 5.45475,-4.08108
2021 | Mai | Mtn | CI02213 | 3G_CI02213_CiteSynacaci |  | CI02213 | COCODY | ABIDJAN | ABIDJAN | DISTRICT AUTONOME ABIDJAN | 1 | N/A | 15 | -3.94191 | 5.34697 | Autostable | 55 | 52132 | 3G | NODEB | BGVRNC1 | 265 | 2091 | 0 | 7 | 57.3 | 1999 x 429 x 196 | ASI4517R3v18 | 44.2 | 17 | 2100 | N/A | N/A | 65° | 7,5° | CIE |  |  | FO | 42628 | 5.34697,-3.94191
2021 | Mai | Mtn | CI00538 | 3G_CI00538_Blanfla |  | CI00538 | BLANFLA | BOUAFLE | BOUAFLE | MARAHOUE | 1 | N/A | 3 | -5.77297222222222 | 6.84327777777778 | Autostable | 74 | 35381 | 3G | NODEB | YAMRNC2 | 170 | 2101 | 0 | 0 | 57.3 | 1999 x 429 x 196 | ASI4517R3v18 | 44.7 | 17 | 900 | N/A | N/A | 65° | 7,5° | CIE |  |  | FH | 42599 | 6.84327777777778,-5.77297222222222
2021 | Mai | Mtn | CI00541 | 3G_CI00541_VridiComafrique |  | CI00541 | PORT-BOUET | ABIDJAN | ABIDJAN | DISTRICT AUTONOME ABIDJAN | 1 | N/A | 12 | -4.00808436 | 5.27692786 | Haubané | 12 | 35413 | 3G | NODEB | RNCTC | 0 | 2062 | 0 | 0 | 15 | 1999 x 429 x 196 | ASI4517R3v18 | 46 | 17 | 2100 | N/A | N/A | 65° | 7,5° | CIE |  |  | FH | 43546 | 5.27692786,-4.00808436
2021 | Mai | Mtn | CI02850 | 3G_CI02850_NdotreCobakro2 |  | CI02850 | ABOBO | ABIDJAN | ABIDJAN | DISTRICT AUTONOME ABIDJAN | 1 | N/A | 12 | -4.08108 | 5.45475 | Autostable | 36 | 58504 | 3G | NODEB | YOPRNC1 | 110 | 2083 | 2 | 0 | 34 | 1999 x 429 x 196 | ASI4517R3v18 | 44.2 | 17 | 2100 | N/A | N/A | 65° | 7,5° | CIE |  |  | FH | 42769 | 5.45475,-4.08108
2021 | Mai | Mtn | CI02213 | 3G_CI02213_CiteSynacaci |  | CI02213 | COCODY | ABIDJAN | ABIDJAN | DISTRICT AUTONOME ABIDJAN | 1 | N/A | 15 | -3.94191 | 5.34697 | Autostable | 55 | 52133 | 3G | NODEB | BGVRNC1 | 10 | 2091 | 4 | 7 | 57.3 | 1999 x 429 x 196 | ASI4517R3v18 | 44.2 | 17 | 2100 | N/A | N/A | 65° | 7,5° | CIE |  |  | FO | 42628 | 5.34697,-3.94191
2021 | Mai | Mtn | CI00538 | 3G_CI00538_Blanfla |  | CI00538 | BLANFLA | BOUAFLE | BOUAFLE | MARAHOUE | 1 | N/A | 3 | -5.77297222222222 | 6.84327777777778 | Autostable | 74 | 35382 | 3G | NODEB | YAMRNC2 | 290 | 2101 | 0 | 0 | 57.3 | 1999 x 429 x 196 | ASI4517R3v18 | 44.7 | 17 | 900 | N/A | N/A | 65° | 7,5° | CIE |  |  | FH | 42599 | 6.84327777777778,-5.77297222222222
2021 | Mai | Mtn | CI00541 | 3G_CI00541_VridiComafrique |  | CI00541 | PORT-BOUET | ABIDJAN | ABIDJAN | DISTRICT AUTONOME ABIDJAN | 1 | N/A | 12 | -4.00808436 | 5.27692786 | Haubané | 12 | 35414 | 3G | NODEB | RNCTC | 120 | 2062 | 0 | 0 | 15 | 1999 x 429 x 196 | ASI4517R3v18 | 46 | 17 | 2100 | N/A | N/A | 65° | 7,5° | CIE |  |  | FH | 43546 | 5.27692786,-4.00808436
2021 | Mai | Mtn | CI02213 | 3G_CI02213_CiteSynacaci |  | CI02213 | COCODY | ABIDJAN | ABIDJAN | DISTRICT AUTONOME ABIDJAN | 1 | N/A | 15 | -3.94191 | 5.34697 | Autostable | 55 | 52134 | 3G | NODEB | BGVRNC1 | 180 | 2091 | 6 | 7 | 57.3 | 1999 x 429 x 196 | ASI4517R3v18 | 46 | 17 | 2100 | N/A | N/A | 65° | 7,5° | CIE |  |  | FO | 42628 | 5.34697,-3.94191
2021 | Mai | Mtn | CI02850 | 3G_CI02850_NdotreCobakro2 |  | CI02850 | ABOBO | ABIDJAN | ABIDJAN | DISTRICT AUTONOME ABIDJAN | 1 | N/A | 12 | -4.08108 | 5.45475 | Autostable | 36 | 58505 | 3G | NODEB | YOPRNC1 | 240 | 2083 | 2 | 0 | 34 | 1999 x 429 x 196 | ASI4517R3v18 | 44.2 | 17 | 2100 | N/A | N/A | 65° | 7,5° | CIE |  |  | FH | 42769 | 5.45475,-4.08108
2021 | Mai | Mtn | CI00542 | 3G_CI00542_Bounafla |  | CI00542 | BOUNAFLA | Sinfra | Sinfra | MARAHOUE | 1 | N/A | 3 | -5.51275 | 6.72919444444444 | Autostable | 66 | 35420 | 3G | NODEB | YAMRNC2 | 0 | 2101 | 0 | 0 | 57.3 | 1999 x 429 x 196 | ASI4517R3v18 | 44.7 | 17 | 900 | N/A | N/A | 65° | 7,5° | CIE |  |  | FH | 42576 | 6.72919444444444,-5.51275
2021 | Mai | Mtn | CI00541 | 3G_CI00541_VridiComafrique |  | CI00541 | PORT-BOUET | ABIDJAN | ABIDJAN | DISTRICT AUTONOME ABIDJAN | 1 | N/A | 12 | -4.00808436 | 5.27692786 | Haubané | 12 | 35415 | 3G | NODEB | RNCTC | 240 | 2062 | 0 | 0 | 15 | 1999 x 429 x 196 | ASI4517R3v18 | 46 | 17 | 2100 | N/A | N/A | 65° | 7,5° | CIE |  |  | FH | 43546 | 5.27692786,-4.00808436
2021 | Mai | Mtn | CI02213 | 3G_CI02213_CiteSynacaci |  | CI02213 | COCODY | ABIDJAN | ABIDJAN | DISTRICT AUTONOME ABIDJAN | 1 | N/A | 15 | -3.94191 | 5.34697 | Autostable | 55 | 52135 | 3G | NODEB | BGVRNC1 | 265 | 2091 | 0 | 7 | 57.3 | 1999 x 429 x 196 | ASI4517R3v18 | 44.2 | 17 | 2100 | N/A | N/A | 65° | 7,5° | CIE |  |  | FO | 42628 | 5.34697,-3.94191
2021 | Mai | Mtn | CI02792 | 3G_CI02792_ANYAMABELLEVILLE2 |  | CI02792 | ANYAMA | ABIDJAN | ABIDJAN | DISTRICT AUTONOME ABIDJAN | 1 | N/A | 12 | -4.02509 | 5.46508 | Autostable | 36 | 57920 | 3G | NODEB | YOPRNC1 | 110 | 2083 | 3 | 4 | 57.3 | 1999 x 429 x 196 | ASI4517R3v18 | 44.2 | 17 | 2100 | N/A | N/A | 65° | 7,5° | CIE |  |  | FH | 42779 | 5.46508,-4.02509
2021 | Mai | Mtn | CI00542 | 3G_CI00542_Bounafla |  | CI00542 | BOUNAFLA | Sinfra | Sinfra | MARAHOUE | 1 | N/A | 3 | -5.51275 | 6.72919444444444 | Autostable | 66 | 35421 | 3G | NODEB | YAMRNC2 | 120 | 2101 | 0 | 0 | 57.3 | 1999 x 429 x 196 | ASI4517R3v18 | 46 | 17 | 900 | N/A | N/A | 65° | 7,5° | CIE |  |  | FH | 42576 | 6.72919444444444,-5.51275
2021 | Mai | Mtn | CI00541 | 3G_CI00541_VridiComafrique |  | CI00541 | PORT-BOUET | ABIDJAN | ABIDJAN | DISTRICT AUTONOME ABIDJAN | 1 | N/A | 12 | -4.00808436 | 5.27692786 | Haubané | 12 | 35416 | 3G | NODEB | RNCTC | 0 | 2062 | 0 | 0 | 15 | 1999 x 429 x 196 | ASI4517R3v18 | 46 | 17 | 2100 | N/A | N/A | 65° | 7,5° | CIE |  |  | FH | 43546 | 5.27692786,-4.00808436
2021 | Mai | Mtn | CI00542 | 3G_CI00542_Bounafla |  | CI00542 | BOUNAFLA | Sinfra | Sinfra | MARAHOUE | 1 | N/A | 3 | -5.51275 | 6.72919444444444 | Autostable | 66 | 35422 | 3G | NODEB | YAMRNC2 | 240 | 2101 | 0 | 0 | 57.3 | 1999 x 429 x 196 | ASI4517R3v18 | 44.7 | 17 | 900 | N/A | N/A | 65° | 7,5° | CIE |  |  | FH | 42576 | 6.72919444444444,-5.51275
2021 | Mai | Mtn | CI00210 | 3G_CI00210_Classic |  | CI00210 | COCODY | ABIDJAN | ABIDJAN | DISTRICT AUTONOME ABIDJAN | 1 | N/A | 12 | -4.00755555555556 | 5.33016666666667 | Autostable | 32 | 32100 | 3G | NODEB | BGVRNC1 | 0 | 2091 | 2 | 7 | 57.3 | 1999 x 429 x 196 | ASI4517R3v18 | 44.2 | 17 | 2100 | N/A | N/A | 65° | 7,5° | CIE |  |  | FH | 42455 | 5.33016666666667,-4.00755555555556
2021 | Mai | Mtn | CI02792 | 3G_CI02792_ANYAMABELLEVILLE2 |  | CI02792 | ANYAMA | ABIDJAN | ABIDJAN | DISTRICT AUTONOME ABIDJAN | 1 | N/A | 12 | -4.02509 | 5.46508 | Autostable | 36 | 57921 | 3G | NODEB | YOPRNC1 | 220 | 2083 | 3 | 4 | 57.3 | 1999 x 429 x 196 | ASI4517R3v18 | 44.2 | 17 | 2100 | N/A | N/A | 65° | 7,5° | CIE |  |  | FH | 42779 | 5.46508,-4.02509
2021 | Mai | Mtn | CI00541 | 3G_CI00541_VridiComafrique |  | CI00541 | PORT-BOUET | ABIDJAN | ABIDJAN | DISTRICT AUTONOME ABIDJAN | 1 | N/A | 12 | -4.00808436 | 5.27692786 | Haubané | 12 | 35417 | 3G | NODEB | RNCTC | 120 | 2062 | 0 | 0 | 15 | 1999 x 429 x 196 | ASI4517R3v18 | 46 | 17 | 2100 | N/A | N/A | 65° | 7,5° | CIE |  |  | FH | 43546 | 5.27692786,-4.00808436
2021 | Mai | Mtn | CI00669 | 3G_CI00669_YakroInpCentre |  | CI00669 | YAMOUSSOUKRO | ATTIEGOUAKRO | ATTIEGOUAKRO | DISTRICT AUTONOME YAMOUSSOUKRO | 1 | N/A | 9 | -5.22668 | 6.88252 | Autostable | 32 | 36690 | 3G | NODEB | YAMRNC2 | 20 | 2101 | 0 | 4 | 57.3 | 1999 x 429 x 196 | ASI4517R3v18 | 46 | 17 | 2100 | N/A | N/A | 65° | 7,5° | CIE |  |  | FH | 41421 | 6.88252,-5.22668
2021 | Mai | Mtn | CI02792 | 3G_CI02792_ANYAMABELLEVILLE2 |  | CI02792 | ANYAMA | ABIDJAN | ABIDJAN | DISTRICT AUTONOME ABIDJAN | 1 | N/A | 12 | -4.02509 | 5.46508 | Autostable | 36 | 57922 | 3G | NODEB | YOPRNC1 | 325 | 2083 | 3 | 4 | 57.3 | 1999 x 429 x 196 | ASI4517R3v18 | 44.2 | 17 | 2100 | N/A | N/A | 65° | 7,5° | CIE |  |  | FH | 42779 | 5.46508,-4.02509
2021 | Mai | Mtn | CI00210 | 3G_CI00210_Classic |  | CI00210 | COCODY | ABIDJAN | ABIDJAN | DISTRICT AUTONOME ABIDJAN | 1 | N/A | 12 | -4.00755555555556 | 5.33016666666667 | Autostable | 32 | 32101 | 3G | NODEB | BGVRNC1 | 120 | 2091 | 2 | 7 | 57.3 | 1999 x 429 x 196 | ASI4517R3v18 | 44.2 | 17 | 2100 | N/A | N/A | 65° | 7,5° | CIE |  |  | FH | 42455 | 5.33016666666667,-4.00755555555556
2021 | Mai | Mtn | CI00669 | 3G_CI00669_YakroInpCentre |  | CI00669 | YAMOUSSOUKRO | ATTIEGOUAKRO | ATTIEGOUAKRO | DISTRICT AUTONOME YAMOUSSOUKRO | 1 | N/A | 9 | -5.22668 | 6.88252 | Autostable | 32 | 36691 | 3G | NODEB | YAMRNC2 | 260 | 2101 | 0 | 6 | 57.3 | 1999 x 429 x 196 | ASI4517R3v18 | 46 | 17 | 2100 | N/A | N/A | 65° | 7,5° | CIE |  |  | FH | 41421 | 6.88252,-5.22668
2021 | Mai | Mtn | CI00541 | 3G_CI00541_VridiComafrique |  | CI00541 | PORT-BOUET | ABIDJAN | ABIDJAN | DISTRICT AUTONOME ABIDJAN | 1 | N/A | 12 | -4.00808436 | 5.27692786 | Haubané | 12 | 35418 | 3G | NODEB | RNCTC | 240 | 2062 | 0 | 0 | 15 | 1999 x 429 x 196 | ASI4517R3v18 | 46 | 17 | 2100 | N/A | N/A | 65° | 7,5° | CIE |  |  | FH | 43546 | 5.27692786,-4.00808436
2021 | Mai | Mtn | CI00669 | 3G_CI00669_YakroInpCentre |  | CI00669 | YAMOUSSOUKRO | ATTIEGOUAKRO | ATTIEGOUAKRO | DISTRICT AUTONOME YAMOUSSOUKRO | 1 | N/A | 9 | -5.22668 | 6.88252 | Autostable | 32 | 36692 | 3G | NODEB | YAMRNC2 | 320 | 2101 | 0 | 6 | 57.3 | 1999 x 429 x 196 | ASI4517R3v18 | 46 | 17 | 2100 | N/A | N/A | 65° | 7,5° | CIE |  |  | FH | 41421 | 6.88252,-5.22668
2021 | Mai | Mtn | CI00210 | 3G_CI00210_Classic |  | CI00210 | COCODY | ABIDJAN | ABIDJAN | DISTRICT AUTONOME ABIDJAN | 1 | N/A | 12 | -4.00755555555556 | 5.33016666666667 | Autostable | 32 | 32102 | 3G | NODEB | BGVRNC1 | 240 | 2091 | 2 | 7 | 57.3 | 1999 x 429 x 196 | ASI4517R3v18 | 44.2 | 17 | 2100 | N/A | N/A | 65° | 7,5° | CIE |  |  | FH | 42455 | 5.33016666666667,-4.00755555555556
2021 | Mai | Mtn | CI00541 | 3G_CI00541_VridiComafrique |  | CI00541 | PORT-BOUET | ABIDJAN | ABIDJAN | DISTRICT AUTONOME ABIDJAN | 1 | N/A | 12 | -4.00808436 | 5.27692786 | Haubané | 12 | 54108 | 3G | NODEB | RNCTC | 120 | 2062 | 0 | 0 | 15 | 1999 x 429 x 196 | ASI4517R3v18 | 46 | 17 | 900 | N/A | N/A | 65° | 7,5° | CIE |  |  | FH | 43546 | 5.27692786,-4.00808436
2021 | Mai | Mtn | CI02792 | 3G_CI02792_ANYAMABELLEVILLE2 |  | CI02792 | ANYAMA | ABIDJAN | ABIDJAN | DISTRICT AUTONOME ABIDJAN | 1 | N/A | 12 | -4.02509 | 5.46508 | Autostable | 36 | 57923 | 3G | NODEB | YOPRNC1 | 110 | 2083 | 3 | 4 | 57.3 | 1999 x 429 x 196 | ASI4517R3v18 | 44.2 | 17 | 2100 | N/A | N/A | 65° | 7,5° | CIE |  |  | FH | 42779 | 5.46508,-4.02509
2021 | Mai | Mtn | CI00210 | 3G_CI00210_Classic |  | CI00210 | COCODY | ABIDJAN | ABIDJAN | DISTRICT AUTONOME ABIDJAN | 1 | N/A | 12 | -4.00755555555556 | 5.33016666666667 | Autostable | 32 | 32103 | 3G | NODEB | BGVRNC1 | 0 | 2091 | 2 | 7 | 57.3 | 1999 x 429 x 196 | ASI4517R3v18 | 44.2 | 17 | 2100 | N/A | N/A | 65° | 7,5° | CIE |  |  | FH | 42455 | 5.33016666666667,-4.00755555555556
2021 | Mai | Mtn | CI00669 | 3G_CI00669_YakroInpCentre |  | CI00669 | YAMOUSSOUKRO | ATTIEGOUAKRO | ATTIEGOUAKRO | DISTRICT AUTONOME YAMOUSSOUKRO | 1 | N/A | 9 | -5.22668 | 6.88252 | Autostable | 32 | 36693 | 3G | NODEB | YAMRNC2 | 20 | 2101 | 0 | 4 | 57.3 | 1999 x 429 x 196 | ASI4517R3v18 | 46 | 17 | 2100 | N/A | N/A | 65° | 7,5° | CIE |  |  | FH | 41421 | 6.88252,-5.22668
2021 | Mai | Mtn | CI00541 | 3G_CI00541_VridiComafrique |  | CI00541 | PORT-BOUET | ABIDJAN | ABIDJAN | DISTRICT AUTONOME ABIDJAN | 1 | N/A | 12 | -4.00808436 | 5.27692786 | Haubané | 12 | 54109 | 3G | NODEB | RNCTC | 240 | 2062 | 0 | 0 | 15 | 1999 x 429 x 196 | ASI4517R3v18 | 46 | 17 | 900 | N/A | N/A | 65° | 7,5° | CIE |  |  | FH | 43546 | 5.27692786,-4.00808436
2021 | Mai | Mtn | CI02792 | 3G_CI02792_ANYAMABELLEVILLE2 |  | CI02792 | ANYAMA | ABIDJAN | ABIDJAN | DISTRICT AUTONOME ABIDJAN | 1 | N/A | 12 | -4.02509 | 5.46508 | Autostable | 36 | 57924 | 3G | NODEB | YOPRNC1 | 220 | 2083 | 3 | 4 | 57.3 | 1999 x 429 x 196 | ASI4517R3v18 | 44.2 | 17 | 2100 | N/A | N/A | 65° | 7,5° | CIE |  |  | FH | 42779 | 5.46508,-4.02509
2021 | Mai | Mtn | CI00210 | 3G_CI00210_Classic |  | CI00210 | COCODY | ABIDJAN | ABIDJAN | DISTRICT AUTONOME ABIDJAN | 1 | N/A | 12 | -4.00755555555556 | 5.33016666666667 | Autostable | 32 | 32104 | 3G | NODEB | BGVRNC1 | 120 | 2091 | 2 | 7 | 57.3 | 1999 x 429 x 196 | ASI4517R3v18 | 44.2 | 17 | 2100 | N/A | N/A | 65° | 7,5° | CIE |  |  | FH | 42455 | 5.33016666666667,-4.00755555555556
2021 | Mai | Mtn | CI00669 | 3G_CI00669_YakroInpCentre |  | CI00669 | YAMOUSSOUKRO | ATTIEGOUAKRO | ATTIEGOUAKRO | DISTRICT AUTONOME YAMOUSSOUKRO | 1 | N/A | 9 | -5.22668 | 6.88252 | Autostable | 32 | 36694 | 3G | NODEB | YAMRNC2 | 260 | 2101 | 0 | 6 | 57.3 | 1999 x 429 x 196 | ASI4517R3v18 | 46 | 17 | 2100 | N/A | N/A | 65° | 7,5° | CIE |  |  | FH | 41421 | 6.88252,-5.22668
2021 | Mai | Mtn | CI00210 | 3G_CI00210_Classic |  | CI00210 | COCODY | ABIDJAN | ABIDJAN | DISTRICT AUTONOME ABIDJAN | 1 | N/A | 12 | -4.00755555555556 | 5.33016666666667 | Autostable | 32 | 32105 | 3G | NODEB | BGVRNC1 | 240 | 2091 | 2 | 7 | 57.3 | 1999 x 429 x 196 | ASI4517R3v18 | 44.2 | 17 | 2100 | N/A | N/A | 65° | 7,5° | CIE |  |  | FH | 42455 | 5.33016666666667,-4.00755555555556
2021 | Mai | Mtn | CI00541 | 3G_CI00541_VridiComafrique |  | CI00541 | PORT-BOUET | ABIDJAN | ABIDJAN | DISTRICT AUTONOME ABIDJAN | 1 | N/A | 12 | -4.00808436 | 5.27692786 | Haubané | 12 | 54107 | 3G | NODEB | RNCTC | 0 | 2062 | 0 | 0 | 15 | 1999 x 429 x 196 | ASI4517R3v18 | 46 | 17 | 900 | N/A | N/A | 65° | 7,5° | CIE |  |  | FH | 43546 | 5.27692786,-4.00808436
2021 | Mai | Mtn | CI02792 | 3G_CI02792_ANYAMABELLEVILLE2 |  | CI02792 | ANYAMA | ABIDJAN | ABIDJAN | DISTRICT AUTONOME ABIDJAN | 1 | N/A | 12 | -4.02509 | 5.46508 | Autostable | 36 | 57925 | 3G | NODEB | YOPRNC1 | 325 | 2083 | 3 | 4 | 57.3 | 1999 x 429 x 196 | ASI4517R3v18 | 44.2 | 17 | 2100 | N/A | N/A | 65° | 7,5° | CIE |  |  | FH | 42779 | 5.46508,-4.02509
2021 | Mai | Mtn | CI02923 | 3G_CI02923_SiegeBADLampsiteNord |  | CI02923 | PLATEAU | ABIDJAN | ABIDJAN | DISTRICT AUTONOME ABIDJAN | 1 | N/A | 3 | -4.017427 | 5.319696 | Mural | 28 | 59230 | 3G | NODEB | BGVRNC1 | 0 | 2091 | 0 | 0 | 15 | 1999 x 429 x 196 | ASI4517R3v18 | 23 | 17 | 2100 | N/A | N/A | 65° | 7,5° | CIE |  |  | FO | 42629 | 5.319696,-4.017427
2021 | Mai | Mtn | CI03104 | 3G_CI03104_KoumassiMarchePoulet |  | CI03104 | KOUMASSI | ABIDJAN | ABIDJAN | DISTRICT AUTONOME ABIDJAN | 1 | N/A | 12 | -3.957657 | 5.300494 | Autostable | 40 | 61040 | 3G | NODEB | RNCTC | 0 | 2062 | 0 | 12 | 40 | 1999 x 429 x 196 | ASI4517R3v18 | 44 | 17 | 2100 | N/A | N/A | 65° | 7,5° | CIE |  |  | FH | 43565 | 5.300494,-3.957657
2021 | Mai | Mtn | CI02768 | 3G_CI02768_AnyamaPorte |  | CI02768 | ABOBO | ABIDJAN | ABIDJAN | DISTRICT AUTONOME ABIDJAN | 1 | N/A | 6 | -4.06964 | 5.47669 | Autostable | 36 | 57680 | 3G | NODEB | YOPRNC1 | 0 | 2083 | 3 | 4 | 22 | 1999 x 429 x 196 | ASI4517R3v18 | 46 | 17 | 2100 | N/A | N/A | 65° | 7,5° | CIE |  |  | FH | 42788 | 5.47669,-4.06964
2021 | Mai | Mtn | CI02923 | 3G_CI02923_SiegeBADLampsiteNord |  | CI02923 | PLATEAU | ABIDJAN | ABIDJAN | DISTRICT AUTONOME ABIDJAN | 1 | N/A | 3 | -4.017427 | 5.319696 | Mural | 28 | 59231 | 3G | NODEB | BGVRNC1 | 0 | 2091 | 0 | 0 | 15 | 1999 x 429 x 196 | ASI4517R3v18 | 23 | 17 | 2100 | N/A | N/A | 65° | 7,5° | CIE |  |  | FO | 42629 | 5.319696,-4.017427
2021 | Mai | Mtn | CI00669 | 3G_CI00669_YakroInpCentre |  | CI00669 | YAMOUSSOUKRO | ATTIEGOUAKRO | ATTIEGOUAKRO | DISTRICT AUTONOME YAMOUSSOUKRO | 1 | N/A | 9 | -5.22668 | 6.88252 | Autostable | 32 | 36695 | 3G | NODEB | YAMRNC2 | 320 | 2101 | 0 | 6 | 57.3 | 1999 x 429 x 196 | ASI4517R3v18 | 46 | 17 | 2100 | N/A | N/A | 65° | 7,5° | CIE |  |  | FH | 41421 | 6.88252,-5.22668
2021 | Mai | Mtn | CI03104 | 3G_CI03104_KoumassiMarchePoulet |  | CI03104 | KOUMASSI | ABIDJAN | ABIDJAN | DISTRICT AUTONOME ABIDJAN | 1 | N/A | 12 | -3.957657 | 5.300494 | Autostable | 40 | 61041 | 3G | NODEB | RNCTC | 120 | 2062 | 0 | 12 | 40 | 1999 x 429 x 196 | ASI4517R3v18 | 43 | 17 | 2100 | N/A | N/A | 65° | 7,5° | CIE |  |  | FH | 43565 | 5.300494,-3.957657
2021 | Mai | Mtn | CI02768 | 3G_CI02768_AnyamaPorte |  | CI02768 | ABOBO | ABIDJAN | ABIDJAN | DISTRICT AUTONOME ABIDJAN | 1 | N/A | 6 | -4.06964 | 5.47669 | Autostable | 36 | 57681 | 3G | NODEB | YOPRNC1 | 120 | 2083 | 3 | 4 | 22 | 1999 x 429 x 196 | ASI4517R3v18 | 46 | 17 | 2100 | N/A | N/A | 65° | 7,5° | CIE |  |  | FH | 42788 | 5.47669,-4.06964
2021 | Mai | Mtn | CI02923 | 3G_CI02923_SiegeBADLampsiteNord |  | CI02923 | PLATEAU | ABIDJAN | ABIDJAN | DISTRICT AUTONOME ABIDJAN | 1 | N/A | 3 | -4.017427 | 5.319696 | Mural | 28 | 59232 | 3G | NODEB | BGVRNC1 | 0 | 2091 | 0 | 0 | 15 | 1999 x 429 x 196 | ASI4517R3v18 | 23 | 17 | 2100 | N/A | N/A | 65° | 7,5° | CIE |  |  | FO | 42629 | 5.319696,-4.017427
2021 | Mai | Mtn | CI00765 | 3G_CI00765_Bahompa |  | CI00765 | BAHOMPA | GAGNOA | GAGNOA | GOH | 1 | N/A | 3 | -5.81011111111111 | 6.4745 | Autostable | 70 | 37650 | 3G | NODEB | YAMRNC2 | 0 | 2101 | 0 | 0 | 57.3 | 1999 x 429 x 196 | ASI4517R3v18 | 44.7 | 17 | 900 | N/A | N/A | 65° | 7,5° | CIE |  |  | FH | 42617 | 6.4745,-5.81011111111111
2021 | Mai | Mtn | CI03104 | 3G_CI03104_KoumassiMarchePoulet |  | CI03104 | KOUMASSI | ABIDJAN | ABIDJAN | DISTRICT AUTONOME ABIDJAN | 1 | N/A | 12 | -3.957657 | 5.300494 | Autostable | 40 | 61042 | 3G | NODEB | RNCTC | 240 | 2062 | 0 | 12 | 40 | 1999 x 429 x 196 | ASI4517R3v18 | 43 | 17 | 2100 | N/A | N/A | 65° | 7,5° | CIE |  |  | FH | 43565 | 5.300494,-3.957657
2021 | Mai | Mtn | CI02921 | 3G_CI02921_SiegeBADLampsiteSud |  | CI02921 | PLATEAU | ABIDJAN | ABIDJAN | DISTRICT AUTONOME ABIDJAN | 1 | N/A | 3 | -4.017427 | 5.319696 | Mural | 28 | 59210 | 3G | NODEB | BGVRNC1 | 0 | 2091 | 0 | 0 | 15 | 1999 x 429 x 196 | ASI4517R3v18 | 23 | 17 | 2100 | N/A | N/A | 65° | 7,5° | CIE |  |  | FO | 42629 | 5.319696,-4.017427
2021 | Mai | Mtn | CI02768 | 3G_CI02768_AnyamaPorte |  | CI02768 | ABOBO | ABIDJAN | ABIDJAN | DISTRICT AUTONOME ABIDJAN | 1 | N/A | 6 | -4.06964 | 5.47669 | Autostable | 36 | 57682 | 3G | NODEB | YOPRNC1 | 240 | 2083 | 3 | 4 | 22 | 1999 x 429 x 196 | ASI4517R3v18 | 46 | 17 | 2100 | N/A | N/A | 65° | 7,5° | CIE |  |  | FH | 42788 | 5.47669,-4.06964
2021 | Mai | Mtn | CI00765 | 3G_CI00765_Bahompa |  | CI00765 | BAHOMPA | GAGNOA | GAGNOA | GOH | 1 | N/A | 3 | -5.81011111111111 | 6.4745 | Autostable | 70 | 37651 | 3G | NODEB | YAMRNC2 | 110 | 2101 | 0 | 0 | 57.3 | 1999 x 429 x 196 | ASI4517R3v18 | 44.7 | 17 | 900 | N/A | N/A | 65° | 7,5° | CIE |  |  | FH | 42617 | 6.4745,-5.81011111111111
2021 | Mai | Mtn | CI02921 | 3G_CI02921_SiegeBADLampsiteSud |  | CI02921 | PLATEAU | ABIDJAN | ABIDJAN | DISTRICT AUTONOME ABIDJAN | 1 | N/A | 3 | -4.017427 | 5.319696 | Mural | 28 | 59211 | 3G | NODEB | BGVRNC1 | 0 | 2091 | 0 | 0 | 15 | 1999 x 429 x 196 | ASI4517R3v18 | 23 | 17 | 2100 | N/A | N/A | 65° | 7,5° | CIE |  |  | FO | 42629 | 5.319696,-4.017427
2021 | Mai | Mtn | CI03104 | 3G_CI03104_KoumassiMarchePoulet |  | CI03104 | KOUMASSI | ABIDJAN | ABIDJAN | DISTRICT AUTONOME ABIDJAN | 1 | N/A | 12 | -3.957657 | 5.300494 | Autostable | 40 | 61043 | 3G | NODEB | RNCTC | 0 | 2062 | 0 | 12 | 40 | 1999 x 429 x 196 | ASI4517R3v18 | 43 | 17 | 2100 | N/A | N/A | 65° | 7,5° | CIE |  |  | FH | 43565 | 5.300494,-3.957657
2021 | Mai | Mtn | CI00765 | 3G_CI00765_Bahompa |  | CI00765 | BAHOMPA | GAGNOA | GAGNOA | GOH | 1 | N/A | 3 | -5.81011111111111 | 6.4745 | Autostable | 70 | 37652 | 3G | NODEB | YAMRNC2 | 230 | 2101 | 0 | 0 | 57.3 | 1999 x 429 x 196 | ASI4517R3v18 | 44.7 | 17 | 900 | N/A | N/A | 65° | 7,5° | CIE |  |  | FH | 42617 | 6.4745,-5.81011111111111
2021 | Mai | Mtn | CI02768 | 3G_CI02768_AnyamaPorte |  | CI02768 | ABOBO | ABIDJAN | ABIDJAN | DISTRICT AUTONOME ABIDJAN | 1 | N/A | 6 | -4.06964 | 5.47669 | Autostable | 36 | 57683 | 3G | NODEB | YOPRNC1 | 0 | 2083 | 3 | 4 | 22 | 1999 x 429 x 196 | ASI4517R3v18 | 46 | 17 | 2100 | N/A | N/A | 65° | 7,5° | CIE |  |  | FH | 42788 | 5.47669,-4.06964
2021 | Mai | Mtn | CI03104 | 3G_CI03104_KoumassiMarchePoulet |  | CI03104 | KOUMASSI | ABIDJAN | ABIDJAN | DISTRICT AUTONOME ABIDJAN | 1 | N/A | 12 | -3.957657 | 5.300494 | Autostable | 40 | 61044 | 3G | NODEB | RNCTC | 120 | 2062 | 0 | 12 | 40 | 1999 x 429 x 196 | ASI4517R3v18 | 43 | 17 | 2100 | N/A | N/A | 65° | 7,5° | CIE |  |  | FH | 43565 | 5.300494,-3.957657
2021 | Mai | Mtn | CI02921 | 3G_CI02921_SiegeBADLampsiteSud |  | CI02921 | PLATEAU | ABIDJAN | ABIDJAN | DISTRICT AUTONOME ABIDJAN | 1 | N/A | 3 | -4.017427 | 5.319696 | Mural | 28 | 59212 | 3G | NODEB | BGVRNC1 | 0 | 2091 | 0 | 0 | 15 | 1999 x 429 x 196 | ASI4517R3v18 | 23 | 17 | 2100 | N/A | N/A | 65° | 7,5° | CIE |  |  | FO | 42629 | 5.319696,-4.017427
2021 | Mai | Mtn | CI00932 | 3G_CI00932_Bouafleklobata |  | CI00932 | BOUAFLE | BOUAFLE | BOUAFLE | MARAHOUE | 1 | N/A | 9 | -5.73769444444444 | 6.98355555555556 | Autostable | 32 | 39320 | 3G | NODEB | YAMRNC2 | 10 | 2101 | 0 | 2 | 27.45 | 1999 x 429 x 196 | ASI4517R3v18 | 46 | 17 | 2100 | N/A | N/A | 65° | 7,5° | CIE |  |  | FH | 42136 | 6.98355555555556,-5.73769444444444
2021 | Mai | Mtn | CI03104 | 3G_CI03104_KoumassiMarchePoulet |  | CI03104 | KOUMASSI | ABIDJAN | ABIDJAN | DISTRICT AUTONOME ABIDJAN | 1 | N/A | 12 | -3.957657 | 5.300494 | Autostable | 40 | 61045 | 3G | NODEB | RNCTC | 240 | 2062 | 0 | 12 | 40 | 1999 x 429 x 196 | ASI4517R3v18 | 43 | 17 | 2100 | N/A | N/A | 65° | 7,5° | CIE |  |  | FH | 43565 | 5.300494,-3.957657
2021 | Mai | Mtn | CI00255 | 3G_CI00255_Sitarail |  | CI00255 | PLATEAU | ABIDJAN | ABIDJAN | DISTRICT AUTONOME ABIDJAN | 1 | N/A | 8 | -4.02613888888889 | 5.32925 | Mat | 19 | 32550 | 3G | NODEB | BGVRNC1 | 35 | 2091 | 0 | 5 | 57.3 | 1999 x 429 x 196 | ASI4517R3v18 | 44.2 | 17 | 2100 | N/A | N/A | 65° | 7,5° | CIE |  |  | FO | 41244 | 5.32925,-4.02613888888889
2021 | Mai | Mtn | CI02768 | 3G_CI02768_AnyamaPorte |  | CI02768 | ABOBO | ABIDJAN | ABIDJAN | DISTRICT AUTONOME ABIDJAN | 1 | N/A | 6 | -4.06964 | 5.47669 | Autostable | 36 | 57684 | 3G | NODEB | YOPRNC1 | 120 | 2083 | 3 | 4 | 22 | 1999 x 429 x 196 | ASI4517R3v18 | 46 | 17 | 2100 | N/A | N/A | 65° | 7,5° | CIE |  |  | FH | 42788 | 5.47669,-4.06964
2021 | Mai | Mtn | CI00932 | 3G_CI00932_Bouafleklobata |  | CI00932 | BOUAFLE | BOUAFLE | BOUAFLE | MARAHOUE | 1 | N/A | 9 | -5.73769444444444 | 6.98355555555556 | Autostable | 32 | 39321 | 3G | NODEB | YAMRNC2 | 155 | 2101 | 0 | 2 | 27.45 | 1999 x 429 x 196 | ASI4517R3v18 | 46 | 17 | 2100 | N/A | N/A | 65° | 7,5° | CIE |  |  | FH | 42136 | 6.98355555555556,-5.73769444444444
2021 | Mai | Mtn | CI03104 | 3G_CI03104_KoumassiMarchePoulet |  | CI03104 | KOUMASSI | ABIDJAN | ABIDJAN | DISTRICT AUTONOME ABIDJAN | 1 | N/A | 12 | -3.957657 | 5.300494 | Autostable | 40 | 61046 | 3G | NODEB | RNCTC | 0 | 2062 | 0 | 12 | 40 | 1999 x 429 x 196 | ASI4517R3v18 | 43 | 17 | 2100 | N/A | N/A | 65° | 7,5° | CIE |  |  | FH | 43565 | 5.300494,-3.957657
2021 | Mai | Mtn | CI00255 | 3G_CI00255_Sitarail |  | CI00255 | PLATEAU | ABIDJAN | ABIDJAN | DISTRICT AUTONOME ABIDJAN | 1 | N/A | 8 | -4.02613888888889 | 5.32925 | Mat | 19 | 32551 | 3G | NODEB | BGVRNC1 | 245 | 2091 | 0 | 5 | 57.3 | 1999 x 429 x 196 | ASI4517R3v18 | 44.2 | 17 | 2100 | N/A | N/A | 65° | 7,5° | CIE |  |  | FO | 41244 | 5.32925,-4.02613888888889
2021 | Mai | Mtn | CI02768 | 3G_CI02768_AnyamaPorte |  | CI02768 | ABOBO | ABIDJAN | ABIDJAN | DISTRICT AUTONOME ABIDJAN | 1 | N/A | 6 | -4.06964 | 5.47669 | Autostable | 36 | 57685 | 3G | NODEB | YOPRNC1 | 240 | 2083 | 3 | 4 | 22 | 1999 x 429 x 196 | ASI4517R3v18 | 46 | 17 | 2100 | N/A | N/A | 65° | 7,5° | CIE |  |  | FH | 42788 | 5.47669,-4.06964
2021 | Mai | Mtn | CI00932 | 3G_CI00932_Bouafleklobata |  | CI00932 | BOUAFLE | BOUAFLE | BOUAFLE | MARAHOUE | 1 | N/A | 9 | -5.73769444444444 | 6.98355555555556 | Autostable | 32 | 39322 | 3G | NODEB | YAMRNC2 | 240 | 2101 | 0 | 2 | 27.45 | 1999 x 429 x 196 | ASI4517R3v18 | 46 | 17 | 2100 | N/A | N/A | 65° | 7,5° | CIE |  |  | FH | 42136 | 6.98355555555556,-5.73769444444444
2021 | Mai | Mtn | CI03104 | 3G_CI03104_KoumassiMarchePoulet |  | CI03104 | KOUMASSI | ABIDJAN | ABIDJAN | DISTRICT AUTONOME ABIDJAN | 1 | N/A | 12 | -3.957657 | 5.300494 | Autostable | 40 | 61047 | 3G | NODEB | RNCTC | 120 | 2062 | 0 | 12 | 40 | 1999 x 429 x 196 | ASI4517R3v18 | 43 | 17 | 2100 | N/A | N/A | 65° | 7,5° | CIE |  |  | FH | 43565 | 5.300494,-3.957657
2021 | Mai | Mtn | CI00255 | 3G_CI00255_Sitarail |  | CI00255 | PLATEAU | ABIDJAN | ABIDJAN | DISTRICT AUTONOME ABIDJAN | 1 | N/A | 8 | -4.02613888888889 | 5.32925 | Mat | 19 | 32553 | 3G | NODEB | BGVRNC1 | 35 | 2091 | 0 | 5 | 57.3 | 1999 x 429 x 196 | ASI4517R3v18 | 44.2 | 17 | 2100 | N/A | N/A | 65° | 7,5° | CIE |  |  | FO | 41244 | 5.32925,-4.02613888888889
2021 | Mai | Mtn | CI02177 | 3G_CI02177_AboboAkesso |  | CI02177 | ABOBO | ABIDJAN | ABIDJAN | DISTRICT AUTONOME ABIDJAN | 1 | N/A | 12 | -4.06783 | 5.45519 | Autostable | 50 | 21777 | 3G | NODEB | YOPRNC1 | 90 | 2083 | 3 | 0 | 57.3 | 1999 x 429 x 196 | ASI4517R3v18 | 43 | 17 | 900 | N/A | N/A | 65° | 7,5° | CIE |  |  | FH | 43129 | 5.45519,-4.06783
2021 | Mai | Mtn | CI03104 | 3G_CI03104_KoumassiMarchePoulet |  | CI03104 | KOUMASSI | ABIDJAN | ABIDJAN | DISTRICT AUTONOME ABIDJAN | 1 | N/A | 12 | -3.957657 | 5.300494 | Autostable | 40 | 61048 | 3G | NODEB | RNCTC | 240 | 2062 | 0 | 12 | 40 | 1999 x 429 x 196 | ASI4517R3v18 | 43 | 17 | 2100 | N/A | N/A | 65° | 7,5° | CIE |  |  | FH | 43565 | 5.300494,-3.957657
2021 | Mai | Mtn | CI00932 | 3G_CI00932_Bouafleklobata |  | CI00932 | BOUAFLE | BOUAFLE | BOUAFLE | MARAHOUE | 1 | N/A | 9 | -5.73769444444444 | 6.98355555555556 | Autostable | 32 | 39323 | 3G | NODEB | YAMRNC2 | 10 | 2101 | 0 | 2 | 27.45 | 1999 x 429 x 196 | ASI4517R3v18 | 46 | 17 | 2100 | N/A | N/A | 65° | 7,5° | CIE |  |  | FH | 42136 | 6.98355555555556,-5.73769444444444
2021 | Mai | Mtn | CI00255 | 3G_CI00255_Sitarail |  | CI00255 | PLATEAU | ABIDJAN | ABIDJAN | DISTRICT AUTONOME ABIDJAN | 1 | N/A | 8 | -4.02613888888889 | 5.32925 | Mat | 19 | 32554 | 3G | NODEB | BGVRNC1 | 245 | 2091 | 0 | 5 | 57.3 | 1999 x 429 x 196 | ASI4517R3v18 | 44.2 | 17 | 2100 | N/A | N/A | 65° | 7,5° | CIE |  |  | FO | 41244 | 5.32925,-4.02613888888889
2021 | Mai | Mtn | CI02909 | 3G_CI02909_BIETRYSAMCO |  | CI02909 | PORT-BOUET | ABIDJAN | ABIDJAN | DISTRICT AUTONOME ABIDJAN | 1 | N/A | 9 | -3.97778 | 5.28056 | Haubané | 21 | 59090 | 3G | NODEB | RNCTC | 0 | 2062 | 0 | 4 | 15 | 1999 x 429 x 196 | ASI4517R3v18 | 43 | 17 | 2100 | N/A | N/A | 65° | 7,5° | CIE |  |  | FO | 43561 | 5.28056,-3.97778
2021 | Mai | Mtn | CI02177 | 3G_CI02177_AboboAkesso |  | CI02177 | ABOBO | ABIDJAN | ABIDJAN | DISTRICT AUTONOME ABIDJAN | 1 | N/A | 12 | -4.06783 | 5.45519 | Autostable | 50 | 21778 | 3G | NODEB | YOPRNC1 | 265 | 2083 | 3 | 0 | 57.3 | 1999 x 429 x 196 | ASI4517R3v18 | 43 | 17 | 900 | N/A | N/A | 65° | 7,5° | CIE |  |  | FH | 43129 | 5.45519,-4.06783
2021 | Mai | Mtn | CI00932 | 3G_CI00932_Bouafleklobata |  | CI00932 | BOUAFLE | BOUAFLE | BOUAFLE | MARAHOUE | 1 | N/A | 9 | -5.73769444444444 | 6.98355555555556 | Autostable | 32 | 39324 | 3G | NODEB | YAMRNC2 | 155 | 2101 | 0 | 2 | 27.45 | 1999 x 429 x 196 | ASI4517R3v18 | 46 | 17 | 2100 | N/A | N/A | 65° | 7,5° | CIE |  |  | FH | 42136 | 6.98355555555556,-5.73769444444444
2021 | Mai | Mtn | CI00174 | 3G_CI00174_CMT |  | CI00174 | TREICHVILLE | ABIDJAN | ABIDJAN | DISTRICT AUTONOME ABIDJAN | 1 | N/A | 12 | -4.00383 | 5.306444 | Haubané | 24 | 31740 | 3G | NODEB | BGVRNC1 | 0 | 2091 | 0 | 6 | 57.3 | 1999 x 429 x 196 | ASI4517R3v18 | 44.2 | 17 | 2100 | N/A | N/A | 65° | 7,5° | CIE |  |  | FO | 41244 | 5.306444,-4.00383
2021 | Mai | Mtn | CI02177 | 3G_CI02177_AboboAkesso |  | CI02177 | ABOBO | ABIDJAN | ABIDJAN | DISTRICT AUTONOME ABIDJAN | 1 | N/A | 12 | -4.06783 | 5.45519 | Autostable | 50 | 21779 | 3G | NODEB | YOPRNC1 | 345 | 2083 | 3 | 0 | 57.3 | 1999 x 429 x 196 | ASI4517R3v18 | 43 | 17 | 900 | N/A | N/A | 65° | 7,5° | CIE |  |  | FH | 43129 | 5.45519,-4.06783
2021 | Mai | Mtn | CI02909 | 3G_CI02909_BIETRYSAMCO |  | CI02909 | PORT-BOUET | ABIDJAN | ABIDJAN | DISTRICT AUTONOME ABIDJAN | 1 | N/A | 9 | -3.97778 | 5.28056 | Haubané | 21 | 59091 | 3G | NODEB | RNCTC | 120 | 2062 | 0 | 4 | 15 | 1999 x 429 x 196 | ASI4517R3v18 | 43 | 17 | 2100 | N/A | N/A | 65° | 7,5° | CIE |  |  | FO | 43561 | 5.28056,-3.97778
2021 | Mai | Mtn | CI00932 | 3G_CI00932_Bouafleklobata |  | CI00932 | BOUAFLE | BOUAFLE | BOUAFLE | MARAHOUE | 1 | N/A | 9 | -5.73769444444444 | 6.98355555555556 | Autostable | 32 | 39325 | 3G | NODEB | YAMRNC2 | 240 | 2101 | 0 | 2 | 27.45 | 1999 x 429 x 196 | ASI4517R3v18 | 46 | 17 | 2100 | N/A | N/A | 65° | 7,5° | CIE |  |  | FH | 42136 | 6.98355555555556,-5.73769444444444
2021 | Mai | Mtn | CI00174 | 3G_CI00174_CMT |  | CI00174 | TREICHVILLE | ABIDJAN | ABIDJAN | DISTRICT AUTONOME ABIDJAN | 1 | N/A | 12 | -4.00383 | 5.306444 | Haubané | 24 | 31741 | 3G | NODEB | BGVRNC1 | 105 | 2091 | 0 | 6 | 57.3 | 1999 x 429 x 196 | ASI4517R3v18 | 44.2 | 17 | 2100 | N/A | N/A | 65° | 7,5° | CIE |  |  | FO | 41244 | 5.306444,-4.00383
2021 | Mai | Mtn | CI02483 | 3G_CI02483_AboboAnyama |  | CI02483 | ANYAMA | ABIDJAN | ABIDJAN | DISTRICT AUTONOME ABIDJAN | 1 | N/A | 12 | -4.045111 | 5.469944 | Autostable | 35 | 24837 | 3G | NODEB | YOPRNC1 | 65 | 2083 | 0 | 4 | 57.3 | 1999 x 429 x 196 | ASI4517R3v18 | 44.7 | 17 | 900 | N/A | N/A | 65° | 7,5° | CIE |  |  | FH | 42605 | 5.469944,-4.045111
2021 | Mai | Mtn | CI01085 | 3G_CI01085_Zatta |  | CI01085 | ZATTA | YAMOUSSOUKRO | YAMOUSSOUKRO | DISTRICT AUTONOME YAMOUSSOUKRO | 1 | N/A | 3 | -5.406778 | 6.883333 | Autostable | 72 | 40850 | 3G | NODEB | YAMRNC2 | 0 | 2101 | 0 | 0 | 57.3 | 1999 x 429 x 196 | ASI4517R3v18 | 44.7 | 17 | 900 | N/A | N/A | 65° | 7,5° | CIE |  |  | FH | 42678 | 6.883333,-5.406778
2021 | Mai | Mtn | CI02909 | 3G_CI02909_BIETRYSAMCO |  | CI02909 | PORT-BOUET | ABIDJAN | ABIDJAN | DISTRICT AUTONOME ABIDJAN | 1 | N/A | 9 | -3.97778 | 5.28056 | Haubané | 21 | 59092 | 3G | NODEB | RNCTC | 240 | 2062 | 0 | 4 | 15 | 1999 x 429 x 196 | ASI4517R3v18 | 43 | 17 | 2100 | N/A | N/A | 65° | 7,5° | CIE |  |  | FO | 43561 | 5.28056,-3.97778
2021 | Mai | Mtn | CI00174 | 3G_CI00174_CMT |  | CI00174 | TREICHVILLE | ABIDJAN | ABIDJAN | DISTRICT AUTONOME ABIDJAN | 1 | N/A | 12 | -4.00383 | 5.306444 | Haubané | 24 | 31742 | 3G | NODEB | BGVRNC1 | 208 | 2091 | 0 | 6 | 57.3 | 1999 x 429 x 196 | ASI4517R3v18 | 44.2 | 17 | 2100 | N/A | N/A | 65° | 7,5° | CIE |  |  | FO | 41244 | 5.306444,-4.00383
2021 | Mai | Mtn | CI02909 | 3G_CI02909_BIETRYSAMCO |  | CI02909 | PORT-BOUET | ABIDJAN | ABIDJAN | DISTRICT AUTONOME ABIDJAN | 1 | N/A | 9 | -3.97778 | 5.28056 | Haubané | 21 | 59093 | 3G | NODEB | RNCTC | 0 | 2062 | 0 | 4 | 15 | 1999 x 429 x 196 | ASI4517R3v18 | 43 | 17 | 2100 | N/A | N/A | 65° | 7,5° | CIE |  |  | FO | 43561 | 5.28056,-3.97778
2021 | Mai | Mtn | CI01085 | 3G_CI01085_Zatta |  | CI01085 | ZATTA | YAMOUSSOUKRO | YAMOUSSOUKRO | DISTRICT AUTONOME YAMOUSSOUKRO | 1 | N/A | 3 | -5.406778 | 6.883333 | Autostable | 72 | 40851 | 3G | NODEB | YAMRNC2 | 145 | 2101 | 0 | 0 | 57.3 | 1999 x 429 x 196 | ASI4517R3v18 | 44.7 | 17 | 900 | N/A | N/A | 65° | 7,5° | CIE |  |  | FH | 42678 | 6.883333,-5.406778
2021 | Mai | Mtn | CI02483 | 3G_CI02483_AboboAnyama |  | CI02483 | ANYAMA | ABIDJAN | ABIDJAN | DISTRICT AUTONOME ABIDJAN | 1 | N/A | 12 | -4.045111 | 5.469944 | Autostable | 35 | 24838 | 3G | NODEB | YOPRNC1 | 185 | 2083 | 0 | 4 | 57.3 | 1999 x 429 x 196 | ASI4517R3v18 | 44.7 | 17 | 900 | N/A | N/A | 65° | 7,5° | CIE |  |  | FH | 42605 | 5.469944,-4.045111
2021 | Mai | Mtn | CI00174 | 3G_CI00174_CMT |  | CI00174 | TREICHVILLE | ABIDJAN | ABIDJAN | DISTRICT AUTONOME ABIDJAN | 1 | N/A | 12 | -4.00383 | 5.306444 | Haubané | 24 | 31743 | 3G | NODEB | BGVRNC1 | 0 | 2091 | 0 | 6 | 57.3 | 1999 x 429 x 196 | ASI4517R3v18 | 44.2 | 17 | 2100 | N/A | N/A | 65° | 7,5° | CIE |  |  | FO | 41244 | 5.306444,-4.00383
2021 | Mai | Mtn | CI02909 | 3G_CI02909_BIETRYSAMCO |  | CI02909 | PORT-BOUET | ABIDJAN | ABIDJAN | DISTRICT AUTONOME ABIDJAN | 1 | N/A | 9 | -3.97778 | 5.28056 | Haubané | 21 | 59094 | 3G | NODEB | RNCTC | 120 | 2062 | 0 | 4 | 15 | 1999 x 429 x 196 | ASI4517R3v18 | 43 | 17 | 2100 | N/A | N/A | 65° | 7,5° | CIE |  |  | FO | 43561 | 5.28056,-3.97778
2021 | Mai | Mtn | CI01085 | 3G_CI01085_Zatta |  | CI01085 | ZATTA | YAMOUSSOUKRO | YAMOUSSOUKRO | DISTRICT AUTONOME YAMOUSSOUKRO | 1 | N/A | 3 | -5.406778 | 6.883333 | Autostable | 72 | 40852 | 3G | NODEB | YAMRNC2 | 240 | 2101 | 0 | 0 | 57.3 | 1999 x 429 x 196 | ASI4517R3v18 | 44.7 | 17 | 900 | N/A | N/A | 65° | 7,5° | CIE |  |  | FH | 42678 | 6.883333,-5.406778
2021 | Mai | Mtn | CI02483 | 3G_CI02483_AboboAnyama |  | CI02483 | ANYAMA | ABIDJAN | ABIDJAN | DISTRICT AUTONOME ABIDJAN | 1 | N/A | 12 | -4.045111 | 5.469944 | Autostable | 35 | 24839 | 3G | NODEB | YOPRNC1 | 320 | 2083 | 0 | 6 | 57.3 | 1999 x 429 x 196 | ASI4517R3v18 | 44.2 | 17 | 900 | N/A | N/A | 65° | 7,5° | CIE |  |  | FH | 42605 | 5.469944,-4.045111
2021 | Mai | Mtn | CI00174 | 3G_CI00174_CMT |  | CI00174 | TREICHVILLE | ABIDJAN | ABIDJAN | DISTRICT AUTONOME ABIDJAN | 1 | N/A | 12 | -4.00383 | 5.306444 | Haubané | 24 | 31744 | 3G | NODEB | BGVRNC1 | 105 | 2091 | 0 | 6 | 57.3 | 1999 x 429 x 196 | ASI4517R3v18 | 44.2 | 17 | 2100 | N/A | N/A | 65° | 7,5° | CIE |  |  | FO | 41244 | 5.306444,-4.00383
2021 | Mai | Mtn | CI02909 | 3G_CI02909_BIETRYSAMCO |  | CI02909 | PORT-BOUET | ABIDJAN | ABIDJAN | DISTRICT AUTONOME ABIDJAN | 1 | N/A | 9 | -3.97778 | 5.28056 | Haubané | 21 | 59095 | 3G | NODEB | RNCTC | 240 | 2062 | 0 | 4 | 15 | 1999 x 429 x 196 | ASI4517R3v18 | 43 | 17 | 2100 | N/A | N/A | 65° | 7,5° | CIE |  |  | FO | 43561 | 5.28056,-3.97778
2021 | Mai | Mtn | CI01203 | 3G_CI01203_BouafleSolibra |  | CI01203 | BOUAFLE | BOUAFLE | BOUAFLE | MARAHOUE | 1 | N/A | 9 | -5.74833333333333 | 6.97913888888889 | Autostable | 46 | 42030 | 3G | NODEB | YAMRNC2 | 0 | 2101 | 0 | 4 | 34 | 1999 x 429 x 196 | ASI4517R3v18 | 46 | 17 | 2100 | N/A | N/A | 65° | 7,5° | CIE |  |  | FH | 42515 | 6.97913888888889,-5.74833333333333
2021 | Mai | Mtn | CI00436 | 3G_CI00436_AboboBC |  | CI00436 | ABOBO | ABIDJAN | ABIDJAN | DISTRICT AUTONOME ABIDJAN | 1 | N/A | 12 | -4.02333333333333 | 5.45027777777778 | Autostable | 32 | 4369 | 3G | NODEB | YOPRNC1 | 240 | 2083 | 0 | 2 | 57.3 | 1999 x 429 x 196 | ASI4517R3v18 | 46 | 17 | 900 | N/A | N/A | 65° | 7,5° | CIE |  |  | FO | 41569 | 5.45027777777778,-4.02333333333333
2021 | Mai | Mtn | CI00174 | 3G_CI00174_CMT |  | CI00174 | TREICHVILLE | ABIDJAN | ABIDJAN | DISTRICT AUTONOME ABIDJAN | 1 | N/A | 12 | -4.00383 | 5.306444 | Haubané | 24 | 31745 | 3G | NODEB | BGVRNC1 | 208 | 2091 | 0 | 6 | 57.3 | 1999 x 429 x 196 | ASI4517R3v18 | 44.2 | 17 | 2100 | N/A | N/A | 65° | 7,5° | CIE |  |  | FO | 41244 | 5.306444,-4.00383
2021 | Mai | Mtn | CI01203 | 3G_CI01203_BouafleSolibra |  | CI01203 | BOUAFLE | BOUAFLE | BOUAFLE | MARAHOUE | 1 | N/A | 9 | -5.74833333333333 | 6.97913888888889 | Autostable | 46 | 42031 | 3G | NODEB | YAMRNC2 | 120 | 2101 | 0 | 4 | 34 | 1999 x 429 x 196 | ASI4517R3v18 | 46 | 17 | 2100 | N/A | N/A | 65° | 7,5° | CIE |  |  | FH | 42515 | 6.97913888888889,-5.74833333333333
2021 | Mai | Mtn | CI02422 | 3G_CI02422_AboboNanan |  | CI02422 | ABOBO | ABIDJAN | ABIDJAN | DISTRICT AUTONOME ABIDJAN | 1 | N/A | 12 | -4.07528 | 5.46444 | Autostable | 55 | 24227 | 3G | NODEB | YOPRNC1 | 15 | 2083 | 0 | 6 | 57.3 | 1999 x 429 x 196 | ASI4517R3v18 | 44.7 | 17 | 900 | N/A | N/A | 65° | 7,5° | CIE |  |  | FH | 42542 | 5.46444,-4.07528
2021 | Mai | Mtn | CI00448 | 3G_CI00448_SitaTreich |  | CI00448 | TREICHVILLE | ABIDJAN | ABIDJAN | DISTRICT AUTONOME ABIDJAN | 1 | N/A | 12 | -4.01338 | 5.3013 | Mat | 24 | 34480 | 3G | NODEB | BGVRNC1 | 0 | 2091 | 0 | 8 | 57.3 | 1999 x 429 x 196 | ASI4517R3v18 | 46 | 17 | 2100 | N/A | N/A | 65° | 7,5° | CIE |  |  | FO | 41244 | 5.3013,-4.01338
2021 | Mai | Mtn | CI02849 | 3G_CI02849_BIETRYNIFA |  | CI02849 | MARCORY | ABIDJAN | ABIDJAN | DISTRICT AUTONOME ABIDJAN | 1 | N/A | 12 | -3.975769 | 5.275556 | Haubané | 21 | 58490 | 3G | NODEB | RNCTC | 0 | 2062 | 0 | 3 | 15 | 1999 x 429 x 196 | ASI4517R3v18 | 46 | 17 | 2100 | N/A | N/A | 65° | 7,5° | CIE |  |  | FO | 43561 | 5.275556,-3.975769
2021 | Mai | Mtn | CI01203 | 3G_CI01203_BouafleSolibra |  | CI01203 | BOUAFLE | BOUAFLE | BOUAFLE | MARAHOUE | 1 | N/A | 9 | -5.74833333333333 | 6.97913888888889 | Autostable | 46 | 42032 | 3G | NODEB | YAMRNC2 | 220 | 2101 | 0 | 4 | 34 | 1999 x 429 x 196 | ASI4517R3v18 | 46 | 17 | 2100 | N/A | N/A | 65° | 7,5° | CIE |  |  | FH | 42515 | 6.97913888888889,-5.74833333333333
2021 | Mai | Mtn | CI02422 | 3G_CI02422_AboboNanan |  | CI02422 | ABOBO | ABIDJAN | ABIDJAN | DISTRICT AUTONOME ABIDJAN | 1 | N/A | 12 | -4.07528 | 5.46444 | Autostable | 55 | 24228 | 3G | NODEB | YOPRNC1 | 105 | 2083 | 0 | 6 | 57.3 | 1999 x 429 x 196 | ASI4517R3v18 | 44.7 | 17 | 900 | N/A | N/A | 65° | 7,5° | CIE |  |  | FH | 42542 | 5.46444,-4.07528
2021 | Mai | Mtn | CI00448 | 3G_CI00448_SitaTreich |  | CI00448 | TREICHVILLE | ABIDJAN | ABIDJAN | DISTRICT AUTONOME ABIDJAN | 1 | N/A | 12 | -4.01338 | 5.3013 | Mat | 24 | 34481 | 3G | NODEB | BGVRNC1 | 120 | 2091 | 0 | 8 | 57.3 | 1999 x 429 x 196 | ASI4517R3v18 | 44.2 | 17 | 2100 | N/A | N/A | 65° | 7,5° | CIE |  |  | FO | 41244 | 5.3013,-4.01338
2021 | Mai | Mtn | CI02849 | 3G_CI02849_BIETRYNIFA |  | CI02849 | MARCORY | ABIDJAN | ABIDJAN | DISTRICT AUTONOME ABIDJAN | 1 | N/A | 12 | -3.975769 | 5.275556 | Haubané | 21 | 58491 | 3G | NODEB | RNCTC | 120 | 2062 | 0 | 3 | 15 | 1999 x 429 x 196 | ASI4517R3v18 | 46 | 17 | 2100 | N/A | N/A | 65° | 7,5° | CIE |  |  | FO | 43561 | 5.275556,-3.975769
2021 | Mai | Mtn | CI01203 | 3G_CI01203_BouafleSolibra |  | CI01203 | BOUAFLE | BOUAFLE | BOUAFLE | MARAHOUE | 1 | N/A | 9 | -5.74833333333333 | 6.97913888888889 | Autostable | 46 | 42033 | 3G | NODEB | YAMRNC2 | 0 | 2101 | 0 | 4 | 34 | 1999 x 429 x 196 | ASI4517R3v18 | 46 | 17 | 2100 | N/A | N/A | 65° | 7,5° | CIE |  |  | FH | 42515 | 6.97913888888889,-5.74833333333333
2021 | Mai | Mtn | CI02422 | 3G_CI02422_AboboNanan |  | CI02422 | ABOBO | ABIDJAN | ABIDJAN | DISTRICT AUTONOME ABIDJAN | 1 | N/A | 12 | -4.07528 | 5.46444 | Autostable | 55 | 24229 | 3G | NODEB | YOPRNC1 | 210 | 2083 | 0 | 6 | 57.3 | 1999 x 429 x 196 | ASI4517R3v18 | 43 | 17 | 900 | N/A | N/A | 65° | 7,5° | CIE |  |  | FH | 42542 | 5.46444,-4.07528
2021 | Mai | Mtn | CI00448 | 3G_CI00448_SitaTreich |  | CI00448 | TREICHVILLE | ABIDJAN | ABIDJAN | DISTRICT AUTONOME ABIDJAN | 1 | N/A | 12 | -4.01338 | 5.3013 | Mat | 24 | 34482 | 3G | NODEB | BGVRNC1 | 300 | 2091 | 0 | 8 | 57.3 | 1999 x 429 x 196 | ASI4517R3v18 | 46 | 17 | 2100 | N/A | N/A | 65° | 7,5° | CIE |  |  | FO | 41244 | 5.3013,-4.01338
2021 | Mai | Mtn | CI01203 | 3G_CI01203_BouafleSolibra |  | CI01203 | BOUAFLE | BOUAFLE | BOUAFLE | MARAHOUE | 1 | N/A | 9 | -5.74833333333333 | 6.97913888888889 | Autostable | 46 | 42034 | 3G | NODEB | YAMRNC2 | 120 | 2101 | 0 | 4 | 34 | 1999 x 429 x 196 | ASI4517R3v18 | 46 | 17 | 2100 | N/A | N/A | 65° | 7,5° | CIE |  |  | FH | 42515 | 6.97913888888889,-5.74833333333333
2021 | Mai | Mtn | CI00347 | 3G_CI00347_AkekoiExt |  | CI00347 | ABOBO | ABIDJAN | ABIDJAN | DISTRICT AUTONOME ABIDJAN | 1 | N/A | 12 | -4.01355555555556 | 5.44947222222222 | Haubané | 21.7 | 3479 | 3G | NODEB | YOPRNC1 | 220 | 2083 | 0 | 2 | 57.3 | 1999 x 429 x 196 | ASI4517R3v18 | 44.7 | 17 | 900 | N/A | N/A | 65° | 7,5° | CIE |  |  | FO | 41569 | 5.44947222222222,-4.01355555555556
2021 | Mai | Mtn | CI02849 | 3G_CI02849_BIETRYNIFA |  | CI02849 | MARCORY | ABIDJAN | ABIDJAN | DISTRICT AUTONOME ABIDJAN | 1 | N/A | 12 | -3.975769 | 5.275556 | Haubané | 21 | 58492 | 3G | NODEB | RNCTC | 240 | 2062 | 0 | 3 | 15 | 1999 x 429 x 196 | ASI4517R3v18 | 46 | 17 | 2100 | N/A | N/A | 65° | 7,5° | CIE |  |  | FO | 43561 | 5.275556,-3.975769
2021 | Mai | Mtn | CI00448 | 3G_CI00448_SitaTreich |  | CI00448 | TREICHVILLE | ABIDJAN | ABIDJAN | DISTRICT AUTONOME ABIDJAN | 1 | N/A | 12 | -4.01338 | 5.3013 | Mat | 24 | 34483 | 3G | NODEB | BGVRNC1 | 0 | 2091 | 0 | 8 | 57.3 | 1999 x 429 x 196 | ASI4517R3v18 | 44.2 | 17 | 2100 | N/A | N/A | 65° | 7,5° | CIE |  |  | FO | 41244 | 5.3013,-4.01338
2021 | Mai | Mtn | CI02491 | 3G_CI02491_AnyamaAdjame |  | CI02491 | ANYAMA | ABIDJAN | ABIDJAN | DISTRICT AUTONOME ABIDJAN | 1 | N/A | 12 | -4.035117 | 5.48775 | Autostable | 55 | 24917 | 3G | NODEB | YOPRNC1 | 35 | 2083 | 0 | 4 | 57.3 | 1999 x 429 x 196 | ASI4517R3v18 | 44.7 | 17 | 900 | N/A | N/A | 65° | 7,5° | CIE |  |  | FH | 42576 | 5.48775,-4.035117
2021 | Mai | Mtn | CI01203 | 3G_CI01203_BouafleSolibra |  | CI01203 | BOUAFLE | BOUAFLE | BOUAFLE | MARAHOUE | 1 | N/A | 9 | -5.74833333333333 | 6.97913888888889 | Autostable | 46 | 42035 | 3G | NODEB | YAMRNC2 | 220 | 2101 | 0 | 4 | 34 | 1999 x 429 x 196 | ASI4517R3v18 | 46 | 17 | 2100 | N/A | N/A | 65° | 7,5° | CIE |  |  | FH | 42515 | 6.97913888888889,-5.74833333333333
2021 | Mai | Mtn | CI02849 | 3G_CI02849_BIETRYNIFA |  | CI02849 | MARCORY | ABIDJAN | ABIDJAN | DISTRICT AUTONOME ABIDJAN | 1 | N/A | 12 | -3.975769 | 5.275556 | Haubané | 21 | 58493 | 3G | NODEB | RNCTC | 0 | 2062 | 0 | 3 | 15 | 1999 x 429 x 196 | ASI4517R3v18 | 46 | 17 | 2100 | N/A | N/A | 65° | 7,5° | CIE |  |  | FO | 43561 | 5.275556,-3.975769
2021 | Mai | Mtn | CI01251 | 3G_CI01251_Yakro100Lgts |  | CI01251 | YAMOUSSOUKRO | YAMOUSSOUKRO | YAMOUSSOUKRO | DISTRICT AUTONOME YAMOUSSOUKRO | 1 | N/A | 9 | -5.23591666666667 | 6.82538888888889 | Autostable | 36 | 42510 | 3G | NODEB | YAMRNC2 | 40 | 2101 | 0 | 4 | 57.3 | 1999 x 429 x 196 | ASI4517R3v18 | 43 | 17 | 2100 | N/A | N/A | 65° | 7,5° | CIE |  |  | FO | 41526 | 6.82538888888889,-5.23591666666667
2021 | Mai | Mtn | CI02491 | 3G_CI02491_AnyamaAdjame |  | CI02491 | ANYAMA | ABIDJAN | ABIDJAN | DISTRICT AUTONOME ABIDJAN | 1 | N/A | 12 | -4.035117 | 5.48775 | Autostable | 55 | 24918 | 3G | NODEB | YOPRNC1 | 180 | 2083 | 0 | 6 | 57.3 | 1999 x 429 x 196 | ASI4517R3v18 | 44.7 | 17 | 900 | N/A | N/A | 65° | 7,5° | CIE |  |  | FH | 42576 | 5.48775,-4.035117
2021 | Mai | Mtn | CI00448 | 3G_CI00448_SitaTreich |  | CI00448 | TREICHVILLE | ABIDJAN | ABIDJAN | DISTRICT AUTONOME ABIDJAN | 1 | N/A | 12 | -4.01338 | 5.3013 | Mat | 24 | 34484 | 3G | NODEB | BGVRNC1 | 120 | 2091 | 0 | 8 | 57.3 | 1999 x 429 x 196 | ASI4517R3v18 | 44.2 | 17 | 2100 | N/A | N/A | 65° | 7,5° | CIE |  |  | FO | 41244 | 5.3013,-4.01338
2021 | Mai | Mtn | CI02849 | 3G_CI02849_BIETRYNIFA |  | CI02849 | MARCORY | ABIDJAN | ABIDJAN | DISTRICT AUTONOME ABIDJAN | 1 | N/A | 12 | -3.975769 | 5.275556 | Haubané | 21 | 58494 | 3G | NODEB | RNCTC | 120 | 2062 | 0 | 3 | 15 | 1999 x 429 x 196 | ASI4517R3v18 | 46 | 17 | 2100 | N/A | N/A | 65° | 7,5° | CIE |  |  | FO | 43561 | 5.275556,-3.975769
2021 | Mai | Mtn | CI01251 | 3G_CI01251_Yakro100Lgts |  | CI01251 | YAMOUSSOUKRO | YAMOUSSOUKRO | YAMOUSSOUKRO | DISTRICT AUTONOME YAMOUSSOUKRO | 1 | N/A | 9 | -5.23591666666667 | 6.82538888888889 | Autostable | 36 | 42511 | 3G | NODEB | YAMRNC2 | 130 | 2101 | 0 | 4 | 57.3 | 1999 x 429 x 196 | ASI4517R3v18 | 43 | 17 | 2100 | N/A | N/A | 65° | 7,5° | CIE |  |  | FO | 41526 | 6.82538888888889,-5.23591666666667
2021 | Mai | Mtn | CI00448 | 3G_CI00448_SitaTreich |  | CI00448 | TREICHVILLE | ABIDJAN | ABIDJAN | DISTRICT AUTONOME ABIDJAN | 1 | N/A | 12 | -4.01338 | 5.3013 | Mat | 24 | 34485 | 3G | NODEB | BGVRNC1 | 300 | 2091 | 0 | 8 | 57.3 | 1999 x 429 x 196 | ASI4517R3v18 | 44.2 | 17 | 2100 | N/A | N/A | 65° | 7,5° | CIE |  |  | FO | 41244 | 5.3013,-4.01338
2021 | Mai | Mtn | CI02491 | 3G_CI02491_AnyamaAdjame |  | CI02491 | ANYAMA | ABIDJAN | ABIDJAN | DISTRICT AUTONOME ABIDJAN | 1 | N/A | 12 | -4.035117 | 5.48775 | Autostable | 55 | 24919 | 3G | NODEB | YOPRNC1 | 285 | 2083 | 0 | 6 | 57.3 | 1999 x 429 x 196 | ASI4517R3v18 | 44.7 | 17 | 900 | N/A | N/A | 65° | 7,5° | CIE |  |  | FH | 42576 | 5.48775,-4.035117
2021 | Mai | Mtn | CI01251 | 3G_CI01251_Yakro100Lgts |  | CI01251 | YAMOUSSOUKRO | YAMOUSSOUKRO | YAMOUSSOUKRO | DISTRICT AUTONOME YAMOUSSOUKRO | 1 | N/A | 9 | -5.23591666666667 | 6.82538888888889 | Autostable | 36 | 42512 | 3G | NODEB | YAMRNC2 | 270 | 2101 | 0 | 4 | 57.3 | 1999 x 429 x 196 | ASI4517R3v18 | 46 | 17 | 2100 | N/A | N/A | 65° | 7,5° | CIE |  |  | FO | 41526 | 6.82538888888889,-5.23591666666667
2021 | Mai | Mtn | CI02849 | 3G_CI02849_BIETRYNIFA |  | CI02849 | MARCORY | ABIDJAN | ABIDJAN | DISTRICT AUTONOME ABIDJAN | 1 | N/A | 12 | -3.975769 | 5.275556 | Haubané | 21 | 58495 | 3G | NODEB | RNCTC | 240 | 2062 | 0 | 3 | 15 | 1999 x 429 x 196 | ASI4517R3v18 | 46 | 17 | 2100 | N/A | N/A | 65° | 7,5° | CIE |  |  | FO | 43561 | 5.275556,-3.975769
2021 | Mai | Mtn | CI01357 | 3G_CI01357_CocodyDanga |  | CI01357 | COCODY | ABIDJAN | ABIDJAN | DISTRICT AUTONOME ABIDJAN | 1 | N/A | 12 | -4.005425 | 5.33916666666667 | Autostable | 32 | 43570 | 3G | NODEB | BGVRNC1 | 30 | 2091 | 0 | 6 | 57.3 | 1999 x 429 x 196 | ASI4517R3v18 | 44.2 | 17 | 2100 | N/A | N/A | 65° | 7,5° | CIE |  |  | FO | 41244 | 5.33916666666667,-4.005425
2021 | Mai | Mtn | CI02492 | 3G_CI02492_AnyamaNQ |  | CI02492 | ANYAMA | ABIDJAN | ABIDJAN | DISTRICT AUTONOME ABIDJAN | 1 | N/A | 12 | -4.045694 | 5.504472 | Autostable | 55 | 24927 | 3G | NODEB | YOPRNC1 | 35 | 2083 | 0 | 2 | 57.3 | 1999 x 429 x 196 | ASI4517R3v18 | 44.7 | 17 | 900 | N/A | N/A | 65° | 7,5° | CIE |  |  | FH | 42576 | 5.504472,-4.045694
2021 | Mai | Mtn | CI01251 | 3G_CI01251_Yakro100Lgts |  | CI01251 | YAMOUSSOUKRO | YAMOUSSOUKRO | YAMOUSSOUKRO | DISTRICT AUTONOME YAMOUSSOUKRO | 1 | N/A | 9 | -5.23591666666667 | 6.82538888888889 | Autostable | 36 | 42513 | 3G | NODEB | YAMRNC2 | 40 | 2101 | 0 | 4 | 57.3 | 1999 x 429 x 196 | ASI4517R3v18 | 43 | 17 | 2100 | N/A | N/A | 65° | 7,5° | CIE |  |  | FO | 41526 | 6.82538888888889,-5.23591666666667
2021 | Mai | Mtn | CI01357 | 3G_CI01357_CocodyDanga |  | CI01357 | COCODY | ABIDJAN | ABIDJAN | DISTRICT AUTONOME ABIDJAN | 1 | N/A | 12 | -4.005425 | 5.33916666666667 | Autostable | 32 | 43571 | 3G | NODEB | BGVRNC1 | 130 | 2091 | 0 | 6 | 57.3 | 1999 x 429 x 196 | ASI4517R3v18 | 44.2 | 17 | 2100 | N/A | N/A | 65° | 7,5° | CIE |  |  | FO | 41244 | 5.33916666666667,-4.005425
2021 | Mai | Mtn | CI02849 | 3G_CI02849_BIETRYNIFA |  | CI02849 | MARCORY | ABIDJAN | ABIDJAN | DISTRICT AUTONOME ABIDJAN | 1 | N/A | 12 | -3.975769 | 5.275556 | Haubané | 21 | 58496 | 3G | NODEB | RNCTC | 0 | 2062 | 0 | 3 | 15 | 1999 x 429 x 196 | ASI4517R3v18 | 46 | 17 | 2100 | N/A | N/A | 65° | 7,5° | CIE |  |  | FO | 43561 | 5.275556,-3.975769
2021 | Mai | Mtn | CI02492 | 3G_CI02492_AnyamaNQ |  | CI02492 | ANYAMA | ABIDJAN | ABIDJAN | DISTRICT AUTONOME ABIDJAN | 1 | N/A | 12 | -4.045694 | 5.504472 | Autostable | 55 | 24928 | 3G | NODEB | YOPRNC1 | 155 | 2083 | 0 | 6 | 57.3 | 1999 x 429 x 196 | ASI4517R3v18 | 44.7 | 17 | 900 | N/A | N/A | 65° | 7,5° | CIE |  |  | FH | 42576 | 5.504472,-4.045694
2021 | Mai | Mtn | CI01251 | 3G_CI01251_Yakro100Lgts |  | CI01251 | YAMOUSSOUKRO | YAMOUSSOUKRO | YAMOUSSOUKRO | DISTRICT AUTONOME YAMOUSSOUKRO | 1 | N/A | 9 | -5.23591666666667 | 6.82538888888889 | Autostable | 36 | 42514 | 3G | NODEB | YAMRNC2 | 130 | 2101 | 0 | 4 | 57.3 | 1999 x 429 x 196 | ASI4517R3v18 | 43 | 17 | 2100 | N/A | N/A | 65° | 7,5° | CIE |  |  | FO | 41526 | 6.82538888888889,-5.23591666666667
2021 | Mai | Mtn | CI02492 | 3G_CI02492_AnyamaNQ |  | CI02492 | ANYAMA | ABIDJAN | ABIDJAN | DISTRICT AUTONOME ABIDJAN | 1 | N/A | 12 | -4.045694 | 5.504472 | Autostable | 55 | 24929 | 3G | NODEB | YOPRNC1 | 255 | 2083 | 0 | 4 | 57.3 | 1999 x 429 x 196 | ASI4517R3v18 | 43 | 17 | 900 | N/A | N/A | 65° | 7,5° | CIE |  |  | FH | 42576 | 5.504472,-4.045694
2021 | Mai | Mtn | CI02849 | 3G_CI02849_BIETRYNIFA |  | CI02849 | MARCORY | ABIDJAN | ABIDJAN | DISTRICT AUTONOME ABIDJAN | 1 | N/A | 12 | -3.975769 | 5.275556 | Haubané | 21 | 58497 | 3G | NODEB | RNCTC | 120 | 2062 | 0 | 3 | 15 | 1999 x 429 x 196 | ASI4517R3v18 | 46 | 17 | 2100 | N/A | N/A | 65° | 7,5° | CIE |  |  | FO | 43561 | 5.275556,-3.975769
2021 | Mai | Mtn | CI00985 | 3G_CI00985_AnyamaZonssokoi |  | CI00985 | ANYAMA | ABIDJAN | ABIDJAN | DISTRICT AUTONOME ABIDJAN | 1 | N/A | 12 | -4.04980555555556 | 5.498 | Autostable | 36 | 9857 | 3G | NODEB | YOPRNC1 | 0 | 2083 | 6 | 0 | 57.3 | 1999 x 429 x 196 | ASI4517R3v18 | 44.7 | 17 | 900 | N/A | N/A | 65° | 7,5° | CIE |  |  | FO | 41244 | 5.498,-4.04980555555556
2021 | Mai | Mtn | CI01251 | 3G_CI01251_Yakro100Lgts |  | CI01251 | YAMOUSSOUKRO | YAMOUSSOUKRO | YAMOUSSOUKRO | DISTRICT AUTONOME YAMOUSSOUKRO | 1 | N/A | 9 | -5.23591666666667 | 6.82538888888889 | Autostable | 36 | 42515 | 3G | NODEB | YAMRNC2 | 270 | 2101 | 0 | 4 | 57.3 | 1999 x 429 x 196 | ASI4517R3v18 | 46 | 17 | 2100 | N/A | N/A | 65° | 7,5° | CIE |  |  | FO | 41526 | 6.82538888888889,-5.23591666666667
2021 | Mai | Mtn | CI02849 | 3G_CI02849_BIETRYNIFA |  | CI02849 | MARCORY | ABIDJAN | ABIDJAN | DISTRICT AUTONOME ABIDJAN | 1 | N/A | 12 | -3.975769 | 5.275556 | Haubané | 21 | 58498 | 3G | NODEB | RNCTC | 240 | 2062 | 0 | 3 | 15 | 1999 x 429 x 196 | ASI4517R3v18 | 46 | 17 | 2100 | N/A | N/A | 65° | 7,5° | CIE |  |  | FO | 43561 | 5.275556,-3.975769
2021 | Mai | Mtn | CI00985 | 3G_CI00985_AnyamaZonssokoi |  | CI00985 | ANYAMA | ABIDJAN | ABIDJAN | DISTRICT AUTONOME ABIDJAN | 1 | N/A | 12 | -4.04980555555556 | 5.498 | Autostable | 36 | 9858 | 3G | NODEB | YOPRNC1 | 90 | 2083 | 6 | 0 | 57.3 | 1999 x 429 x 196 | ASI4517R3v18 | 44.7 | 17 | 900 | N/A | N/A | 65° | 7,5° | CIE |  |  | FO | 41244 | 5.498,-4.04980555555556
2021 | Mai | Mtn | CI02623 | 3G_CI02623_AdjouffouEFYM |  | CI02623 | PORT-BOUET | ABIDJAN | ABIDJAN | DISTRICT AUTONOME ABIDJAN | 1 | N/A | 9 | -3.907794 | 5.249729 | Autostable | 32 | 56230 | 3G | NODEB | RNCTC | 0 | 2062 | 0 | 8 | 29 | 1999 x 429 x 196 | ASI4517R3v18 | 44 | 17 | 2100 | N/A | N/A | 65° | 7,5° | CIE |  |  | FO | 43559 | 5.249729,-3.907794
2021 | Mai | Mtn | CI01357 | 3G_CI01357_CocodyDanga |  | CI01357 | COCODY | ABIDJAN | ABIDJAN | DISTRICT AUTONOME ABIDJAN | 1 | N/A | 12 | -4.005425 | 5.33916666666667 | Autostable | 32 | 43572 | 3G | NODEB | BGVRNC1 | 230 | 2091 | 0 | 6 | 57.3 | 1999 x 429 x 196 | ASI4517R3v18 | 44.2 | 17 | 2100 | N/A | N/A | 65° | 7,5° | CIE |  |  | FO | 41244 | 5.33916666666667,-4.005425
2021 | Mai | Mtn | CI01700 | 3G_CI01700_Angbovia |  | CI01700 | ANGBOVIA | BOUAFLE | BOUAFLE | MARAHOUE | 1 | N/A | 3 | -5.52819444444444 | 7.03594444444444 | Autostable | 84 | 47000 | 3G | NODEB | YAMRNC2 | 0 | 2101 | 0 | 0 | 57.3 | 1999 x 429 x 196 | ASI4517R3v18 | 44.2 | 17 | 900 | N/A | N/A | 65° | 7,5° | CIE |  |  | FH | 42544 | 7.03594444444444,-5.52819444444444
2021 | Mai | Mtn | CI02623 | 3G_CI02623_AdjouffouEFYM |  | CI02623 | PORT-BOUET | ABIDJAN | ABIDJAN | DISTRICT AUTONOME ABIDJAN | 1 | N/A | 9 | -3.907794 | 5.249729 | Autostable | 32 | 56231 | 3G | NODEB | RNCTC | 240 | 2062 | 0 | 8 | 29 | 1999 x 429 x 196 | ASI4517R3v18 | 44 | 17 | 2100 | N/A | N/A | 65° | 7,5° | CIE |  |  | FO | 43559 | 5.249729,-3.907794
2021 | Mai | Mtn | CI00985 | 3G_CI00985_AnyamaZonssokoi |  | CI00985 | ANYAMA | ABIDJAN | ABIDJAN | DISTRICT AUTONOME ABIDJAN | 1 | N/A | 12 | -4.04980555555556 | 5.498 | Autostable | 36 | 9859 | 3G | NODEB | YOPRNC1 | 230 | 2083 | 6 | 0 | 57.3 | 1999 x 429 x 196 | ASI4517R3v18 | 44.7 | 17 | 900 | N/A | N/A | 65° | 7,5° | CIE |  |  | FO | 41244 | 5.498,-4.04980555555556
2021 | Mai | Mtn | CI01700 | 3G_CI01700_Angbovia |  | CI01700 | ANGBOVIA | BOUAFLE | BOUAFLE | MARAHOUE | 1 | N/A | 3 | -5.52819444444444 | 7.03594444444444 | Autostable | 84 | 47001 | 3G | NODEB | YAMRNC2 | 120 | 2101 | 0 | 0 | 57.3 | 1999 x 429 x 196 | ASI4517R3v18 | 46 | 17 | 900 | N/A | N/A | 65° | 7,5° | CIE |  |  | FH | 42544 | 7.03594444444444,-5.52819444444444
2021 | Mai | Mtn | CI01357 | 3G_CI01357_CocodyDanga |  | CI01357 | COCODY | ABIDJAN | ABIDJAN | DISTRICT AUTONOME ABIDJAN | 1 | N/A | 12 | -4.005425 | 5.33916666666667 | Autostable | 32 | 43573 | 3G | NODEB | BGVRNC1 | 30 | 2091 | 0 | 6 | 57.3 | 1999 x 429 x 196 | ASI4517R3v18 | 44.2 | 17 | 2100 | N/A | N/A | 65° | 7,5° | CIE |  |  | FO | 41244 | 5.33916666666667,-4.005425
2021 | Mai | Mtn | CI02623 | 3G_CI02623_AdjouffouEFYM |  | CI02623 | PORT-BOUET | ABIDJAN | ABIDJAN | DISTRICT AUTONOME ABIDJAN | 1 | N/A | 9 | -3.907794 | 5.249729 | Autostable | 32 | 56232 | 3G | NODEB | RNCTC | 120 | 2062 | 0 | 8 | 29 | 1999 x 429 x 196 | ASI4517R3v18 | 44 | 17 | 2100 | N/A | N/A | 65° | 7,5° | CIE |  |  | FO | 43559 | 5.249729,-3.907794
2021 | Mai | Mtn | CI02512 | 3G_CI02512_EBIMPE |  | CI02512 | ANYAMA | ABIDJAN | ABIDJAN | DISTRICT AUTONOME ABIDJAN | 1 | N/A | 12 | -4.083 | 5.496389 | Autostable | 36 | 25127 | 3G | NODEB | YOPRNC1 | 20 | 2083 | 0 | 2 | 57.3 | 1999 x 429 x 196 | ASI4517R3v18 | 44.7 | 17 | 900 | N/A | N/A | 65° | 7,5° | CIE |  |  | FH | 42682 | 5.496389,-4.083
2021 | Mai | Mtn | CI01700 | 3G_CI01700_Angbovia |  | CI01700 | ANGBOVIA | BOUAFLE | BOUAFLE | MARAHOUE | 1 | N/A | 3 | -5.52819444444444 | 7.03594444444444 | Autostable | 84 | 47002 | 3G | NODEB | YAMRNC2 | 240 | 2101 | 0 | 0 | 57.3 | 1999 x 429 x 196 | ASI4517R3v18 | 44.7 | 17 | 900 | N/A | N/A | 65° | 7,5° | CIE |  |  | FH | 42544 | 7.03594444444444,-5.52819444444444
2021 | Mai | Mtn | CI01740 | 3G_CI01740_Huafla |  | CI01740 | HUAFLA | Sinfra | Sinfra | MARAHOUE | 1 | N/A | 3 | -5.79475 | 6.56 | Autostable | 55 | 47400 | 3G | NODEB | YAMRNC2 | 60 | 2101 | 0 | 0 | 57.3 | 1999 x 429 x 196 | ASI4517R3v18 | 44.7 | 17 | 900 | N/A | N/A | 65° | 7,5° | CIE |  |  | FH | 42558 | 6.56,-5.79475
2021 | Mai | Mtn | CI01357 | 3G_CI01357_CocodyDanga |  | CI01357 | COCODY | ABIDJAN | ABIDJAN | DISTRICT AUTONOME ABIDJAN | 1 | N/A | 12 | -4.005425 | 5.33916666666667 | Autostable | 32 | 43574 | 3G | NODEB | BGVRNC1 | 130 | 2091 | 0 | 6 | 57.3 | 1999 x 429 x 196 | ASI4517R3v18 | 44.2 | 17 | 2100 | N/A | N/A | 65° | 7,5° | CIE |  |  | FO | 41244 | 5.33916666666667,-4.005425
2021 | Mai | Mtn | CI02623 | 3G_CI02623_AdjouffouEFYM |  | CI02623 | PORT-BOUET | ABIDJAN | ABIDJAN | DISTRICT AUTONOME ABIDJAN | 1 | N/A | 9 | -3.907794 | 5.249729 | Autostable | 32 | 56233 | 3G | NODEB | RNCTC | 120 | 2062 | 0 | 8 | 29 | 1999 x 429 x 196 | ASI4517R3v18 | 44 | 17 | 2100 | N/A | N/A | 65° | 7,5° | CIE |  |  | FO | 43559 | 5.249729,-3.907794
2021 | Mai | Mtn | CI02512 | 3G_CI02512_EBIMPE |  | CI02512 | ANYAMA | ABIDJAN | ABIDJAN | DISTRICT AUTONOME ABIDJAN | 1 | N/A | 12 | -4.083 | 5.496389 | Autostable | 36 | 25128 | 3G | NODEB | YOPRNC1 | 110 | 2083 | 0 | 6 | 57.3 | 1999 x 429 x 196 | ASI4517R3v18 | 46 | 17 | 900 | N/A | N/A | 65° | 7,5° | CIE |  |  | FH | 42682 | 5.496389,-4.083
2021 | Mai | Mtn | CI01740 | 3G_CI01740_Huafla |  | CI01740 | HUAFLA | Sinfra | Sinfra | MARAHOUE | 1 | N/A | 3 | -5.79475 | 6.56 | Autostable | 55 | 47401 | 3G | NODEB | YAMRNC2 | 120 | 2101 | 0 | 0 | 57.3 | 1999 x 429 x 196 | ASI4517R3v18 | 43 | 17 | 900 | N/A | N/A | 65° | 7,5° | CIE |  |  | FH | 42558 | 6.56,-5.79475
2021 | Mai | Mtn | CI02512 | 3G_CI02512_EBIMPE |  | CI02512 | ANYAMA | ABIDJAN | ABIDJAN | DISTRICT AUTONOME ABIDJAN | 1 | N/A | 12 | -4.083 | 5.496389 | Autostable | 36 | 25129 | 3G | NODEB | YOPRNC1 | 245 | 2083 | 0 | 2 | 57.3 | 1999 x 429 x 196 | ASI4517R3v18 | 44.7 | 17 | 900 | N/A | N/A | 65° | 7,5° | CIE |  |  | FH | 42682 | 5.496389,-4.083
2021 | Mai | Mtn | CI01357 | 3G_CI01357_CocodyDanga |  | CI01357 | COCODY | ABIDJAN | ABIDJAN | DISTRICT AUTONOME ABIDJAN | 1 | N/A | 12 | -4.005425 | 5.33916666666667 | Autostable | 32 | 43575 | 3G | NODEB | BGVRNC1 | 230 | 2091 | 0 | 6 | 57.3 | 1999 x 429 x 196 | ASI4517R3v18 | 44.2 | 17 | 2100 | N/A | N/A | 65° | 7,5° | CIE |  |  | FO | 41244 | 5.33916666666667,-4.005425
2021 | Mai | Mtn | CI01740 | 3G_CI01740_Huafla |  | CI01740 | HUAFLA | Sinfra | Sinfra | MARAHOUE | 1 | N/A | 3 | -5.79475 | 6.56 | Autostable | 55 | 47402 | 3G | NODEB | YAMRNC2 | 287 | 2101 | 0 | 0 | 57.3 | 1999 x 429 x 196 | ASI4517R3v18 | 44.7 | 17 | 900 | N/A | N/A | 65° | 7,5° | CIE |  |  | FH | 42558 | 6.56,-5.79475
2021 | Mai | Mtn | CI02047 | 3G_CI02047_Koffikro |  | CI02047 | KOFFIKRO | BOUAFLE | BOUAFLE | MARAHOUE | 1 | N/A | 3 | -5.64787 | 6.93513 | Autostable | 80 | 50470 | 3G | NODEB | YAMRNC2 | 70 | 2101 | 0 | 0 | 57.3 | 1999 x 429 x 196 | ASI4517R3v18 | 46 | 17 | 900 | N/A | N/A | 65° | 7,5° | CIE |  |  | FH | 42490 | 6.93513,-5.64787
2021 | Mai | Mtn | CI00223 | 3G_CI00223_NDotre |  | CI00223 | ABOBO | ABIDJAN | ABIDJAN | DISTRICT AUTONOME ABIDJAN | 1 | N/A | 12 | -4.06897222222222 | 5.44444444444444 | Haubané | 21.1 | 2237 | 3G | NODEB | YOPRNC1 | 20 | 2083 | 0 | 2 | 57.3 | 1999 x 429 x 196 | ASI4517R3v18 | 46 | 17 | 900 | N/A | N/A | 65° | 7,5° | CIE |  |  | FO | 42177 | 5.44444444444444,-4.06897222222222
2021 | Mai | Mtn | CI02051 | 3G_CI02051_CocodyGreenOffice |  | CI02051 | COCODY | ABIDJAN | ABIDJAN | DISTRICT AUTONOME ABIDJAN | 1 | N/A | 4 | -4.0003 | 5.33001 | Haubané | 26 | 50510 | 3G | NODEB | BGVRNC1 | 55 | 2091 | 0 | 0 | 22 | 1999 x 429 x 196 | ASI4517R3v18 | 46 | 17 | 2100 | N/A | N/A | 65° | 7,5° | CIE |  |  | FH | 42499 | 5.33001,-4.0003
2021 | Mai | Mtn | CI02051 | 3G_CI02051_CocodyGreenOffice |  | CI02051 | COCODY | ABIDJAN | ABIDJAN | DISTRICT AUTONOME ABIDJAN | 1 | N/A | 4 | -4.0003 | 5.33001 | Haubané | 26 | 50511 | 3G | NODEB | BGVRNC1 | 285 | 2091 | 0 | 2 | 22 | 1999 x 429 x 196 | ASI4517R3v18 | 46 | 17 | 2100 | N/A | N/A | 65° | 7,5° | CIE |  |  | FH | 42499 | 5.33001,-4.0003
2021 | Mai | Mtn | CI02047 | 3G_CI02047_Koffikro |  | CI02047 | KOFFIKRO | BOUAFLE | BOUAFLE | MARAHOUE | 1 | N/A | 3 | -5.64787 | 6.93513 | Autostable | 80 | 50471 | 3G | NODEB | YAMRNC2 | 120 | 2101 | 0 | 0 | 57.3 | 1999 x 429 x 196 | ASI4517R3v18 | 46 | 17 | 900 | N/A | N/A | 65° | 7,5° | CIE |  |  | FH | 42490 | 6.93513,-5.64787
2021 | Mai | Mtn | CI00223 | 3G_CI00223_NDotre |  | CI00223 | ABOBO | ABIDJAN | ABIDJAN | DISTRICT AUTONOME ABIDJAN | 1 | N/A | 12 | -4.06897222222222 | 5.44444444444444 | Haubané | 21.1 | 2238 | 3G | NODEB | YOPRNC1 | 100 | 2083 | 0 | 2 | 57.3 | 1999 x 429 x 196 | ASI4517R3v18 | 46 | 17 | 900 | N/A | N/A | 65° | 7,5° | CIE |  |  | FO | 42177 | 5.44444444444444,-4.06897222222222
2021 | Mai | Mtn | CI02051 | 3G_CI02051_CocodyGreenOffice |  | CI02051 | COCODY | ABIDJAN | ABIDJAN | DISTRICT AUTONOME ABIDJAN | 1 | N/A | 4 | -4.0003 | 5.33001 | Haubané | 26 | 50513 | 3G | NODEB | BGVRNC1 | 55 | 2091 | 0 | 0 | 22 | 1999 x 429 x 196 | ASI4517R3v18 | 46 | 17 | 2100 | N/A | N/A | 65° | 7,5° | CIE |  |  | FH | 42499 | 5.33001,-4.0003
2021 | Mai | Mtn | CI02047 | 3G_CI02047_Koffikro |  | CI02047 | KOFFIKRO | BOUAFLE | BOUAFLE | MARAHOUE | 1 | N/A | 3 | -5.64787 | 6.93513 | Autostable | 80 | 50472 | 3G | NODEB | YAMRNC2 | 275 | 2101 | 0 | 0 | 57.3 | 1999 x 429 x 196 | ASI4517R3v18 | 46 | 17 | 900 | N/A | N/A | 65° | 7,5° | CIE |  |  | FH | 42490 | 6.93513,-5.64787
2021 | Mai | Mtn | CI00223 | 3G_CI00223_NDotre |  | CI00223 | ABOBO | ABIDJAN | ABIDJAN | DISTRICT AUTONOME ABIDJAN | 1 | N/A | 12 | -4.06897222222222 | 5.44444444444444 | Haubané | 21.1 | 2239 | 3G | NODEB | YOPRNC1 | 240 | 2083 | 0 | 2 | 57.3 | 1999 x 429 x 196 | ASI4517R3v18 | 44.7 | 17 | 900 | N/A | N/A | 65° | 7,5° | CIE |  |  | FO | 42177 | 5.44444444444444,-4.06897222222222
2021 | Mai | Mtn | CI02051 | 3G_CI02051_CocodyGreenOffice |  | CI02051 | COCODY | ABIDJAN | ABIDJAN | DISTRICT AUTONOME ABIDJAN | 1 | N/A | 4 | -4.0003 | 5.33001 | Haubané | 26 | 50514 | 3G | NODEB | BGVRNC1 | 285 | 2091 | 0 | 2 | 22 | 1999 x 429 x 196 | ASI4517R3v18 | 46 | 17 | 2100 | N/A | N/A | 65° | 7,5° | CIE |  |  | FH | 42499 | 5.33001,-4.0003
2021 | Mai | Mtn | CI02048 | 3G_CI02048_Allekra |  | CI02048 | ALLEKRA | BOUAFLE | BOUAFLE | MARAHOUE | 1 | N/A | 3 | -5.59674 | 6.91822 | Autostable | 80 | 50480 | 3G | NODEB | YAMRNC2 | 85 | 2101 | 0 | 0 | 57.3 | 1999 x 429 x 196 | ASI4517R3v18 | 46 | 17 | 900 | N/A | N/A | 65° | 7,5° | CIE |  |  | FH | 42642 | 6.91822,-5.59674
2021 | Mai | Mtn | CI02178 | 3G_CI02178_NdotreBlankro |  | CI02178 | ABOBO | ABIDJAN | ABIDJAN | DISTRICT AUTONOME ABIDJAN | 1 | N/A | 21 | -4.07661111111111 | 5.43419444444444 | Autostable | 49 | 21787 | 3G | NODEB | YOPRNC1 | 50 | 2083 | 0 | 4 | 57.3 | 1999 x 429 x 196 | ASI4517R3v18 | 46 | 17 | 900 | N/A | N/A | 65° | 7,5° | CIE |  |  | FH | 42300 | 5.43419444444444,-4.07661111111111
2021 | Mai | Mtn | CI00955 | 3G_CI00955_Corniche |  | CI00955 | COCODY | ABIDJAN | ABIDJAN | DISTRICT AUTONOME ABIDJAN | 1 | N/A | 9 | -4.01180555555556 | 5.33611111111111 | Autostable | 32 | 39550 | 3G | NODEB | BGVRNC1 | 0 | 2091 | 0 | 6 | 22 | 1999 x 429 x 196 | ASI4517R3v18 | 44.2 | 17 | 2100 | N/A | N/A | 65° | 7,5° | CIE |  |  | FO | 41516 | 5.33611111111111,-4.01180555555556
2021 | Mai | Mtn | CI02048 | 3G_CI02048_Allekra |  | CI02048 | ALLEKRA | BOUAFLE | BOUAFLE | MARAHOUE | 1 | N/A | 3 | -5.59674 | 6.91822 | Autostable | 80 | 50481 | 3G | NODEB | YAMRNC2 | 160 | 2101 | 0 | 0 | 57.3 | 1999 x 429 x 196 | ASI4517R3v18 | 44.7 | 17 | 900 | N/A | N/A | 65° | 7,5° | CIE |  |  | FH | 42642 | 6.91822,-5.59674
2021 | Mai | Mtn | CI00955 | 3G_CI00955_Corniche |  | CI00955 | COCODY | ABIDJAN | ABIDJAN | DISTRICT AUTONOME ABIDJAN | 1 | N/A | 9 | -4.01180555555556 | 5.33611111111111 | Autostable | 32 | 39551 | 3G | NODEB | BGVRNC1 | 110 | 2091 | 0 | 6 | 22 | 1999 x 429 x 196 | ASI4517R3v18 | 44.2 | 17 | 2100 | N/A | N/A | 65° | 7,5° | CIE |  |  | FO | 41516 | 5.33611111111111,-4.01180555555556
2021 | Mai | Mtn | CI02178 | 3G_CI02178_NdotreBlankro |  | CI02178 | ABOBO | ABIDJAN | ABIDJAN | DISTRICT AUTONOME ABIDJAN | 1 | N/A | 21 | -4.07661111111111 | 5.43419444444444 | Autostable | 49 | 21788 | 3G | NODEB | YOPRNC1 | 110 | 2083 | 0 | 3 | 57.3 | 1999 x 429 x 196 | ASI4517R3v18 | 46 | 17 | 900 | N/A | N/A | 65° | 7,5° | CIE |  |  | FH | 42300 | 5.43419444444444,-4.07661111111111
2021 | Mai | Mtn | CI00955 | 3G_CI00955_Corniche |  | CI00955 | COCODY | ABIDJAN | ABIDJAN | DISTRICT AUTONOME ABIDJAN | 1 | N/A | 9 | -4.01180555555556 | 5.33611111111111 | Autostable | 32 | 39552 | 3G | NODEB | BGVRNC1 | 250 | 2091 | 0 | 6 | 22 | 1999 x 429 x 196 | ASI4517R3v18 | 44.2 | 17 | 2100 | N/A | N/A | 65° | 7,5° | CIE |  |  | FO | 41516 | 5.33611111111111,-4.01180555555556
2021 | Mai | Mtn | CI02048 | 3G_CI02048_Allekra |  | CI02048 | ALLEKRA | BOUAFLE | BOUAFLE | MARAHOUE | 1 | N/A | 3 | -5.59674 | 6.91822 | Autostable | 80 | 50482 | 3G | NODEB | YAMRNC2 | 280 | 2101 | 0 | 0 | 57.3 | 1999 x 429 x 196 | ASI4517R3v18 | 44.7 | 17 | 900 | N/A | N/A | 65° | 7,5° | CIE |  |  | FH | 42642 | 6.91822,-5.59674
2021 | Mai | Mtn | CI02178 | 3G_CI02178_NdotreBlankro |  | CI02178 | ABOBO | ABIDJAN | ABIDJAN | DISTRICT AUTONOME ABIDJAN | 1 | N/A | 21 | -4.07661111111111 | 5.43419444444444 | Autostable | 49 | 21789 | 3G | NODEB | YOPRNC1 | 200 | 2083 | 0 | 3 | 57.3 | 1999 x 429 x 196 | ASI4517R3v18 | 46 | 17 | 900 | N/A | N/A | 65° | 7,5° | CIE |  |  | FH | 42300 | 5.43419444444444,-4.07661111111111
2021 | Mai | Mtn | CI02078 | 3G_CI02078_Yakrocorridor |  | CI02078 | YAMOUSSOUKRO | YAMOUSSOUKRO | YAMOUSSOUKRO | DISTRICT AUTONOME YAMOUSSOUKRO | 1 | N/A | 9 | -5.22375 | 6.75952 | Autostable | 45 | 50780 | 3G | NODEB | YAMRNC2 | 35 | 2101 | 0 | 3 | 57.3 | 1999 x 429 x 196 | ASI4517R3v18 | 46 | 17 | 2100 | N/A | N/A | 65° | 7,5° | CIE |  |  | FH | 42187 | 6.75952,-5.22375
2021 | Mai | Mtn | CI00955 | 3G_CI00955_Corniche |  | CI00955 | COCODY | ABIDJAN | ABIDJAN | DISTRICT AUTONOME ABIDJAN | 1 | N/A | 9 | -4.01180555555556 | 5.33611111111111 | Autostable | 32 | 39553 | 3G | NODEB | BGVRNC1 | 0 | 2091 | 0 | 6 | 22 | 1999 x 429 x 196 | ASI4517R3v18 | 44.2 | 17 | 2100 | N/A | N/A | 65° | 7,5° | CIE |  |  | FO | 41516 | 5.33611111111111,-4.01180555555556
2021 | Mai | Mtn | CI02002 | 3G_CI02002_Ndotrecobakro |  | CI02002 | ABOBO | ABIDJAN | ABIDJAN | DISTRICT AUTONOME ABIDJAN | 1 | N/A | 12 | -4.08052 | 5.44377 | Autostable | 65 | 20027 | 3G | NODEB | YOPRNC1 | 35 | 2083 | 0 | 4 | 57.3 | 1999 x 429 x 196 | ASI4517R3v18 | 43 | 17 | 900 | N/A | N/A | 65° | 7,5° | CIE |  |  | FH | 42247 | 5.44377,-4.08052
2021 | Mai | Mtn | CI02078 | 3G_CI02078_Yakrocorridor |  | CI02078 | YAMOUSSOUKRO | YAMOUSSOUKRO | YAMOUSSOUKRO | DISTRICT AUTONOME YAMOUSSOUKRO | 1 | N/A | 9 | -5.22375 | 6.75952 | Autostable | 45 | 50781 | 3G | NODEB | YAMRNC2 | 140 | 2101 | 0 | 4 | 57.3 | 1999 x 429 x 196 | ASI4517R3v18 | 46 | 17 | 2100 | N/A | N/A | 65° | 7,5° | CIE |  |  | FH | 42187 | 6.75952,-5.22375
2021 | Mai | Mtn | CI00955 | 3G_CI00955_Corniche |  | CI00955 | COCODY | ABIDJAN | ABIDJAN | DISTRICT AUTONOME ABIDJAN | 1 | N/A | 9 | -4.01180555555556 | 5.33611111111111 | Autostable | 32 | 39554 | 3G | NODEB | BGVRNC1 | 110 | 2091 | 0 | 6 | 22 | 1999 x 429 x 196 | ASI4517R3v18 | 44.2 | 17 | 2100 | N/A | N/A | 65° | 7,5° | CIE |  |  | FO | 41516 | 5.33611111111111,-4.01180555555556
2021 | Mai | Mtn | CI02002 | 3G_CI02002_Ndotrecobakro |  | CI02002 | ABOBO | ABIDJAN | ABIDJAN | DISTRICT AUTONOME ABIDJAN | 1 | N/A | 12 | -4.08052 | 5.44377 | Autostable | 65 | 20028 | 3G | NODEB | YOPRNC1 | 160 | 2083 | 0 | 4 | 57.3 | 1999 x 429 x 196 | ASI4517R3v18 | 44.7 | 17 | 900 | N/A | N/A | 65° | 7,5° | CIE |  |  | FH | 42247 | 5.44377,-4.08052
2021 | Mai | Mtn | CI02078 | 3G_CI02078_Yakrocorridor |  | CI02078 | YAMOUSSOUKRO | YAMOUSSOUKRO | YAMOUSSOUKRO | DISTRICT AUTONOME YAMOUSSOUKRO | 1 | N/A | 9 | -5.22375 | 6.75952 | Autostable | 45 | 50782 | 3G | NODEB | YAMRNC2 | 320 | 2101 | 0 | 3 | 57.3 | 1999 x 429 x 196 | ASI4517R3v18 | 46 | 17 | 2100 | N/A | N/A | 65° | 7,5° | CIE |  |  | FH | 42187 | 6.75952,-5.22375
2021 | Mai | Mtn | CI02002 | 3G_CI02002_Ndotrecobakro |  | CI02002 | ABOBO | ABIDJAN | ABIDJAN | DISTRICT AUTONOME ABIDJAN | 1 | N/A | 12 | -4.08052 | 5.44377 | Autostable | 65 | 20029 | 3G | NODEB | YOPRNC1 | 300 | 2083 | 0 | 4 | 57.3 | 1999 x 429 x 196 | ASI4517R3v18 | 43 | 17 | 900 | N/A | N/A | 65° | 7,5° | CIE |  |  | FH | 42247 | 5.44377,-4.08052
2021 | Mai | Mtn | CI00955 | 3G_CI00955_Corniche |  | CI00955 | COCODY | ABIDJAN | ABIDJAN | DISTRICT AUTONOME ABIDJAN | 1 | N/A | 9 | -4.01180555555556 | 5.33611111111111 | Autostable | 32 | 39555 | 3G | NODEB | BGVRNC1 | 250 | 2091 | 0 | 6 | 22 | 1999 x 429 x 196 | ASI4517R3v18 | 44.2 | 17 | 2100 | N/A | N/A | 65° | 7,5° | CIE |  |  | FO | 41516 | 5.33611111111111,-4.01180555555556
2021 | Mai | Mtn | CI02078 | 3G_CI02078_Yakrocorridor |  | CI02078 | YAMOUSSOUKRO | YAMOUSSOUKRO | YAMOUSSOUKRO | DISTRICT AUTONOME YAMOUSSOUKRO | 1 | N/A | 9 | -5.22375 | 6.75952 | Autostable | 45 | 50783 | 3G | NODEB | YAMRNC2 | 35 | 2101 | 0 | 3 | 57.3 | 1999 x 429 x 196 | ASI4517R3v18 | 46 | 17 | 2100 | N/A | N/A | 65° | 7,5° | CIE |  |  | FH | 42187 | 6.75952,-5.22375
2021 | Mai | Mtn | CI00434 | 3G_CI00434_PK18Ananeraie |  | CI00434 | ABOBO | ABIDJAN | ABIDJAN | DISTRICT AUTONOME ABIDJAN | 1 | N/A | 12 | -4.04802777777778 | 5.45536111111111 | Autostable | 36 | 4347 | 3G | NODEB | YOPRNC1 | 0 | 2083 | 0 | 2 | 57.3 | 1999 x 429 x 196 | ASI4517R3v18 | 43 | 17 | 900 | N/A | N/A | 65° | 7,5° | CIE |  |  | FO | 41843 | 5.45536111111111,-4.04802777777778
2021 | Mai | Mtn | CI02396 | 3G_CI02396_Solbeni |  | CI02396 | COCODY | ABIDJAN | ABIDJAN | DISTRICT AUTONOME ABIDJAN | 1 | N/A | 12 | -3.95957778 | 5.32667222 | Autostable | 37 | 53960 | 3G | NODEB | BGVRNC1 | 35 | 2091 | 0 | 6 | 15 | 1999 x 429 x 196 | ASI4517R3v18 | 44.2 | 17 | 2100 | N/A | N/A | 65° | 7,5° | CIE |  |  | FO | 42259 | 5.32667222,-3.95957778
2021 | Mai | Mtn | CI00434 | 3G_CI00434_PK18Ananeraie |  | CI00434 | ABOBO | ABIDJAN | ABIDJAN | DISTRICT AUTONOME ABIDJAN | 1 | N/A | 12 | -4.04802777777778 | 5.45536111111111 | Autostable | 36 | 4348 | 3G | NODEB | YOPRNC1 | 120 | 2083 | 0 | 2 | 57.3 | 1999 x 429 x 196 | ASI4517R3v18 | 43 | 17 | 900 | N/A | N/A | 65° | 7,5° | CIE |  |  | FO | 41843 | 5.45536111111111,-4.04802777777778
2021 | Mai | Mtn | CI02078 | 3G_CI02078_Yakrocorridor |  | CI02078 | YAMOUSSOUKRO | YAMOUSSOUKRO | YAMOUSSOUKRO | DISTRICT AUTONOME YAMOUSSOUKRO | 1 | N/A | 9 | -5.22375 | 6.75952 | Autostable | 45 | 50784 | 3G | NODEB | YAMRNC2 | 140 | 2101 | 0 | 4 | 57.3 | 1999 x 429 x 196 | ASI4517R3v18 | 46 | 17 | 2100 | N/A | N/A | 65° | 7,5° | CIE |  |  | FH | 42187 | 6.75952,-5.22375
2021 | Mai | Mtn | CI02623 | 3G_CI02623_AdjouffouEFYM |  | CI02623 | PORT-BOUET | ABIDJAN | ABIDJAN | DISTRICT AUTONOME ABIDJAN | 1 | N/A | 9 | -3.907794 | 5.249729 | Autostable | 32 | 56234 | 3G | NODEB | RNCTC | 0 | 2062 | 0 | 8 | 29 | 1999 x 429 x 196 | ASI4517R3v18 | 44 | 17 | 2100 | N/A | N/A | 65° | 7,5° | CIE |  |  | FO | 43559 | 5.249729,-3.907794
2021 | Mai | Mtn | CI02396 | 3G_CI02396_Solbeni |  | CI02396 | COCODY | ABIDJAN | ABIDJAN | DISTRICT AUTONOME ABIDJAN | 1 | N/A | 12 | -3.95957778 | 5.32667222 | Autostable | 37 | 53961 | 3G | NODEB | BGVRNC1 | 100 | 2091 | 0 | 6 | 15 | 1999 x 429 x 196 | ASI4517R3v18 | 44.2 | 17 | 2100 | N/A | N/A | 65° | 7,5° | CIE |  |  | FO | 42259 | 5.32667222,-3.95957778
2021 | Mai | Mtn | CI00434 | 3G_CI00434_PK18Ananeraie |  | CI00434 | ABOBO | ABIDJAN | ABIDJAN | DISTRICT AUTONOME ABIDJAN | 1 | N/A | 12 | -4.04802777777778 | 5.45536111111111 | Autostable | 36 | 4349 | 3G | NODEB | YOPRNC1 | 240 | 2083 | 0 | 2 | 57.3 | 1999 x 429 x 196 | ASI4517R3v18 | 43 | 17 | 900 | N/A | N/A | 65° | 7,5° | CIE |  |  | FO | 41843 | 5.45536111111111,-4.04802777777778
2021 | Mai | Mtn | CI02623 | 3G_CI02623_AdjouffouEFYM |  | CI02623 | PORT-BOUET | ABIDJAN | ABIDJAN | DISTRICT AUTONOME ABIDJAN | 1 | N/A | 9 | -3.907794 | 5.249729 | Autostable | 32 | 56235 | 3G | NODEB | RNCTC | 240 | 2062 | 0 | 8 | 29 | 1999 x 429 x 196 | ASI4517R3v18 | 44 | 17 | 2100 | N/A | N/A | 65° | 7,5° | CIE |  |  | FO | 43559 | 5.249729,-3.907794
2021 | Mai | Mtn | CI02078 | 3G_CI02078_Yakrocorridor |  | CI02078 | YAMOUSSOUKRO | YAMOUSSOUKRO | YAMOUSSOUKRO | DISTRICT AUTONOME YAMOUSSOUKRO | 1 | N/A | 9 | -5.22375 | 6.75952 | Autostable | 45 | 50785 | 3G | NODEB | YAMRNC2 | 320 | 2101 | 0 | 3 | 57.3 | 1999 x 429 x 196 | ASI4517R3v18 | 46 | 17 | 2100 | N/A | N/A | 65° | 7,5° | CIE |  |  | FH | 42187 | 6.75952,-5.22375
2021 | Mai | Mtn | CI02396 | 3G_CI02396_Solbeni |  | CI02396 | COCODY | ABIDJAN | ABIDJAN | DISTRICT AUTONOME ABIDJAN | 1 | N/A | 12 | -3.95957778 | 5.32667222 | Autostable | 37 | 53962 | 3G | NODEB | BGVRNC1 | 310 | 2091 | 0 | 6 | 15 | 1999 x 429 x 196 | ASI4517R3v18 | 44.2 | 17 | 2100 | N/A | N/A | 65° | 7,5° | CIE |  |  | FO | 42259 | 5.32667222,-3.95957778
2021 | Mai | Mtn | CI02904 | 3G_CI02904_YopZISud |  | CI02904 | YOPOUGON | ABIDJAN | ABIDJAN | DISTRICT AUTONOME ABIDJAN | 1 | N/A | 21 | -4.102556 | 5.374861 | Autostable | 36 | 59043 | 3G | NODEB | YOPRNC1 | 0 | 2081 | 3 | 4 | 57.3 | 1999 x 429 x 196 | ASI4517R3v18 | 46 | 17 | 2100 | N/A | N/A | 65° | 7,5° | CIE |  |  | FO | 42810 | 5.374861,-4.102556
2021 | Mai | Mtn | CI02209 | 3G_CI02209_YakroKokrenouExt |  | CI02209 | YAMOUSSOUKRO | YAMOUSSOUKRO | YAMOUSSOUKRO | DISTRICT AUTONOME YAMOUSSOUKRO | 1 | N/A | 9 | -5.27502777777778 | 6.76927777777778 | Autostable | 55 | 52090 | 3G | NODEB | YAMRNC2 | 0 | 2101 | 0 | 0 | 48 | 1999 x 429 x 196 | ASI4517R3v18 | 46 | 17 | 2100 | N/A | N/A | 65° | 7,5° | CIE |  |  | FO | 42094 | 6.76927777777778,-5.27502777777778
2021 | Mai | Mtn | CI02623 | 3G_CI02623_AdjouffouEFYM |  | CI02623 | PORT-BOUET | ABIDJAN | ABIDJAN | DISTRICT AUTONOME ABIDJAN | 1 | N/A | 9 | -3.907794 | 5.249729 | Autostable | 32 | 56236 | 3G | NODEB | RNCTC | 0 | 2062 | 0 | 8 | 29 | 1999 x 429 x 196 | ASI4517R3v18 | 44 | 17 | 2100 | N/A | N/A | 65° | 7,5° | CIE |  |  | FO | 43559 | 5.249729,-3.907794
2021 | Mai | Mtn | CI02396 | 3G_CI02396_Solbeni |  | CI02396 | COCODY | ABIDJAN | ABIDJAN | DISTRICT AUTONOME ABIDJAN | 1 | N/A | 12 | -3.95957778 | 5.32667222 | Autostable | 37 | 53963 | 3G | NODEB | BGVRNC1 | 35 | 2091 | 0 | 6 | 15 | 1999 x 429 x 196 | ASI4517R3v18 | 44.2 | 17 | 2100 | N/A | N/A | 65° | 7,5° | CIE |  |  | FO | 42259 | 5.32667222,-3.95957778
2021 | Mai | Mtn | CI02209 | 3G_CI02209_YakroKokrenouExt |  | CI02209 | YAMOUSSOUKRO | YAMOUSSOUKRO | YAMOUSSOUKRO | DISTRICT AUTONOME YAMOUSSOUKRO | 1 | N/A | 9 | -5.27502777777778 | 6.76927777777778 | Autostable | 55 | 52091 | 3G | NODEB | YAMRNC2 | 190 | 2101 | 0 | 4 | 48 | 1999 x 429 x 196 | ASI4517R3v18 | 46 | 17 | 2100 | N/A | N/A | 65° | 7,5° | CIE |  |  | FO | 42094 | 6.76927777777778,-5.27502777777778
2021 | Mai | Mtn | CI02623 | 3G_CI02623_AdjouffouEFYM |  | CI02623 | PORT-BOUET | ABIDJAN | ABIDJAN | DISTRICT AUTONOME ABIDJAN | 1 | N/A | 9 | -3.907794 | 5.249729 | Autostable | 32 | 56237 | 3G | NODEB | RNCTC | 120 | 2062 | 0 | 8 | 29 | 1999 x 429 x 196 | ASI4517R3v18 | 44 | 17 | 2100 | N/A | N/A | 65° | 7,5° | CIE |  |  | FO | 43559 | 5.249729,-3.907794
2021 | Mai | Mtn | CI02904 | 3G_CI02904_YopZISud |  | CI02904 | YOPOUGON | ABIDJAN | ABIDJAN | DISTRICT AUTONOME ABIDJAN | 1 | N/A | 21 | -4.102556 | 5.374861 | Autostable | 36 | 59044 | 3G | NODEB | YOPRNC1 | 120 | 2081 | 3 | 4 | 57.3 | 1999 x 429 x 196 | ASI4517R3v18 | 46 | 17 | 2100 | N/A | N/A | 65° | 7,5° | CIE |  |  | FO | 42810 | 5.374861,-4.102556
2021 | Mai | Mtn | CI02396 | 3G_CI02396_Solbeni |  | CI02396 | COCODY | ABIDJAN | ABIDJAN | DISTRICT AUTONOME ABIDJAN | 1 | N/A | 12 | -3.95957778 | 5.32667222 | Autostable | 37 | 53964 | 3G | NODEB | BGVRNC1 | 100 | 2091 | 0 | 6 | 15 | 1999 x 429 x 196 | ASI4517R3v18 | 44.2 | 17 | 2100 | N/A | N/A | 65° | 7,5° | CIE |  |  | FO | 42259 | 5.32667222,-3.95957778
2021 | Mai | Mtn | CI02623 | 3G_CI02623_AdjouffouEFYM |  | CI02623 | PORT-BOUET | ABIDJAN | ABIDJAN | DISTRICT AUTONOME ABIDJAN | 1 | N/A | 9 | -3.907794 | 5.249729 | Autostable | 32 | 56238 | 3G | NODEB | RNCTC | 240 | 2062 | 0 | 8 | 29 | 1999 x 429 x 196 | ASI4517R3v18 | 43 | 17 | 2100 | N/A | N/A | 65° | 7,5° | CIE |  |  | FO | 43559 | 5.249729,-3.907794
2021 | Mai | Mtn | CI02904 | 3G_CI02904_YopZISud |  | CI02904 | YOPOUGON | ABIDJAN | ABIDJAN | DISTRICT AUTONOME ABIDJAN | 1 | N/A | 21 | -4.102556 | 5.374861 | Autostable | 36 | 59045 | 3G | NODEB | YOPRNC1 | 240 | 2081 | 3 | 4 | 57.3 | 1999 x 429 x 196 | ASI4517R3v18 | 46 | 17 | 2100 | N/A | N/A | 65° | 7,5° | CIE |  |  | FO | 42810 | 5.374861,-4.102556
2021 | Mai | Mtn | CI02396 | 3G_CI02396_Solbeni |  | CI02396 | COCODY | ABIDJAN | ABIDJAN | DISTRICT AUTONOME ABIDJAN | 1 | N/A | 12 | -3.95957778 | 5.32667222 | Autostable | 37 | 53965 | 3G | NODEB | BGVRNC1 | 310 | 2091 | 0 | 6 | 15 | 1999 x 429 x 196 | ASI4517R3v18 | 44.2 | 17 | 2100 | N/A | N/A | 65° | 7,5° | CIE |  |  | FO | 42259 | 5.32667222,-3.95957778
2021 | Mai | Mtn | CI02209 | 3G_CI02209_YakroKokrenouExt |  | CI02209 | YAMOUSSOUKRO | YAMOUSSOUKRO | YAMOUSSOUKRO | DISTRICT AUTONOME YAMOUSSOUKRO | 1 | N/A | 9 | -5.27502777777778 | 6.76927777777778 | Autostable | 55 | 52092 | 3G | NODEB | YAMRNC2 | 330 | 2101 | 0 | 2 | 48 | 1999 x 429 x 196 | ASI4517R3v18 | 46 | 17 | 2100 | N/A | N/A | 65° | 7,5° | CIE |  |  | FO | 42094 | 6.76927777777778,-5.27502777777778
2021 | Mai | Mtn | CI02906 | 3G_CI02906_KOUMASSIKAHIRA |  | CI02906 | KOUMASSI | ABIDJAN | ABIDJAN | DISTRICT AUTONOME ABIDJAN | 1 | N/A | 9 | -3.9676 | 5.29654 | Mat | 24 | 59060 | 3G | NODEB | RNCTC | 0 | 2062 | 0 | 6 | 15 | 1999 x 429 x 196 | ASI4517R3v18 | 46 | 17 | 2100 | N/A | N/A | 65° | 7,5° | CIE |  |  | FO | 43561 | 5.29654,-3.9676
2021 | Mai | Mtn | CI02904 | 3G_CI02904_YopZISud |  | CI02904 | YOPOUGON | ABIDJAN | ABIDJAN | DISTRICT AUTONOME ABIDJAN | 1 | N/A | 21 | -4.102556 | 5.374861 | Autostable | 36 | 59040 | 3G | NODEB | YOPRNC1 | 0 | 2081 | 3 | 4 | 57.3 | 1999 x 429 x 196 | ASI4517R3v18 | 46 | 17 | 2100 | N/A | N/A | 65° | 7,5° | CIE |  |  | FO | 42810 | 5.374861,-4.102556
2021 | Mai | Mtn | CI00177 | 3G_CI00177_Delafosse |  | CI00177 | PLATEAU | ABIDJAN | ABIDJAN | DISTRICT AUTONOME ABIDJAN | 1 | N/A | 8 | -4.018244 | 5.321183 | Mat | 15.8 | 31770 | 3G | NODEB | BGVRNC1 | 0 | 2091 | 0 | 4 | 13.8 | 1999 x 429 x 196 | ASI4517R3v18 | 44.2 | 17 | 2100 | N/A | N/A | 65° | 7,5° | CIE |  |  | FO | 42062 | 5.321183,-4.018244
2021 | Mai | Mtn | CI02906 | 3G_CI02906_KOUMASSIKAHIRA |  | CI02906 | KOUMASSI | ABIDJAN | ABIDJAN | DISTRICT AUTONOME ABIDJAN | 1 | N/A | 9 | -3.9676 | 5.29654 | Mat | 24 | 59061 | 3G | NODEB | RNCTC | 120 | 2062 | 0 | 6 | 15 | 1999 x 429 x 196 | ASI4517R3v18 | 46 | 17 | 2100 | N/A | N/A | 65° | 7,5° | CIE |  |  | FO | 43561 | 5.29654,-3.9676
2021 | Mai | Mtn | CI02209 | 3G_CI02209_YakroKokrenouExt |  | CI02209 | YAMOUSSOUKRO | YAMOUSSOUKRO | YAMOUSSOUKRO | DISTRICT AUTONOME YAMOUSSOUKRO | 1 | N/A | 9 | -5.27502777777778 | 6.76927777777778 | Autostable | 55 | 52093 | 3G | NODEB | YAMRNC2 | 0 | 2101 | 0 | 0 | 48 | 1999 x 429 x 196 | ASI4517R3v18 | 46 | 17 | 2100 | N/A | N/A | 65° | 7,5° | CIE |  |  | FO | 42094 | 6.76927777777778,-5.27502777777778
2021 | Mai | Mtn | CI02904 | 3G_CI02904_YopZISud |  | CI02904 | YOPOUGON | ABIDJAN | ABIDJAN | DISTRICT AUTONOME ABIDJAN | 1 | N/A | 21 | -4.102556 | 5.374861 | Autostable | 36 | 59041 | 3G | NODEB | YOPRNC1 | 120 | 2081 | 3 | 4 | 57.3 | 1999 x 429 x 196 | ASI4517R3v18 | 46 | 17 | 2100 | N/A | N/A | 65° | 7,5° | CIE |  |  | FO | 42810 | 5.374861,-4.102556
2021 | Mai | Mtn | CI00177 | 3G_CI00177_Delafosse |  | CI00177 | PLATEAU | ABIDJAN | ABIDJAN | DISTRICT AUTONOME ABIDJAN | 1 | N/A | 8 | -4.018244 | 5.321183 | Mat | 15.8 | 31771 | 3G | NODEB | BGVRNC1 | 60 | 2091 | 0 | 4 | 13.8 | 1999 x 429 x 196 | ASI4517R3v18 | 44.2 | 17 | 2100 | N/A | N/A | 65° | 7,5° | CIE |  |  | FO | 42062 | 5.321183,-4.018244
2021 | Mai | Mtn | CI02906 | 3G_CI02906_KOUMASSIKAHIRA |  | CI02906 | KOUMASSI | ABIDJAN | ABIDJAN | DISTRICT AUTONOME ABIDJAN | 1 | N/A | 9 | -3.9676 | 5.29654 | Mat | 24 | 59062 | 3G | NODEB | RNCTC | 240 | 2062 | 0 | 6 | 15 | 1999 x 429 x 196 | ASI4517R3v18 | 46 | 17 | 2100 | N/A | N/A | 65° | 7,5° | CIE |  |  | FO | 43561 | 5.29654,-3.9676
2021 | Mai | Mtn | CI02209 | 3G_CI02209_YakroKokrenouExt |  | CI02209 | YAMOUSSOUKRO | YAMOUSSOUKRO | YAMOUSSOUKRO | DISTRICT AUTONOME YAMOUSSOUKRO | 1 | N/A | 9 | -5.27502777777778 | 6.76927777777778 | Autostable | 55 | 52094 | 3G | NODEB | YAMRNC2 | 190 | 2101 | 0 | 4 | 48 | 1999 x 429 x 196 | ASI4517R3v18 | 46 | 17 | 2100 | N/A | N/A | 65° | 7,5° | CIE |  |  | FO | 42094 | 6.76927777777778,-5.27502777777778
2021 | Mai | Mtn | CI02904 | 3G_CI02904_YopZISud |  | CI02904 | YOPOUGON | ABIDJAN | ABIDJAN | DISTRICT AUTONOME ABIDJAN | 1 | N/A | 21 | -4.102556 | 5.374861 | Autostable | 36 | 59042 | 3G | NODEB | YOPRNC1 | 240 | 2081 | 3 | 4 | 57.3 | 1999 x 429 x 196 | ASI4517R3v18 | 46 | 17 | 2100 | N/A | N/A | 65° | 7,5° | CIE |  |  | FO | 42810 | 5.374861,-4.102556
2021 | Mai | Mtn | CI02906 | 3G_CI02906_KOUMASSIKAHIRA |  | CI02906 | KOUMASSI | ABIDJAN | ABIDJAN | DISTRICT AUTONOME ABIDJAN | 1 | N/A | 9 | -3.9676 | 5.29654 | Mat | 24 | 59063 | 3G | NODEB | RNCTC | 0 | 2062 | 0 | 6 | 15 | 1999 x 429 x 196 | ASI4517R3v18 | 46 | 17 | 2100 | N/A | N/A | 65° | 7,5° | CIE |  |  | FO | 43561 | 5.29654,-3.9676
2021 | Mai | Mtn | CI00177 | 3G_CI00177_Delafosse |  | CI00177 | PLATEAU | ABIDJAN | ABIDJAN | DISTRICT AUTONOME ABIDJAN | 1 | N/A | 8 | -4.018244 | 5.321183 | Mat | 15.8 | 31773 | 3G | NODEB | BGVRNC1 | 0 | 2091 | 0 | 4 | 13.8 | 1999 x 429 x 196 | ASI4517R3v18 | 44.2 | 17 | 2100 | N/A | N/A | 65° | 7,5° | CIE |  |  | FO | 42062 | 5.321183,-4.018244
2021 | Mai | Mtn | CI02209 | 3G_CI02209_YakroKokrenouExt |  | CI02209 | YAMOUSSOUKRO | YAMOUSSOUKRO | YAMOUSSOUKRO | DISTRICT AUTONOME YAMOUSSOUKRO | 1 | N/A | 9 | -5.27502777777778 | 6.76927777777778 | Autostable | 55 | 52095 | 3G | NODEB | YAMRNC2 | 330 | 2101 | 0 | 2 | 48 | 1999 x 429 x 196 | ASI4517R3v18 | 46 | 17 | 2100 | N/A | N/A | 65° | 7,5° | CIE |  |  | FO | 42094 | 6.76927777777778,-5.27502777777778
2021 | Mai | Mtn | CI02906 | 3G_CI02906_KOUMASSIKAHIRA |  | CI02906 | KOUMASSI | ABIDJAN | ABIDJAN | DISTRICT AUTONOME ABIDJAN | 1 | N/A | 9 | -3.9676 | 5.29654 | Mat | 24 | 59064 | 3G | NODEB | RNCTC | 120 | 2062 | 0 | 6 | 15 | 1999 x 429 x 196 | ASI4517R3v18 | 46 | 17 | 2100 | N/A | N/A | 65° | 7,5° | CIE |  |  | FO | 43561 | 5.29654,-3.9676
2021 | Mai | Mtn | CI02484 | 3G_CI02484_AbobobancoNew |  | CI02484 | ABOBO | ABIDJAN | ABIDJAN | DISTRICT AUTONOME ABIDJAN | 1 | N/A | 12 | -4.044222 | 5.423972 | Autostable | 36 | 24847 | 3G | NODEB | YOPRNC1 | 0 | 2083 | 0 | 4 | 57.3 | 1999 x 429 x 196 | ASI4517R3v18 | 46 | 17 | 900 | N/A | N/A | 65° | 7,5° | CIE |  |  | FH | 42587 | 5.423972,-4.044222
2021 | Mai | Mtn | CI00177 | 3G_CI00177_Delafosse |  | CI00177 | PLATEAU | ABIDJAN | ABIDJAN | DISTRICT AUTONOME ABIDJAN | 1 | N/A | 8 | -4.018244 | 5.321183 | Mat | 15.8 | 31774 | 3G | NODEB | BGVRNC1 | 60 | 2091 | 0 | 4 | 13.8 | 1999 x 429 x 196 | ASI4517R3v18 | 44.2 | 17 | 2100 | N/A | N/A | 65° | 7,5° | CIE |  |  | FO | 42062 | 5.321183,-4.018244
2021 | Mai | Mtn | CI02210 | 3G_CI02210_YakroCafop |  | CI02210 | YAMOUSSOUKRO | YAMOUSSOUKRO | YAMOUSSOUKRO | DISTRICT AUTONOME YAMOUSSOUKRO | 1 | N/A | 9 | -5.280574 | 6.862235 | Autostable | 50 | 52100 | 3G | NODEB | YAMRNC2 | 5 | 2101 | 0 | 4 | 50 | 1999 x 429 x 196 | ASI4517R3v18 | 46 | 17 | 2100 | N/A | N/A | 65° | 7,5° | CIE |  |  | FH | 42227 | 6.862235,-5.280574
2021 | Mai | Mtn | CI02906 | 3G_CI02906_KOUMASSIKAHIRA |  | CI02906 | KOUMASSI | ABIDJAN | ABIDJAN | DISTRICT AUTONOME ABIDJAN | 1 | N/A | 9 | -3.9676 | 5.29654 | Mat | 24 | 59065 | 3G | NODEB | RNCTC | 240 | 2062 | 0 | 6 | 15 | 1999 x 429 x 196 | ASI4517R3v18 | 46 | 17 | 2100 | N/A | N/A | 65° | 7,5° | CIE |  |  | FO | 43561 | 5.29654,-3.9676
2021 | Mai | Mtn | CI02484 | 3G_CI02484_AbobobancoNew |  | CI02484 | ABOBO | ABIDJAN | ABIDJAN | DISTRICT AUTONOME ABIDJAN | 1 | N/A | 12 | -4.044222 | 5.423972 | Autostable | 36 | 24848 | 3G | NODEB | YOPRNC1 | 110 | 2083 | 0 | 4 | 57.3 | 1999 x 429 x 196 | ASI4517R3v18 | 44.7 | 17 | 900 | N/A | N/A | 65° | 7,5° | CIE |  |  | FH | 42587 | 5.423972,-4.044222
2021 | Mai | Mtn | CI00259 | 3G_CI00259_StadeFHB |  | CI00259 | PLATEAU | ABIDJAN | ABIDJAN | DISTRICT AUTONOME ABIDJAN | 1 | N/A | 12 | -4.018333 | 5.326944 | Mat | 8 | 32590 | 3G | NODEB | BGVRNC1 | 0 | 2091 | 0 | 2 | 57.3 | 1999 x 429 x 196 | ASI4517R3v18 | 44.2 | 17 | 2100 | N/A | N/A | 65° | 7,5° | CIE |  |  | FO | 41842 | 5.326944,-4.018333
2021 | Mai | Mtn | CI02210 | 3G_CI02210_YakroCafop |  | CI02210 | YAMOUSSOUKRO | YAMOUSSOUKRO | YAMOUSSOUKRO | DISTRICT AUTONOME YAMOUSSOUKRO | 1 | N/A | 9 | -5.280574 | 6.862235 | Autostable | 50 | 52101 | 3G | NODEB | YAMRNC2 | 195 | 2101 | 0 | 4 | 50 | 1999 x 429 x 196 | ASI4517R3v18 | 46 | 17 | 2100 | N/A | N/A | 65° | 7,5° | CIE |  |  | FH | 42227 | 6.862235,-5.280574
2021 | Mai | Mtn | CI02849 | 3G_CI02849_BIETRYNIFA |  | CI02849 | MARCORY | ABIDJAN | ABIDJAN | DISTRICT AUTONOME ABIDJAN | 1 | N/A | 12 | -3.975769 | 5.275556 | Haubané | 21 | 28497 | 3G | NODEB | RNCTC | 0 | 2062 | 0 | 0 | 15 | 1999 x 429 x 196 | ASI4517R3v18 | 43 | 17 | 900 | N/A | N/A | 65° | 7,5° | CIE |  |  | FO | 43561 | 5.275556,-3.975769
2021 | Mai | Mtn | CI02484 | 3G_CI02484_AbobobancoNew |  | CI02484 | ABOBO | ABIDJAN | ABIDJAN | DISTRICT AUTONOME ABIDJAN | 1 | N/A | 12 | -4.044222 | 5.423972 | Autostable | 36 | 24849 | 3G | NODEB | YOPRNC1 | 250 | 2083 | 0 | 4 | 57.3 | 1999 x 429 x 196 | ASI4517R3v18 | 44.7 | 17 | 900 | N/A | N/A | 65° | 7,5° | CIE |  |  | FH | 42587 | 5.423972,-4.044222
2021 | Mai | Mtn | CI00259 | 3G_CI00259_StadeFHB |  | CI00259 | PLATEAU | ABIDJAN | ABIDJAN | DISTRICT AUTONOME ABIDJAN | 1 | N/A | 12 | -4.018333 | 5.326944 | Mat | 8 | 32591 | 3G | NODEB | BGVRNC1 | 140 | 2091 | 0 | 2 | 57.3 | 1999 x 429 x 196 | ASI4517R3v18 | 44.2 | 17 | 2100 | N/A | N/A | 65° | 7,5° | CIE |  |  | FO | 41842 | 5.326944,-4.018333
2021 | Mai | Mtn | CI02849 | 3G_CI02849_BIETRYNIFA |  | CI02849 | MARCORY | ABIDJAN | ABIDJAN | DISTRICT AUTONOME ABIDJAN | 1 | N/A | 12 | -3.975769 | 5.275556 | Haubané | 21 | 28498 | 3G | NODEB | RNCTC | 120 | 2062 | 0 | 0 | 15 | 1999 x 429 x 196 | ASI4517R3v18 | 43 | 17 | 900 | N/A | N/A | 65° | 7,5° | CIE |  |  | FO | 43561 | 5.275556,-3.975769
2021 | Mai | Mtn | CI02210 | 3G_CI02210_YakroCafop |  | CI02210 | YAMOUSSOUKRO | YAMOUSSOUKRO | YAMOUSSOUKRO | DISTRICT AUTONOME YAMOUSSOUKRO | 1 | N/A | 9 | -5.280574 | 6.862235 | Autostable | 50 | 52102 | 3G | NODEB | YAMRNC2 | 310 | 2101 | 0 | 4 | 50 | 1999 x 429 x 196 | ASI4517R3v18 | 46 | 17 | 2100 | N/A | N/A | 65° | 7,5° | CIE |  |  | FH | 42227 | 6.862235,-5.280574
2021 | Mai | Mtn | CI01801 | 3G_CI01801_AboboBaoule2New |  | CI01801 | ABOBO | ABIDJAN | ABIDJAN | DISTRICT AUTONOME ABIDJAN | 1 | N/A | 21 | -3.988778 | 5.420194 | Haubané | 27.5 | 18017 | 3G | NODEB | YOPRNC1 | 0 | 2083 | 0 | 2 | 57.3 | 1999 x 429 x 196 | ASI4517R3v18 | 46 | 17 | 900 | N/A | N/A | 65° | 7,5° | CIE |  |  | FO | 42258 | 5.420194,-3.988778
2021 | Mai | Mtn | CI02849 | 3G_CI02849_BIETRYNIFA |  | CI02849 | MARCORY | ABIDJAN | ABIDJAN | DISTRICT AUTONOME ABIDJAN | 1 | N/A | 12 | -3.975769 | 5.275556 | Haubané | 21 | 28499 | 3G | NODEB | RNCTC | 240 | 2062 | 0 | 0 | 15 | 1999 x 429 x 196 | ASI4517R3v18 | 43 | 17 | 900 | N/A | N/A | 65° | 7,5° | CIE |  |  | FO | 43561 | 5.275556,-3.975769
2021 | Mai | Mtn | CI02210 | 3G_CI02210_YakroCafop |  | CI02210 | YAMOUSSOUKRO | YAMOUSSOUKRO | YAMOUSSOUKRO | DISTRICT AUTONOME YAMOUSSOUKRO | 1 | N/A | 9 | -5.280574 | 6.862235 | Autostable | 50 | 52103 | 3G | NODEB | YAMRNC2 | 5 | 2101 | 0 | 4 | 50 | 1999 x 429 x 196 | ASI4517R3v18 | 46 | 17 | 2100 | N/A | N/A | 65° | 7,5° | CIE |  |  | FH | 42227 | 6.862235,-5.280574
2021 | Mai | Mtn | CI01801 | 3G_CI01801_AboboBaoule2New |  | CI01801 | ABOBO | ABIDJAN | ABIDJAN | DISTRICT AUTONOME ABIDJAN | 1 | N/A | 21 | -3.988778 | 5.420194 | Haubané | 27.5 | 18018 | 3G | NODEB | YOPRNC1 | 100 | 2083 | 0 | 8 | 57.3 | 1999 x 429 x 196 | ASI4517R3v18 | 46 | 17 | 900 | N/A | N/A | 65° | 7,5° | CIE |  |  | FO | 42258 | 5.420194,-3.988778
2021 | Mai | Mtn | CI02906 | 3G_CI02906_KOUMASSIKAHIRA |  | CI02906 | KOUMASSI | ABIDJAN | ABIDJAN | DISTRICT AUTONOME ABIDJAN | 1 | N/A | 9 | -3.9676 | 5.29654 | Mat | 24 | 29067 | 3G | NODEB | RNCTC | 0 | 2062 | 0 | 0 | 15 | 1999 x 429 x 196 | ASI4517R3v18 | 46 | 17 | 900 | N/A | N/A | 65° | 7,5° | CIE |  |  | FO | 43561 | 5.29654,-3.9676
2021 | Mai | Mtn | CI02210 | 3G_CI02210_YakroCafop |  | CI02210 | YAMOUSSOUKRO | YAMOUSSOUKRO | YAMOUSSOUKRO | DISTRICT AUTONOME YAMOUSSOUKRO | 1 | N/A | 9 | -5.280574 | 6.862235 | Autostable | 50 | 52104 | 3G | NODEB | YAMRNC2 | 195 | 2101 | 0 | 4 | 50 | 1999 x 429 x 196 | ASI4517R3v18 | 46 | 17 | 2100 | N/A | N/A | 65° | 7,5° | CIE |  |  | FH | 42227 | 6.862235,-5.280574
2021 | Mai | Mtn | CI01801 | 3G_CI01801_AboboBaoule2New |  | CI01801 | ABOBO | ABIDJAN | ABIDJAN | DISTRICT AUTONOME ABIDJAN | 1 | N/A | 21 | -3.988778 | 5.420194 | Haubané | 27.5 | 18019 | 3G | NODEB | YOPRNC1 | 240 | 2083 | 0 | 4 | 57.3 | 1999 x 429 x 196 | ASI4517R3v18 | 46 | 17 | 900 | N/A | N/A | 65° | 7,5° | CIE |  |  | FO | 42258 | 5.420194,-3.988778
2021 | Mai | Mtn | CI02906 | 3G_CI02906_KOUMASSIKAHIRA |  | CI02906 | KOUMASSI | ABIDJAN | ABIDJAN | DISTRICT AUTONOME ABIDJAN | 1 | N/A | 9 | -3.9676 | 5.29654 | Mat | 24 | 29068 | 3G | NODEB | RNCTC | 120 | 2062 | 0 | 0 | 15 | 1999 x 429 x 196 | ASI4517R3v18 | 46 | 17 | 900 | N/A | N/A | 65° | 7,5° | CIE |  |  | FO | 43561 | 5.29654,-3.9676
2021 | Mai | Mtn | CI00259 | 3G_CI00259_StadeFHB |  | CI00259 | PLATEAU | ABIDJAN | ABIDJAN | DISTRICT AUTONOME ABIDJAN | 1 | N/A | 12 | -4.018333 | 5.326944 | Mat | 8 | 32592 | 3G | NODEB | BGVRNC1 | 240 | 2091 | 0 | 2 | 57.3 | 1999 x 429 x 196 | ASI4517R3v18 | 44.2 | 17 | 2100 | N/A | N/A | 65° | 7,5° | CIE |  |  | FO | 41842 | 5.326944,-4.018333
2021 | Mai | Mtn | CI02210 | 3G_CI02210_YakroCafop |  | CI02210 | YAMOUSSOUKRO | YAMOUSSOUKRO | YAMOUSSOUKRO | DISTRICT AUTONOME YAMOUSSOUKRO | 1 | N/A | 9 | -5.280574 | 6.862235 | Autostable | 50 | 52105 | 3G | NODEB | YAMRNC2 | 310 | 2101 | 0 | 4 | 50 | 1999 x 429 x 196 | ASI4517R3v18 | 46 | 17 | 2100 | N/A | N/A | 65° | 7,5° | CIE |  |  | FH | 42227 | 6.862235,-5.280574
2021 | Mai | Mtn | CI02428 | 3G_CI02428_AboboBiabou |  | CI02428 | ABOBO | ABIDJAN | ABIDJAN | DISTRICT AUTONOME ABIDJAN | 1 | N/A | 12 | -3.97935749 | 5.44346905 | Autostable | 49 | 24287 | 3G | NODEB | YOPRNC1 | 15 | 2083 | 0 | 4 | 57.3 | 1999 x 429 x 196 | ASI4517R3v18 | 44.7 | 17 | 900 | N/A | N/A | 65° | 7,5° | CIE |  |  | FH | 42535 | 5.44346905,-3.97935749
2021 | Mai | Mtn | CI02909 | 3G_CI02909_BIETRYSAMCO |  | CI02909 | PORT-BOUET | ABIDJAN | ABIDJAN | DISTRICT AUTONOME ABIDJAN | 1 | N/A | 9 | -3.97778 | 5.28056 | Haubané | 21 | 29097 | 3G | NODEB | RNCTC | 0 | 2062 | 0 | 0 | 15 | 1999 x 429 x 196 | ASI4517R3v18 | 46 | 17 | 900 | N/A | N/A | 65° | 7,5° | CIE |  |  | FO | 43561 | 5.28056,-3.97778
2021 | Mai | Mtn | CI00259 | 3G_CI00259_StadeFHB |  | CI00259 | PLATEAU | ABIDJAN | ABIDJAN | DISTRICT AUTONOME ABIDJAN | 1 | N/A | 12 | -4.018333 | 5.326944 | Mat | 8 | 32593 | 3G | NODEB | BGVRNC1 | 0 | 2091 | 0 | 2 | 57.3 | 1999 x 429 x 196 | ASI4517R3v18 | 44.2 | 17 | 2100 | N/A | N/A | 65° | 7,5° | CIE |  |  | FO | 41842 | 5.326944,-4.018333
2021 | Mai | Mtn | CI02467 | 3G_CI02467_YakroCactus |  | CI02467 | YAMOUSSOUKRO | YAMOUSSOUKRO | YAMOUSSOUKRO | DISTRICT AUTONOME YAMOUSSOUKRO | 1 | N/A | 9 | -5.26244167 | 6.82083056 | Autostable | 49 | 54670 | 3G | NODEB | YAMRNC2 | 90 | 2101 | 0 | 5 | 15 | 1999 x 429 x 196 | ASI4517R3v18 | 46 | 17 | 2100 | N/A | N/A | 65° | 7,5° | CIE |  |  | FH | 43121 | 6.82083056,-5.26244167
2021 | Mai | Mtn | CI02428 | 3G_CI02428_AboboBiabou |  | CI02428 | ABOBO | ABIDJAN | ABIDJAN | DISTRICT AUTONOME ABIDJAN | 1 | N/A | 12 | -3.97935749 | 5.44346905 | Autostable | 49 | 24288 | 3G | NODEB | YOPRNC1 | 150 | 2083 | 0 | 4 | 57.3 | 1999 x 429 x 196 | ASI4517R3v18 | 44.7 | 17 | 900 | N/A | N/A | 65° | 7,5° | CIE |  |  | FH | 42535 | 5.44346905,-3.97935749
2021 | Mai | Mtn | CI02909 | 3G_CI02909_BIETRYSAMCO |  | CI02909 | PORT-BOUET | ABIDJAN | ABIDJAN | DISTRICT AUTONOME ABIDJAN | 1 | N/A | 9 | -3.97778 | 5.28056 | Haubané | 21 | 29098 | 3G | NODEB | RNCTC | 120 | 2062 | 0 | 0 | 15 | 1999 x 429 x 196 | ASI4517R3v18 | 46 | 17 | 900 | N/A | N/A | 65° | 7,5° | CIE |  |  | FO | 43561 | 5.28056,-3.97778
2021 | Mai | Mtn | CI00259 | 3G_CI00259_StadeFHB |  | CI00259 | PLATEAU | ABIDJAN | ABIDJAN | DISTRICT AUTONOME ABIDJAN | 1 | N/A | 12 | -4.018333 | 5.326944 | Mat | 8 | 32594 | 3G | NODEB | BGVRNC1 | 140 | 2091 | 0 | 2 | 57.3 | 1999 x 429 x 196 | ASI4517R3v18 | 44.2 | 17 | 2100 | N/A | N/A | 65° | 7,5° | CIE |  |  | FO | 41842 | 5.326944,-4.018333
2021 | Mai | Mtn | CI02428 | 3G_CI02428_AboboBiabou |  | CI02428 | ABOBO | ABIDJAN | ABIDJAN | DISTRICT AUTONOME ABIDJAN | 1 | N/A | 12 | -3.97935749 | 5.44346905 | Autostable | 49 | 24289 | 3G | NODEB | YOPRNC1 | 240 | 2083 | 0 | 4 | 57.3 | 1999 x 429 x 196 | ASI4517R3v18 | 46 | 17 | 900 | N/A | N/A | 65° | 7,5° | CIE |  |  | FH | 42535 | 5.44346905,-3.97935749
2021 | Mai | Mtn | CI00259 | 3G_CI00259_StadeFHB |  | CI00259 | PLATEAU | ABIDJAN | ABIDJAN | DISTRICT AUTONOME ABIDJAN | 1 | N/A | 12 | -4.018333 | 5.326944 | Mat | 8 | 32595 | 3G | NODEB | BGVRNC1 | 240 | 2091 | 0 | 2 | 57.3 | 1999 x 429 x 196 | ASI4517R3v18 | 44.2 | 17 | 2100 | N/A | N/A | 65° | 7,5° | CIE |  |  | FO | 41842 | 5.326944,-4.018333
2021 | Mai | Mtn | CI02467 | 3G_CI02467_YakroCactus |  | CI02467 | YAMOUSSOUKRO | YAMOUSSOUKRO | YAMOUSSOUKRO | DISTRICT AUTONOME YAMOUSSOUKRO | 1 | N/A | 9 | -5.26244167 | 6.82083056 | Autostable | 49 | 54671 | 3G | NODEB | YAMRNC2 | 200 | 2101 | 2 | 5 | 15 | 1999 x 429 x 196 | ASI4517R3v18 | 46 | 17 | 2100 | N/A | N/A | 65° | 7,5° | CIE |  |  | FH | 43121 | 6.82083056,-5.26244167
2021 | Mai | Mtn | CI00438 | 3G_CI00438_GSNanti |  | CI00438 | ABOBO | ABIDJAN | ABIDJAN | DISTRICT AUTONOME ABIDJAN | 1 | N/A | 12 | -4.01097222222222 | 5.40669444444444 | Haubané | 21.8 | 4387 | 3G | NODEB | YOPRNC1 | 20 | 2083 | 2 | 6 | 57.3 | 1999 x 429 x 196 | ASI4517R3v18 | 46 | 17 | 900 | N/A | N/A | 65° | 7,5° | CIE |  |  | FO | 42056 | 5.40669444444444,-4.01097222222222
2021 | Mai | Mtn | CI02909 | 3G_CI02909_BIETRYSAMCO |  | CI02909 | PORT-BOUET | ABIDJAN | ABIDJAN | DISTRICT AUTONOME ABIDJAN | 1 | N/A | 9 | -3.97778 | 5.28056 | Haubané | 21 | 29099 | 3G | NODEB | RNCTC | 240 | 2062 | 0 | 0 | 15 | 1999 x 429 x 196 | ASI4517R3v18 | 46 | 17 | 900 | N/A | N/A | 65° | 7,5° | CIE |  |  | FO | 43561 | 5.28056,-3.97778
2021 | Mai | Mtn | CI01255 | 3G_CI01255_EmbassadeSA |  | CI01255 | COCODY | ABIDJAN | ABIDJAN | DISTRICT AUTONOME ABIDJAN | 1 | N/A | 9 | -3.9984 | 5.3253 | Autostable | 20 | 42550 | 3G | NODEB | BGVRNC1 | 100 | 2091 | 0 | 4 | 22 | 1999 x 429 x 196 | ASI4517R3v18 | 44.2 | 17 | 2100 | N/A | N/A | 65° | 7,5° | CIE |  |  | FO | 41244 | 5.3253,-3.9984
2021 | Mai | Mtn | CI00438 | 3G_CI00438_GSNanti |  | CI00438 | ABOBO | ABIDJAN | ABIDJAN | DISTRICT AUTONOME ABIDJAN | 1 | N/A | 12 | -4.01097222222222 | 5.40669444444444 | Haubané | 21.8 | 4388 | 3G | NODEB | YOPRNC1 | 120 | 2083 | 2 | 0 | 57.3 | 1999 x 429 x 196 | ASI4517R3v18 | 46 | 17 | 900 | N/A | N/A | 65° | 7,5° | CIE |  |  | FO | 42056 | 5.40669444444444,-4.01097222222222
2021 | Mai | Mtn | CI01255 | 3G_CI01255_EmbassadeSA |  | CI01255 | COCODY | ABIDJAN | ABIDJAN | DISTRICT AUTONOME ABIDJAN | 1 | N/A | 9 | -3.9984 | 5.3253 | Autostable | 20 | 42551 | 3G | NODEB | BGVRNC1 | 235 | 2091 | 0 | 4 | 22 | 1999 x 429 x 196 | ASI4517R3v18 | 44.2 | 17 | 2100 | N/A | N/A | 65° | 7,5° | CIE |  |  | FO | 41244 | 5.3253,-3.9984
2021 | Mai | Mtn | CI00438 | 3G_CI00438_GSNanti |  | CI00438 | ABOBO | ABIDJAN | ABIDJAN | DISTRICT AUTONOME ABIDJAN | 1 | N/A | 12 | -4.01097222222222 | 5.40669444444444 | Haubané | 21.8 | 4389 | 3G | NODEB | YOPRNC1 | 260 | 2083 | 2 | 0 | 57.3 | 1999 x 429 x 196 | ASI4517R3v18 | 46 | 17 | 900 | N/A | N/A | 65° | 7,5° | CIE |  |  | FO | 42056 | 5.40669444444444,-4.01097222222222
2021 | Mai | Mtn | CI01255 | 3G_CI01255_EmbassadeSA |  | CI01255 | COCODY | ABIDJAN | ABIDJAN | DISTRICT AUTONOME ABIDJAN | 1 | N/A | 9 | -3.9984 | 5.3253 | Autostable | 20 | 42552 | 3G | NODEB | BGVRNC1 | 330 | 2091 | 0 | 4 | 22 | 1999 x 429 x 196 | ASI4517R3v18 | 44.2 | 17 | 2100 | N/A | N/A | 65° | 7,5° | CIE |  |  | FO | 41244 | 5.3253,-3.9984
2021 | Mai | Mtn | CI02467 | 3G_CI02467_YakroCactus |  | CI02467 | YAMOUSSOUKRO | YAMOUSSOUKRO | YAMOUSSOUKRO | DISTRICT AUTONOME YAMOUSSOUKRO | 1 | N/A | 9 | -5.26244167 | 6.82083056 | Autostable | 49 | 54672 | 3G | NODEB | YAMRNC2 | 310 | 2101 | 0 | 5 | 15 | 1999 x 429 x 196 | ASI4517R3v18 | 46 | 17 | 2100 | N/A | N/A | 65° | 7,5° | CIE |  |  | FH | 43121 | 6.82083056,-5.26244167
2021 | Mai | Mtn | CI01255 | 3G_CI01255_EmbassadeSA |  | CI01255 | COCODY | ABIDJAN | ABIDJAN | DISTRICT AUTONOME ABIDJAN | 1 | N/A | 9 | -3.9984 | 5.3253 | Autostable | 20 | 42553 | 3G | NODEB | BGVRNC1 | 100 | 2091 | 0 | 4 | 22 | 1999 x 429 x 196 | ASI4517R3v18 | 44.2 | 17 | 2100 | N/A | N/A | 65° | 7,5° | CIE |  |  | FO | 41244 | 5.3253,-3.9984
2021 | Mai | Mtn | CI02906 | 3G_CI02906_KOUMASSIKAHIRA |  | CI02906 | KOUMASSI | ABIDJAN | ABIDJAN | DISTRICT AUTONOME ABIDJAN | 1 | N/A | 9 | -3.9676 | 5.29654 | Mat | 24 | 29069 | 3G | NODEB | RNCTC | 240 | 2062 | 0 | 0 | 15 | 1999 x 429 x 196 | ASI4517R3v18 | 46 | 17 | 900 | N/A | N/A | 65° | 7,5° | CIE |  |  | FO | 43561 | 5.29654,-3.9676
2021 | Mai | Mtn | CI01580 | 3G_CI01580_AcademieMerNew |  | CI01580 | YOPOUGON | ABIDJAN | ABIDJAN | DISTRICT AUTONOME ABIDJAN | 1 | N/A | 12 | -4.11083333333333 | 5.31758333333333 | Autostable | 32 | 15807 | 3G | NODEB | YOPRNC1 | 0 | 2081 | 5 | 0 | 57.3 | 1999 x 429 x 196 | ASI4517R3v18 | 44.7 | 17 | 900 | N/A | N/A | 65° | 7,5° | CIE |  |  | FO | 41562 | 5.31758333333333,-4.11083333333333
2021 | Mai | Mtn | CI02467 | 3G_CI02467_YakroCactus |  | CI02467 | YAMOUSSOUKRO | YAMOUSSOUKRO | YAMOUSSOUKRO | DISTRICT AUTONOME YAMOUSSOUKRO | 1 | N/A | 9 | -5.26244167 | 6.82083056 | Autostable | 49 | 54673 | 3G | NODEB | YAMRNC2 | 90 | 2101 | 0 | 5 | 15 | 1999 x 429 x 196 | ASI4517R3v18 | 46 | 17 | 2100 | N/A | N/A | 65° | 7,5° | CIE |  |  | FH | 43121 | 6.82083056,-5.26244167
2021 | Mai | Mtn | CI03109 | 3G_CI03109_GonzaqvilleLycee |  | CI03109 | PORT-BOUET | ABIDJAN | ABIDJAN | DISTRICT AUTONOME ABIDJAN | 1 | N/A | 9 | -3.89657 | 5.25483 | Autostable | 35 | 61090 | 3G | NODEB | RNCTC | 0 | 2062 | 2 | 6 | 30 | 1999 x 429 x 196 | ASI4517R3v18 | 44.7 | 17 | 2100 | N/A | N/A | 65° | 7,5° | CIE |  |  | FH | 43630 | 5.25483,-3.89657
2021 | Mai | Mtn | CI01255 | 3G_CI01255_EmbassadeSA |  | CI01255 | COCODY | ABIDJAN | ABIDJAN | DISTRICT AUTONOME ABIDJAN | 1 | N/A | 9 | -3.9984 | 5.3253 | Autostable | 20 | 42554 | 3G | NODEB | BGVRNC1 | 235 | 2091 | 0 | 4 | 22 | 1999 x 429 x 196 | ASI4517R3v18 | 44.2 | 17 | 2100 | N/A | N/A | 65° | 7,5° | CIE |  |  | FO | 41244 | 5.3253,-3.9984
2021 | Mai | Mtn | CI01580 | 3G_CI01580_AcademieMerNew |  | CI01580 | YOPOUGON | ABIDJAN | ABIDJAN | DISTRICT AUTONOME ABIDJAN | 1 | N/A | 12 | -4.11083333333333 | 5.31758333333333 | Autostable | 32 | 15808 | 3G | NODEB | YOPRNC1 | 120 | 2081 | 5 | 0 | 57.3 | 1999 x 429 x 196 | ASI4517R3v18 | 44.7 | 17 | 900 | N/A | N/A | 65° | 7,5° | CIE |  |  | FO | 41562 | 5.31758333333333,-4.11083333333333
2021 | Mai | Mtn | CI02467 | 3G_CI02467_YakroCactus |  | CI02467 | YAMOUSSOUKRO | YAMOUSSOUKRO | YAMOUSSOUKRO | DISTRICT AUTONOME YAMOUSSOUKRO | 1 | N/A | 9 | -5.26244167 | 6.82083056 | Autostable | 49 | 54674 | 3G | NODEB | YAMRNC2 | 200 | 2101 | 2 | 5 | 15 | 1999 x 429 x 196 | ASI4517R3v18 | 46 | 17 | 2100 | N/A | N/A | 65° | 7,5° | CIE |  |  | FH | 43121 | 6.82083056,-5.26244167
2021 | Mai | Mtn | CI03109 | 3G_CI03109_GonzaqvilleLycee |  | CI03109 | PORT-BOUET | ABIDJAN | ABIDJAN | DISTRICT AUTONOME ABIDJAN | 1 | N/A | 9 | -3.89657 | 5.25483 | Autostable | 35 | 61091 | 3G | NODEB | RNCTC | 120 | 2062 | 2 | 6 | 30 | 1999 x 429 x 196 | ASI4517R3v18 | 44.7 | 17 | 2100 | N/A | N/A | 65° | 7,5° | CIE |  |  | FH | 43630 | 5.25483,-3.89657
2021 | Mai | Mtn | CI01255 | 3G_CI01255_EmbassadeSA |  | CI01255 | COCODY | ABIDJAN | ABIDJAN | DISTRICT AUTONOME ABIDJAN | 1 | N/A | 9 | -3.9984 | 5.3253 | Autostable | 20 | 42555 | 3G | NODEB | BGVRNC1 | 330 | 2091 | 0 | 4 | 22 | 1999 x 429 x 196 | ASI4517R3v18 | 44.2 | 17 | 2100 | N/A | N/A | 65° | 7,5° | CIE |  |  | FO | 41244 | 5.3253,-3.9984
2021 | Mai | Mtn | CI02467 | 3G_CI02467_YakroCactus |  | CI02467 | YAMOUSSOUKRO | YAMOUSSOUKRO | YAMOUSSOUKRO | DISTRICT AUTONOME YAMOUSSOUKRO | 1 | N/A | 9 | -5.26244167 | 6.82083056 | Autostable | 49 | 54675 | 3G | NODEB | YAMRNC2 | 310 | 2101 | 0 | 5 | 15 | 1999 x 429 x 196 | ASI4517R3v18 | 46 | 17 | 2100 | N/A | N/A | 65° | 7,5° | CIE |  |  | FH | 43121 | 6.82083056,-5.26244167
2021 | Mai | Mtn | CI03109 | 3G_CI03109_GonzaqvilleLycee |  | CI03109 | PORT-BOUET | ABIDJAN | ABIDJAN | DISTRICT AUTONOME ABIDJAN | 1 | N/A | 9 | -3.89657 | 5.25483 | Autostable | 35 | 61092 | 3G | NODEB | RNCTC | 240 | 2062 | 2 | 6 | 30 | 1999 x 429 x 196 | ASI4517R3v18 | 44.7 | 17 | 2100 | N/A | N/A | 65° | 7,5° | CIE |  |  | FH | 43630 | 5.25483,-3.89657
2021 | Mai | Mtn | CI00251 | 3G_CI00251_StPaul |  | CI00251 | PLATEAU | ABIDJAN | ABIDJAN | DISTRICT AUTONOME ABIDJAN | 1 | N/A | 12 | -4.02102777777778 | 5.32558333333333 | Mat | 30 | 32510 | 3G | NODEB | BGVRNC1 | 0 | 2091 | 4 | 9 | 57.3 | 1999 x 429 x 196 | ASI4517R3v18 | 44.2 | 17 | 2100 | N/A | N/A | 65° | 7,5° | CIE |  |  | FO | 41244 | 5.32558333333333,-4.02102777777778
2021 | Mai | Mtn | CI01580 | 3G_CI01580_AcademieMerNew |  | CI01580 | YOPOUGON | ABIDJAN | ABIDJAN | DISTRICT AUTONOME ABIDJAN | 1 | N/A | 12 | -4.11083333333333 | 5.31758333333333 | Autostable | 32 | 15809 | 3G | NODEB | YOPRNC1 | 220 | 2081 | 5 | 0 | 57.3 | 1999 x 429 x 196 | ASI4517R3v18 | 44.7 | 17 | 900 | N/A | N/A | 65° | 7,5° | CIE |  |  | FO | 41562 | 5.31758333333333,-4.11083333333333
2021 | Mai | Mtn | CI03109 | 3G_CI03109_GonzaqvilleLycee |  | CI03109 | PORT-BOUET | ABIDJAN | ABIDJAN | DISTRICT AUTONOME ABIDJAN | 1 | N/A | 9 | -3.89657 | 5.25483 | Autostable | 35 | 61093 | 3G | NODEB | RNCTC | 0 | 2062 | 2 | 6 | 30 | 1999 x 429 x 196 | ASI4517R3v18 | 44.7 | 17 | 2100 | N/A | N/A | 65° | 7,5° | CIE |  |  | FH | 43630 | 5.25483,-3.89657
2021 | Mai | Mtn | CI02497 | 3G_CI02497_BouafleRenfo1 |  | CI02497 | BOUAFLE | BOUAFLE | BOUAFLE | MARAHOUE | 1 | N/A | 9 | -5.748249 | 6.995849 | Autostable | 55 | 54970 | 3G | NODEB | YAMRNC2 | 55 | 2101 | 0 | 4 | 46 | 1999 x 429 x 196 | ASI4517R3v18 | 46 | 17 | 2100 | N/A | N/A | 65° | 7,5° | CIE |  |  | FH | 42612 | 6.995849,-5.748249
2021 | Mai | Mtn | CI00251 | 3G_CI00251_StPaul |  | CI00251 | PLATEAU | ABIDJAN | ABIDJAN | DISTRICT AUTONOME ABIDJAN | 1 | N/A | 12 | -4.02102777777778 | 5.32558333333333 | Mat | 30 | 32511 | 3G | NODEB | BGVRNC1 | 110 | 2091 | 4 | 9 | 57.3 | 1999 x 429 x 196 | ASI4517R3v18 | 44.2 | 17 | 2100 | N/A | N/A | 65° | 7,5° | CIE |  |  | FO | 41244 | 5.32558333333333,-4.02102777777778
2021 | Mai | Mtn | CI00380 | 3G_CI00380_Attecoube3 |  | CI00380 | ATTECOUBE | ABIDJAN | ABIDJAN | DISTRICT AUTONOME ABIDJAN | 1 | N/A | 12 | -4.04666666666667 | 5.35619444444444 | Autostable | 60 | 3809 | 3G | NODEB | YOPRNC1 | 260 | 2081 | 0 | 7 | 57.3 | 1999 x 429 x 196 | ASI4517R3v18 | 46 | 17 | 900 | N/A | N/A | 65° | 7,5° | CIE |  |  | FO | 41589 | 5.35619444444444,-4.04666666666667
2021 | Mai | Mtn | CI03109 | 3G_CI03109_GonzaqvilleLycee |  | CI03109 | PORT-BOUET | ABIDJAN | ABIDJAN | DISTRICT AUTONOME ABIDJAN | 1 | N/A | 9 | -3.89657 | 5.25483 | Autostable | 35 | 61094 | 3G | NODEB | RNCTC | 120 | 2062 | 2 | 6 | 30 | 1999 x 429 x 196 | ASI4517R3v18 | 44.7 | 17 | 2100 | N/A | N/A | 65° | 7,5° | CIE |  |  | FH | 43630 | 5.25483,-3.89657
2021 | Mai | Mtn | CI00251 | 3G_CI00251_StPaul |  | CI00251 | PLATEAU | ABIDJAN | ABIDJAN | DISTRICT AUTONOME ABIDJAN | 1 | N/A | 12 | -4.02102777777778 | 5.32558333333333 | Mat | 30 | 32512 | 3G | NODEB | BGVRNC1 | 260 | 2091 | 4 | 9 | 57.3 | 1999 x 429 x 196 | ASI4517R3v18 | 44.2 | 17 | 2100 | N/A | N/A | 65° | 7,5° | CIE |  |  | FO | 41244 | 5.32558333333333,-4.02102777777778
2021 | Mai | Mtn | CI02497 | 3G_CI02497_BouafleRenfo1 |  | CI02497 | BOUAFLE | BOUAFLE | BOUAFLE | MARAHOUE | 1 | N/A | 9 | -5.748249 | 6.995849 | Autostable | 55 | 54971 | 3G | NODEB | YAMRNC2 | 125 | 2101 | 0 | 4 | 46 | 1999 x 429 x 196 | ASI4517R3v18 | 46 | 17 | 2100 | N/A | N/A | 65° | 7,5° | CIE |  |  | FH | 42612 | 6.995849,-5.748249
2021 | Mai | Mtn | CI01452 | 3G_CI01452_CorridorYop |  | CI01452 | YOPOUGON | ABIDJAN | ABIDJAN | DISTRICT AUTONOME ABIDJAN | 1 | N/A | 12 | -4.11334 | 5.37029 | Autostable | 49 | 14527 | 3G | NODEB | YOPRNC1 | 75 | 2081 | 0 | 6 | 57.3 | 1999 x 429 x 196 | ASI4517R3v18 | 44.7 | 17 | 900 | N/A | N/A | 65° | 7,5° | CIE |  |  | FO | 42029 | 5.37029,-4.11334
2021 | Mai | Mtn | CI03109 | 3G_CI03109_GonzaqvilleLycee |  | CI03109 | PORT-BOUET | ABIDJAN | ABIDJAN | DISTRICT AUTONOME ABIDJAN | 1 | N/A | 9 | -3.89657 | 5.25483 | Autostable | 35 | 61095 | 3G | NODEB | RNCTC | 240 | 2062 | 2 | 6 | 30 | 1999 x 429 x 196 | ASI4517R3v18 | 44.7 | 17 | 2100 | N/A | N/A | 65° | 7,5° | CIE |  |  | FH | 43630 | 5.25483,-3.89657
2021 | Mai | Mtn | CI00251 | 3G_CI00251_StPaul |  | CI00251 | PLATEAU | ABIDJAN | ABIDJAN | DISTRICT AUTONOME ABIDJAN | 1 | N/A | 12 | -4.02102777777778 | 5.32558333333333 | Mat | 30 | 32513 | 3G | NODEB | BGVRNC1 | 0 | 2091 | 4 | 9 | 57.3 | 1999 x 429 x 196 | ASI4517R3v18 | 44.2 | 17 | 2100 | N/A | N/A | 65° | 7,5° | CIE |  |  | FO | 41244 | 5.32558333333333,-4.02102777777778
2021 | Mai | Mtn | CI02497 | 3G_CI02497_BouafleRenfo1 |  | CI02497 | BOUAFLE | BOUAFLE | BOUAFLE | MARAHOUE | 1 | N/A | 9 | -5.748249 | 6.995849 | Autostable | 55 | 54972 | 3G | NODEB | YAMRNC2 | 240 | 2101 | 0 | 4 | 46 | 1999 x 429 x 196 | ASI4517R3v18 | 46 | 17 | 2100 | N/A | N/A | 65° | 7,5° | CIE |  |  | FH | 42612 | 6.995849,-5.748249
2021 | Mai | Mtn | CI03109 | 3G_CI03109_GonzaqvilleLycee |  | CI03109 | PORT-BOUET | ABIDJAN | ABIDJAN | DISTRICT AUTONOME ABIDJAN | 1 | N/A | 9 | -3.89657 | 5.25483 | Autostable | 35 | 61096 | 3G | NODEB | RNCTC | 0 | 2062 | 2 | 6 | 30 | 1999 x 429 x 196 | ASI4517R3v18 | 44.7 | 17 | 2100 | N/A | N/A | 65° | 7,5° | CIE |  |  | FH | 43630 | 5.25483,-3.89657
2021 | Mai | Mtn | CI01452 | 3G_CI01452_CorridorYop |  | CI01452 | YOPOUGON | ABIDJAN | ABIDJAN | DISTRICT AUTONOME ABIDJAN | 1 | N/A | 12 | -4.11334 | 5.37029 | Autostable | 49 | 14528 | 3G | NODEB | YOPRNC1 | 150 | 2081 | 0 | 6 | 57.3 | 1999 x 429 x 196 | ASI4517R3v18 | 44.7 | 17 | 900 | N/A | N/A | 65° | 7,5° | CIE |  |  | FO | 42029 | 5.37029,-4.11334
2021 | Mai | Mtn | CI00251 | 3G_CI00251_StPaul |  | CI00251 | PLATEAU | ABIDJAN | ABIDJAN | DISTRICT AUTONOME ABIDJAN | 1 | N/A | 12 | -4.02102777777778 | 5.32558333333333 | Mat | 30 | 32514 | 3G | NODEB | BGVRNC1 | 110 | 2091 | 4 | 9 | 57.3 | 1999 x 429 x 196 | ASI4517R3v18 | 44.2 | 17 | 2100 | N/A | N/A | 65° | 7,5° | CIE |  |  | FO | 41244 | 5.32558333333333,-4.02102777777778
2021 | Mai | Mtn | CI02497 | 3G_CI02497_BouafleRenfo1 |  | CI02497 | BOUAFLE | BOUAFLE | BOUAFLE | MARAHOUE | 1 | N/A | 9 | -5.748249 | 6.995849 | Autostable | 55 | 54973 | 3G | NODEB | YAMRNC2 | 55 | 2101 | 0 | 4 | 46 | 1999 x 429 x 196 | ASI4517R3v18 | 46 | 17 | 2100 | N/A | N/A | 65° | 7,5° | CIE |  |  | FH | 42612 | 6.995849,-5.748249
2021 | Mai | Mtn | CI03109 | 3G_CI03109_GonzaqvilleLycee |  | CI03109 | PORT-BOUET | ABIDJAN | ABIDJAN | DISTRICT AUTONOME ABIDJAN | 1 | N/A | 9 | -3.89657 | 5.25483 | Autostable | 35 | 61097 | 3G | NODEB | RNCTC | 120 | 2062 | 2 | 6 | 30 | 1999 x 429 x 196 | ASI4517R3v18 | 44.7 | 17 | 2100 | N/A | N/A | 65° | 7,5° | CIE |  |  | FH | 43630 | 5.25483,-3.89657
2021 | Mai | Mtn | CI00251 | 3G_CI00251_StPaul |  | CI00251 | PLATEAU | ABIDJAN | ABIDJAN | DISTRICT AUTONOME ABIDJAN | 1 | N/A | 12 | -4.02102777777778 | 5.32558333333333 | Mat | 30 | 32515 | 3G | NODEB | BGVRNC1 | 260 | 2091 | 4 | 9 | 57.3 | 1999 x 429 x 196 | ASI4517R3v18 | 44.2 | 17 | 2100 | N/A | N/A | 65° | 7,5° | CIE |  |  | FO | 41244 | 5.32558333333333,-4.02102777777778
2021 | Mai | Mtn | CI01452 | 3G_CI01452_CorridorYop |  | CI01452 | YOPOUGON | ABIDJAN | ABIDJAN | DISTRICT AUTONOME ABIDJAN | 1 | N/A | 12 | -4.11334 | 5.37029 | Autostable | 49 | 14529 | 3G | NODEB | YOPRNC1 | 300 | 2081 | 0 | 6 | 57.3 | 1999 x 429 x 196 | ASI4517R3v18 | 44.7 | 17 | 900 | N/A | N/A | 65° | 7,5° | CIE |  |  | FO | 42029 | 5.37029,-4.11334
2021 | Mai | Mtn | CI00184 | 3G_CI00184_EppRan |  | CI00184 | PLATEAU | ABIDJAN | ABIDJAN | DISTRICT AUTONOME ABIDJAN | 1 | N/A | 8 | -4.02583333333333 | 5.32541666666667 | Haubané | 27 | 31840 | 3G | NODEB | BGVRNC1 | 160 | 2091 | 0 | 8 | 16 | 1999 x 429 x 196 | ASI4517R3v18 | 44.1 | 17 | 2100 | N/A | N/A | 65° | 7,5° | CIE |  |  | FO | 42038 | 5.32541666666667,-4.02583333333333
2021 | Mai | Mtn | CI02497 | 3G_CI02497_BouafleRenfo1 |  | CI02497 | BOUAFLE | BOUAFLE | BOUAFLE | MARAHOUE | 1 | N/A | 9 | -5.748249 | 6.995849 | Autostable | 55 | 54974 | 3G | NODEB | YAMRNC2 | 125 | 2101 | 0 | 4 | 46 | 1999 x 429 x 196 | ASI4517R3v18 | 46 | 17 | 2100 | N/A | N/A | 65° | 7,5° | CIE |  |  | FH | 42612 | 6.995849,-5.748249
2021 | Mai | Mtn | CI00912 | 3G_CI00912_LokodjoroFO |  | CI00912 | ATTECOUBE | ABIDJAN | ABIDJAN | DISTRICT AUTONOME ABIDJAN | 1 | N/A | 12 | -4.04022222222222 | 5.31544444444444 | Autostable | 42 | 9127 | 3G | NODEB | YOPRNC1 | 0 | 2081 | 0 | 6 | 57.3 | 1999 x 429 x 196 | ASI4517R3v18 | 44.7 | 17 | 900 | N/A | N/A | 65° | 7,5° | CIE |  |  | FO | 41275 | 5.31544444444444,-4.04022222222222
2021 | Mai | Mtn | CI00184 | 3G_CI00184_EppRan |  | CI00184 | PLATEAU | ABIDJAN | ABIDJAN | DISTRICT AUTONOME ABIDJAN | 1 | N/A | 8 | -4.02583333333333 | 5.32541666666667 | Haubané | 27 | 31841 | 3G | NODEB | BGVRNC1 | 320 | 2091 | 2 | 8 | 16 | 1999 x 429 x 196 | ASI4517R3v18 | 44.1 | 17 | 2100 | N/A | N/A | 65° | 7,5° | CIE |  |  | FO | 42038 | 5.32541666666667,-4.02583333333333
2021 | Mai | Mtn | CI03109 | 3G_CI03109_GonzaqvilleLycee |  | CI03109 | PORT-BOUET | ABIDJAN | ABIDJAN | DISTRICT AUTONOME ABIDJAN | 1 | N/A | 9 | -3.89657 | 5.25483 | Autostable | 35 | 61098 | 3G | NODEB | RNCTC | 240 | 2062 | 2 | 6 | 30 | 1999 x 429 x 196 | ASI4517R3v18 | 44.7 | 17 | 2100 | N/A | N/A | 65° | 7,5° | CIE |  |  | FH | 43630 | 5.25483,-3.89657
2021 | Mai | Mtn | CI00184 | 3G_CI00184_EppRan |  | CI00184 | PLATEAU | ABIDJAN | ABIDJAN | DISTRICT AUTONOME ABIDJAN | 1 | N/A | 8 | -4.02583333333333 | 5.32541666666667 | Haubané | 27 | 31843 | 3G | NODEB | BGVRNC1 | 160 | 2091 | 0 | 8 | 16 | 1999 x 429 x 196 | ASI4517R3v18 | 44.1 | 17 | 2100 | N/A | N/A | 65° | 7,5° | CIE |  |  | FO | 42038 | 5.32541666666667,-4.02583333333333
2021 | Mai | Mtn | CI00912 | 3G_CI00912_LokodjoroFO |  | CI00912 | ATTECOUBE | ABIDJAN | ABIDJAN | DISTRICT AUTONOME ABIDJAN | 1 | N/A | 12 | -4.04022222222222 | 5.31544444444444 | Autostable | 42 | 9128 | 3G | NODEB | YOPRNC1 | 150 | 2081 | 0 | 6 | 57.3 | 1999 x 429 x 196 | ASI4517R3v18 | 44.7 | 17 | 900 | N/A | N/A | 65° | 7,5° | CIE |  |  | FO | 41275 | 5.31544444444444,-4.04022222222222
2021 | Mai | Mtn | CI02497 | 3G_CI02497_BouafleRenfo1 |  | CI02497 | BOUAFLE | BOUAFLE | BOUAFLE | MARAHOUE | 1 | N/A | 9 | -5.748249 | 6.995849 | Autostable | 55 | 54975 | 3G | NODEB | YAMRNC2 | 240 | 2101 | 0 | 4 | 46 | 1999 x 429 x 196 | ASI4517R3v18 | 46 | 17 | 2100 | N/A | N/A | 65° | 7,5° | CIE |  |  | FH | 42612 | 6.995849,-5.748249
2021 | Mai | Mtn | CI02060 | 3G_CI02060_LampsiteAzalaiHotel |  | CI02060 | MARCORY | ABIDJAN | ABIDJAN | DISTRICT AUTONOME ABIDJAN | 1 | N/A | 3 | -3.985132 | 5.296846 | Mural | 3 | 50600 | 3G | NODEB | RNCTC | 0 | 2062 | 0 | 0 | 0 | 1999 x 429 x 196 | ASI4517R3v18 | 23 | 17 | 2100 | N/A | N/A | 65° | 7,5° | CIE |  |  | FO | 43655 | 5.296846,-3.985132
2021 | Mai | Mtn | CI00184 | 3G_CI00184_EppRan |  | CI00184 | PLATEAU | ABIDJAN | ABIDJAN | DISTRICT AUTONOME ABIDJAN | 1 | N/A | 8 | -4.02583333333333 | 5.32541666666667 | Haubané | 27 | 31844 | 3G | NODEB | BGVRNC1 | 320 | 2091 | 2 | 8 | 16 | 1999 x 429 x 196 | ASI4517R3v18 | 44.1 | 17 | 2100 | N/A | N/A | 65° | 7,5° | CIE |  |  | FO | 42038 | 5.32541666666667,-4.02583333333333
2021 | Mai | Mtn | CI02548 | 3G_CI02548_YakroNzuessy |  | CI02548 | YAMOUSSOUKRO | YAMOUSSOUKRO | YAMOUSSOUKRO | DISTRICT AUTONOME YAMOUSSOUKRO | 1 | N/A | 6 | -5.25300025 | 6.82022456 | Autostable | 32 | 55480 | 3G | NODEB | YAMRNC2 | 25 | 2101 | 0 | 4 | 22 | 1999 x 429 x 196 | ASI4517R3v18 | 46 | 17 | 2100 | N/A | N/A | 65° | 7,5° | CIE |  |  | FO | 42541 | 6.82022456,-5.25300025
2021 | Mai | Mtn | CI00912 | 3G_CI00912_LokodjoroFO |  | CI00912 | ATTECOUBE | ABIDJAN | ABIDJAN | DISTRICT AUTONOME ABIDJAN | 1 | N/A | 12 | -4.04022222222222 | 5.31544444444444 | Autostable | 42 | 9129 | 3G | NODEB | YOPRNC1 | 220 | 2081 | 0 | 6 | 57.3 | 1999 x 429 x 196 | ASI4517R3v18 | 46 | 17 | 900 | N/A | N/A | 65° | 7,5° | CIE |  |  | FO | 41275 | 5.31544444444444,-4.04022222222222
2021 | Mai | Mtn | CI02060 | 3G_CI02060_LampsiteAzalaiHotel |  | CI02060 | MARCORY | ABIDJAN | ABIDJAN | DISTRICT AUTONOME ABIDJAN | 1 | N/A | 3 | -3.985132 | 5.296846 | Mural | 3 | 50601 | 3G | NODEB | RNCTC | 0 | 2062 | 0 | 0 | 0 | 1999 x 429 x 196 | ASI4517R3v18 | 23 | 17 | 2100 | N/A | N/A | 65° | 7,5° | CIE |  |  | FO | 43655 | 5.296846,-3.985132
2021 | Mai | Mtn | CI02548 | 3G_CI02548_YakroNzuessy |  | CI02548 | YAMOUSSOUKRO | YAMOUSSOUKRO | YAMOUSSOUKRO | DISTRICT AUTONOME YAMOUSSOUKRO | 1 | N/A | 6 | -5.25300025 | 6.82022456 | Autostable | 32 | 55481 | 3G | NODEB | YAMRNC2 | 125 | 2101 | 0 | 4 | 22 | 1999 x 429 x 196 | ASI4517R3v18 | 46 | 17 | 2100 | N/A | N/A | 65° | 7,5° | CIE |  |  | FO | 42541 | 6.82022456,-5.25300025
2021 | Mai | Mtn | CI00921 | 3G_CI00921_GolfClubOCI |  | CI00921 | COCODY | ABIDJAN | ABIDJAN | DISTRICT AUTONOME ABIDJAN | 1 | N/A | 9 | -3.96044444444444 | 5.33672222222222 | Autostable | 30 | 39210 | 3G | NODEB | BGVRNC1 | 20 | 2091 | 0 | 6 | 22 | 1999 x 429 x 196 | ASI4517R3v18 | 44.2 | 17 | 2100 | N/A | N/A | 65° | 7,5° | CIE |  |  | FO | 41244 | 5.33672222222222,-3.96044444444444
2021 | Mai | Mtn | CI00441 | 3G_CI00441_YopMicao |  | CI00441 | YOPOUGON | ABIDJAN | ABIDJAN | DISTRICT AUTONOME ABIDJAN | 1 | N/A | 21 | -4.09755555555556 | 5.382 | Haubané | 27 | 4417 | 3G | NODEB | YOPRNC1 | 35 | 2081 | 0 | 4 | 57.3 | 1999 x 429 x 196 | ASI4517R3v18 | 44.7 | 17 | 900 | N/A | N/A | 65° | 7,5° | CIE |  |  | FO | 41818 | 5.382,-4.09755555555556
2021 | Mai | Mtn | CI02548 | 3G_CI02548_YakroNzuessy |  | CI02548 | YAMOUSSOUKRO | YAMOUSSOUKRO | YAMOUSSOUKRO | DISTRICT AUTONOME YAMOUSSOUKRO | 1 | N/A | 6 | -5.25300025 | 6.82022456 | Autostable | 32 | 55482 | 3G | NODEB | YAMRNC2 | 230 | 2101 | 0 | 4 | 22 | 1999 x 429 x 196 | ASI4517R3v18 | 46 | 17 | 2100 | N/A | N/A | 65° | 7,5° | CIE |  |  | FO | 42541 | 6.82022456,-5.25300025
2021 | Mai | Mtn | CI00921 | 3G_CI00921_GolfClubOCI |  | CI00921 | COCODY | ABIDJAN | ABIDJAN | DISTRICT AUTONOME ABIDJAN | 1 | N/A | 9 | -3.96044444444444 | 5.33672222222222 | Autostable | 30 | 39211 | 3G | NODEB | BGVRNC1 | 120 | 2091 | 0 | 5 | 22 | 1999 x 429 x 196 | ASI4517R3v18 | 44.2 | 17 | 2100 | N/A | N/A | 65° | 7,5° | CIE |  |  | FO | 41244 | 5.33672222222222,-3.96044444444444
2021 | Mai | Mtn | CI02060 | 3G_CI02060_LampsiteAzalaiHotel |  | CI02060 | MARCORY | ABIDJAN | ABIDJAN | DISTRICT AUTONOME ABIDJAN | 1 | N/A | 3 | -3.985132 | 5.296846 | Mural | 3 | 50602 | 3G | NODEB | RNCTC | 0 | 2062 | 0 | 0 | 0 | 1999 x 429 x 196 | ASI4517R3v18 | 23 | 17 | 2100 | N/A | N/A | 65° | 7,5° | CIE |  |  | FO | 43655 | 5.296846,-3.985132
2021 | Mai | Mtn | CI00441 | 3G_CI00441_YopMicao |  | CI00441 | YOPOUGON | ABIDJAN | ABIDJAN | DISTRICT AUTONOME ABIDJAN | 1 | N/A | 21 | -4.09755555555556 | 5.382 | Haubané | 27 | 4418 | 3G | NODEB | YOPRNC1 | 125 | 2081 | 0 | 4 | 57.3 | 1999 x 429 x 196 | ASI4517R3v18 | 44.7 | 17 | 900 | N/A | N/A | 65° | 7,5° | CIE |  |  | FO | 41818 | 5.382,-4.09755555555556
2021 | Mai | Mtn | CI02548 | 3G_CI02548_YakroNzuessy |  | CI02548 | YAMOUSSOUKRO | YAMOUSSOUKRO | YAMOUSSOUKRO | DISTRICT AUTONOME YAMOUSSOUKRO | 1 | N/A | 6 | -5.25300025 | 6.82022456 | Autostable | 32 | 55483 | 3G | NODEB | YAMRNC2 | 25 | 2101 | 0 | 4 | 22 | 1999 x 429 x 196 | ASI4517R3v18 | 46 | 17 | 2100 | N/A | N/A | 65° | 7,5° | CIE |  |  | FO | 42541 | 6.82022456,-5.25300025
2021 | Mai | Mtn | CI02191 | 3G_CI02191_Gbartisanal |  | CI02191 | GRAND-BASSAM | GRAND-BASSAM | GRAND-BASSAM | SUD-COMOE | 1 | N/A | 9 | -3.760083 | 5.209639 | Autostable | 32 | 21917 | 3G | NODEB | RNCTC | 0 | 2062 | 0 | 0 | 30 | 1999 x 429 x 196 | ASI4517R3v18 | 46 | 17 | 900 | N/A | N/A | 65° | 7,5° | CIE |  |  | FO | 43698 | 5.209639,-3.760083
2021 | Mai | Mtn | CI00441 | 3G_CI00441_YopMicao |  | CI00441 | YOPOUGON | ABIDJAN | ABIDJAN | DISTRICT AUTONOME ABIDJAN | 1 | N/A | 21 | -4.09755555555556 | 5.382 | Haubané | 27 | 4419 | 3G | NODEB | YOPRNC1 | 240 | 2081 | 0 | 5 | 57.3 | 1999 x 429 x 196 | ASI4517R3v18 | 44.7 | 17 | 900 | N/A | N/A | 65° | 7,5° | CIE |  |  | FO | 41818 | 5.382,-4.09755555555556
2021 | Mai | Mtn | CI00921 | 3G_CI00921_GolfClubOCI |  | CI00921 | COCODY | ABIDJAN | ABIDJAN | DISTRICT AUTONOME ABIDJAN | 1 | N/A | 9 | -3.96044444444444 | 5.33672222222222 | Autostable | 30 | 39212 | 3G | NODEB | BGVRNC1 | 240 | 2091 | 0 | 5 | 22 | 1999 x 429 x 196 | ASI4517R3v18 | 44.2 | 17 | 2100 | N/A | N/A | 65° | 7,5° | CIE |  |  | FO | 41244 | 5.33672222222222,-3.96044444444444
2021 | Mai | Mtn | CI02548 | 3G_CI02548_YakroNzuessy |  | CI02548 | YAMOUSSOUKRO | YAMOUSSOUKRO | YAMOUSSOUKRO | DISTRICT AUTONOME YAMOUSSOUKRO | 1 | N/A | 6 | -5.25300025 | 6.82022456 | Autostable | 32 | 55484 | 3G | NODEB | YAMRNC2 | 125 | 2101 | 0 | 4 | 22 | 1999 x 429 x 196 | ASI4517R3v18 | 46 | 17 | 2100 | N/A | N/A | 65° | 7,5° | CIE |  |  | FO | 42541 | 6.82022456,-5.25300025
2021 | Mai | Mtn | CI02191 | 3G_CI02191_Gbartisanal |  | CI02191 | GRAND-BASSAM | GRAND-BASSAM | GRAND-BASSAM | SUD-COMOE | 1 | N/A | 9 | -3.760083 | 5.209639 | Autostable | 32 | 21918 | 3G | NODEB | RNCTC | 100 | 2062 | 0 | 0 | 30 | 1999 x 429 x 196 | ASI4517R3v18 | 46 | 17 | 900 | N/A | N/A | 65° | 7,5° | CIE |  |  | FO | 43698 | 5.209639,-3.760083
2021 | Mai | Mtn | CI02468 | 3G_CI02468_YopAdventis |  | CI02468 | YOPOUGON | ABIDJAN | ABIDJAN | DISTRICT AUTONOME ABIDJAN | 1 | N/A | 12 | -4.10533 | 5.32219 | Haubané | 24 | 24687 | 3G | NODEB | YOPRNC1 | 120 | 2081 | 0 | 4 | 21 | 1999 x 429 x 196 | ASI4517R3v18 | 46 | 17 | 900 | N/A | N/A | 65° | 7,5° | CIE |  |  | FO | 42569 | 5.32219,-4.10533
2021 | Mai | Mtn | CI00921 | 3G_CI00921_GolfClubOCI |  | CI00921 | COCODY | ABIDJAN | ABIDJAN | DISTRICT AUTONOME ABIDJAN | 1 | N/A | 9 | -3.96044444444444 | 5.33672222222222 | Autostable | 30 | 39213 | 3G | NODEB | BGVRNC1 | 20 | 2091 | 0 | 6 | 22 | 1999 x 429 x 196 | ASI4517R3v18 | 44.2 | 17 | 2100 | N/A | N/A | 65° | 7,5° | CIE |  |  | FO | 41244 | 5.33672222222222,-3.96044444444444
2021 | Mai | Mtn | CI02548 | 3G_CI02548_YakroNzuessy |  | CI02548 | YAMOUSSOUKRO | YAMOUSSOUKRO | YAMOUSSOUKRO | DISTRICT AUTONOME YAMOUSSOUKRO | 1 | N/A | 6 | -5.25300025 | 6.82022456 | Autostable | 32 | 55485 | 3G | NODEB | YAMRNC2 | 230 | 2101 | 0 | 4 | 22 | 1999 x 429 x 196 | ASI4517R3v18 | 46 | 17 | 2100 | N/A | N/A | 65° | 7,5° | CIE |  |  | FO | 42541 | 6.82022456,-5.25300025
2021 | Mai | Mtn | CI02191 | 3G_CI02191_Gbartisanal |  | CI02191 | GRAND-BASSAM | GRAND-BASSAM | GRAND-BASSAM | SUD-COMOE | 1 | N/A | 9 | -3.760083 | 5.209639 | Autostable | 32 | 21919 | 3G | NODEB | RNCTC | 280 | 2062 | 0 | 0 | 30 | 1999 x 429 x 196 | ASI4517R3v18 | 46 | 17 | 900 | N/A | N/A | 65° | 7,5° | CIE |  |  | FO | 43698 | 5.209639,-3.760083
2021 | Mai | Mtn | CI00921 | 3G_CI00921_GolfClubOCI |  | CI00921 | COCODY | ABIDJAN | ABIDJAN | DISTRICT AUTONOME ABIDJAN | 1 | N/A | 9 | -3.96044444444444 | 5.33672222222222 | Autostable | 30 | 39214 | 3G | NODEB | BGVRNC1 | 120 | 2091 | 0 | 5 | 22 | 1999 x 429 x 196 | ASI4517R3v18 | 44.2 | 17 | 2100 | N/A | N/A | 65° | 7,5° | CIE |  |  | FO | 41244 | 5.33672222222222,-3.96044444444444
2021 | Mai | Mtn | CI02468 | 3G_CI02468_YopAdventis |  | CI02468 | YOPOUGON | ABIDJAN | ABIDJAN | DISTRICT AUTONOME ABIDJAN | 1 | N/A | 12 | -4.10533 | 5.32219 | Haubané | 24 | 24688 | 3G | NODEB | YOPRNC1 | 220 | 2081 | 2 | 4 | 22 | 1999 x 429 x 196 | ASI4517R3v18 | 44.7 | 17 | 900 | N/A | N/A | 65° | 7,5° | CIE |  |  | FO | 42569 | 5.32219,-4.10533
2021 | Mai | Mtn | CI02553 | 3G_CI02553_YakroAssabou |  | CI02553 | YAMOUSSOUKRO | YAMOUSSOUKRO | YAMOUSSOUKRO | DISTRICT AUTONOME YAMOUSSOUKRO | 1 | N/A | 6 | -5.26130833 | 6.82999167 | Autostable | 65 | 55530 | 3G | NODEB | YAMRNC2 | 0 | 2101 | 0 | 5 | 22 | 1999 x 429 x 196 | ASI4517R3v18 | 46 | 17 | 2100 | N/A | N/A | 65° | 7,5° | CIE |  |  | FO | 42541 | 6.82999167,-5.26130833
2021 | Mai | Mtn | CI00921 | 3G_CI00921_GolfClubOCI |  | CI00921 | COCODY | ABIDJAN | ABIDJAN | DISTRICT AUTONOME ABIDJAN | 1 | N/A | 9 | -3.96044444444444 | 5.33672222222222 | Autostable | 30 | 39215 | 3G | NODEB | BGVRNC1 | 240 | 2091 | 0 | 5 | 22 | 1999 x 429 x 196 | ASI4517R3v18 | 44.2 | 17 | 2100 | N/A | N/A | 65° | 7,5° | CIE |  |  | FO | 41244 | 5.33672222222222,-3.96044444444444
2021 | Mai | Mtn | CI02553 | 3G_CI02553_YakroAssabou |  | CI02553 | YAMOUSSOUKRO | YAMOUSSOUKRO | YAMOUSSOUKRO | DISTRICT AUTONOME YAMOUSSOUKRO | 1 | N/A | 6 | -5.26130833 | 6.82999167 | Autostable | 65 | 55531 | 3G | NODEB | YAMRNC2 | 110 | 2101 | 0 | 5 | 22 | 1999 x 429 x 196 | ASI4517R3v18 | 46 | 17 | 2100 | N/A | N/A | 65° | 7,5° | CIE |  |  | FO | 42541 | 6.82999167,-5.26130833
2021 | Mai | Mtn | CI00921 | 3G_CI00921_GolfClubOCI |  | CI00921 | COCODY | ABIDJAN | ABIDJAN | DISTRICT AUTONOME ABIDJAN | 1 | N/A | 9 | -3.96044444444444 | 5.33672222222222 | Autostable | 30 | 39216 | 3G | NODEB | BGVRNC1 | 20 | 2091 | 0 | 6 | 22 | 1999 x 429 x 196 | ASI4517R3v18 | 44.2 | 17 | 2100 | N/A | N/A | 65° | 7,5° | CIE |  |  | FO | 41244 | 5.33672222222222,-3.96044444444444
2021 | Mai | Mtn | CI01739 | 3G_CI01739_Ono |  | CI01739 | ONOSALCI | GRAND-BASSAM | GRAND-BASSAM | SUD-COMOE | 1 | N/A | 3 | -3.56461111111111 | 5.38327777777778 | Autostable | 55 | 17397 | 3G | NODEB | RNCTC | 70 | 2062 | 0 | 0 | 53 | 1999 x 429 x 196 | ASI4517R3v18 | 46 | 17 | 900 | N/A | N/A | 65° | 7,5° | CIE |  |  | FH | 43707 | 5.38327777777778,-3.56461111111111
2021 | Mai | Mtn | CI02468 | 3G_CI02468_YopAdventis |  | CI02468 | YOPOUGON | ABIDJAN | ABIDJAN | DISTRICT AUTONOME ABIDJAN | 1 | N/A | 12 | -4.10533 | 5.32219 | Haubané | 24 | 24689 | 3G | NODEB | YOPRNC1 | 320 | 2081 | 0 | 4 | 21 | 1999 x 429 x 196 | ASI4517R3v18 | 46 | 17 | 900 | N/A | N/A | 65° | 7,5° | CIE |  |  | FO | 42569 | 5.32219,-4.10533
2021 | Mai | Mtn | CI00921 | 3G_CI00921_GolfClubOCI |  | CI00921 | COCODY | ABIDJAN | ABIDJAN | DISTRICT AUTONOME ABIDJAN | 1 | N/A | 9 | -3.96044444444444 | 5.33672222222222 | Autostable | 30 | 39217 | 3G | NODEB | BGVRNC1 | 120 | 2091 | 0 | 5 | 22 | 1999 x 429 x 196 | ASI4517R3v18 | 44.2 | 17 | 2100 | N/A | N/A | 65° | 7,5° | CIE |  |  | FO | 41244 | 5.33672222222222,-3.96044444444444
2021 | Mai | Mtn | CI01739 | 3G_CI01739_Ono |  | CI01739 | ONOSALCI | GRAND-BASSAM | GRAND-BASSAM | SUD-COMOE | 1 | N/A | 3 | -3.56461111111111 | 5.38327777777778 | Autostable | 55 | 17398 | 3G | NODEB | RNCTC | 185 | 2062 | 0 | 0 | 53 | 1999 x 429 x 196 | ASI4517R3v18 | 46 | 17 | 900 | N/A | N/A | 65° | 7,5° | CIE |  |  | FH | 43707 | 5.38327777777778,-3.56461111111111
2021 | Mai | Mtn | CI00921 | 3G_CI00921_GolfClubOCI |  | CI00921 | COCODY | ABIDJAN | ABIDJAN | DISTRICT AUTONOME ABIDJAN | 1 | N/A | 9 | -3.96044444444444 | 5.33672222222222 | Autostable | 30 | 39218 | 3G | NODEB | BGVRNC1 | 240 | 2091 | 0 | 5 | 22 | 1999 x 429 x 196 | ASI4517R3v18 | 44.2 | 17 | 2100 | N/A | N/A | 65° | 7,5° | CIE |  |  | FO | 41244 | 5.33672222222222,-3.96044444444444
2021 | Mai | Mtn | CI00281 | 3G_CI00281_YopAndokoi |  | CI00281 | YOPOUGON | ABIDJAN | ABIDJAN | DISTRICT AUTONOME ABIDJAN | 1 | N/A | 12 | -4.07038888888889 | 5.36794444444444 | Mat | 22.4 | 2817 | 3G | NODEB | YOPRNC1 | 130 | 2081 | 0 | 4 | 57.3 | 1999 x 429 x 196 | ASI4517R3v18 | 44.7 | 17 | 900 | N/A | N/A | 65° | 7,5° | CIE |  |  | FO | 41842 | 5.36794444444444,-4.07038888888889
2021 | Mai | Mtn | CI00169 | 3G_CI00169_Studio |  | CI00169 | PLATEAU | ABIDJAN | ABIDJAN | DISTRICT AUTONOME ABIDJAN | 1 | N/A | 9 | -4.01947222222222 | 5.32297222222222 | Mat | 18 | 31690 | 3G | NODEB | BGVRNC1 | 0 | 2091 | 2 | 6 | 22 | 1999 x 429 x 196 | ASI4517R3v18 | 44.2 | 17 | 2100 | N/A | N/A | 65° | 7,5° | CIE |  |  | FO | 41599 | 5.32297222222222,-4.01947222222222
2021 | Mai | Mtn | CI02553 | 3G_CI02553_YakroAssabou |  | CI02553 | YAMOUSSOUKRO | YAMOUSSOUKRO | YAMOUSSOUKRO | DISTRICT AUTONOME YAMOUSSOUKRO | 1 | N/A | 6 | -5.26130833 | 6.82999167 | Autostable | 65 | 55532 | 3G | NODEB | YAMRNC2 | 255 | 2101 | 0 | 5 | 22 | 1999 x 429 x 196 | ASI4517R3v18 | 46 | 17 | 2100 | N/A | N/A | 65° | 7,5° | CIE |  |  | FO | 42541 | 6.82999167,-5.26130833
2021 | Mai | Mtn | CI01739 | 3G_CI01739_Ono |  | CI01739 | ONOSALCI | GRAND-BASSAM | GRAND-BASSAM | SUD-COMOE | 1 | N/A | 3 | -3.56461111111111 | 5.38327777777778 | Autostable | 55 | 17399 | 3G | NODEB | RNCTC | 345 | 2062 | 0 | 0 | 53 | 1999 x 429 x 196 | ASI4517R3v18 | 46 | 17 | 900 | N/A | N/A | 65° | 7,5° | CIE |  |  | FH | 43707 | 5.38327777777778,-3.56461111111111
2021 | Mai | Mtn | CI00281 | 3G_CI00281_YopAndokoi |  | CI00281 | YOPOUGON | ABIDJAN | ABIDJAN | DISTRICT AUTONOME ABIDJAN | 1 | N/A | 12 | -4.07038888888889 | 5.36794444444444 | Mat | 22.4 | 2818 | 3G | NODEB | YOPRNC1 | 220 | 2081 | 0 | 4 | 57.3 | 1999 x 429 x 196 | ASI4517R3v18 | 44.7 | 17 | 900 | N/A | N/A | 65° | 7,5° | CIE |  |  | FO | 41842 | 5.36794444444444,-4.07038888888889
2021 | Mai | Mtn | CI00169 | 3G_CI00169_Studio |  | CI00169 | PLATEAU | ABIDJAN | ABIDJAN | DISTRICT AUTONOME ABIDJAN | 1 | N/A | 9 | -4.01947222222222 | 5.32297222222222 | Mat | 18 | 31691 | 3G | NODEB | BGVRNC1 | 120 | 2091 | 2 | 6 | 22 | 1999 x 429 x 196 | ASI4517R3v18 | 44.2 | 17 | 2100 | N/A | N/A | 65° | 7,5° | CIE |  |  | FO | 41599 | 5.32297222222222,-4.01947222222222
2021 | Mai | Mtn | CI00281 | 3G_CI00281_YopAndokoi |  | CI00281 | YOPOUGON | ABIDJAN | ABIDJAN | DISTRICT AUTONOME ABIDJAN | 1 | N/A | 12 | -4.07038888888889 | 5.36794444444444 | Mat | 22.4 | 2819 | 3G | NODEB | YOPRNC1 | 330 | 2081 | 0 | 4 | 57.3 | 1999 x 429 x 196 | ASI4517R3v18 | 44.7 | 17 | 900 | N/A | N/A | 65° | 7,5° | CIE |  |  | FO | 41842 | 5.36794444444444,-4.07038888888889
2021 | Mai | Mtn | CI02553 | 3G_CI02553_YakroAssabou |  | CI02553 | YAMOUSSOUKRO | YAMOUSSOUKRO | YAMOUSSOUKRO | DISTRICT AUTONOME YAMOUSSOUKRO | 1 | N/A | 6 | -5.26130833 | 6.82999167 | Autostable | 65 | 55533 | 3G | NODEB | YAMRNC2 | 0 | 2101 | 0 | 5 | 22 | 1999 x 429 x 196 | ASI4517R3v18 | 46 | 17 | 2100 | N/A | N/A | 65° | 7,5° | CIE |  |  | FO | 42541 | 6.82999167,-5.26130833
2021 | Mai | Mtn | CI01690 | 3G_CI01690_Aboulie |  | CI01690 | ABOULIE | ABOISSO | ABOISSO | SUD-COMOE | 1 | N/A | 3 | -2.93461111111111 | 5.4535 | Autostable | 75 | 16907 | 3G | NODEB | RNCTC | 85 | 2062 | 0 | 0 | 69 | 1999 x 429 x 196 | ASI4517R3v18 | 46 | 17 | 900 | N/A | N/A | 65° | 7,5° | CIE |  |  | FH | 43725 | 5.4535,-2.93461111111111
2021 | Mai | Mtn | CI01690 | 3G_CI01690_Aboulie |  | CI01690 | ABOULIE | ABOISSO | ABOISSO | SUD-COMOE | 1 | N/A | 3 | -2.93461111111111 | 5.4535 | Autostable | 75 | 16908 | 3G | NODEB | RNCTC | 180 | 2062 | 0 | 0 | 69 | 1999 x 429 x 196 | ASI4517R3v18 | 46 | 17 | 900 | N/A | N/A | 65° | 7,5° | CIE |  |  | FH | 43725 | 5.4535,-2.93461111111111
2021 | Mai | Mtn | CI02553 | 3G_CI02553_YakroAssabou |  | CI02553 | YAMOUSSOUKRO | YAMOUSSOUKRO | YAMOUSSOUKRO | DISTRICT AUTONOME YAMOUSSOUKRO | 1 | N/A | 6 | -5.26130833 | 6.82999167 | Autostable | 65 | 55534 | 3G | NODEB | YAMRNC2 | 110 | 2101 | 0 | 5 | 22 | 1999 x 429 x 196 | ASI4517R3v18 | 46 | 17 | 2100 | N/A | N/A | 65° | 7,5° | CIE |  |  | FO | 42541 | 6.82999167,-5.26130833
2021 | Mai | Mtn | CI00169 | 3G_CI00169_Studio |  | CI00169 | PLATEAU | ABIDJAN | ABIDJAN | DISTRICT AUTONOME ABIDJAN | 1 | N/A | 9 | -4.01947222222222 | 5.32297222222222 | Mat | 18 | 31692 | 3G | NODEB | BGVRNC1 | 280 | 2091 | 2 | 6 | 22 | 1999 x 429 x 196 | ASI4517R3v18 | 44.2 | 17 | 2100 | N/A | N/A | 65° | 7,5° | CIE |  |  | FO | 41599 | 5.32297222222222,-4.01947222222222
2021 | Mai | Mtn | CI02181 | 3G_CI02181_YopBancoNord |  | CI02181 | YOPOUGON | ABIDJAN | ABIDJAN | DISTRICT AUTONOME ABIDJAN | 1 | N/A | 12 | -4.05275 | 5.35433333333333 | Autostable | 32 | 21817 | 3G | NODEB | YOPRNC1 | 115 | 2081 | 0 | 3 | 57.3 | 1999 x 429 x 196 | ASI4517R3v18 | 46 | 17 | 900 | N/A | N/A | 65° | 7,5° | CIE |  |  | FO | 42490 | 5.35433333333333,-4.05275
2021 | Mai | Mtn | CI01690 | 3G_CI01690_Aboulie |  | CI01690 | ABOULIE | ABOISSO | ABOISSO | SUD-COMOE | 1 | N/A | 3 | -2.93461111111111 | 5.4535 | Autostable | 75 | 16909 | 3G | NODEB | RNCTC | 330 | 2062 | 0 | 0 | 69 | 1999 x 429 x 196 | ASI4517R3v18 | 46 | 17 | 900 | N/A | N/A | 65° | 7,5° | CIE |  |  | FH | 43725 | 5.4535,-2.93461111111111
2021 | Mai | Mtn | CI02553 | 3G_CI02553_YakroAssabou |  | CI02553 | YAMOUSSOUKRO | YAMOUSSOUKRO | YAMOUSSOUKRO | DISTRICT AUTONOME YAMOUSSOUKRO | 1 | N/A | 6 | -5.26130833 | 6.82999167 | Autostable | 65 | 55535 | 3G | NODEB | YAMRNC2 | 255 | 2101 | 0 | 5 | 22 | 1999 x 429 x 196 | ASI4517R3v18 | 46 | 17 | 2100 | N/A | N/A | 65° | 7,5° | CIE |  |  | FO | 42541 | 6.82999167,-5.26130833
2021 | Mai | Mtn | CI00169 | 3G_CI00169_Studio |  | CI00169 | PLATEAU | ABIDJAN | ABIDJAN | DISTRICT AUTONOME ABIDJAN | 1 | N/A | 9 | -4.01947222222222 | 5.32297222222222 | Mat | 18 | 31693 | 3G | NODEB | BGVRNC1 | 0 | 2091 | 2 | 6 | 22 | 1999 x 429 x 196 | ASI4517R3v18 | 44.2 | 17 | 2100 | N/A | N/A | 65° | 7,5° | CIE |  |  | FO | 41599 | 5.32297222222222,-4.01947222222222
2021 | Mai | Mtn | CI02181 | 3G_CI02181_YopBancoNord |  | CI02181 | YOPOUGON | ABIDJAN | ABIDJAN | DISTRICT AUTONOME ABIDJAN | 1 | N/A | 12 | -4.05275 | 5.35433333333333 | Autostable | 32 | 21818 | 3G | NODEB | YOPRNC1 | 200 | 2081 | 0 | 3 | 57.3 | 1999 x 429 x 196 | ASI4517R3v18 | 46 | 17 | 900 | N/A | N/A | 65° | 7,5° | CIE |  |  | FO | 42490 | 5.35433333333333,-4.05275
2021 | Mai | Mtn | CI01694 | 3G_CI01694_Akressi |  | CI01694 | AKRESSI | ABOISSO | ABOISSO | SUD-COMOE | 1 | N/A | 3 | -3.0721 | 5.66489 | Autostable | 72 | 16947 | 3G | NODEB | RNCTC | 90 | 2062 | 0 | 0 | 66 | 1999 x 429 x 196 | ASI4517R3v18 | 46 | 17 | 900 | N/A | N/A | 65° | 7,5° | CIE |  |  | FH | 43725 | 5.66489,-3.0721
2021 | Mai | Mtn | CI02554 | 3G_CI02554_YakroHotelAttouglan |  | CI02554 | YAMOUSSOUKRO | YAMOUSSOUKRO | YAMOUSSOUKRO | DISTRICT AUTONOME YAMOUSSOUKRO | 1 | N/A | 6 | -5.2475841 | 6.80489218 | Haubané | 30 | 55540 | 3G | NODEB | YAMRNC2 | 60 | 2101 | 0 | 4 | 22 | 1999 x 429 x 196 | ASI4517R3v18 | 46 | 17 | 2100 | N/A | N/A | 65° | 7,5° | CIE |  |  | FO | 42541 | 6.80489218,-5.2475841
2021 | Mai | Mtn | CI02181 | 3G_CI02181_YopBancoNord |  | CI02181 | YOPOUGON | ABIDJAN | ABIDJAN | DISTRICT AUTONOME ABIDJAN | 1 | N/A | 12 | -4.05275 | 5.35433333333333 | Autostable | 32 | 21819 | 3G | NODEB | YOPRNC1 | 290 | 2081 | 0 | 3 | 57.3 | 1999 x 429 x 196 | ASI4517R3v18 | 46 | 17 | 900 | N/A | N/A | 65° | 7,5° | CIE |  |  | FO | 42490 | 5.35433333333333,-4.05275
2021 | Mai | Mtn | CI00169 | 3G_CI00169_Studio |  | CI00169 | PLATEAU | ABIDJAN | ABIDJAN | DISTRICT AUTONOME ABIDJAN | 1 | N/A | 9 | -4.01947222222222 | 5.32297222222222 | Mat | 18 | 31694 | 3G | NODEB | BGVRNC1 | 120 | 2091 | 2 | 6 | 22 | 1999 x 429 x 196 | ASI4517R3v18 | 44.2 | 17 | 2100 | N/A | N/A | 65° | 7,5° | CIE |  |  | FO | 41599 | 5.32297222222222,-4.01947222222222
2021 | Mai | Mtn | CI01694 | 3G_CI01694_Akressi |  | CI01694 | AKRESSI | ABOISSO | ABOISSO | SUD-COMOE | 1 | N/A | 3 | -3.0721 | 5.66489 | Autostable | 72 | 16948 | 3G | NODEB | RNCTC | 225 | 2062 | 0 | 0 | 66 | 1999 x 429 x 196 | ASI4517R3v18 | 46 | 17 | 900 | N/A | N/A | 65° | 7,5° | CIE |  |  | FH | 43725 | 5.66489,-3.0721
2021 | Mai | Mtn | CI01815 | 3G_CI01815_Yopdatacenter |  | CI01815 | YOPOUGON | ABIDJAN | ABIDJAN | DISTRICT AUTONOME ABIDJAN | 1 | N/A | 12 | -4.085088 | 5.402782 | Autostable | 70 | 18157 | 3G | NODEB | YOPRNC1 | 30 | 2081 | 1 | 2 | 47 | 1999 x 429 x 196 | ASI4517R3v18 | 44.7 | 17 | 900 | N/A | N/A | 65° | 7,5° | CIE |  |  | FO | 42114 | 5.402782,-4.085088
2021 | Mai | Mtn | CI02554 | 3G_CI02554_YakroHotelAttouglan |  | CI02554 | YAMOUSSOUKRO | YAMOUSSOUKRO | YAMOUSSOUKRO | DISTRICT AUTONOME YAMOUSSOUKRO | 1 | N/A | 6 | -5.2475841 | 6.80489218 | Haubané | 30 | 55541 | 3G | NODEB | YAMRNC2 | 150 | 2101 | 0 | 4 | 22 | 1999 x 429 x 196 | ASI4517R3v18 | 46 | 17 | 2100 | N/A | N/A | 65° | 7,5° | CIE |  |  | FO | 42541 | 6.80489218,-5.2475841
2021 | Mai | Mtn | CI01694 | 3G_CI01694_Akressi |  | CI01694 | AKRESSI | ABOISSO | ABOISSO | SUD-COMOE | 1 | N/A | 3 | -3.0721 | 5.66489 | Autostable | 72 | 16949 | 3G | NODEB | RNCTC | 315 | 2062 | 0 | 0 | 66 | 1999 x 429 x 196 | ASI4517R3v18 | 46 | 17 | 900 | N/A | N/A | 65° | 7,5° | CIE |  |  | FH | 43725 | 5.66489,-3.0721
2021 | Mai | Mtn | CI01815 | 3G_CI01815_Yopdatacenter |  | CI01815 | YOPOUGON | ABIDJAN | ABIDJAN | DISTRICT AUTONOME ABIDJAN | 1 | N/A | 12 | -4.085088 | 5.402782 | Autostable | 70 | 18158 | 3G | NODEB | YOPRNC1 | 180 | 2081 | 3 | 2 | 47 | 1999 x 429 x 196 | ASI4517R3v18 | 43 | 17 | 900 | N/A | N/A | 65° | 7,5° | CIE |  |  | FO | 42114 | 5.402782,-4.085088
2021 | Mai | Mtn | CI02392 | 3G_CI02392_MotobeOCI |  | CI02392 | MOTOBE | ALEPE | ALEPE | LA ME | 1 | N/A | 3 | -3.63975 | 5.31219444 | Autostable | 54 | 23927 | 3G | NODEB | RNCTC | 0 | 2062 | 0 | 0 | 54 | 1999 x 429 x 196 | ASI4517R3v18 | 46 | 17 | 900 | N/A | N/A | 65° | 7,5° | CIE |  |  | FH | 43726 | 5.31219444,-3.63975
2021 | Mai | Mtn | CI01815 | 3G_CI01815_Yopdatacenter |  | CI01815 | YOPOUGON | ABIDJAN | ABIDJAN | DISTRICT AUTONOME ABIDJAN | 1 | N/A | 12 | -4.085088 | 5.402782 | Autostable | 70 | 18159 | 3G | NODEB | YOPRNC1 | 330 | 2081 | 3 | 6 | 47 | 1999 x 429 x 196 | ASI4517R3v18 | 44.7 | 17 | 900 | N/A | N/A | 65° | 7,5° | CIE |  |  | FO | 42114 | 5.402782,-4.085088
2021 | Mai | Mtn | CI00169 | 3G_CI00169_Studio |  | CI00169 | PLATEAU | ABIDJAN | ABIDJAN | DISTRICT AUTONOME ABIDJAN | 1 | N/A | 9 | -4.01947222222222 | 5.32297222222222 | Mat | 18 | 31695 | 3G | NODEB | BGVRNC1 | 280 | 2091 | 2 | 6 | 22 | 1999 x 429 x 196 | ASI4517R3v18 | 44.2 | 17 | 2100 | N/A | N/A | 65° | 7,5° | CIE |  |  | FO | 41599 | 5.32297222222222,-4.01947222222222
2021 | Mai | Mtn | CI02392 | 3G_CI02392_MotobeOCI |  | CI02392 | MOTOBE | ALEPE | ALEPE | LA ME | 1 | N/A | 3 | -3.63975 | 5.31219444 | Autostable | 54 | 23928 | 3G | NODEB | RNCTC | 135 | 2062 | 0 | 0 | 54 | 1999 x 429 x 196 | ASI4517R3v18 | 46 | 17 | 900 | N/A | N/A | 65° | 7,5° | CIE |  |  | FH | 43726 | 5.31219444,-3.63975
2021 | Mai | Mtn | CI00187 | 3G_CI00187_GolfHotel |  | CI00187 | COCODY | ABIDJAN | ABIDJAN | DISTRICT AUTONOME ABIDJAN | 1 | N/A | 11 | -3.9725 | 5.33005555555556 | Haubané | 18.1 | 31870 | 3G | NODEB | BGVRNC1 | 4 | 2091 | 0 | 6 | 57.3 | 1999 x 429 x 196 | ASI4517R3v18 | 44.2 | 17 | 2100 | N/A | N/A | 65° | 7,5° | CIE |  |  | FO | 41596 | 5.33005555555556,-3.9725
2021 | Mai | Mtn | CI02392 | 3G_CI02392_MotobeOCI |  | CI02392 | MOTOBE | ALEPE | ALEPE | LA ME | 1 | N/A | 3 | -3.63975 | 5.31219444 | Autostable | 54 | 23929 | 3G | NODEB | RNCTC | 270 | 2062 | 0 | 0 | 54 | 1999 x 429 x 196 | ASI4517R3v18 | 46 | 17 | 900 | N/A | N/A | 65° | 7,5° | CIE |  |  | FH | 43726 | 5.31219444,-3.63975
2021 | Mai | Mtn | CI01674 | 3G_CI01674_YopExtensionNew |  | CI01674 | YOPOUGON | ABIDJAN | ABIDJAN | DISTRICT AUTONOME ABIDJAN | 1 | N/A | 21 | -4.10636111111111 | 5.36461111111111 | Autostable | 20 | 16747 | 3G | NODEB | YOPRNC1 | 100 | 2081 | 0 | 2 | 57.3 | 1999 x 429 x 196 | ASI4517R3v18 | 43 | 17 | 900 | N/A | N/A | 65° | 7,5° | CIE |  |  | FO | 41593 | 5.36461111111111,-4.10636111111111
2021 | Mai | Mtn | CI02554 | 3G_CI02554_YakroHotelAttouglan |  | CI02554 | YAMOUSSOUKRO | YAMOUSSOUKRO | YAMOUSSOUKRO | DISTRICT AUTONOME YAMOUSSOUKRO | 1 | N/A | 6 | -5.2475841 | 6.80489218 | Haubané | 30 | 55542 | 3G | NODEB | YAMRNC2 | 260 | 2101 | 0 | 4 | 22 | 1999 x 429 x 196 | ASI4517R3v18 | 46 | 17 | 2100 | N/A | N/A | 65° | 7,5° | CIE |  |  | FO | 42541 | 6.80489218,-5.2475841
2021 | Mai | Mtn | CI01674 | 3G_CI01674_YopExtensionNew |  | CI01674 | YOPOUGON | ABIDJAN | ABIDJAN | DISTRICT AUTONOME ABIDJAN | 1 | N/A | 21 | -4.10636111111111 | 5.36461111111111 | Autostable | 20 | 16748 | 3G | NODEB | YOPRNC1 | 235 | 2081 | 0 | 2 | 57.3 | 1999 x 429 x 196 | ASI4517R3v18 | 43 | 17 | 900 | N/A | N/A | 65° | 7,5° | CIE |  |  | FO | 41593 | 5.36461111111111,-4.10636111111111
2021 | Mai | Mtn | CI00187 | 3G_CI00187_GolfHotel |  | CI00187 | COCODY | ABIDJAN | ABIDJAN | DISTRICT AUTONOME ABIDJAN | 1 | N/A | 11 | -3.9725 | 5.33005555555556 | Haubané | 18.1 | 31871 | 3G | NODEB | BGVRNC1 | 270 | 2091 | 0 | 5 | 57.3 | 1999 x 429 x 196 | ASI4517R3v18 | 44.2 | 17 | 2100 | N/A | N/A | 65° | 7,5° | CIE |  |  | FO | 41596 | 5.33005555555556,-3.9725
2021 | Mai | Mtn | CI01674 | 3G_CI01674_YopExtensionNew |  | CI01674 | YOPOUGON | ABIDJAN | ABIDJAN | DISTRICT AUTONOME ABIDJAN | 1 | N/A | 21 | -4.10636111111111 | 5.36461111111111 | Autostable | 20 | 16749 | 3G | NODEB | YOPRNC1 | 345 | 2081 | 0 | 2 | 57.3 | 1999 x 429 x 196 | ASI4517R3v18 | 43 | 17 | 900 | N/A | N/A | 65° | 7,5° | CIE |  |  | FO | 41593 | 5.36461111111111,-4.10636111111111
2021 | Mai | Mtn | CI02554 | 3G_CI02554_YakroHotelAttouglan |  | CI02554 | YAMOUSSOUKRO | YAMOUSSOUKRO | YAMOUSSOUKRO | DISTRICT AUTONOME YAMOUSSOUKRO | 1 | N/A | 6 | -5.2475841 | 6.80489218 | Haubané | 30 | 55543 | 3G | NODEB | YAMRNC2 | 60 | 2101 | 0 | 4 | 22 | 1999 x 429 x 196 | ASI4517R3v18 | 46 | 17 | 2100 | N/A | N/A | 65° | 7,5° | CIE |  |  | FO | 42541 | 6.80489218,-5.2475841
2021 | Mai | Mtn | CI00187 | 3G_CI00187_GolfHotel |  | CI00187 | COCODY | ABIDJAN | ABIDJAN | DISTRICT AUTONOME ABIDJAN | 1 | N/A | 11 | -3.9725 | 5.33005555555556 | Haubané | 18.1 | 31872 | 3G | NODEB | BGVRNC1 | 340 | 2091 | 0 | 5 | 57.3 | 1999 x 429 x 196 | ASI4517R3v18 | 44.2 | 17 | 2100 | N/A | N/A | 65° | 7,5° | CIE |  |  | FO | 41596 | 5.33005555555556,-3.9725
2021 | Mai | Mtn | CI00405 | 3G_CI00405_GonzaqueV |  | CI00405 | PORT-BOUET | ABIDJAN | ABIDJAN | DISTRICT AUTONOME ABIDJAN | 1 | N/A | 21 | -3.89894444444444 | 5.2455 | Autostable | 32 | 4050 | 3G | NODEB | RNCTC | 270 | 2062 | 0 | 8 | 57.3 | 1999 x 429 x 196 | ASI4517R3v18 | 46 | 17 | 2100 | N/A | N/A | 65° | 7,5° | CIE |  |  | FO | 41835 | 5.2455,-3.89894444444444
2021 | Mai | Mtn | CI00286 | 3G_CI00286_YopGare |  | CI00286 | YOPOUGON | ABIDJAN | ABIDJAN | DISTRICT AUTONOME ABIDJAN | 1 | N/A | 12 | -4.06866666666667 | 5.35863888888889 | Mat | 18.7 | 2867 | 3G | NODEB | YOPRNC1 | 10 | 2081 | 0 | 0 | 22 | 1999 x 429 x 196 | ASI4517R3v18 | 44.7 | 17 | 900 | N/A | N/A | 65° | 7,5° | CIE |  |  | FO | 42029 | 5.35863888888889,-4.06866666666667
2021 | Mai | Mtn | CI02554 | 3G_CI02554_YakroHotelAttouglan |  | CI02554 | YAMOUSSOUKRO | YAMOUSSOUKRO | YAMOUSSOUKRO | DISTRICT AUTONOME YAMOUSSOUKRO | 1 | N/A | 6 | -5.2475841 | 6.80489218 | Haubané | 30 | 55544 | 3G | NODEB | YAMRNC2 | 150 | 2101 | 0 | 4 | 22 | 1999 x 429 x 196 | ASI4517R3v18 | 46 | 17 | 2100 | N/A | N/A | 65° | 7,5° | CIE |  |  | FO | 42541 | 6.80489218,-5.2475841
2021 | Mai | Mtn | CI02516 | 3G_CI02516_GonzaqWharf |  | CI02516 | PORT-BOUET | ABIDJAN | ABIDJAN | DISTRICT AUTONOME ABIDJAN | 1 | N/A | 21 | -3.91005555555556 | 5.25952777777778 | Autostable | 55 | 25160 | 3G | NODEB | RNCTC | 0 | 2062 | 4 | 10 | 44 | 1999 x 429 x 196 | ASI4517R3v18 | 46 | 17 | 2100 | N/A | N/A | 65° | 7,5° | CIE |  |  | FH | 42830 | 5.25952777777778,-3.91005555555556
2021 | Mai | Mtn | CI00286 | 3G_CI00286_YopGare |  | CI00286 | YOPOUGON | ABIDJAN | ABIDJAN | DISTRICT AUTONOME ABIDJAN | 1 | N/A | 12 | -4.06866666666667 | 5.35863888888889 | Mat | 18.7 | 2868 | 3G | NODEB | YOPRNC1 | 128 | 2081 | 0 | 2 | 22 | 1999 x 429 x 196 | ASI4517R3v18 | 46 | 17 | 900 | N/A | N/A | 65° | 7,5° | CIE |  |  | FO | 42029 | 5.35863888888889,-4.06866666666667
2021 | Mai | Mtn | CI00187 | 3G_CI00187_GolfHotel |  | CI00187 | COCODY | ABIDJAN | ABIDJAN | DISTRICT AUTONOME ABIDJAN | 1 | N/A | 11 | -3.9725 | 5.33005555555556 | Haubané | 18.1 | 31873 | 3G | NODEB | BGVRNC1 | 4 | 2091 | 0 | 6 | 57.3 | 1999 x 429 x 196 | ASI4517R3v18 | 44.2 | 17 | 2100 | N/A | N/A | 65° | 7,5° | CIE |  |  | FO | 41596 | 5.33005555555556,-3.9725
2021 | Mai | Mtn | CI02554 | 3G_CI02554_YakroHotelAttouglan |  | CI02554 | YAMOUSSOUKRO | YAMOUSSOUKRO | YAMOUSSOUKRO | DISTRICT AUTONOME YAMOUSSOUKRO | 1 | N/A | 6 | -5.2475841 | 6.80489218 | Haubané | 30 | 55545 | 3G | NODEB | YAMRNC2 | 260 | 2101 | 0 | 4 | 22 | 1999 x 429 x 196 | ASI4517R3v18 | 46 | 17 | 2100 | N/A | N/A | 65° | 7,5° | CIE |  |  | FO | 42541 | 6.80489218,-5.2475841
2021 | Mai | Mtn | CI00286 | 3G_CI00286_YopGare |  | CI00286 | YOPOUGON | ABIDJAN | ABIDJAN | DISTRICT AUTONOME ABIDJAN | 1 | N/A | 12 | -4.06866666666667 | 5.35863888888889 | Mat | 18.7 | 2869 | 3G | NODEB | YOPRNC1 | 245 | 2081 | 0 | 0 | 22 | 1999 x 429 x 196 | ASI4517R3v18 | 46 | 17 | 900 | N/A | N/A | 65° | 7,5° | CIE |  |  | FO | 42029 | 5.35863888888889,-4.06866666666667
2021 | Mai | Mtn | CI02516 | 3G_CI02516_GonzaqWharf |  | CI02516 | PORT-BOUET | ABIDJAN | ABIDJAN | DISTRICT AUTONOME ABIDJAN | 1 | N/A | 21 | -3.91005555555556 | 5.25952777777778 | Autostable | 55 | 25161 | 3G | NODEB | RNCTC | 0 | 2062 | 4 | 10 | 44 | 1999 x 429 x 196 | ASI4517R3v18 | 46 | 17 | 2100 | N/A | N/A | 65° | 7,5° | CIE |  |  | FH | 42830 | 5.25952777777778,-3.91005555555556
2021 | Mai | Mtn | CI00187 | 3G_CI00187_GolfHotel |  | CI00187 | COCODY | ABIDJAN | ABIDJAN | DISTRICT AUTONOME ABIDJAN | 1 | N/A | 11 | -3.9725 | 5.33005555555556 | Haubané | 18.1 | 31874 | 3G | NODEB | BGVRNC1 | 270 | 2091 | 0 | 5 | 57.3 | 1999 x 429 x 196 | ASI4517R3v18 | 44.2 | 17 | 2100 | N/A | N/A | 65° | 7,5° | CIE |  |  | FO | 41596 | 5.33005555555556,-3.9725
2021 | Mai | Mtn | CI02779 | 3G_CI02779_BouafleAubergeGrace |  | CI02779 | BOUAFLE | BOUAFLE | BOUAFLE | MARAHOUE | 1 | N/A | 6 | -5.741639 | 6.994889 | Autostable | 49 | 57790 | 3G | NODEB | YAMRNC2 | 0 | 2101 | 0 | 4 | 22 | 1999 x 429 x 196 | ASI4517R3v18 | 46 | 17 | 2100 | N/A | N/A | 65° | 7,5° | CIE |  |  | FH | 43083 | 6.994889,-5.741639
2021 | Mai | Mtn | CI00187 | 3G_CI00187_GolfHotel |  | CI00187 | COCODY | ABIDJAN | ABIDJAN | DISTRICT AUTONOME ABIDJAN | 1 | N/A | 11 | -3.9725 | 5.33005555555556 | Haubané | 18.1 | 31875 | 3G | NODEB | BGVRNC1 | 340 | 2091 | 0 | 5 | 57.3 | 1999 x 429 x 196 | ASI4517R3v18 | 44.2 | 17 | 2100 | N/A | N/A | 65° | 7,5° | CIE |  |  | FO | 41596 | 5.33005555555556,-3.9725
2021 | Mai | Mtn | CI02473 | 3G_CI02473_YopGescoNew |  | CI02473 | YOPOUGON | ABIDJAN | ABIDJAN | DISTRICT AUTONOME ABIDJAN | 1 | N/A | 12 | -4.10556 | 5.35111 | Autostable | 40 | 24737 | 3G | NODEB | YOPRNC1 | 60 | 2081 | 0 | 4 | 57.3 | 1999 x 429 x 196 | ASI4517R3v18 | 46 | 17 | 900 | N/A | N/A | 65° | 7,5° | CIE |  |  | FO | 42613 | 5.35111,-4.10556
2021 | Mai | Mtn | CI02516 | 3G_CI02516_GonzaqWharf |  | CI02516 | PORT-BOUET | ABIDJAN | ABIDJAN | DISTRICT AUTONOME ABIDJAN | 1 | N/A | 21 | -3.91005555555556 | 5.25952777777778 | Autostable | 55 | 25162 | 3G | NODEB | RNCTC | 0 | 2062 | 4 | 10 | 44 | 1999 x 429 x 196 | ASI4517R3v18 | 46 | 17 | 2100 | N/A | N/A | 65° | 7,5° | CIE |  |  | FH | 42830 | 5.25952777777778,-3.91005555555556
2021 | Mai | Mtn | CI02473 | 3G_CI02473_YopGescoNew |  | CI02473 | YOPOUGON | ABIDJAN | ABIDJAN | DISTRICT AUTONOME ABIDJAN | 1 | N/A | 12 | -4.10556 | 5.35111 | Autostable | 40 | 24738 | 3G | NODEB | YOPRNC1 | 170 | 2081 | 0 | 4 | 57.3 | 1999 x 429 x 196 | ASI4517R3v18 | 44.7 | 17 | 900 | N/A | N/A | 65° | 7,5° | CIE |  |  | FO | 42613 | 5.35111,-4.10556
2021 | Mai | Mtn | CI01249 | 3G_CI01249_Ettueboue |  | CI01249 | ETUEBOUE | ADIAKÉ | ADIAKÉ | SUD-COMOE | 1 | N/A | 3 | -3.21152777777778 | 5.21302777777778 | Autostable | 56 | 12497 | 3G | NODEB | RNCTC | 0 | 2062 | 0 | 0 | 54 | 1999 x 429 x 196 | ASI4517R3v18 | 46 | 17 | 900 | N/A | N/A | 65° | 7,5° | CIE |  |  | FH | 43735 | 5.21302777777778,-3.21152777777778
2021 | Mai | Mtn | CI02473 | 3G_CI02473_YopGescoNew |  | CI02473 | YOPOUGON | ABIDJAN | ABIDJAN | DISTRICT AUTONOME ABIDJAN | 1 | N/A | 12 | -4.10556 | 5.35111 | Autostable | 40 | 24739 | 3G | NODEB | YOPRNC1 | 320 | 2081 | 0 | 4 | 57.3 | 1999 x 429 x 196 | ASI4517R3v18 | 46 | 17 | 900 | N/A | N/A | 65° | 7,5° | CIE |  |  | FO | 42613 | 5.35111,-4.10556
2021 | Mai | Mtn | CI00666 | 3G_CI00666_TiamaLampsite |  | CI00666 | PLATEAU | ABIDJAN | ABIDJAN | DISTRICT AUTONOME ABIDJAN | 1 | N/A | 3 | -4.01986111111111 | 5.32608333333333 | Mural | 16 | 36660 | 3G | NODEB | BGVRNC1 | 0 | 2091 | 0 | 0 | 15 | 1999 x 429 x 196 | ASI4517R3v18 | 23 | 17 | 2100 | N/A | N/A | 65° | 7,5° | CIE |  |  | FO | 42437 | 5.32608333333333,-4.01986111111111
2021 | Mai | Mtn | CI02779 | 3G_CI02779_BouafleAubergeGrace |  | CI02779 | BOUAFLE | BOUAFLE | BOUAFLE | MARAHOUE | 1 | N/A | 6 | -5.741639 | 6.994889 | Autostable | 49 | 57791 | 3G | NODEB | YAMRNC2 | 120 | 2101 | 0 | 4 | 22 | 1999 x 429 x 196 | ASI4517R3v18 | 46 | 17 | 2100 | N/A | N/A | 65° | 7,5° | CIE |  |  | FH | 43083 | 6.994889,-5.741639
2021 | Mai | Mtn | CI01249 | 3G_CI01249_Ettueboue |  | CI01249 | ETUEBOUE | ADIAKÉ | ADIAKÉ | SUD-COMOE | 1 | N/A | 3 | -3.21152777777778 | 5.21302777777778 | Autostable | 56 | 12498 | 3G | NODEB | RNCTC | 120 | 2062 | 0 | 0 | 54 | 1999 x 429 x 196 | ASI4517R3v18 | 46 | 17 | 900 | N/A | N/A | 65° | 7,5° | CIE |  |  | FH | 43735 | 5.21302777777778,-3.21152777777778
2021 | Mai | Mtn | CI02779 | 3G_CI02779_BouafleAubergeGrace |  | CI02779 | BOUAFLE | BOUAFLE | BOUAFLE | MARAHOUE | 1 | N/A | 6 | -5.741639 | 6.994889 | Autostable | 49 | 57792 | 3G | NODEB | YAMRNC2 | 240 | 2101 | 0 | 4 | 22 | 1999 x 429 x 196 | ASI4517R3v18 | 46 | 17 | 2100 | N/A | N/A | 65° | 7,5° | CIE |  |  | FH | 43083 | 6.994889,-5.741639
2021 | Mai | Mtn | CI00666 | 3G_CI00666_TiamaLampsite |  | CI00666 | PLATEAU | ABIDJAN | ABIDJAN | DISTRICT AUTONOME ABIDJAN | 1 | N/A | 3 | -4.01986111111111 | 5.32608333333333 | Mural | 16 | 36661 | 3G | NODEB | BGVRNC1 | 0 | 2091 | 0 | 0 | 15 | 1999 x 429 x 196 | ASI4517R3v18 | 23 | 17 | 2100 | N/A | N/A | 65° | 7,5° | CIE |  |  | FO | 42437 | 5.32608333333333,-4.01986111111111
2021 | Mai | Mtn | CI00279 | 3G_CI00279_Yopmaca |  | CI00279 | YOPOUGON | ABIDJAN | ABIDJAN | DISTRICT AUTONOME ABIDJAN | 1 | N/A | 12 | -4.08022222222222 | 5.38838888888889 | Autostable | 30 | 2797 | 3G | NODEB | YOPRNC1 | 0 | 2081 | 0 | 2 | 57.3 | 1999 x 429 x 196 | ASI4517R3v18 | 46 | 17 | 900 | N/A | N/A | 65° | 7,5° | CIE |  |  | FO | 41765 | 5.38838888888889,-4.08022222222222
2021 | Mai | Mtn | CI02779 | 3G_CI02779_BouafleAubergeGrace |  | CI02779 | BOUAFLE | BOUAFLE | BOUAFLE | MARAHOUE | 1 | N/A | 6 | -5.741639 | 6.994889 | Autostable | 49 | 57793 | 3G | NODEB | YAMRNC2 | 0 | 2101 | 0 | 4 | 22 | 1999 x 429 x 196 | ASI4517R3v18 | 46 | 17 | 2100 | N/A | N/A | 65° | 7,5° | CIE |  |  | FH | 43083 | 6.994889,-5.741639
2021 | Mai | Mtn | CI00279 | 3G_CI00279_Yopmaca |  | CI00279 | YOPOUGON | ABIDJAN | ABIDJAN | DISTRICT AUTONOME ABIDJAN | 1 | N/A | 12 | -4.08022222222222 | 5.38838888888889 | Autostable | 30 | 2798 | 3G | NODEB | YOPRNC1 | 165 | 2081 | 0 | 5 | 57.3 | 1999 x 429 x 196 | ASI4517R3v18 | 44.7 | 17 | 900 | N/A | N/A | 65° | 7,5° | CIE |  |  | FO | 41765 | 5.38838888888889,-4.08022222222222
2021 | Mai | Mtn | CI00666 | 3G_CI00666_TiamaLampsite |  | CI00666 | PLATEAU | ABIDJAN | ABIDJAN | DISTRICT AUTONOME ABIDJAN | 1 | N/A | 3 | -4.01986111111111 | 5.32608333333333 | Mural | 16 | 36662 | 3G | NODEB | BGVRNC1 | 0 | 2091 | 0 | 0 | 15 | 1999 x 429 x 196 | ASI4517R3v18 | 23 | 17 | 2100 | N/A | N/A | 65° | 7,5° | CIE |  |  | FO | 42437 | 5.32608333333333,-4.01986111111111
2021 | Mai | Mtn | CI01249 | 3G_CI01249_Ettueboue |  | CI01249 | ETUEBOUE | ADIAKÉ | ADIAKÉ | SUD-COMOE | 1 | N/A | 3 | -3.21152777777778 | 5.21302777777778 | Autostable | 56 | 12499 | 3G | NODEB | RNCTC | 240 | 2062 | 0 | 0 | 54 | 1999 x 429 x 196 | ASI4517R3v18 | 46 | 17 | 900 | N/A | N/A | 65° | 7,5° | CIE |  |  | FH | 43735 | 5.21302777777778,-3.21152777777778
2021 | Mai | Mtn | CI02779 | 3G_CI02779_BouafleAubergeGrace |  | CI02779 | BOUAFLE | BOUAFLE | BOUAFLE | MARAHOUE | 1 | N/A | 6 | -5.741639 | 6.994889 | Autostable | 49 | 57794 | 3G | NODEB | YAMRNC2 | 120 | 2101 | 0 | 4 | 22 | 1999 x 429 x 196 | ASI4517R3v18 | 46 | 17 | 2100 | N/A | N/A | 65° | 7,5° | CIE |  |  | FH | 43083 | 6.994889,-5.741639
2021 | Mai | Mtn | CI00195 | 3G_CI00195_JCE |  | CI00195 | PLATEAU | ABIDJAN | ABIDJAN | DISTRICT AUTONOME ABIDJAN | 1 | N/A | 12 | -4.01863888888889 | 5.31886111111111 | Haubané | 24 | 31950 | 3G | NODEB | BGVRNC1 | 30 | 2091 | 0 | 4 | 16 | 1999 x 429 x 196 | ASI4517R3v18 | 44.2 | 17 | 2100 | N/A | N/A | 65° | 7,5° | CIE |  |  | FO | 41244 | 5.31886111111111,-4.01863888888889
2021 | Mai | Mtn | CI00279 | 3G_CI00279_Yopmaca |  | CI00279 | YOPOUGON | ABIDJAN | ABIDJAN | DISTRICT AUTONOME ABIDJAN | 1 | N/A | 12 | -4.08022222222222 | 5.38838888888889 | Autostable | 30 | 2799 | 3G | NODEB | YOPRNC1 | 235 | 2081 | 0 | 6 | 57.3 | 1999 x 429 x 196 | ASI4517R3v18 | 44.7 | 17 | 900 | N/A | N/A | 65° | 7,5° | CIE |  |  | FO | 41765 | 5.38838888888889,-4.08022222222222
2021 | Mai | Mtn | CI00830 | 3G_CI00830_Adiake2 |  | CI00830 | ADIAKE | ADIAKÉ | ADIAKÉ | SUD-COMOE | 1 | N/A | 6 | -3.30446944444444 | 5.28710833333333 | Autostable | 46 | 8309 | 3G | NODEB | RNCTC | 280 | 2062 | 0 | 0 | 57 | 1999 x 429 x 196 | ASI4517R3v18 | 44.2 | 17 | 2100 | N/A | N/A | 65° | 7,5° | CIE |  |  | FH | 42603 | 5.28710833333333,-3.30446944444444
2021 | Mai | Mtn | CI02564 | 3G_CI02564_YOPMillionnaire |  | CI02564 | YOPOUGON | ABIDJAN | ABIDJAN | DISTRICT AUTONOME ABIDJAN | 1 | N/A | 12 | -4.060137 | 5.355774 | Autostable | 55 | 25647 | 3G | NODEB | YOPRNC1 | 60 | 2081 | 0 | 6 | 57.3 | 1999 x 429 x 196 | ASI4517R3v18 | 46 | 17 | 900 | N/A | N/A | 65° | 7,5° | CIE |  |  | FO | 42628 | 5.355774,-4.060137
2021 | Mai | Mtn | CI00195 | 3G_CI00195_JCE |  | CI00195 | PLATEAU | ABIDJAN | ABIDJAN | DISTRICT AUTONOME ABIDJAN | 1 | N/A | 12 | -4.01863888888889 | 5.31886111111111 | Haubané | 24 | 31951 | 3G | NODEB | BGVRNC1 | 100 | 2091 | 0 | 4 | 16 | 1999 x 429 x 196 | ASI4517R3v18 | 44.2 | 17 | 2100 | N/A | N/A | 65° | 7,5° | CIE |  |  | FO | 41244 | 5.31886111111111,-4.01863888888889
2021 | Mai | Mtn | CI02779 | 3G_CI02779_BouafleAubergeGrace |  | CI02779 | BOUAFLE | BOUAFLE | BOUAFLE | MARAHOUE | 1 | N/A | 6 | -5.741639 | 6.994889 | Autostable | 49 | 57795 | 3G | NODEB | YAMRNC2 | 240 | 2101 | 0 | 4 | 22 | 1999 x 429 x 196 | ASI4517R3v18 | 46 | 17 | 2100 | N/A | N/A | 65° | 7,5° | CIE |  |  | FH | 43083 | 6.994889,-5.741639
2021 | Mai | Mtn | CI02564 | 3G_CI02564_YOPMillionnaire |  | CI02564 | YOPOUGON | ABIDJAN | ABIDJAN | DISTRICT AUTONOME ABIDJAN | 1 | N/A | 12 | -4.060137 | 5.355774 | Autostable | 55 | 25648 | 3G | NODEB | YOPRNC1 | 180 | 2081 | 0 | 8 | 57.3 | 1999 x 429 x 196 | ASI4517R3v18 | 44.7 | 17 | 900 | N/A | N/A | 65° | 7,5° | CIE |  |  | FO | 42628 | 5.355774,-4.060137
2021 | Mai | Mtn | CI00195 | 3G_CI00195_JCE |  | CI00195 | PLATEAU | ABIDJAN | ABIDJAN | DISTRICT AUTONOME ABIDJAN | 1 | N/A | 12 | -4.01863888888889 | 5.31886111111111 | Haubané | 24 | 31952 | 3G | NODEB | BGVRNC1 | 330 | 2091 | 0 | 4 | 16 | 1999 x 429 x 196 | ASI4517R3v18 | 44.2 | 17 | 2100 | N/A | N/A | 65° | 7,5° | CIE |  |  | FO | 41244 | 5.31886111111111,-4.01863888888889
2021 | Mai | Mtn | CI02890 | 3G_CI02890_YakroDioulabougou |  | CI02890 | YAMOUSSOUKRO | YAMOUSSOUKRO | YAMOUSSOUKRO | DISTRICT AUTONOME YAMOUSSOUKRO | 1 | N/A | 9 | -5.28827 | 6.80211 | Autostable | 46 | 58900 | 3G | NODEB | YAMRNC2 | 0 | 2101 | 0 | 9 | 44 | 1999 x 429 x 196 | ASI4517R3v18 | 46 | 17 | 2100 | N/A | N/A | 65° | 7,5° | CIE |  |  | FH | 43353 | 6.80211,-5.28827
2021 | Mai | Mtn | CI02564 | 3G_CI02564_YOPMillionnaire |  | CI02564 | YOPOUGON | ABIDJAN | ABIDJAN | DISTRICT AUTONOME ABIDJAN | 1 | N/A | 12 | -4.060137 | 5.355774 | Autostable | 55 | 25649 | 3G | NODEB | YOPRNC1 | 300 | 2081 | 0 | 6 | 57.3 | 1999 x 429 x 196 | ASI4517R3v18 | 46 | 17 | 900 | N/A | N/A | 65° | 7,5° | CIE |  |  | FO | 42628 | 5.355774,-4.060137
2021 | Mai | Mtn | CI00195 | 3G_CI00195_JCE |  | CI00195 | PLATEAU | ABIDJAN | ABIDJAN | DISTRICT AUTONOME ABIDJAN | 1 | N/A | 12 | -4.01863888888889 | 5.31886111111111 | Haubané | 24 | 31953 | 3G | NODEB | BGVRNC1 | 30 | 2091 | 0 | 4 | 16 | 1999 x 429 x 196 | ASI4517R3v18 | 44.2 | 17 | 2100 | N/A | N/A | 65° | 7,5° | CIE |  |  | FO | 41244 | 5.31886111111111,-4.01863888888889
2021 | Mai | Mtn | CI00830 | 3G_CI00830_Adiake2 |  | CI00830 | ADIAKE | ADIAKÉ | ADIAKÉ | SUD-COMOE | 1 | N/A | 6 | -3.30446944444444 | 5.28710833333333 | Autostable | 46 | 38305 | 3G | NODEB | RNCTC | 280 | 2062 | 0 | 0 | 57 | 1999 x 429 x 196 | ASI4517R3v18 | 44.2 | 17 | 2100 | N/A | N/A | 65° | 7,5° | CIE |  |  | FH | 42603 | 5.28710833333333,-3.30446944444444
2021 | Mai | Mtn | CI02890 | 3G_CI02890_YakroDioulabougou |  | CI02890 | YAMOUSSOUKRO | YAMOUSSOUKRO | YAMOUSSOUKRO | DISTRICT AUTONOME YAMOUSSOUKRO | 1 | N/A | 9 | -5.28827 | 6.80211 | Autostable | 46 | 58901 | 3G | NODEB | YAMRNC2 | 120 | 2101 | 0 | 8 | 44 | 1999 x 429 x 196 | ASI4517R3v18 | 46 | 17 | 2100 | N/A | N/A | 65° | 7,5° | CIE |  |  | FH | 43353 | 6.80211,-5.28827
2021 | Mai | Mtn | CI00195 | 3G_CI00195_JCE |  | CI00195 | PLATEAU | ABIDJAN | ABIDJAN | DISTRICT AUTONOME ABIDJAN | 1 | N/A | 12 | -4.01863888888889 | 5.31886111111111 | Haubané | 24 | 31954 | 3G | NODEB | BGVRNC1 | 100 | 2091 | 0 | 4 | 16 | 1999 x 429 x 196 | ASI4517R3v18 | 44.2 | 17 | 2100 | N/A | N/A | 65° | 7,5° | CIE |  |  | FO | 41244 | 5.31886111111111,-4.01863888888889
2021 | Mai | Mtn | CI00830 | 3G_CI00830_Adiake2 |  | CI00830 | ADIAKE | ADIAKÉ | ADIAKÉ | SUD-COMOE | 1 | N/A | 6 | -3.30446944444444 | 5.28710833333333 | Autostable | 46 | 38308 | 3G | NODEB | RNCTC | 280 | 2062 | 0 | 0 | 57 | 1999 x 429 x 196 | ASI4517R3v18 | 44.2 | 17 | 2100 | N/A | N/A | 65° | 7,5° | CIE |  |  | FH | 42603 | 5.28710833333333,-3.30446944444444
2021 | Mai | Mtn | CI02544 | 3G_CI02544_YopPayBasExt |  | CI02544 | YOPOUGON | ABIDJAN | ABIDJAN | DISTRICT AUTONOME ABIDJAN | 1 | N/A | 12 | -4.113722 | 5.333139 | Autostable | 40 | 25447 | 3G | NODEB | YOPRNC1 | 40 | 2081 | 2 | 7 | 37 | 1999 x 429 x 196 | ASI4517R3v18 | 46 | 17 | 900 | N/A | N/A | 65° | 7,5° | CIE |  |  | FO | 42613 | 5.333139,-4.113722
2021 | Mai | Mtn | CI00195 | 3G_CI00195_JCE |  | CI00195 | PLATEAU | ABIDJAN | ABIDJAN | DISTRICT AUTONOME ABIDJAN | 1 | N/A | 12 | -4.01863888888889 | 5.31886111111111 | Haubané | 24 | 31955 | 3G | NODEB | BGVRNC1 | 330 | 2091 | 0 | 4 | 16 | 1999 x 429 x 196 | ASI4517R3v18 | 44.2 | 17 | 2100 | N/A | N/A | 65° | 7,5° | CIE |  |  | FO | 41244 | 5.31886111111111,-4.01863888888889
2021 | Mai | Mtn | CI02122 | 3G_CI02122_Bongovillage |  | CI02122 | BONGO | GRAND-BASSAM | GRAND-BASSAM | SUD-COMOE | 1 | N/A | 6 | -3.555993 | 5.499593 | Autostable | 85 | 21227 | 3G | NODEB | RNCTC | 45 | 2062 | 0 | 0 | 57.3 | 1999 x 429 x 196 | ASI4517R3v18 | 44.2 | 17 | 2100 | N/A | N/A | 65° | 7,5° | CIE |  |  | FH | 42563 | 5.499593,-3.555993
2021 | Mai | Mtn | CI02544 | 3G_CI02544_YopPayBasExt |  | CI02544 | YOPOUGON | ABIDJAN | ABIDJAN | DISTRICT AUTONOME ABIDJAN | 1 | N/A | 12 | -4.113722 | 5.333139 | Autostable | 40 | 25448 | 3G | NODEB | YOPRNC1 | 150 | 2081 | 2 | 10 | 37 | 1999 x 429 x 196 | ASI4517R3v18 | 43 | 17 | 900 | N/A | N/A | 65° | 7,5° | CIE |  |  | FO | 42613 | 5.333139,-4.113722
2021 | Mai | Mtn | CI01298 | 3G_CI01298_TreichAV16 |  | CI01298 | TREICHVILLE | ABIDJAN | ABIDJAN | DISTRICT AUTONOME ABIDJAN | 1 | N/A | 6 | -4.00692 | 5.30507 | Mat | 15 | 42980 | 3G | NODEB | BGVRNC1 | 0 | 2091 | 0 | 6 | 22 | 1999 x 429 x 196 | ASI4517R3v18 | 46 | 17 | 2100 | N/A | N/A | 65° | 7,5° | CIE |  |  | FO | 42490 | 5.30507,-4.00692
2021 | Mai | Mtn | CI02890 | 3G_CI02890_YakroDioulabougou |  | CI02890 | YAMOUSSOUKRO | YAMOUSSOUKRO | YAMOUSSOUKRO | DISTRICT AUTONOME YAMOUSSOUKRO | 1 | N/A | 9 | -5.28827 | 6.80211 | Autostable | 46 | 58902 | 3G | NODEB | YAMRNC2 | 240 | 2101 | 0 | 9 | 44 | 1999 x 429 x 196 | ASI4517R3v18 | 46 | 17 | 2100 | N/A | N/A | 65° | 7,5° | CIE |  |  | FH | 43353 | 6.80211,-5.28827
2021 | Mai | Mtn | CI02544 | 3G_CI02544_YopPayBasExt |  | CI02544 | YOPOUGON | ABIDJAN | ABIDJAN | DISTRICT AUTONOME ABIDJAN | 1 | N/A | 12 | -4.113722 | 5.333139 | Autostable | 40 | 25449 | 3G | NODEB | YOPRNC1 | 300 | 2081 | 2 | 7 | 37 | 1999 x 429 x 196 | ASI4517R3v18 | 43 | 17 | 900 | N/A | N/A | 65° | 7,5° | CIE |  |  | FO | 42613 | 5.333139,-4.113722
2021 | Mai | Mtn | CI01298 | 3G_CI01298_TreichAV16 |  | CI01298 | TREICHVILLE | ABIDJAN | ABIDJAN | DISTRICT AUTONOME ABIDJAN | 1 | N/A | 6 | -4.00692 | 5.30507 | Mat | 15 | 42981 | 3G | NODEB | BGVRNC1 | 95 | 2091 | 0 | 6 | 22 | 1999 x 429 x 196 | ASI4517R3v18 | 46 | 17 | 2100 | N/A | N/A | 65° | 7,5° | CIE |  |  | FO | 42490 | 5.30507,-4.00692
2021 | Mai | Mtn | CI02122 | 3G_CI02122_Bongovillage |  | CI02122 | BONGO | GRAND-BASSAM | GRAND-BASSAM | SUD-COMOE | 1 | N/A | 6 | -3.555993 | 5.499593 | Autostable | 85 | 51223 | 3G | NODEB | RNCTC | 45 | 2062 | 0 | 0 | 57.3 | 1999 x 429 x 196 | ASI4517R3v18 | 44.2 | 17 | 2100 | N/A | N/A | 65° | 7,5° | CIE |  |  | FH | 42563 | 5.499593,-3.555993
2021 | Mai | Mtn | CI02890 | 3G_CI02890_YakroDioulabougou |  | CI02890 | YAMOUSSOUKRO | YAMOUSSOUKRO | YAMOUSSOUKRO | DISTRICT AUTONOME YAMOUSSOUKRO | 1 | N/A | 9 | -5.28827 | 6.80211 | Autostable | 46 | 58903 | 3G | NODEB | YAMRNC2 | 0 | 2101 | 0 | 9 | 44 | 1999 x 429 x 196 | ASI4517R3v18 | 46 | 17 | 2100 | N/A | N/A | 65° | 7,5° | CIE |  |  | FH | 43353 | 6.80211,-5.28827
2021 | Mai | Mtn | CI01298 | 3G_CI01298_TreichAV16 |  | CI01298 | TREICHVILLE | ABIDJAN | ABIDJAN | DISTRICT AUTONOME ABIDJAN | 1 | N/A | 6 | -4.00692 | 5.30507 | Mat | 15 | 42982 | 3G | NODEB | BGVRNC1 | 230 | 2091 | 0 | 6 | 22 | 1999 x 429 x 196 | ASI4517R3v18 | 46 | 17 | 2100 | N/A | N/A | 65° | 7,5° | CIE |  |  | FO | 42490 | 5.30507,-4.00692
2021 | Mai | Mtn | CI02122 | 3G_CI02122_Bongovillage |  | CI02122 | BONGO | GRAND-BASSAM | GRAND-BASSAM | SUD-COMOE | 1 | N/A | 6 | -3.555993 | 5.499593 | Autostable | 85 | 51226 | 3G | NODEB | RNCTC | 45 | 2062 | 0 | 0 | 57.3 | 1999 x 429 x 196 | ASI4517R3v18 | 44.2 | 17 | 2100 | N/A | N/A | 65° | 7,5° | CIE |  |  | FH | 42563 | 5.499593,-3.555993
2021 | Mai | Mtn | CI01335 | 3G_CI01335_YopZINew |  | CI01335 | YOPOUGON | ABIDJAN | ABIDJAN | DISTRICT AUTONOME ABIDJAN | 1 | N/A | 12 | -4.098639 | 5.376778 | Autostable | 32 | 13357 | 3G | NODEB | YOPRNC1 | 30 | 2081 | 0 | 2 | 57.3 | 1999 x 429 x 196 | ASI4517R3v18 | 43 | 17 | 900 | N/A | N/A | 65° | 7,5° | CIE |  |  | FO | 41306 | 5.376778,-4.098639
2021 | Mai | Mtn | CI02890 | 3G_CI02890_YakroDioulabougou |  | CI02890 | YAMOUSSOUKRO | YAMOUSSOUKRO | YAMOUSSOUKRO | DISTRICT AUTONOME YAMOUSSOUKRO | 1 | N/A | 9 | -5.28827 | 6.80211 | Autostable | 46 | 58904 | 3G | NODEB | YAMRNC2 | 120 | 2101 | 0 | 8 | 44 | 1999 x 429 x 196 | ASI4517R3v18 | 46 | 17 | 2100 | N/A | N/A | 65° | 7,5° | CIE |  |  | FH | 43353 | 6.80211,-5.28827
2021 | Mai | Mtn | CI01438 | 3G_CI01438_BONOUAYAOU |  | CI01438 | BONOUA YAOU | GRAND-BASSAM | GRAND-BASSAM | SUD-COMOE | 1 | N/A | 9 | -3.62375 | 5.24638888888889 | Autostable | 39 | 44384 | 3G | NODEB | RNCTC | 120 | 2062 | 0 | 0 | 25 | 1999 x 429 x 196 | ASI4517R3v18 | 44.2 | 17 | 2100 | N/A | N/A | 65° | 7,5° | CIE |  |  | FH | 43433 | 5.24638888888889,-3.62375
2021 | Mai | Mtn | CI01298 | 3G_CI01298_TreichAV16 |  | CI01298 | TREICHVILLE | ABIDJAN | ABIDJAN | DISTRICT AUTONOME ABIDJAN | 1 | N/A | 6 | -4.00692 | 5.30507 | Mat | 15 | 42983 | 3G | NODEB | BGVRNC1 | 0 | 2091 | 0 | 6 | 22 | 1999 x 429 x 196 | ASI4517R3v18 | 46 | 17 | 2100 | N/A | N/A | 65° | 7,5° | CIE |  |  | FO | 42490 | 5.30507,-4.00692
2021 | Mai | Mtn | CI01438 | 3G_CI01438_BONOUAYAOU |  | CI01438 | BONOUA YAOU | GRAND-BASSAM | GRAND-BASSAM | SUD-COMOE | 1 | N/A | 9 | -3.62375 | 5.24638888888889 | Autostable | 39 | 44385 | 3G | NODEB | RNCTC | 240 | 2062 | 0 | 0 | 25 | 1999 x 429 x 196 | ASI4517R3v18 | 44.2 | 17 | 2100 | N/A | N/A | 65° | 7,5° | CIE |  |  | FH | 43433 | 5.24638888888889,-3.62375
2021 | Mai | Mtn | CI01298 | 3G_CI01298_TreichAV16 |  | CI01298 | TREICHVILLE | ABIDJAN | ABIDJAN | DISTRICT AUTONOME ABIDJAN | 1 | N/A | 6 | -4.00692 | 5.30507 | Mat | 15 | 42984 | 3G | NODEB | BGVRNC1 | 95 | 2091 | 0 | 6 | 22 | 1999 x 429 x 196 | ASI4517R3v18 | 46 | 17 | 2100 | N/A | N/A | 65° | 7,5° | CIE |  |  | FO | 42490 | 5.30507,-4.00692
2021 | Mai | Mtn | CI01438 | 3G_CI01438_BONOUAYAOU |  | CI01438 | BONOUA YAOU | GRAND-BASSAM | GRAND-BASSAM | SUD-COMOE | 1 | N/A | 9 | -3.62375 | 5.24638888888889 | Autostable | 39 | 44387 | 3G | NODEB | RNCTC | 120 | 2062 | 0 | 0 | 25 | 1999 x 429 x 196 | ASI4517R3v18 | 44.2 | 17 | 2100 | N/A | N/A | 65° | 7,5° | CIE |  |  | FH | 43433 | 5.24638888888889,-3.62375
2021 | Mai | Mtn | CI01298 | 3G_CI01298_TreichAV16 |  | CI01298 | TREICHVILLE | ABIDJAN | ABIDJAN | DISTRICT AUTONOME ABIDJAN | 1 | N/A | 6 | -4.00692 | 5.30507 | Mat | 15 | 42985 | 3G | NODEB | BGVRNC1 | 230 | 2091 | 0 | 6 | 22 | 1999 x 429 x 196 | ASI4517R3v18 | 46 | 17 | 2100 | N/A | N/A | 65° | 7,5° | CIE |  |  | FO | 42490 | 5.30507,-4.00692
2021 | Mai | Mtn | CI01438 | 3G_CI01438_BONOUAYAOU |  | CI01438 | BONOUA YAOU | GRAND-BASSAM | GRAND-BASSAM | SUD-COMOE | 1 | N/A | 9 | -3.62375 | 5.24638888888889 | Autostable | 39 | 44388 | 3G | NODEB | RNCTC | 240 | 2062 | 0 | 0 | 25 | 1999 x 429 x 196 | ASI4517R3v18 | 44.2 | 17 | 2100 | N/A | N/A | 65° | 7,5° | CIE |  |  | FH | 43433 | 5.24638888888889,-3.62375
2021 | Mai | Mtn | CI00410 | 3G_CI00410_KoumassiCamp |  | CI00410 | KOUMASSI | ABIDJAN | ABIDJAN | DISTRICT AUTONOME ABIDJAN | 1 | N/A | 11 | -3.9353 | 5.31066 | Autostable | 36 | 34100 | 3G | NODEB | BGVRNC1 | 80 | 2091 | 0 | 6 | 57.3 | 1999 x 429 x 196 | ASI4517R3v18 | 44.2 | 17 | 2100 | N/A | N/A | 65° | 7,5° | CIE |  |  | FO | 41759 | 5.31066,-3.9353
2021 | Mai | Mtn | CI01335 | 3G_CI01335_YopZINew |  | CI01335 | YOPOUGON | ABIDJAN | ABIDJAN | DISTRICT AUTONOME ABIDJAN | 1 | N/A | 12 | -4.098639 | 5.376778 | Autostable | 32 | 13358 | 3G | NODEB | YOPRNC1 | 120 | 2081 | 0 | 6 | 57.3 | 1999 x 429 x 196 | ASI4517R3v18 | 44.7 | 17 | 900 | N/A | N/A | 65° | 7,5° | CIE |  |  | FO | 41306 | 5.376778,-4.098639
2021 | Mai | Mtn | CI01591 | 3G_CI01591_Gonzaqueville2 |  | CI01591 | PORT-BOUET | ABIDJAN | ABIDJAN | DISTRICT AUTONOME ABIDJAN | 1 | N/A | 21 | -3.909778 | 5.24481 | Autostable | 32 | 25910 | 3G | NODEB | RNCTC | 0 | 2062 | 0 | 6 | 57.3 | 1999 x 429 x 196 | ASI4517R3v18 | 46 | 17 | 2100 | N/A | N/A | 65° | 7,5° | CIE |  |  | FO | 41813 | 5.24481,-3.909778
2021 | Mai | Mtn | CI00410 | 3G_CI00410_KoumassiCamp |  | CI00410 | KOUMASSI | ABIDJAN | ABIDJAN | DISTRICT AUTONOME ABIDJAN | 1 | N/A | 11 | -3.9353 | 5.31066 | Autostable | 36 | 34101 | 3G | NODEB | BGVRNC1 | 150 | 2091 | 0 | 6 | 57.3 | 1999 x 429 x 196 | ASI4517R3v18 | 44.2 | 17 | 2100 | N/A | N/A | 65° | 7,5° | CIE |  |  | FO | 41759 | 5.31066,-3.9353
2021 | Mai | Mtn | CI01591 | 3G_CI01591_Gonzaqueville2 |  | CI01591 | PORT-BOUET | ABIDJAN | ABIDJAN | DISTRICT AUTONOME ABIDJAN | 1 | N/A | 21 | -3.909778 | 5.24481 | Autostable | 32 | 25911 | 3G | NODEB | RNCTC | 120 | 2062 | 0 | 6 | 57.3 | 1999 x 429 x 196 | ASI4517R3v18 | 46 | 17 | 2100 | N/A | N/A | 65° | 7,5° | CIE |  |  | FO | 41813 | 5.24481,-3.909778
2021 | Mai | Mtn | CI01335 | 3G_CI01335_YopZINew |  | CI01335 | YOPOUGON | ABIDJAN | ABIDJAN | DISTRICT AUTONOME ABIDJAN | 1 | N/A | 12 | -4.098639 | 5.376778 | Autostable | 32 | 13359 | 3G | NODEB | YOPRNC1 | 240 | 2081 | 0 | 4 | 57.3 | 1999 x 429 x 196 | ASI4517R3v18 | 44.7 | 17 | 900 | N/A | N/A | 65° | 7,5° | CIE |  |  | FO | 41306 | 5.376778,-4.098639
2021 | Mai | Mtn | CI00410 | 3G_CI00410_KoumassiCamp |  | CI00410 | KOUMASSI | ABIDJAN | ABIDJAN | DISTRICT AUTONOME ABIDJAN | 1 | N/A | 11 | -3.9353 | 5.31066 | Autostable | 36 | 34102 | 3G | NODEB | BGVRNC1 | 240 | 2091 | 0 | 6 | 57.3 | 1999 x 429 x 196 | ASI4517R3v18 | 44.2 | 17 | 2100 | N/A | N/A | 65° | 7,5° | CIE |  |  | FO | 41759 | 5.31066,-3.9353
2021 | Mai | Mtn | CI01591 | 3G_CI01591_Gonzaqueville2 |  | CI01591 | PORT-BOUET | ABIDJAN | ABIDJAN | DISTRICT AUTONOME ABIDJAN | 1 | N/A | 21 | -3.909778 | 5.24481 | Autostable | 32 | 25912 | 3G | NODEB | RNCTC | 240 | 2062 | 0 | 6 | 57.3 | 1999 x 429 x 196 | ASI4517R3v18 | 46 | 17 | 2100 | N/A | N/A | 65° | 7,5° | CIE |  |  | FO | 41813 | 5.24481,-3.909778
2021 | Mai | Mtn | CI02735 | 3G_CI02735_YopZiSounkalo |  | CI02735 | YOPOUGON | ABIDJAN | ABIDJAN | DISTRICT AUTONOME ABIDJAN | 1 | N/A | 12 | -4.07611 | 5.37244 | Autostable | 32 | 27357 | 3G | NODEB | YOPRNC1 | 0 | 2081 | 0 | 2 | 57.3 | 1999 x 429 x 196 | ASI4517R3v18 | 43 | 17 | 900 | N/A | N/A | 65° | 7,5° | CIE |  |  | FO | 41244 | 5.37244,-4.07611
2021 | Mai | Mtn | CI01591 | 3G_CI01591_Gonzaqueville2 |  | CI01591 | PORT-BOUET | ABIDJAN | ABIDJAN | DISTRICT AUTONOME ABIDJAN | 1 | N/A | 21 | -3.909778 | 5.24481 | Autostable | 32 | 25913 | 3G | NODEB | RNCTC | 0 | 2062 | 0 | 6 | 57.3 | 1999 x 429 x 196 | ASI4517R3v18 | 46 | 17 | 2100 | N/A | N/A | 65° | 7,5° | CIE |  |  | FO | 41813 | 5.24481,-3.909778
2021 | Mai | Mtn | CI00410 | 3G_CI00410_KoumassiCamp |  | CI00410 | KOUMASSI | ABIDJAN | ABIDJAN | DISTRICT AUTONOME ABIDJAN | 1 | N/A | 11 | -3.9353 | 5.31066 | Autostable | 36 | 34103 | 3G | NODEB | BGVRNC1 | 80 | 2091 | 0 | 6 | 57.3 | 1999 x 429 x 196 | ASI4517R3v18 | 44.2 | 17 | 2100 | N/A | N/A | 65° | 7,5° | CIE |  |  | FO | 41759 | 5.31066,-3.9353
2021 | Mai | Mtn | CI02735 | 3G_CI02735_YopZiSounkalo |  | CI02735 | YOPOUGON | ABIDJAN | ABIDJAN | DISTRICT AUTONOME ABIDJAN | 1 | N/A | 12 | -4.07611 | 5.37244 | Autostable | 32 | 27358 | 3G | NODEB | YOPRNC1 | 145 | 2081 | 0 | 2 | 57.3 | 1999 x 429 x 196 | ASI4517R3v18 | 44.7 | 17 | 900 | N/A | N/A | 65° | 7,5° | CIE |  |  | FO | 41244 | 5.37244,-4.07611
2021 | Mai | Mtn | CI01591 | 3G_CI01591_Gonzaqueville2 |  | CI01591 | PORT-BOUET | ABIDJAN | ABIDJAN | DISTRICT AUTONOME ABIDJAN | 1 | N/A | 21 | -3.909778 | 5.24481 | Autostable | 32 | 25914 | 3G | NODEB | RNCTC | 120 | 2062 | 0 | 6 | 57.3 | 1999 x 429 x 196 | ASI4517R3v18 | 46 | 17 | 2100 | N/A | N/A | 65° | 7,5° | CIE |  |  | FO | 41813 | 5.24481,-3.909778
2021 | Mai | Mtn | CI02735 | 3G_CI02735_YopZiSounkalo |  | CI02735 | YOPOUGON | ABIDJAN | ABIDJAN | DISTRICT AUTONOME ABIDJAN | 1 | N/A | 12 | -4.07611 | 5.37244 | Autostable | 32 | 27359 | 3G | NODEB | YOPRNC1 | 300 | 2081 | 0 | 2 | 57.3 | 1999 x 429 x 196 | ASI4517R3v18 | 43 | 17 | 900 | N/A | N/A | 65° | 7,5° | CIE |  |  | FO | 41244 | 5.37244,-4.07611
2021 | Mai | Mtn | CI00410 | 3G_CI00410_KoumassiCamp |  | CI00410 | KOUMASSI | ABIDJAN | ABIDJAN | DISTRICT AUTONOME ABIDJAN | 1 | N/A | 11 | -3.9353 | 5.31066 | Autostable | 36 | 34104 | 3G | NODEB | BGVRNC1 | 150 | 2091 | 0 | 6 | 57.3 | 1999 x 429 x 196 | ASI4517R3v18 | 44.2 | 17 | 2100 | N/A | N/A | 65° | 7,5° | CIE |  |  | FO | 41759 | 5.31066,-3.9353
2021 | Mai | Mtn | CI01591 | 3G_CI01591_Gonzaqueville2 |  | CI01591 | PORT-BOUET | ABIDJAN | ABIDJAN | DISTRICT AUTONOME ABIDJAN | 1 | N/A | 21 | -3.909778 | 5.24481 | Autostable | 32 | 25915 | 3G | NODEB | RNCTC | 240 | 2062 | 0 | 6 | 57.3 | 1999 x 429 x 196 | ASI4517R3v18 | 46 | 17 | 2100 | N/A | N/A | 65° | 7,5° | CIE |  |  | FO | 41813 | 5.24481,-3.909778
2021 | Mai | Mtn | CI01992 | 3G_CI01992_Yopzitip |  | CI01992 | YOPOUGON | ABIDJAN | ABIDJAN | DISTRICT AUTONOME ABIDJAN | 1 | N/A | 12 | -4.08739 | 5.38264 | Autostable | 55 | 19927 | 3G | NODEB | YOPRNC1 | 90 | 2081 | 0 | 4 | 57.3 | 1999 x 429 x 196 | ASI4517R3v18 | 46 | 17 | 900 | N/A | N/A | 65° | 7,5° | CIE |  |  | FO | 42045 | 5.38264,-4.08739
2021 | Mai | Mtn | CI01591 | 3G_CI01591_Gonzaqueville2 |  | CI01591 | PORT-BOUET | ABIDJAN | ABIDJAN | DISTRICT AUTONOME ABIDJAN | 1 | N/A | 21 | -3.909778 | 5.24481 | Autostable | 32 | 25916 | 3G | NODEB | RNCTC | 0 | 2062 | 0 | 6 | 57.3 | 1999 x 429 x 196 | ASI4517R3v18 | 46 | 17 | 2100 | N/A | N/A | 65° | 7,5° | CIE |  |  | FO | 41813 | 5.24481,-3.909778
2021 | Mai | Mtn | CI01992 | 3G_CI01992_Yopzitip |  | CI01992 | YOPOUGON | ABIDJAN | ABIDJAN | DISTRICT AUTONOME ABIDJAN | 1 | N/A | 12 | -4.08739 | 5.38264 | Autostable | 55 | 19928 | 3G | NODEB | YOPRNC1 | 175 | 2081 | 0 | 2 | 57.3 | 1999 x 429 x 196 | ASI4517R3v18 | 44.7 | 17 | 900 | N/A | N/A | 65° | 7,5° | CIE |  |  | FO | 42045 | 5.38264,-4.08739
2021 | Mai | Mtn | CI00410 | 3G_CI00410_KoumassiCamp |  | CI00410 | KOUMASSI | ABIDJAN | ABIDJAN | DISTRICT AUTONOME ABIDJAN | 1 | N/A | 11 | -3.9353 | 5.31066 | Autostable | 36 | 34105 | 3G | NODEB | BGVRNC1 | 240 | 2091 | 0 | 6 | 57.3 | 1999 x 429 x 196 | ASI4517R3v18 | 44.2 | 17 | 2100 | N/A | N/A | 65° | 7,5° | CIE |  |  | FO | 41759 | 5.31066,-3.9353
2021 | Mai | Mtn | CI01992 | 3G_CI01992_Yopzitip |  | CI01992 | YOPOUGON | ABIDJAN | ABIDJAN | DISTRICT AUTONOME ABIDJAN | 1 | N/A | 12 | -4.08739 | 5.38264 | Autostable | 55 | 19929 | 3G | NODEB | YOPRNC1 | 320 | 2081 | 0 | 4 | 57.3 | 1999 x 429 x 196 | ASI4517R3v18 | 43 | 17 | 900 | N/A | N/A | 65° | 7,5° | CIE |  |  | FO | 42045 | 5.38264,-4.08739
2021 | Mai | Mtn | CI00377 | 3G_CI00377_TreichAv8 |  | CI00377 | TREICHVILLE | ABIDJAN | ABIDJAN | DISTRICT AUTONOME ABIDJAN | 1 | N/A | 12 | -4.00869 | 5.30832 | Mat | 18 | 33770 | 3G | NODEB | BGVRNC1 | 60 | 2091 | 4 | 7 | 57.3 | 1999 x 429 x 196 | ASI4517R3v18 | 44.2 | 17 | 2100 | N/A | N/A | 65° | 7,5° | CIE |  |  | FO | 42147 | 5.30832,-4.00869
2021 | Mai | Mtn | CI01302 | 3G_CI01302_AboboSagbe |  | CI01302 | ABOBO | ABIDJAN | ABIDJAN | DISTRICT AUTONOME ABIDJAN | 1 | N/A | 12 | -4.025975 | 5.41542777777778 | Autostable | 30 | 13027 | 3G | NODEB | YOPRNC1 | 0 | 2083 | 0 | 5 | 57.3 | 1999 x 429 x 196 | ASI4517R3v18 | 46 | 17 | 900 | N/A | N/A | 65° | 7,5° | CIE |  |  | FO | 42030 | 5.41542777777778,-4.025975
2021 | Mai | Mtn | CI00377 | 3G_CI00377_TreichAv8 |  | CI00377 | TREICHVILLE | ABIDJAN | ABIDJAN | DISTRICT AUTONOME ABIDJAN | 1 | N/A | 12 | -4.00869 | 5.30832 | Mat | 18 | 33771 | 3G | NODEB | BGVRNC1 | 140 | 2091 | 4 | 4 | 57.3 | 1999 x 429 x 196 | ASI4517R3v18 | 44.2 | 17 | 2100 | N/A | N/A | 65° | 7,5° | CIE |  |  | FO | 42147 | 5.30832,-4.00869
2021 | Mai | Mtn | CI01302 | 3G_CI01302_AboboSagbe |  | CI01302 | ABOBO | ABIDJAN | ABIDJAN | DISTRICT AUTONOME ABIDJAN | 1 | N/A | 12 | -4.025975 | 5.41542777777778 | Autostable | 30 | 13028 | 3G | NODEB | YOPRNC1 | 150 | 2083 | 0 | 2 | 57.3 | 1999 x 429 x 196 | ASI4517R3v18 | 46 | 17 | 900 | N/A | N/A | 65° | 7,5° | CIE |  |  | FO | 42030 | 5.41542777777778,-4.025975
2021 | Mai | Mtn | CI00377 | 3G_CI00377_TreichAv8 |  | CI00377 | TREICHVILLE | ABIDJAN | ABIDJAN | DISTRICT AUTONOME ABIDJAN | 1 | N/A | 12 | -4.00869 | 5.30832 | Mat | 18 | 33772 | 3G | NODEB | BGVRNC1 | 250 | 2091 | 0 | 6 | 57.3 | 1999 x 429 x 196 | ASI4517R3v18 | 44.2 | 17 | 2100 | N/A | N/A | 65° | 7,5° | CIE |  |  | FO | 42147 | 5.30832,-4.00869
2021 | Mai | Mtn | CI01591 | 3G_CI01591_Gonzaqueville2 |  | CI01591 | PORT-BOUET | ABIDJAN | ABIDJAN | DISTRICT AUTONOME ABIDJAN | 1 | N/A | 21 | -3.909778 | 5.24481 | Autostable | 32 | 25917 | 3G | NODEB | RNCTC | 120 | 2062 | 0 | 6 | 57.3 | 1999 x 429 x 196 | ASI4517R3v18 | 46 | 17 | 2100 | N/A | N/A | 65° | 7,5° | CIE |  |  | FO | 41813 | 5.24481,-3.909778
2021 | Mai | Mtn | CI01302 | 3G_CI01302_AboboSagbe |  | CI01302 | ABOBO | ABIDJAN | ABIDJAN | DISTRICT AUTONOME ABIDJAN | 1 | N/A | 12 | -4.025975 | 5.41542777777778 | Autostable | 30 | 13029 | 3G | NODEB | YOPRNC1 | 280 | 2083 | 0 | 2 | 57.3 | 1999 x 429 x 196 | ASI4517R3v18 | 46 | 17 | 900 | N/A | N/A | 65° | 7,5° | CIE |  |  | FO | 42030 | 5.41542777777778,-4.025975
2021 | Mai | Mtn | CI01591 | 3G_CI01591_Gonzaqueville2 |  | CI01591 | PORT-BOUET | ABIDJAN | ABIDJAN | DISTRICT AUTONOME ABIDJAN | 1 | N/A | 21 | -3.909778 | 5.24481 | Autostable | 32 | 25918 | 3G | NODEB | RNCTC | 240 | 2062 | 0 | 6 | 57.3 | 1999 x 429 x 196 | ASI4517R3v18 | 46 | 17 | 2100 | N/A | N/A | 65° | 7,5° | CIE |  |  | FO | 41813 | 5.24481,-3.909778
2021 | Mai | Mtn | CI00377 | 3G_CI00377_TreichAv8 |  | CI00377 | TREICHVILLE | ABIDJAN | ABIDJAN | DISTRICT AUTONOME ABIDJAN | 1 | N/A | 12 | -4.00869 | 5.30832 | Mat | 18 | 33773 | 3G | NODEB | BGVRNC1 | 60 | 2091 | 4 | 7 | 57.3 | 1999 x 429 x 196 | ASI4517R3v18 | 44.2 | 17 | 2100 | N/A | N/A | 65° | 7,5° | CIE |  |  | FO | 42147 | 5.30832,-4.00869
2021 | Mai | Mtn | CI02796 | 3G_CI02796_PortBouetAsecna |  | CI02796 | PORT-BOUET | ABIDJAN | ABIDJAN | DISTRICT AUTONOME ABIDJAN | 1 | N/A | 19 | -3.93597 | 5.25536 | Autostable | 55 | 27969 | 3G | NODEB | RNCTC | 100 | 2062 | 0 | 0 | 25 | 1999 x 429 x 196 | ASI4517R3v18 | 46 | 17 | 900 | N/A | N/A | 65° | 7,5° | CIE |  |  | FH | 43357 | 5.25536,-3.93597
2021 | Mai | Mtn | CI00377 | 3G_CI00377_TreichAv8 |  | CI00377 | TREICHVILLE | ABIDJAN | ABIDJAN | DISTRICT AUTONOME ABIDJAN | 1 | N/A | 12 | -4.00869 | 5.30832 | Mat | 18 | 33774 | 3G | NODEB | BGVRNC1 | 140 | 2091 | 4 | 4 | 57.3 | 1999 x 429 x 196 | ASI4517R3v18 | 44.2 | 17 | 2100 | N/A | N/A | 65° | 7,5° | CIE |  |  | FO | 42147 | 5.30832,-4.00869
2021 | Mai | Mtn | CI02003 | 3G_CI02003_AboboBoisSec |  | CI02003 | ABOBO | ABIDJAN | ABIDJAN | DISTRICT AUTONOME ABIDJAN | 1 | N/A | 21 | -4.0371 | 5.4552 | Autostable | 55 | 20037 | 3G | NODEB | YOPRNC1 | 30 | 2083 | 0 | 4 | 57.3 | 1999 x 429 x 196 | ASI4517R3v18 | 44.7 | 17 | 900 | N/A | N/A | 65° | 7,5° | CIE |  |  | FO | 42059 | 5.4552,-4.0371
2021 | Mai | Mtn | CI00965 | 3G_CI00965_AeroportDHL |  | CI00965 | PORT-BOUET | ABIDJAN | ABIDJAN | DISTRICT AUTONOME ABIDJAN | 1 | N/A | 12 | -3.936 | 5.24763 | Autostable | 20 | 9657 | 3G | NODEB | RNCTC | 25 | 2062 | 0 | 0 | 25 | 1999 x 429 x 196 | ASI4517R3v18 | 43 | 17 | 900 | N/A | N/A | 65° | 7,5° | CIE |  |  | FO | 41244 | 5.24763,-3.936
2021 | Mai | Mtn | CI00377 | 3G_CI00377_TreichAv8 |  | CI00377 | TREICHVILLE | ABIDJAN | ABIDJAN | DISTRICT AUTONOME ABIDJAN | 1 | N/A | 12 | -4.00869 | 5.30832 | Mat | 18 | 33775 | 3G | NODEB | BGVRNC1 | 250 | 2091 | 0 | 6 | 57.3 | 1999 x 429 x 196 | ASI4517R3v18 | 44.2 | 17 | 2100 | N/A | N/A | 65° | 7,5° | CIE |  |  | FO | 42147 | 5.30832,-4.00869
2021 | Mai | Mtn | CI02003 | 3G_CI02003_AboboBoisSec |  | CI02003 | ABOBO | ABIDJAN | ABIDJAN | DISTRICT AUTONOME ABIDJAN | 1 | N/A | 21 | -4.0371 | 5.4552 | Autostable | 55 | 20038 | 3G | NODEB | YOPRNC1 | 90 | 2083 | 0 | 4 | 57.3 | 1999 x 429 x 196 | ASI4517R3v18 | 46 | 17 | 900 | N/A | N/A | 65° | 7,5° | CIE |  |  | FO | 42059 | 5.4552,-4.0371
2021 | Mai | Mtn | CI00965 | 3G_CI00965_AeroportDHL |  | CI00965 | PORT-BOUET | ABIDJAN | ABIDJAN | DISTRICT AUTONOME ABIDJAN | 1 | N/A | 12 | -3.936 | 5.24763 | Autostable | 20 | 9658 | 3G | NODEB | RNCTC | 120 | 2062 | 0 | 0 | 25 | 1999 x 429 x 196 | ASI4517R3v18 | 43 | 17 | 900 | N/A | N/A | 65° | 7,5° | CIE |  |  | FO | 41244 | 5.24763,-3.936
2021 | Mai | Mtn | CI00377 | 3G_CI00377_TreichAv8 |  | CI00377 | TREICHVILLE | ABIDJAN | ABIDJAN | DISTRICT AUTONOME ABIDJAN | 1 | N/A | 12 | -4.00869 | 5.30832 | Mat | 18 | 33776 | 3G | NODEB | BGVRNC1 | 60 | 2091 | 4 | 7 | 57.3 | 1999 x 429 x 196 | ASI4517R3v18 | 44.2 | 17 | 2100 | N/A | N/A | 65° | 7,5° | CIE |  |  | FO | 42147 | 5.30832,-4.00869
2021 | Mai | Mtn | CI00965 | 3G_CI00965_AeroportDHL |  | CI00965 | PORT-BOUET | ABIDJAN | ABIDJAN | DISTRICT AUTONOME ABIDJAN | 1 | N/A | 12 | -3.936 | 5.24763 | Autostable | 20 | 9659 | 3G | NODEB | RNCTC | 260 | 2062 | 0 | 0 | 25 | 1999 x 429 x 196 | ASI4517R3v18 | 43 | 17 | 900 | N/A | N/A | 65° | 7,5° | CIE |  |  | FO | 41244 | 5.24763,-3.936
2021 | Mai | Mtn | CI02003 | 3G_CI02003_AboboBoisSec |  | CI02003 | ABOBO | ABIDJAN | ABIDJAN | DISTRICT AUTONOME ABIDJAN | 1 | N/A | 21 | -4.0371 | 5.4552 | Autostable | 55 | 20039 | 3G | NODEB | YOPRNC1 | 300 | 2083 | 0 | 4 | 57.3 | 1999 x 429 x 196 | ASI4517R3v18 | 46 | 17 | 900 | N/A | N/A | 65° | 7,5° | CIE |  |  | FO | 42059 | 5.4552,-4.0371
2021 | Mai | Mtn | CI00084 | 3G_CI00084_NZikro |  | CI00084 | NZIKRO | ABOISSO | ABOISSO | SUD-COMOE | 1 | N/A | 9 | -3.39497222222222 | 5.39525 | Autostable | 70 | 847 | 3G | NODEB | RNCTC | 40 | 2062 | 2 | 0 | 57.3 | 1999 x 429 x 196 | ASI4517R3v18 | 46 | 17 | 2100 | N/A | N/A | 65° | 7,5° | CIE |  |  | FO | 42178 | 5.39525,-3.39497222222222
2021 | Mai | Mtn | CI00828 | 3G_CI00828_KoumCamp2 |  | CI00828 | KOUMASSI | ABIDJAN | ABIDJAN | DISTRICT AUTONOME ABIDJAN | 1 | N/A | 12 | -3.94141666666667 | 5.30797222222222 | Autostable | 38 | 38280 | 3G | NODEB | BGVRNC1 | 100 | 2091 | 0 | 5 | 57.3 | 1999 x 429 x 196 | ASI4517R3v18 | 44.2 | 17 | 2100 | N/A | N/A | 65° | 7,5° | CIE |  |  | FO | 41244 | 5.30797222222222,-3.94141666666667
2021 | Mai | Mtn | CI00084 | 3G_CI00084_NZikro |  | CI00084 | NZIKRO | ABOISSO | ABOISSO | SUD-COMOE | 1 | N/A | 9 | -3.39497222222222 | 5.39525 | Autostable | 70 | 849 | 3G | NODEB | RNCTC | 80 | 2062 | 0 | 0 | 57.3 | 1999 x 429 x 196 | ASI4517R3v18 | 46 | 17 | 2100 | N/A | N/A | 65° | 7,5° | CIE |  |  | FO | 42178 | 5.39525,-3.39497222222222
2021 | Mai | Mtn | CI02757 | 3G_CI02757_aboboCobakro3 |  | CI02757 | ABOBO | ABIDJAN | ABIDJAN | DISTRICT AUTONOME ABIDJAN | 1 | N/A | 6 | -4.09229 | 5.45351 | Autostable | 36 | 57570 | 3G | NODEB | YOPRNC1 | 20 | 2083 | 3 | 3 | 22 | 1999 x 429 x 196 | ASI4517R3v18 | 46 | 17 | 2100 | N/A | N/A | 65° | 7,5° | CIE |  |  | FH | 42830 | 5.45351,-4.09229
2021 | Mai | Mtn | CI00828 | 3G_CI00828_KoumCamp2 |  | CI00828 | KOUMASSI | ABIDJAN | ABIDJAN | DISTRICT AUTONOME ABIDJAN | 1 | N/A | 12 | -3.94141666666667 | 5.30797222222222 | Autostable | 38 | 38281 | 3G | NODEB | BGVRNC1 | 230 | 2091 | 0 | 6 | 57.3 | 1999 x 429 x 196 | ASI4517R3v18 | 44.3 | 17 | 2100 | N/A | N/A | 65° | 7,5° | CIE |  |  | FO | 41244 | 5.30797222222222,-3.94141666666667
2021 | Mai | Mtn | CI00084 | 3G_CI00084_NZikro |  | CI00084 | NZIKRO | ABOISSO | ABOISSO | SUD-COMOE | 1 | N/A | 9 | -3.39497222222222 | 5.39525 | Autostable | 70 | 30843 | 3G | NODEB | RNCTC | 240 | 2062 | 0 | 0 | 57.3 | 1999 x 429 x 196 | ASI4517R3v18 | 46 | 17 | 2100 | N/A | N/A | 65° | 7,5° | CIE |  |  | FO | 42178 | 5.39525,-3.39497222222222
2021 | Mai | Mtn | CI00828 | 3G_CI00828_KoumCamp2 |  | CI00828 | KOUMASSI | ABIDJAN | ABIDJAN | DISTRICT AUTONOME ABIDJAN | 1 | N/A | 12 | -3.94141666666667 | 5.30797222222222 | Autostable | 38 | 38282 | 3G | NODEB | BGVRNC1 | 330 | 2091 | 2 | 4 | 57.3 | 1999 x 429 x 196 | ASI4517R3v18 | 44.2 | 17 | 2100 | N/A | N/A | 65° | 7,5° | CIE |  |  | FO | 41244 | 5.30797222222222,-3.94141666666667
2021 | Mai | Mtn | CI00084 | 3G_CI00084_NZikro |  | CI00084 | NZIKRO | ABOISSO | ABOISSO | SUD-COMOE | 1 | N/A | 9 | -3.39497222222222 | 5.39525 | Autostable | 70 | 30845 | 3G | NODEB | RNCTC | 40 | 2062 | 2 | 0 | 57.3 | 1999 x 429 x 196 | ASI4517R3v18 | 46 | 17 | 2100 | N/A | N/A | 65° | 7,5° | CIE |  |  | FO | 42178 | 5.39525,-3.39497222222222
2021 | Mai | Mtn | CI02757 | 3G_CI02757_aboboCobakro3 |  | CI02757 | ABOBO | ABIDJAN | ABIDJAN | DISTRICT AUTONOME ABIDJAN | 1 | N/A | 6 | -4.09229 | 5.45351 | Autostable | 36 | 57571 | 3G | NODEB | YOPRNC1 | 140 | 2083 | 3 | 3 | 22 | 1999 x 429 x 196 | ASI4517R3v18 | 46 | 17 | 2100 | N/A | N/A | 65° | 7,5° | CIE |  |  | FH | 42830 | 5.45351,-4.09229
2021 | Mai | Mtn | CI00828 | 3G_CI00828_KoumCamp2 |  | CI00828 | KOUMASSI | ABIDJAN | ABIDJAN | DISTRICT AUTONOME ABIDJAN | 1 | N/A | 12 | -3.94141666666667 | 5.30797222222222 | Autostable | 38 | 38283 | 3G | NODEB | BGVRNC1 | 100 | 2091 | 0 | 5 | 57.3 | 1999 x 429 x 196 | ASI4517R3v18 | 44.2 | 17 | 2100 | N/A | N/A | 65° | 7,5° | CIE |  |  | FO | 41244 | 5.30797222222222,-3.94141666666667
2021 | Mai | Mtn | CI00084 | 3G_CI00084_NZikro |  | CI00084 | NZIKRO | ABOISSO | ABOISSO | SUD-COMOE | 1 | N/A | 9 | -3.39497222222222 | 5.39525 | Autostable | 70 | 30846 | 3G | NODEB | RNCTC | 80 | 2062 | 0 | 0 | 57.3 | 1999 x 429 x 196 | ASI4517R3v18 | 46 | 17 | 2100 | N/A | N/A | 65° | 7,5° | CIE |  |  | FO | 42178 | 5.39525,-3.39497222222222
2021 | Mai | Mtn | CI02757 | 3G_CI02757_aboboCobakro3 |  | CI02757 | ABOBO | ABIDJAN | ABIDJAN | DISTRICT AUTONOME ABIDJAN | 1 | N/A | 6 | -4.09229 | 5.45351 | Autostable | 36 | 57572 | 3G | NODEB | YOPRNC1 | 240 | 2083 | 3 | 3 | 22 | 1999 x 429 x 196 | ASI4517R3v18 | 46 | 17 | 2100 | N/A | N/A | 65° | 7,5° | CIE |  |  | FH | 42830 | 5.45351,-4.09229
2021 | Mai | Mtn | CI00084 | 3G_CI00084_NZikro |  | CI00084 | NZIKRO | ABOISSO | ABOISSO | SUD-COMOE | 1 | N/A | 9 | -3.39497222222222 | 5.39525 | Autostable | 70 | 30848 | 3G | NODEB | RNCTC | 240 | 2062 | 0 | 0 | 57.3 | 1999 x 429 x 196 | ASI4517R3v18 | 46 | 17 | 2100 | N/A | N/A | 65° | 7,5° | CIE |  |  | FO | 42178 | 5.39525,-3.39497222222222
2021 | Mai | Mtn | CI02757 | 3G_CI02757_aboboCobakro3 |  | CI02757 | ABOBO | ABIDJAN | ABIDJAN | DISTRICT AUTONOME ABIDJAN | 1 | N/A | 6 | -4.09229 | 5.45351 | Autostable | 36 | 57573 | 3G | NODEB | YOPRNC1 | 20 | 2083 | 3 | 3 | 22 | 1999 x 429 x 196 | ASI4517R3v18 | 46 | 17 | 2100 | N/A | N/A | 65° | 7,5° | CIE |  |  | FH | 42830 | 5.45351,-4.09229
2021 | Mai | Mtn | CI00828 | 3G_CI00828_KoumCamp2 |  | CI00828 | KOUMASSI | ABIDJAN | ABIDJAN | DISTRICT AUTONOME ABIDJAN | 1 | N/A | 12 | -3.94141666666667 | 5.30797222222222 | Autostable | 38 | 38284 | 3G | NODEB | BGVRNC1 | 230 | 2091 | 0 | 6 | 57.3 | 1999 x 429 x 196 | ASI4517R3v18 | 44.3 | 17 | 2100 | N/A | N/A | 65° | 7,5° | CIE |  |  | FO | 41244 | 5.30797222222222,-3.94141666666667
2021 | Mai | Mtn | CI00500 | 3G_CI00500_MemniMontezo |  | CI00500 | MEMNI | ALEPE | ALEPE | LA ME | 1 | N/A | 9 | -3.74713888888889 | 5.50197222222222 | Autostable | 100 | 5007 | 3G | NODEB | RNCTC | 40 | 2062 | 0 | 0 | 57.3 | 1999 x 429 x 196 | ASI4517R3v18 | 46 | 17 | 2100 | N/A | N/A | 65° | 7,5° | CIE |  |  | FH | 42563 | 5.50197222222222,-3.74713888888889
2021 | Mai | Mtn | CI02757 | 3G_CI02757_aboboCobakro3 |  | CI02757 | ABOBO | ABIDJAN | ABIDJAN | DISTRICT AUTONOME ABIDJAN | 1 | N/A | 6 | -4.09229 | 5.45351 | Autostable | 36 | 57574 | 3G | NODEB | YOPRNC1 | 140 | 2083 | 3 | 3 | 22 | 1999 x 429 x 196 | ASI4517R3v18 | 46 | 17 | 2100 | N/A | N/A | 65° | 7,5° | CIE |  |  | FH | 42830 | 5.45351,-4.09229
2021 | Mai | Mtn | CI00828 | 3G_CI00828_KoumCamp2 |  | CI00828 | KOUMASSI | ABIDJAN | ABIDJAN | DISTRICT AUTONOME ABIDJAN | 1 | N/A | 12 | -3.94141666666667 | 5.30797222222222 | Autostable | 38 | 38285 | 3G | NODEB | BGVRNC1 | 330 | 2091 | 2 | 4 | 57.3 | 1999 x 429 x 196 | ASI4517R3v18 | 44.2 | 17 | 2100 | N/A | N/A | 65° | 7,5° | CIE |  |  | FO | 41244 | 5.30797222222222,-3.94141666666667
2021 | Mai | Mtn | CI00500 | 3G_CI00500_MemniMontezo |  | CI00500 | MEMNI | ALEPE | ALEPE | LA ME | 1 | N/A | 9 | -3.74713888888889 | 5.50197222222222 | Autostable | 100 | 35003 | 3G | NODEB | RNCTC | 240 | 2062 | 0 | 0 | 57.3 | 1999 x 429 x 196 | ASI4517R3v18 | 46 | 17 | 2100 | N/A | N/A | 65° | 7,5° | CIE |  |  | FH | 42563 | 5.50197222222222,-3.74713888888889
2021 | Mai | Mtn | CI02757 | 3G_CI02757_aboboCobakro3 |  | CI02757 | ABOBO | ABIDJAN | ABIDJAN | DISTRICT AUTONOME ABIDJAN | 1 | N/A | 6 | -4.09229 | 5.45351 | Autostable | 36 | 57575 | 3G | NODEB | YOPRNC1 | 240 | 2083 | 3 | 3 | 22 | 1999 x 429 x 196 | ASI4517R3v18 | 46 | 17 | 2100 | N/A | N/A | 65° | 7,5° | CIE |  |  | FH | 42830 | 5.45351,-4.09229
2021 | Mai | Mtn | CI00500 | 3G_CI00500_MemniMontezo |  | CI00500 | MEMNI | ALEPE | ALEPE | LA ME | 1 | N/A | 9 | -3.74713888888889 | 5.50197222222222 | Autostable | 100 | 35004 | 3G | NODEB | RNCTC | 40 | 2062 | 0 | 0 | 57.3 | 1999 x 429 x 196 | ASI4517R3v18 | 46 | 17 | 2100 | N/A | N/A | 65° | 7,5° | CIE |  |  | FH | 42563 | 5.50197222222222,-3.74713888888889
2021 | Mai | Mtn | CI00357 | 3G_CI00357_YopEauAwa |  | CI00357 | YOPOUGON | ABIDJAN | ABIDJAN | DISTRICT AUTONOME ABIDJAN | 1 | N/A | 21 | -4.048851 | 5.32319 | Mat | 18 | 3577 | 3G | NODEB | YOPRNC1 | 0 | 2081 | 0 | 0 | 57.3 | 1999 x 429 x 196 | ASI4517R3v18 | 44.7 | 17 | 900 | N/A | N/A | 65° | 7,5° | CIE |  |  | FO | 41461 | 5.32319,-4.048851
2021 | Mai | Mtn | CI01809 | 3G_CI01809_TreichBiafra |  | CI01809 | TREICHVILLE | ABIDJAN | ABIDJAN | DISTRICT AUTONOME ABIDJAN | 1 | N/A | 11 | -4.006187 | 5.312976 | Haubané | 24 | 48090 | 3G | NODEB | BGVRNC1 | 80 | 2091 | 0 | 6 | 57.3 | 1999 x 429 x 196 | ASI4517R3v18 | 44.3 | 17 | 2100 | N/A | N/A | 65° | 7,5° | CIE |  |  | FO | 42144 | 5.312976,-4.006187
2021 | Mai | Mtn | CI00500 | 3G_CI00500_MemniMontezo |  | CI00500 | MEMNI | ALEPE | ALEPE | LA ME | 1 | N/A | 9 | -3.74713888888889 | 5.50197222222222 | Autostable | 100 | 5008 | 3G | NODEB | RNCTC | 150 | 2062 | 0 | 0 | 57.3 | 1999 x 429 x 196 | ASI4517R3v18 | 46 | 17 | 2100 | N/A | N/A | 65° | 7,5° | CIE |  |  | FH | 42563 | 5.50197222222222,-3.74713888888889
2021 | Mai | Mtn | CI00357 | 3G_CI00357_YopEauAwa |  | CI00357 | YOPOUGON | ABIDJAN | ABIDJAN | DISTRICT AUTONOME ABIDJAN | 1 | N/A | 21 | -4.048851 | 5.32319 | Mat | 18 | 3578 | 3G | NODEB | YOPRNC1 | 100 | 2081 | 0 | 3 | 57.3 | 1999 x 429 x 196 | ASI4517R3v18 | 44.7 | 17 | 900 | N/A | N/A | 65° | 7,5° | CIE |  |  | FO | 41461 | 5.32319,-4.048851
2021 | Mai | Mtn | CI00357 | 3G_CI00357_YopEauAwa |  | CI00357 | YOPOUGON | ABIDJAN | ABIDJAN | DISTRICT AUTONOME ABIDJAN | 1 | N/A | 21 | -4.048851 | 5.32319 | Mat | 18 | 3579 | 3G | NODEB | YOPRNC1 | 240 | 2081 | 0 | 4 | 57.3 | 1999 x 429 x 196 | ASI4517R3v18 | 44.7 | 17 | 900 | N/A | N/A | 65° | 7,5° | CIE |  |  | FO | 41461 | 5.32319,-4.048851
2021 | Mai | Mtn | CI00500 | 3G_CI00500_MemniMontezo |  | CI00500 | MEMNI | ALEPE | ALEPE | LA ME | 1 | N/A | 9 | -3.74713888888889 | 5.50197222222222 | Autostable | 100 | 35006 | 3G | NODEB | RNCTC | 150 | 2062 | 0 | 0 | 57.3 | 1999 x 429 x 196 | ASI4517R3v18 | 46 | 17 | 2100 | N/A | N/A | 65° | 7,5° | CIE |  |  | FH | 42563 | 5.50197222222222,-3.74713888888889
2021 | Mai | Mtn | CI01809 | 3G_CI01809_TreichBiafra |  | CI01809 | TREICHVILLE | ABIDJAN | ABIDJAN | DISTRICT AUTONOME ABIDJAN | 1 | N/A | 11 | -4.006187 | 5.312976 | Haubané | 24 | 48091 | 3G | NODEB | BGVRNC1 | 245 | 2091 | 0 | 6 | 57.3 | 1999 x 429 x 196 | ASI4517R3v18 | 44.3 | 17 | 2100 | N/A | N/A | 65° | 7,5° | CIE |  |  | FO | 42144 | 5.312976,-4.006187
2021 | Mai | Mtn | CI00287 | 3G_CI00287_YopKoute |  | CI00287 | YOPOUGON | ABIDJAN | ABIDJAN | DISTRICT AUTONOME ABIDJAN | 1 | N/A | 12 | -4.07135 | 5.32366 | Mat | 21 | 2877 | 3G | NODEB | YOPRNC1 | 0 | 2081 | 0 | 0 | 57.3 | 1999 x 429 x 196 | ASI4517R3v18 | 44.7 | 17 | 900 | N/A | N/A | 65° | 7,5° | CIE |  |  | FO | 41825 | 5.32366,-4.07135
2021 | Mai | Mtn | CI00500 | 3G_CI00500_MemniMontezo |  | CI00500 | MEMNI | ALEPE | ALEPE | LA ME | 1 | N/A | 9 | -3.74713888888889 | 5.50197222222222 | Autostable | 100 | 35007 | 3G | NODEB | RNCTC | 240 | 2062 | 0 | 0 | 57.3 | 1999 x 429 x 196 | ASI4517R3v18 | 46 | 17 | 2100 | N/A | N/A | 65° | 7,5° | CIE |  |  | FH | 42563 | 5.50197222222222,-3.74713888888889
2021 | Mai | Mtn | CI01809 | 3G_CI01809_TreichBiafra |  | CI01809 | TREICHVILLE | ABIDJAN | ABIDJAN | DISTRICT AUTONOME ABIDJAN | 1 | N/A | 11 | -4.006187 | 5.312976 | Haubané | 24 | 48092 | 3G | NODEB | BGVRNC1 | 310 | 2091 | 0 | 6 | 57.3 | 1999 x 429 x 196 | ASI4517R3v18 | 44.3 | 17 | 2100 | N/A | N/A | 65° | 7,5° | CIE |  |  | FO | 42144 | 5.312976,-4.006187
2021 | Mai | Mtn | CI00287 | 3G_CI00287_YopKoute |  | CI00287 | YOPOUGON | ABIDJAN | ABIDJAN | DISTRICT AUTONOME ABIDJAN | 1 | N/A | 12 | -4.07135 | 5.32366 | Mat | 21 | 2878 | 3G | NODEB | YOPRNC1 | 120 | 2081 | 0 | 0 | 57.3 | 1999 x 429 x 196 | ASI4517R3v18 | 44.7 | 17 | 900 | N/A | N/A | 65° | 7,5° | CIE |  |  | FO | 41825 | 5.32366,-4.07135
2021 | Mai | Mtn | CI02081 | 3G_CI02081_Eloka |  | CI02081 | ELOKATE | ABIDJAN | ABIDJAN | DISTRICT AUTONOME ABIDJAN | 1 | N/A | 6 | -3.75011 | 5.294917 | Autostable | 51 | 20819 | 3G | NODEB | RNCTC | 45 | 2062 | 0 | 0 | 57.3 | 1999 x 429 x 196 | ASI4517R3v18 | 46 | 17 | 2100 | N/A | N/A | 65° | 7,5° | CIE |  |  | FH | 42490 | 5.294917,-3.75011
2021 | Mai | Mtn | CI00287 | 3G_CI00287_YopKoute |  | CI00287 | YOPOUGON | ABIDJAN | ABIDJAN | DISTRICT AUTONOME ABIDJAN | 1 | N/A | 12 | -4.07135 | 5.32366 | Mat | 21 | 2879 | 3G | NODEB | YOPRNC1 | 240 | 2081 | 0 | 0 | 57.3 | 1999 x 429 x 196 | ASI4517R3v18 | 44.7 | 17 | 900 | N/A | N/A | 65° | 7,5° | CIE |  |  | FO | 41825 | 5.32366,-4.07135
2021 | Mai | Mtn | CI01809 | 3G_CI01809_TreichBiafra |  | CI01809 | TREICHVILLE | ABIDJAN | ABIDJAN | DISTRICT AUTONOME ABIDJAN | 1 | N/A | 11 | -4.006187 | 5.312976 | Haubané | 24 | 48093 | 3G | NODEB | BGVRNC1 | 80 | 2091 | 0 | 6 | 57.3 | 1999 x 429 x 196 | ASI4517R3v18 | 44.3 | 17 | 2100 | N/A | N/A | 65° | 7,5° | CIE |  |  | FO | 42144 | 5.312976,-4.006187
2021 | Mai | Mtn | CI01993 | 3G_CI01993_Niangonterminus27 |  | CI01993 | YOPOUGON | ABIDJAN | ABIDJAN | DISTRICT AUTONOME ABIDJAN | 1 | N/A | 12 | -4.08899 | 5.31956 | Haubané | 24 | 19937 | 3G | NODEB | YOPRNC1 | 0 | 2081 | 0 | 4 | 57.3 | 1999 x 429 x 196 | ASI4517R3v18 | 46 | 17 | 900 | N/A | N/A | 65° | 7,5° | CIE |  |  | FH | 41845 | 5.31956,-4.08899
2021 | Mai | Mtn | CI02081 | 3G_CI02081_Eloka |  | CI02081 | ELOKATE | ABIDJAN | ABIDJAN | DISTRICT AUTONOME ABIDJAN | 1 | N/A | 6 | -3.75011 | 5.294917 | Autostable | 51 | 50815 | 3G | NODEB | RNCTC | 150 | 2062 | 0 | 0 | 57.3 | 1999 x 429 x 196 | ASI4517R3v18 | 46 | 17 | 2100 | N/A | N/A | 65° | 7,5° | CIE |  |  | FH | 42490 | 5.294917,-3.75011
2021 | Mai | Mtn | CI01993 | 3G_CI01993_Niangonterminus27 |  | CI01993 | YOPOUGON | ABIDJAN | ABIDJAN | DISTRICT AUTONOME ABIDJAN | 1 | N/A | 12 | -4.08899 | 5.31956 | Haubané | 24 | 19938 | 3G | NODEB | YOPRNC1 | 120 | 2081 | 0 | 6 | 57.3 | 1999 x 429 x 196 | ASI4517R3v18 | 46 | 17 | 900 | N/A | N/A | 65° | 7,5° | CIE |  |  | FH | 41845 | 5.31956,-4.08899
2021 | Mai | Mtn | CI01809 | 3G_CI01809_TreichBiafra |  | CI01809 | TREICHVILLE | ABIDJAN | ABIDJAN | DISTRICT AUTONOME ABIDJAN | 1 | N/A | 11 | -4.006187 | 5.312976 | Haubané | 24 | 48094 | 3G | NODEB | BGVRNC1 | 245 | 2091 | 0 | 6 | 57.3 | 1999 x 429 x 196 | ASI4517R3v18 | 44.3 | 17 | 2100 | N/A | N/A | 65° | 7,5° | CIE |  |  | FO | 42144 | 5.312976,-4.006187
2021 | Mai | Mtn | CI01993 | 3G_CI01993_Niangonterminus27 |  | CI01993 | YOPOUGON | ABIDJAN | ABIDJAN | DISTRICT AUTONOME ABIDJAN | 1 | N/A | 12 | -4.08899 | 5.31956 | Haubané | 24 | 19939 | 3G | NODEB | YOPRNC1 | 240 | 2081 | 0 | 4 | 57.3 | 1999 x 429 x 196 | ASI4517R3v18 | 46 | 17 | 900 | N/A | N/A | 65° | 7,5° | CIE |  |  | FH | 41845 | 5.31956,-4.08899
2021 | Mai | Mtn | CI02081 | 3G_CI02081_Eloka |  | CI02081 | ELOKATE | ABIDJAN | ABIDJAN | DISTRICT AUTONOME ABIDJAN | 1 | N/A | 6 | -3.75011 | 5.294917 | Autostable | 51 | 50818 | 3G | NODEB | RNCTC | 285 | 2062 | 0 | 0 | 57.3 | 1999 x 429 x 196 | ASI4517R3v18 | 46 | 17 | 2100 | N/A | N/A | 65° | 7,5° | CIE |  |  | FH | 42490 | 5.294917,-3.75011
2021 | Mai | Mtn | CI00225 | 3G_CI00225_Niangon |  | CI00225 | YOPOUGON | ABIDJAN | ABIDJAN | DISTRICT AUTONOME ABIDJAN | 1 | N/A | 12 | -4.09338888888889 | 5.32211111111111 | Mat | 15 | 2257 | 3G | NODEB | YOPRNC1 | 0 | 2081 | 0 | 2 | 57.3 | 1999 x 429 x 196 | ASI4517R3v18 | 46 | 17 | 900 | N/A | N/A | 65° | 7,5° | CIE |  |  | FO | 41244 | 5.32211111111111,-4.09338888888889
2021 | Mai | Mtn | CI01809 | 3G_CI01809_TreichBiafra |  | CI01809 | TREICHVILLE | ABIDJAN | ABIDJAN | DISTRICT AUTONOME ABIDJAN | 1 | N/A | 11 | -4.006187 | 5.312976 | Haubané | 24 | 48095 | 3G | NODEB | BGVRNC1 | 310 | 2091 | 0 | 6 | 57.3 | 1999 x 429 x 196 | ASI4517R3v18 | 44.3 | 17 | 2100 | N/A | N/A | 65° | 7,5° | CIE |  |  | FO | 42144 | 5.312976,-4.006187
2021 | Mai | Mtn | CI01863 | 3G_CI01863_DIATOKRO |  | CI01863 | DIATOKRO | ABOISSO | ABOISSO | SUD-COMOE | 1 | N/A | 9 | -3.33764 | 5.40658 | Autostable | 72 | 18637 | 3G | NODEB | RNCTC | 130 | 2062 | 0 | 0 | 57.3 | 1999 x 429 x 196 | ASI4517R3v18 | 46 | 17 | 2100 | N/A | N/A | 65° | 7,5° | CIE |  |  | FH | 42544 | 5.40658,-3.33764
2021 | Mai | Mtn | CI00225 | 3G_CI00225_Niangon |  | CI00225 | YOPOUGON | ABIDJAN | ABIDJAN | DISTRICT AUTONOME ABIDJAN | 1 | N/A | 12 | -4.09338888888889 | 5.32211111111111 | Mat | 15 | 2258 | 3G | NODEB | YOPRNC1 | 120 | 2081 | 0 | 0 | 57.3 | 1999 x 429 x 196 | ASI4517R3v18 | 44.7 | 17 | 900 | N/A | N/A | 65° | 7,5° | CIE |  |  | FO | 41244 | 5.32211111111111,-4.09338888888889
2021 | Mai | Mtn | CI01793 | 3G_CI01793_LMKOUMASSI |  | CI01793 | MARCORY | ABIDJAN | ABIDJAN | DISTRICT AUTONOME ABIDJAN | 1 | N/A | 20 | -3.9453 | 5.31248 | Autostable | 38 | 47930 | 3G | NODEB | BGVRNC1 | 60 | 2091 | 0 | 6 | 57.3 | 1999 x 429 x 196 | ASI4517R3v18 | 46 | 17 | 2100 | N/A | N/A | 65° | 7,5° | CIE |  |  | FO | 41857 | 5.31248,-3.9453
2021 | Mai | Mtn | CI01863 | 3G_CI01863_DIATOKRO |  | CI01863 | DIATOKRO | ABOISSO | ABOISSO | SUD-COMOE | 1 | N/A | 9 | -3.33764 | 5.40658 | Autostable | 72 | 18638 | 3G | NODEB | RNCTC | 275 | 2062 | 0 | 0 | 57.3 | 1999 x 429 x 196 | ASI4517R3v18 | 46 | 17 | 2100 | N/A | N/A | 65° | 7,5° | CIE |  |  | FH | 42544 | 5.40658,-3.33764
2021 | Mai | Mtn | CI00225 | 3G_CI00225_Niangon |  | CI00225 | YOPOUGON | ABIDJAN | ABIDJAN | DISTRICT AUTONOME ABIDJAN | 1 | N/A | 12 | -4.09338888888889 | 5.32211111111111 | Mat | 15 | 2259 | 3G | NODEB | YOPRNC1 | 290 | 2081 | 0 | 0 | 57.3 | 1999 x 429 x 196 | ASI4517R3v18 | 46 | 17 | 900 | N/A | N/A | 65° | 7,5° | CIE |  |  | FO | 41244 | 5.32211111111111,-4.09338888888889
2021 | Mai | Mtn | CI01793 | 3G_CI01793_LMKOUMASSI |  | CI01793 | MARCORY | ABIDJAN | ABIDJAN | DISTRICT AUTONOME ABIDJAN | 1 | N/A | 20 | -3.9453 | 5.31248 | Autostable | 38 | 47931 | 3G | NODEB | BGVRNC1 | 180 | 2091 | 0 | 6 | 57.3 | 1999 x 429 x 196 | ASI4517R3v18 | 46 | 17 | 2100 | N/A | N/A | 65° | 7,5° | CIE |  |  | FO | 41857 | 5.31248,-3.9453
2021 | Mai | Mtn | CI01863 | 3G_CI01863_DIATOKRO |  | CI01863 | DIATOKRO | ABOISSO | ABOISSO | SUD-COMOE | 1 | N/A | 9 | -3.33764 | 5.40658 | Autostable | 72 | 48633 | 3G | NODEB | RNCTC | 350 | 2062 | 0 | 0 | 57.3 | 1999 x 429 x 196 | ASI4517R3v18 | 46 | 17 | 2100 | N/A | N/A | 65° | 7,5° | CIE |  |  | FH | 42544 | 5.40658,-3.33764
2021 | Mai | Mtn | CI01793 | 3G_CI01793_LMKOUMASSI |  | CI01793 | MARCORY | ABIDJAN | ABIDJAN | DISTRICT AUTONOME ABIDJAN | 1 | N/A | 20 | -3.9453 | 5.31248 | Autostable | 38 | 47932 | 3G | NODEB | BGVRNC1 | 275 | 2091 | 0 | 6 | 57.3 | 1999 x 429 x 196 | ASI4517R3v18 | 46 | 17 | 2100 | N/A | N/A | 65° | 7,5° | CIE |  |  | FO | 41857 | 5.31248,-3.9453
2021 | Mai | Mtn | CI00224 | 3G_CI00224_NiangNord |  | CI00224 | YOPOUGON | ABIDJAN | ABIDJAN | DISTRICT AUTONOME ABIDJAN | 1 | N/A | 12 | -4.10138888888889 | 5.34422222222222 | Mat | 18.6 | 2247 | 3G | NODEB | YOPRNC1 | 340 | 2081 | 0 | 4 | 57.3 | 1999 x 429 x 196 | ASI4517R3v18 | 44.7 | 17 | 900 | N/A | N/A | 65° | 7,5° | CIE |  |  | FO | 42026 | 5.34422222222222,-4.10138888888889
2021 | Mai | Mtn | CI01793 | 3G_CI01793_LMKOUMASSI |  | CI01793 | MARCORY | ABIDJAN | ABIDJAN | DISTRICT AUTONOME ABIDJAN | 1 | N/A | 20 | -3.9453 | 5.31248 | Autostable | 38 | 47933 | 3G | NODEB | BGVRNC1 | 60 | 2091 | 0 | 6 | 57.3 | 1999 x 429 x 196 | ASI4517R3v18 | 46 | 17 | 2100 | N/A | N/A | 65° | 7,5° | CIE |  |  | FO | 41857 | 5.31248,-3.9453
2021 | Mai | Mtn | CI01863 | 3G_CI01863_DIATOKRO |  | CI01863 | DIATOKRO | ABOISSO | ABOISSO | SUD-COMOE | 1 | N/A | 9 | -3.33764 | 5.40658 | Autostable | 72 | 48634 | 3G | NODEB | RNCTC | 130 | 2062 | 0 | 0 | 57.3 | 1999 x 429 x 196 | ASI4517R3v18 | 46 | 17 | 2100 | N/A | N/A | 65° | 7,5° | CIE |  |  | FH | 42544 | 5.40658,-3.33764
2021 | Mai | Mtn | CI00224 | 3G_CI00224_NiangNord |  | CI00224 | YOPOUGON | ABIDJAN | ABIDJAN | DISTRICT AUTONOME ABIDJAN | 1 | N/A | 12 | -4.10138888888889 | 5.34422222222222 | Mat | 18.6 | 2248 | 3G | NODEB | YOPRNC1 | 120 | 2081 | 0 | 4 | 57.3 | 1999 x 429 x 196 | ASI4517R3v18 | 46 | 17 | 900 | N/A | N/A | 65° | 7,5° | CIE |  |  | FO | 42026 | 5.34422222222222,-4.10138888888889
2021 | Mai | Mtn | CI01863 | 3G_CI01863_DIATOKRO |  | CI01863 | DIATOKRO | ABOISSO | ABOISSO | SUD-COMOE | 1 | N/A | 9 | -3.33764 | 5.40658 | Autostable | 72 | 48636 | 3G | NODEB | RNCTC | 275 | 2062 | 0 | 0 | 57.3 | 1999 x 429 x 196 | ASI4517R3v18 | 46 | 17 | 2100 | N/A | N/A | 65° | 7,5° | CIE |  |  | FH | 42544 | 5.40658,-3.33764
2021 | Mai | Mtn | CI01793 | 3G_CI01793_LMKOUMASSI |  | CI01793 | MARCORY | ABIDJAN | ABIDJAN | DISTRICT AUTONOME ABIDJAN | 1 | N/A | 20 | -3.9453 | 5.31248 | Autostable | 38 | 47934 | 3G | NODEB | BGVRNC1 | 180 | 2091 | 0 | 6 | 57.3 | 1999 x 429 x 196 | ASI4517R3v18 | 46 | 17 | 2100 | N/A | N/A | 65° | 7,5° | CIE |  |  | FO | 41857 | 5.31248,-3.9453
2021 | Mai | Mtn | CI00224 | 3G_CI00224_NiangNord |  | CI00224 | YOPOUGON | ABIDJAN | ABIDJAN | DISTRICT AUTONOME ABIDJAN | 1 | N/A | 12 | -4.10138888888889 | 5.34422222222222 | Mat | 18.6 | 2249 | 3G | NODEB | YOPRNC1 | 240 | 2081 | 0 | 2 | 57.3 | 1999 x 429 x 196 | ASI4517R3v18 | 44.7 | 17 | 900 | N/A | N/A | 65° | 7,5° | CIE |  |  | FO | 42026 | 5.34422222222222,-4.10138888888889
2021 | Mai | Mtn | CI01863 | 3G_CI01863_DIATOKRO |  | CI01863 | DIATOKRO | ABOISSO | ABOISSO | SUD-COMOE | 1 | N/A | 9 | -3.33764 | 5.40658 | Autostable | 72 | 48637 | 3G | NODEB | RNCTC | 350 | 2062 | 0 | 0 | 57.3 | 1999 x 429 x 196 | ASI4517R3v18 | 46 | 17 | 2100 | N/A | N/A | 65° | 7,5° | CIE |  |  | FH | 42544 | 5.40658,-3.33764
2021 | Mai | Mtn | CI01793 | 3G_CI01793_LMKOUMASSI |  | CI01793 | MARCORY | ABIDJAN | ABIDJAN | DISTRICT AUTONOME ABIDJAN | 1 | N/A | 20 | -3.9453 | 5.31248 | Autostable | 38 | 47935 | 3G | NODEB | BGVRNC1 | 275 | 2091 | 0 | 6 | 57.3 | 1999 x 429 x 196 | ASI4517R3v18 | 46 | 17 | 2100 | N/A | N/A | 65° | 7,5° | CIE |  |  | FO | 41857 | 5.31248,-3.9453
2021 | Mai | Mtn | CI00288 | 3G_CI00288_YopLycee |  | CI00288 | YOPOUGON | ABIDJAN | ABIDJAN | DISTRICT AUTONOME ABIDJAN | 1 | N/A | 12 | -4.081 | 5.35513888888889 | Mat | 17.7 | 2887 | 3G | NODEB | YOPRNC1 | 0 | 2081 | 0 | 2 | 57.3 | 1999 x 429 x 196 | ASI4517R3v18 | 44.7 | 17 | 900 | N/A | N/A | 65° | 7,5° | CIE |  |  | FO | 42170 | 5.35513888888889,-4.081
2021 | Mai | Mtn | CI01840 | 3G_CI01840_Bakro |  | CI01840 | BAKRO | ABOISSO | ABOISSO | SUD-COMOE | 1 | N/A | 6 | -3.24008 | 5.50619 | Autostable | 75 | 18408 | 3G | NODEB | RNCTC | 270 | 2062 | 0 | 0 | 57.3 | 1999 x 429 x 196 | ASI4517R3v18 | 46 | 17 | 2100 | N/A | N/A | 65° | 7,5° | CIE |  |  | FH | 42599 | 5.50619,-3.24008
2021 | Mai | Mtn | CI01517 | 3G_CI01517_LyceeClassicNew |  | CI01517 | COCODY | ABIDJAN | ABIDJAN | DISTRICT AUTONOME ABIDJAN | 1 | N/A | 16 | -4.004041 | 5.328613 | Autostable | 36 | 45170 | 3G | NODEB | BGVRNC1 | 90 | 2091 | 2 | 5 | 22 | 1999 x 429 x 196 | ASI4517R3v18 | 44.2 | 17 | 2100 | N/A | N/A | 65° | 7,5° | CIE |  |  | FO | 41306 | 5.328613,-4.004041
2021 | Mai | Mtn | CI00288 | 3G_CI00288_YopLycee |  | CI00288 | YOPOUGON | ABIDJAN | ABIDJAN | DISTRICT AUTONOME ABIDJAN | 1 | N/A | 12 | -4.081 | 5.35513888888889 | Mat | 17.7 | 2888 | 3G | NODEB | YOPRNC1 | 120 | 2081 | 0 | 2 | 57.3 | 1999 x 429 x 196 | ASI4517R3v18 | 44.7 | 17 | 900 | N/A | N/A | 65° | 7,5° | CIE |  |  | FO | 42170 | 5.35513888888889,-4.081
2021 | Mai | Mtn | CI01840 | 3G_CI01840_Bakro |  | CI01840 | BAKRO | ABOISSO | ABOISSO | SUD-COMOE | 1 | N/A | 6 | -3.24008 | 5.50619 | Autostable | 75 | 48404 | 3G | NODEB | RNCTC | 270 | 2062 | 0 | 0 | 57.3 | 1999 x 429 x 196 | ASI4517R3v18 | 46 | 17 | 2100 | N/A | N/A | 65° | 7,5° | CIE |  |  | FH | 42599 | 5.50619,-3.24008
2021 | Mai | Mtn | CI00288 | 3G_CI00288_YopLycee |  | CI00288 | YOPOUGON | ABIDJAN | ABIDJAN | DISTRICT AUTONOME ABIDJAN | 1 | N/A | 12 | -4.081 | 5.35513888888889 | Mat | 17.7 | 2889 | 3G | NODEB | YOPRNC1 | 240 | 2081 | 0 | 0 | 57.3 | 1999 x 429 x 196 | ASI4517R3v18 | 44.7 | 17 | 900 | N/A | N/A | 65° | 7,5° | CIE |  |  | FO | 42170 | 5.35513888888889,-4.081
2021 | Mai | Mtn | CI01517 | 3G_CI01517_LyceeClassicNew |  | CI01517 | COCODY | ABIDJAN | ABIDJAN | DISTRICT AUTONOME ABIDJAN | 1 | N/A | 16 | -4.004041 | 5.328613 | Autostable | 36 | 45171 | 3G | NODEB | BGVRNC1 | 210 | 2091 | 0 | 0 | 22 | 1999 x 429 x 196 | ASI4517R3v18 | 44.2 | 17 | 2100 | N/A | N/A | 65° | 7,5° | CIE |  |  | FO | 41306 | 5.328613,-4.004041
2021 | Mai | Mtn | CI01840 | 3G_CI01840_Bakro |  | CI01840 | BAKRO | ABOISSO | ABOISSO | SUD-COMOE | 1 | N/A | 6 | -3.24008 | 5.50619 | Autostable | 75 | 48407 | 3G | NODEB | RNCTC | 270 | 2062 | 0 | 0 | 57.3 | 1999 x 429 x 196 | ASI4517R3v18 | 46 | 17 | 2100 | N/A | N/A | 65° | 7,5° | CIE |  |  | FH | 42599 | 5.50619,-3.24008
2021 | Mai | Mtn | CI00821 | 3G_CI00821_YopNBureau |  | CI00821 | YOPOUGON | ABIDJAN | ABIDJAN | DISTRICT AUTONOME ABIDJAN | 1 | N/A | 12 | -4.06305 | 5.33395 | Autostable | 32 | 8217 | 3G | NODEB | YOPRNC1 | 0 | 2081 | 0 | 0 | 57.3 | 1999 x 429 x 196 | ASI4517R3v18 | 46 | 17 | 900 | N/A | N/A | 65° | 7,5° | CIE |  |  | FO | 41540 | 5.33395,-4.06305
2021 | Mai | Mtn | CI01517 | 3G_CI01517_LyceeClassicNew |  | CI01517 | COCODY | ABIDJAN | ABIDJAN | DISTRICT AUTONOME ABIDJAN | 1 | N/A | 16 | -4.004041 | 5.328613 | Autostable | 36 | 45172 | 3G | NODEB | BGVRNC1 | 320 | 2091 | 2 | 6 | 22 | 1999 x 429 x 196 | ASI4517R3v18 | 44.2 | 17 | 2100 | N/A | N/A | 65° | 7,5° | CIE |  |  | FO | 41306 | 5.328613,-4.004041
2021 | Mai | Mtn | CI00821 | 3G_CI00821_YopNBureau |  | CI00821 | YOPOUGON | ABIDJAN | ABIDJAN | DISTRICT AUTONOME ABIDJAN | 1 | N/A | 12 | -4.06305 | 5.33395 | Autostable | 32 | 8218 | 3G | NODEB | YOPRNC1 | 120 | 2081 | 0 | 0 | 57.3 | 1999 x 429 x 196 | ASI4517R3v18 | 44.7 | 17 | 900 | N/A | N/A | 65° | 7,5° | CIE |  |  | FO | 41540 | 5.33395,-4.06305
2021 | Mai | Mtn | CI00217 | 3G_CI00217_Marrais |  | CI00217 | KOUMASSI | ABIDJAN | ABIDJAN | DISTRICT AUTONOME ABIDJAN | 1 | N/A | 21 | -3.95313 | 5.303111 | Haubané | 24 | 12170 | 3G | NODEB | RNCTC | 50 | 2062 | 0 | 8 | 57.3 | 1999 x 429 x 196 | ASI4517R3v18 | 46 | 17 | 2100 | N/A | N/A | 65° | 7,5° | CIE |  |  | FO | 41244 | 5.303111,-3.95313
2021 | Mai | Mtn | CI01517 | 3G_CI01517_LyceeClassicNew |  | CI01517 | COCODY | ABIDJAN | ABIDJAN | DISTRICT AUTONOME ABIDJAN | 1 | N/A | 16 | -4.004041 | 5.328613 | Autostable | 36 | 45173 | 3G | NODEB | BGVRNC1 | 90 | 2091 | 2 | 5 | 22 | 1999 x 429 x 196 | ASI4517R3v18 | 44.2 | 17 | 2100 | N/A | N/A | 65° | 7,5° | CIE |  |  | FO | 41306 | 5.328613,-4.004041
2021 | Mai | Mtn | CI00821 | 3G_CI00821_YopNBureau |  | CI00821 | YOPOUGON | ABIDJAN | ABIDJAN | DISTRICT AUTONOME ABIDJAN | 1 | N/A | 12 | -4.06305 | 5.33395 | Autostable | 32 | 8219 | 3G | NODEB | YOPRNC1 | 240 | 2081 | 0 | 0 | 57.3 | 1999 x 429 x 196 | ASI4517R3v18 | 44.7 | 17 | 900 | N/A | N/A | 65° | 7,5° | CIE |  |  | FO | 41540 | 5.33395,-4.06305
2021 | Mai | Mtn | CI00217 | 3G_CI00217_Marrais |  | CI00217 | KOUMASSI | ABIDJAN | ABIDJAN | DISTRICT AUTONOME ABIDJAN | 1 | N/A | 21 | -3.95313 | 5.303111 | Haubané | 24 | 12171 | 3G | NODEB | RNCTC | 120 | 2062 | 0 | 8 | 57.3 | 1999 x 429 x 196 | ASI4517R3v18 | 46 | 17 | 2100 | N/A | N/A | 65° | 7,5° | CIE |  |  | FO | 41244 | 5.303111,-3.95313
2021 | Mai | Mtn | CI00463 | 3G_CI00463_YopAttieN |  | CI00463 | YOPOUGON | ABIDJAN | ABIDJAN | DISTRICT AUTONOME ABIDJAN | 1 | N/A | 10 | -4.0789 | 5.345 | Autostable | 32 | 4638 | 3G | NODEB | YOPRNC1 | 150 | 2081 | 0 | 2 | 57.3 | 1999 x 429 x 196 | ASI4517R3v18 | 46 | 17 | 900 | N/A | N/A | 65° | 7,5° | CIE |  |  | FO | 42516 | 5.345,-4.0789
2021 | Mai | Mtn | CI01517 | 3G_CI01517_LyceeClassicNew |  | CI01517 | COCODY | ABIDJAN | ABIDJAN | DISTRICT AUTONOME ABIDJAN | 1 | N/A | 16 | -4.004041 | 5.328613 | Autostable | 36 | 45174 | 3G | NODEB | BGVRNC1 | 210 | 2091 | 0 | 0 | 22 | 1999 x 429 x 196 | ASI4517R3v18 | 44.2 | 17 | 2100 | N/A | N/A | 65° | 7,5° | CIE |  |  | FO | 41306 | 5.328613,-4.004041
2021 | Mai | Mtn | CI00217 | 3G_CI00217_Marrais |  | CI00217 | KOUMASSI | ABIDJAN | ABIDJAN | DISTRICT AUTONOME ABIDJAN | 1 | N/A | 21 | -3.95313 | 5.303111 | Haubané | 24 | 12172 | 3G | NODEB | RNCTC | 280 | 2062 | 0 | 8 | 57.3 | 1999 x 429 x 196 | ASI4517R3v18 | 46 | 17 | 2100 | N/A | N/A | 65° | 7,5° | CIE |  |  | FO | 41244 | 5.303111,-3.95313
2021 | Mai | Mtn | CI00340 | 3G_CI00340_AboboAgence |  | CI00340 | ABOBO | ABIDJAN | ABIDJAN | DISTRICT AUTONOME ABIDJAN | 1 | N/A | 9 | -4.01916666666667 | 5.42505555555556 | Haubané | 16.8 | 3407 | 3G | NODEB | YOPRNC1 | 0 | 2083 | 0 | 4 | 57.3 | 1999 x 429 x 196 | ASI4517R3v18 | 46 | 17 | 900 | N/A | N/A | 65° | 7,5° | CIE |  |  | FO | 42002 | 5.42505555555556,-4.01916666666667
2021 | Mai | Mtn | CI01517 | 3G_CI01517_LyceeClassicNew |  | CI01517 | COCODY | ABIDJAN | ABIDJAN | DISTRICT AUTONOME ABIDJAN | 1 | N/A | 16 | -4.004041 | 5.328613 | Autostable | 36 | 45175 | 3G | NODEB | BGVRNC1 | 320 | 2091 | 2 | 6 | 22 | 1999 x 429 x 196 | ASI4517R3v18 | 44.2 | 17 | 2100 | N/A | N/A | 65° | 7,5° | CIE |  |  | FO | 41306 | 5.328613,-4.004041
2021 | Mai | Mtn | CI00217 | 3G_CI00217_Marrais |  | CI00217 | KOUMASSI | ABIDJAN | ABIDJAN | DISTRICT AUTONOME ABIDJAN | 1 | N/A | 21 | -3.95313 | 5.303111 | Haubané | 24 | 12173 | 3G | NODEB | RNCTC | 50 | 2062 | 0 | 8 | 57.3 | 1999 x 429 x 196 | ASI4517R3v18 | 46 | 17 | 2100 | N/A | N/A | 65° | 7,5° | CIE |  |  | FO | 41244 | 5.303111,-3.95313
2021 | Mai | Mtn | CI00340 | 3G_CI00340_AboboAgence |  | CI00340 | ABOBO | ABIDJAN | ABIDJAN | DISTRICT AUTONOME ABIDJAN | 1 | N/A | 9 | -4.01916666666667 | 5.42505555555556 | Haubané | 16.8 | 3408 | 3G | NODEB | YOPRNC1 | 120 | 2083 | 0 | 6 | 57.3 | 1999 x 429 x 196 | ASI4517R3v18 | 44.7 | 17 | 900 | N/A | N/A | 65° | 7,5° | CIE |  |  | FO | 42002 | 5.42505555555556,-4.01916666666667
2021 | Mai | Mtn | CI00214 | 3G_CI00214_Marcory4 |  | CI00214 | MARCORY | ABIDJAN | ABIDJAN | DISTRICT AUTONOME ABIDJAN | 1 | N/A | 12 | -3.98580555555556 | 5.30588888888889 | Mat | 21 | 32140 | 3G | NODEB | BGVRNC1 | 30 | 2091 | 0 | 7 | 57.3 | 1999 x 429 x 196 | ASI4517R3v18 | 44.2 | 17 | 2100 | N/A | N/A | 65° | 7,5° | CIE |  |  | FO | 41540 | 5.30588888888889,-3.98580555555556
2021 | Mai | Mtn | CI00217 | 3G_CI00217_Marrais |  | CI00217 | KOUMASSI | ABIDJAN | ABIDJAN | DISTRICT AUTONOME ABIDJAN | 1 | N/A | 21 | -3.95313 | 5.303111 | Haubané | 24 | 12174 | 3G | NODEB | RNCTC | 120 | 2062 | 0 | 8 | 57.3 | 1999 x 429 x 196 | ASI4517R3v18 | 46 | 17 | 2100 | N/A | N/A | 65° | 7,5° | CIE |  |  | FO | 41244 | 5.303111,-3.95313
2021 | Mai | Mtn | CI00437 | 3G_CI00437_Kolotcha |  | CI00437 | ABOBO | ABIDJAN | ABIDJAN | DISTRICT AUTONOME ABIDJAN | 1 | N/A | 12 | -4.00225 | 5.42047222222222 | Autostable | 32 | 4377 | 3G | NODEB | YOPRNC1 | 0 | 2083 | 0 | 2 | 57.3 | 1999 x 429 x 196 | ASI4517R3v18 | 43 | 17 | 900 | N/A | N/A | 65° | 7,5° | CIE |  |  | FO | 42056 | 5.42047222222222,-4.00225
2021 | Mai | Mtn | CI00214 | 3G_CI00214_Marcory4 |  | CI00214 | MARCORY | ABIDJAN | ABIDJAN | DISTRICT AUTONOME ABIDJAN | 1 | N/A | 12 | -3.98580555555556 | 5.30588888888889 | Mat | 21 | 32141 | 3G | NODEB | BGVRNC1 | 150 | 2091 | 0 | 7 | 57.3 | 1999 x 429 x 196 | ASI4517R3v18 | 44.2 | 17 | 2100 | N/A | N/A | 65° | 7,5° | CIE |  |  | FO | 41540 | 5.30588888888889,-3.98580555555556
2021 | Mai | Mtn | CI00217 | 3G_CI00217_Marrais |  | CI00217 | KOUMASSI | ABIDJAN | ABIDJAN | DISTRICT AUTONOME ABIDJAN | 1 | N/A | 21 | -3.95313 | 5.303111 | Haubané | 24 | 12175 | 3G | NODEB | RNCTC | 280 | 2062 | 0 | 8 | 57.3 | 1999 x 429 x 196 | ASI4517R3v18 | 46 | 17 | 2100 | N/A | N/A | 65° | 7,5° | CIE |  |  | FO | 41244 | 5.303111,-3.95313
2021 | Mai | Mtn | CI00437 | 3G_CI00437_Kolotcha |  | CI00437 | ABOBO | ABIDJAN | ABIDJAN | DISTRICT AUTONOME ABIDJAN | 1 | N/A | 12 | -4.00225 | 5.42047222222222 | Autostable | 32 | 4378 | 3G | NODEB | YOPRNC1 | 120 | 2083 | 0 | 6 | 57.3 | 1999 x 429 x 196 | ASI4517R3v18 | 46 | 17 | 900 | N/A | N/A | 65° | 7,5° | CIE |  |  | FO | 42056 | 5.42047222222222,-4.00225
2021 | Mai | Mtn | CI00214 | 3G_CI00214_Marcory4 |  | CI00214 | MARCORY | ABIDJAN | ABIDJAN | DISTRICT AUTONOME ABIDJAN | 1 | N/A | 12 | -3.98580555555556 | 5.30588888888889 | Mat | 21 | 32142 | 3G | NODEB | BGVRNC1 | 270 | 2091 | 0 | 7 | 57.3 | 1999 x 429 x 196 | ASI4517R3v18 | 44.2 | 17 | 2100 | N/A | N/A | 65° | 7,5° | CIE |  |  | FO | 41540 | 5.30588888888889,-3.98580555555556
2021 | Mai | Mtn | CI00217 | 3G_CI00217_Marrais |  | CI00217 | KOUMASSI | ABIDJAN | ABIDJAN | DISTRICT AUTONOME ABIDJAN | 1 | N/A | 21 | -3.95313 | 5.303111 | Haubané | 24 | 12176 | 3G | NODEB | RNCTC | 50 | 2062 | 0 | 8 | 57.3 | 1999 x 429 x 196 | ASI4517R3v18 | 46 | 17 | 2100 | N/A | N/A | 65° | 7,5° | CIE |  |  | FO | 41244 | 5.303111,-3.95313
2021 | Mai | Mtn | CI00437 | 3G_CI00437_Kolotcha |  | CI00437 | ABOBO | ABIDJAN | ABIDJAN | DISTRICT AUTONOME ABIDJAN | 1 | N/A | 12 | -4.00225 | 5.42047222222222 | Autostable | 32 | 4379 | 3G | NODEB | YOPRNC1 | 240 | 2083 | 0 | 4 | 57.3 | 1999 x 429 x 196 | ASI4517R3v18 | 44.2 | 17 | 900 | N/A | N/A | 65° | 7,5° | CIE |  |  | FO | 42056 | 5.42047222222222,-4.00225
2021 | Mai | Mtn | CI00214 | 3G_CI00214_Marcory4 |  | CI00214 | MARCORY | ABIDJAN | ABIDJAN | DISTRICT AUTONOME ABIDJAN | 1 | N/A | 12 | -3.98580555555556 | 5.30588888888889 | Mat | 21 | 32143 | 3G | NODEB | BGVRNC1 | 30 | 2091 | 0 | 7 | 57.3 | 1999 x 429 x 196 | ASI4517R3v18 | 44.2 | 17 | 2100 | N/A | N/A | 65° | 7,5° | CIE |  |  | FO | 41540 | 5.30588888888889,-3.98580555555556
2021 | Mai | Mtn | CI00217 | 3G_CI00217_Marrais |  | CI00217 | KOUMASSI | ABIDJAN | ABIDJAN | DISTRICT AUTONOME ABIDJAN | 1 | N/A | 21 | -3.95313 | 5.303111 | Haubané | 24 | 12177 | 3G | NODEB | RNCTC | 120 | 2062 | 0 | 8 | 57.3 | 1999 x 429 x 196 | ASI4517R3v18 | 46 | 17 | 2100 | N/A | N/A | 65° | 7,5° | CIE |  |  | FO | 41244 | 5.303111,-3.95313
2021 | Mai | Mtn | CI01790 | 3G_CI01790_AbPlaqueNew |  | CI01790 | ABOBO | ABIDJAN | ABIDJAN | DISTRICT AUTONOME ABIDJAN | 1 | N/A | 21 | -4.003472 | 5.430778 | Autostable | 33 | 17907 | 3G | NODEB | YOPRNC1 | 0 | 2083 | 0 | 2 | 57.3 | 1999 x 429 x 196 | ASI4517R3v18 | 46 | 17 | 900 | N/A | N/A | 65° | 7,5° | CIE |  |  | FO | 42227 | 5.430778,-4.003472
2021 | Mai | Mtn | CI01790 | 3G_CI01790_AbPlaqueNew |  | CI01790 | ABOBO | ABIDJAN | ABIDJAN | DISTRICT AUTONOME ABIDJAN | 1 | N/A | 21 | -4.003472 | 5.430778 | Autostable | 33 | 17908 | 3G | NODEB | YOPRNC1 | 90 | 2083 | 0 | 8 | 57.3 | 1999 x 429 x 196 | ASI4517R3v18 | 44.7 | 17 | 900 | N/A | N/A | 65° | 7,5° | CIE |  |  | FO | 42227 | 5.430778,-4.003472
2021 | Mai | Mtn | CI00217 | 3G_CI00217_Marrais |  | CI00217 | KOUMASSI | ABIDJAN | ABIDJAN | DISTRICT AUTONOME ABIDJAN | 1 | N/A | 21 | -3.95313 | 5.303111 | Haubané | 24 | 12178 | 3G | NODEB | RNCTC | 280 | 2062 | 0 | 8 | 57.3 | 1999 x 429 x 196 | ASI4517R3v18 | 46 | 17 | 2100 | N/A | N/A | 65° | 7,5° | CIE |  |  | FO | 41244 | 5.303111,-3.95313
2021 | Mai | Mtn | CI00214 | 3G_CI00214_Marcory4 |  | CI00214 | MARCORY | ABIDJAN | ABIDJAN | DISTRICT AUTONOME ABIDJAN | 1 | N/A | 12 | -3.98580555555556 | 5.30588888888889 | Mat | 21 | 32144 | 3G | NODEB | BGVRNC1 | 150 | 2091 | 0 | 7 | 57.3 | 1999 x 429 x 196 | ASI4517R3v18 | 44.2 | 17 | 2100 | N/A | N/A | 65° | 7,5° | CIE |  |  | FO | 41540 | 5.30588888888889,-3.98580555555556
2021 | Mai | Mtn | CI01790 | 3G_CI01790_AbPlaqueNew |  | CI01790 | ABOBO | ABIDJAN | ABIDJAN | DISTRICT AUTONOME ABIDJAN | 1 | N/A | 21 | -4.003472 | 5.430778 | Autostable | 33 | 17909 | 3G | NODEB | YOPRNC1 | 260 | 2083 | 0 | 4 | 57.3 | 1999 x 429 x 196 | ASI4517R3v18 | 44.7 | 17 | 900 | N/A | N/A | 65° | 7,5° | CIE |  |  | FO | 42227 | 5.430778,-4.003472
2021 | Mai | Mtn | CI00975 | 3G_CI00975_PharmacieGabon |  | CI00975 | MARCORY | ABIDJAN | ABIDJAN | DISTRICT AUTONOME ABIDJAN | 1 | N/A | 18 | -3.97094444444444 | 5.29283333333333 | Mat | 22.7 | 19750 | 3G | NODEB | RNCTC | 0 | 2062 | 0 | 6 | 22 | 1999 x 429 x 196 | ASI4517R3v18 | 46 | 17 | 2100 | N/A | N/A | 65° | 7,5° | CIE |  |  | FO | 41810 | 5.29283333333333,-3.97094444444444
2021 | Mai | Mtn | CI00214 | 3G_CI00214_Marcory4 |  | CI00214 | MARCORY | ABIDJAN | ABIDJAN | DISTRICT AUTONOME ABIDJAN | 1 | N/A | 12 | -3.98580555555556 | 5.30588888888889 | Mat | 21 | 32145 | 3G | NODEB | BGVRNC1 | 270 | 2091 | 0 | 7 | 57.3 | 1999 x 429 x 196 | ASI4517R3v18 | 44.2 | 17 | 2100 | N/A | N/A | 65° | 7,5° | CIE |  |  | FO | 41540 | 5.30588888888889,-3.98580555555556
2021 | Mai | Mtn | CI02183 | 3G_CI02183_DjibiVillage |  | CI02183 | ABOBO | ABIDJAN | ABIDJAN | DISTRICT AUTONOME ABIDJAN | 1 | N/A | 12 | -3.97475 | 5.454778 | Autostable | 72 | 21837 | 3G | NODEB | YOPRNC1 | 20 | 2083 | 0 | 0 | 57.3 | 1999 x 429 x 196 | ASI4517R3v18 | 44.7 | 17 | 900 | N/A | N/A | 65° | 7,5° | CIE |  |  | FH | 42520 | 5.454778,-3.97475
2021 | Mai | Mtn | CI00975 | 3G_CI00975_PharmacieGabon |  | CI00975 | MARCORY | ABIDJAN | ABIDJAN | DISTRICT AUTONOME ABIDJAN | 1 | N/A | 18 | -3.97094444444444 | 5.29283333333333 | Mat | 22.7 | 19751 | 3G | NODEB | RNCTC | 120 | 2062 | 0 | 6 | 22 | 1999 x 429 x 196 | ASI4517R3v18 | 46 | 17 | 2100 | N/A | N/A | 65° | 7,5° | CIE |  |  | FO | 41810 | 5.29283333333333,-3.97094444444444
2021 | Mai | Mtn | CI00215 | 3G_CI00215_Marcory5 |  | CI00215 | MARCORY | ABIDJAN | ABIDJAN | DISTRICT AUTONOME ABIDJAN | 1 | N/A | 12 | -3.9925 | 5.31 | Haubané | 27 | 32150 | 3G | NODEB | BGVRNC1 | 20 | 2091 | 0 | 6 | 57.3 | 1999 x 429 x 196 | ASI4517R3v18 | 44.2 | 17 | 2100 | N/A | N/A | 65° | 7,5° | CIE |  |  | FO | 41244 | 5.31,-3.9925
2021 | Mai | Mtn | CI02183 | 3G_CI02183_DjibiVillage |  | CI02183 | ABOBO | ABIDJAN | ABIDJAN | DISTRICT AUTONOME ABIDJAN | 1 | N/A | 12 | -3.97475 | 5.454778 | Autostable | 72 | 21838 | 3G | NODEB | YOPRNC1 | 205 | 2083 | 0 | 2 | 57.3 | 1999 x 429 x 196 | ASI4517R3v18 | 43 | 17 | 900 | N/A | N/A | 65° | 7,5° | CIE |  |  | FH | 42520 | 5.454778,-3.97475
2021 | Mai | Mtn | CI00975 | 3G_CI00975_PharmacieGabon |  | CI00975 | MARCORY | ABIDJAN | ABIDJAN | DISTRICT AUTONOME ABIDJAN | 1 | N/A | 18 | -3.97094444444444 | 5.29283333333333 | Mat | 22.7 | 19752 | 3G | NODEB | RNCTC | 240 | 2062 | 0 | 6 | 22 | 1999 x 429 x 196 | ASI4517R3v18 | 46 | 17 | 2100 | N/A | N/A | 65° | 7,5° | CIE |  |  | FO | 41810 | 5.29283333333333,-3.97094444444444
2021 | Mai | Mtn | CI00215 | 3G_CI00215_Marcory5 |  | CI00215 | MARCORY | ABIDJAN | ABIDJAN | DISTRICT AUTONOME ABIDJAN | 1 | N/A | 12 | -3.9925 | 5.31 | Haubané | 27 | 32151 | 3G | NODEB | BGVRNC1 | 100 | 2091 | 0 | 6 | 57.3 | 1999 x 429 x 196 | ASI4517R3v18 | 44.2 | 17 | 2100 | N/A | N/A | 65° | 7,5° | CIE |  |  | FO | 41244 | 5.31,-3.9925
2021 | Mai | Mtn | CI02183 | 3G_CI02183_DjibiVillage |  | CI02183 | ABOBO | ABIDJAN | ABIDJAN | DISTRICT AUTONOME ABIDJAN | 1 | N/A | 12 | -3.97475 | 5.454778 | Autostable | 72 | 21839 | 3G | NODEB | YOPRNC1 | 300 | 2083 | 0 | 2 | 57.3 | 1999 x 429 x 196 | ASI4517R3v18 | 44.7 | 17 | 900 | N/A | N/A | 65° | 7,5° | CIE |  |  | FH | 42520 | 5.454778,-3.97475
2021 | Mai | Mtn | CI00975 | 3G_CI00975_PharmacieGabon |  | CI00975 | MARCORY | ABIDJAN | ABIDJAN | DISTRICT AUTONOME ABIDJAN | 1 | N/A | 18 | -3.97094444444444 | 5.29283333333333 | Mat | 22.7 | 19753 | 3G | NODEB | RNCTC | 0 | 2062 | 0 | 6 | 22 | 1999 x 429 x 196 | ASI4517R3v18 | 46 | 17 | 2100 | N/A | N/A | 65° | 7,5° | CIE |  |  | FO | 41810 | 5.29283333333333,-3.97094444444444
2021 | Mai | Mtn | CI00215 | 3G_CI00215_Marcory5 |  | CI00215 | MARCORY | ABIDJAN | ABIDJAN | DISTRICT AUTONOME ABIDJAN | 1 | N/A | 12 | -3.9925 | 5.31 | Haubané | 27 | 32152 | 3G | NODEB | BGVRNC1 | 240 | 2091 | 0 | 4 | 57.3 | 1999 x 429 x 196 | ASI4517R3v18 | 44.2 | 17 | 2100 | N/A | N/A | 65° | 7,5° | CIE |  |  | FO | 41244 | 5.31,-3.9925
2021 | Mai | Mtn | CI01987 | 3G_CI01987_ABOBOSTEANNICK |  | CI01987 | ABOBO | ABIDJAN | ABIDJAN | DISTRICT AUTONOME ABIDJAN | 1 | N/A | 12 | -4.02841 | 5.42723 | Autostable | 32 | 19877 | 3G | NODEB | YOPRNC1 | 35 | 2083 | 0 | 6 | 57.3 | 1999 x 429 x 196 | ASI4517R3v18 | 44.7 | 17 | 900 | N/A | N/A | 65° | 7,5° | CIE |  |  | FO | 42034 | 5.42723,-4.02841
2021 | Mai | Mtn | CI00975 | 3G_CI00975_PharmacieGabon |  | CI00975 | MARCORY | ABIDJAN | ABIDJAN | DISTRICT AUTONOME ABIDJAN | 1 | N/A | 18 | -3.97094444444444 | 5.29283333333333 | Mat | 22.7 | 19754 | 3G | NODEB | RNCTC | 120 | 2062 | 0 | 6 | 22 | 1999 x 429 x 196 | ASI4517R3v18 | 46 | 17 | 2100 | N/A | N/A | 65° | 7,5° | CIE |  |  | FO | 41810 | 5.29283333333333,-3.97094444444444
2021 | Mai | Mtn | CI00215 | 3G_CI00215_Marcory5 |  | CI00215 | MARCORY | ABIDJAN | ABIDJAN | DISTRICT AUTONOME ABIDJAN | 1 | N/A | 12 | -3.9925 | 5.31 | Haubané | 27 | 32153 | 3G | NODEB | BGVRNC1 | 20 | 2091 | 0 | 6 | 57.3 | 1999 x 429 x 196 | ASI4517R3v18 | 44.2 | 17 | 2100 | N/A | N/A | 65° | 7,5° | CIE |  |  | FO | 41244 | 5.31,-3.9925
2021 | Mai | Mtn | CI01987 | 3G_CI01987_ABOBOSTEANNICK |  | CI01987 | ABOBO | ABIDJAN | ABIDJAN | DISTRICT AUTONOME ABIDJAN | 1 | N/A | 12 | -4.02841 | 5.42723 | Autostable | 32 | 19878 | 3G | NODEB | YOPRNC1 | 170 | 2083 | 0 | 3 | 57.3 | 1999 x 429 x 196 | ASI4517R3v18 | 46 | 17 | 900 | N/A | N/A | 65° | 7,5° | CIE |  |  | FO | 42034 | 5.42723,-4.02841
2021 | Mai | Mtn | CI00975 | 3G_CI00975_PharmacieGabon |  | CI00975 | MARCORY | ABIDJAN | ABIDJAN | DISTRICT AUTONOME ABIDJAN | 1 | N/A | 18 | -3.97094444444444 | 5.29283333333333 | Mat | 22.7 | 19755 | 3G | NODEB | RNCTC | 240 | 2062 | 0 | 6 | 22 | 1999 x 429 x 196 | ASI4517R3v18 | 46 | 17 | 2100 | N/A | N/A | 65° | 7,5° | CIE |  |  | FO | 41810 | 5.29283333333333,-3.97094444444444
2021 | Mai | Mtn | CI01987 | 3G_CI01987_ABOBOSTEANNICK |  | CI01987 | ABOBO | ABIDJAN | ABIDJAN | DISTRICT AUTONOME ABIDJAN | 1 | N/A | 12 | -4.02841 | 5.42723 | Autostable | 32 | 19879 | 3G | NODEB | YOPRNC1 | 285 | 2083 | 0 | 3 | 57.3 | 1999 x 429 x 196 | ASI4517R3v18 | 44.7 | 17 | 900 | N/A | N/A | 65° | 7,5° | CIE |  |  | FO | 42034 | 5.42723,-4.02841
2021 | Mai | Mtn | CI00215 | 3G_CI00215_Marcory5 |  | CI00215 | MARCORY | ABIDJAN | ABIDJAN | DISTRICT AUTONOME ABIDJAN | 1 | N/A | 12 | -3.9925 | 5.31 | Haubané | 27 | 32154 | 3G | NODEB | BGVRNC1 | 100 | 2091 | 0 | 6 | 57.3 | 1999 x 429 x 196 | ASI4517R3v18 | 44.2 | 17 | 2100 | N/A | N/A | 65° | 7,5° | CIE |  |  | FO | 41244 | 5.31,-3.9925
2021 | Mai | Mtn | CI00975 | 3G_CI00975_PharmacieGabon |  | CI00975 | MARCORY | ABIDJAN | ABIDJAN | DISTRICT AUTONOME ABIDJAN | 1 | N/A | 18 | -3.97094444444444 | 5.29283333333333 | Mat | 22.7 | 19756 | 3G | NODEB | RNCTC | 0 | 2062 | 0 | 6 | 22 | 1999 x 429 x 196 | ASI4517R3v18 | 46 | 17 | 2100 | N/A | N/A | 65° | 7,5° | CIE |  |  | FO | 41810 | 5.29283333333333,-3.97094444444444
2021 | Mai | Mtn | CI00235 | 3G_CI00235_PK18 |  | CI00235 | ABOBO | ABIDJAN | ABIDJAN | DISTRICT AUTONOME ABIDJAN | 1 | N/A | 12 | -4.05263888888889 | 5.44069444444444 | Autostable | 36 | 2357 | 3G | NODEB | YOPRNC1 | 0 | 2083 | 2 | 7 | 57.3 | 1999 x 429 x 196 | ASI4517R3v18 | 46 | 17 | 900 | N/A | N/A | 65° | 7,5° | CIE |  |  | FO | 41850 | 5.44069444444444,-4.05263888888889
2021 | Mai | Mtn | CI00235 | 3G_CI00235_PK18 |  | CI00235 | ABOBO | ABIDJAN | ABIDJAN | DISTRICT AUTONOME ABIDJAN | 1 | N/A | 12 | -4.05263888888889 | 5.44069444444444 | Autostable | 36 | 2358 | 3G | NODEB | YOPRNC1 | 80 | 2083 | 2 | 2 | 57.3 | 1999 x 429 x 196 | ASI4517R3v18 | 46 | 17 | 900 | N/A | N/A | 65° | 7,5° | CIE |  |  | FO | 41850 | 5.44069444444444,-4.05263888888889
2021 | Mai | Mtn | CI00215 | 3G_CI00215_Marcory5 |  | CI00215 | MARCORY | ABIDJAN | ABIDJAN | DISTRICT AUTONOME ABIDJAN | 1 | N/A | 12 | -3.9925 | 5.31 | Haubané | 27 | 32155 | 3G | NODEB | BGVRNC1 | 240 | 2091 | 0 | 4 | 57.3 | 1999 x 429 x 196 | ASI4517R3v18 | 44.2 | 17 | 2100 | N/A | N/A | 65° | 7,5° | CIE |  |  | FO | 41244 | 5.31,-3.9925
2021 | Mai | Mtn | CI00975 | 3G_CI00975_PharmacieGabon |  | CI00975 | MARCORY | ABIDJAN | ABIDJAN | DISTRICT AUTONOME ABIDJAN | 1 | N/A | 18 | -3.97094444444444 | 5.29283333333333 | Mat | 22.7 | 19757 | 3G | NODEB | RNCTC | 120 | 2062 | 0 | 6 | 22 | 1999 x 429 x 196 | ASI4517R3v18 | 46 | 17 | 2100 | N/A | N/A | 65° | 7,5° | CIE |  |  | FO | 41810 | 5.29283333333333,-3.97094444444444
2021 | Mai | Mtn | CI00235 | 3G_CI00235_PK18 |  | CI00235 | ABOBO | ABIDJAN | ABIDJAN | DISTRICT AUTONOME ABIDJAN | 1 | N/A | 12 | -4.05263888888889 | 5.44069444444444 | Autostable | 36 | 2359 | 3G | NODEB | YOPRNC1 | 290 | 2083 | 0 | 2 | 57.3 | 1999 x 429 x 196 | ASI4517R3v18 | 46 | 17 | 900 | N/A | N/A | 65° | 7,5° | CIE |  |  | FO | 41850 | 5.44069444444444,-4.05263888888889
2021 | Mai | Mtn | CI00975 | 3G_CI00975_PharmacieGabon |  | CI00975 | MARCORY | ABIDJAN | ABIDJAN | DISTRICT AUTONOME ABIDJAN | 1 | N/A | 18 | -3.97094444444444 | 5.29283333333333 | Mat | 22.7 | 19758 | 3G | NODEB | RNCTC | 240 | 2062 | 0 | 6 | 22 | 1999 x 429 x 196 | ASI4517R3v18 | 46 | 17 | 2100 | N/A | N/A | 65° | 7,5° | CIE |  |  | FO | 41810 | 5.29283333333333,-3.97094444444444
2021 | Mai | Mtn | CI00267 | 3G_CI00267_Treichville4 |  | CI00267 | TREICHVILLE | ABIDJAN | ABIDJAN | DISTRICT AUTONOME ABIDJAN | 1 | N/A | 12 | -4.00963888888889 | 5.30483333333333 | Mat | 18.4 | 32670 | 3G | NODEB | BGVRNC1 | 240 | 2091 | 0 | 4 | 57.3 | 1999 x 429 x 196 | ASI4517R3v18 | 44.2 | 17 | 2100 | N/A | N/A | 65° | 7,5° | CIE |  |  | FO | 41819 | 5.30483333333333,-4.00963888888889
2021 | Mai | Mtn | CI00972 | 3G_CI00972_Terminus13 |  | CI00972 | KOUMASSI | ABIDJAN | ABIDJAN | DISTRICT AUTONOME ABIDJAN | 1 | N/A | 18 | -3.95727777777778 | 5.29377777777778 | Mat | 20.8 | 49720 | 3G | NODEB | RNCTC | 0 | 2062 | 0 | 4 | 22 | 1999 x 429 x 196 | ASI4517R3v18 | 46 | 17 | 2100 | N/A | N/A | 65° | 7,5° | CIE |  |  | FO | 42027 | 5.29377777777778,-3.95727777777778
2021 | Mai | Mtn | CI00150 | 3G_CI00150_Anonkoua |  | CI00150 | ABOBO | ABIDJAN | ABIDJAN | DISTRICT AUTONOME ABIDJAN | 1 | N/A | 8 | -4.04027777777778 | 5.43247222222222 | Mat | 17 | 1507 | 3G | NODEB | YOPRNC1 | 0 | 2083 | 0 | 4 | 57.3 | 1999 x 429 x 196 | ASI4517R3v18 | 44.7 | 17 | 900 | N/A | N/A | 65° | 7,5° | CIE |  |  | FO | 41817 | 5.43247222222222,-4.04027777777778
2021 | Mai | Mtn | CI00267 | 3G_CI00267_Treichville4 |  | CI00267 | TREICHVILLE | ABIDJAN | ABIDJAN | DISTRICT AUTONOME ABIDJAN | 1 | N/A | 12 | -4.00963888888889 | 5.30483333333333 | Mat | 18.4 | 32671 | 3G | NODEB | BGVRNC1 | 120 | 2091 | 0 | 4 | 57.3 | 1999 x 429 x 196 | ASI4517R3v18 | 44.2 | 17 | 2100 | N/A | N/A | 65° | 7,5° | CIE |  |  | FO | 41819 | 5.30483333333333,-4.00963888888889
2021 | Mai | Mtn | CI00972 | 3G_CI00972_Terminus13 |  | CI00972 | KOUMASSI | ABIDJAN | ABIDJAN | DISTRICT AUTONOME ABIDJAN | 1 | N/A | 18 | -3.95727777777778 | 5.29377777777778 | Mat | 20.8 | 49721 | 3G | NODEB | RNCTC | 120 | 2062 | 0 | 4 | 22 | 1999 x 429 x 196 | ASI4517R3v18 | 46 | 17 | 2100 | N/A | N/A | 65° | 7,5° | CIE |  |  | FO | 42027 | 5.29377777777778,-3.95727777777778
2021 | Mai | Mtn | CI00150 | 3G_CI00150_Anonkoua |  | CI00150 | ABOBO | ABIDJAN | ABIDJAN | DISTRICT AUTONOME ABIDJAN | 1 | N/A | 8 | -4.04027777777778 | 5.43247222222222 | Mat | 17 | 1508 | 3G | NODEB | YOPRNC1 | 100 | 2083 | 0 | 4 | 57.3 | 1999 x 429 x 196 | ASI4517R3v18 | 44.7 | 17 | 900 | N/A | N/A | 65° | 7,5° | CIE |  |  | FO | 41817 | 5.43247222222222,-4.04027777777778
2021 | Mai | Mtn | CI00972 | 3G_CI00972_Terminus13 |  | CI00972 | KOUMASSI | ABIDJAN | ABIDJAN | DISTRICT AUTONOME ABIDJAN | 1 | N/A | 18 | -3.95727777777778 | 5.29377777777778 | Mat | 20.8 | 49722 | 3G | NODEB | RNCTC | 240 | 2062 | 0 | 6 | 22 | 1999 x 429 x 196 | ASI4517R3v18 | 46 | 17 | 2100 | N/A | N/A | 65° | 7,5° | CIE |  |  | FO | 42027 | 5.29377777777778,-3.95727777777778
2021 | Mai | Mtn | CI00267 | 3G_CI00267_Treichville4 |  | CI00267 | TREICHVILLE | ABIDJAN | ABIDJAN | DISTRICT AUTONOME ABIDJAN | 1 | N/A | 12 | -4.00963888888889 | 5.30483333333333 | Mat | 18.4 | 32672 | 3G | NODEB | BGVRNC1 | 260 | 2091 | 0 | 4 | 57.3 | 1999 x 429 x 196 | ASI4517R3v18 | 44.2 | 17 | 2100 | N/A | N/A | 65° | 7,5° | CIE |  |  | FO | 41819 | 5.30483333333333,-4.00963888888889
2021 | Mai | Mtn | CI00935 | 3G_CI00935_AboboJeanTai |  | CI00935 | ABOBO | ABIDJAN | ABIDJAN | DISTRICT AUTONOME ABIDJAN | 1 | N/A | 12 | -4.01277777777778 | 5.41633333333333 | Autostable | 32 | 9357 | 3G | NODEB | YOPRNC1 | 0 | 2083 | 0 | 4 | 57.3 | 1999 x 429 x 196 | ASI4517R3v18 | 46 | 17 | 900 | N/A | N/A | 65° | 7,5° | CIE |  |  | FO | 42013 | 5.41633333333333,-4.01277777777778
2021 | Mai | Mtn | CI00972 | 3G_CI00972_Terminus13 |  | CI00972 | KOUMASSI | ABIDJAN | ABIDJAN | DISTRICT AUTONOME ABIDJAN | 1 | N/A | 18 | -3.95727777777778 | 5.29377777777778 | Mat | 20.8 | 49723 | 3G | NODEB | RNCTC | 0 | 2062 | 0 | 4 | 22 | 1999 x 429 x 196 | ASI4517R3v18 | 46 | 17 | 2100 | N/A | N/A | 65° | 7,5° | CIE |  |  | FO | 42027 | 5.29377777777778,-3.95727777777778
2021 | Mai | Mtn | CI00267 | 3G_CI00267_Treichville4 |  | CI00267 | TREICHVILLE | ABIDJAN | ABIDJAN | DISTRICT AUTONOME ABIDJAN | 1 | N/A | 12 | -4.00963888888889 | 5.30483333333333 | Mat | 18.4 | 32673 | 3G | NODEB | BGVRNC1 | 30 | 2091 | 0 | 4 | 57.3 | 1999 x 429 x 196 | ASI4517R3v18 | 44.2 | 17 | 2100 | N/A | N/A | 65° | 7,5° | CIE |  |  | FO | 41819 | 5.30483333333333,-4.00963888888889
2021 | Mai | Mtn | CI00935 | 3G_CI00935_AboboJeanTai |  | CI00935 | ABOBO | ABIDJAN | ABIDJAN | DISTRICT AUTONOME ABIDJAN | 1 | N/A | 12 | -4.01277777777778 | 5.41633333333333 | Autostable | 32 | 9358 | 3G | NODEB | YOPRNC1 | 80 | 2083 | 0 | 2 | 57.3 | 1999 x 429 x 196 | ASI4517R3v18 | 46 | 17 | 900 | N/A | N/A | 65° | 7,5° | CIE |  |  | FO | 42013 | 5.41633333333333,-4.01277777777778
2021 | Mai | Mtn | CI00972 | 3G_CI00972_Terminus13 |  | CI00972 | KOUMASSI | ABIDJAN | ABIDJAN | DISTRICT AUTONOME ABIDJAN | 1 | N/A | 18 | -3.95727777777778 | 5.29377777777778 | Mat | 20.8 | 49724 | 3G | NODEB | RNCTC | 120 | 2062 | 0 | 4 | 22 | 1999 x 429 x 196 | ASI4517R3v18 | 46 | 17 | 2100 | N/A | N/A | 65° | 7,5° | CIE |  |  | FO | 42027 | 5.29377777777778,-3.95727777777778
2021 | Mai | Mtn | CI00267 | 3G_CI00267_Treichville4 |  | CI00267 | TREICHVILLE | ABIDJAN | ABIDJAN | DISTRICT AUTONOME ABIDJAN | 1 | N/A | 12 | -4.00963888888889 | 5.30483333333333 | Mat | 18.4 | 32674 | 3G | NODEB | BGVRNC1 | 120 | 2091 | 0 | 4 | 57.3 | 1999 x 429 x 196 | ASI4517R3v18 | 44.2 | 17 | 2100 | N/A | N/A | 65° | 7,5° | CIE |  |  | FO | 41819 | 5.30483333333333,-4.00963888888889
2021 | Mai | Mtn | CI00935 | 3G_CI00935_AboboJeanTai |  | CI00935 | ABOBO | ABIDJAN | ABIDJAN | DISTRICT AUTONOME ABIDJAN | 1 | N/A | 12 | -4.01277777777778 | 5.41633333333333 | Autostable | 32 | 9359 | 3G | NODEB | YOPRNC1 | 240 | 2083 | 0 | 2 | 57.3 | 1999 x 429 x 196 | ASI4517R3v18 | 46 | 17 | 900 | N/A | N/A | 65° | 7,5° | CIE |  |  | FO | 42013 | 5.41633333333333,-4.01277777777778
2021 | Mai | Mtn | CI00972 | 3G_CI00972_Terminus13 |  | CI00972 | KOUMASSI | ABIDJAN | ABIDJAN | DISTRICT AUTONOME ABIDJAN | 1 | N/A | 18 | -3.95727777777778 | 5.29377777777778 | Mat | 20.8 | 49725 | 3G | NODEB | RNCTC | 240 | 2062 | 0 | 6 | 22 | 1999 x 429 x 196 | ASI4517R3v18 | 46 | 17 | 2100 | N/A | N/A | 65° | 7,5° | CIE |  |  | FO | 42027 | 5.29377777777778,-3.95727777777778
2021 | Mai | Mtn | CI00339 | 3G_CI00339_Abobo4etages |  | CI00339 | ABOBO | ABIDJAN | ABIDJAN | DISTRICT AUTONOME ABIDJAN | 1 | N/A | 12 | -4.00783333333333 | 5.44061111111111 | Haubané | 25 | 3397 | 3G | NODEB | YOPRNC1 | 20 | 2083 | 0 | 2 | 57.3 | 1999 x 429 x 196 | ASI4517R3v18 | 46 | 17 | 900 | N/A | N/A | 65° | 7,5° | CIE |  |  | FO | 42215 | 5.44061111111111,-4.00783333333333
2021 | Mai | Mtn | CI00972 | 3G_CI00972_Terminus13 |  | CI00972 | KOUMASSI | ABIDJAN | ABIDJAN | DISTRICT AUTONOME ABIDJAN | 1 | N/A | 18 | -3.95727777777778 | 5.29377777777778 | Mat | 20.8 | 49726 | 3G | NODEB | RNCTC | 0 | 2062 | 0 | 0 | 22 | 1999 x 429 x 196 | ASI4517R3v18 | 46 | 17 | 2100 | N/A | N/A | 65° | 7,5° | CIE |  |  | FO | 42027 | 5.29377777777778,-3.95727777777778
2021 | Mai | Mtn | CI00267 | 3G_CI00267_Treichville4 |  | CI00267 | TREICHVILLE | ABIDJAN | ABIDJAN | DISTRICT AUTONOME ABIDJAN | 1 | N/A | 12 | -4.00963888888889 | 5.30483333333333 | Mat | 18.4 | 32675 | 3G | NODEB | BGVRNC1 | 260 | 2091 | 0 | 4 | 57.3 | 1999 x 429 x 196 | ASI4517R3v18 | 44.2 | 17 | 2100 | N/A | N/A | 65° | 7,5° | CIE |  |  | FO | 41819 | 5.30483333333333,-4.00963888888889
2021 | Mai | Mtn | CI00972 | 3G_CI00972_Terminus13 |  | CI00972 | KOUMASSI | ABIDJAN | ABIDJAN | DISTRICT AUTONOME ABIDJAN | 1 | N/A | 18 | -3.95727777777778 | 5.29377777777778 | Mat | 20.8 | 49727 | 3G | NODEB | RNCTC | 120 | 2062 | 0 | 0 | 22 | 1999 x 429 x 196 | ASI4517R3v18 | 46 | 17 | 2100 | N/A | N/A | 65° | 7,5° | CIE |  |  | FO | 42027 | 5.29377777777778,-3.95727777777778
2021 | Mai | Mtn | CI00339 | 3G_CI00339_Abobo4etages |  | CI00339 | ABOBO | ABIDJAN | ABIDJAN | DISTRICT AUTONOME ABIDJAN | 1 | N/A | 12 | -4.00783333333333 | 5.44061111111111 | Haubané | 25 | 3398 | 3G | NODEB | YOPRNC1 | 190 | 2083 | 0 | 2 | 57.3 | 1999 x 429 x 196 | ASI4517R3v18 | 46 | 17 | 900 | N/A | N/A | 65° | 7,5° | CIE |  |  | FO | 42215 | 5.44061111111111,-4.00783333333333
2021 | Mai | Mtn | CI00972 | 3G_CI00972_Terminus13 |  | CI00972 | KOUMASSI | ABIDJAN | ABIDJAN | DISTRICT AUTONOME ABIDJAN | 1 | N/A | 18 | -3.95727777777778 | 5.29377777777778 | Mat | 20.8 | 49728 | 3G | NODEB | RNCTC | 240 | 2062 | 0 | 0 | 22 | 1999 x 429 x 196 | ASI4517R3v18 | 46 | 17 | 2100 | N/A | N/A | 65° | 7,5° | CIE |  |  | FO | 42027 | 5.29377777777778,-3.95727777777778
2021 | Mai | Mtn | CI00216 | 3G_CI00216_Marcory8 |  | CI00216 | MARCORY | ABIDJAN | ABIDJAN | DISTRICT AUTONOME ABIDJAN | 1 | N/A | 12 | -3.97749 | 5.30537 | Mat | 21 | 32160 | 3G | NODEB | BGVRNC1 | 0 | 2091 | 0 | 8 | 17 | 1999 x 429 x 196 | ASI4517R3v18 | 44.2 | 17 | 2100 | N/A | N/A | 65° | 7,5° | CIE |  |  | FO | 41244 | 5.30537,-3.97749
2021 | Mai | Mtn | CI00515 | 3G_CI00515_AboissoComoe |  | CI00515 | ABOISSO-COMOE | ALEPE | ALEPE | LA ME | 1 | N/A | 12 | -3.39686111111111 | 5.7345 | Autostable | 70.8 | 5157 | 3G | NODEB | RNCTC | 0 | 2062 | 0 | 0 | 57.3 | 1999 x 429 x 196 | ASI4517R3v18 | 46 | 17 | 2100 | N/A | N/A | 65° | 7,5° | CIE |  |  | FH | 42185 | 5.7345,-3.39686111111111
2021 | Mai | Mtn | CI00339 | 3G_CI00339_Abobo4etages |  | CI00339 | ABOBO | ABIDJAN | ABIDJAN | DISTRICT AUTONOME ABIDJAN | 1 | N/A | 12 | -4.00783333333333 | 5.44061111111111 | Haubané | 25 | 3399 | 3G | NODEB | YOPRNC1 | 300 | 2083 | 0 | 2 | 57.3 | 1999 x 429 x 196 | ASI4517R3v18 | 44.7 | 17 | 900 | N/A | N/A | 65° | 7,5° | CIE |  |  | FO | 42215 | 5.44061111111111,-4.00783333333333
2021 | Mai | Mtn | CI00515 | 3G_CI00515_AboissoComoe |  | CI00515 | ABOISSO-COMOE | ALEPE | ALEPE | LA ME | 1 | N/A | 12 | -3.39686111111111 | 5.7345 | Autostable | 70.8 | 5158 | 3G | NODEB | RNCTC | 120 | 2062 | 0 | 0 | 57.3 | 1999 x 429 x 196 | ASI4517R3v18 | 46 | 17 | 2100 | N/A | N/A | 65° | 7,5° | CIE |  |  | FH | 42185 | 5.7345,-3.39686111111111
2021 | Mai | Mtn | CI00216 | 3G_CI00216_Marcory8 |  | CI00216 | MARCORY | ABIDJAN | ABIDJAN | DISTRICT AUTONOME ABIDJAN | 1 | N/A | 12 | -3.97749 | 5.30537 | Mat | 21 | 32161 | 3G | NODEB | BGVRNC1 | 120 | 2091 | 0 | 8 | 17 | 1999 x 429 x 196 | ASI4517R3v18 | 46 | 17 | 2100 | N/A | N/A | 65° | 7,5° | CIE |  |  | FO | 41244 | 5.30537,-3.97749
2021 | Mai | Mtn | CI00344 | 3G_CI00344_AbHabitat |  | CI00344 | ABOBO | ABIDJAN | ABIDJAN | DISTRICT AUTONOME ABIDJAN | 1 | N/A | 21 | -4.01413888888889 | 5.4335 | Haubané | 21 | 3449 | 3G | NODEB | YOPRNC1 | 240 | 2083 | 3 | 0 | 57.3 | 1999 x 429 x 196 | ASI4517R3v18 | 44.7 | 17 | 900 | N/A | N/A | 65° | 7,5° | CIE |  |  | FO | 41244 | 5.4335,-4.01413888888889
2021 | Mai | Mtn | CI00216 | 3G_CI00216_Marcory8 |  | CI00216 | MARCORY | ABIDJAN | ABIDJAN | DISTRICT AUTONOME ABIDJAN | 1 | N/A | 12 | -3.97749 | 5.30537 | Mat | 21 | 32162 | 3G | NODEB | BGVRNC1 | 240 | 2091 | 0 | 8 | 17 | 1999 x 429 x 196 | ASI4517R3v18 | 46 | 17 | 2100 | N/A | N/A | 65° | 7,5° | CIE |  |  | FO | 41244 | 5.30537,-3.97749
2021 | Mai | Mtn | CI00515 | 3G_CI00515_AboissoComoe |  | CI00515 | ABOISSO-COMOE | ALEPE | ALEPE | LA ME | 1 | N/A | 12 | -3.39686111111111 | 5.7345 | Autostable | 70.8 | 35153 | 3G | NODEB | RNCTC | 0 | 2062 | 0 | 0 | 57.3 | 1999 x 429 x 196 | ASI4517R3v18 | 46 | 17 | 2100 | N/A | N/A | 65° | 7,5° | CIE |  |  | FH | 42185 | 5.7345,-3.39686111111111
2021 | Mai | Mtn | CI00216 | 3G_CI00216_Marcory8 |  | CI00216 | MARCORY | ABIDJAN | ABIDJAN | DISTRICT AUTONOME ABIDJAN | 1 | N/A | 12 | -3.97749 | 5.30537 | Mat | 21 | 32163 | 3G | NODEB | BGVRNC1 | 0 | 2091 | 0 | 8 | 17 | 1999 x 429 x 196 | ASI4517R3v18 | 44.2 | 17 | 2100 | N/A | N/A | 65° | 7,5° | CIE |  |  | FO | 41244 | 5.30537,-3.97749
2021 | Mai | Mtn | CI00341 | 3G_CI00341_AboboAgouetto |  | CI00341 | ABOBO | ABIDJAN | ABIDJAN | DISTRICT AUTONOME ABIDJAN | 1 | N/A | 21 | -4.059147 | 5.4487 | Autostable | 32 | 3417 | 3G | NODEB | YOPRNC1 | 0 | 2083 | 4 | 2 | 57.3 | 1999 x 429 x 196 | ASI4517R3v18 | 43 | 17 | 900 | N/A | N/A | 65° | 7,5° | CIE |  |  | FO | 41817 | 5.4487,-4.059147
2021 | Mai | Mtn | CI00216 | 3G_CI00216_Marcory8 |  | CI00216 | MARCORY | ABIDJAN | ABIDJAN | DISTRICT AUTONOME ABIDJAN | 1 | N/A | 12 | -3.97749 | 5.30537 | Mat | 21 | 32164 | 3G | NODEB | BGVRNC1 | 120 | 2091 | 0 | 8 | 17 | 1999 x 429 x 196 | ASI4517R3v18 | 46 | 17 | 2100 | N/A | N/A | 65° | 7,5° | CIE |  |  | FO | 41244 | 5.30537,-3.97749
2021 | Mai | Mtn | CI00515 | 3G_CI00515_AboissoComoe |  | CI00515 | ABOISSO-COMOE | ALEPE | ALEPE | LA ME | 1 | N/A | 12 | -3.39686111111111 | 5.7345 | Autostable | 70.8 | 35154 | 3G | NODEB | RNCTC | 120 | 2062 | 0 | 0 | 57.3 | 1999 x 429 x 196 | ASI4517R3v18 | 46 | 17 | 2100 | N/A | N/A | 65° | 7,5° | CIE |  |  | FH | 42185 | 5.7345,-3.39686111111111
2021 | Mai | Mtn | CI00341 | 3G_CI00341_AboboAgouetto |  | CI00341 | ABOBO | ABIDJAN | ABIDJAN | DISTRICT AUTONOME ABIDJAN | 1 | N/A | 21 | -4.059147 | 5.4487 | Autostable | 32 | 3418 | 3G | NODEB | YOPRNC1 | 120 | 2083 | 2 | 2 | 57.3 | 1999 x 429 x 196 | ASI4517R3v18 | 43 | 17 | 900 | N/A | N/A | 65° | 7,5° | CIE |  |  | FO | 41817 | 5.4487,-4.059147
2021 | Mai | Mtn | CI00216 | 3G_CI00216_Marcory8 |  | CI00216 | MARCORY | ABIDJAN | ABIDJAN | DISTRICT AUTONOME ABIDJAN | 1 | N/A | 12 | -3.97749 | 5.30537 | Mat | 21 | 32165 | 3G | NODEB | BGVRNC1 | 240 | 2091 | 0 | 8 | 17 | 1999 x 429 x 196 | ASI4517R3v18 | 46 | 17 | 2100 | N/A | N/A | 65° | 7,5° | CIE |  |  | FO | 41244 | 5.30537,-3.97749
2021 | Mai | Mtn | CI00515 | 3G_CI00515_AboissoComoe |  | CI00515 | ABOISSO-COMOE | ALEPE | ALEPE | LA ME | 1 | N/A | 12 | -3.39686111111111 | 5.7345 | Autostable | 70.8 | 35155 | 3G | NODEB | RNCTC | 240 | 2062 | 0 | 0 | 57.3 | 1999 x 429 x 196 | ASI4517R3v18 | 46 | 17 | 2100 | N/A | N/A | 65° | 7,5° | CIE |  |  | FH | 42185 | 5.7345,-3.39686111111111
2021 | Mai | Mtn | CI00341 | 3G_CI00341_AboboAgouetto |  | CI00341 | ABOBO | ABIDJAN | ABIDJAN | DISTRICT AUTONOME ABIDJAN | 1 | N/A | 21 | -4.059147 | 5.4487 | Autostable | 32 | 3419 | 3G | NODEB | YOPRNC1 | 240 | 2083 | 4 | 2 | 57.3 | 1999 x 429 x 196 | ASI4517R3v18 | 44.7 | 17 | 900 | N/A | N/A | 65° | 7,5° | CIE |  |  | FO | 41817 | 5.4487,-4.059147
2021 | Mai | Mtn | CI00420 | 3G_CI00420_TreichCenter |  | CI00420 | TREICHVILLE | ABIDJAN | ABIDJAN | DISTRICT AUTONOME ABIDJAN | 1 | N/A | 10 | -4.0135 | 5.31008333333333 | Mat | 12 | 34200 | 3G | NODEB | BGVRNC1 | 60 | 2091 | 0 | 4 | 11 | 1999 x 429 x 196 | ASI4517R3v18 | 44.2 | 17 | 2100 | N/A | N/A | 65° | 7,5° | CIE |  |  | FO | 42076 | 5.31008333333333,-4.0135
2021 | Mai | Mtn | CI00155 | 3G_CI00155_Avocatier |  | CI00155 | ABOBO | ABIDJAN | ABIDJAN | DISTRICT AUTONOME ABIDJAN | 1 | N/A | 21 | -4.02963888888889 | 5.44047222222222 | Mat | 15 | 1557 | 3G | NODEB | YOPRNC1 | 80 | 2083 | 0 | 8 | 15 | 1999 x 429 x 196 | ASI4517R3v18 | 44.7 | 17 | 900 | N/A | N/A | 65° | 7,5° | CIE |  |  | FO | 42007 | 5.44047222222222,-4.02963888888889
2021 | Mai | Mtn | CI00515 | 3G_CI00515_AboissoComoe |  | CI00515 | ABOISSO-COMOE | ALEPE | ALEPE | LA ME | 1 | N/A | 12 | -3.39686111111111 | 5.7345 | Autostable | 70.8 | 35156 | 3G | NODEB | RNCTC | 0 | 2062 | 0 | 0 | 57.3 | 1999 x 429 x 196 | ASI4517R3v18 | 46 | 17 | 2100 | N/A | N/A | 65° | 7,5° | CIE |  |  | FH | 42185 | 5.7345,-3.39686111111111
2021 | Mai | Mtn | CI00420 | 3G_CI00420_TreichCenter |  | CI00420 | TREICHVILLE | ABIDJAN | ABIDJAN | DISTRICT AUTONOME ABIDJAN | 1 | N/A | 10 | -4.0135 | 5.31008333333333 | Mat | 12 | 34201 | 3G | NODEB | BGVRNC1 | 120 | 2091 | 0 | 4 | 11 | 1999 x 429 x 196 | ASI4517R3v18 | 44.2 | 17 | 2100 | N/A | N/A | 65° | 7,5° | CIE |  |  | FO | 42076 | 5.31008333333333,-4.0135
2021 | Mai | Mtn | CI00155 | 3G_CI00155_Avocatier |  | CI00155 | ABOBO | ABIDJAN | ABIDJAN | DISTRICT AUTONOME ABIDJAN | 1 | N/A | 21 | -4.02963888888889 | 5.44047222222222 | Mat | 15 | 1558 | 3G | NODEB | YOPRNC1 | 170 | 2083 | 0 | 10 | 15 | 1999 x 429 x 196 | ASI4517R3v18 | 44.7 | 17 | 900 | N/A | N/A | 65° | 7,5° | CIE |  |  | FO | 42007 | 5.44047222222222,-4.02963888888889
2021 | Mai | Mtn | CI00515 | 3G_CI00515_AboissoComoe |  | CI00515 | ABOISSO-COMOE | ALEPE | ALEPE | LA ME | 1 | N/A | 12 | -3.39686111111111 | 5.7345 | Autostable | 70.8 | 35157 | 3G | NODEB | RNCTC | 120 | 2062 | 0 | 0 | 57.3 | 1999 x 429 x 196 | ASI4517R3v18 | 46 | 17 | 2100 | N/A | N/A | 65° | 7,5° | CIE |  |  | FH | 42185 | 5.7345,-3.39686111111111
2021 | Mai | Mtn | CI00155 | 3G_CI00155_Avocatier |  | CI00155 | ABOBO | ABIDJAN | ABIDJAN | DISTRICT AUTONOME ABIDJAN | 1 | N/A | 21 | -4.02963888888889 | 5.44047222222222 | Mat | 15 | 1559 | 3G | NODEB | YOPRNC1 | 180 | 2083 | 0 | 10 | 15 | 1999 x 429 x 196 | ASI4517R3v18 | 46 | 17 | 900 | N/A | N/A | 65° | 7,5° | CIE |  |  | FO | 42007 | 5.44047222222222,-4.02963888888889
2021 | Mai | Mtn | CI00515 | 3G_CI00515_AboissoComoe |  | CI00515 | ABOISSO-COMOE | ALEPE | ALEPE | LA ME | 1 | N/A | 12 | -3.39686111111111 | 5.7345 | Autostable | 70.8 | 5159 | 3G | NODEB | RNCTC | 240 | 2062 | 0 | 0 | 57.3 | 1999 x 429 x 196 | ASI4517R3v18 | 46 | 17 | 2100 | N/A | N/A | 65° | 7,5° | CIE |  |  | FH | 42185 | 5.7345,-3.39686111111111
2021 | Mai | Mtn | CI00227 | 3G_CI00227_NPonon |  | CI00227 | ABOBO | ABIDJAN | ABIDJAN | DISTRICT AUTONOME ABIDJAN | 1 | N/A | 12 | -4.02358333333333 | 5.43569444444444 | Mat | 31.6 | 2277 | 3G | NODEB | YOPRNC1 | 15 | 2083 | 0 | 4 | 57.3 | 1999 x 429 x 196 | ASI4517R3v18 | 44.7 | 17 | 900 | N/A | N/A | 65° | 7,5° | CIE |  |  | FO | 41842 | 5.43569444444444,-4.02358333333333
2021 | Mai | Mtn | CI00515 | 3G_CI00515_AboissoComoe |  | CI00515 | ABOISSO-COMOE | ALEPE | ALEPE | LA ME | 1 | N/A | 12 | -3.39686111111111 | 5.7345 | Autostable | 70.8 | 35158 | 3G | NODEB | RNCTC | 240 | 2062 | 0 | 0 | 57.3 | 1999 x 429 x 196 | ASI4517R3v18 | 46 | 17 | 2100 | N/A | N/A | 65° | 7,5° | CIE |  |  | FH | 42185 | 5.7345,-3.39686111111111
2021 | Mai | Mtn | CI00227 | 3G_CI00227_NPonon |  | CI00227 | ABOBO | ABIDJAN | ABIDJAN | DISTRICT AUTONOME ABIDJAN | 1 | N/A | 12 | -4.02358333333333 | 5.43569444444444 | Mat | 31.6 | 2278 | 3G | NODEB | YOPRNC1 | 100 | 2083 | 0 | 4 | 57.3 | 1999 x 429 x 196 | ASI4517R3v18 | 46 | 17 | 900 | N/A | N/A | 65° | 7,5° | CIE |  |  | FO | 41842 | 5.43569444444444,-4.02358333333333
2021 | Mai | Mtn | CI01794 | 3G_CI01794_Marcory3New |  | CI01794 | MARCORY | ABIDJAN | ABIDJAN | DISTRICT AUTONOME ABIDJAN | 1 | N/A | 21 | -3.98613 | 5.30239 | Haubané | 27 | 27940 | 3G | NODEB | RNCTC | 65 | 2062 | 0 | 6 | 57.3 | 1999 x 429 x 196 | ASI4517R3v18 | 46 | 17 | 2100 | N/A | N/A | 65° | 7,5° | CIE |  |  | FO | 42039 | 5.30239,-3.98613
2021 | Mai | Mtn | CI00227 | 3G_CI00227_NPonon |  | CI00227 | ABOBO | ABIDJAN | ABIDJAN | DISTRICT AUTONOME ABIDJAN | 1 | N/A | 12 | -4.02358333333333 | 5.43569444444444 | Mat | 31.6 | 2279 | 3G | NODEB | YOPRNC1 | 245 | 2083 | 0 | 2 | 57.3 | 1999 x 429 x 196 | ASI4517R3v18 | 46 | 17 | 900 | N/A | N/A | 65° | 7,5° | CIE |  |  | FO | 41842 | 5.43569444444444,-4.02358333333333
2021 | Mai | Mtn | CI01794 | 3G_CI01794_Marcory3New |  | CI01794 | MARCORY | ABIDJAN | ABIDJAN | DISTRICT AUTONOME ABIDJAN | 1 | N/A | 21 | -3.98613 | 5.30239 | Haubané | 27 | 27941 | 3G | NODEB | RNCTC | 160 | 2062 | 0 | 6 | 57.3 | 1999 x 429 x 196 | ASI4517R3v18 | 46 | 17 | 2100 | N/A | N/A | 65° | 7,5° | CIE |  |  | FO | 42039 | 5.30239,-3.98613
2021 | Mai | Mtn | CI01453 | 3G_CI01453_NDotreExt |  | CI01453 | ABOBO | ABIDJAN | ABIDJAN | DISTRICT AUTONOME ABIDJAN | 1 | N/A | 12 | -4.06028 | 5.43465 | Autostable | 32 | 14537 | 3G | NODEB | YOPRNC1 | 340 | 2083 | 0 | 6 | 57.3 | 1999 x 429 x 196 | ASI4517R3v18 | 46 | 17 | 900 | N/A | N/A | 65° | 7,5° | CIE |  |  | FO | 42247 | 5.43465,-4.06028
2021 | Mai | Mtn | CI01453 | 3G_CI01453_NDotreExt |  | CI01453 | ABOBO | ABIDJAN | ABIDJAN | DISTRICT AUTONOME ABIDJAN | 1 | N/A | 12 | -4.06028 | 5.43465 | Autostable | 32 | 14538 | 3G | NODEB | YOPRNC1 | 115 | 2083 | 0 | 4 | 57.3 | 1999 x 429 x 196 | ASI4517R3v18 | 44.7 | 17 | 900 | N/A | N/A | 65° | 7,5° | CIE |  |  | FO | 42247 | 5.43465,-4.06028
2021 | Mai | Mtn | CI01794 | 3G_CI01794_Marcory3New |  | CI01794 | MARCORY | ABIDJAN | ABIDJAN | DISTRICT AUTONOME ABIDJAN | 1 | N/A | 21 | -3.98613 | 5.30239 | Haubané | 27 | 27942 | 3G | NODEB | RNCTC | 330 | 2062 | 0 | 6 | 57.3 | 1999 x 429 x 196 | ASI4517R3v18 | 46 | 17 | 2100 | N/A | N/A | 65° | 7,5° | CIE |  |  | FO | 42039 | 5.30239,-3.98613
2021 | Mai | Mtn | CI01453 | 3G_CI01453_NDotreExt |  | CI01453 | ABOBO | ABIDJAN | ABIDJAN | DISTRICT AUTONOME ABIDJAN | 1 | N/A | 12 | -4.06028 | 5.43465 | Autostable | 32 | 14539 | 3G | NODEB | YOPRNC1 | 240 | 2083 | 0 | 4 | 57.3 | 1999 x 429 x 196 | ASI4517R3v18 | 44.7 | 17 | 900 | N/A | N/A | 65° | 7,5° | CIE |  |  | FO | 42247 | 5.43465,-4.06028
2021 | Mai | Mtn | CI01794 | 3G_CI01794_Marcory3New |  | CI01794 | MARCORY | ABIDJAN | ABIDJAN | DISTRICT AUTONOME ABIDJAN | 1 | N/A | 21 | -3.98613 | 5.30239 | Haubané | 27 | 27943 | 3G | NODEB | RNCTC | 65 | 2062 | 0 | 6 | 57.3 | 1999 x 429 x 196 | ASI4517R3v18 | 46 | 17 | 2100 | N/A | N/A | 65° | 7,5° | CIE |  |  | FO | 42039 | 5.30239,-3.98613
2021 | Mai | Mtn | CI02212 | 3G_CI02212_AkeikoiDjibi |  | CI02212 | ABOBO | ABIDJAN | ABIDJAN | DISTRICT AUTONOME ABIDJAN | 1 | N/A | 12 | -3.999444 | 5.453722 | Autostable | 40 | 22127 | 3G | NODEB | YOPRNC1 | 10 | 2083 | 0 | 3 | 57.3 | 1999 x 429 x 196 | ASI4517R3v18 | 44.7 | 17 | 900 | N/A | N/A | 65° | 7,5° | CIE |  |  | FH | 42509 | 5.453722,-3.999444
2021 | Mai | Mtn | CI01794 | 3G_CI01794_Marcory3New |  | CI01794 | MARCORY | ABIDJAN | ABIDJAN | DISTRICT AUTONOME ABIDJAN | 1 | N/A | 21 | -3.98613 | 5.30239 | Haubané | 27 | 27944 | 3G | NODEB | RNCTC | 160 | 2062 | 0 | 6 | 57.3 | 1999 x 429 x 196 | ASI4517R3v18 | 46 | 17 | 2100 | N/A | N/A | 65° | 7,5° | CIE |  |  | FO | 42039 | 5.30239,-3.98613
2021 | Mai | Mtn | CI02212 | 3G_CI02212_AkeikoiDjibi |  | CI02212 | ABOBO | ABIDJAN | ABIDJAN | DISTRICT AUTONOME ABIDJAN | 1 | N/A | 12 | -3.999444 | 5.453722 | Autostable | 40 | 22128 | 3G | NODEB | YOPRNC1 | 130 | 2083 | 0 | 6 | 57.3 | 1999 x 429 x 196 | ASI4517R3v18 | 44.7 | 17 | 900 | N/A | N/A | 65° | 7,5° | CIE |  |  | FH | 42509 | 5.453722,-3.999444
2021 | Mai | Mtn | CI01794 | 3G_CI01794_Marcory3New |  | CI01794 | MARCORY | ABIDJAN | ABIDJAN | DISTRICT AUTONOME ABIDJAN | 1 | N/A | 21 | -3.98613 | 5.30239 | Haubané | 27 | 27945 | 3G | NODEB | RNCTC | 330 | 2062 | 0 | 6 | 57.3 | 1999 x 429 x 196 | ASI4517R3v18 | 46 | 17 | 2100 | N/A | N/A | 65° | 7,5° | CIE |  |  | FO | 42039 | 5.30239,-3.98613
2021 | Mai | Mtn | CI02212 | 3G_CI02212_AkeikoiDjibi |  | CI02212 | ABOBO | ABIDJAN | ABIDJAN | DISTRICT AUTONOME ABIDJAN | 1 | N/A | 12 | -3.999444 | 5.453722 | Autostable | 40 | 22129 | 3G | NODEB | YOPRNC1 | 250 | 2083 | 0 | 3 | 57.3 | 1999 x 429 x 196 | ASI4517R3v18 | 44.7 | 17 | 900 | N/A | N/A | 65° | 7,5° | CIE |  |  | FH | 42509 | 5.453722,-3.999444
2021 | Mai | Mtn | CI01794 | 3G_CI01794_Marcory3New |  | CI01794 | MARCORY | ABIDJAN | ABIDJAN | DISTRICT AUTONOME ABIDJAN | 1 | N/A | 21 | -3.98613 | 5.30239 | Haubané | 27 | 27946 | 3G | NODEB | RNCTC | 65 | 2062 | 0 | 6 | 57.3 | 1999 x 429 x 196 | ASI4517R3v18 | 46 | 17 | 2100 | N/A | N/A | 65° | 7,5° | CIE |  |  | FO | 42039 | 5.30239,-3.98613
2021 | Mai | Mtn | CI01451 | 3G_CI01451_ILESBOULEY |  | CI01451 | ILES BOULEY | ABIDJAN | ABIDJAN | DISTRICT AUTONOME ABIDJAN | 1 | N/A | 12 | -4.08128 | 5.26869 | Autostable | 51 | 14517 | 3G | NODEB | YOPRNC1 | 0 | 2081 | 0 | 8 | 57.3 | 1999 x 429 x 196 | ASI4517R3v18 | 46 | 17 | 900 | N/A | N/A | 65° | 7,5° | CIE |  |  | FH | 42643 | 5.26869,-4.08128
2021 | Mai | Mtn | CI01794 | 3G_CI01794_Marcory3New |  | CI01794 | MARCORY | ABIDJAN | ABIDJAN | DISTRICT AUTONOME ABIDJAN | 1 | N/A | 21 | -3.98613 | 5.30239 | Haubané | 27 | 27947 | 3G | NODEB | RNCTC | 160 | 2062 | 0 | 6 | 57.3 | 1999 x 429 x 196 | ASI4517R3v18 | 46 | 17 | 2100 | N/A | N/A | 65° | 7,5° | CIE |  |  | FO | 42039 | 5.30239,-3.98613
2021 | Mai | Mtn | CI01451 | 3G_CI01451_ILESBOULEY |  | CI01451 | ILES BOULEY | ABIDJAN | ABIDJAN | DISTRICT AUTONOME ABIDJAN | 1 | N/A | 12 | -4.08128 | 5.26869 | Autostable | 51 | 14518 | 3G | NODEB | YOPRNC1 | 120 | 2081 | 0 | 6 | 57.3 | 1999 x 429 x 196 | ASI4517R3v18 | 44.7 | 17 | 900 | N/A | N/A | 65° | 7,5° | CIE |  |  | FH | 42643 | 5.26869,-4.08128
2021 | Mai | Mtn | CI01794 | 3G_CI01794_Marcory3New |  | CI01794 | MARCORY | ABIDJAN | ABIDJAN | DISTRICT AUTONOME ABIDJAN | 1 | N/A | 21 | -3.98613 | 5.30239 | Haubané | 27 | 27948 | 3G | NODEB | RNCTC | 330 | 2062 | 0 | 6 | 57.3 | 1999 x 429 x 196 | ASI4517R3v18 | 46 | 17 | 2100 | N/A | N/A | 65° | 7,5° | CIE |  |  | FO | 42039 | 5.30239,-3.98613
2021 | Mai | Mtn | CI01451 | 3G_CI01451_ILESBOULEY |  | CI01451 | ILES BOULEY | ABIDJAN | ABIDJAN | DISTRICT AUTONOME ABIDJAN | 1 | N/A | 12 | -4.08128 | 5.26869 | Autostable | 51 | 14519 | 3G | NODEB | YOPRNC1 | 240 | 2081 | 0 | 2 | 57.3 | 1999 x 429 x 196 | ASI4517R3v18 | 44.7 | 17 | 900 | N/A | N/A | 65° | 7,5° | CIE |  |  | FH | 42643 | 5.26869,-4.08128
2021 | Mai | Mtn | CI00833 | 3G_CI00833_Ayame2 |  | CI00833 | AYAME | ABOISSO | ABOISSO | SUD-COMOE | 1 | N/A | 9 | -3.159611 | 5.607944 | Autostable | 70 | 38333 | 3G | NODEB | RNCTC | 225 | 2062 | 0 | 0 | 57.3 | 1999 x 429 x 196 | ASI4517R3v18 | 46 | 17 | 2100 | N/A | N/A | 65° | 7,5° | CIE |  |  | FH | 42174 | 5.607944,-3.159611
2021 | Mai | Mtn | CI02545 | 3G_CI02545_YopWassakara |  | CI02545 | YOPOUGON | ABIDJAN | ABIDJAN | DISTRICT AUTONOME ABIDJAN | 1 | N/A | 12 | -4.068211 | 5.350094 | Haubané | 30 | 25457 | 3G | NODEB | YOPRNC1 | 20 | 2081 | 0 | 4 | 17 | 1999 x 429 x 196 | ASI4517R3v18 | 46 | 17 | 900 | N/A | N/A | 65° | 7,5° | CIE |  |  | FO | 42620 | 5.350094,-4.068211
2021 | Mai | Mtn | CI00833 | 3G_CI00833_Ayame2 |  | CI00833 | AYAME | ABOISSO | ABOISSO | SUD-COMOE | 1 | N/A | 9 | -3.159611 | 5.607944 | Autostable | 70 | 8337 | 3G | NODEB | RNCTC | 40 | 2062 | 0 | 0 | 57.3 | 1999 x 429 x 196 | ASI4517R3v18 | 46 | 17 | 2100 | N/A | N/A | 65° | 7,5° | CIE |  |  | FH | 42174 | 5.607944,-3.159611
2021 | Mai | Mtn | CI02545 | 3G_CI02545_YopWassakara |  | CI02545 | YOPOUGON | ABIDJAN | ABIDJAN | DISTRICT AUTONOME ABIDJAN | 1 | N/A | 12 | -4.068211 | 5.350094 | Haubané | 30 | 25458 | 3G | NODEB | YOPRNC1 | 180 | 2081 | 0 | 4 | 17 | 1999 x 429 x 196 | ASI4517R3v18 | 46 | 17 | 900 | N/A | N/A | 65° | 7,5° | CIE |  |  | FO | 42620 | 5.350094,-4.068211
2021 | Mai | Mtn | CI00833 | 3G_CI00833_Ayame2 |  | CI00833 | AYAME | ABOISSO | ABOISSO | SUD-COMOE | 1 | N/A | 9 | -3.159611 | 5.607944 | Autostable | 70 | 8339 | 3G | NODEB | RNCTC | 175 | 2062 | 0 | 0 | 57.3 | 1999 x 429 x 196 | ASI4517R3v18 | 46 | 17 | 2100 | N/A | N/A | 65° | 7,5° | CIE |  |  | FH | 42174 | 5.607944,-3.159611
2021 | Mai | Mtn | CI02545 | 3G_CI02545_YopWassakara |  | CI02545 | YOPOUGON | ABIDJAN | ABIDJAN | DISTRICT AUTONOME ABIDJAN | 1 | N/A | 12 | -4.068211 | 5.350094 | Haubané | 30 | 25459 | 3G | NODEB | YOPRNC1 | 285 | 2081 | 0 | 4 | 17 | 1999 x 429 x 196 | ASI4517R3v18 | 46 | 17 | 900 | N/A | N/A | 65° | 7,5° | CIE |  |  | FO | 42620 | 5.350094,-4.068211
2021 | Mai | Mtn | CI00833 | 3G_CI00833_Ayame2 |  | CI00833 | AYAME | ABOISSO | ABOISSO | SUD-COMOE | 1 | N/A | 9 | -3.159611 | 5.607944 | Autostable | 70 | 38335 | 3G | NODEB | RNCTC | 40 | 2062 | 0 | 0 | 57.3 | 1999 x 429 x 196 | ASI4517R3v18 | 46 | 17 | 2100 | N/A | N/A | 65° | 7,5° | CIE |  |  | FH | 42174 | 5.607944,-3.159611
2021 | Mai | Mtn | CI00833 | 3G_CI00833_Ayame2 |  | CI00833 | AYAME | ABOISSO | ABOISSO | SUD-COMOE | 1 | N/A | 9 | -3.159611 | 5.607944 | Autostable | 70 | 38336 | 3G | NODEB | RNCTC | 175 | 2062 | 0 | 0 | 57.3 | 1999 x 429 x 196 | ASI4517R3v18 | 46 | 17 | 2100 | N/A | N/A | 65° | 7,5° | CIE |  |  | FH | 42174 | 5.607944,-3.159611
2021 | Mai | Mtn | CI00341 | 3G_CI00341_AboboAgouetto |  | CI00341 | ABOBO | ABIDJAN | ABIDJAN | DISTRICT AUTONOME ABIDJAN | 1 | N/A | 21 | -4.059147 | 5.4487 | Autostable | 32 | 33416 | 3G | NODEB | YOPRNC1 | 0 | 2083 | 0 | 6 | 57.3 | 1999 x 429 x 196 | ASI4517R3v18 | 46 | 17 | 2100 | N/A | N/A | 65° | 7,5° | CIE |  |  | FO | 41817 | 5.4487,-4.059147
2021 | Mai | Mtn | CI00833 | 3G_CI00833_Ayame2 |  | CI00833 | AYAME | ABOISSO | ABOISSO | SUD-COMOE | 1 | N/A | 9 | -3.159611 | 5.607944 | Autostable | 70 | 38338 | 3G | NODEB | RNCTC | 225 | 2062 | 0 | 0 | 57.3 | 1999 x 429 x 196 | ASI4517R3v18 | 46 | 17 | 2100 | N/A | N/A | 65° | 7,5° | CIE |  |  | FH | 42174 | 5.607944,-3.159611
2021 | Mai | Mtn | CI00341 | 3G_CI00341_AboboAgouetto |  | CI00341 | ABOBO | ABIDJAN | ABIDJAN | DISTRICT AUTONOME ABIDJAN | 1 | N/A | 21 | -4.059147 | 5.4487 | Autostable | 32 | 33417 | 3G | NODEB | YOPRNC1 | 120 | 2083 | 0 | 6 | 57.3 | 1999 x 429 x 196 | ASI4517R3v18 | 46 | 17 | 2100 | N/A | N/A | 65° | 7,5° | CIE |  |  | FO | 41817 | 5.4487,-4.059147
2021 | Mai | Mtn | CI00159 | 3G_CI00159_BiaSud |  | CI00159 | MARCORY | ABIDJAN | ABIDJAN | DISTRICT AUTONOME ABIDJAN | 1 | N/A | 21 | -3.95902777777778 | 5.28275 | Mat | 18 | 11590 | 3G | NODEB | RNCTC | 10 | 2062 | 0 | 5 | 57.3 | 1999 x 429 x 196 | ASI4517R3v18 | 46 | 17 | 2100 | N/A | N/A | 65° | 7,5° | CIE |  |  | FO | 41822 | 5.28275,-3.95902777777778
2021 | Mai | Mtn | CI00341 | 3G_CI00341_AboboAgouetto |  | CI00341 | ABOBO | ABIDJAN | ABIDJAN | DISTRICT AUTONOME ABIDJAN | 1 | N/A | 21 | -4.059147 | 5.4487 | Autostable | 32 | 33418 | 3G | NODEB | YOPRNC1 | 240 | 2083 | 0 | 6 | 57.3 | 1999 x 429 x 196 | ASI4517R3v18 | 46 | 17 | 2100 | N/A | N/A | 65° | 7,5° | CIE |  |  | FO | 41817 | 5.4487,-4.059147
2021 | Mai | Mtn | CI00360 | 3G_CI00360_AboboBADRail |  | CI00360 | ABOBO | ABIDJAN | ABIDJAN | DISTRICT AUTONOME ABIDJAN | 1 | N/A | 21 | -4.02333333333333 | 5.42741666666667 | Autostable | 32 | 33606 | 3G | NODEB | YOPRNC1 | 0 | 2083 | 2 | 10 | 22 | 1999 x 429 x 196 | ASI4517R3v18 | 44.2 | 17 | 2100 | N/A | N/A | 65° | 7,5° | CIE |  |  | FO | 41738 | 5.42741666666667,-4.02333333333333
2021 | Mai | Mtn | CI00159 | 3G_CI00159_BiaSud |  | CI00159 | MARCORY | ABIDJAN | ABIDJAN | DISTRICT AUTONOME ABIDJAN | 1 | N/A | 21 | -3.95902777777778 | 5.28275 | Mat | 18 | 11591 | 3G | NODEB | RNCTC | 120 | 2062 | 0 | 5 | 57.3 | 1999 x 429 x 196 | ASI4517R3v18 | 46 | 17 | 2100 | N/A | N/A | 65° | 7,5° | CIE |  |  | FO | 41822 | 5.28275,-3.95902777777778
2021 | Mai | Mtn | CI00360 | 3G_CI00360_AboboBADRail |  | CI00360 | ABOBO | ABIDJAN | ABIDJAN | DISTRICT AUTONOME ABIDJAN | 1 | N/A | 21 | -4.02333333333333 | 5.42741666666667 | Autostable | 32 | 33607 | 3G | NODEB | YOPRNC1 | 120 | 2083 | 2 | 10 | 22 | 1999 x 429 x 196 | ASI4517R3v18 | 44.2 | 17 | 2100 | N/A | N/A | 65° | 7,5° | CIE |  |  | FO | 41738 | 5.42741666666667,-4.02333333333333
2021 | Mai | Mtn | CI00159 | 3G_CI00159_BiaSud |  | CI00159 | MARCORY | ABIDJAN | ABIDJAN | DISTRICT AUTONOME ABIDJAN | 1 | N/A | 21 | -3.95902777777778 | 5.28275 | Mat | 18 | 11592 | 3G | NODEB | RNCTC | 250 | 2062 | 0 | 5 | 57.3 | 1999 x 429 x 196 | ASI4517R3v18 | 46 | 17 | 2100 | N/A | N/A | 65° | 7,5° | CIE |  |  | FO | 41822 | 5.28275,-3.95902777777778
2021 | Mai | Mtn | CI00360 | 3G_CI00360_AboboBADRail |  | CI00360 | ABOBO | ABIDJAN | ABIDJAN | DISTRICT AUTONOME ABIDJAN | 1 | N/A | 21 | -4.02333333333333 | 5.42741666666667 | Autostable | 32 | 33608 | 3G | NODEB | YOPRNC1 | 240 | 2083 | 2 | 10 | 22 | 1999 x 429 x 196 | ASI4517R3v18 | 46 | 17 | 2100 | N/A | N/A | 65° | 7,5° | CIE |  |  | FO | 41738 | 5.42741666666667,-4.02333333333333
2021 | Mai | Mtn | CI00159 | 3G_CI00159_BiaSud |  | CI00159 | MARCORY | ABIDJAN | ABIDJAN | DISTRICT AUTONOME ABIDJAN | 1 | N/A | 21 | -3.95902777777778 | 5.28275 | Mat | 18 | 11593 | 3G | NODEB | RNCTC | 10 | 2062 | 0 | 5 | 57.3 | 1999 x 429 x 196 | ASI4517R3v18 | 46 | 17 | 2100 | N/A | N/A | 65° | 7,5° | CIE |  |  | FO | 41822 | 5.28275,-3.95902777777778
2021 | Mai | Mtn | CI02428 | 3G_CI02428_AboboBiabou |  | CI02428 | ABOBO | ABIDJAN | ABIDJAN | DISTRICT AUTONOME ABIDJAN | 1 | N/A | 12 | -3.97935749 | 5.44346905 | Autostable | 49 | 54286 | 3G | NODEB | YOPRNC1 | 15 | 2083 | 0 | 4 | 57.3 | 1999 x 429 x 196 | ASI4517R3v18 | 44.2 | 17 | 2100 | N/A | N/A | 65° | 7,5° | CIE |  |  | FH | 42535 | 5.44346905,-3.97935749
2021 | Mai | Mtn | CI00159 | 3G_CI00159_BiaSud |  | CI00159 | MARCORY | ABIDJAN | ABIDJAN | DISTRICT AUTONOME ABIDJAN | 1 | N/A | 21 | -3.95902777777778 | 5.28275 | Mat | 18 | 11594 | 3G | NODEB | RNCTC | 120 | 2062 | 0 | 5 | 57.3 | 1999 x 429 x 196 | ASI4517R3v18 | 46 | 17 | 2100 | N/A | N/A | 65° | 7,5° | CIE |  |  | FO | 41822 | 5.28275,-3.95902777777778
2021 | Mai | Mtn | CI02428 | 3G_CI02428_AboboBiabou |  | CI02428 | ABOBO | ABIDJAN | ABIDJAN | DISTRICT AUTONOME ABIDJAN | 1 | N/A | 12 | -3.97935749 | 5.44346905 | Autostable | 49 | 54287 | 3G | NODEB | YOPRNC1 | 150 | 2083 | 0 | 4 | 57.3 | 1999 x 429 x 196 | ASI4517R3v18 | 44.2 | 17 | 2100 | N/A | N/A | 65° | 7,5° | CIE |  |  | FH | 42535 | 5.44346905,-3.97935749
2021 | Mai | Mtn | CI00159 | 3G_CI00159_BiaSud |  | CI00159 | MARCORY | ABIDJAN | ABIDJAN | DISTRICT AUTONOME ABIDJAN | 1 | N/A | 21 | -3.95902777777778 | 5.28275 | Mat | 18 | 11595 | 3G | NODEB | RNCTC | 250 | 2062 | 0 | 5 | 57.3 | 1999 x 429 x 196 | ASI4517R3v18 | 46 | 17 | 2100 | N/A | N/A | 65° | 7,5° | CIE |  |  | FO | 41822 | 5.28275,-3.95902777777778
2021 | Mai | Mtn | CI02428 | 3G_CI02428_AboboBiabou |  | CI02428 | ABOBO | ABIDJAN | ABIDJAN | DISTRICT AUTONOME ABIDJAN | 1 | N/A | 12 | -3.97935749 | 5.44346905 | Autostable | 49 | 54288 | 3G | NODEB | YOPRNC1 | 240 | 2083 | 0 | 4 | 57.3 | 1999 x 429 x 196 | ASI4517R3v18 | 44.2 | 17 | 2100 | N/A | N/A | 65° | 7,5° | CIE |  |  | FH | 42535 | 5.44346905,-3.97935749
2021 | Mai | Mtn | CI00159 | 3G_CI00159_BiaSud |  | CI00159 | MARCORY | ABIDJAN | ABIDJAN | DISTRICT AUTONOME ABIDJAN | 1 | N/A | 21 | -3.95902777777778 | 5.28275 | Mat | 18 | 11596 | 3G | NODEB | RNCTC | 10 | 2062 | 0 | 5 | 57.3 | 1999 x 429 x 196 | ASI4517R3v18 | 46 | 17 | 2100 | N/A | N/A | 65° | 7,5° | CIE |  |  | FO | 41822 | 5.28275,-3.95902777777778
2021 | Mai | Mtn | CI01791 | 3G_CI01791_AboboCasse |  | CI01791 | ABOBO | ABIDJAN | ABIDJAN | DISTRICT AUTONOME ABIDJAN | 1 | N/A | 15 | -4.013833 | 5.41075 | Haubané | 27 | 47916 | 3G | NODEB | YOPRNC1 | 45 | 2083 | 4 | 8 | 25 | 1999 x 429 x 196 | ASI4517R3v18 | 46 | 17 | 2100 | N/A | N/A | 65° | 7,5° | CIE |  |  | FO | 42042 | 5.41075,-4.013833
2021 | Mai | Mtn | CI00159 | 3G_CI00159_BiaSud |  | CI00159 | MARCORY | ABIDJAN | ABIDJAN | DISTRICT AUTONOME ABIDJAN | 1 | N/A | 21 | -3.95902777777778 | 5.28275 | Mat | 18 | 11597 | 3G | NODEB | RNCTC | 120 | 2062 | 0 | 5 | 57.3 | 1999 x 429 x 196 | ASI4517R3v18 | 46 | 17 | 2100 | N/A | N/A | 65° | 7,5° | CIE |  |  | FO | 41822 | 5.28275,-3.95902777777778
2021 | Mai | Mtn | CI01791 | 3G_CI01791_AboboCasse |  | CI01791 | ABOBO | ABIDJAN | ABIDJAN | DISTRICT AUTONOME ABIDJAN | 1 | N/A | 15 | -4.013833 | 5.41075 | Haubané | 27 | 47917 | 3G | NODEB | YOPRNC1 | 180 | 2083 | 4 | 8 | 25 | 1999 x 429 x 196 | ASI4517R3v18 | 46 | 17 | 2100 | N/A | N/A | 65° | 7,5° | CIE |  |  | FO | 42042 | 5.41075,-4.013833
2021 | Mai | Mtn | CI00159 | 3G_CI00159_BiaSud |  | CI00159 | MARCORY | ABIDJAN | ABIDJAN | DISTRICT AUTONOME ABIDJAN | 1 | N/A | 21 | -3.95902777777778 | 5.28275 | Mat | 18 | 11598 | 3G | NODEB | RNCTC | 250 | 2062 | 0 | 5 | 57.3 | 1999 x 429 x 196 | ASI4517R3v18 | 46 | 17 | 2100 | N/A | N/A | 65° | 7,5° | CIE |  |  | FO | 41822 | 5.28275,-3.95902777777778
2021 | Mai | Mtn | CI01791 | 3G_CI01791_AboboCasse |  | CI01791 | ABOBO | ABIDJAN | ABIDJAN | DISTRICT AUTONOME ABIDJAN | 1 | N/A | 15 | -4.013833 | 5.41075 | Haubané | 27 | 47918 | 3G | NODEB | YOPRNC1 | 310 | 2083 | 4 | 8 | 25 | 1999 x 429 x 196 | ASI4517R3v18 | 46 | 17 | 2100 | N/A | N/A | 65° | 7,5° | CIE |  |  | FO | 42042 | 5.41075,-4.013833
2021 | Mai | Mtn | CI01671 | 3G_CI01671_Kakoukro |  | CI01671 | KACOUKRO | ADIAKÉ | ADIAKÉ | SUD-COMOE | 1 | N/A | 9 | -3.37952777777778 | 5.29677777777778 | Autostable | 72 | 16717 | 3G | NODEB | RNCTC | 0 | 2062 | 0 | 0 | 57.3 | 1999 x 429 x 196 | ASI4517R3v18 | 46 | 17 | 2100 | N/A | N/A | 65° | 7,5° | CIE |  |  | FH | 42507 | 5.29677777777778,-3.37952777777778
2021 | Mai | Mtn | CI01539 | 3G_CI01539_AboboGareNew |  | CI01539 | ABOBO | ABIDJAN | ABIDJAN | DISTRICT AUTONOME ABIDJAN | 1 | N/A | 12 | -4.01777777777778 | 5.41722222222222 | Autostable | 20 | 45396 | 3G | NODEB | YOPRNC1 | 0 | 2083 | 0 | 5 | 17 | 1999 x 429 x 196 | ASI4517R3v18 | 44.2 | 17 | 2100 | N/A | N/A | 65° | 7,5° | CIE |  |  | FO | 41843 | 5.41722222222222,-4.01777777777778
2021 | Mai | Mtn | CI01671 | 3G_CI01671_Kakoukro |  | CI01671 | KACOUKRO | ADIAKÉ | ADIAKÉ | SUD-COMOE | 1 | N/A | 9 | -3.37952777777778 | 5.29677777777778 | Autostable | 72 | 16718 | 3G | NODEB | RNCTC | 85 | 2062 | 0 | 0 | 57.3 | 1999 x 429 x 196 | ASI4517R3v18 | 46 | 17 | 2100 | N/A | N/A | 65° | 7,5° | CIE |  |  | FH | 42507 | 5.29677777777778,-3.37952777777778
2021 | Mai | Mtn | CI01539 | 3G_CI01539_AboboGareNew |  | CI01539 | ABOBO | ABIDJAN | ABIDJAN | DISTRICT AUTONOME ABIDJAN | 1 | N/A | 12 | -4.01777777777778 | 5.41722222222222 | Autostable | 20 | 45397 | 3G | NODEB | YOPRNC1 | 120 | 2083 | 0 | 5 | 17 | 1999 x 429 x 196 | ASI4517R3v18 | 44.2 | 17 | 2100 | N/A | N/A | 65° | 7,5° | CIE |  |  | FO | 41843 | 5.41722222222222,-4.01777777777778
2021 | Mai | Mtn | CI01671 | 3G_CI01671_Kakoukro |  | CI01671 | KACOUKRO | ADIAKÉ | ADIAKÉ | SUD-COMOE | 1 | N/A | 9 | -3.37952777777778 | 5.29677777777778 | Autostable | 72 | 46713 | 3G | NODEB | RNCTC | 265 | 2062 | 0 | 0 | 57.3 | 1999 x 429 x 196 | ASI4517R3v18 | 46 | 17 | 2100 | N/A | N/A | 65° | 7,5° | CIE |  |  | FH | 42507 | 5.29677777777778,-3.37952777777778
2021 | Mai | Mtn | CI01539 | 3G_CI01539_AboboGareNew |  | CI01539 | ABOBO | ABIDJAN | ABIDJAN | DISTRICT AUTONOME ABIDJAN | 1 | N/A | 12 | -4.01777777777778 | 5.41722222222222 | Autostable | 20 | 45398 | 3G | NODEB | YOPRNC1 | 240 | 2083 | 0 | 4 | 17 | 1999 x 429 x 196 | ASI4517R3v18 | 44.2 | 17 | 2100 | N/A | N/A | 65° | 7,5° | CIE |  |  | FO | 41843 | 5.41722222222222,-4.01777777777778
2021 | Mai | Mtn | CI01671 | 3G_CI01671_Kakoukro |  | CI01671 | KACOUKRO | ADIAKÉ | ADIAKÉ | SUD-COMOE | 1 | N/A | 9 | -3.37952777777778 | 5.29677777777778 | Autostable | 72 | 46714 | 3G | NODEB | RNCTC | 0 | 2062 | 0 | 0 | 57.3 | 1999 x 429 x 196 | ASI4517R3v18 | 46 | 17 | 2100 | N/A | N/A | 65° | 7,5° | CIE |  |  | FH | 42507 | 5.29677777777778,-3.37952777777778
2021 | Mai | Mtn | CI00461 | 3G_CI00461_Ananeraie2 |  | CI00461 | YOPOUGON | ABIDJAN | ABIDJAN | DISTRICT AUTONOME ABIDJAN | 1 | N/A | 9 | -4.09836111111111 | 5.34997222222222 | Haubané | 24 | 34616 | 3G | NODEB | YOPRNC1 | 0 | 2081 | 0 | 4 | 22 | 1999 x 429 x 196 | ASI4517R3v18 | 44.2 | 17 | 2100 | N/A | N/A | 65° | 7,5° | CIE |  |  | FO | 41275 | 5.34997222222222,-4.09836111111111
2021 | Mai | Mtn | CI01671 | 3G_CI01671_Kakoukro |  | CI01671 | KACOUKRO | ADIAKÉ | ADIAKÉ | SUD-COMOE | 1 | N/A | 9 | -3.37952777777778 | 5.29677777777778 | Autostable | 72 | 46716 | 3G | NODEB | RNCTC | 85 | 2062 | 0 | 0 | 57.3 | 1999 x 429 x 196 | ASI4517R3v18 | 46 | 17 | 2100 | N/A | N/A | 65° | 7,5° | CIE |  |  | FH | 42507 | 5.29677777777778,-3.37952777777778
2021 | Mai | Mtn | CI00461 | 3G_CI00461_Ananeraie2 |  | CI00461 | YOPOUGON | ABIDJAN | ABIDJAN | DISTRICT AUTONOME ABIDJAN | 1 | N/A | 9 | -4.09836111111111 | 5.34997222222222 | Haubané | 24 | 34617 | 3G | NODEB | YOPRNC1 | 120 | 2081 | 0 | 4 | 22 | 1999 x 429 x 196 | ASI4517R3v18 | 44.2 | 17 | 2100 | N/A | N/A | 65° | 7,5° | CIE |  |  | FO | 41275 | 5.34997222222222,-4.09836111111111
2021 | Mai | Mtn | CI00461 | 3G_CI00461_Ananeraie2 |  | CI00461 | YOPOUGON | ABIDJAN | ABIDJAN | DISTRICT AUTONOME ABIDJAN | 1 | N/A | 9 | -4.09836111111111 | 5.34997222222222 | Haubané | 24 | 34618 | 3G | NODEB | YOPRNC1 | 280 | 2081 | 0 | 4 | 22 | 1999 x 429 x 196 | ASI4517R3v18 | 44.2 | 17 | 2100 | N/A | N/A | 65° | 7,5° | CIE |  |  | FO | 41275 | 5.34997222222222,-4.09836111111111
2021 | Mai | Mtn | CI00351 | 3G_CI00351_Anonkoua3 |  | CI00351 | ABOBO | ABIDJAN | ABIDJAN | DISTRICT AUTONOME ABIDJAN | 1 | N/A | 12 | -4.03066666666667 | 5.43133333333333 | Autostable | 32 | 33516 | 3G | NODEB | YOPRNC1 | 10 | 2083 | 2 | 2 | 25 | 1999 x 429 x 196 | ASI4517R3v18 | 44.2 | 17 | 2100 | N/A | N/A | 65° | 7,5° | CIE |  |  | FO | 41860 | 5.43133333333333,-4.03066666666667
2021 | Mai | Mtn | CI00351 | 3G_CI00351_Anonkoua3 |  | CI00351 | ABOBO | ABIDJAN | ABIDJAN | DISTRICT AUTONOME ABIDJAN | 1 | N/A | 12 | -4.03066666666667 | 5.43133333333333 | Autostable | 32 | 33517 | 3G | NODEB | YOPRNC1 | 100 | 2083 | 2 | 2 | 25 | 1999 x 429 x 196 | ASI4517R3v18 | 44.2 | 17 | 2100 | N/A | N/A | 65° | 7,5° | CIE |  |  | FO | 41860 | 5.43133333333333,-4.03066666666667
2021 | Mai | Mtn | CI00351 | 3G_CI00351_Anonkoua3 |  | CI00351 | ABOBO | ABIDJAN | ABIDJAN | DISTRICT AUTONOME ABIDJAN | 1 | N/A | 12 | -4.03066666666667 | 5.43133333333333 | Autostable | 32 | 33518 | 3G | NODEB | YOPRNC1 | 220 | 2083 | 2 | 2 | 25 | 1999 x 429 x 196 | ASI4517R3v18 | 44.2 | 17 | 2100 | N/A | N/A | 65° | 7,5° | CIE |  |  | FO | 41860 | 5.43133333333333,-4.03066666666667
2021 | Mai | Mtn | CI00383 | 3G_CI00383_AnyamaRAN |  | CI00383 | ANYAMA | ABIDJAN | ABIDJAN | DISTRICT AUTONOME ABIDJAN | 1 | N/A | 12 | -4.05472222222222 | 5.475 | Autostable | 30 | 33836 | 3G | NODEB | YOPRNC1 | 0 | 2083 | 0 | 6 | 57.3 | 1999 x 429 x 196 | ASI4517R3v18 | 44.2 | 17 | 2100 | N/A | N/A | 65° | 7,5° | CIE |  |  | FO | 41402 | 5.475,-4.05472222222222
2021 | Mai | Mtn | CI00383 | 3G_CI00383_AnyamaRAN |  | CI00383 | ANYAMA | ABIDJAN | ABIDJAN | DISTRICT AUTONOME ABIDJAN | 1 | N/A | 12 | -4.05472222222222 | 5.475 | Autostable | 30 | 33837 | 3G | NODEB | YOPRNC1 | 180 | 2083 | 2 | 6 | 57.3 | 1999 x 429 x 196 | ASI4517R3v18 | 44.2 | 17 | 2100 | N/A | N/A | 65° | 7,5° | CIE |  |  | FO | 41402 | 5.475,-4.05472222222222
2021 | Mai | Mtn | CI00383 | 3G_CI00383_AnyamaRAN |  | CI00383 | ANYAMA | ABIDJAN | ABIDJAN | DISTRICT AUTONOME ABIDJAN | 1 | N/A | 12 | -4.05472222222222 | 5.475 | Autostable | 30 | 33838 | 3G | NODEB | YOPRNC1 | 320 | 2083 | 0 | 6 | 57.3 | 1999 x 429 x 196 | ASI4517R3v18 | 44.2 | 17 | 2100 | N/A | N/A | 65° | 7,5° | CIE |  |  | FO | 41402 | 5.475,-4.05472222222222
2021 | Mai | Mtn | CI02429 | 3G_CI02429_YOPGUICHANROLAIN |  | CI02429 | YOPOUGON | ABIDJAN | ABIDJAN | DISTRICT AUTONOME ABIDJAN | 1 | N/A | 21 | -4.09223 | 5.35003 | Autostable | 12 | 54290 | 3G | NODEB | YOPRNC1 | 40 | 2081 | 0 | 4 | 15 | 1999 x 429 x 196 | ASI4517R3v18 | 46 | 17 | 2100 | N/A | N/A | 65° | 7,5° | CIE |  |  | FO | 42909 | 5.35003,-4.09223
2021 | Mai | Mtn | CI02429 | 3G_CI02429_YOPGUICHANROLAIN |  | CI02429 | YOPOUGON | ABIDJAN | ABIDJAN | DISTRICT AUTONOME ABIDJAN | 1 | N/A | 21 | -4.09223 | 5.35003 | Autostable | 12 | 54291 | 3G | NODEB | YOPRNC1 | 145 | 2081 | 0 | 4 | 15 | 1999 x 429 x 196 | ASI4517R3v18 | 46 | 17 | 2100 | N/A | N/A | 65° | 7,5° | CIE |  |  | FO | 42909 | 5.35003,-4.09223
2021 | Mai | Mtn | CI02429 | 3G_CI02429_YOPGUICHANROLAIN |  | CI02429 | YOPOUGON | ABIDJAN | ABIDJAN | DISTRICT AUTONOME ABIDJAN | 1 | N/A | 21 | -4.09223 | 5.35003 | Autostable | 12 | 54292 | 3G | NODEB | YOPRNC1 | 230 | 2081 | 0 | 4 | 15 | 1999 x 429 x 196 | ASI4517R3v18 | 46 | 17 | 2100 | N/A | N/A | 65° | 7,5° | CIE |  |  | FO | 42909 | 5.35003,-4.09223
2021 | Mai | Mtn | CI02429 | 3G_CI02429_YOPGUICHANROLAIN |  | CI02429 | YOPOUGON | ABIDJAN | ABIDJAN | DISTRICT AUTONOME ABIDJAN | 1 | N/A | 21 | -4.09223 | 5.35003 | Autostable | 12 | 54293 | 3G | NODEB | YOPRNC1 | 40 | 2081 | 0 | 4 | 15 | 1999 x 429 x 196 | ASI4517R3v18 | 46 | 17 | 2100 | N/A | N/A | 65° | 7,5° | CIE |  |  | FO | 42909 | 5.35003,-4.09223
2021 | Mai | Mtn | CI02429 | 3G_CI02429_YOPGUICHANROLAIN |  | CI02429 | YOPOUGON | ABIDJAN | ABIDJAN | DISTRICT AUTONOME ABIDJAN | 1 | N/A | 21 | -4.09223 | 5.35003 | Autostable | 12 | 54294 | 3G | NODEB | YOPRNC1 | 145 | 2081 | 0 | 4 | 15 | 1999 x 429 x 196 | ASI4517R3v18 | 46 | 17 | 2100 | N/A | N/A | 65° | 7,5° | CIE |  |  | FO | 42909 | 5.35003,-4.09223
2021 | Mai | Mtn | CI02429 | 3G_CI02429_YOPGUICHANROLAIN |  | CI02429 | YOPOUGON | ABIDJAN | ABIDJAN | DISTRICT AUTONOME ABIDJAN | 1 | N/A | 21 | -4.09223 | 5.35003 | Autostable | 12 | 54295 | 3G | NODEB | YOPRNC1 | 230 | 2081 | 0 | 4 | 15 | 1999 x 429 x 196 | ASI4517R3v18 | 46 | 17 | 2100 | N/A | N/A | 65° | 7,5° | CIE |  |  | FO | 42909 | 5.35003,-4.09223
2021 | Mai | Mtn | CI00146 | 3G_CI00146_YopAnaneraie |  | CI00146 | YOPOUGON | ABIDJAN | ABIDJAN | DISTRICT AUTONOME ABIDJAN | 1 | N/A | 12 | -4.09552777777778 | 5.35211111111111 | Mat | 15.3 | 1467 | 3G | NODEB | YOPRNC1 | 40 | 2081 | 0 | 2 | 57.3 | 1999 x 429 x 196 | ASI4517R3v18 | 44.7 | 17 | 900 | N/A | N/A | 65° | 7,5° | CIE |  |  | FO | 42028 | 5.35211111111111,-4.09552777777778
2021 | Mai | Mtn | CI00146 | 3G_CI00146_YopAnaneraie |  | CI00146 | YOPOUGON | ABIDJAN | ABIDJAN | DISTRICT AUTONOME ABIDJAN | 1 | N/A | 12 | -4.09552777777778 | 5.35211111111111 | Mat | 15.3 | 1468 | 3G | NODEB | YOPRNC1 | 120 | 2081 | 0 | 2 | 57.3 | 1999 x 429 x 196 | ASI4517R3v18 | 44.7 | 17 | 900 | N/A | N/A | 65° | 7,5° | CIE |  |  | FO | 42028 | 5.35211111111111,-4.09552777777778
2021 | Mai | Mtn | CI00146 | 3G_CI00146_YopAnaneraie |  | CI00146 | YOPOUGON | ABIDJAN | ABIDJAN | DISTRICT AUTONOME ABIDJAN | 1 | N/A | 12 | -4.09552777777778 | 5.35211111111111 | Mat | 15.3 | 1469 | 3G | NODEB | YOPRNC1 | 240 | 2081 | 0 | 2 | 57.3 | 1999 x 429 x 196 | ASI4517R3v18 | 44.7 | 17 | 900 | N/A | N/A | 65° | 7,5° | CIE |  |  | FO | 42028 | 5.35211111111111,-4.09552777777778
2021 | Mai | Mtn | CI00157 | 3G_CI00157_BancoNew |  | CI00157 | YOPOUGON | ABIDJAN | ABIDJAN | DISTRICT AUTONOME ABIDJAN | 1 | N/A | 21 | -4.07333333333333 | 5.33119444444444 | Haubané | 30 | 1577 | 3G | NODEB | YOPRNC1 | 0 | 2081 | 0 | 6 | 57.3 | 1999 x 429 x 196 | ASI4517R3v18 | 44.7 | 17 | 900 | N/A | N/A | 65° | 7,5° | CIE |  |  | FO | 41244 | 5.33119444444444,-4.07333333333333
2021 | Mai | Mtn | CI00157 | 3G_CI00157_BancoNew |  | CI00157 | YOPOUGON | ABIDJAN | ABIDJAN | DISTRICT AUTONOME ABIDJAN | 1 | N/A | 21 | -4.07333333333333 | 5.33119444444444 | Haubané | 30 | 1578 | 3G | NODEB | YOPRNC1 | 130 | 2081 | 0 | 6 | 57.3 | 1999 x 429 x 196 | ASI4517R3v18 | 44.7 | 17 | 900 | N/A | N/A | 65° | 7,5° | CIE |  |  | FO | 41244 | 5.33119444444444,-4.07333333333333
2021 | Mai | Mtn | CI00157 | 3G_CI00157_BancoNew |  | CI00157 | YOPOUGON | ABIDJAN | ABIDJAN | DISTRICT AUTONOME ABIDJAN | 1 | N/A | 21 | -4.07333333333333 | 5.33119444444444 | Haubané | 30 | 1579 | 3G | NODEB | YOPRNC1 | 240 | 2081 | 0 | 6 | 57.3 | 1999 x 429 x 196 | ASI4517R3v18 | 44.5 | 17 | 900 | N/A | N/A | 65° | 7,5° | CIE |  |  | FO | 41244 | 5.33119444444444,-4.07333333333333
2021 | Mai | Mtn | CI00173 | 3G_CI00173_CiteeVerte |  | CI00173 | YOPOUGON | ABIDJAN | ABIDJAN | DISTRICT AUTONOME ABIDJAN | 1 | N/A | 12 | -4.10661111111111 | 5.33125 | Mat | 20.5 | 1737 | 3G | NODEB | YOPRNC1 | 0 | 2081 | 0 | 2 | 57.3 | 1999 x 429 x 196 | ASI4517R3v18 | 44.7 | 17 | 900 | N/A | N/A | 65° | 7,5° | CIE |  |  | FO | 42178 | 5.33125,-4.10661111111111
2021 | Mai | Mtn | CI00173 | 3G_CI00173_CiteeVerte |  | CI00173 | YOPOUGON | ABIDJAN | ABIDJAN | DISTRICT AUTONOME ABIDJAN | 1 | N/A | 12 | -4.10661111111111 | 5.33125 | Mat | 20.5 | 1738 | 3G | NODEB | YOPRNC1 | 120 | 2081 | 0 | 2 | 57.3 | 1999 x 429 x 196 | ASI4517R3v18 | 44.7 | 17 | 900 | N/A | N/A | 65° | 7,5° | CIE |  |  | FO | 42178 | 5.33125,-4.10661111111111
2021 | Mai | Mtn | CI00173 | 3G_CI00173_CiteeVerte |  | CI00173 | YOPOUGON | ABIDJAN | ABIDJAN | DISTRICT AUTONOME ABIDJAN | 1 | N/A | 12 | -4.10661111111111 | 5.33125 | Mat | 20.5 | 1739 | 3G | NODEB | YOPRNC1 | 220 | 2081 | 0 | 2 | 57.3 | 1999 x 429 x 196 | ASI4517R3v18 | 44.7 | 17 | 900 | N/A | N/A | 65° | 7,5° | CIE |  |  | FO | 42178 | 5.33125,-4.10661111111111
2021 | Mai | Mtn | CI00171 | 3G_CI00171_CitePoliciere |  | CI00171 | YOPOUGON | ABIDJAN | ABIDJAN | DISTRICT AUTONOME ABIDJAN | 1 | N/A | 12 | -4.09172222222222 | 5.36433333333333 | Haubané | 25.2 | 1717 | 3G | NODEB | YOPRNC1 | 50 | 2081 | 0 | 3 | 57.3 | 1999 x 429 x 196 | ASI4517R3v18 | 44.7 | 17 | 900 | N/A | N/A | 65° | 7,5° | CIE |  |  | FO | 41764 | 5.36433333333333,-4.09172222222222
2021 | Mai | Mtn | CI00171 | 3G_CI00171_CitePoliciere |  | CI00171 | YOPOUGON | ABIDJAN | ABIDJAN | DISTRICT AUTONOME ABIDJAN | 1 | N/A | 12 | -4.09172222222222 | 5.36433333333333 | Haubané | 25.2 | 1718 | 3G | NODEB | YOPRNC1 | 130 | 2081 | 0 | 3 | 57.3 | 1999 x 429 x 196 | ASI4517R3v18 | 44.7 | 17 | 900 | N/A | N/A | 65° | 7,5° | CIE |  |  | FO | 41764 | 5.36433333333333,-4.09172222222222
2021 | Mai | Mtn | CI00171 | 3G_CI00171_CitePoliciere |  | CI00171 | YOPOUGON | ABIDJAN | ABIDJAN | DISTRICT AUTONOME ABIDJAN | 1 | N/A | 12 | -4.09172222222222 | 5.36433333333333 | Haubané | 25.2 | 1719 | 3G | NODEB | YOPRNC1 | 250 | 2081 | 0 | 3 | 57.3 | 1999 x 429 x 196 | ASI4517R3v18 | 46 | 17 | 900 | N/A | N/A | 65° | 7,5° | CIE |  |  | FO | 41764 | 5.36433333333333,-4.09172222222222
2021 | Mai | Mtn | CI00196 | 3G_CI00196_YopJeanPaul2 |  | CI00196 | YOPOUGON | ABIDJAN | ABIDJAN | DISTRICT AUTONOME ABIDJAN | 1 | N/A | 12 | -4.04397222222222 | 5.32919444444444 | Mat | 21 | 1969 | 3G | NODEB | YOPRNC1 | 170 | 2081 | 0 | 9 | 57.3 | 1999 x 429 x 196 | ASI4517R3v18 | 44.7 | 17 | 900 | N/A | N/A | 65° | 7,5° | CIE |  |  | FO | 41244 | 5.32919444444444,-4.04397222222222
2021 | Mai | Mtn | CI00453 | 3G_CI00453_YopKM17 |  | CI00453 | YOPOUGON | ABIDJAN | ABIDJAN | DISTRICT AUTONOME ABIDJAN | 1 | N/A | 12 | -4.13252777777778 | 5.33683333333333 | Autostable | 36 | 4537 | 3G | NODEB | YOPRNC1 | 0 | 2081 | 0 | 2 | 57.3 | 1999 x 429 x 196 | ASI4517R3v18 | 46 | 17 | 900 | N/A | N/A | 65° | 7,5° | CIE |  |  | FH | 42055 | 5.33683333333333,-4.13252777777778
2021 | Mai | Mtn | CI00453 | 3G_CI00453_YopKM17 |  | CI00453 | YOPOUGON | ABIDJAN | ABIDJAN | DISTRICT AUTONOME ABIDJAN | 1 | N/A | 12 | -4.13252777777778 | 5.33683333333333 | Autostable | 36 | 4538 | 3G | NODEB | YOPRNC1 | 80 | 2081 | 0 | 6 | 57.3 | 1999 x 429 x 196 | ASI4517R3v18 | 44.7 | 17 | 900 | N/A | N/A | 65° | 7,5° | CIE |  |  | FH | 42055 | 5.33683333333333,-4.13252777777778
2021 | Mai | Mtn | CI00453 | 3G_CI00453_YopKM17 |  | CI00453 | YOPOUGON | ABIDJAN | ABIDJAN | DISTRICT AUTONOME ABIDJAN | 1 | N/A | 12 | -4.13252777777778 | 5.33683333333333 | Autostable | 36 | 4539 | 3G | NODEB | YOPRNC1 | 200 | 2081 | 0 | 2 | 57.3 | 1999 x 429 x 196 | ASI4517R3v18 | 44.7 | 17 | 900 | N/A | N/A | 65° | 7,5° | CIE |  |  | FH | 42055 | 5.33683333333333,-4.13252777777778
2021 | Mai | Mtn | CI00234 | 3G_CI00234_YopPetroIvoire |  | CI00234 | YOPOUGON | ABIDJAN | ABIDJAN | DISTRICT AUTONOME ABIDJAN | 1 | N/A | 12 | -4.09097222222222 | 5.33530555555556 | Mat | 12.83 | 2347 | 3G | NODEB | YOPRNC1 | 65 | 2081 | 0 | 2 | 57.3 | 1999 x 429 x 196 | ASI4517R3v18 | 44.7 | 17 | 900 | N/A | N/A | 65° | 7,5° | CIE |  |  | FO | 41813 | 5.33530555555556,-4.09097222222222
2021 | Mai | Mtn | CI00234 | 3G_CI00234_YopPetroIvoire |  | CI00234 | YOPOUGON | ABIDJAN | ABIDJAN | DISTRICT AUTONOME ABIDJAN | 1 | N/A | 12 | -4.09097222222222 | 5.33530555555556 | Mat | 12.83 | 2348 | 3G | NODEB | YOPRNC1 | 220 | 2081 | 0 | 2 | 57.3 | 1999 x 429 x 196 | ASI4517R3v18 | 44.7 | 17 | 900 | N/A | N/A | 65° | 7,5° | CIE |  |  | FO | 41813 | 5.33530555555556,-4.09097222222222
2021 | Mai | Mtn | CI00234 | 3G_CI00234_YopPetroIvoire |  | CI00234 | YOPOUGON | ABIDJAN | ABIDJAN | DISTRICT AUTONOME ABIDJAN | 1 | N/A | 12 | -4.09097222222222 | 5.33530555555556 | Mat | 12.83 | 2349 | 3G | NODEB | YOPRNC1 | 340 | 2081 | 0 | 2 | 57.3 | 1999 x 429 x 196 | ASI4517R3v18 | 44.7 | 17 | 900 | N/A | N/A | 65° | 7,5° | CIE |  |  | FO | 41813 | 5.33530555555556,-4.09097222222222
2021 | Mai | Mtn | CI00370 | 3G_CI00370_YopPortBouet2 |  | CI00370 | YOPOUGON | ABIDJAN | ABIDJAN | DISTRICT AUTONOME ABIDJAN | 1 | N/A | 12 | -4.08775 | 5.34538888888889 | Mat | 15 | 3707 | 3G | NODEB | YOPRNC1 | 0 | 2081 | 0 | 2 | 57.3 | 1999 x 429 x 196 | ASI4517R3v18 | 44.7 | 17 | 900 | N/A | N/A | 65° | 7,5° | CIE |  |  | FO | 42136 | 5.34538888888889,-4.08775
2021 | Mai | Mtn | CI00370 | 3G_CI00370_YopPortBouet2 |  | CI00370 | YOPOUGON | ABIDJAN | ABIDJAN | DISTRICT AUTONOME ABIDJAN | 1 | N/A | 12 | -4.08775 | 5.34538888888889 | Mat | 15 | 3708 | 3G | NODEB | YOPRNC1 | 85 | 2081 | 0 | 3 | 57.3 | 1999 x 429 x 196 | ASI4517R3v18 | 43 | 17 | 900 | N/A | N/A | 65° | 7,5° | CIE |  |  | FO | 42136 | 5.34538888888889,-4.08775
2021 | Mai | Mtn | CI00370 | 3G_CI00370_YopPortBouet2 |  | CI00370 | YOPOUGON | ABIDJAN | ABIDJAN | DISTRICT AUTONOME ABIDJAN | 1 | N/A | 12 | -4.08775 | 5.34538888888889 | Mat | 15 | 3709 | 3G | NODEB | YOPRNC1 | 250 | 2081 | 0 | 2 | 57.3 | 1999 x 429 x 196 | ASI4517R3v18 | 44.7 | 17 | 900 | N/A | N/A | 65° | 7,5° | CIE |  |  | FO | 42136 | 5.34538888888889,-4.08775
2021 | Mai | Mtn | CI00354 | 3G_CI00354_YopSideci |  | CI00354 | YOPOUGON | ABIDJAN | ABIDJAN | DISTRICT AUTONOME ABIDJAN | 1 | N/A | 21 | -4.08094444444444 | 5.32444444444444 | Haubané | 24 | 3547 | 3G | NODEB | YOPRNC1 | 10 | 2081 | 1 | 3 | 18 | 1999 x 429 x 196 | ASI4517R3v18 | 46 | 17 | 900 | N/A | N/A | 65° | 7,5° | CIE |  |  | FO | 41244 | 5.32444444444444,-4.08094444444444
2021 | Mai | Mtn | CI00354 | 3G_CI00354_YopSideci |  | CI00354 | YOPOUGON | ABIDJAN | ABIDJAN | DISTRICT AUTONOME ABIDJAN | 1 | N/A | 21 | -4.08094444444444 | 5.32444444444444 | Haubané | 24 | 3548 | 3G | NODEB | YOPRNC1 | 150 | 2081 | 1 | 3 | 18 | 1999 x 429 x 196 | ASI4517R3v18 | 46 | 17 | 900 | N/A | N/A | 65° | 7,5° | CIE |  |  | FO | 41244 | 5.32444444444444,-4.08094444444444
2021 | Mai | Mtn | CI00354 | 3G_CI00354_YopSideci |  | CI00354 | YOPOUGON | ABIDJAN | ABIDJAN | DISTRICT AUTONOME ABIDJAN | 1 | N/A | 21 | -4.08094444444444 | 5.32444444444444 | Haubané | 24 | 3549 | 3G | NODEB | YOPRNC1 | 260 | 2081 | 1 | 3 | 18 | 1999 x 429 x 196 | ASI4517R3v18 | 46 | 17 | 900 | N/A | N/A | 65° | 7,5° | CIE |  |  | FO | 41244 | 5.32444444444444,-4.08094444444444
2021 | Mai | Mtn | CI00250 | 3G_CI00250_StLouis |  | CI00250 | ATTECOUBE | ABIDJAN | ABIDJAN | DISTRICT AUTONOME ABIDJAN | 1 | N/A | 12 | -4.04805555555556 | 5.34613888888889 | Haubané | 21 | 2509 | 3G | NODEB | YOPRNC1 | 260 | 2081 | 0 | 6 | 57.3 | 1999 x 429 x 196 | ASI4517R3v18 | 44.7 | 17 | 900 | N/A | N/A | 65° | 7,5° | CIE |  |  | FO | 41244 | 5.34613888888889,-4.04805555555556
2021 | Mai | Mtn | CI00276 | 3G_CI00276_YopWakouboue |  | CI00276 | YOPOUGON | ABIDJAN | ABIDJAN | DISTRICT AUTONOME ABIDJAN | 1 | N/A | 12 | -4.07358333333333 | 5.33988888888889 | Haubané | 22.66 | 2769 | 3G | NODEB | YOPRNC1 | 310 | 2081 | 0 | 4 | 57.3 | 1999 x 429 x 196 | ASI4517R3v18 | 44.1 | 17 | 900 | N/A | N/A | 65° | 7,5° | CIE |  |  | FO | 41569 | 5.33988888888889,-4.07358333333333
2021 | Mai | Mtn | CI00283 | 3G_CI00283_YopBaptist |  | CI00283 | YOPOUGON | ABIDJAN | ABIDJAN | DISTRICT AUTONOME ABIDJAN | 1 | N/A | 12 | -4.05947 | 5.32496 | Mat | 18 | 2837 | 3G | NODEB | YOPRNC1 | 0 | 2081 | 0 | 5 | 57.3 | 1999 x 429 x 196 | ASI4517R3v18 | 44.7 | 17 | 900 | N/A | N/A | 65° | 7,5° | CIE |  |  | FO | 41244 | 5.32496,-4.05947
2021 | Mai | Mtn | CI00283 | 3G_CI00283_YopBaptist |  | CI00283 | YOPOUGON | ABIDJAN | ABIDJAN | DISTRICT AUTONOME ABIDJAN | 1 | N/A | 12 | -4.05947 | 5.32496 | Mat | 18 | 2838 | 3G | NODEB | YOPRNC1 | 150 | 2081 | 0 | 5 | 57.3 | 1999 x 429 x 196 | ASI4517R3v18 | 43 | 17 | 900 | N/A | N/A | 65° | 7,5° | CIE |  |  | FO | 41244 | 5.32496,-4.05947
2021 | Mai | Mtn | CI00283 | 3G_CI00283_YopBaptist |  | CI00283 | YOPOUGON | ABIDJAN | ABIDJAN | DISTRICT AUTONOME ABIDJAN | 1 | N/A | 12 | -4.05947 | 5.32496 | Mat | 18 | 2839 | 3G | NODEB | YOPRNC1 | 240 | 2081 | 0 | 5 | 57.3 | 1999 x 429 x 196 | ASI4517R3v18 | 44.7 | 17 | 900 | N/A | N/A | 65° | 7,5° | CIE |  |  | FO | 41244 | 5.32496,-4.05947
2021 | Mai | Mtn | CI02180 | 3G_CI02180_YOPGROUPEMENT |  | CI02180 | YOPOUGON | ABIDJAN | ABIDJAN | DISTRICT AUTONOME ABIDJAN | 1 | N/A | 21 | -4.057296 | 5.339872 | Mat | 21 | 21807 | 3G | NODEB | YOPRNC1 | 0 | 2081 | 0 | 4 | 57.3 | 1999 x 429 x 196 | ASI4517R3v18 | 46 | 17 | 900 | N/A | N/A | 65° | 7,5° | CIE |  |  | FO | 42117 | 5.339872,-4.057296
2021 | Mai | Mtn | CI02180 | 3G_CI02180_YOPGROUPEMENT |  | CI02180 | YOPOUGON | ABIDJAN | ABIDJAN | DISTRICT AUTONOME ABIDJAN | 1 | N/A | 21 | -4.057296 | 5.339872 | Mat | 21 | 21808 | 3G | NODEB | YOPRNC1 | 100 | 2081 | 0 | 7 | 57.3 | 1999 x 429 x 196 | ASI4517R3v18 | 44.7 | 17 | 900 | N/A | N/A | 65° | 7,5° | CIE |  |  | FO | 42117 | 5.339872,-4.057296
2021 | Mai | Mtn | CI02180 | 3G_CI02180_YOPGROUPEMENT |  | CI02180 | YOPOUGON | ABIDJAN | ABIDJAN | DISTRICT AUTONOME ABIDJAN | 1 | N/A | 21 | -4.057296 | 5.339872 | Mat | 21 | 21809 | 3G | NODEB | YOPRNC1 | 225 | 2081 | 0 | 6 | 57.3 | 1999 x 429 x 196 | ASI4517R3v18 | 44.7 | 17 | 900 | N/A | N/A | 65° | 7,5° | CIE |  |  | FO | 42117 | 5.339872,-4.057296
2021 | Mai | Mtn | CI02792 | 3G_CI02792_ANYAMABELLEVILLE2 |  | CI02792 | ANYAMA | ABIDJAN | ABIDJAN | DISTRICT AUTONOME ABIDJAN | 1 | N/A | 12 | -4.02509 | 5.46508 | Autostable | 36 | 27927 | 3G | NODEB | YOPRNC1 | 110 | 2083 | 3 | 4 | 57.3 | 1999 x 429 x 196 | ASI4517R3v18 | 44.2 | 17 | 900 | N/A | N/A | 65° | 7,5° | CIE |  |  | FH | 42779 | 5.46508,-4.02509
2021 | Mai | Mtn | CI02792 | 3G_CI02792_ANYAMABELLEVILLE2 |  | CI02792 | ANYAMA | ABIDJAN | ABIDJAN | DISTRICT AUTONOME ABIDJAN | 1 | N/A | 12 | -4.02509 | 5.46508 | Autostable | 36 | 27928 | 3G | NODEB | YOPRNC1 | 220 | 2083 | 3 | 4 | 57.3 | 1999 x 429 x 196 | ASI4517R3v18 | 44.2 | 17 | 900 | N/A | N/A | 65° | 7,5° | CIE |  |  | FH | 42779 | 5.46508,-4.02509
2021 | Mai | Mtn | CI02792 | 3G_CI02792_ANYAMABELLEVILLE2 |  | CI02792 | ANYAMA | ABIDJAN | ABIDJAN | DISTRICT AUTONOME ABIDJAN | 1 | N/A | 12 | -4.02509 | 5.46508 | Autostable | 36 | 27929 | 3G | NODEB | YOPRNC1 | 325 | 2083 | 3 | 4 | 57.3 | 1999 x 429 x 196 | ASI4517R3v18 | 44.2 | 17 | 900 | N/A | N/A | 65° | 7,5° | CIE |  |  | FH | 42779 | 5.46508,-4.02509
2021 | Mai | Mtn | CI00432 | 3G_CI00432_AboboBelleVille |  | CI00432 | ABOBO | ABIDJAN | ABIDJAN | DISTRICT AUTONOME ABIDJAN | 1 | N/A | 12 | -3.98965 | 5.42979 | Autostable | 36 | 4327 | 3G | NODEB | YOPRNC1 | 0 | 2083 | 0 | 2 | 57.3 | 1999 x 429 x 196 | ASI4517R3v18 | 44.7 | 17 | 900 | N/A | N/A | 65° | 7,5° | CIE |  |  | FO | 42062 | 5.42979,-3.98965
2021 | Mai | Mtn | CI00432 | 3G_CI00432_AboboBelleVille |  | CI00432 | ABOBO | ABIDJAN | ABIDJAN | DISTRICT AUTONOME ABIDJAN | 1 | N/A | 12 | -3.98965 | 5.42979 | Autostable | 36 | 4328 | 3G | NODEB | YOPRNC1 | 70 | 2083 | 0 | 6 | 57.3 | 1999 x 429 x 196 | ASI4517R3v18 | 46 | 17 | 900 | N/A | N/A | 65° | 7,5° | CIE |  |  | FO | 42062 | 5.42979,-3.98965
2021 | Mai | Mtn | CI00432 | 3G_CI00432_AboboBelleVille |  | CI00432 | ABOBO | ABIDJAN | ABIDJAN | DISTRICT AUTONOME ABIDJAN | 1 | N/A | 12 | -3.98965 | 5.42979 | Autostable | 36 | 4329 | 3G | NODEB | YOPRNC1 | 240 | 2083 | 0 | 6 | 57.3 | 1999 x 429 x 196 | ASI4517R3v18 | 44.7 | 17 | 900 | N/A | N/A | 65° | 7,5° | CIE |  |  | FO | 42062 | 5.42979,-3.98965
2021 | Mai | Mtn | CI01588 | 3G_CI01588_AnyamaNew |  | CI01588 | ANYAMA | ABIDJAN | ABIDJAN | DISTRICT AUTONOME ABIDJAN | 1 | N/A | 21 | -4.04736111111111 | 5.48644444444444 | Autostable | 32 | 15887 | 3G | NODEB | YOPRNC1 | 0 | 2083 | 0 | 2 | 57.3 | 1999 x 429 x 196 | ASI4517R3v18 | 46 | 17 | 900 | N/A | N/A | 65° | 7,5° | CIE |  |  | FH | 42056 | 5.48644444444444,-4.04736111111111
2021 | Mai | Mtn | CI01588 | 3G_CI01588_AnyamaNew |  | CI01588 | ANYAMA | ABIDJAN | ABIDJAN | DISTRICT AUTONOME ABIDJAN | 1 | N/A | 21 | -4.04736111111111 | 5.48644444444444 | Autostable | 32 | 15888 | 3G | NODEB | YOPRNC1 | 120 | 2083 | 0 | 2 | 57.3 | 1999 x 429 x 196 | ASI4517R3v18 | 46 | 17 | 900 | N/A | N/A | 65° | 7,5° | CIE |  |  | FH | 42056 | 5.48644444444444,-4.04736111111111
2021 | Mai | Mtn | CI01588 | 3G_CI01588_AnyamaNew |  | CI01588 | ANYAMA | ABIDJAN | ABIDJAN | DISTRICT AUTONOME ABIDJAN | 1 | N/A | 21 | -4.04736111111111 | 5.48644444444444 | Autostable | 32 | 15889 | 3G | NODEB | YOPRNC1 | 240 | 2083 | 0 | 2 | 57.3 | 1999 x 429 x 196 | ASI4517R3v18 | 46 | 17 | 900 | N/A | N/A | 65° | 7,5° | CIE |  |  | FH | 42056 | 5.48644444444444,-4.04736111111111
2021 | Mai | Mtn | CI02179 | 3G_CI02179_AnyamaSchneider |  | CI02179 | ANYAMA | ABIDJAN | ABIDJAN | DISTRICT AUTONOME ABIDJAN | 1 | N/A | 12 | -4.054583 | 5.50825 | Autostable | 55 | 21797 | 3G | NODEB | YOPRNC1 | 20 | 2083 | 0 | 3 | 57.3 | 1999 x 429 x 196 | ASI4517R3v18 | 46 | 17 | 900 | N/A | N/A | 65° | 7,5° | CIE |  |  | FH | 42227 | 5.50825,-4.054583
2021 | Mai | Mtn | CI02179 | 3G_CI02179_AnyamaSchneider |  | CI02179 | ANYAMA | ABIDJAN | ABIDJAN | DISTRICT AUTONOME ABIDJAN | 1 | N/A | 12 | -4.054583 | 5.50825 | Autostable | 55 | 21798 | 3G | NODEB | YOPRNC1 | 110 | 2083 | 0 | 3 | 57.3 | 1999 x 429 x 196 | ASI4517R3v18 | 46 | 17 | 900 | N/A | N/A | 65° | 7,5° | CIE |  |  | FH | 42227 | 5.50825,-4.054583
2021 | Mai | Mtn | CI02179 | 3G_CI02179_AnyamaSchneider |  | CI02179 | ANYAMA | ABIDJAN | ABIDJAN | DISTRICT AUTONOME ABIDJAN | 1 | N/A | 12 | -4.054583 | 5.50825 | Autostable | 55 | 21799 | 3G | NODEB | YOPRNC1 | 190 | 2083 | 0 | 3 | 57.3 | 1999 x 429 x 196 | ASI4517R3v18 | 46 | 17 | 900 | N/A | N/A | 65° | 7,5° | CIE |  |  | FH | 42227 | 5.50825,-4.054583
2021 | Mai | Mtn | CI02448 | 3G_CI02448_LokodjroExt2 |  | CI02448 | ATTECOUBE | ABIDJAN | ABIDJAN | DISTRICT AUTONOME ABIDJAN | 1 | N/A | 12 | -4.03841328 | 5.32108117 | Autostable | 32 | 24487 | 3G | NODEB | YOPRNC1 | 10 | 2081 | 0 | 4 | 57.3 | 1999 x 429 x 196 | ASI4517R3v18 | 44.7 | 17 | 900 | N/A | N/A | 65° | 7,5° | CIE |  |  | FO | 42618 | 5.32108117,-4.03841328
2021 | Mai | Mtn | CI02448 | 3G_CI02448_LokodjroExt2 |  | CI02448 | ATTECOUBE | ABIDJAN | ABIDJAN | DISTRICT AUTONOME ABIDJAN | 1 | N/A | 12 | -4.03841328 | 5.32108117 | Autostable | 32 | 24488 | 3G | NODEB | YOPRNC1 | 150 | 2081 | 0 | 4 | 57.3 | 1999 x 429 x 196 | ASI4517R3v18 | 44.7 | 17 | 900 | N/A | N/A | 65° | 7,5° | CIE |  |  | FO | 42618 | 5.32108117,-4.03841328
2021 | Mai | Mtn | CI02448 | 3G_CI02448_LokodjroExt2 |  | CI02448 | ATTECOUBE | ABIDJAN | ABIDJAN | DISTRICT AUTONOME ABIDJAN | 1 | N/A | 12 | -4.03841328 | 5.32108117 | Autostable | 32 | 24489 | 3G | NODEB | YOPRNC1 | 290 | 2081 | 0 | 4 | 57.3 | 1999 x 429 x 196 | ASI4517R3v18 | 46 | 17 | 900 | N/A | N/A | 65° | 7,5° | CIE |  |  | FO | 42618 | 5.32108117,-4.03841328
2021 | Mai | Mtn | CI01589 | 3G_CI01589_YopMossikro |  | CI01589 | YOPOUGON | ABIDJAN | ABIDJAN | DISTRICT AUTONOME ABIDJAN | 1 | N/A | 12 | -4.04846 | 5.33447 | Haubané | 27 | 15897 | 3G | NODEB | YOPRNC1 | 0 | 2081 | 0 | 7 | 57.3 | 1999 x 429 x 196 | ASI4517R3v18 | 46 | 17 | 900 | N/A | N/A | 65° | 7,5° | CIE |  |  | FO | 41786 | 5.33447,-4.04846
2021 | Mai | Mtn | CI01589 | 3G_CI01589_YopMossikro |  | CI01589 | YOPOUGON | ABIDJAN | ABIDJAN | DISTRICT AUTONOME ABIDJAN | 1 | N/A | 12 | -4.04846 | 5.33447 | Haubané | 27 | 15898 | 3G | NODEB | YOPRNC1 | 120 | 2081 | 0 | 9 | 57.3 | 1999 x 429 x 196 | ASI4517R3v18 | 44.7 | 17 | 900 | N/A | N/A | 65° | 7,5° | CIE |  |  | FO | 41786 | 5.33447,-4.04846
2021 | Mai | Mtn | CI01589 | 3G_CI01589_YopMossikro |  | CI01589 | YOPOUGON | ABIDJAN | ABIDJAN | DISTRICT AUTONOME ABIDJAN | 1 | N/A | 12 | -4.04846 | 5.33447 | Haubané | 27 | 15899 | 3G | NODEB | YOPRNC1 | 275 | 2081 | 0 | 7 | 57.3 | 1999 x 429 x 196 | ASI4517R3v18 | 44.7 | 17 | 900 | N/A | N/A | 65° | 7,5° | CIE |  |  | FO | 41786 | 5.33447,-4.04846
2021 | Mai | Mtn | CI00383 | 3G_CI00383_AnyamaRAN |  | CI00383 | ANYAMA | ABIDJAN | ABIDJAN | DISTRICT AUTONOME ABIDJAN | 1 | N/A | 12 | -4.05472222222222 | 5.475 | Autostable | 30 | 3837 | 3G | NODEB | YOPRNC1 | 0 | 2083 | 0 | 2 | 57.3 | 1999 x 429 x 196 | ASI4517R3v18 | 44.7 | 17 | 900 | N/A | N/A | 65° | 7,5° | CIE |  |  | FO | 41402 | 5.475,-4.05472222222222
2021 | Mai | Mtn | CI00383 | 3G_CI00383_AnyamaRAN |  | CI00383 | ANYAMA | ABIDJAN | ABIDJAN | DISTRICT AUTONOME ABIDJAN | 1 | N/A | 12 | -4.05472222222222 | 5.475 | Autostable | 30 | 3838 | 3G | NODEB | YOPRNC1 | 180 | 2083 | 0 | 2 | 57.3 | 1999 x 429 x 196 | ASI4517R3v18 | 44.7 | 17 | 900 | N/A | N/A | 65° | 7,5° | CIE |  |  | FO | 41402 | 5.475,-4.05472222222222
2021 | Mai | Mtn | CI00383 | 3G_CI00383_AnyamaRAN |  | CI00383 | ANYAMA | ABIDJAN | ABIDJAN | DISTRICT AUTONOME ABIDJAN | 1 | N/A | 12 | -4.05472222222222 | 5.475 | Autostable | 30 | 3839 | 3G | NODEB | YOPRNC1 | 320 | 2083 | 0 | 2 | 57.3 | 1999 x 429 x 196 | ASI4517R3v18 | 44.7 | 17 | 900 | N/A | N/A | 65° | 7,5° | CIE |  |  | FO | 41402 | 5.475,-4.05472222222222
2021 | Mai | Mtn | CI02176 | 3G_CI02176_Yopbonikro |  | CI02176 | YOPOUGON | ABIDJAN | ABIDJAN | DISTRICT AUTONOME ABIDJAN | 1 | N/A | 12 | -4.118833 | 5.352278 | Autostable | 55 | 21767 | 3G | NODEB | YOPRNC1 | 0 | 2081 | 0 | 3 | 57.3 | 1999 x 429 x 196 | ASI4517R3v18 | 44.7 | 17 | 900 | N/A | N/A | 65° | 7,5° | CIE |  |  | FH | 42276 | 5.352278,-4.118833
2021 | Mai | Mtn | CI02176 | 3G_CI02176_Yopbonikro |  | CI02176 | YOPOUGON | ABIDJAN | ABIDJAN | DISTRICT AUTONOME ABIDJAN | 1 | N/A | 12 | -4.118833 | 5.352278 | Autostable | 55 | 21768 | 3G | NODEB | YOPRNC1 | 85 | 2081 | 0 | 3 | 57.3 | 1999 x 429 x 196 | ASI4517R3v18 | 44.7 | 17 | 900 | N/A | N/A | 65° | 7,5° | CIE |  |  | FH | 42276 | 5.352278,-4.118833
2021 | Mai | Mtn | CI02176 | 3G_CI02176_Yopbonikro |  | CI02176 | YOPOUGON | ABIDJAN | ABIDJAN | DISTRICT AUTONOME ABIDJAN | 1 | N/A | 12 | -4.118833 | 5.352278 | Autostable | 55 | 21769 | 3G | NODEB | YOPRNC1 | 190 | 2081 | 0 | 3 | 57.3 | 1999 x 429 x 196 | ASI4517R3v18 | 44.7 | 17 | 900 | N/A | N/A | 65° | 7,5° | CIE |  |  | FH | 42276 | 5.352278,-4.118833
2021 | Mai | Mtn | CI02927 | 3G_CI02927_Abadjin |  | CI02927 | ABADJIN-KOUTE | ABIDJAN | ABIDJAN | DISTRICT AUTONOME ABIDJAN | 1 | N/A | 12 | -4.14194 | 5.33861 | Autostable | 46 | 59270 | 3G | NODEB | YOPRNC1 | 55 | 2081 | 0 | 3 | 57.3 | 1999 x 429 x 196 | ASI4517R3v18 | 44.2 | 17 | 2100 | N/A | N/A | 65° | 7,5° | CIE |  |  | FH | 42912 | 5.33861,-4.14194
2021 | Mai | Mtn | CI02927 | 3G_CI02927_Abadjin |  | CI02927 | ABADJIN-KOUTE | ABIDJAN | ABIDJAN | DISTRICT AUTONOME ABIDJAN | 1 | N/A | 12 | -4.14194 | 5.33861 | Autostable | 46 | 59271 | 3G | NODEB | YOPRNC1 | 230 | 2081 | 0 | 3 | 57.3 | 1999 x 429 x 196 | ASI4517R3v18 | 44.2 | 17 | 2100 | N/A | N/A | 65° | 7,5° | CIE |  |  | FH | 42912 | 5.33861,-4.14194
2021 | Mai | Mtn | CI02927 | 3G_CI02927_Abadjin |  | CI02927 | ABADJIN-KOUTE | ABIDJAN | ABIDJAN | DISTRICT AUTONOME ABIDJAN | 1 | N/A | 12 | -4.14194 | 5.33861 | Autostable | 46 | 59272 | 3G | NODEB | YOPRNC1 | 305 | 2081 | 0 | 3 | 57.3 | 1999 x 429 x 196 | ASI4517R3v18 | 44.2 | 17 | 2100 | N/A | N/A | 65° | 7,5° | CIE |  |  | FH | 42912 | 5.33861,-4.14194
2021 | Mai | Mtn | CI02927 | 3G_CI02927_Abadjin |  | CI02927 | ABADJIN-KOUTE | ABIDJAN | ABIDJAN | DISTRICT AUTONOME ABIDJAN | 1 | N/A | 12 | -4.14194 | 5.33861 | Autostable | 46 | 59273 | 3G | NODEB | YOPRNC1 | 55 | 2081 | 0 | 2 | 57.3 | 1999 x 429 x 196 | ASI4517R3v18 | 44.2 | 17 | 2100 | N/A | N/A | 65° | 7,5° | CIE |  |  | FH | 42912 | 5.33861,-4.14194
2021 | Mai | Mtn | CI02927 | 3G_CI02927_Abadjin |  | CI02927 | ABADJIN-KOUTE | ABIDJAN | ABIDJAN | DISTRICT AUTONOME ABIDJAN | 1 | N/A | 12 | -4.14194 | 5.33861 | Autostable | 46 | 59274 | 3G | NODEB | YOPRNC1 | 230 | 2081 | 0 | 2 | 57.3 | 1999 x 429 x 196 | ASI4517R3v18 | 44.2 | 17 | 2100 | N/A | N/A | 65° | 7,5° | CIE |  |  | FH | 42912 | 5.33861,-4.14194
2021 | Mai | Mtn | CI02927 | 3G_CI02927_Abadjin |  | CI02927 | ABADJIN-KOUTE | ABIDJAN | ABIDJAN | DISTRICT AUTONOME ABIDJAN | 1 | N/A | 12 | -4.14194 | 5.33861 | Autostable | 46 | 59275 | 3G | NODEB | YOPRNC1 | 305 | 2081 | 0 | 2 | 57.3 | 1999 x 429 x 196 | ASI4517R3v18 | 44.2 | 17 | 2100 | N/A | N/A | 65° | 7,5° | CIE |  |  | FH | 42912 | 5.33861,-4.14194
2021 | Mai | Mtn | CI00088 | 3G_CI00088_Oume |  | CI00088 | OUME | OUME | OUME | GOH | 1 | N/A | 12 | -5.41280555555556 | 6.38155555555555 | Haubané | 30 | 30883 | 3G | NODEB | YOPRNC1 | 70 | 2082 | 0 | 2 | 27 | 1999 x 429 x 196 | ASI4517R3v18 | 44.2 | 17 | 2100 | N/A | N/A | 65° | 7,5° | CIE |  |  | FH | 42213 | 6.38155555555555,-5.41280555555556
2021 | Mai | Mtn | CI00088 | 3G_CI00088_Oume |  | CI00088 | OUME | OUME | OUME | GOH | 1 | N/A | 12 | -5.41280555555556 | 6.38155555555555 | Haubané | 30 | 30884 | 3G | NODEB | YOPRNC1 | 270 | 2082 | 0 | 2 | 27 | 1999 x 429 x 196 | ASI4517R3v18 | 44.2 | 17 | 2100 | N/A | N/A | 65° | 7,5° | CIE |  |  | FH | 42213 | 6.38155555555555,-5.41280555555556
2021 | Mai | Mtn | CI00088 | 3G_CI00088_Oume |  | CI00088 | OUME | OUME | OUME | GOH | 1 | N/A | 12 | -5.41280555555556 | 6.38155555555555 | Haubané | 30 | 30885 | 3G | NODEB | YOPRNC1 | 330 | 2082 | 0 | 2 | 27 | 1999 x 429 x 196 | ASI4517R3v18 | 44.2 | 17 | 2100 | N/A | N/A | 65° | 7,5° | CIE |  |  | FH | 42213 | 6.38155555555555,-5.41280555555556
2021 | Mai | Mtn | CI00397 | 3G_CI00397_Oume2 |  | CI00397 | OUME | OUME | OUME | GOH | 1 | N/A | 9 | -5.42102777777778 | 6.37677777777778 | Autostable | 36 | 33973 | 3G | NODEB | YOPRNC1 | 10 | 2082 | 0 | 2 | 32.5 | 1999 x 429 x 196 | ASI4517R3v18 | 46 | 17 | 2100 | N/A | N/A | 65° | 7,5° | CIE |  |  | FH | 42219 | 6.37677777777778,-5.42102777777778
2021 | Mai | Mtn | CI00397 | 3G_CI00397_Oume2 |  | CI00397 | OUME | OUME | OUME | GOH | 1 | N/A | 9 | -5.42102777777778 | 6.37677777777778 | Autostable | 36 | 33974 | 3G | NODEB | YOPRNC1 | 140 | 2082 | 0 | 2 | 32.5 | 1999 x 429 x 196 | ASI4517R3v18 | 46 | 17 | 2100 | N/A | N/A | 65° | 7,5° | CIE |  |  | FH | 42219 | 6.37677777777778,-5.42102777777778
2021 | Mai | Mtn | CI00397 | 3G_CI00397_Oume2 |  | CI00397 | OUME | OUME | OUME | GOH | 1 | N/A | 9 | -5.42102777777778 | 6.37677777777778 | Autostable | 36 | 33975 | 3G | NODEB | YOPRNC1 | 260 | 2082 | 0 | 2 | 32.5 | 1999 x 429 x 196 | ASI4517R3v18 | 46 | 17 | 2100 | N/A | N/A | 65° | 7,5° | CIE |  |  | FH | 42219 | 6.37677777777778,-5.42102777777778
2021 | Mai | Mtn | CI02927 | 3G_CI02927_Abadjin |  | CI02927 | ABADJIN-KOUTE | ABIDJAN | ABIDJAN | DISTRICT AUTONOME ABIDJAN | 1 | N/A | 12 | -4.14194 | 5.33861 | Autostable | 46 | 29277 | 3G | NODEB | YOPRNC1 | 55 | 2081 | 0 | 3 | 57.3 | 1999 x 429 x 196 | ASI4517R3v18 | 44.7 | 17 | 900 | N/A | N/A | 65° | 7,5° | CIE |  |  | FH | 42912 | 5.33861,-4.14194
2021 | Mai | Mtn | CI02927 | 3G_CI02927_Abadjin |  | CI02927 | ABADJIN-KOUTE | ABIDJAN | ABIDJAN | DISTRICT AUTONOME ABIDJAN | 1 | N/A | 12 | -4.14194 | 5.33861 | Autostable | 46 | 29278 | 3G | NODEB | YOPRNC1 | 230 | 2081 | 0 | 3 | 57.3 | 1999 x 429 x 196 | ASI4517R3v18 | 44.7 | 17 | 900 | N/A | N/A | 65° | 7,5° | CIE |  |  | FH | 42912 | 5.33861,-4.14194
2021 | Mai | Mtn | CI02927 | 3G_CI02927_Abadjin |  | CI02927 | ABADJIN-KOUTE | ABIDJAN | ABIDJAN | DISTRICT AUTONOME ABIDJAN | 1 | N/A | 12 | -4.14194 | 5.33861 | Autostable | 46 | 29279 | 3G | NODEB | YOPRNC1 | 305 | 2081 | 0 | 3 | 57.3 | 1999 x 429 x 196 | ASI4517R3v18 | 44.7 | 17 | 900 | N/A | N/A | 65° | 7,5° | CIE |  |  | FH | 42912 | 5.33861,-4.14194
2021 | Mai | Mtn | CI02430 | 3G_CI02430_YOPGOTAM |  | CI02430 | YOPOUGON | ABIDJAN | ABIDJAN | DISTRICT AUTONOME ABIDJAN | 1 | N/A | 12 | -4.0655 | 5.33253 | Haubané | 27 | 54300 | 3G | NODEB | YOPRNC1 | 0 | 2081 | 0 | 4 | 15 | 1999 x 429 x 196 | ASI4517R3v18 | 44.2 | 17 | 2100 | N/A | N/A | 65° | 7,5° | CIE |  |  | FO | 42964 | 5.33253,-4.0655
2021 | Mai | Mtn | CI02430 | 3G_CI02430_YOPGOTAM |  | CI02430 | YOPOUGON | ABIDJAN | ABIDJAN | DISTRICT AUTONOME ABIDJAN | 1 | N/A | 12 | -4.0655 | 5.33253 | Haubané | 27 | 54301 | 3G | NODEB | YOPRNC1 | 170 | 2081 | 0 | 4 | 15 | 1999 x 429 x 196 | ASI4517R3v18 | 44.2 | 17 | 2100 | N/A | N/A | 65° | 7,5° | CIE |  |  | FO | 42964 | 5.33253,-4.0655
2021 | Mai | Mtn | CI02430 | 3G_CI02430_YOPGOTAM |  | CI02430 | YOPOUGON | ABIDJAN | ABIDJAN | DISTRICT AUTONOME ABIDJAN | 1 | N/A | 12 | -4.0655 | 5.33253 | Haubané | 27 | 54302 | 3G | NODEB | YOPRNC1 | 285 | 2081 | 0 | 4 | 15 | 1999 x 429 x 196 | ASI4517R3v18 | 44.2 | 17 | 2100 | N/A | N/A | 65° | 7,5° | CIE |  |  | FO | 42964 | 5.33253,-4.0655
2021 | Mai | Mtn | CI02430 | 3G_CI02430_YOPGOTAM |  | CI02430 | YOPOUGON | ABIDJAN | ABIDJAN | DISTRICT AUTONOME ABIDJAN | 1 | N/A | 12 | -4.0655 | 5.33253 | Haubané | 27 | 54303 | 3G | NODEB | YOPRNC1 | 0 | 2081 | 0 | 4 | 15 | 1999 x 429 x 196 | ASI4517R3v18 | 44.2 | 17 | 2100 | N/A | N/A | 65° | 7,5° | CIE |  |  | FO | 42964 | 5.33253,-4.0655
2021 | Mai | Mtn | CI02430 | 3G_CI02430_YOPGOTAM |  | CI02430 | YOPOUGON | ABIDJAN | ABIDJAN | DISTRICT AUTONOME ABIDJAN | 1 | N/A | 12 | -4.0655 | 5.33253 | Haubané | 27 | 54304 | 3G | NODEB | YOPRNC1 | 170 | 2081 | 0 | 4 | 15 | 1999 x 429 x 196 | ASI4517R3v18 | 44.2 | 17 | 2100 | N/A | N/A | 65° | 7,5° | CIE |  |  | FO | 42964 | 5.33253,-4.0655
2021 | Mai | Mtn | CI02430 | 3G_CI02430_YOPGOTAM |  | CI02430 | YOPOUGON | ABIDJAN | ABIDJAN | DISTRICT AUTONOME ABIDJAN | 1 | N/A | 12 | -4.0655 | 5.33253 | Haubané | 27 | 54305 | 3G | NODEB | YOPRNC1 | 285 | 2081 | 0 | 4 | 15 | 1999 x 429 x 196 | ASI4517R3v18 | 44.2 | 17 | 2100 | N/A | N/A | 65° | 7,5° | CIE |  |  | FO | 42964 | 5.33253,-4.0655
2021 | Mai | Mtn | CI02925 | 3G_CI02925_AllokoiZI |  | CI02925 | ALLOKOI | ABIDJAN | ABIDJAN | DISTRICT AUTONOME ABIDJAN | 1 | N/A | 12 | -4.14456 | 5.40499 | Autostable | 72 | 59250 | 3G | NODEB | YOPRNC1 | 0 | 2082 | 2 | 8 | 60 | 1999 x 429 x 196 | ASI4517R3v18 | 44.1 | 17 | 2100 | N/A | N/A | 65° | 7,5° | CIE |  |  | FH | 42983 | 5.40499,-4.14456
2021 | Mai | Mtn | CI02925 | 3G_CI02925_AllokoiZI |  | CI02925 | ALLOKOI | ABIDJAN | ABIDJAN | DISTRICT AUTONOME ABIDJAN | 1 | N/A | 12 | -4.14456 | 5.40499 | Autostable | 72 | 59251 | 3G | NODEB | YOPRNC1 | 120 | 2082 | 2 | 8 | 60 | 1999 x 429 x 196 | ASI4517R3v18 | 44.1 | 17 | 2100 | N/A | N/A | 65° | 7,5° | CIE |  |  | FH | 42983 | 5.40499,-4.14456
2021 | Mai | Mtn | CI02925 | 3G_CI02925_AllokoiZI |  | CI02925 | ALLOKOI | ABIDJAN | ABIDJAN | DISTRICT AUTONOME ABIDJAN | 1 | N/A | 12 | -4.14456 | 5.40499 | Autostable | 72 | 59252 | 3G | NODEB | YOPRNC1 | 240 | 2082 | 2 | 8 | 60 | 1999 x 429 x 196 | ASI4517R3v18 | 44.1 | 17 | 2100 | N/A | N/A | 65° | 7,5° | CIE |  |  | FH | 42983 | 5.40499,-4.14456
2021 | Mai | Mtn | CI02925 | 3G_CI02925_AllokoiZI |  | CI02925 | ALLOKOI | ABIDJAN | ABIDJAN | DISTRICT AUTONOME ABIDJAN | 1 | N/A | 12 | -4.14456 | 5.40499 | Autostable | 72 | 59253 | 3G | NODEB | YOPRNC1 | 0 | 2082 | 2 | 8 | 60 | 1999 x 429 x 196 | ASI4517R3v18 | 44.1 | 17 | 2100 | N/A | N/A | 65° | 7,5° | CIE |  |  | FH | 42983 | 5.40499,-4.14456
2021 | Mai | Mtn | CI02925 | 3G_CI02925_AllokoiZI |  | CI02925 | ALLOKOI | ABIDJAN | ABIDJAN | DISTRICT AUTONOME ABIDJAN | 1 | N/A | 12 | -4.14456 | 5.40499 | Autostable | 72 | 59254 | 3G | NODEB | YOPRNC1 | 120 | 2082 | 2 | 8 | 60 | 1999 x 429 x 196 | ASI4517R3v18 | 44.1 | 17 | 2100 | N/A | N/A | 65° | 7,5° | CIE |  |  | FH | 42983 | 5.40499,-4.14456
2021 | Mai | Mtn | CI02925 | 3G_CI02925_AllokoiZI |  | CI02925 | ALLOKOI | ABIDJAN | ABIDJAN | DISTRICT AUTONOME ABIDJAN | 1 | N/A | 12 | -4.14456 | 5.40499 | Autostable | 72 | 59255 | 3G | NODEB | YOPRNC1 | 240 | 2082 | 2 | 8 | 60 | 1999 x 429 x 196 | ASI4517R3v18 | 44.1 | 17 | 2100 | N/A | N/A | 65° | 7,5° | CIE |  |  | FH | 42983 | 5.40499,-4.14456
2021 | Mai | Mtn | CI02484 | 3G_CI02484_AbobobancoNew |  | CI02484 | ABOBO | ABIDJAN | ABIDJAN | DISTRICT AUTONOME ABIDJAN | 1 | N/A | 12 | -4.044222 | 5.423972 | Autostable | 36 | 54846 | 3G | NODEB | YOPRNC1 | 0 | 2083 | 0 | 4 | 57.3 | 1999 x 429 x 196 | ASI4517R3v18 | 44.2 | 17 | 2100 | N/A | N/A | 65° | 7,5° | CIE |  |  | FH | 42587 | 5.423972,-4.044222
2021 | Mai | Mtn | CI02484 | 3G_CI02484_AbobobancoNew |  | CI02484 | ABOBO | ABIDJAN | ABIDJAN | DISTRICT AUTONOME ABIDJAN | 1 | N/A | 12 | -4.044222 | 5.423972 | Autostable | 36 | 54847 | 3G | NODEB | YOPRNC1 | 110 | 2083 | 0 | 4 | 57.3 | 1999 x 429 x 196 | ASI4517R3v18 | 44.2 | 17 | 2100 | N/A | N/A | 65° | 7,5° | CIE |  |  | FH | 42587 | 5.423972,-4.044222
2021 | Mai | Mtn | CI02484 | 3G_CI02484_AbobobancoNew |  | CI02484 | ABOBO | ABIDJAN | ABIDJAN | DISTRICT AUTONOME ABIDJAN | 1 | N/A | 12 | -4.044222 | 5.423972 | Autostable | 36 | 54848 | 3G | NODEB | YOPRNC1 | 250 | 2083 | 0 | 4 | 57.3 | 1999 x 429 x 196 | ASI4517R3v18 | 44.2 | 17 | 2100 | N/A | N/A | 65° | 7,5° | CIE |  |  | FH | 42587 | 5.423972,-4.044222
2021 | Mai | Mtn | CI00286 | 3G_CI00286_YopGare |  | CI00286 | YOPOUGON | ABIDJAN | ABIDJAN | DISTRICT AUTONOME ABIDJAN | 1 | N/A | 12 | -4.06866666666667 | 5.35863888888889 | Mat | 18.7 | 32866 | 3G | NODEB | YOPRNC1 | 10 | 2081 | 1 | 3 | 22 | 1999 x 429 x 196 | ASI4517R3v18 | 44.2 | 17 | 2100 | N/A | N/A | 65° | 7,5° | CIE |  |  | FO | 42029 | 5.35863888888889,-4.06866666666667
2021 | Mai | Mtn | CI00286 | 3G_CI00286_YopGare |  | CI00286 | YOPOUGON | ABIDJAN | ABIDJAN | DISTRICT AUTONOME ABIDJAN | 1 | N/A | 12 | -4.06866666666667 | 5.35863888888889 | Mat | 18.7 | 32867 | 3G | NODEB | YOPRNC1 | 128 | 2081 | 1 | 3 | 22 | 1999 x 429 x 196 | ASI4517R3v18 | 44.2 | 17 | 2100 | N/A | N/A | 65° | 7,5° | CIE |  |  | FO | 42029 | 5.35863888888889,-4.06866666666667
2021 | Mai | Mtn | CI00286 | 3G_CI00286_YopGare |  | CI00286 | YOPOUGON | ABIDJAN | ABIDJAN | DISTRICT AUTONOME ABIDJAN | 1 | N/A | 12 | -4.06866666666667 | 5.35863888888889 | Mat | 18.7 | 32868 | 3G | NODEB | YOPRNC1 | 245 | 2081 | 1 | 3 | 22 | 1999 x 429 x 196 | ASI4517R3v18 | 44.2 | 17 | 2100 | N/A | N/A | 65° | 7,5° | CIE |  |  | FO | 42029 | 5.35863888888889,-4.06866666666667
2021 | Mai | Mtn | CI02904 | 3G_CI02904_YopZISud |  | CI02904 | YOPOUGON | ABIDJAN | ABIDJAN | DISTRICT AUTONOME ABIDJAN | 1 | N/A | 21 | -4.102556 | 5.374861 | Autostable | 36 | 29047 | 3G | NODEB | YOPRNC1 | 0 | 2081 | 3 | 4 | 57.3 | 1999 x 429 x 196 | ASI4517R3v18 | 44.7 | 17 | 900 | N/A | N/A | 65° | 7,5° | CIE |  |  | FO | 42810 | 5.374861,-4.102556
2021 | Mai | Mtn | CI02904 | 3G_CI02904_YopZISud |  | CI02904 | YOPOUGON | ABIDJAN | ABIDJAN | DISTRICT AUTONOME ABIDJAN | 1 | N/A | 21 | -4.102556 | 5.374861 | Autostable | 36 | 29048 | 3G | NODEB | YOPRNC1 | 120 | 2081 | 3 | 4 | 57.3 | 1999 x 429 x 196 | ASI4517R3v18 | 46 | 17 | 900 | N/A | N/A | 65° | 7,5° | CIE |  |  | FO | 42810 | 5.374861,-4.102556
2021 | Mai | Mtn | CI02904 | 3G_CI02904_YopZISud |  | CI02904 | YOPOUGON | ABIDJAN | ABIDJAN | DISTRICT AUTONOME ABIDJAN | 1 | N/A | 21 | -4.102556 | 5.374861 | Autostable | 36 | 29049 | 3G | NODEB | YOPRNC1 | 240 | 2081 | 3 | 4 | 57.3 | 1999 x 429 x 196 | ASI4517R3v18 | 44.7 | 17 | 900 | N/A | N/A | 65° | 7,5° | CIE |  |  | FO | 42810 | 5.374861,-4.102556
2021 | Mai | Mtn | CI00373 | 3G_CI00373_YopRouteDabou |  | CI00373 | YOPOUGON | ABIDJAN | ABIDJAN | DISTRICT AUTONOME ABIDJAN | 1 | N/A | 12 | -4.10002777777778 | 5.35841666666667 | Haubané | 21 | 3737 | 3G | NODEB | YOPRNC1 | 0 | 2081 | 0 | 3 | 57.3 | 1999 x 429 x 196 | ASI4517R3v18 | 44.7 | 17 | 900 | N/A | N/A | 65° | 7,5° | CIE |  |  | FO | 41841 | 5.35841666666667,-4.10002777777778
2021 | Mai | Mtn | CI00373 | 3G_CI00373_YopRouteDabou |  | CI00373 | YOPOUGON | ABIDJAN | ABIDJAN | DISTRICT AUTONOME ABIDJAN | 1 | N/A | 12 | -4.10002777777778 | 5.35841666666667 | Haubané | 21 | 3738 | 3G | NODEB | YOPRNC1 | 110 | 2081 | 0 | 3 | 57.3 | 1999 x 429 x 196 | ASI4517R3v18 | 44.7 | 17 | 900 | N/A | N/A | 65° | 7,5° | CIE |  |  | FO | 41841 | 5.35841666666667,-4.10002777777778
2021 | Mai | Mtn | CI00373 | 3G_CI00373_YopRouteDabou |  | CI00373 | YOPOUGON | ABIDJAN | ABIDJAN | DISTRICT AUTONOME ABIDJAN | 1 | N/A | 12 | -4.10002777777778 | 5.35841666666667 | Haubané | 21 | 3739 | 3G | NODEB | YOPRNC1 | 210 | 2081 | 0 | 2 | 57.3 | 1999 x 429 x 196 | ASI4517R3v18 | 46 | 17 | 900 | N/A | N/A | 65° | 7,5° | CIE |  |  | FO | 41841 | 5.35841666666667,-4.10002777777778
2021 | Mai | Mtn | CI00981 | 3G_CI00981_YopLycceNew |  | CI00981 | YOPOUGON | ABIDJAN | ABIDJAN | DISTRICT AUTONOME ABIDJAN | 1 | N/A | 12 | -4.08855555555555 | 5.35613888888889 | Mat | 18 | 9817 | 3G | NODEB | YOPRNC1 | 20 | 2081 | 0 | 0 | 57.3 | 1999 x 429 x 196 | ASI4517R3v18 | 43 | 17 | 900 | N/A | N/A | 65° | 7,5° | CIE |  |  | FO | 41244 | 5.35613888888889,-4.08855555555555
2021 | Mai | Mtn | CI00981 | 3G_CI00981_YopLycceNew |  | CI00981 | YOPOUGON | ABIDJAN | ABIDJAN | DISTRICT AUTONOME ABIDJAN | 1 | N/A | 12 | -4.08855555555555 | 5.35613888888889 | Mat | 18 | 9818 | 3G | NODEB | YOPRNC1 | 90 | 2081 | 0 | 0 | 57.3 | 1999 x 429 x 196 | ASI4517R3v18 | 43 | 17 | 900 | N/A | N/A | 65° | 7,5° | CIE |  |  | FO | 41244 | 5.35613888888889,-4.08855555555555
2021 | Mai | Mtn | CI00981 | 3G_CI00981_YopLycceNew |  | CI00981 | YOPOUGON | ABIDJAN | ABIDJAN | DISTRICT AUTONOME ABIDJAN | 1 | N/A | 12 | -4.08855555555555 | 5.35613888888889 | Mat | 18 | 9819 | 3G | NODEB | YOPRNC1 | 280 | 2081 | 0 | 0 | 57.3 | 1999 x 429 x 196 | ASI4517R3v18 | 43 | 17 | 900 | N/A | N/A | 65° | 7,5° | CIE |  |  | FO | 41244 | 5.35613888888889,-4.08855555555555
2021 | Mai | Mtn | CI02474 | 3G_CI02474_YopZiRteMaca |  | CI02474 | YOPOUGON | ABIDJAN | ABIDJAN | DISTRICT AUTONOME ABIDJAN | 1 | N/A | 12 | -4.07525 | 5.3804 | Autostable | 32 | 24747 | 3G | NODEB | YOPRNC1 | 205 | 2081 | 0 | 4 | 57.3 | 1999 x 429 x 196 | ASI4517R3v18 | 44.7 | 17 | 900 | N/A | N/A | 65° | 7,5° | CIE |  |  | FO | 42604 | 5.3804,-4.07525
2021 | Mai | Mtn | CI02474 | 3G_CI02474_YopZiRteMaca |  | CI02474 | YOPOUGON | ABIDJAN | ABIDJAN | DISTRICT AUTONOME ABIDJAN | 1 | N/A | 12 | -4.07525 | 5.3804 | Autostable | 32 | 24748 | 3G | NODEB | YOPRNC1 | 275 | 2081 | 0 | 4 | 57.3 | 1999 x 429 x 196 | ASI4517R3v18 | 44.7 | 17 | 900 | N/A | N/A | 65° | 7,5° | CIE |  |  | FO | 42604 | 5.3804,-4.07525
2021 | Mai | Mtn | CI02474 | 3G_CI02474_YopZiRteMaca |  | CI02474 | YOPOUGON | ABIDJAN | ABIDJAN | DISTRICT AUTONOME ABIDJAN | 1 | N/A | 12 | -4.07525 | 5.3804 | Autostable | 32 | 24749 | 3G | NODEB | YOPRNC1 | 345 | 2081 | 0 | 4 | 57.3 | 1999 x 429 x 196 | ASI4517R3v18 | 44.7 | 17 | 900 | N/A | N/A | 65° | 7,5° | CIE |  |  | FO | 42604 | 5.3804,-4.07525
2021 | Mai | Mtn | CI01209 | 3G_CI01209_Yop3emePont |  | CI01209 | YOPOUGON | ABIDJAN | ABIDJAN | DISTRICT AUTONOME ABIDJAN | 1 | N/A | 12 | -4.080175 | 5.36076944444444 | Autostable | 82 | 12099 | 3G | NODEB | YOPRNC1 | 260 | 2081 | 0 | 0 | 50 | 1999 x 429 x 196 | ASI4517R3v18 | 46 | 17 | 900 | N/A | N/A | 65° | 7,5° | CIE |  |  | FO | 41402 | 5.36076944444444,-4.080175
2021 | Mai | Mtn | CI02206 | 3G_CI02206_YopziMICRODIS |  | CI02206 | YOPOUGON | ABIDJAN | ABIDJAN | DISTRICT AUTONOME ABIDJAN | 1 | N/A | 12 | -4.086941 | 5.375837 | Autostable | 32 | 22067 | 3G | NODEB | YOPRNC1 | 60 | 2081 | 0 | 0 | 57.3 | 1999 x 429 x 196 | ASI4517R3v18 | 44.7 | 17 | 900 | N/A | N/A | 65° | 7,5° | CIE |  |  | FH | 42249 | 5.375837,-4.086941
2021 | Mai | Mtn | CI02206 | 3G_CI02206_YopziMICRODIS |  | CI02206 | YOPOUGON | ABIDJAN | ABIDJAN | DISTRICT AUTONOME ABIDJAN | 1 | N/A | 12 | -4.086941 | 5.375837 | Autostable | 32 | 22068 | 3G | NODEB | YOPRNC1 | 170 | 2081 | 0 | 0 | 57.3 | 1999 x 429 x 196 | ASI4517R3v18 | 44.7 | 17 | 900 | N/A | N/A | 65° | 7,5° | CIE |  |  | FH | 42249 | 5.375837,-4.086941
2021 | Mai | Mtn | CI02206 | 3G_CI02206_YopziMICRODIS |  | CI02206 | YOPOUGON | ABIDJAN | ABIDJAN | DISTRICT AUTONOME ABIDJAN | 1 | N/A | 12 | -4.086941 | 5.375837 | Autostable | 32 | 22069 | 3G | NODEB | YOPRNC1 | 325 | 2081 | 0 | 0 | 57.3 | 1999 x 429 x 196 | ASI4517R3v18 | 44.7 | 17 | 900 | N/A | N/A | 65° | 7,5° | CIE |  |  | FH | 42249 | 5.375837,-4.086941
2021 | Mai | Mtn | CI00088 | 3G_CI00088_Oume |  | CI00088 | OUME | OUME | OUME | GOH | 1 | N/A | 12 | -5.41280555555556 | 6.38155555555555 | Haubané | 30 | 30886 | 3G | NODEB | YOPRNC1 | 70 | 2082 | 0 | 2 | 27 | 1999 x 429 x 196 | ASI4517R3v18 | 44.2 | 17 | 2100 | N/A | N/A | 65° | 7,5° | CIE |  |  | FH | 42213 | 6.38155555555555,-5.41280555555556
2021 | Mai | Mtn | CI00088 | 3G_CI00088_Oume |  | CI00088 | OUME | OUME | OUME | GOH | 1 | N/A | 12 | -5.41280555555556 | 6.38155555555555 | Haubané | 30 | 30887 | 3G | NODEB | YOPRNC1 | 270 | 2082 | 0 | 2 | 27 | 1999 x 429 x 196 | ASI4517R3v18 | 44.2 | 17 | 2100 | N/A | N/A | 65° | 7,5° | CIE |  |  | FH | 42213 | 6.38155555555555,-5.41280555555556
2021 | Mai | Mtn | CI00088 | 3G_CI00088_Oume |  | CI00088 | OUME | OUME | OUME | GOH | 1 | N/A | 12 | -5.41280555555556 | 6.38155555555555 | Haubané | 30 | 30888 | 3G | NODEB | YOPRNC1 | 330 | 2082 | 0 | 2 | 27 | 1999 x 429 x 196 | ASI4517R3v18 | 44.2 | 17 | 2100 | N/A | N/A | 65° | 7,5° | CIE |  |  | FH | 42213 | 6.38155555555555,-5.41280555555556
2021 | Mai | Mtn | CI02762 | 3G_CI02762_AboboJeanTai2 |  | CI02762 | ABOBO | ABIDJAN | ABIDJAN | DISTRICT AUTONOME ABIDJAN | 1 | N/A | 6 | -4.014103 | 5.414196 | Haubané | 27 | 57620 | 3G | NODEB | YOPRNC1 | 0 | 2083 | 0 | 4 | 22 | 1999 x 429 x 196 | ASI4517R3v18 | 46 | 17 | 2100 | N/A | N/A | 65° | 7,5° | CIE |  |  | FH | 43041 | 5.414196,-4.014103
2021 | Mai | Mtn | CI02762 | 3G_CI02762_AboboJeanTai2 |  | CI02762 | ABOBO | ABIDJAN | ABIDJAN | DISTRICT AUTONOME ABIDJAN | 1 | N/A | 6 | -4.014103 | 5.414196 | Haubané | 27 | 57621 | 3G | NODEB | YOPRNC1 | 120 | 2083 | 0 | 4 | 22 | 1999 x 429 x 196 | ASI4517R3v18 | 46 | 17 | 2100 | N/A | N/A | 65° | 7,5° | CIE |  |  | FH | 43041 | 5.414196,-4.014103
2021 | Mai | Mtn | CI02762 | 3G_CI02762_AboboJeanTai2 |  | CI02762 | ABOBO | ABIDJAN | ABIDJAN | DISTRICT AUTONOME ABIDJAN | 1 | N/A | 6 | -4.014103 | 5.414196 | Haubané | 27 | 57622 | 3G | NODEB | YOPRNC1 | 240 | 2083 | 0 | 4 | 22 | 1999 x 429 x 196 | ASI4517R3v18 | 46 | 17 | 2100 | N/A | N/A | 65° | 7,5° | CIE |  |  | FH | 43041 | 5.414196,-4.014103
2021 | Mai | Mtn | CI02762 | 3G_CI02762_AboboJeanTai2 |  | CI02762 | ABOBO | ABIDJAN | ABIDJAN | DISTRICT AUTONOME ABIDJAN | 1 | N/A | 6 | -4.014103 | 5.414196 | Haubané | 27 | 57623 | 3G | NODEB | YOPRNC1 | 0 | 2083 | 0 | 4 | 22 | 1999 x 429 x 196 | ASI4517R3v18 | 46 | 17 | 2100 | N/A | N/A | 65° | 7,5° | CIE |  |  | FH | 43041 | 5.414196,-4.014103
2021 | Mai | Mtn | CI02762 | 3G_CI02762_AboboJeanTai2 |  | CI02762 | ABOBO | ABIDJAN | ABIDJAN | DISTRICT AUTONOME ABIDJAN | 1 | N/A | 6 | -4.014103 | 5.414196 | Haubané | 27 | 57624 | 3G | NODEB | YOPRNC1 | 120 | 2083 | 0 | 4 | 22 | 1999 x 429 x 196 | ASI4517R3v18 | 46 | 17 | 2100 | N/A | N/A | 65° | 7,5° | CIE |  |  | FH | 43041 | 5.414196,-4.014103
2021 | Mai | Mtn | CI02762 | 3G_CI02762_AboboJeanTai2 |  | CI02762 | ABOBO | ABIDJAN | ABIDJAN | DISTRICT AUTONOME ABIDJAN | 1 | N/A | 6 | -4.014103 | 5.414196 | Haubané | 27 | 57625 | 3G | NODEB | YOPRNC1 | 240 | 2083 | 0 | 4 | 22 | 1999 x 429 x 196 | ASI4517R3v18 | 46 | 17 | 2100 | N/A | N/A | 65° | 7,5° | CIE |  |  | FH | 43041 | 5.414196,-4.014103
2021 | Mai | Mtn | CI00420 | 3G_CI00420_TreichCenter |  | CI00420 | TREICHVILLE | ABIDJAN | ABIDJAN | DISTRICT AUTONOME ABIDJAN | 1 | N/A | 10 | -4.0135 | 5.31008333333333 | Mat | 12 | 34202 | 3G | NODEB | BGVRNC1 | 240 | 2091 | 0 | 4 | 11 | 1999 x 429 x 196 | ASI4517R3v18 | 44.2 | 17 | 2100 | N/A | N/A | 65° | 7,5° | CIE |  |  | FO | 42076 | 5.31008333333333,-4.0135
2021 | Mai | Mtn | CI02890 | 3G_CI02890_YakroDioulabougou |  | CI02890 | YAMOUSSOUKRO | YAMOUSSOUKRO | YAMOUSSOUKRO | DISTRICT AUTONOME YAMOUSSOUKRO | 1 | N/A | 9 | -5.28827 | 6.80211 | Autostable | 46 | 58905 | 3G | NODEB | YAMRNC2 | 240 | 2101 | 0 | 9 | 44 | 1999 x 429 x 196 | ASI4517R3v18 | 46 | 17 | 2100 | N/A | N/A | 65° | 7,5° | CIE |  |  | FH | 43353 | 6.80211,-5.28827
2021 | Mai | Mtn | CI02920 | 3G_CI02920_VallonCash |  | CI02920 | COCODY | ABIDJAN | ABIDJAN | DISTRICT AUTONOME ABIDJAN | 1 | N/A | 9 | -3.989238 | 5.364402 | Haubané | 21 | 59202 | 3G | NODEB | BGVRNC1 | 240 | 2092 | 0 | 0 | 6 | 1999 x 429 x 196 | ASI4517R3v18 | 43 | 17 | 2100 | N/A | N/A | 65° | 7,5° | CIE |  |  | FH | 43562 | 5.364402,-3.989238
2021 | Mai | Mtn | CI00466 | 3G_CI00466_BouakeMarche |  | CI00466 | BOUAKE | BOUAKE | BOUAKE | GBEKE | 1 | N/A | 9 | -5.01794444444444 | 7.69127777777778 | Autostable | 32 | 34661 | 3G | NODEB | YAMRNC2 | 100 | 2102 | 0 | 7 | 22 | 1999 x 429 x 196 | ASI4517R3v18 | 44.2 | 17 | 2100 | N/A | N/A | 65° | 7,5° | CIE |  |  | FO | 41424 | 7.69127777777778,-5.01794444444444
2021 | Mai | Mtn | CI02920 | 3G_CI02920_VallonCash |  | CI02920 | COCODY | ABIDJAN | ABIDJAN | DISTRICT AUTONOME ABIDJAN | 1 | N/A | 9 | -3.989238 | 5.364402 | Haubané | 21 | 59203 | 3G | NODEB | BGVRNC1 | 0 | 2092 | 0 | 0 | 6 | 1999 x 429 x 196 | ASI4517R3v18 | 43 | 17 | 2100 | N/A | N/A | 65° | 7,5° | CIE |  |  | FH | 43562 | 5.364402,-3.989238
2021 | Mai | Mtn | CI00466 | 3G_CI00466_BouakeMarche |  | CI00466 | BOUAKE | BOUAKE | BOUAKE | GBEKE | 1 | N/A | 9 | -5.01794444444444 | 7.69127777777778 | Autostable | 32 | 34662 | 3G | NODEB | YAMRNC2 | 210 | 2102 | 0 | 7 | 22 | 1999 x 429 x 196 | ASI4517R3v18 | 44.2 | 17 | 2100 | N/A | N/A | 65° | 7,5° | CIE |  |  | FO | 41424 | 7.69127777777778,-5.01794444444444
2021 | Mai | Mtn | CI02920 | 3G_CI02920_VallonCash |  | CI02920 | COCODY | ABIDJAN | ABIDJAN | DISTRICT AUTONOME ABIDJAN | 1 | N/A | 9 | -3.989238 | 5.364402 | Haubané | 21 | 59204 | 3G | NODEB | BGVRNC1 | 120 | 2092 | 0 | 0 | 6 | 1999 x 429 x 196 | ASI4517R3v18 | 43 | 17 | 2100 | N/A | N/A | 65° | 7,5° | CIE |  |  | FH | 43562 | 5.364402,-3.989238
2021 | Mai | Mtn | CI00466 | 3G_CI00466_BouakeMarche |  | CI00466 | BOUAKE | BOUAKE | BOUAKE | GBEKE | 1 | N/A | 9 | -5.01794444444444 | 7.69127777777778 | Autostable | 32 | 34663 | 3G | NODEB | YAMRNC2 | 0 | 2102 | 0 | 7 | 22 | 1999 x 429 x 196 | ASI4517R3v18 | 44.2 | 17 | 2100 | N/A | N/A | 65° | 7,5° | CIE |  |  | FO | 41424 | 7.69127777777778,-5.01794444444444
2021 | Mai | Mtn | CI02920 | 3G_CI02920_VallonCash |  | CI02920 | COCODY | ABIDJAN | ABIDJAN | DISTRICT AUTONOME ABIDJAN | 1 | N/A | 9 | -3.989238 | 5.364402 | Haubané | 21 | 59205 | 3G | NODEB | BGVRNC1 | 240 | 2092 | 0 | 0 | 6 | 1999 x 429 x 196 | ASI4517R3v18 | 43 | 17 | 2100 | N/A | N/A | 65° | 7,5° | CIE |  |  | FH | 43562 | 5.364402,-3.989238
2021 | Mai | Mtn | CI00466 | 3G_CI00466_BouakeMarche |  | CI00466 | BOUAKE | BOUAKE | BOUAKE | GBEKE | 1 | N/A | 9 | -5.01794444444444 | 7.69127777777778 | Autostable | 32 | 34664 | 3G | NODEB | YAMRNC2 | 100 | 2102 | 0 | 7 | 22 | 1999 x 429 x 196 | ASI4517R3v18 | 44.2 | 17 | 2100 | N/A | N/A | 65° | 7,5° | CIE |  |  | FO | 41424 | 7.69127777777778,-5.01794444444444
2021 | Mai | Mtn | CI02920 | 3G_CI02920_VallonCash |  | CI02920 | COCODY | ABIDJAN | ABIDJAN | DISTRICT AUTONOME ABIDJAN | 1 | N/A | 9 | -3.989238 | 5.364402 | Haubané | 21 | 59206 | 3G | NODEB | BGVRNC1 | 0 | 2092 | 0 | 0 | 6 | 1999 x 429 x 196 | ASI4517R3v18 | 43 | 17 | 2100 | N/A | N/A | 65° | 7,5° | CIE |  |  | FH | 43562 | 5.364402,-3.989238
2021 | Mai | Mtn | CI00466 | 3G_CI00466_BouakeMarche |  | CI00466 | BOUAKE | BOUAKE | BOUAKE | GBEKE | 1 | N/A | 9 | -5.01794444444444 | 7.69127777777778 | Autostable | 32 | 34665 | 3G | NODEB | YAMRNC2 | 210 | 2102 | 0 | 7 | 22 | 1999 x 429 x 196 | ASI4517R3v18 | 44.2 | 17 | 2100 | N/A | N/A | 65° | 7,5° | CIE |  |  | FO | 41424 | 7.69127777777778,-5.01794444444444
2021 | Mai | Mtn | CI02920 | 3G_CI02920_VallonCash |  | CI02920 | COCODY | ABIDJAN | ABIDJAN | DISTRICT AUTONOME ABIDJAN | 1 | N/A | 9 | -3.989238 | 5.364402 | Haubané | 21 | 59207 | 3G | NODEB | BGVRNC1 | 120 | 2092 | 0 | 0 | 6 | 1999 x 429 x 196 | ASI4517R3v18 | 43 | 17 | 2100 | N/A | N/A | 65° | 7,5° | CIE |  |  | FH | 43562 | 5.364402,-3.989238
2021 | Mai | Mtn | CI00466 | 3G_CI00466_BouakeMarche |  | CI00466 | BOUAKE | BOUAKE | BOUAKE | GBEKE | 1 | N/A | 9 | -5.01794444444444 | 7.69127777777778 | Autostable | 32 | 34666 | 3G | NODEB | YAMRNC2 | 0 | 2102 | 0 | 7 | 22 | 1999 x 429 x 196 | ASI4517R3v18 | 44.2 | 17 | 2100 | N/A | N/A | 65° | 7,5° | CIE |  |  | FO | 41424 | 7.69127777777778,-5.01794444444444
2021 | Mai | Mtn | CI02920 | 3G_CI02920_VallonCash |  | CI02920 | COCODY | ABIDJAN | ABIDJAN | DISTRICT AUTONOME ABIDJAN | 1 | N/A | 9 | -3.989238 | 5.364402 | Haubané | 21 | 59208 | 3G | NODEB | BGVRNC1 | 240 | 2092 | 0 | 0 | 6 | 1999 x 429 x 196 | ASI4517R3v18 | 43 | 17 | 2100 | N/A | N/A | 65° | 7,5° | CIE |  |  | FH | 43562 | 5.364402,-3.989238
2021 | Mai | Mtn | CI00466 | 3G_CI00466_BouakeMarche |  | CI00466 | BOUAKE | BOUAKE | BOUAKE | GBEKE | 1 | N/A | 9 | -5.01794444444444 | 7.69127777777778 | Autostable | 32 | 34667 | 3G | NODEB | YAMRNC2 | 100 | 2102 | 0 | 7 | 22 | 1999 x 429 x 196 | ASI4517R3v18 | 44.2 | 17 | 2100 | N/A | N/A | 65° | 7,5° | CIE |  |  | FO | 41424 | 7.69127777777778,-5.01794444444444
2021 | Mai | Mtn | CI02639 | 3G_CI02639_AdjameBracodi |  | CI02639 | ADJAME | ABIDJAN | ABIDJAN | DISTRICT AUTONOME ABIDJAN | 1 | N/A | 12 | -4.02390374 | 5.35971897 | Autostable | 15 | 56390 | 3G | NODEB | BGVRNC1 | 0 | 2092 | 0 | 0 | 12 | 1999 x 429 x 196 | ASI4517R3v18 | 46 | 17 | 2100 | N/A | N/A | 65° | 7,5° | CIE |  |  | FO | 43569 | 5.35971897,-4.02390374
2021 | Mai | Mtn | CI00466 | 3G_CI00466_BouakeMarche |  | CI00466 | BOUAKE | BOUAKE | BOUAKE | GBEKE | 1 | N/A | 9 | -5.01794444444444 | 7.69127777777778 | Autostable | 32 | 34668 | 3G | NODEB | YAMRNC2 | 210 | 2102 | 0 | 7 | 22 | 1999 x 429 x 196 | ASI4517R3v18 | 44.2 | 17 | 2100 | N/A | N/A | 65° | 7,5° | CIE |  |  | FO | 41424 | 7.69127777777778,-5.01794444444444
2021 | Mai | Mtn | CI02639 | 3G_CI02639_AdjameBracodi |  | CI02639 | ADJAME | ABIDJAN | ABIDJAN | DISTRICT AUTONOME ABIDJAN | 1 | N/A | 12 | -4.02390374 | 5.35971897 | Autostable | 15 | 56391 | 3G | NODEB | BGVRNC1 | 120 | 2092 | 0 | 0 | 12 | 1999 x 429 x 196 | ASI4517R3v18 | 46 | 17 | 2100 | N/A | N/A | 65° | 7,5° | CIE |  |  | FO | 43569 | 5.35971897,-4.02390374
2021 | Mai | Mtn | CI00029 | 3G_CI00029_BouakeZone |  | CI00029 | BOUAKE | BOUAKE | BOUAKE | GBEKE | 1 | N/A | 12 | -5.05458333333333 | 7.70183333333333 | Haubané | 30 | 297 | 3G | NODEB | YAMRNC2 | 20 | 2102 | 0 | 0 | 57.3 | 1999 x 429 x 196 | ASI4517R3v18 | 46 | 17 | 900 | N/A | N/A | 65° | 7,5° | CIE |  |  | FO | 41844 | 7.70183333333333,-5.05458333333333
2021 | Mai | Mtn | CI02639 | 3G_CI02639_AdjameBracodi |  | CI02639 | ADJAME | ABIDJAN | ABIDJAN | DISTRICT AUTONOME ABIDJAN | 1 | N/A | 12 | -4.02390374 | 5.35971897 | Autostable | 15 | 56392 | 3G | NODEB | BGVRNC1 | 240 | 2092 | 0 | 0 | 12 | 1999 x 429 x 196 | ASI4517R3v18 | 46 | 17 | 2100 | N/A | N/A | 65° | 7,5° | CIE |  |  | FO | 43569 | 5.35971897,-4.02390374
2021 | Mai | Mtn | CI00029 | 3G_CI00029_BouakeZone |  | CI00029 | BOUAKE | BOUAKE | BOUAKE | GBEKE | 1 | N/A | 12 | -5.05458333333333 | 7.70183333333333 | Haubané | 30 | 298 | 3G | NODEB | YAMRNC2 | 100 | 2102 | 0 | 0 | 57.3 | 1999 x 429 x 196 | ASI4517R3v18 | 44.7 | 17 | 900 | N/A | N/A | 65° | 7,5° | CIE |  |  | FO | 41844 | 7.70183333333333,-5.05458333333333
2021 | Mai | Mtn | CI02639 | 3G_CI02639_AdjameBracodi |  | CI02639 | ADJAME | ABIDJAN | ABIDJAN | DISTRICT AUTONOME ABIDJAN | 1 | N/A | 12 | -4.02390374 | 5.35971897 | Autostable | 15 | 56393 | 3G | NODEB | BGVRNC1 | 0 | 2092 | 0 | 0 | 12 | 1999 x 429 x 196 | ASI4517R3v18 | 46 | 17 | 2100 | N/A | N/A | 65° | 7,5° | CIE |  |  | FO | 43569 | 5.35971897,-4.02390374
2021 | Mai | Mtn | CI02639 | 3G_CI02639_AdjameBracodi |  | CI02639 | ADJAME | ABIDJAN | ABIDJAN | DISTRICT AUTONOME ABIDJAN | 1 | N/A | 12 | -4.02390374 | 5.35971897 | Autostable | 15 | 56394 | 3G | NODEB | BGVRNC1 | 120 | 2092 | 0 | 0 | 12 | 1999 x 429 x 196 | ASI4517R3v18 | 46 | 17 | 2100 | N/A | N/A | 65° | 7,5° | CIE |  |  | FO | 43569 | 5.35971897,-4.02390374
2021 | Mai | Mtn | CI00029 | 3G_CI00029_BouakeZone |  | CI00029 | BOUAKE | BOUAKE | BOUAKE | GBEKE | 1 | N/A | 12 | -5.05458333333333 | 7.70183333333333 | Haubané | 30 | 299 | 3G | NODEB | YAMRNC2 | 250 | 2102 | 0 | 0 | 57.3 | 1999 x 429 x 196 | ASI4517R3v18 | 46 | 17 | 900 | N/A | N/A | 65° | 7,5° | CIE |  |  | FO | 41844 | 7.70183333333333,-5.05458333333333
2021 | Mai | Mtn | CI00029 | 3G_CI00029_BouakeZone |  | CI00029 | BOUAKE | BOUAKE | BOUAKE | GBEKE | 1 | N/A | 12 | -5.05458333333333 | 7.70183333333333 | Haubané | 30 | 30290 | 3G | NODEB | YAMRNC2 | 0 | 2102 | 0 | 4 | 57.3 | 1999 x 429 x 196 | ASI4517R3v18 | 44.2 | 17 | 2100 | N/A | N/A | 65° | 7,5° | CIE |  |  | FO | 41844 | 7.70183333333333,-5.05458333333333
2021 | Mai | Mtn | CI02639 | 3G_CI02639_AdjameBracodi |  | CI02639 | ADJAME | ABIDJAN | ABIDJAN | DISTRICT AUTONOME ABIDJAN | 1 | N/A | 12 | -4.02390374 | 5.35971897 | Autostable | 15 | 56395 | 3G | NODEB | BGVRNC1 | 240 | 2092 | 0 | 0 | 12 | 1999 x 429 x 196 | ASI4517R3v18 | 46 | 17 | 2100 | N/A | N/A | 65° | 7,5° | CIE |  |  | FO | 43569 | 5.35971897,-4.02390374
2021 | Mai | Mtn | CI02639 | 3G_CI02639_AdjameBracodi |  | CI02639 | ADJAME | ABIDJAN | ABIDJAN | DISTRICT AUTONOME ABIDJAN | 1 | N/A | 12 | -4.02390374 | 5.35971897 | Autostable | 15 | 56396 | 3G | NODEB | BGVRNC1 | 0 | 2092 | 0 | 0 | 12 | 1999 x 429 x 196 | ASI4517R3v18 | 46 | 17 | 2100 | N/A | N/A | 65° | 7,5° | CIE |  |  | FO | 43569 | 5.35971897,-4.02390374
2021 | Mai | Mtn | CI00029 | 3G_CI00029_BouakeZone |  | CI00029 | BOUAKE | BOUAKE | BOUAKE | GBEKE | 1 | N/A | 12 | -5.05458333333333 | 7.70183333333333 | Haubané | 30 | 30291 | 3G | NODEB | YAMRNC2 | 85 | 2102 | 0 | 4 | 57.3 | 1999 x 429 x 196 | ASI4517R3v18 | 44.2 | 17 | 2100 | N/A | N/A | 65° | 7,5° | CIE |  |  | FO | 41844 | 7.70183333333333,-5.05458333333333
2021 | Mai | Mtn | CI02639 | 3G_CI02639_AdjameBracodi |  | CI02639 | ADJAME | ABIDJAN | ABIDJAN | DISTRICT AUTONOME ABIDJAN | 1 | N/A | 12 | -4.02390374 | 5.35971897 | Autostable | 15 | 56397 | 3G | NODEB | BGVRNC1 | 120 | 2092 | 0 | 0 | 12 | 1999 x 429 x 196 | ASI4517R3v18 | 46 | 17 | 2100 | N/A | N/A | 65° | 7,5° | CIE |  |  | FO | 43569 | 5.35971897,-4.02390374
2021 | Mai | Mtn | CI02639 | 3G_CI02639_AdjameBracodi |  | CI02639 | ADJAME | ABIDJAN | ABIDJAN | DISTRICT AUTONOME ABIDJAN | 1 | N/A | 12 | -4.02390374 | 5.35971897 | Autostable | 15 | 56398 | 3G | NODEB | BGVRNC1 | 240 | 2092 | 0 | 0 | 12 | 1999 x 429 x 196 | ASI4517R3v18 | 46 | 17 | 2100 | N/A | N/A | 65° | 7,5° | CIE |  |  | FO | 43569 | 5.35971897,-4.02390374
2021 | Mai | Mtn | CI00029 | 3G_CI00029_BouakeZone |  | CI00029 | BOUAKE | BOUAKE | BOUAKE | GBEKE | 1 | N/A | 12 | -5.05458333333333 | 7.70183333333333 | Haubané | 30 | 30292 | 3G | NODEB | YAMRNC2 | 220 | 2102 | 0 | 4 | 57.3 | 1999 x 429 x 196 | ASI4517R3v18 | 44.2 | 17 | 2100 | N/A | N/A | 65° | 7,5° | CIE |  |  | FO | 41844 | 7.70183333333333,-5.05458333333333
2021 | Mai | Mtn | CI02797 | 3G_CI02797_COCODYGESTOCI |  | CI02797 | COCODY | ABIDJAN | ABIDJAN | DISTRICT AUTONOME ABIDJAN | 1 | N/A | 6 | -3.96093 | 5.40513 | Autostable | 42 | 27970 | 3G | NODEB | BGVRNC1 | 0 | 2093 | 2 | 4 | 34 | 1999 x 429 x 196 | ASI4517R3v18 | 46 | 17 | 2100 | N/A | N/A | 65° | 7,5° | CIE |  |  | FO | 43566 | 5.40513,-3.96093
2021 | Mai | Mtn | CI00029 | 3G_CI00029_BouakeZone |  | CI00029 | BOUAKE | BOUAKE | BOUAKE | GBEKE | 1 | N/A | 12 | -5.05458333333333 | 7.70183333333333 | Haubané | 30 | 30293 | 3G | NODEB | YAMRNC2 | 0 | 2102 | 0 | 4 | 57.3 | 1999 x 429 x 196 | ASI4517R3v18 | 44.2 | 17 | 2100 | N/A | N/A | 65° | 7,5° | CIE |  |  | FO | 41844 | 7.70183333333333,-5.05458333333333
2021 | Mai | Mtn | CI02797 | 3G_CI02797_COCODYGESTOCI |  | CI02797 | COCODY | ABIDJAN | ABIDJAN | DISTRICT AUTONOME ABIDJAN | 1 | N/A | 6 | -3.96093 | 5.40513 | Autostable | 42 | 27971 | 3G | NODEB | BGVRNC1 | 120 | 2093 | 2 | 5 | 34 | 1999 x 429 x 196 | ASI4517R3v18 | 46 | 17 | 2100 | N/A | N/A | 65° | 7,5° | CIE |  |  | FO | 43566 | 5.40513,-3.96093
2021 | Mai | Mtn | CI00029 | 3G_CI00029_BouakeZone |  | CI00029 | BOUAKE | BOUAKE | BOUAKE | GBEKE | 1 | N/A | 12 | -5.05458333333333 | 7.70183333333333 | Haubané | 30 | 30294 | 3G | NODEB | YAMRNC2 | 85 | 2102 | 0 | 4 | 57.3 | 1999 x 429 x 196 | ASI4517R3v18 | 44.2 | 17 | 2100 | N/A | N/A | 65° | 7,5° | CIE |  |  | FO | 41844 | 7.70183333333333,-5.05458333333333
2021 | Mai | Mtn | CI02797 | 3G_CI02797_COCODYGESTOCI |  | CI02797 | COCODY | ABIDJAN | ABIDJAN | DISTRICT AUTONOME ABIDJAN | 1 | N/A | 6 | -3.96093 | 5.40513 | Autostable | 42 | 27972 | 3G | NODEB | BGVRNC1 | 240 | 2093 | 2 | 4 | 34 | 1999 x 429 x 196 | ASI4517R3v18 | 46 | 17 | 2100 | N/A | N/A | 65° | 7,5° | CIE |  |  | FO | 43566 | 5.40513,-3.96093
2021 | Mai | Mtn | CI00029 | 3G_CI00029_BouakeZone |  | CI00029 | BOUAKE | BOUAKE | BOUAKE | GBEKE | 1 | N/A | 12 | -5.05458333333333 | 7.70183333333333 | Haubané | 30 | 30295 | 3G | NODEB | YAMRNC2 | 220 | 2102 | 0 | 4 | 57.3 | 1999 x 429 x 196 | ASI4517R3v18 | 44.2 | 17 | 2100 | N/A | N/A | 65° | 7,5° | CIE |  |  | FO | 41844 | 7.70183333333333,-5.05458333333333
2021 | Mai | Mtn | CI02797 | 3G_CI02797_COCODYGESTOCI |  | CI02797 | COCODY | ABIDJAN | ABIDJAN | DISTRICT AUTONOME ABIDJAN | 1 | N/A | 6 | -3.96093 | 5.40513 | Autostable | 42 | 27973 | 3G | NODEB | BGVRNC1 | 0 | 2093 | 2 | 4 | 34 | 1999 x 429 x 196 | ASI4517R3v18 | 46 | 17 | 2100 | N/A | N/A | 65° | 7,5° | CIE |  |  | FO | 43566 | 5.40513,-3.96093
2021 | Mai | Mtn | CI02936 | 3G_CI02936_DabakalaLycee |  | CI02936 | DABAKALA | DABAKALA | DABAKALA | HAMBOL | 1 | N/A | 12 | -4.42694 | 8.36147 | Autostable | 36 | 29367 | 3G | NODEB | YAMRNC2 | 30 | 2102 | 0 | 2 | 15 | 1999 x 429 x 196 | ASI4517R3v18 | 46 | 17 | 900 | N/A | N/A | 65° | 7,5° | CIE |  |  | FH | 42830 | 8.36147,-4.42694
2021 | Mai | Mtn | CI02797 | 3G_CI02797_COCODYGESTOCI |  | CI02797 | COCODY | ABIDJAN | ABIDJAN | DISTRICT AUTONOME ABIDJAN | 1 | N/A | 6 | -3.96093 | 5.40513 | Autostable | 42 | 27974 | 3G | NODEB | BGVRNC1 | 120 | 2093 | 2 | 5 | 34 | 1999 x 429 x 196 | ASI4517R3v18 | 46 | 17 | 2100 | N/A | N/A | 65° | 7,5° | CIE |  |  | FO | 43566 | 5.40513,-3.96093
2021 | Mai | Mtn | CI02936 | 3G_CI02936_DabakalaLycee |  | CI02936 | DABAKALA | DABAKALA | DABAKALA | HAMBOL | 1 | N/A | 12 | -4.42694 | 8.36147 | Autostable | 36 | 29368 | 3G | NODEB | YAMRNC2 | 200 | 2102 | 0 | 2 | 15 | 1999 x 429 x 196 | ASI4517R3v18 | 46 | 17 | 900 | N/A | N/A | 65° | 7,5° | CIE |  |  | FH | 42830 | 8.36147,-4.42694
2021 | Mai | Mtn | CI02797 | 3G_CI02797_COCODYGESTOCI |  | CI02797 | COCODY | ABIDJAN | ABIDJAN | DISTRICT AUTONOME ABIDJAN | 1 | N/A | 6 | -3.96093 | 5.40513 | Autostable | 42 | 27975 | 3G | NODEB | BGVRNC1 | 240 | 2093 | 2 | 4 | 34 | 1999 x 429 x 196 | ASI4517R3v18 | 46 | 17 | 2100 | N/A | N/A | 65° | 7,5° | CIE |  |  | FO | 43566 | 5.40513,-3.96093
2021 | Mai | Mtn | CI02936 | 3G_CI02936_DabakalaLycee |  | CI02936 | DABAKALA | DABAKALA | DABAKALA | HAMBOL | 1 | N/A | 12 | -4.42694 | 8.36147 | Autostable | 36 | 29369 | 3G | NODEB | YAMRNC2 | 290 | 2102 | 0 | 2 | 15 | 1999 x 429 x 196 | ASI4517R3v18 | 46 | 17 | 900 | N/A | N/A | 65° | 7,5° | CIE |  |  | FH | 42830 | 8.36147,-4.42694
2021 | Mai | Mtn | CI02893 | 3G_CI02893_CocodyEphrata |  | CI02893 | COCODY | ABIDJAN | ABIDJAN | DISTRICT AUTONOME ABIDJAN | 1 | N/A | 12 | -3.935337 | 5.381896 | Autostable | 35 | 58930 | 3G | NODEB | BGVRNC1 | 0 | 2092 | 0 | 10 | 30 | 1999 x 429 x 196 | ASI4517R3v18 | 43 | 17 | 2100 | N/A | N/A | 65° | 7,5° | CIE |  |  | FO | 43569 | 5.381896,-3.935337
2021 | Mai | Mtn | CI02936 | 3G_CI02936_DabakalaLycee |  | CI02936 | DABAKALA | DABAKALA | DABAKALA | HAMBOL | 1 | N/A | 12 | -4.42694 | 8.36147 | Autostable | 36 | 59360 | 3G | NODEB | YAMRNC2 | 30 | 2102 | 3 | 4 | 15 | 1999 x 429 x 196 | ASI4517R3v18 | 44.2 | 17 | 2100 | N/A | N/A | 65° | 7,5° | CIE |  |  | FH | 42830 | 8.36147,-4.42694
2021 | Mai | Mtn | CI02893 | 3G_CI02893_CocodyEphrata |  | CI02893 | COCODY | ABIDJAN | ABIDJAN | DISTRICT AUTONOME ABIDJAN | 1 | N/A | 12 | -3.935337 | 5.381896 | Autostable | 35 | 58931 | 3G | NODEB | BGVRNC1 | 120 | 2092 | 0 | 10 | 30 | 1999 x 429 x 196 | ASI4517R3v18 | 43 | 17 | 2100 | N/A | N/A | 65° | 7,5° | CIE |  |  | FO | 43569 | 5.381896,-3.935337
2021 | Mai | Mtn | CI02936 | 3G_CI02936_DabakalaLycee |  | CI02936 | DABAKALA | DABAKALA | DABAKALA | HAMBOL | 1 | N/A | 12 | -4.42694 | 8.36147 | Autostable | 36 | 59361 | 3G | NODEB | YAMRNC2 | 200 | 2102 | 3 | 4 | 15 | 1999 x 429 x 196 | ASI4517R3v18 | 44.2 | 17 | 2100 | N/A | N/A | 65° | 7,5° | CIE |  |  | FH | 42830 | 8.36147,-4.42694
2021 | Mai | Mtn | CI02893 | 3G_CI02893_CocodyEphrata |  | CI02893 | COCODY | ABIDJAN | ABIDJAN | DISTRICT AUTONOME ABIDJAN | 1 | N/A | 12 | -3.935337 | 5.381896 | Autostable | 35 | 58932 | 3G | NODEB | BGVRNC1 | 240 | 2092 | 0 | 10 | 30 | 1999 x 429 x 196 | ASI4517R3v18 | 43 | 17 | 2100 | N/A | N/A | 65° | 7,5° | CIE |  |  | FO | 43569 | 5.381896,-3.935337
2021 | Mai | Mtn | CI02936 | 3G_CI02936_DabakalaLycee |  | CI02936 | DABAKALA | DABAKALA | DABAKALA | HAMBOL | 1 | N/A | 12 | -4.42694 | 8.36147 | Autostable | 36 | 59362 | 3G | NODEB | YAMRNC2 | 290 | 2102 | 3 | 4 | 15 | 1999 x 429 x 196 | ASI4517R3v18 | 44.2 | 17 | 2100 | N/A | N/A | 65° | 7,5° | CIE |  |  | FH | 42830 | 8.36147,-4.42694
2021 | Mai | Mtn | CI02893 | 3G_CI02893_CocodyEphrata |  | CI02893 | COCODY | ABIDJAN | ABIDJAN | DISTRICT AUTONOME ABIDJAN | 1 | N/A | 12 | -3.935337 | 5.381896 | Autostable | 35 | 58933 | 3G | NODEB | BGVRNC1 | 0 | 2092 | 0 | 10 | 30 | 1999 x 429 x 196 | ASI4517R3v18 | 43 | 17 | 2100 | N/A | N/A | 65° | 7,5° | CIE |  |  | FO | 43569 | 5.381896,-3.935337
2021 | Mai | Mtn | CI02936 | 3G_CI02936_DabakalaLycee |  | CI02936 | DABAKALA | DABAKALA | DABAKALA | HAMBOL | 1 | N/A | 12 | -4.42694 | 8.36147 | Autostable | 36 | 59363 | 3G | NODEB | YAMRNC2 | 30 | 2102 | 3 | 4 | 15 | 1999 x 429 x 196 | ASI4517R3v18 | 44.2 | 17 | 2100 | N/A | N/A | 65° | 7,5° | CIE |  |  | FH | 42830 | 8.36147,-4.42694
2021 | Mai | Mtn | CI02893 | 3G_CI02893_CocodyEphrata |  | CI02893 | COCODY | ABIDJAN | ABIDJAN | DISTRICT AUTONOME ABIDJAN | 1 | N/A | 12 | -3.935337 | 5.381896 | Autostable | 35 | 58934 | 3G | NODEB | BGVRNC1 | 120 | 2092 | 0 | 10 | 30 | 1999 x 429 x 196 | ASI4517R3v18 | 43 | 17 | 2100 | N/A | N/A | 65° | 7,5° | CIE |  |  | FO | 43569 | 5.381896,-3.935337
2021 | Mai | Mtn | CI02936 | 3G_CI02936_DabakalaLycee |  | CI02936 | DABAKALA | DABAKALA | DABAKALA | HAMBOL | 1 | N/A | 12 | -4.42694 | 8.36147 | Autostable | 36 | 59364 | 3G | NODEB | YAMRNC2 | 200 | 2102 | 3 | 4 | 15 | 1999 x 429 x 196 | ASI4517R3v18 | 44.2 | 17 | 2100 | N/A | N/A | 65° | 7,5° | CIE |  |  | FH | 42830 | 8.36147,-4.42694
2021 | Mai | Mtn | CI02893 | 3G_CI02893_CocodyEphrata |  | CI02893 | COCODY | ABIDJAN | ABIDJAN | DISTRICT AUTONOME ABIDJAN | 1 | N/A | 12 | -3.935337 | 5.381896 | Autostable | 35 | 58935 | 3G | NODEB | BGVRNC1 | 240 | 2092 | 0 | 10 | 30 | 1999 x 429 x 196 | ASI4517R3v18 | 43 | 17 | 2100 | N/A | N/A | 65° | 7,5° | CIE |  |  | FO | 43569 | 5.381896,-3.935337
2021 | Mai | Mtn | CI01671 | 3G_CI01671_Kakoukro |  | CI01671 | KACOUKRO | ADIAKÉ | ADIAKÉ | SUD-COMOE | 1 | N/A | 9 | -3.37952777777778 | 5.29677777777778 | Autostable | 72 | 46717 | 3G | NODEB | RNCTC | 265 | 2062 | 0 | 0 | 57.3 | 1999 x 429 x 196 | ASI4517R3v18 | 46 | 17 | 2100 | N/A | N/A | 65° | 7,5° | CIE |  |  | FH | 42507 | 5.29677777777778,-3.37952777777778
2021 | Mai | Mtn | CI02936 | 3G_CI02936_DabakalaLycee |  | CI02936 | DABAKALA | DABAKALA | DABAKALA | HAMBOL | 1 | N/A | 12 | -4.42694 | 8.36147 | Autostable | 36 | 59365 | 3G | NODEB | YAMRNC2 | 290 | 2102 | 3 | 4 | 15 | 1999 x 429 x 196 | ASI4517R3v18 | 44.2 | 17 | 2100 | N/A | N/A | 65° | 7,5° | CIE |  |  | FH | 42830 | 8.36147,-4.42694
2021 | Mai | Mtn | CI02893 | 3G_CI02893_CocodyEphrata |  | CI02893 | COCODY | ABIDJAN | ABIDJAN | DISTRICT AUTONOME ABIDJAN | 1 | N/A | 12 | -3.935337 | 5.381896 | Autostable | 35 | 58936 | 3G | NODEB | BGVRNC1 | 0 | 2092 | 0 | 10 | 30 | 1999 x 429 x 196 | ASI4517R3v18 | 43 | 17 | 2100 | N/A | N/A | 65° | 7,5° | CIE |  |  | FO | 43569 | 5.381896,-3.935337
2021 | Mai | Mtn | CI02516 | 3G_CI02516_GonzaqWharf |  | CI02516 | PORT-BOUET | ABIDJAN | ABIDJAN | DISTRICT AUTONOME ABIDJAN | 1 | N/A | 21 | -3.91005555555556 | 5.25952777777778 | Autostable | 55 | 15160 | 3G | NODEB | RNCTC | 0 | 2062 | 3 | 10 | 57.3 | 1999 x 429 x 196 | ASI4517R3v18 | 46 | 17 | 2100 | N/A | N/A | 65° | 7,5° | CIE |  |  | FH | 42830 | 5.25952777777778,-3.91005555555556
2021 | Mai | Mtn | CI02936 | 3G_CI02936_DabakalaLycee |  | CI02936 | DABAKALA | DABAKALA | DABAKALA | HAMBOL | 1 | N/A | 12 | -4.42694 | 8.36147 | Autostable | 36 | 59366 | 3G | NODEB | YAMRNC2 | 30 | 2102 | 0 | 0 | 22 | 1999 x 429 x 196 | ASI4517R3v18 | 44.2 | 17 | 2100 | N/A | N/A | 65° | 7,5° | CIE |  |  | FH | 42830 | 8.36147,-4.42694
2021 | Mai | Mtn | CI02893 | 3G_CI02893_CocodyEphrata |  | CI02893 | COCODY | ABIDJAN | ABIDJAN | DISTRICT AUTONOME ABIDJAN | 1 | N/A | 12 | -3.935337 | 5.381896 | Autostable | 35 | 58937 | 3G | NODEB | BGVRNC1 | 120 | 2092 | 0 | 10 | 30 | 1999 x 429 x 196 | ASI4517R3v18 | 43 | 17 | 2100 | N/A | N/A | 65° | 7,5° | CIE |  |  | FO | 43569 | 5.381896,-3.935337
2021 | Mai | Mtn | CI02516 | 3G_CI02516_GonzaqWharf |  | CI02516 | PORT-BOUET | ABIDJAN | ABIDJAN | DISTRICT AUTONOME ABIDJAN | 1 | N/A | 21 | -3.91005555555556 | 5.25952777777778 | Autostable | 55 | 15164 | 3G | NODEB | RNCTC | 120 | 2062 | 3 | 10 | 57.3 | 1999 x 429 x 196 | ASI4517R3v18 | 46 | 17 | 2100 | N/A | N/A | 65° | 7,5° | CIE |  |  | FH | 42830 | 5.25952777777778,-3.91005555555556
2021 | Mai | Mtn | CI02936 | 3G_CI02936_DabakalaLycee |  | CI02936 | DABAKALA | DABAKALA | DABAKALA | HAMBOL | 1 | N/A | 12 | -4.42694 | 8.36147 | Autostable | 36 | 59367 | 3G | NODEB | YAMRNC2 | 200 | 2102 | 0 | 0 | 22 | 1999 x 429 x 196 | ASI4517R3v18 | 44.2 | 17 | 2100 | N/A | N/A | 65° | 7,5° | CIE |  |  | FH | 42830 | 8.36147,-4.42694
2021 | Mai | Mtn | CI02893 | 3G_CI02893_CocodyEphrata |  | CI02893 | COCODY | ABIDJAN | ABIDJAN | DISTRICT AUTONOME ABIDJAN | 1 | N/A | 12 | -3.935337 | 5.381896 | Autostable | 35 | 58938 | 3G | NODEB | BGVRNC1 | 240 | 2092 | 0 | 10 | 30 | 1999 x 429 x 196 | ASI4517R3v18 | 43 | 17 | 2100 | N/A | N/A | 65° | 7,5° | CIE |  |  | FO | 43569 | 5.381896,-3.935337
2021 | Mai | Mtn | CI02402 | 3G_CI02402_AdjouffouGonzaq |  | CI02402 | PORT-BOUET | ABIDJAN | ABIDJAN | DISTRICT AUTONOME ABIDJAN | 1 | N/A | 20 | -3.91777 | 5.24365 | Autostable | 24 | 14020 | 3G | NODEB | RNCTC | 20 | 2062 | 0 | 6 | 57.3 | 1999 x 429 x 196 | ASI4517R3v18 | 46 | 17 | 2100 | N/A | N/A | 65° | 7,5° | CIE |  |  | FO | 42508 | 5.24365,-3.91777
2021 | Mai | Mtn | CI02936 | 3G_CI02936_DabakalaLycee |  | CI02936 | DABAKALA | DABAKALA | DABAKALA | HAMBOL | 1 | N/A | 12 | -4.42694 | 8.36147 | Autostable | 36 | 59368 | 3G | NODEB | YAMRNC2 | 290 | 2102 | 0 | 0 | 22 | 1999 x 429 x 196 | ASI4517R3v18 | 44.2 | 17 | 2100 | N/A | N/A | 65° | 7,5° | CIE |  |  | FH | 42830 | 8.36147,-4.42694
2021 | Mai | Mtn | CI02854 | 3G_CI02854_ADJAMENADI |  | CI02854 | ADJAME | ABIDJAN | ABIDJAN | DISTRICT AUTONOME ABIDJAN | 1 | N/A | 12 | -4.03661 | 5.34776 | Haubané | 24 | 28540 | 3G | NODEB | BGVRNC1 | 95 | 2092 | 0 | 9 | 15 | 1999 x 429 x 196 | ASI4517R3v18 | 46 | 17 | 2100 | N/A | N/A | 65° | 7,5° | CIE |  |  | FO | 43563 | 5.34776,-4.03661
2021 | Mai | Mtn | CI02402 | 3G_CI02402_AdjouffouGonzaq |  | CI02402 | PORT-BOUET | ABIDJAN | ABIDJAN | DISTRICT AUTONOME ABIDJAN | 1 | N/A | 20 | -3.91777 | 5.24365 | Autostable | 24 | 14021 | 3G | NODEB | RNCTC | 100 | 2062 | 0 | 6 | 57.3 | 1999 x 429 x 196 | ASI4517R3v18 | 46 | 17 | 2100 | N/A | N/A | 65° | 7,5° | CIE |  |  | FO | 42508 | 5.24365,-3.91777
2021 | Mai | Mtn | CI02875 | 3G_CI02875_BouakeQuartierCorridor |  | CI02875 | BOUAKE | BOUAKE | BOUAKE | GBEKE | 1 | N/A | 6 | -5.04258 | 7.74138 | Autostable | 36 | 58750 | 3G | NODEB | YAMRNC2 | 0 | 2102 | 3 | 4 | 22 | 1999 x 429 x 196 | ASI4517R3v18 | 46 | 17 | 2100 | N/A | N/A | 65° | 7,5° | CIE |  |  | FO | 42824 | 7.74138,-5.04258
2021 | Mai | Mtn | CI02854 | 3G_CI02854_ADJAMENADI |  | CI02854 | ADJAME | ABIDJAN | ABIDJAN | DISTRICT AUTONOME ABIDJAN | 1 | N/A | 12 | -4.03661 | 5.34776 | Haubané | 24 | 28541 | 3G | NODEB | BGVRNC1 | 185 | 2092 | 0 | 9 | 15 | 1999 x 429 x 196 | ASI4517R3v18 | 46 | 17 | 2100 | N/A | N/A | 65° | 7,5° | CIE |  |  | FO | 43563 | 5.34776,-4.03661
2021 | Mai | Mtn | CI02402 | 3G_CI02402_AdjouffouGonzaq |  | CI02402 | PORT-BOUET | ABIDJAN | ABIDJAN | DISTRICT AUTONOME ABIDJAN | 1 | N/A | 20 | -3.91777 | 5.24365 | Autostable | 24 | 14022 | 3G | NODEB | RNCTC | 285 | 2062 | 0 | 6 | 57.3 | 1999 x 429 x 196 | ASI4517R3v18 | 46 | 17 | 2100 | N/A | N/A | 65° | 7,5° | CIE |  |  | FO | 42508 | 5.24365,-3.91777
2021 | Mai | Mtn | CI02854 | 3G_CI02854_ADJAMENADI |  | CI02854 | ADJAME | ABIDJAN | ABIDJAN | DISTRICT AUTONOME ABIDJAN | 1 | N/A | 12 | -4.03661 | 5.34776 | Haubané | 24 | 28542 | 3G | NODEB | BGVRNC1 | 340 | 2092 | 0 | 9 | 15 | 1999 x 429 x 196 | ASI4517R3v18 | 46 | 17 | 2100 | N/A | N/A | 65° | 7,5° | CIE |  |  | FO | 43563 | 5.34776,-4.03661
2021 | Mai | Mtn | CI02875 | 3G_CI02875_BouakeQuartierCorridor |  | CI02875 | BOUAKE | BOUAKE | BOUAKE | GBEKE | 1 | N/A | 6 | -5.04258 | 7.74138 | Autostable | 36 | 58751 | 3G | NODEB | YAMRNC2 | 120 | 2102 | 3 | 4 | 22 | 1999 x 429 x 196 | ASI4517R3v18 | 46 | 17 | 2100 | N/A | N/A | 65° | 7,5° | CIE |  |  | FO | 42824 | 7.74138,-5.04258
2021 | Mai | Mtn | CI02402 | 3G_CI02402_AdjouffouGonzaq |  | CI02402 | PORT-BOUET | ABIDJAN | ABIDJAN | DISTRICT AUTONOME ABIDJAN | 1 | N/A | 20 | -3.91777 | 5.24365 | Autostable | 24 | 14023 | 3G | NODEB | RNCTC | 20 | 2062 | 0 | 6 | 57.3 | 1999 x 429 x 196 | ASI4517R3v18 | 46 | 17 | 2100 | N/A | N/A | 65° | 7,5° | CIE |  |  | FO | 42508 | 5.24365,-3.91777
2021 | Mai | Mtn | CI02854 | 3G_CI02854_ADJAMENADI |  | CI02854 | ADJAME | ABIDJAN | ABIDJAN | DISTRICT AUTONOME ABIDJAN | 1 | N/A | 12 | -4.03661 | 5.34776 | Haubané | 24 | 28543 | 3G | NODEB | BGVRNC1 | 95 | 2092 | 0 | 9 | 15 | 1999 x 429 x 196 | ASI4517R3v18 | 46 | 17 | 2100 | N/A | N/A | 65° | 7,5° | CIE |  |  | FO | 43563 | 5.34776,-4.03661
2021 | Mai | Mtn | CI02875 | 3G_CI02875_BouakeQuartierCorridor |  | CI02875 | BOUAKE | BOUAKE | BOUAKE | GBEKE | 1 | N/A | 6 | -5.04258 | 7.74138 | Autostable | 36 | 58752 | 3G | NODEB | YAMRNC2 | 240 | 2102 | 3 | 4 | 22 | 1999 x 429 x 196 | ASI4517R3v18 | 46 | 17 | 2100 | N/A | N/A | 65° | 7,5° | CIE |  |  | FO | 42824 | 7.74138,-5.04258
2021 | Mai | Mtn | CI02854 | 3G_CI02854_ADJAMENADI |  | CI02854 | ADJAME | ABIDJAN | ABIDJAN | DISTRICT AUTONOME ABIDJAN | 1 | N/A | 12 | -4.03661 | 5.34776 | Haubané | 24 | 28544 | 3G | NODEB | BGVRNC1 | 185 | 2092 | 0 | 9 | 15 | 1999 x 429 x 196 | ASI4517R3v18 | 46 | 17 | 2100 | N/A | N/A | 65° | 7,5° | CIE |  |  | FO | 43563 | 5.34776,-4.03661
2021 | Mai | Mtn | CI02402 | 3G_CI02402_AdjouffouGonzaq |  | CI02402 | PORT-BOUET | ABIDJAN | ABIDJAN | DISTRICT AUTONOME ABIDJAN | 1 | N/A | 20 | -3.91777 | 5.24365 | Autostable | 24 | 14024 | 3G | NODEB | RNCTC | 100 | 2062 | 0 | 6 | 57.3 | 1999 x 429 x 196 | ASI4517R3v18 | 46 | 17 | 2100 | N/A | N/A | 65° | 7,5° | CIE |  |  | FO | 42508 | 5.24365,-3.91777
2021 | Mai | Mtn | CI02875 | 3G_CI02875_BouakeQuartierCorridor |  | CI02875 | BOUAKE | BOUAKE | BOUAKE | GBEKE | 1 | N/A | 6 | -5.04258 | 7.74138 | Autostable | 36 | 58753 | 3G | NODEB | YAMRNC2 | 0 | 2102 | 3 | 4 | 22 | 1999 x 429 x 196 | ASI4517R3v18 | 46 | 17 | 2100 | N/A | N/A | 65° | 7,5° | CIE |  |  | FO | 42824 | 7.74138,-5.04258
2021 | Mai | Mtn | CI02854 | 3G_CI02854_ADJAMENADI |  | CI02854 | ADJAME | ABIDJAN | ABIDJAN | DISTRICT AUTONOME ABIDJAN | 1 | N/A | 12 | -4.03661 | 5.34776 | Haubané | 24 | 28545 | 3G | NODEB | BGVRNC1 | 340 | 2092 | 0 | 9 | 15 | 1999 x 429 x 196 | ASI4517R3v18 | 46 | 17 | 2100 | N/A | N/A | 65° | 7,5° | CIE |  |  | FO | 43563 | 5.34776,-4.03661
2021 | Mai | Mtn | CI02402 | 3G_CI02402_AdjouffouGonzaq |  | CI02402 | PORT-BOUET | ABIDJAN | ABIDJAN | DISTRICT AUTONOME ABIDJAN | 1 | N/A | 20 | -3.91777 | 5.24365 | Autostable | 24 | 14025 | 3G | NODEB | RNCTC | 285 | 2062 | 0 | 6 | 57.3 | 1999 x 429 x 196 | ASI4517R3v18 | 46 | 17 | 2100 | N/A | N/A | 65° | 7,5° | CIE |  |  | FO | 42508 | 5.24365,-3.91777
2021 | Mai | Mtn | CI02975 | 3G_CI02975_Kadona |  | CI02975 | KADONA | AKOUPE | AKOUPE | LA ME | 1 | N/A | 3 | -3.93432 | 6.46548 | Autostable | 72 | 29757 | 3G | NODEB | BGVRNC1 | 0 | 2094 | 0 | 0 | 45 | 1999 x 429 x 196 | ASI4517R3v18 | 46 | 17 | 900 | N/A | N/A | 65° | 7,5° | CIE |  |  | FH | 43573 | 6.46548,-3.93432
2021 | Mai | Mtn | CI02875 | 3G_CI02875_BouakeQuartierCorridor |  | CI02875 | BOUAKE | BOUAKE | BOUAKE | GBEKE | 1 | N/A | 6 | -5.04258 | 7.74138 | Autostable | 36 | 58754 | 3G | NODEB | YAMRNC2 | 120 | 2102 | 3 | 4 | 22 | 1999 x 429 x 196 | ASI4517R3v18 | 46 | 17 | 2100 | N/A | N/A | 65° | 7,5° | CIE |  |  | FO | 42824 | 7.74138,-5.04258
2021 | Mai | Mtn | CI02975 | 3G_CI02975_Kadona |  | CI02975 | KADONA | AKOUPE | AKOUPE | LA ME | 1 | N/A | 3 | -3.93432 | 6.46548 | Autostable | 72 | 29758 | 3G | NODEB | BGVRNC1 | 120 | 2094 | 0 | 0 | 45 | 1999 x 429 x 196 | ASI4517R3v18 | 46 | 17 | 900 | N/A | N/A | 65° | 7,5° | CIE |  |  | FH | 43573 | 6.46548,-3.93432
2021 | Mai | Mtn | CI02402 | 3G_CI02402_AdjouffouGonzaq |  | CI02402 | PORT-BOUET | ABIDJAN | ABIDJAN | DISTRICT AUTONOME ABIDJAN | 1 | N/A | 20 | -3.91777 | 5.24365 | Autostable | 24 | 14026 | 3G | NODEB | RNCTC | 20 | 2062 | 0 | 6 | 57.3 | 1999 x 429 x 196 | ASI4517R3v18 | 46 | 17 | 2100 | N/A | N/A | 65° | 7,5° | CIE |  |  | FO | 42508 | 5.24365,-3.91777
2021 | Mai | Mtn | CI02875 | 3G_CI02875_BouakeQuartierCorridor |  | CI02875 | BOUAKE | BOUAKE | BOUAKE | GBEKE | 1 | N/A | 6 | -5.04258 | 7.74138 | Autostable | 36 | 58755 | 3G | NODEB | YAMRNC2 | 240 | 2102 | 3 | 4 | 22 | 1999 x 429 x 196 | ASI4517R3v18 | 46 | 17 | 2100 | N/A | N/A | 65° | 7,5° | CIE |  |  | FO | 42824 | 7.74138,-5.04258
2021 | Mai | Mtn | CI02975 | 3G_CI02975_Kadona |  | CI02975 | KADONA | AKOUPE | AKOUPE | LA ME | 1 | N/A | 3 | -3.93432 | 6.46548 | Autostable | 72 | 29759 | 3G | NODEB | BGVRNC1 | 240 | 2094 | 0 | 0 | 45 | 1999 x 429 x 196 | ASI4517R3v18 | 46 | 17 | 900 | N/A | N/A | 65° | 7,5° | CIE |  |  | FH | 43573 | 6.46548,-3.93432
2021 | Mai | Mtn | CI02868 | 3G_CI02868_BouakeGonfrevilleHabitat |  | CI02868 | BOUAKE | BOUAKE | BOUAKE | GBEKE | 1 | N/A | 6 | -5.05187 | 7.71388 | Autostable | 36 | 58680 | 3G | NODEB | YAMRNC2 | 0 | 2102 | 3 | 4 | 22 | 1999 x 429 x 196 | ASI4517R3v18 | 46 | 17 | 2100 | N/A | N/A | 65° | 7,5° | CIE |  |  | FO | 42824 | 7.71388,-5.05187
2021 | Mai | Mtn | CI02402 | 3G_CI02402_AdjouffouGonzaq |  | CI02402 | PORT-BOUET | ABIDJAN | ABIDJAN | DISTRICT AUTONOME ABIDJAN | 1 | N/A | 20 | -3.91777 | 5.24365 | Autostable | 24 | 14027 | 3G | NODEB | RNCTC | 100 | 2062 | 0 | 6 | 57.3 | 1999 x 429 x 196 | ASI4517R3v18 | 46 | 17 | 2100 | N/A | N/A | 65° | 7,5° | CIE |  |  | FO | 42508 | 5.24365,-3.91777
2021 | Mai | Mtn | CI02854 | 3G_CI02854_ADJAMENADI |  | CI02854 | ADJAME | ABIDJAN | ABIDJAN | DISTRICT AUTONOME ABIDJAN | 1 | N/A | 12 | -4.03661 | 5.34776 | Haubané | 24 | 28547 | 3G | NODEB | BGVRNC1 | 95 | 2092 | 0 | 9 | 15 | 1999 x 429 x 196 | ASI4517R3v18 | 46 | 17 | 900 | N/A | N/A | 65° | 7,5° | CIE |  |  | FO | 43563 | 5.34776,-4.03661
2021 | Mai | Mtn | CI02868 | 3G_CI02868_BouakeGonfrevilleHabitat |  | CI02868 | BOUAKE | BOUAKE | BOUAKE | GBEKE | 1 | N/A | 6 | -5.05187 | 7.71388 | Autostable | 36 | 58681 | 3G | NODEB | YAMRNC2 | 120 | 2102 | 3 | 4 | 22 | 1999 x 429 x 196 | ASI4517R3v18 | 46 | 17 | 2100 | N/A | N/A | 65° | 7,5° | CIE |  |  | FO | 42824 | 7.71388,-5.05187
2021 | Mai | Mtn | CI02402 | 3G_CI02402_AdjouffouGonzaq |  | CI02402 | PORT-BOUET | ABIDJAN | ABIDJAN | DISTRICT AUTONOME ABIDJAN | 1 | N/A | 20 | -3.91777 | 5.24365 | Autostable | 24 | 14028 | 3G | NODEB | RNCTC | 285 | 2062 | 0 | 6 | 57.3 | 1999 x 429 x 196 | ASI4517R3v18 | 46 | 17 | 2100 | N/A | N/A | 65° | 7,5° | CIE |  |  | FO | 42508 | 5.24365,-3.91777
2021 | Mai | Mtn | CI02854 | 3G_CI02854_ADJAMENADI |  | CI02854 | ADJAME | ABIDJAN | ABIDJAN | DISTRICT AUTONOME ABIDJAN | 1 | N/A | 12 | -4.03661 | 5.34776 | Haubané | 24 | 28548 | 3G | NODEB | BGVRNC1 | 185 | 2092 | 0 | 9 | 15 | 1999 x 429 x 196 | ASI4517R3v18 | 46 | 17 | 900 | N/A | N/A | 65° | 7,5° | CIE |  |  | FO | 43563 | 5.34776,-4.03661
2021 | Mai | Mtn | CI02854 | 3G_CI02854_ADJAMENADI |  | CI02854 | ADJAME | ABIDJAN | ABIDJAN | DISTRICT AUTONOME ABIDJAN | 1 | N/A | 12 | -4.03661 | 5.34776 | Haubané | 24 | 28549 | 3G | NODEB | BGVRNC1 | 340 | 2092 | 0 | 9 | 15 | 1999 x 429 x 196 | ASI4517R3v18 | 46 | 17 | 900 | N/A | N/A | 65° | 7,5° | CIE |  |  | FO | 43563 | 5.34776,-4.03661
2021 | Mai | Mtn | CI02868 | 3G_CI02868_BouakeGonfrevilleHabitat |  | CI02868 | BOUAKE | BOUAKE | BOUAKE | GBEKE | 1 | N/A | 6 | -5.05187 | 7.71388 | Autostable | 36 | 58682 | 3G | NODEB | YAMRNC2 | 240 | 2102 | 3 | 4 | 22 | 1999 x 429 x 196 | ASI4517R3v18 | 46 | 17 | 2100 | N/A | N/A | 65° | 7,5° | CIE |  |  | FO | 42824 | 7.71388,-5.05187
2021 | Mai | Mtn | CI02737 | 3G_CI02737_ExBaronHotel |  | CI02737 | PORT-BOUET | ABIDJAN | ABIDJAN | DISTRICT AUTONOME ABIDJAN | 1 | N/A | 18 | -3.94988 | 5.248397 | Autostable | 36 | 37370 | 3G | NODEB | RNCTC | 70 | 2062 | 0 | 4 | 22 | 1999 x 429 x 196 | ASI4517R3v18 | 46 | 17 | 2100 | N/A | N/A | 65° | 7,5° | CIE |  |  | FH | 43215 | 5.248397,-3.94988
2021 | Mai | Mtn | CI02941 | 3G_CI02941_AdzopeGrandMarche |  | CI02941 | ADZOPE | ADZOPE | ADZOPE | LA ME | 1 | N/A | 6 | -3.864333 | 6.105946 | Autostable | 35 | 59410 | 3G | NODEB | BGVRNC1 | 0 | 2094 | 2 | 4 | 0 | 1999 x 429 x 196 | ASI4517R3v18 | 46 | 17 | 2100 | N/A | N/A | 65° | 7,5° | CIE |  |  | FH | 43605 | 6.105946,-3.864333
2021 | Mai | Mtn | CI02868 | 3G_CI02868_BouakeGonfrevilleHabitat |  | CI02868 | BOUAKE | BOUAKE | BOUAKE | GBEKE | 1 | N/A | 6 | -5.05187 | 7.71388 | Autostable | 36 | 58683 | 3G | NODEB | YAMRNC2 | 0 | 2102 | 3 | 4 | 22 | 1999 x 429 x 196 | ASI4517R3v18 | 46 | 17 | 2100 | N/A | N/A | 65° | 7,5° | CIE |  |  | FO | 42824 | 7.71388,-5.05187
2021 | Mai | Mtn | CI02941 | 3G_CI02941_AdzopeGrandMarche |  | CI02941 | ADZOPE | ADZOPE | ADZOPE | LA ME | 1 | N/A | 6 | -3.864333 | 6.105946 | Autostable | 35 | 59411 | 3G | NODEB | BGVRNC1 | 120 | 2094 | 2 | 4 | 0 | 1999 x 429 x 196 | ASI4517R3v18 | 46 | 17 | 2100 | N/A | N/A | 65° | 7,5° | CIE |  |  | FH | 43605 | 6.105946,-3.864333
2021 | Mai | Mtn | CI02737 | 3G_CI02737_ExBaronHotel |  | CI02737 | PORT-BOUET | ABIDJAN | ABIDJAN | DISTRICT AUTONOME ABIDJAN | 1 | N/A | 18 | -3.94988 | 5.248397 | Autostable | 36 | 37371 | 3G | NODEB | RNCTC | 105 | 2062 | 0 | 4 | 22 | 1999 x 429 x 196 | ASI4517R3v18 | 46 | 17 | 2100 | N/A | N/A | 65° | 7,5° | CIE |  |  | FH | 43215 | 5.248397,-3.94988
2021 | Mai | Mtn | CI02868 | 3G_CI02868_BouakeGonfrevilleHabitat |  | CI02868 | BOUAKE | BOUAKE | BOUAKE | GBEKE | 1 | N/A | 6 | -5.05187 | 7.71388 | Autostable | 36 | 58684 | 3G | NODEB | YAMRNC2 | 120 | 2102 | 3 | 4 | 22 | 1999 x 429 x 196 | ASI4517R3v18 | 46 | 17 | 2100 | N/A | N/A | 65° | 7,5° | CIE |  |  | FO | 42824 | 7.71388,-5.05187
2021 | Mai | Mtn | CI02737 | 3G_CI02737_ExBaronHotel |  | CI02737 | PORT-BOUET | ABIDJAN | ABIDJAN | DISTRICT AUTONOME ABIDJAN | 1 | N/A | 18 | -3.94988 | 5.248397 | Autostable | 36 | 37372 | 3G | NODEB | RNCTC | 295 | 2062 | 0 | 4 | 22 | 1999 x 429 x 196 | ASI4517R3v18 | 46 | 17 | 2100 | N/A | N/A | 65° | 7,5° | CIE |  |  | FH | 43215 | 5.248397,-3.94988
2021 | Mai | Mtn | CI02941 | 3G_CI02941_AdzopeGrandMarche |  | CI02941 | ADZOPE | ADZOPE | ADZOPE | LA ME | 1 | N/A | 6 | -3.864333 | 6.105946 | Autostable | 35 | 59412 | 3G | NODEB | BGVRNC1 | 240 | 2094 | 2 | 4 | 0 | 1999 x 429 x 196 | ASI4517R3v18 | 46 | 17 | 2100 | N/A | N/A | 65° | 7,5° | CIE |  |  | FH | 43605 | 6.105946,-3.864333
2021 | Mai | Mtn | CI02737 | 3G_CI02737_ExBaronHotel |  | CI02737 | PORT-BOUET | ABIDJAN | ABIDJAN | DISTRICT AUTONOME ABIDJAN | 1 | N/A | 18 | -3.94988 | 5.248397 | Autostable | 36 | 37373 | 3G | NODEB | RNCTC | 70 | 2062 | 0 | 4 | 22 | 1999 x 429 x 196 | ASI4517R3v18 | 46 | 17 | 2100 | N/A | N/A | 65° | 7,5° | CIE |  |  | FH | 43215 | 5.248397,-3.94988
2021 | Mai | Mtn | CI02868 | 3G_CI02868_BouakeGonfrevilleHabitat |  | CI02868 | BOUAKE | BOUAKE | BOUAKE | GBEKE | 1 | N/A | 6 | -5.05187 | 7.71388 | Autostable | 36 | 58685 | 3G | NODEB | YAMRNC2 | 240 | 2102 | 3 | 4 | 22 | 1999 x 429 x 196 | ASI4517R3v18 | 46 | 17 | 2100 | N/A | N/A | 65° | 7,5° | CIE |  |  | FO | 42824 | 7.71388,-5.05187
2021 | Mai | Mtn | CI02737 | 3G_CI02737_ExBaronHotel |  | CI02737 | PORT-BOUET | ABIDJAN | ABIDJAN | DISTRICT AUTONOME ABIDJAN | 1 | N/A | 18 | -3.94988 | 5.248397 | Autostable | 36 | 37374 | 3G | NODEB | RNCTC | 105 | 2062 | 0 | 4 | 22 | 1999 x 429 x 196 | ASI4517R3v18 | 46 | 17 | 2100 | N/A | N/A | 65° | 7,5° | CIE |  |  | FH | 43215 | 5.248397,-3.94988
2021 | Mai | Mtn | CI02941 | 3G_CI02941_AdzopeGrandMarche |  | CI02941 | ADZOPE | ADZOPE | ADZOPE | LA ME | 1 | N/A | 6 | -3.864333 | 6.105946 | Autostable | 35 | 59413 | 3G | NODEB | BGVRNC1 | 0 | 2094 | 2 | 4 | 0 | 1999 x 429 x 196 | ASI4517R3v18 | 46 | 17 | 2100 | N/A | N/A | 65° | 7,5° | CIE |  |  | FH | 43605 | 6.105946,-3.864333
2021 | Mai | Mtn | CI01416 | 3G_CI01416_Dabakala2 |  | CI01416 | DABAKALA | DABAKALA | DABAKALA | HAMBOL | 1 | N/A | 9 | -4.41738888888889 | 8.36889444444444 | Autostable | 50 | 14167 | 3G | NODEB | YAMRNC2 | 0 | 2102 | 2 | 0 | 45.97 | 1999 x 429 x 196 | ASI4517R3v18 | 46 | 17 | 900 | N/A | N/A | 65° | 7,5° | CIE |  |  | FH | 42146 | 8.36889444444444,-4.41738888888889
2021 | Mai | Mtn | CI02737 | 3G_CI02737_ExBaronHotel |  | CI02737 | PORT-BOUET | ABIDJAN | ABIDJAN | DISTRICT AUTONOME ABIDJAN | 1 | N/A | 18 | -3.94988 | 5.248397 | Autostable | 36 | 37375 | 3G | NODEB | RNCTC | 295 | 2062 | 0 | 4 | 22 | 1999 x 429 x 196 | ASI4517R3v18 | 46 | 17 | 2100 | N/A | N/A | 65° | 7,5° | CIE |  |  | FH | 43215 | 5.248397,-3.94988
2021 | Mai | Mtn | CI01416 | 3G_CI01416_Dabakala2 |  | CI01416 | DABAKALA | DABAKALA | DABAKALA | HAMBOL | 1 | N/A | 9 | -4.41738888888889 | 8.36889444444444 | Autostable | 50 | 14168 | 3G | NODEB | YAMRNC2 | 120 | 2102 | 2 | 0 | 45.97 | 1999 x 429 x 196 | ASI4517R3v18 | 46 | 17 | 900 | N/A | N/A | 65° | 7,5° | CIE |  |  | FH | 42146 | 8.36889444444444,-4.41738888888889
2021 | Mai | Mtn | CI02941 | 3G_CI02941_AdzopeGrandMarche |  | CI02941 | ADZOPE | ADZOPE | ADZOPE | LA ME | 1 | N/A | 6 | -3.864333 | 6.105946 | Autostable | 35 | 59414 | 3G | NODEB | BGVRNC1 | 120 | 2094 | 2 | 4 | 0 | 1999 x 429 x 196 | ASI4517R3v18 | 46 | 17 | 2100 | N/A | N/A | 65° | 7,5° | CIE |  |  | FH | 43605 | 6.105946,-3.864333
2021 | Mai | Mtn | CI02737 | 3G_CI02737_ExBaronHotel |  | CI02737 | PORT-BOUET | ABIDJAN | ABIDJAN | DISTRICT AUTONOME ABIDJAN | 1 | N/A | 18 | -3.94988 | 5.248397 | Autostable | 36 | 37376 | 3G | NODEB | RNCTC | 0 | 2062 | 4 | 5 | 22 | 1999 x 429 x 196 | ASI4517R3v18 | 46 | 17 | 2100 | N/A | N/A | 65° | 7,5° | CIE |  |  | FH | 43215 | 5.248397,-3.94988
2021 | Mai | Mtn | CI02941 | 3G_CI02941_AdzopeGrandMarche |  | CI02941 | ADZOPE | ADZOPE | ADZOPE | LA ME | 1 | N/A | 6 | -3.864333 | 6.105946 | Autostable | 35 | 59415 | 3G | NODEB | BGVRNC1 | 240 | 2094 | 2 | 4 | 0 | 1999 x 429 x 196 | ASI4517R3v18 | 46 | 17 | 2100 | N/A | N/A | 65° | 7,5° | CIE |  |  | FH | 43605 | 6.105946,-3.864333
2021 | Mai | Mtn | CI01416 | 3G_CI01416_Dabakala2 |  | CI01416 | DABAKALA | DABAKALA | DABAKALA | HAMBOL | 1 | N/A | 9 | -4.41738888888889 | 8.36889444444444 | Autostable | 50 | 14169 | 3G | NODEB | YAMRNC2 | 240 | 2102 | 2 | 0 | 45.97 | 1999 x 429 x 196 | ASI4517R3v18 | 46 | 17 | 900 | N/A | N/A | 65° | 7,5° | CIE |  |  | FH | 42146 | 8.36889444444444,-4.41738888888889
2021 | Mai | Mtn | CI02737 | 3G_CI02737_ExBaronHotel |  | CI02737 | PORT-BOUET | ABIDJAN | ABIDJAN | DISTRICT AUTONOME ABIDJAN | 1 | N/A | 18 | -3.94988 | 5.248397 | Autostable | 36 | 37377 | 3G | NODEB | RNCTC | 0 | 2062 | 4 | 5 | 22 | 1999 x 429 x 196 | ASI4517R3v18 | 46 | 17 | 2100 | N/A | N/A | 65° | 7,5° | CIE |  |  | FH | 43215 | 5.248397,-3.94988
2021 | Mai | Mtn | CI00462 | 3G_CI00462_AdjameBlack |  | CI00462 | ADJAME | ABIDJAN | ABIDJAN | DISTRICT AUTONOME ABIDJAN | 1 | N/A | 18 | -4.02386111111111 | 5.35375 | Haubané | 21 | 4620 | 3G | NODEB | BGVRNC1 | 70 | 2092 | 2 | 10 | 22 | 1999 x 429 x 196 | ASI4517R3v18 | 43 | 17 | 2100 | N/A | N/A | 65° | 7,5° | CIE |  |  | FO | 42034 | 5.35375,-4.02386111111111
2021 | Mai | Mtn | CI01416 | 3G_CI01416_Dabakala2 |  | CI01416 | DABAKALA | DABAKALA | DABAKALA | HAMBOL | 1 | N/A | 9 | -4.41738888888889 | 8.36889444444444 | Autostable | 50 | 44160 | 3G | NODEB | YAMRNC2 | 0 | 2102 | 0 | 4 | 45.97 | 1999 x 429 x 196 | ASI4517R3v18 | 46 | 17 | 2100 | N/A | N/A | 65° | 7,5° | CIE |  |  | FH | 42146 | 8.36889444444444,-4.41738888888889
2021 | Mai | Mtn | CI02737 | 3G_CI02737_ExBaronHotel |  | CI02737 | PORT-BOUET | ABIDJAN | ABIDJAN | DISTRICT AUTONOME ABIDJAN | 1 | N/A | 18 | -3.94988 | 5.248397 | Autostable | 36 | 37378 | 3G | NODEB | RNCTC | 0 | 2062 | 4 | 5 | 22 | 1999 x 429 x 196 | ASI4517R3v18 | 46 | 17 | 2100 | N/A | N/A | 65° | 7,5° | CIE |  |  | FH | 43215 | 5.248397,-3.94988
2021 | Mai | Mtn | CI00462 | 3G_CI00462_AdjameBlack |  | CI00462 | ADJAME | ABIDJAN | ABIDJAN | DISTRICT AUTONOME ABIDJAN | 1 | N/A | 18 | -4.02386111111111 | 5.35375 | Haubané | 21 | 4621 | 3G | NODEB | BGVRNC1 | 180 | 2092 | 2 | 10 | 22 | 1999 x 429 x 196 | ASI4517R3v18 | 43 | 17 | 2100 | N/A | N/A | 65° | 7,5° | CIE |  |  | FO | 42034 | 5.35375,-4.02386111111111
2021 | Mai | Mtn | CI01416 | 3G_CI01416_Dabakala2 |  | CI01416 | DABAKALA | DABAKALA | DABAKALA | HAMBOL | 1 | N/A | 9 | -4.41738888888889 | 8.36889444444444 | Autostable | 50 | 44161 | 3G | NODEB | YAMRNC2 | 120 | 2102 | 0 | 4 | 45.97 | 1999 x 429 x 196 | ASI4517R3v18 | 46 | 17 | 2100 | N/A | N/A | 65° | 7,5° | CIE |  |  | FH | 42146 | 8.36889444444444,-4.41738888888889
2021 | Mai | Mtn | CI01995 | 3G_CI01995_GONZAQV3 |  | CI01995 | PORT-BOUET | ABIDJAN | ABIDJAN | DISTRICT AUTONOME ABIDJAN | 1 | N/A | 21 | -3.888119 | 5.242251 | Autostable | 49 | 29950 | 3G | NODEB | RNCTC | 0 | 2062 | 0 | 6 | 57.3 | 1999 x 429 x 196 | ASI4517R3v18 | 46 | 17 | 2100 | N/A | N/A | 65° | 7,5° | CIE |  |  | FH | 42054 | 5.242251,-3.888119
2021 | Mai | Mtn | CI00462 | 3G_CI00462_AdjameBlack |  | CI00462 | ADJAME | ABIDJAN | ABIDJAN | DISTRICT AUTONOME ABIDJAN | 1 | N/A | 18 | -4.02386111111111 | 5.35375 | Haubané | 21 | 4623 | 3G | NODEB | BGVRNC1 | 70 | 2092 | 2 | 10 | 22 | 1999 x 429 x 196 | ASI4517R3v18 | 43 | 17 | 2100 | N/A | N/A | 65° | 7,5° | CIE |  |  | FO | 42034 | 5.35375,-4.02386111111111
2021 | Mai | Mtn | CI01416 | 3G_CI01416_Dabakala2 |  | CI01416 | DABAKALA | DABAKALA | DABAKALA | HAMBOL | 1 | N/A | 9 | -4.41738888888889 | 8.36889444444444 | Autostable | 50 | 44162 | 3G | NODEB | YAMRNC2 | 240 | 2102 | 0 | 4 | 45.97 | 1999 x 429 x 196 | ASI4517R3v18 | 46 | 17 | 2100 | N/A | N/A | 65° | 7,5° | CIE |  |  | FH | 42146 | 8.36889444444444,-4.41738888888889
2021 | Mai | Mtn | CI01995 | 3G_CI01995_GONZAQV3 |  | CI01995 | PORT-BOUET | ABIDJAN | ABIDJAN | DISTRICT AUTONOME ABIDJAN | 1 | N/A | 21 | -3.888119 | 5.242251 | Autostable | 49 | 29951 | 3G | NODEB | RNCTC | 105 | 2062 | 0 | 6 | 57.3 | 1999 x 429 x 196 | ASI4517R3v18 | 46 | 17 | 2100 | N/A | N/A | 65° | 7,5° | CIE |  |  | FH | 42054 | 5.242251,-3.888119
2021 | Mai | Mtn | CI00462 | 3G_CI00462_AdjameBlack |  | CI00462 | ADJAME | ABIDJAN | ABIDJAN | DISTRICT AUTONOME ABIDJAN | 1 | N/A | 18 | -4.02386111111111 | 5.35375 | Haubané | 21 | 4624 | 3G | NODEB | BGVRNC1 | 180 | 2092 | 2 | 10 | 22 | 1999 x 429 x 196 | ASI4517R3v18 | 43 | 17 | 2100 | N/A | N/A | 65° | 7,5° | CIE |  |  | FO | 42034 | 5.35375,-4.02386111111111
2021 | Mai | Mtn | CI01995 | 3G_CI01995_GONZAQV3 |  | CI01995 | PORT-BOUET | ABIDJAN | ABIDJAN | DISTRICT AUTONOME ABIDJAN | 1 | N/A | 21 | -3.888119 | 5.242251 | Autostable | 49 | 29952 | 3G | NODEB | RNCTC | 270 | 2062 | 0 | 6 | 57.3 | 1999 x 429 x 196 | ASI4517R3v18 | 46 | 17 | 2100 | N/A | N/A | 65° | 7,5° | CIE |  |  | FH | 42054 | 5.242251,-3.888119
2021 | Mai | Mtn | CI01416 | 3G_CI01416_Dabakala2 |  | CI01416 | DABAKALA | DABAKALA | DABAKALA | HAMBOL | 1 | N/A | 9 | -4.41738888888889 | 8.36889444444444 | Autostable | 50 | 44163 | 3G | NODEB | YAMRNC2 | 0 | 2102 | 0 | 2 | 45.97 | 1999 x 429 x 196 | ASI4517R3v18 | 46 | 17 | 2100 | N/A | N/A | 65° | 7,5° | CIE |  |  | FH | 42146 | 8.36889444444444,-4.41738888888889
2021 | Mai | Mtn | CI00462 | 3G_CI00462_AdjameBlack |  | CI00462 | ADJAME | ABIDJAN | ABIDJAN | DISTRICT AUTONOME ABIDJAN | 1 | N/A | 18 | -4.02386111111111 | 5.35375 | Haubané | 21 | 4626 | 3G | NODEB | BGVRNC1 | 70 | 2092 | 2 | 10 | 22 | 1999 x 429 x 196 | ASI4517R3v18 | 43 | 17 | 2100 | N/A | N/A | 65° | 7,5° | CIE |  |  | FO | 42034 | 5.35375,-4.02386111111111
2021 | Mai | Mtn | CI01995 | 3G_CI01995_GONZAQV3 |  | CI01995 | PORT-BOUET | ABIDJAN | ABIDJAN | DISTRICT AUTONOME ABIDJAN | 1 | N/A | 21 | -3.888119 | 5.242251 | Autostable | 49 | 29953 | 3G | NODEB | RNCTC | 0 | 2062 | 0 | 6 | 57.3 | 1999 x 429 x 196 | ASI4517R3v18 | 46 | 17 | 2100 | N/A | N/A | 65° | 7,5° | CIE |  |  | FH | 42054 | 5.242251,-3.888119
2021 | Mai | Mtn | CI01416 | 3G_CI01416_Dabakala2 |  | CI01416 | DABAKALA | DABAKALA | DABAKALA | HAMBOL | 1 | N/A | 9 | -4.41738888888889 | 8.36889444444444 | Autostable | 50 | 44164 | 3G | NODEB | YAMRNC2 | 120 | 2102 | 0 | 2 | 45.97 | 1999 x 429 x 196 | ASI4517R3v18 | 46 | 17 | 2100 | N/A | N/A | 65° | 7,5° | CIE |  |  | FH | 42146 | 8.36889444444444,-4.41738888888889
2021 | Mai | Mtn | CI01995 | 3G_CI01995_GONZAQV3 |  | CI01995 | PORT-BOUET | ABIDJAN | ABIDJAN | DISTRICT AUTONOME ABIDJAN | 1 | N/A | 21 | -3.888119 | 5.242251 | Autostable | 49 | 29954 | 3G | NODEB | RNCTC | 105 | 2062 | 0 | 6 | 57.3 | 1999 x 429 x 196 | ASI4517R3v18 | 46 | 17 | 2100 | N/A | N/A | 65° | 7,5° | CIE |  |  | FH | 42054 | 5.242251,-3.888119
2021 | Mai | Mtn | CI00462 | 3G_CI00462_AdjameBlack |  | CI00462 | ADJAME | ABIDJAN | ABIDJAN | DISTRICT AUTONOME ABIDJAN | 1 | N/A | 18 | -4.02386111111111 | 5.35375 | Haubané | 21 | 4627 | 3G | NODEB | BGVRNC1 | 180 | 2092 | 2 | 10 | 22 | 1999 x 429 x 196 | ASI4517R3v18 | 43 | 17 | 2100 | N/A | N/A | 65° | 7,5° | CIE |  |  | FO | 42034 | 5.35375,-4.02386111111111
2021 | Mai | Mtn | CI01416 | 3G_CI01416_Dabakala2 |  | CI01416 | DABAKALA | DABAKALA | DABAKALA | HAMBOL | 1 | N/A | 9 | -4.41738888888889 | 8.36889444444444 | Autostable | 50 | 44165 | 3G | NODEB | YAMRNC2 | 240 | 2102 | 0 | 2 | 45.97 | 1999 x 429 x 196 | ASI4517R3v18 | 46 | 17 | 2100 | N/A | N/A | 65° | 7,5° | CIE |  |  | FH | 42146 | 8.36889444444444,-4.41738888888889
2021 | Mai | Mtn | CI01995 | 3G_CI01995_GONZAQV3 |  | CI01995 | PORT-BOUET | ABIDJAN | ABIDJAN | DISTRICT AUTONOME ABIDJAN | 1 | N/A | 21 | -3.888119 | 5.242251 | Autostable | 49 | 29955 | 3G | NODEB | RNCTC | 270 | 2062 | 0 | 6 | 57.3 | 1999 x 429 x 196 | ASI4517R3v18 | 46 | 17 | 2100 | N/A | N/A | 65° | 7,5° | CIE |  |  | FH | 42054 | 5.242251,-3.888119
2021 | Mai | Mtn | CI01995 | 3G_CI01995_GONZAQV3 |  | CI01995 | PORT-BOUET | ABIDJAN | ABIDJAN | DISTRICT AUTONOME ABIDJAN | 1 | N/A | 21 | -3.888119 | 5.242251 | Autostable | 49 | 29956 | 3G | NODEB | RNCTC | 0 | 2062 | 0 | 6 | 57.3 | 1999 x 429 x 196 | ASI4517R3v18 | 46 | 17 | 2100 | N/A | N/A | 65° | 7,5° | CIE |  |  | FH | 42054 | 5.242251,-3.888119
2021 | Mai | Mtn | CI02900 | 3G_CI02900_TEHINIVILLAGE |  | CI02900 | TEHINI | TEHINI | TEHINI | BOUNKANI | 1 | N/A | 9 | -3.66669 | 9.61322 | Autostable | 72 | 59000 | 3G | NODEB | BGVRNC1 | 0 | 2094 | 2 | 1 | 70 | 1999 x 429 x 196 | ASI4517R3v18 | 46 | 17 | 2100 | N/A | N/A | 65° | 7,5° | CIE |  |  | FH | 43636 | 9.61322,-3.66669
2021 | Mai | Mtn | CI02862 | 3G_CI02862_BouakeRTI |  | CI02862 | BOUAKE | BOUAKE | BOUAKE | GBEKE | 1 | N/A | 9 | -5.007769 | 7.664246 | Autostable | 55 | 58620 | 3G | NODEB | YAMRNC2 | 0 | 2102 | 0 | 2 | 15 | 1999 x 429 x 196 | ASI4517R3v18 | 46 | 17 | 2100 | N/A | N/A | 65° | 7,5° | CIE |  |  | FH | 43368 | 7.664246,-5.007769
2021 | Mai | Mtn | CI01995 | 3G_CI01995_GONZAQV3 |  | CI01995 | PORT-BOUET | ABIDJAN | ABIDJAN | DISTRICT AUTONOME ABIDJAN | 1 | N/A | 21 | -3.888119 | 5.242251 | Autostable | 49 | 29957 | 3G | NODEB | RNCTC | 105 | 2062 | 0 | 6 | 57.3 | 1999 x 429 x 196 | ASI4517R3v18 | 46 | 17 | 2100 | N/A | N/A | 65° | 7,5° | CIE |  |  | FH | 42054 | 5.242251,-3.888119
2021 | Mai | Mtn | CI02862 | 3G_CI02862_BouakeRTI |  | CI02862 | BOUAKE | BOUAKE | BOUAKE | GBEKE | 1 | N/A | 9 | -5.007769 | 7.664246 | Autostable | 55 | 58621 | 3G | NODEB | YAMRNC2 | 140 | 2102 | 0 | 2 | 15 | 1999 x 429 x 196 | ASI4517R3v18 | 46 | 17 | 2100 | N/A | N/A | 65° | 7,5° | CIE |  |  | FH | 43368 | 7.664246,-5.007769
2021 | Mai | Mtn | CI01995 | 3G_CI01995_GONZAQV3 |  | CI01995 | PORT-BOUET | ABIDJAN | ABIDJAN | DISTRICT AUTONOME ABIDJAN | 1 | N/A | 21 | -3.888119 | 5.242251 | Autostable | 49 | 29958 | 3G | NODEB | RNCTC | 270 | 2062 | 0 | 6 | 57.3 | 1999 x 429 x 196 | ASI4517R3v18 | 46 | 17 | 2100 | N/A | N/A | 65° | 7,5° | CIE |  |  | FH | 42054 | 5.242251,-3.888119
2021 | Mai | Mtn | CI02900 | 3G_CI02900_TEHINIVILLAGE |  | CI02900 | TEHINI | TEHINI | TEHINI | BOUNKANI | 1 | N/A | 9 | -3.66669 | 9.61322 | Autostable | 72 | 59001 | 3G | NODEB | BGVRNC1 | 120 | 2094 | 2 | 1 | 70 | 1999 x 429 x 196 | ASI4517R3v18 | 46 | 17 | 2100 | N/A | N/A | 65° | 7,5° | CIE |  |  | FH | 43636 | 9.61322,-3.66669
2021 | Mai | Mtn | CI02862 | 3G_CI02862_BouakeRTI |  | CI02862 | BOUAKE | BOUAKE | BOUAKE | GBEKE | 1 | N/A | 9 | -5.007769 | 7.664246 | Autostable | 55 | 58622 | 3G | NODEB | YAMRNC2 | 270 | 2102 | 0 | 2 | 15 | 1999 x 429 x 196 | ASI4517R3v18 | 46 | 17 | 2100 | N/A | N/A | 65° | 7,5° | CIE |  |  | FH | 43368 | 7.664246,-5.007769
2021 | Mai | Mtn | CI02516 | 3G_CI02516_GonzaqWharf |  | CI02516 | PORT-BOUET | ABIDJAN | ABIDJAN | DISTRICT AUTONOME ABIDJAN | 1 | N/A | 21 | -3.91005555555556 | 5.25952777777778 | Autostable | 55 | 35166 | 3G | NODEB | RNCTC | 0 | 2062 | 3 | 10 | 57.3 | 1999 x 429 x 196 | ASI4517R3v18 | 46 | 17 | 2100 | N/A | N/A | 65° | 7,5° | CIE |  |  | FH | 42830 | 5.25952777777778,-3.91005555555556
2021 | Mai | Mtn | CI02900 | 3G_CI02900_TEHINIVILLAGE |  | CI02900 | TEHINI | TEHINI | TEHINI | BOUNKANI | 1 | N/A | 9 | -3.66669 | 9.61322 | Autostable | 72 | 59002 | 3G | NODEB | BGVRNC1 | 240 | 2094 | 2 | 1 | 70 | 1999 x 429 x 196 | ASI4517R3v18 | 46 | 17 | 2100 | N/A | N/A | 65° | 7,5° | CIE |  |  | FH | 43636 | 9.61322,-3.66669
2021 | Mai | Mtn | CI02516 | 3G_CI02516_GonzaqWharf |  | CI02516 | PORT-BOUET | ABIDJAN | ABIDJAN | DISTRICT AUTONOME ABIDJAN | 1 | N/A | 21 | -3.91005555555556 | 5.25952777777778 | Autostable | 55 | 35167 | 3G | NODEB | RNCTC | 120 | 2062 | 3 | 10 | 57.3 | 1999 x 429 x 196 | ASI4517R3v18 | 46 | 17 | 2100 | N/A | N/A | 65° | 7,5° | CIE |  |  | FH | 42830 | 5.25952777777778,-3.91005555555556
2021 | Mai | Mtn | CI02862 | 3G_CI02862_BouakeRTI |  | CI02862 | BOUAKE | BOUAKE | BOUAKE | GBEKE | 1 | N/A | 9 | -5.007769 | 7.664246 | Autostable | 55 | 58623 | 3G | NODEB | YAMRNC2 | 0 | 2102 | 0 | 2 | 15 | 1999 x 429 x 196 | ASI4517R3v18 | 46 | 17 | 2100 | N/A | N/A | 65° | 7,5° | CIE |  |  | FH | 43368 | 7.664246,-5.007769
2021 | Mai | Mtn | CI02900 | 3G_CI02900_TEHINIVILLAGE |  | CI02900 | TEHINI | TEHINI | TEHINI | BOUNKANI | 1 | N/A | 9 | -3.66669 | 9.61322 | Autostable | 72 | 59003 | 3G | NODEB | BGVRNC1 | 0 | 2094 | 2 | 1 | 70 | 1999 x 429 x 196 | ASI4517R3v18 | 46 | 17 | 2100 | N/A | N/A | 65° | 7,5° | CIE |  |  | FH | 43636 | 9.61322,-3.66669
2021 | Mai | Mtn | CI02737 | 3G_CI02737_ExBaronHotel |  | CI02737 | PORT-BOUET | ABIDJAN | ABIDJAN | DISTRICT AUTONOME ABIDJAN | 1 | N/A | 18 | -3.94988 | 5.248397 | Autostable | 36 | 57376 | 3G | NODEB | RNCTC | 0 | 2062 | 4 | 5 | 22 | 1999 x 429 x 196 | ASI4517R3v18 | 46 | 17 | 2100 | N/A | N/A | 65° | 7,5° | CIE |  |  | FH | 43215 | 5.248397,-3.94988
2021 | Mai | Mtn | CI02862 | 3G_CI02862_BouakeRTI |  | CI02862 | BOUAKE | BOUAKE | BOUAKE | GBEKE | 1 | N/A | 9 | -5.007769 | 7.664246 | Autostable | 55 | 58624 | 3G | NODEB | YAMRNC2 | 140 | 2102 | 0 | 2 | 15 | 1999 x 429 x 196 | ASI4517R3v18 | 46 | 17 | 2100 | N/A | N/A | 65° | 7,5° | CIE |  |  | FH | 43368 | 7.664246,-5.007769
2021 | Mai | Mtn | CI02900 | 3G_CI02900_TEHINIVILLAGE |  | CI02900 | TEHINI | TEHINI | TEHINI | BOUNKANI | 1 | N/A | 9 | -3.66669 | 9.61322 | Autostable | 72 | 59004 | 3G | NODEB | BGVRNC1 | 120 | 2094 | 2 | 1 | 70 | 1999 x 429 x 196 | ASI4517R3v18 | 46 | 17 | 2100 | N/A | N/A | 65° | 7,5° | CIE |  |  | FH | 43636 | 9.61322,-3.66669
2021 | Mai | Mtn | CI02737 | 3G_CI02737_ExBaronHotel |  | CI02737 | PORT-BOUET | ABIDJAN | ABIDJAN | DISTRICT AUTONOME ABIDJAN | 1 | N/A | 18 | -3.94988 | 5.248397 | Autostable | 36 | 57377 | 3G | NODEB | RNCTC | 0 | 2062 | 4 | 5 | 22 | 1999 x 429 x 196 | ASI4517R3v18 | 46 | 17 | 2100 | N/A | N/A | 65° | 7,5° | CIE |  |  | FH | 43215 | 5.248397,-3.94988
2021 | Mai | Mtn | CI02862 | 3G_CI02862_BouakeRTI |  | CI02862 | BOUAKE | BOUAKE | BOUAKE | GBEKE | 1 | N/A | 9 | -5.007769 | 7.664246 | Autostable | 55 | 58625 | 3G | NODEB | YAMRNC2 | 270 | 2102 | 0 | 2 | 15 | 1999 x 429 x 196 | ASI4517R3v18 | 46 | 17 | 2100 | N/A | N/A | 65° | 7,5° | CIE |  |  | FH | 43368 | 7.664246,-5.007769
2021 | Mai | Mtn | CI02737 | 3G_CI02737_ExBaronHotel |  | CI02737 | PORT-BOUET | ABIDJAN | ABIDJAN | DISTRICT AUTONOME ABIDJAN | 1 | N/A | 18 | -3.94988 | 5.248397 | Autostable | 36 | 57378 | 3G | NODEB | RNCTC | 0 | 2062 | 4 | 5 | 22 | 1999 x 429 x 196 | ASI4517R3v18 | 46 | 17 | 2100 | N/A | N/A | 65° | 7,5° | CIE |  |  | FH | 43215 | 5.248397,-3.94988
2021 | Mai | Mtn | CI02900 | 3G_CI02900_TEHINIVILLAGE |  | CI02900 | TEHINI | TEHINI | TEHINI | BOUNKANI | 1 | N/A | 9 | -3.66669 | 9.61322 | Autostable | 72 | 59005 | 3G | NODEB | BGVRNC1 | 240 | 2094 | 2 | 1 | 70 | 1999 x 429 x 196 | ASI4517R3v18 | 46 | 17 | 2100 | N/A | N/A | 65° | 7,5° | CIE |  |  | FH | 43636 | 9.61322,-3.66669
2021 | Mai | Mtn | CI02455 | 3G_CI02455_MarcoryRemblais |  | CI02455 | MARCORY | ABIDJAN | ABIDJAN | DISTRICT AUTONOME ABIDJAN | 1 | N/A | 18 | -3.97324 | 5.30166 | Haubané | 21 | 44550 | 3G | NODEB | RNCTC | 115 | 2062 | 0 | 6 | 22 | 1999 x 429 x 196 | ASI4517R3v18 | 46 | 17 | 2100 | N/A | N/A | 65° | 7,5° | CIE |  |  | FO | 42612 | 5.30166,-3.97324
2021 | Mai | Mtn | CI02862 | 3G_CI02862_BouakeRTI |  | CI02862 | BOUAKE | BOUAKE | BOUAKE | GBEKE | 1 | N/A | 9 | -5.007769 | 7.664246 | Autostable | 55 | 58626 | 3G | NODEB | YAMRNC2 | 0 | 2102 | 0 | 2 | 15 | 1999 x 429 x 196 | ASI4517R3v18 | 43 | 17 | 2100 | N/A | N/A | 65° | 7,5° | CIE |  |  | FH | 43368 | 7.664246,-5.007769
2021 | Mai | Mtn | CI02305 | 3G_CI02305_COCODYDJOROBITE |  | CI02305 | COCODY | ABIDJAN | ABIDJAN | DISTRICT AUTONOME ABIDJAN | 1 | N/A | 12 | -3.957904 | 5.395397 | Autostable | 35 | 53050 | 3G | NODEB | BGVRNC1 | 0 | 2093 | 2 | 6 | 35 | 1999 x 429 x 196 | ASI4517R3v18 | 43 | 17 | 2100 | N/A | N/A | 65° | 7,5° | CIE |  |  | FO | 43646 | 5.395397,-3.957904
2021 | Mai | Mtn | CI02455 | 3G_CI02455_MarcoryRemblais |  | CI02455 | MARCORY | ABIDJAN | ABIDJAN | DISTRICT AUTONOME ABIDJAN | 1 | N/A | 18 | -3.97324 | 5.30166 | Haubané | 21 | 44551 | 3G | NODEB | RNCTC | 265 | 2062 | 0 | 6 | 22 | 1999 x 429 x 196 | ASI4517R3v18 | 46 | 17 | 2100 | N/A | N/A | 65° | 7,5° | CIE |  |  | FO | 42612 | 5.30166,-3.97324
2021 | Mai | Mtn | CI02862 | 3G_CI02862_BouakeRTI |  | CI02862 | BOUAKE | BOUAKE | BOUAKE | GBEKE | 1 | N/A | 9 | -5.007769 | 7.664246 | Autostable | 55 | 58627 | 3G | NODEB | YAMRNC2 | 140 | 2102 | 0 | 2 | 15 | 1999 x 429 x 196 | ASI4517R3v18 | 43 | 17 | 2100 | N/A | N/A | 65° | 7,5° | CIE |  |  | FH | 43368 | 7.664246,-5.007769
2021 | Mai | Mtn | CI02305 | 3G_CI02305_COCODYDJOROBITE |  | CI02305 | COCODY | ABIDJAN | ABIDJAN | DISTRICT AUTONOME ABIDJAN | 1 | N/A | 12 | -3.957904 | 5.395397 | Autostable | 35 | 53051 | 3G | NODEB | BGVRNC1 | 120 | 2093 | 2 | 6 | 35 | 1999 x 429 x 196 | ASI4517R3v18 | 43 | 17 | 2100 | N/A | N/A | 65° | 7,5° | CIE |  |  | FO | 43646 | 5.395397,-3.957904
2021 | Mai | Mtn | CI02455 | 3G_CI02455_MarcoryRemblais |  | CI02455 | MARCORY | ABIDJAN | ABIDJAN | DISTRICT AUTONOME ABIDJAN | 1 | N/A | 18 | -3.97324 | 5.30166 | Haubané | 21 | 44552 | 3G | NODEB | RNCTC | 350 | 2062 | 0 | 6 | 22 | 1999 x 429 x 196 | ASI4517R3v18 | 46 | 17 | 2100 | N/A | N/A | 65° | 7,5° | CIE |  |  | FO | 42612 | 5.30166,-3.97324
2021 | Mai | Mtn | CI02455 | 3G_CI02455_MarcoryRemblais |  | CI02455 | MARCORY | ABIDJAN | ABIDJAN | DISTRICT AUTONOME ABIDJAN | 1 | N/A | 18 | -3.97324 | 5.30166 | Haubané | 21 | 44553 | 3G | NODEB | RNCTC | 115 | 2062 | 0 | 6 | 22 | 1999 x 429 x 196 | ASI4517R3v18 | 46 | 17 | 2100 | N/A | N/A | 65° | 7,5° | CIE |  |  | FO | 42612 | 5.30166,-3.97324
2021 | Mai | Mtn | CI02862 | 3G_CI02862_BouakeRTI |  | CI02862 | BOUAKE | BOUAKE | BOUAKE | GBEKE | 1 | N/A | 9 | -5.007769 | 7.664246 | Autostable | 55 | 58628 | 3G | NODEB | YAMRNC2 | 270 | 2102 | 0 | 2 | 15 | 1999 x 429 x 196 | ASI4517R3v18 | 43 | 17 | 2100 | N/A | N/A | 65° | 7,5° | CIE |  |  | FH | 43368 | 7.664246,-5.007769
2021 | Mai | Mtn | CI02305 | 3G_CI02305_COCODYDJOROBITE |  | CI02305 | COCODY | ABIDJAN | ABIDJAN | DISTRICT AUTONOME ABIDJAN | 1 | N/A | 12 | -3.957904 | 5.395397 | Autostable | 35 | 53052 | 3G | NODEB | BGVRNC1 | 240 | 2093 | 2 | 6 | 35 | 1999 x 429 x 196 | ASI4517R3v18 | 43 | 17 | 2100 | N/A | N/A | 65° | 7,5° | CIE |  |  | FO | 43646 | 5.395397,-3.957904
2021 | Mai | Mtn | CI02901 | 3G_CI02901_BouakeKonankro |  | CI02901 | BOUAKE | BOUAKE | BOUAKE | GBEKE | 1 | N/A | 6 | -5.07124 | 7.72002 | Autostable | 35 | 59010 | 3G | NODEB | YAMRNC2 | 10 | 2102 | 0 | 4 | 15 | 1999 x 429 x 196 | ASI4517R3v18 | 46 | 17 | 2100 | N/A | N/A | 65° | 7,5° | CIE |  |  | FH | 43411 | 7.72002,-5.07124
2021 | Mai | Mtn | CI02455 | 3G_CI02455_MarcoryRemblais |  | CI02455 | MARCORY | ABIDJAN | ABIDJAN | DISTRICT AUTONOME ABIDJAN | 1 | N/A | 18 | -3.97324 | 5.30166 | Haubané | 21 | 44554 | 3G | NODEB | RNCTC | 265 | 2062 | 0 | 6 | 22 | 1999 x 429 x 196 | ASI4517R3v18 | 46 | 17 | 2100 | N/A | N/A | 65° | 7,5° | CIE |  |  | FO | 42612 | 5.30166,-3.97324
2021 | Mai | Mtn | CI02901 | 3G_CI02901_BouakeKonankro |  | CI02901 | BOUAKE | BOUAKE | BOUAKE | GBEKE | 1 | N/A | 6 | -5.07124 | 7.72002 | Autostable | 35 | 59011 | 3G | NODEB | YAMRNC2 | 120 | 2102 | 0 | 4 | 15 | 1999 x 429 x 196 | ASI4517R3v18 | 46 | 17 | 2100 | N/A | N/A | 65° | 7,5° | CIE |  |  | FH | 43411 | 7.72002,-5.07124
2021 | Mai | Mtn | CI02305 | 3G_CI02305_COCODYDJOROBITE |  | CI02305 | COCODY | ABIDJAN | ABIDJAN | DISTRICT AUTONOME ABIDJAN | 1 | N/A | 12 | -3.957904 | 5.395397 | Autostable | 35 | 53053 | 3G | NODEB | BGVRNC1 | 0 | 2093 | 2 | 6 | 35 | 1999 x 429 x 196 | ASI4517R3v18 | 43 | 17 | 2100 | N/A | N/A | 65° | 7,5° | CIE |  |  | FO | 43646 | 5.395397,-3.957904
2021 | Mai | Mtn | CI02455 | 3G_CI02455_MarcoryRemblais |  | CI02455 | MARCORY | ABIDJAN | ABIDJAN | DISTRICT AUTONOME ABIDJAN | 1 | N/A | 18 | -3.97324 | 5.30166 | Haubané | 21 | 44555 | 3G | NODEB | RNCTC | 350 | 2062 | 0 | 6 | 22 | 1999 x 429 x 196 | ASI4517R3v18 | 46 | 17 | 2100 | N/A | N/A | 65° | 7,5° | CIE |  |  | FO | 42612 | 5.30166,-3.97324
2021 | Mai | Mtn | CI02901 | 3G_CI02901_BouakeKonankro |  | CI02901 | BOUAKE | BOUAKE | BOUAKE | GBEKE | 1 | N/A | 6 | -5.07124 | 7.72002 | Autostable | 35 | 59012 | 3G | NODEB | YAMRNC2 | 210 | 2102 | 0 | 4 | 15 | 1999 x 429 x 196 | ASI4517R3v18 | 46 | 17 | 2100 | N/A | N/A | 65° | 7,5° | CIE |  |  | FH | 43411 | 7.72002,-5.07124
2021 | Mai | Mtn | CI02455 | 3G_CI02455_MarcoryRemblais |  | CI02455 | MARCORY | ABIDJAN | ABIDJAN | DISTRICT AUTONOME ABIDJAN | 1 | N/A | 18 | -3.97324 | 5.30166 | Haubané | 21 | 44556 | 3G | NODEB | RNCTC | 0 | 2062 | 4 | 5 | 22 | 1999 x 429 x 196 | ASI4517R3v18 | 46 | 17 | 2100 | N/A | N/A | 65° | 7,5° | CIE |  |  | FO | 42612 | 5.30166,-3.97324
2021 | Mai | Mtn | CI02305 | 3G_CI02305_COCODYDJOROBITE |  | CI02305 | COCODY | ABIDJAN | ABIDJAN | DISTRICT AUTONOME ABIDJAN | 1 | N/A | 12 | -3.957904 | 5.395397 | Autostable | 35 | 53054 | 3G | NODEB | BGVRNC1 | 120 | 2093 | 2 | 6 | 35 | 1999 x 429 x 196 | ASI4517R3v18 | 43 | 17 | 2100 | N/A | N/A | 65° | 7,5° | CIE |  |  | FO | 43646 | 5.395397,-3.957904
2021 | Mai | Mtn | CI02455 | 3G_CI02455_MarcoryRemblais |  | CI02455 | MARCORY | ABIDJAN | ABIDJAN | DISTRICT AUTONOME ABIDJAN | 1 | N/A | 18 | -3.97324 | 5.30166 | Haubané | 21 | 44557 | 3G | NODEB | RNCTC | 0 | 2062 | 4 | 5 | 22 | 1999 x 429 x 196 | ASI4517R3v18 | 46 | 17 | 2100 | N/A | N/A | 65° | 7,5° | CIE |  |  | FO | 42612 | 5.30166,-3.97324
2021 | Mai | Mtn | CI02901 | 3G_CI02901_BouakeKonankro |  | CI02901 | BOUAKE | BOUAKE | BOUAKE | GBEKE | 1 | N/A | 6 | -5.07124 | 7.72002 | Autostable | 35 | 59013 | 3G | NODEB | YAMRNC2 | 10 | 2102 | 0 | 4 | 15 | 1999 x 429 x 196 | ASI4517R3v18 | 46 | 17 | 2100 | N/A | N/A | 65° | 7,5° | CIE |  |  | FH | 43411 | 7.72002,-5.07124
2021 | Mai | Mtn | CI02305 | 3G_CI02305_COCODYDJOROBITE |  | CI02305 | COCODY | ABIDJAN | ABIDJAN | DISTRICT AUTONOME ABIDJAN | 1 | N/A | 12 | -3.957904 | 5.395397 | Autostable | 35 | 53055 | 3G | NODEB | BGVRNC1 | 240 | 2093 | 2 | 6 | 35 | 1999 x 429 x 196 | ASI4517R3v18 | 43 | 17 | 2100 | N/A | N/A | 65° | 7,5° | CIE |  |  | FO | 43646 | 5.395397,-3.957904
2021 | Mai | Mtn | CI02455 | 3G_CI02455_MarcoryRemblais |  | CI02455 | MARCORY | ABIDJAN | ABIDJAN | DISTRICT AUTONOME ABIDJAN | 1 | N/A | 18 | -3.97324 | 5.30166 | Haubané | 21 | 44558 | 3G | NODEB | RNCTC | 0 | 2062 | 4 | 5 | 22 | 1999 x 429 x 196 | ASI4517R3v18 | 46 | 17 | 2100 | N/A | N/A | 65° | 7,5° | CIE |  |  | FO | 42612 | 5.30166,-3.97324
2021 | Mai | Mtn | CI02901 | 3G_CI02901_BouakeKonankro |  | CI02901 | BOUAKE | BOUAKE | BOUAKE | GBEKE | 1 | N/A | 6 | -5.07124 | 7.72002 | Autostable | 35 | 59014 | 3G | NODEB | YAMRNC2 | 120 | 2102 | 0 | 4 | 15 | 1999 x 429 x 196 | ASI4517R3v18 | 46 | 17 | 2100 | N/A | N/A | 65° | 7,5° | CIE |  |  | FH | 43411 | 7.72002,-5.07124
2021 | Mai | Mtn | CI02305 | 3G_CI02305_COCODYDJOROBITE |  | CI02305 | COCODY | ABIDJAN | ABIDJAN | DISTRICT AUTONOME ABIDJAN | 1 | N/A | 12 | -3.957904 | 5.395397 | Autostable | 35 | 53056 | 3G | NODEB | BGVRNC1 | 0 | 2093 | 2 | 6 | 35 | 1999 x 429 x 196 | ASI4517R3v18 | 43 | 17 | 2100 | N/A | N/A | 65° | 7,5° | CIE |  |  | FO | 43646 | 5.395397,-3.957904
2021 | Mai | Mtn | CI00367 | 3G_CI00367_PBAbatt |  | CI00367 | PORT-BOUET | ABIDJAN | ABIDJAN | DISTRICT AUTONOME ABIDJAN | 1 | N/A | 21 | -3.96945 | 5.2574 | Autostable | 30 | 13670 | 3G | NODEB | RNCTC | 30 | 2062 | 0 | 10 | 18 | 1999 x 429 x 196 | ASI4517R3v18 | 46 | 17 | 2100 | N/A | N/A | 65° | 7,5° | CIE |  |  | FO | 41244 | 5.2574,-3.96945
2021 | Mai | Mtn | CI02901 | 3G_CI02901_BouakeKonankro |  | CI02901 | BOUAKE | BOUAKE | BOUAKE | GBEKE | 1 | N/A | 6 | -5.07124 | 7.72002 | Autostable | 35 | 59015 | 3G | NODEB | YAMRNC2 | 210 | 2102 | 0 | 4 | 15 | 1999 x 429 x 196 | ASI4517R3v18 | 46 | 17 | 2100 | N/A | N/A | 65° | 7,5° | CIE |  |  | FH | 43411 | 7.72002,-5.07124
2021 | Mai | Mtn | CI02305 | 3G_CI02305_COCODYDJOROBITE |  | CI02305 | COCODY | ABIDJAN | ABIDJAN | DISTRICT AUTONOME ABIDJAN | 1 | N/A | 12 | -3.957904 | 5.395397 | Autostable | 35 | 53057 | 3G | NODEB | BGVRNC1 | 120 | 2093 | 2 | 6 | 35 | 1999 x 429 x 196 | ASI4517R3v18 | 43 | 17 | 2100 | N/A | N/A | 65° | 7,5° | CIE |  |  | FO | 43646 | 5.395397,-3.957904
2021 | Mai | Mtn | CI00367 | 3G_CI00367_PBAbatt |  | CI00367 | PORT-BOUET | ABIDJAN | ABIDJAN | DISTRICT AUTONOME ABIDJAN | 1 | N/A | 21 | -3.96945 | 5.2574 | Autostable | 30 | 13671 | 3G | NODEB | RNCTC | 130 | 2062 | 0 | 10 | 18 | 1999 x 429 x 196 | ASI4517R3v18 | 46 | 17 | 2100 | N/A | N/A | 65° | 7,5° | CIE |  |  | FO | 41244 | 5.2574,-3.96945
2021 | Mai | Mtn | CI01923 | 3G_CI01923_Niemene |  | CI01923 | NIEMENE | DABAKALA | DABAKALA | HAMBOL | 1 | N/A | 3 | -4.69122 | 8.44803 | Autostable | 75 | 19237 | 3G | NODEB | YAMRNC2 | 50 | 2102 | 0 | 2 | 70 | 1999 x 429 x 196 | ASI4517R3v18 | 46 | 17 | 900 | N/A | N/A | 65° | 7,5° | CIE |  |  | FH | 43367 | 8.44803,-4.69122
2021 | Mai | Mtn | CI00367 | 3G_CI00367_PBAbatt |  | CI00367 | PORT-BOUET | ABIDJAN | ABIDJAN | DISTRICT AUTONOME ABIDJAN | 1 | N/A | 21 | -3.96945 | 5.2574 | Autostable | 30 | 13672 | 3G | NODEB | RNCTC | 300 | 2062 | 0 | 10 | 18 | 1999 x 429 x 196 | ASI4517R3v18 | 46 | 17 | 2100 | N/A | N/A | 65° | 7,5° | CIE |  |  | FO | 41244 | 5.2574,-3.96945
2021 | Mai | Mtn | CI01923 | 3G_CI01923_Niemene |  | CI01923 | NIEMENE | DABAKALA | DABAKALA | HAMBOL | 1 | N/A | 3 | -4.69122 | 8.44803 | Autostable | 75 | 19238 | 3G | NODEB | YAMRNC2 | 180 | 2102 | 0 | 2 | 70 | 1999 x 429 x 196 | ASI4517R3v18 | 46 | 17 | 900 | N/A | N/A | 65° | 7,5° | CIE |  |  | FH | 43367 | 8.44803,-4.69122
2021 | Mai | Mtn | CI00367 | 3G_CI00367_PBAbatt |  | CI00367 | PORT-BOUET | ABIDJAN | ABIDJAN | DISTRICT AUTONOME ABIDJAN | 1 | N/A | 21 | -3.96945 | 5.2574 | Autostable | 30 | 13673 | 3G | NODEB | RNCTC | 30 | 2062 | 0 | 10 | 18 | 1999 x 429 x 196 | ASI4517R3v18 | 46 | 17 | 2100 | N/A | N/A | 65° | 7,5° | CIE |  |  | FO | 41244 | 5.2574,-3.96945
2021 | Mai | Mtn | CI02305 | 3G_CI02305_COCODYDJOROBITE |  | CI02305 | COCODY | ABIDJAN | ABIDJAN | DISTRICT AUTONOME ABIDJAN | 1 | N/A | 12 | -3.957904 | 5.395397 | Autostable | 35 | 53058 | 3G | NODEB | BGVRNC1 | 240 | 2093 | 2 | 6 | 35 | 1999 x 429 x 196 | ASI4517R3v18 | 43 | 17 | 2100 | N/A | N/A | 65° | 7,5° | CIE |  |  | FO | 43646 | 5.395397,-3.957904
2021 | Mai | Mtn | CI00367 | 3G_CI00367_PBAbatt |  | CI00367 | PORT-BOUET | ABIDJAN | ABIDJAN | DISTRICT AUTONOME ABIDJAN | 1 | N/A | 21 | -3.96945 | 5.2574 | Autostable | 30 | 13674 | 3G | NODEB | RNCTC | 130 | 2062 | 0 | 10 | 18 | 1999 x 429 x 196 | ASI4517R3v18 | 46 | 17 | 2100 | N/A | N/A | 65° | 7,5° | CIE |  |  | FO | 41244 | 5.2574,-3.96945
2021 | Mai | Mtn | CI01923 | 3G_CI01923_Niemene |  | CI01923 | NIEMENE | DABAKALA | DABAKALA | HAMBOL | 1 | N/A | 3 | -4.69122 | 8.44803 | Autostable | 75 | 19239 | 3G | NODEB | YAMRNC2 | 325 | 2102 | 0 | 2 | 70 | 1999 x 429 x 196 | ASI4517R3v18 | 46 | 17 | 900 | N/A | N/A | 65° | 7,5° | CIE |  |  | FH | 43367 | 8.44803,-4.69122
2021 | Mai | Mtn | CI01851 | 3G_CI01851_Bokala |  | CI01851 | BOKALA | DABAKALA | DABAKALA | HAMBOL | 1 | N/A | 3 | -4.57286 | 8.40795 | Autostable | 84 | 18517 | 3G | NODEB | YAMRNC2 | 85 | 2102 | 0 | 2 | 62 | 1999 x 429 x 196 | ASI4517R3v18 | 46 | 17 | 900 | N/A | N/A | 65° | 7,5° | CIE |  |  | FH | 43367 | 8.40795,-4.57286
2021 | Mai | Mtn | CI00367 | 3G_CI00367_PBAbatt |  | CI00367 | PORT-BOUET | ABIDJAN | ABIDJAN | DISTRICT AUTONOME ABIDJAN | 1 | N/A | 21 | -3.96945 | 5.2574 | Autostable | 30 | 13675 | 3G | NODEB | RNCTC | 300 | 2062 | 0 | 10 | 18 | 1999 x 429 x 196 | ASI4517R3v18 | 46 | 17 | 2100 | N/A | N/A | 65° | 7,5° | CIE |  |  | FO | 41244 | 5.2574,-3.96945
2021 | Mai | Mtn | CI01851 | 3G_CI01851_Bokala |  | CI01851 | BOKALA | DABAKALA | DABAKALA | HAMBOL | 1 | N/A | 3 | -4.57286 | 8.40795 | Autostable | 84 | 18518 | 3G | NODEB | YAMRNC2 | 270 | 2102 | 0 | 2 | 62 | 1999 x 429 x 196 | ASI4517R3v18 | 46 | 17 | 900 | N/A | N/A | 65° | 7,5° | CIE |  |  | FH | 43367 | 8.40795,-4.57286
2021 | Mai | Mtn | CI02107 | 3G_CI02107_amangbeu |  | CI02107 | AMANGBEU | AGBOVILLE | AGBOVILLE | AGNEBY-TIASSA | 1 | N/A | 3 | -4.36873055555556 | 6.01661111111111 | Autostable | 72 | 21077 | 3G | NODEB | BGVRNC1 | 105 | 2094 | 0 | 0 | 72 | 1999 x 429 x 196 | ASI4517R3v18 | 46 | 17 | 900 | N/A | N/A | 65° | 7,5° | CIE |  |  | FH | 43665 | 6.01661111111111,-4.36873055555556
2021 | Mai | Mtn | CI00367 | 3G_CI00367_PBAbatt |  | CI00367 | PORT-BOUET | ABIDJAN | ABIDJAN | DISTRICT AUTONOME ABIDJAN | 1 | N/A | 21 | -3.96945 | 5.2574 | Autostable | 30 | 13676 | 3G | NODEB | RNCTC | 30 | 2062 | 0 | 10 | 18 | 1999 x 429 x 196 | ASI4517R3v18 | 46 | 17 | 2100 | N/A | N/A | 65° | 7,5° | CIE |  |  | FO | 41244 | 5.2574,-3.96945
2021 | Mai | Mtn | CI01851 | 3G_CI01851_Bokala |  | CI01851 | BOKALA | DABAKALA | DABAKALA | HAMBOL | 1 | N/A | 3 | -4.57286 | 8.40795 | Autostable | 84 | 18519 | 3G | NODEB | YAMRNC2 | 350 | 2102 | 0 | 2 | 62 | 1999 x 429 x 196 | ASI4517R3v18 | 46 | 17 | 900 | N/A | N/A | 65° | 7,5° | CIE |  |  | FH | 43367 | 8.40795,-4.57286
2021 | Mai | Mtn | CI00367 | 3G_CI00367_PBAbatt |  | CI00367 | PORT-BOUET | ABIDJAN | ABIDJAN | DISTRICT AUTONOME ABIDJAN | 1 | N/A | 21 | -3.96945 | 5.2574 | Autostable | 30 | 13677 | 3G | NODEB | RNCTC | 130 | 2062 | 0 | 10 | 18 | 1999 x 429 x 196 | ASI4517R3v18 | 46 | 17 | 2100 | N/A | N/A | 65° | 7,5° | CIE |  |  | FO | 41244 | 5.2574,-3.96945
2021 | Mai | Mtn | CI02107 | 3G_CI02107_amangbeu |  | CI02107 | AMANGBEU | AGBOVILLE | AGBOVILLE | AGNEBY-TIASSA | 1 | N/A | 3 | -4.36873055555556 | 6.01661111111111 | Autostable | 72 | 21078 | 3G | NODEB | BGVRNC1 | 195 | 2094 | 0 | 0 | 72 | 1999 x 429 x 196 | ASI4517R3v18 | 46 | 17 | 900 | N/A | N/A | 65° | 7,5° | CIE |  |  | FH | 43665 | 6.01661111111111,-4.36873055555556
2021 | Mai | Mtn | CI00367 | 3G_CI00367_PBAbatt |  | CI00367 | PORT-BOUET | ABIDJAN | ABIDJAN | DISTRICT AUTONOME ABIDJAN | 1 | N/A | 21 | -3.96945 | 5.2574 | Autostable | 30 | 13678 | 3G | NODEB | RNCTC | 300 | 2062 | 0 | 10 | 18 | 1999 x 429 x 196 | ASI4517R3v18 | 46 | 17 | 2100 | N/A | N/A | 65° | 7,5° | CIE |  |  | FO | 41244 | 5.2574,-3.96945
2021 | Mai | Mtn | CI03197 | 3G_CI03197_BouakeBelleVille2 |  | CI03197 | BOUAKE | BOUAKE | BOUAKE | GBEKE | 1 | N/A | 6 | -4.98717 | 7.72581 | Autostable | 35 | 61970 | 3G | NODEB | YAMRNC2 | 40 | 2102 | 0 | 2 | 15 | 1999 x 429 x 196 | ASI4517R3v18 | 46 | 17 | 2100 | N/A | N/A | 65° | 7,5° | CIE |  |  | FH | 43465 | 7.72581,-4.98717
2021 | Mai | Mtn | CI00916 | 3G_CI00916_AdjouffouNew |  | CI00916 | PORT-BOUET | ABIDJAN | ABIDJAN | DISTRICT AUTONOME ABIDJAN | 1 | N/A | 21 | -3.92008 | 5.250056 | Autostable | 32 | 19160 | 3G | NODEB | RNCTC | 0 | 2062 | 0 | 5 | 57.3 | 1999 x 429 x 196 | ASI4517R3v18 | 46 | 17 | 2100 | N/A | N/A | 65° | 7,5° | CIE |  |  | FO | 41737 | 5.250056,-3.92008
2021 | Mai | Mtn | CI03197 | 3G_CI03197_BouakeBelleVille2 |  | CI03197 | BOUAKE | BOUAKE | BOUAKE | GBEKE | 1 | N/A | 6 | -4.98717 | 7.72581 | Autostable | 35 | 61971 | 3G | NODEB | YAMRNC2 | 160 | 2102 | 0 | 2 | 15 | 1999 x 429 x 196 | ASI4517R3v18 | 46 | 17 | 2100 | N/A | N/A | 65° | 7,5° | CIE |  |  | FH | 43465 | 7.72581,-4.98717
2021 | Mai | Mtn | CI00916 | 3G_CI00916_AdjouffouNew |  | CI00916 | PORT-BOUET | ABIDJAN | ABIDJAN | DISTRICT AUTONOME ABIDJAN | 1 | N/A | 21 | -3.92008 | 5.250056 | Autostable | 32 | 19161 | 3G | NODEB | RNCTC | 120 | 2062 | 0 | 4 | 57.3 | 1999 x 429 x 196 | ASI4517R3v18 | 46 | 17 | 2100 | N/A | N/A | 65° | 7,5° | CIE |  |  | FO | 41737 | 5.250056,-3.92008
2021 | Mai | Mtn | CI02107 | 3G_CI02107_amangbeu |  | CI02107 | AMANGBEU | AGBOVILLE | AGBOVILLE | AGNEBY-TIASSA | 1 | N/A | 3 | -4.36873055555556 | 6.01661111111111 | Autostable | 72 | 21079 | 3G | NODEB | BGVRNC1 | 340 | 2094 | 0 | 0 | 72 | 1999 x 429 x 196 | ASI4517R3v18 | 46 | 17 | 900 | N/A | N/A | 65° | 7,5° | CIE |  |  | FH | 43665 | 6.01661111111111,-4.36873055555556
2021 | Mai | Mtn | CI00916 | 3G_CI00916_AdjouffouNew |  | CI00916 | PORT-BOUET | ABIDJAN | ABIDJAN | DISTRICT AUTONOME ABIDJAN | 1 | N/A | 21 | -3.92008 | 5.250056 | Autostable | 32 | 19162 | 3G | NODEB | RNCTC | 240 | 2062 | 0 | 4 | 57.3 | 1999 x 429 x 196 | ASI4517R3v18 | 46 | 17 | 2100 | N/A | N/A | 65° | 7,5° | CIE |  |  | FO | 41737 | 5.250056,-3.92008
2021 | Mai | Mtn | CI03197 | 3G_CI03197_BouakeBelleVille2 |  | CI03197 | BOUAKE | BOUAKE | BOUAKE | GBEKE | 1 | N/A | 6 | -4.98717 | 7.72581 | Autostable | 35 | 61972 | 3G | NODEB | YAMRNC2 | 260 | 2102 | 0 | 2 | 15 | 1999 x 429 x 196 | ASI4517R3v18 | 46 | 17 | 2100 | N/A | N/A | 65° | 7,5° | CIE |  |  | FH | 43465 | 7.72581,-4.98717
2021 | Mai | Mtn | CI00916 | 3G_CI00916_AdjouffouNew |  | CI00916 | PORT-BOUET | ABIDJAN | ABIDJAN | DISTRICT AUTONOME ABIDJAN | 1 | N/A | 21 | -3.92008 | 5.250056 | Autostable | 32 | 19163 | 3G | NODEB | RNCTC | 0 | 2062 | 0 | 5 | 57.3 | 1999 x 429 x 196 | ASI4517R3v18 | 46 | 17 | 2100 | N/A | N/A | 65° | 7,5° | CIE |  |  | FO | 41737 | 5.250056,-3.92008
2021 | Mai | Mtn | CI01887 | 3G_CI01887_Gouabo |  | CI01887 | GOUABO | AGBOVILLE | AGBOVILLE | AGNEBY-TIASSA | 1 | N/A | 3 | -4.32062 | 6.00058 | Autostable | 80 | 18877 | 3G | NODEB | BGVRNC1 | 70 | 2094 | 0 | 0 | 72 | 1999 x 429 x 196 | ASI4517R3v18 | 46 | 17 | 900 | N/A | N/A | 65° | 7,5° | CIE |  |  | FH | 43684 | 6.00058,-4.32062
2021 | Mai | Mtn | CI00916 | 3G_CI00916_AdjouffouNew |  | CI00916 | PORT-BOUET | ABIDJAN | ABIDJAN | DISTRICT AUTONOME ABIDJAN | 1 | N/A | 21 | -3.92008 | 5.250056 | Autostable | 32 | 19164 | 3G | NODEB | RNCTC | 120 | 2062 | 0 | 4 | 57.3 | 1999 x 429 x 196 | ASI4517R3v18 | 46 | 17 | 2100 | N/A | N/A | 65° | 7,5° | CIE |  |  | FO | 41737 | 5.250056,-3.92008
2021 | Mai | Mtn | CI03197 | 3G_CI03197_BouakeBelleVille2 |  | CI03197 | BOUAKE | BOUAKE | BOUAKE | GBEKE | 1 | N/A | 6 | -4.98717 | 7.72581 | Autostable | 35 | 61973 | 3G | NODEB | YAMRNC2 | 40 | 2102 | 0 | 2 | 15 | 1999 x 429 x 196 | ASI4517R3v18 | 46 | 17 | 2100 | N/A | N/A | 65° | 7,5° | CIE |  |  | FH | 43465 | 7.72581,-4.98717
2021 | Mai | Mtn | CI00916 | 3G_CI00916_AdjouffouNew |  | CI00916 | PORT-BOUET | ABIDJAN | ABIDJAN | DISTRICT AUTONOME ABIDJAN | 1 | N/A | 21 | -3.92008 | 5.250056 | Autostable | 32 | 19165 | 3G | NODEB | RNCTC | 240 | 2062 | 0 | 4 | 57.3 | 1999 x 429 x 196 | ASI4517R3v18 | 46 | 17 | 2100 | N/A | N/A | 65° | 7,5° | CIE |  |  | FO | 41737 | 5.250056,-3.92008
2021 | Mai | Mtn | CI01887 | 3G_CI01887_Gouabo |  | CI01887 | GOUABO | AGBOVILLE | AGBOVILLE | AGNEBY-TIASSA | 1 | N/A | 3 | -4.32062 | 6.00058 | Autostable | 80 | 18878 | 3G | NODEB | BGVRNC1 | 165 | 2094 | 0 | 0 | 72 | 1999 x 429 x 196 | ASI4517R3v18 | 46 | 17 | 900 | N/A | N/A | 65° | 7,5° | CIE |  |  | FH | 43684 | 6.00058,-4.32062
2021 | Mai | Mtn | CI00916 | 3G_CI00916_AdjouffouNew |  | CI00916 | PORT-BOUET | ABIDJAN | ABIDJAN | DISTRICT AUTONOME ABIDJAN | 1 | N/A | 21 | -3.92008 | 5.250056 | Autostable | 32 | 19166 | 3G | NODEB | RNCTC | 0 | 2062 | 0 | 5 | 57.3 | 1999 x 429 x 196 | ASI4517R3v18 | 46 | 17 | 2100 | N/A | N/A | 65° | 7,5° | CIE |  |  | FO | 41737 | 5.250056,-3.92008
2021 | Mai | Mtn | CI01887 | 3G_CI01887_Gouabo |  | CI01887 | GOUABO | AGBOVILLE | AGBOVILLE | AGNEBY-TIASSA | 1 | N/A | 3 | -4.32062 | 6.00058 | Autostable | 80 | 18879 | 3G | NODEB | BGVRNC1 | 290 | 2094 | 0 | 0 | 72 | 1999 x 429 x 196 | ASI4517R3v18 | 46 | 17 | 900 | N/A | N/A | 65° | 7,5° | CIE |  |  | FH | 43684 | 6.00058,-4.32062
2021 | Mai | Mtn | CI00916 | 3G_CI00916_AdjouffouNew |  | CI00916 | PORT-BOUET | ABIDJAN | ABIDJAN | DISTRICT AUTONOME ABIDJAN | 1 | N/A | 21 | -3.92008 | 5.250056 | Autostable | 32 | 19167 | 3G | NODEB | RNCTC | 120 | 2062 | 0 | 4 | 57.3 | 1999 x 429 x 196 | ASI4517R3v18 | 46 | 17 | 2100 | N/A | N/A | 65° | 7,5° | CIE |  |  | FO | 41737 | 5.250056,-3.92008
2021 | Mai | Mtn | CI01823 | 3G_CI01823_AFFALIKRO |  | CI01823 | AFFALIKRO | ABENGOUROU | ABENGOUROU | INDENIE-DJUABLIN | 1 | N/A | 3 | -3.37817 | 6.64472 | Autostable | 48 | 18237 | 3G | NODEB | BGVRNC1 | 300 | 2094 | 0 | 0 | 48 | 1999 x 429 x 196 | ASI4517R3v18 | 46 | 17 | 900 | N/A | N/A | 65° | 7,5° | CIE |  |  | FH | 43686 | 6.64472,-3.37817
2021 | Mai | Mtn | CI03197 | 3G_CI03197_BouakeBelleVille2 |  | CI03197 | BOUAKE | BOUAKE | BOUAKE | GBEKE | 1 | N/A | 6 | -4.98717 | 7.72581 | Autostable | 35 | 61974 | 3G | NODEB | YAMRNC2 | 160 | 2102 | 0 | 2 | 15 | 1999 x 429 x 196 | ASI4517R3v18 | 46 | 17 | 2100 | N/A | N/A | 65° | 7,5° | CIE |  |  | FH | 43465 | 7.72581,-4.98717
2021 | Mai | Mtn | CI00916 | 3G_CI00916_AdjouffouNew |  | CI00916 | PORT-BOUET | ABIDJAN | ABIDJAN | DISTRICT AUTONOME ABIDJAN | 1 | N/A | 21 | -3.92008 | 5.250056 | Autostable | 32 | 19168 | 3G | NODEB | RNCTC | 240 | 2062 | 0 | 4 | 57.3 | 1999 x 429 x 196 | ASI4517R3v18 | 46 | 17 | 2100 | N/A | N/A | 65° | 7,5° | CIE |  |  | FO | 41737 | 5.250056,-3.92008
2021 | Mai | Mtn | CI03197 | 3G_CI03197_BouakeBelleVille2 |  | CI03197 | BOUAKE | BOUAKE | BOUAKE | GBEKE | 1 | N/A | 6 | -4.98717 | 7.72581 | Autostable | 35 | 61975 | 3G | NODEB | YAMRNC2 | 260 | 2102 | 0 | 2 | 15 | 1999 x 429 x 196 | ASI4517R3v18 | 46 | 17 | 2100 | N/A | N/A | 65° | 7,5° | CIE |  |  | FH | 43465 | 7.72581,-4.98717
2021 | Mai | Mtn | CI01823 | 3G_CI01823_AFFALIKRO |  | CI01823 | AFFALIKRO | ABENGOUROU | ABENGOUROU | INDENIE-DJUABLIN | 1 | N/A | 3 | -3.37817 | 6.64472 | Autostable | 48 | 18238 | 3G | NODEB | BGVRNC1 | 80 | 2094 | 0 | 0 | 48 | 1999 x 429 x 196 | ASI4517R3v18 | 46 | 17 | 900 | N/A | N/A | 65° | 7,5° | CIE |  |  | FH | 43686 | 6.64472,-3.37817
2021 | Mai | Mtn | CI03708 | 3G_CI03708_BTSMobileCIMIvoire |  | CI03708 | TREICHVILLE | ABIDJAN | ABIDJAN | DISTRICT AUTONOME ABIDJAN | 1 | N/A | 9 | -4.013243 | 5.29731 | Haubané | 32 | 62080 | 3G | NODEB | RNCTC | 50 | 2062 | 2 | 4 | 30 | 1999 x 429 x 196 | ASI4517R3v18 | 46 | 17 | 2100 | N/A | N/A | 65° | 7,5° | CIE |  |  | FH | 43931 | 5.29731,-4.013243
2021 | Mai | Mtn | CI02804 | 3G_CI02804_BouakeSeguenon |  | CI02804 | BOUAKE | BOUAKE | BOUAKE | GBEKE | 1 | N/A | 9 | -5.02101 | 7.72842 | Autostable | 55 | 28047 | 3G | NODEB | YAMRNC2 | 60 | 2102 | 2 | 0 | 15 | 1999 x 429 x 196 | ASI4517R3v18 | 43 | 17 | 900 | N/A | N/A | 65° | 7,5° | CIE |  |  | FH | 43376 | 7.72842,-5.02101
2021 | Mai | Mtn | CI03708 | 3G_CI03708_BTSMobileCIMIvoire |  | CI03708 | TREICHVILLE | ABIDJAN | ABIDJAN | DISTRICT AUTONOME ABIDJAN | 1 | N/A | 9 | -4.013243 | 5.29731 | Haubané | 32 | 62081 | 3G | NODEB | RNCTC | 120 | 2062 | 2 | 4 | 30 | 1999 x 429 x 196 | ASI4517R3v18 | 46 | 17 | 2100 | N/A | N/A | 65° | 7,5° | CIE |  |  | FH | 43931 | 5.29731,-4.013243
2021 | Mai | Mtn | CI01823 | 3G_CI01823_AFFALIKRO |  | CI01823 | AFFALIKRO | ABENGOUROU | ABENGOUROU | INDENIE-DJUABLIN | 1 | N/A | 3 | -3.37817 | 6.64472 | Autostable | 48 | 18239 | 3G | NODEB | BGVRNC1 | 200 | 2094 | 0 | 0 | 48 | 1999 x 429 x 196 | ASI4517R3v18 | 46 | 17 | 900 | N/A | N/A | 65° | 7,5° | CIE |  |  | FH | 43686 | 6.64472,-3.37817
2021 | Mai | Mtn | CI03708 | 3G_CI03708_BTSMobileCIMIvoire |  | CI03708 | TREICHVILLE | ABIDJAN | ABIDJAN | DISTRICT AUTONOME ABIDJAN | 1 | N/A | 9 | -4.013243 | 5.29731 | Haubané | 32 | 62082 | 3G | NODEB | RNCTC | 280 | 2062 | 2 | 4 | 30 | 1999 x 429 x 196 | ASI4517R3v18 | 46 | 17 | 2100 | N/A | N/A | 65° | 7,5° | CIE |  |  | FH | 43931 | 5.29731,-4.013243
2021 | Mai | Mtn | CI02804 | 3G_CI02804_BouakeSeguenon |  | CI02804 | BOUAKE | BOUAKE | BOUAKE | GBEKE | 1 | N/A | 9 | -5.02101 | 7.72842 | Autostable | 55 | 28048 | 3G | NODEB | YAMRNC2 | 185 | 2102 | 2 | 0 | 15 | 1999 x 429 x 196 | ASI4517R3v18 | 43 | 17 | 900 | N/A | N/A | 65° | 7,5° | CIE |  |  | FH | 43376 | 7.72842,-5.02101
2021 | Mai | Mtn | CI01718 | 3G_CI01718_Djankobo |  | CI01718 | DIANGOBO | ABENGOUROU | ABENGOUROU | INDENIE-DJUABLIN | 1 | N/A | 3 | -3.33225 | 6.57992 | Autostable | 72 | 17187 | 3G | NODEB | BGVRNC1 | 45 | 2094 | 0 | 0 | 64 | 1999 x 429 x 196 | ASI4517R3v18 | 46 | 17 | 900 | N/A | N/A | 65° | 7,5° | CIE |  |  | FH | 43687 | 6.57992,-3.33225
2021 | Mai | Mtn | CI03708 | 3G_CI03708_BTSMobileCIMIvoire |  | CI03708 | TREICHVILLE | ABIDJAN | ABIDJAN | DISTRICT AUTONOME ABIDJAN | 1 | N/A | 9 | -4.013243 | 5.29731 | Haubané | 32 | 62083 | 3G | NODEB | RNCTC | 50 | 2062 | 2 | 4 | 30 | 1999 x 429 x 196 | ASI4517R3v18 | 46 | 17 | 2100 | N/A | N/A | 65° | 7,5° | CIE |  |  | FH | 43931 | 5.29731,-4.013243
2021 | Mai | Mtn | CI02804 | 3G_CI02804_BouakeSeguenon |  | CI02804 | BOUAKE | BOUAKE | BOUAKE | GBEKE | 1 | N/A | 9 | -5.02101 | 7.72842 | Autostable | 55 | 28049 | 3G | NODEB | YAMRNC2 | 285 | 2102 | 2 | 0 | 15 | 1999 x 429 x 196 | ASI4517R3v18 | 44.7 | 17 | 900 | N/A | N/A | 65° | 7,5° | CIE |  |  | FH | 43376 | 7.72842,-5.02101
2021 | Mai | Mtn | CI03708 | 3G_CI03708_BTSMobileCIMIvoire |  | CI03708 | TREICHVILLE | ABIDJAN | ABIDJAN | DISTRICT AUTONOME ABIDJAN | 1 | N/A | 9 | -4.013243 | 5.29731 | Haubané | 32 | 62084 | 3G | NODEB | RNCTC | 120 | 2062 | 2 | 4 | 30 | 1999 x 429 x 196 | ASI4517R3v18 | 46 | 17 | 2100 | N/A | N/A | 65° | 7,5° | CIE |  |  | FH | 43931 | 5.29731,-4.013243
2021 | Mai | Mtn | CI01718 | 3G_CI01718_Djankobo |  | CI01718 | DIANGOBO | ABENGOUROU | ABENGOUROU | INDENIE-DJUABLIN | 1 | N/A | 3 | -3.33225 | 6.57992 | Autostable | 72 | 17188 | 3G | NODEB | BGVRNC1 | 205 | 2094 | 0 | 0 | 64 | 1999 x 429 x 196 | ASI4517R3v18 | 45.4 | 17 | 900 | N/A | N/A | 65° | 7,5° | CIE |  |  | FH | 43687 | 6.57992,-3.33225
2021 | Mai | Mtn | CI03708 | 3G_CI03708_BTSMobileCIMIvoire |  | CI03708 | TREICHVILLE | ABIDJAN | ABIDJAN | DISTRICT AUTONOME ABIDJAN | 1 | N/A | 9 | -4.013243 | 5.29731 | Haubané | 32 | 62085 | 3G | NODEB | RNCTC | 280 | 2062 | 2 | 4 | 30 | 1999 x 429 x 196 | ASI4517R3v18 | 46 | 17 | 2100 | N/A | N/A | 65° | 7,5° | CIE |  |  | FH | 43931 | 5.29731,-4.013243
2021 | Mai | Mtn | CI02804 | 3G_CI02804_BouakeSeguenon |  | CI02804 | BOUAKE | BOUAKE | BOUAKE | GBEKE | 1 | N/A | 9 | -5.02101 | 7.72842 | Autostable | 55 | 58040 | 3G | NODEB | YAMRNC2 | 60 | 2102 | 0 | 2 | 15 | 1999 x 429 x 196 | ASI4517R3v18 | 43 | 17 | 2100 | N/A | N/A | 65° | 7,5° | CIE |  |  | FH | 43376 | 7.72842,-5.02101
2021 | Mai | Mtn | CI01718 | 3G_CI01718_Djankobo |  | CI01718 | DIANGOBO | ABENGOUROU | ABENGOUROU | INDENIE-DJUABLIN | 1 | N/A | 3 | -3.33225 | 6.57992 | Autostable | 72 | 17189 | 3G | NODEB | BGVRNC1 | 330 | 2094 | 0 | 0 | 64 | 1999 x 429 x 196 | ASI4517R3v18 | 46 | 17 | 900 | N/A | N/A | 65° | 7,5° | CIE |  |  | FH | 43687 | 6.57992,-3.33225
2021 | Mai | Mtn | CI03708 | 3G_CI03708_BTSMobileCIMIvoire |  | CI03708 | TREICHVILLE | ABIDJAN | ABIDJAN | DISTRICT AUTONOME ABIDJAN | 1 | N/A | 9 | -4.013243 | 5.29731 | Haubané | 32 | 62086 | 3G | NODEB | RNCTC | 50 | 2062 | 2 | 4 | 30 | 1999 x 429 x 196 | ASI4517R3v18 | 46 | 17 | 2100 | N/A | N/A | 65° | 7,5° | CIE |  |  | FH | 43931 | 5.29731,-4.013243
2021 | Mai | Mtn | CI02804 | 3G_CI02804_BouakeSeguenon |  | CI02804 | BOUAKE | BOUAKE | BOUAKE | GBEKE | 1 | N/A | 9 | -5.02101 | 7.72842 | Autostable | 55 | 58041 | 3G | NODEB | YAMRNC2 | 185 | 2102 | 0 | 2 | 15 | 1999 x 429 x 196 | ASI4517R3v18 | 43 | 17 | 2100 | N/A | N/A | 65° | 7,5° | CIE |  |  | FH | 43376 | 7.72842,-5.02101
2021 | Mai | Mtn | CI03708 | 3G_CI03708_BTSMobileCIMIvoire |  | CI03708 | TREICHVILLE | ABIDJAN | ABIDJAN | DISTRICT AUTONOME ABIDJAN | 1 | N/A | 9 | -4.013243 | 5.29731 | Haubané | 32 | 62087 | 3G | NODEB | RNCTC | 120 | 2062 | 2 | 4 | 30 | 1999 x 429 x 196 | ASI4517R3v18 | 46 | 17 | 2100 | N/A | N/A | 65° | 7,5° | CIE |  |  | FH | 43931 | 5.29731,-4.013243
2021 | Mai | Mtn | CI01915 | 3G_CI01915_MOUSSAKRO |  | CI01915 | MOUSSAKRO | BETTIÉ | BETTIÉ | INDENIE-DJUABLIN | 1 | N/A | 3 | -3.39219 | 6.25978 | Autostable | 84 | 19157 | 3G | NODEB | BGVRNC1 | 75 | 2094 | 0 | 0 | 72 | 1999 x 429 x 196 | ASI4517R3v18 | 46 | 17 | 900 | N/A | N/A | 65° | 7,5° | CIE |  |  | FH | 43687 | 6.25978,-3.39219
2021 | Mai | Mtn | CI03708 | 3G_CI03708_BTSMobileCIMIvoire |  | CI03708 | TREICHVILLE | ABIDJAN | ABIDJAN | DISTRICT AUTONOME ABIDJAN | 1 | N/A | 9 | -4.013243 | 5.29731 | Haubané | 32 | 62088 | 3G | NODEB | RNCTC | 280 | 2062 | 2 | 4 | 30 | 1999 x 429 x 196 | ASI4517R3v18 | 46 | 17 | 2100 | N/A | N/A | 65° | 7,5° | CIE |  |  | FH | 43931 | 5.29731,-4.013243
2021 | Mai | Mtn | CI01915 | 3G_CI01915_MOUSSAKRO |  | CI01915 | MOUSSAKRO | BETTIÉ | BETTIÉ | INDENIE-DJUABLIN | 1 | N/A | 3 | -3.39219 | 6.25978 | Autostable | 84 | 19158 | 3G | NODEB | BGVRNC1 | 225 | 2094 | 0 | 0 | 72 | 1999 x 429 x 196 | ASI4517R3v18 | 46 | 17 | 900 | N/A | N/A | 65° | 7,5° | CIE |  |  | FH | 43687 | 6.25978,-3.39219
2021 | Mai | Mtn | CI02804 | 3G_CI02804_BouakeSeguenon |  | CI02804 | BOUAKE | BOUAKE | BOUAKE | GBEKE | 1 | N/A | 9 | -5.02101 | 7.72842 | Autostable | 55 | 58042 | 3G | NODEB | YAMRNC2 | 285 | 2102 | 0 | 2 | 15 | 1999 x 429 x 196 | ASI4517R3v18 | 43 | 17 | 2100 | N/A | N/A | 65° | 7,5° | CIE |  |  | FH | 43376 | 7.72842,-5.02101
2021 | Mai | Mtn | CI02766 | 3G_CI02766_AnoumaboPontSansfil |  | CI02766 | MARCORY | ABIDJAN | ABIDJAN | DISTRICT AUTONOME ABIDJAN | 1 | N/A | 18 | -3.964472 | 5.304472 | Haubané | 30 | 57666 | 3G | NODEB | RNCTC | 0 | 2062 | 0 | 4 | 22 | 1999 x 429 x 196 | ASI4517R3v18 | 46 | 17 | 2100 | N/A | N/A | 65° | 7,5° | CIE |  |  | FH | 43042 | 5.304472,-3.964472
2021 | Mai | Mtn | CI02766 | 3G_CI02766_AnoumaboPontSansfil |  | CI02766 | MARCORY | ABIDJAN | ABIDJAN | DISTRICT AUTONOME ABIDJAN | 1 | N/A | 18 | -3.964472 | 5.304472 | Haubané | 30 | 57667 | 3G | NODEB | RNCTC | 120 | 2062 | 0 | 4 | 22 | 1999 x 429 x 196 | ASI4517R3v18 | 46 | 17 | 2100 | N/A | N/A | 65° | 7,5° | CIE |  |  | FH | 43042 | 5.304472,-3.964472
2021 | Mai | Mtn | CI01915 | 3G_CI01915_MOUSSAKRO |  | CI01915 | MOUSSAKRO | BETTIÉ | BETTIÉ | INDENIE-DJUABLIN | 1 | N/A | 3 | -3.39219 | 6.25978 | Autostable | 84 | 19159 | 3G | NODEB | BGVRNC1 | 345 | 2094 | 0 | 0 | 72 | 1999 x 429 x 196 | ASI4517R3v18 | 46 | 17 | 900 | N/A | N/A | 65° | 7,5° | CIE |  |  | FH | 43687 | 6.25978,-3.39219
2021 | Mai | Mtn | CI02804 | 3G_CI02804_BouakeSeguenon |  | CI02804 | BOUAKE | BOUAKE | BOUAKE | GBEKE | 1 | N/A | 9 | -5.02101 | 7.72842 | Autostable | 55 | 58043 | 3G | NODEB | YAMRNC2 | 60 | 2102 | 0 | 2 | 15 | 1999 x 429 x 196 | ASI4517R3v18 | 43 | 17 | 2100 | N/A | N/A | 65° | 7,5° | CIE |  |  | FH | 43376 | 7.72842,-5.02101
2021 | Mai | Mtn | CI02766 | 3G_CI02766_AnoumaboPontSansfil |  | CI02766 | MARCORY | ABIDJAN | ABIDJAN | DISTRICT AUTONOME ABIDJAN | 1 | N/A | 18 | -3.964472 | 5.304472 | Haubané | 30 | 57668 | 3G | NODEB | RNCTC | 240 | 2062 | 0 | 4 | 22 | 1999 x 429 x 196 | ASI4517R3v18 | 46 | 17 | 2100 | N/A | N/A | 65° | 7,5° | CIE |  |  | FH | 43042 | 5.304472,-3.964472
2021 | Mai | Mtn | CI02153 | 3G_CI02153_Bieby |  | CI02153 | BIEBY | YAKASSE-ATTOBROU | YAKASSE-ATTOBROU | LA ME | 1 | N/A | 3 | -3.63835 | 6.07646 | Autostable | 60 | 21537 | 3G | NODEB | BGVRNC1 | 55 | 2094 | 0 | 0 | 60 | 1999 x 429 x 196 | ASI4517R3v18 | 46 | 17 | 900 | N/A | N/A | 65° | 7,5° | CIE |  |  | FH | 43687 | 6.07646,-3.63835
2021 | Mai | Mtn | CI02766 | 3G_CI02766_AnoumaboPontSansfil |  | CI02766 | MARCORY | ABIDJAN | ABIDJAN | DISTRICT AUTONOME ABIDJAN | 1 | N/A | 18 | -3.964472 | 5.304472 | Haubané | 30 | 37660 | 3G | NODEB | RNCTC | 0 | 2062 | 0 | 4 | 22 | 1999 x 429 x 196 | ASI4517R3v18 | 46 | 17 | 2100 | N/A | N/A | 65° | 7,5° | CIE |  |  | FH | 43042 | 5.304472,-3.964472
2021 | Mai | Mtn | CI02804 | 3G_CI02804_BouakeSeguenon |  | CI02804 | BOUAKE | BOUAKE | BOUAKE | GBEKE | 1 | N/A | 9 | -5.02101 | 7.72842 | Autostable | 55 | 58044 | 3G | NODEB | YAMRNC2 | 185 | 2102 | 0 | 2 | 15 | 1999 x 429 x 196 | ASI4517R3v18 | 43 | 17 | 2100 | N/A | N/A | 65° | 7,5° | CIE |  |  | FH | 43376 | 7.72842,-5.02101
2021 | Mai | Mtn | CI02766 | 3G_CI02766_AnoumaboPontSansfil |  | CI02766 | MARCORY | ABIDJAN | ABIDJAN | DISTRICT AUTONOME ABIDJAN | 1 | N/A | 18 | -3.964472 | 5.304472 | Haubané | 30 | 37661 | 3G | NODEB | RNCTC | 120 | 2062 | 0 | 4 | 22 | 1999 x 429 x 196 | ASI4517R3v18 | 46 | 17 | 2100 | N/A | N/A | 65° | 7,5° | CIE |  |  | FH | 43042 | 5.304472,-3.964472
2021 | Mai | Mtn | CI02153 | 3G_CI02153_Bieby |  | CI02153 | BIEBY | YAKASSE-ATTOBROU | YAKASSE-ATTOBROU | LA ME | 1 | N/A | 3 | -3.63835 | 6.07646 | Autostable | 60 | 21538 | 3G | NODEB | BGVRNC1 | 120 | 2094 | 0 | 0 | 60 | 1999 x 429 x 196 | ASI4517R3v18 | 46 | 17 | 900 | N/A | N/A | 65° | 7,5° | CIE |  |  | FH | 43687 | 6.07646,-3.63835
2021 | Mai | Mtn | CI02766 | 3G_CI02766_AnoumaboPontSansfil |  | CI02766 | MARCORY | ABIDJAN | ABIDJAN | DISTRICT AUTONOME ABIDJAN | 1 | N/A | 18 | -3.964472 | 5.304472 | Haubané | 30 | 37662 | 3G | NODEB | RNCTC | 240 | 2062 | 0 | 4 | 22 | 1999 x 429 x 196 | ASI4517R3v18 | 46 | 17 | 2100 | N/A | N/A | 65° | 7,5° | CIE |  |  | FH | 43042 | 5.304472,-3.964472
2021 | Mai | Mtn | CI02804 | 3G_CI02804_BouakeSeguenon |  | CI02804 | BOUAKE | BOUAKE | BOUAKE | GBEKE | 1 | N/A | 9 | -5.02101 | 7.72842 | Autostable | 55 | 58045 | 3G | NODEB | YAMRNC2 | 285 | 2102 | 0 | 2 | 15 | 1999 x 429 x 196 | ASI4517R3v18 | 43 | 17 | 2100 | N/A | N/A | 65° | 7,5° | CIE |  |  | FH | 43376 | 7.72842,-5.02101
2021 | Mai | Mtn | CI02766 | 3G_CI02766_AnoumaboPontSansfil |  | CI02766 | MARCORY | ABIDJAN | ABIDJAN | DISTRICT AUTONOME ABIDJAN | 1 | N/A | 18 | -3.964472 | 5.304472 | Haubané | 30 | 37663 | 3G | NODEB | RNCTC | 0 | 2062 | 0 | 4 | 22 | 1999 x 429 x 196 | ASI4517R3v18 | 46 | 17 | 2100 | N/A | N/A | 65° | 7,5° | CIE |  |  | FH | 43042 | 5.304472,-3.964472
2021 | Mai | Mtn | CI02153 | 3G_CI02153_Bieby |  | CI02153 | BIEBY | YAKASSE-ATTOBROU | YAKASSE-ATTOBROU | LA ME | 1 | N/A | 3 | -3.63835 | 6.07646 | Autostable | 60 | 21539 | 3G | NODEB | BGVRNC1 | 350 | 2094 | 0 | 0 | 60 | 1999 x 429 x 196 | ASI4517R3v18 | 46 | 17 | 900 | N/A | N/A | 65° | 7,5° | CIE |  |  | FH | 43687 | 6.07646,-3.63835
2021 | Mai | Mtn | CI02766 | 3G_CI02766_AnoumaboPontSansfil |  | CI02766 | MARCORY | ABIDJAN | ABIDJAN | DISTRICT AUTONOME ABIDJAN | 1 | N/A | 18 | -3.964472 | 5.304472 | Haubané | 30 | 37664 | 3G | NODEB | RNCTC | 120 | 2062 | 0 | 4 | 22 | 1999 x 429 x 196 | ASI4517R3v18 | 46 | 17 | 2100 | N/A | N/A | 65° | 7,5° | CIE |  |  | FH | 43042 | 5.304472,-3.964472
2021 | Mai | Mtn | CI02020 | 3G_CI02020_Kongodekro |  | CI02020 | KONGODEKRO | BOUAKE | BOUAKE | GBEKE | 1 | N/A | 3 | -5.03552 | 7.62143 | Autostable | 49 | 20207 | 3G | NODEB | YAMRNC2 | 20 | 2102 | 0 | 2 | 15 | 1999 x 429 x 196 | ASI4517R3v18 | 46 | 17 | 900 | N/A | N/A | 65° | 7,5° | CIE |  |  | FH | 43381 | 7.62143,-5.03552
2021 | Mai | Mtn | CI02766 | 3G_CI02766_AnoumaboPontSansfil |  | CI02766 | MARCORY | ABIDJAN | ABIDJAN | DISTRICT AUTONOME ABIDJAN | 1 | N/A | 18 | -3.964472 | 5.304472 | Haubané | 30 | 37665 | 3G | NODEB | RNCTC | 240 | 2062 | 0 | 4 | 22 | 1999 x 429 x 196 | ASI4517R3v18 | 46 | 17 | 2100 | N/A | N/A | 65° | 7,5° | CIE |  |  | FH | 43042 | 5.304472,-3.964472
2021 | Mai | Mtn | CI01948 | 3G_CI01948_SOKO |  | CI01948 | SOKO | BONDOUKOU | BONDOUKOU | GONTOUGO | 1 | N/A | 3 | -2.74592 | 7.99106 | Autostable | 69 | 19487 | 3G | NODEB | BGVRNC1 | 50 | 2094 | 0 | 0 | 69 | 1999 x 429 x 196 | ASI4517R3v18 | 46 | 17 | 900 | N/A | N/A | 65° | 7,5° | CIE |  |  | FH | 43690 | 7.99106,-2.74592
2021 | Mai | Mtn | CI02020 | 3G_CI02020_Kongodekro |  | CI02020 | KONGODEKRO | BOUAKE | BOUAKE | GBEKE | 1 | N/A | 3 | -5.03552 | 7.62143 | Autostable | 49 | 20208 | 3G | NODEB | YAMRNC2 | 200 | 2102 | 0 | 2 | 15 | 1999 x 429 x 196 | ASI4517R3v18 | 46 | 17 | 900 | N/A | N/A | 65° | 7,5° | CIE |  |  | FH | 43381 | 7.62143,-5.03552
2021 | Mai | Mtn | CI02766 | 3G_CI02766_AnoumaboPontSansfil |  | CI02766 | MARCORY | ABIDJAN | ABIDJAN | DISTRICT AUTONOME ABIDJAN | 1 | N/A | 18 | -3.964472 | 5.304472 | Haubané | 30 | 37666 | 3G | NODEB | RNCTC | 0 | 2062 | 0 | 4 | 22 | 1999 x 429 x 196 | ASI4517R3v18 | 46 | 17 | 2100 | N/A | N/A | 65° | 7,5° | CIE |  |  | FH | 43042 | 5.304472,-3.964472
2021 | Mai | Mtn | CI01948 | 3G_CI01948_SOKO |  | CI01948 | SOKO | BONDOUKOU | BONDOUKOU | GONTOUGO | 1 | N/A | 3 | -2.74592 | 7.99106 | Autostable | 69 | 19488 | 3G | NODEB | BGVRNC1 | 130 | 2094 | 0 | 0 | 69 | 1999 x 429 x 196 | ASI4517R3v18 | 46 | 17 | 900 | N/A | N/A | 65° | 7,5° | CIE |  |  | FH | 43690 | 7.99106,-2.74592
2021 | Mai | Mtn | CI02020 | 3G_CI02020_Kongodekro |  | CI02020 | KONGODEKRO | BOUAKE | BOUAKE | GBEKE | 1 | N/A | 3 | -5.03552 | 7.62143 | Autostable | 49 | 20209 | 3G | NODEB | YAMRNC2 | 280 | 2102 | 0 | 2 | 15 | 1999 x 429 x 196 | ASI4517R3v18 | 46 | 17 | 900 | N/A | N/A | 65° | 7,5° | CIE |  |  | FH | 43381 | 7.62143,-5.03552
2021 | Mai | Mtn | CI02766 | 3G_CI02766_AnoumaboPontSansfil |  | CI02766 | MARCORY | ABIDJAN | ABIDJAN | DISTRICT AUTONOME ABIDJAN | 1 | N/A | 18 | -3.964472 | 5.304472 | Haubané | 30 | 37667 | 3G | NODEB | RNCTC | 120 | 2062 | 0 | 4 | 22 | 1999 x 429 x 196 | ASI4517R3v18 | 46 | 17 | 2100 | N/A | N/A | 65° | 7,5° | CIE |  |  | FH | 43042 | 5.304472,-3.964472
2021 | Mai | Mtn | CI01948 | 3G_CI01948_SOKO |  | CI01948 | SOKO | BONDOUKOU | BONDOUKOU | GONTOUGO | 1 | N/A | 3 | -2.74592 | 7.99106 | Autostable | 69 | 19489 | 3G | NODEB | BGVRNC1 | 310 | 2094 | 0 | 0 | 69 | 1999 x 429 x 196 | ASI4517R3v18 | 46 | 17 | 900 | N/A | N/A | 65° | 7,5° | CIE |  |  | FH | 43690 | 7.99106,-2.74592
2021 | Mai | Mtn | CI01898 | 3G_CI01898_KONDOUKRO |  | CI01898 | KONDOUKRO | BOUAKE | BOUAKE | GBEKE | 1 | N/A | 3 | -5.0835 | 7.46388 | Autostable | 68 | 18987 | 3G | NODEB | YAMRNC2 | 100 | 2102 | 2 | 0 | 60 | 1999 x 429 x 196 | ASI4517R3v18 | 46 | 17 | 900 | N/A | N/A | 65° | 7,5° | CIE |  |  | FH | 43412 | 7.46388,-5.0835
2021 | Mai | Mtn | CI02766 | 3G_CI02766_AnoumaboPontSansfil |  | CI02766 | MARCORY | ABIDJAN | ABIDJAN | DISTRICT AUTONOME ABIDJAN | 1 | N/A | 18 | -3.964472 | 5.304472 | Haubané | 30 | 37668 | 3G | NODEB | RNCTC | 240 | 2062 | 0 | 4 | 22 | 1999 x 429 x 196 | ASI4517R3v18 | 46 | 17 | 2100 | N/A | N/A | 65° | 7,5° | CIE |  |  | FH | 43042 | 5.304472,-3.964472
2021 | Mai | Mtn | CI01852 | 3G_CI01852_BONDO |  | CI01852 | BONDO | BONDOUKOU | BONDOUKOU | GONTOUGO | 1 | N/A | 3 | -3.19378 | 8.22778 | Autostable | 84 | 18527 | 3G | NODEB | BGVRNC1 | 70 | 2094 | 0 | 0 | 74.4 | 1999 x 429 x 196 | ASI4517R3v18 | 46 | 17 | 900 | N/A | N/A | 65° | 7,5° | CIE |  |  | FH | 43692 | 8.22778,-3.19378
2021 | Mai | Mtn | CI01898 | 3G_CI01898_KONDOUKRO |  | CI01898 | KONDOUKRO | BOUAKE | BOUAKE | GBEKE | 1 | N/A | 3 | -5.0835 | 7.46388 | Autostable | 68 | 18988 | 3G | NODEB | YAMRNC2 | 225 | 2102 | 2 | 0 | 60 | 1999 x 429 x 196 | ASI4517R3v18 | 46 | 17 | 900 | N/A | N/A | 65° | 7,5° | CIE |  |  | FH | 43412 | 7.46388,-5.0835
2021 | Mai | Mtn | CI00892 | 3G_CI00892_MonDa |  | CI00892 | MARCORY | ABIDJAN | ABIDJAN | DISTRICT AUTONOME ABIDJAN | 1 | N/A | 21 | -3.97388 | 5.298694 | Autostable | 58 | 18920 | 3G | NODEB | RNCTC | 100 | 2062 | 0 | 6 | 23 | 1999 x 429 x 196 | ASI4517R3v18 | 46 | 17 | 2100 | N/A | N/A | 65° | 7,5° | CIE |  |  | FO | 41244 | 5.298694,-3.97388
2021 | Mai | Mtn | CI01852 | 3G_CI01852_BONDO |  | CI01852 | BONDO | BONDOUKOU | BONDOUKOU | GONTOUGO | 1 | N/A | 3 | -3.19378 | 8.22778 | Autostable | 84 | 18528 | 3G | NODEB | BGVRNC1 | 235 | 2094 | 0 | 0 | 74.4 | 1999 x 429 x 196 | ASI4517R3v18 | 46 | 17 | 900 | N/A | N/A | 65° | 7,5° | CIE |  |  | FH | 43692 | 8.22778,-3.19378
2021 | Mai | Mtn | CI01898 | 3G_CI01898_KONDOUKRO |  | CI01898 | KONDOUKRO | BOUAKE | BOUAKE | GBEKE | 1 | N/A | 3 | -5.0835 | 7.46388 | Autostable | 68 | 18989 | 3G | NODEB | YAMRNC2 | 330 | 2102 | 2 | 0 | 60 | 1999 x 429 x 196 | ASI4517R3v18 | 46 | 17 | 900 | N/A | N/A | 65° | 7,5° | CIE |  |  | FH | 43412 | 7.46388,-5.0835
2021 | Mai | Mtn | CI00892 | 3G_CI00892_MonDa |  | CI00892 | MARCORY | ABIDJAN | ABIDJAN | DISTRICT AUTONOME ABIDJAN | 1 | N/A | 21 | -3.97388 | 5.298694 | Autostable | 58 | 18921 | 3G | NODEB | RNCTC | 210 | 2062 | 0 | 5 | 23 | 1999 x 429 x 196 | ASI4517R3v18 | 46 | 17 | 2100 | N/A | N/A | 65° | 7,5° | CIE |  |  | FO | 41244 | 5.298694,-3.97388
2021 | Mai | Mtn | CI01852 | 3G_CI01852_BONDO |  | CI01852 | BONDO | BONDOUKOU | BONDOUKOU | GONTOUGO | 1 | N/A | 3 | -3.19378 | 8.22778 | Autostable | 84 | 18529 | 3G | NODEB | BGVRNC1 | 330 | 2094 | 0 | 0 | 74.4 | 1999 x 429 x 196 | ASI4517R3v18 | 46 | 17 | 900 | N/A | N/A | 65° | 7,5° | CIE |  |  | FH | 43692 | 8.22778,-3.19378
2021 | Mai | Mtn | CI00045 | 3G_CI00045_Djebonoua |  | CI00045 | DJEBONOUA | BOUAKE | BOUAKE | GBEKE | 1 | N/A | 3 | -5.06683333333333 | 7.52544444444444 | Autostable | 72 | 457 | 3G | NODEB | YAMRNC2 | 25 | 2102 | 2 | 0 | 54.4 | 1999 x 429 x 196 | ASI4517R3v18 | 46 | 17 | 900 | N/A | N/A | 65° | 7,5° | CIE |  |  | FH | 43412 | 7.52544444444444,-5.06683333333333
2021 | Mai | Mtn | CI00892 | 3G_CI00892_MonDa |  | CI00892 | MARCORY | ABIDJAN | ABIDJAN | DISTRICT AUTONOME ABIDJAN | 1 | N/A | 21 | -3.97388 | 5.298694 | Autostable | 58 | 18922 | 3G | NODEB | RNCTC | 320 | 2062 | 0 | 6 | 23 | 1999 x 429 x 196 | ASI4517R3v18 | 46 | 17 | 2100 | N/A | N/A | 65° | 7,5° | CIE |  |  | FO | 41244 | 5.298694,-3.97388
2021 | Mai | Mtn | CI02581 | 3G_CI02581_Gnamouin |  | CI02581 | NIAMOUE | DOROPO | DOROPO | BOUNKANI | 1 | N/A | 3 | -3.439019 | 9.613003 | Autostable | 80 | 25817 | 3G | NODEB | BGVRNC1 | 65 | 2094 | 0 | 0 | 80 | 1999 x 429 x 196 | ASI4517R3v18 | 46 | 17 | 900 | N/A | N/A | 65° | 7,5° | CIE |  |  | FH | 43693 | 9.613003,-3.439019
2021 | Mai | Mtn | CI00045 | 3G_CI00045_Djebonoua |  | CI00045 | DJEBONOUA | BOUAKE | BOUAKE | GBEKE | 1 | N/A | 3 | -5.06683333333333 | 7.52544444444444 | Autostable | 72 | 458 | 3G | NODEB | YAMRNC2 | 135 | 2102 | 2 | 0 | 54.4 | 1999 x 429 x 196 | ASI4517R3v18 | 46 | 17 | 900 | N/A | N/A | 65° | 7,5° | CIE |  |  | FH | 43412 | 7.52544444444444,-5.06683333333333
2021 | Mai | Mtn | CI02581 | 3G_CI02581_Gnamouin |  | CI02581 | NIAMOUE | DOROPO | DOROPO | BOUNKANI | 1 | N/A | 3 | -3.439019 | 9.613003 | Autostable | 80 | 25818 | 3G | NODEB | BGVRNC1 | 135 | 2094 | 0 | 0 | 80 | 1999 x 429 x 196 | ASI4517R3v18 | 46 | 17 | 900 | N/A | N/A | 65° | 7,5° | CIE |  |  | FH | 43693 | 9.613003,-3.439019
2021 | Mai | Mtn | CI00892 | 3G_CI00892_MonDa |  | CI00892 | MARCORY | ABIDJAN | ABIDJAN | DISTRICT AUTONOME ABIDJAN | 1 | N/A | 21 | -3.97388 | 5.298694 | Autostable | 58 | 18923 | 3G | NODEB | RNCTC | 100 | 2062 | 0 | 6 | 23 | 1999 x 429 x 196 | ASI4517R3v18 | 46 | 17 | 2100 | N/A | N/A | 65° | 7,5° | CIE |  |  | FO | 41244 | 5.298694,-3.97388
2021 | Mai | Mtn | CI00045 | 3G_CI00045_Djebonoua |  | CI00045 | DJEBONOUA | BOUAKE | BOUAKE | GBEKE | 1 | N/A | 3 | -5.06683333333333 | 7.52544444444444 | Autostable | 72 | 459 | 3G | NODEB | YAMRNC2 | 240 | 2102 | 2 | 0 | 54.4 | 1999 x 429 x 196 | ASI4517R3v18 | 46 | 17 | 900 | N/A | N/A | 65° | 7,5° | CIE |  |  | FH | 43412 | 7.52544444444444,-5.06683333333333
2021 | Mai | Mtn | CI02581 | 3G_CI02581_Gnamouin |  | CI02581 | NIAMOUE | DOROPO | DOROPO | BOUNKANI | 1 | N/A | 3 | -3.439019 | 9.613003 | Autostable | 80 | 25819 | 3G | NODEB | BGVRNC1 | 260 | 2094 | 0 | 0 | 80 | 1999 x 429 x 196 | ASI4517R3v18 | 46 | 17 | 900 | N/A | N/A | 65° | 7,5° | CIE |  |  | FH | 43693 | 9.613003,-3.439019
2021 | Mai | Mtn | CI00892 | 3G_CI00892_MonDa |  | CI00892 | MARCORY | ABIDJAN | ABIDJAN | DISTRICT AUTONOME ABIDJAN | 1 | N/A | 21 | -3.97388 | 5.298694 | Autostable | 58 | 18924 | 3G | NODEB | RNCTC | 210 | 2062 | 0 | 5 | 23 | 1999 x 429 x 196 | ASI4517R3v18 | 46 | 17 | 2100 | N/A | N/A | 65° | 7,5° | CIE |  |  | FO | 41244 | 5.298694,-3.97388
2021 | Mai | Mtn | CI02728 | 3G_CI02728_Boukebo |  | CI02728 | BOUKEBO | BOTRO | BOTRO | GBEKE | 1 | N/A | 3 | -5.293656 | 7.762185 | Autostable | 55 | 27287 | 3G | NODEB | YAMRNC2 | 65 | 2102 | 2 | 0 | 55 | 1999 x 429 x 196 | ASI4517R3v18 | 46 | 17 | 900 | N/A | N/A | 65° | 7,5° | CIE |  |  | FH | 43414 | 7.762185,-5.293656
2021 | Mai | Mtn | CI02109 | 3G_CI02109_Ondefidouo |  | CI02109 | ONDEFIDOUO | BOUNA | BOUNA | BOUNKANI | 1 | N/A | 3 | -3.07855 | 9.04113888888889 | Autostable | 64 | 21097 | 3G | NODEB | BGVRNC1 | 90 | 2094 | 0 | 0 | 64 | 1999 x 429 x 196 | ASI4517R3v18 | 46 | 17 | 900 | N/A | N/A | 65° | 7,5° | CIE |  |  | FH | 43693 | 9.04113888888889,-3.07855
2021 | Mai | Mtn | CI00892 | 3G_CI00892_MonDa |  | CI00892 | MARCORY | ABIDJAN | ABIDJAN | DISTRICT AUTONOME ABIDJAN | 1 | N/A | 21 | -3.97388 | 5.298694 | Autostable | 58 | 18925 | 3G | NODEB | RNCTC | 320 | 2062 | 0 | 6 | 23 | 1999 x 429 x 196 | ASI4517R3v18 | 46 | 17 | 2100 | N/A | N/A | 65° | 7,5° | CIE |  |  | FO | 41244 | 5.298694,-3.97388
2021 | Mai | Mtn | CI02728 | 3G_CI02728_Boukebo |  | CI02728 | BOUKEBO | BOTRO | BOTRO | GBEKE | 1 | N/A | 3 | -5.293656 | 7.762185 | Autostable | 55 | 27288 | 3G | NODEB | YAMRNC2 | 135 | 2102 | 2 | 0 | 55 | 1999 x 429 x 196 | ASI4517R3v18 | 46 | 17 | 900 | N/A | N/A | 65° | 7,5° | CIE |  |  | FH | 43414 | 7.762185,-5.293656
2021 | Mai | Mtn | CI02109 | 3G_CI02109_Ondefidouo |  | CI02109 | ONDEFIDOUO | BOUNA | BOUNA | BOUNKANI | 1 | N/A | 3 | -3.07855 | 9.04113888888889 | Autostable | 64 | 21098 | 3G | NODEB | BGVRNC1 | 255 | 2094 | 0 | 0 | 64 | 1999 x 429 x 196 | ASI4517R3v18 | 46 | 17 | 900 | N/A | N/A | 65° | 7,5° | CIE |  |  | FH | 43693 | 9.04113888888889,-3.07855
2021 | Mai | Mtn | CI02728 | 3G_CI02728_Boukebo |  | CI02728 | BOUKEBO | BOTRO | BOTRO | GBEKE | 1 | N/A | 3 | -5.293656 | 7.762185 | Autostable | 55 | 27289 | 3G | NODEB | YAMRNC2 | 255 | 2102 | 2 | 0 | 55 | 1999 x 429 x 196 | ASI4517R3v18 | 46 | 17 | 900 | N/A | N/A | 65° | 7,5° | CIE |  |  | FH | 43414 | 7.762185,-5.293656
2021 | Mai | Mtn | CI00892 | 3G_CI00892_MonDa |  | CI00892 | MARCORY | ABIDJAN | ABIDJAN | DISTRICT AUTONOME ABIDJAN | 1 | N/A | 21 | -3.97388 | 5.298694 | Autostable | 58 | 18926 | 3G | NODEB | RNCTC | 100 | 2062 | 0 | 6 | 23 | 1999 x 429 x 196 | ASI4517R3v18 | 46 | 17 | 2100 | N/A | N/A | 65° | 7,5° | CIE |  |  | FO | 41244 | 5.298694,-3.97388
2021 | Mai | Mtn | CI02109 | 3G_CI02109_Ondefidouo |  | CI02109 | ONDEFIDOUO | BOUNA | BOUNA | BOUNKANI | 1 | N/A | 3 | -3.07855 | 9.04113888888889 | Autostable | 64 | 21099 | 3G | NODEB | BGVRNC1 | 330 | 2094 | 0 | 0 | 64 | 1999 x 429 x 196 | ASI4517R3v18 | 46 | 17 | 900 | N/A | N/A | 65° | 7,5° | CIE |  |  | FH | 43693 | 9.04113888888889,-3.07855
2021 | Mai | Mtn | CI00892 | 3G_CI00892_MonDa |  | CI00892 | MARCORY | ABIDJAN | ABIDJAN | DISTRICT AUTONOME ABIDJAN | 1 | N/A | 21 | -3.97388 | 5.298694 | Autostable | 58 | 18927 | 3G | NODEB | RNCTC | 210 | 2062 | 0 | 5 | 23 | 1999 x 429 x 196 | ASI4517R3v18 | 46 | 17 | 2100 | N/A | N/A | 65° | 7,5° | CIE |  |  | FO | 41244 | 5.298694,-3.97388
2021 | Mai | Mtn | CI00747 | 3G_CI00747_Sorobango |  | CI00747 | KANGUELE | BONDOUKOU | BONDOUKOU | GONTOUGO | 1 | N/A | 3 | -2.71488888888889 | 8.12327777777778 | Autostable | 40.8 | 7477 | 3G | NODEB | BGVRNC1 | 25 | 2094 | 0 | 0 | 37 | 1999 x 429 x 196 | ASI4517R3v18 | 46 | 17 | 900 | N/A | N/A | 65° | 7,5° | CIE |  |  | FH | 43694 | 8.12327777777778,-2.71488888888889
2021 | Mai | Mtn | CI02317 | 3G_CI02317_Touro |  | CI02317 | TOURO | KATIOLA | KATIOLA | HAMBOL | 1 | N/A | 3 | -5.0716 | 7.9981 | Autostable | 52 | 23177 | 3G | NODEB | YAMRNC2 | 5 | 2102 | 2 | 0 | 52 | 1999 x 429 x 196 | ASI4517R3v18 | 46 | 17 | 900 | N/A | N/A | 65° | 7,5° | CIE |  |  | FH | 43414 | 7.9981,-5.0716
2021 | Mai | Mtn | CI00892 | 3G_CI00892_MonDa |  | CI00892 | MARCORY | ABIDJAN | ABIDJAN | DISTRICT AUTONOME ABIDJAN | 1 | N/A | 21 | -3.97388 | 5.298694 | Autostable | 58 | 18928 | 3G | NODEB | RNCTC | 320 | 2062 | 0 | 6 | 23 | 1999 x 429 x 196 | ASI4517R3v18 | 46 | 17 | 2100 | N/A | N/A | 65° | 7,5° | CIE |  |  | FO | 41244 | 5.298694,-3.97388
2021 | Mai | Mtn | CI00747 | 3G_CI00747_Sorobango |  | CI00747 | KANGUELE | BONDOUKOU | BONDOUKOU | GONTOUGO | 1 | N/A | 3 | -2.71488888888889 | 8.12327777777778 | Autostable | 40.8 | 7478 | 3G | NODEB | BGVRNC1 | 190 | 2094 | 0 | 0 | 37 | 1999 x 429 x 196 | ASI4517R3v18 | 46 | 17 | 900 | N/A | N/A | 65° | 7,5° | CIE |  |  | FH | 43694 | 8.12327777777778,-2.71488888888889
2021 | Mai | Mtn | CI02317 | 3G_CI02317_Touro |  | CI02317 | TOURO | KATIOLA | KATIOLA | HAMBOL | 1 | N/A | 3 | -5.0716 | 7.9981 | Autostable | 52 | 23178 | 3G | NODEB | YAMRNC2 | 170 | 2102 | 2 | 0 | 52 | 1999 x 429 x 196 | ASI4517R3v18 | 46 | 17 | 900 | N/A | N/A | 65° | 7,5° | CIE |  |  | FH | 43414 | 7.9981,-5.0716
2021 | Mai | Mtn | CI00405 | 3G_CI00405_GonzaqueV |  | CI00405 | PORT-BOUET | ABIDJAN | ABIDJAN | DISTRICT AUTONOME ABIDJAN | 1 | N/A | 21 | -3.89894444444444 | 5.2455 | Autostable | 32 | 14050 | 3G | NODEB | RNCTC | 0 | 2062 | 0 | 2 | 57.3 | 1999 x 429 x 196 | ASI4517R3v18 | 46 | 17 | 2100 | N/A | N/A | 65° | 7,5° | CIE |  |  | FO | 41835 | 5.2455,-3.89894444444444
2021 | Mai | Mtn | CI00747 | 3G_CI00747_Sorobango |  | CI00747 | KANGUELE | BONDOUKOU | BONDOUKOU | GONTOUGO | 1 | N/A | 3 | -2.71488888888889 | 8.12327777777778 | Autostable | 40.8 | 7479 | 3G | NODEB | BGVRNC1 | 230 | 2094 | 0 | 0 | 37 | 1999 x 429 x 196 | ASI4517R3v18 | 46 | 17 | 900 | N/A | N/A | 65° | 7,5° | CIE |  |  | FH | 43694 | 8.12327777777778,-2.71488888888889
2021 | Mai | Mtn | CI02317 | 3G_CI02317_Touro |  | CI02317 | TOURO | KATIOLA | KATIOLA | HAMBOL | 1 | N/A | 3 | -5.0716 | 7.9981 | Autostable | 52 | 23179 | 3G | NODEB | YAMRNC2 | 265 | 2102 | 2 | 0 | 52 | 1999 x 429 x 196 | ASI4517R3v18 | 46 | 17 | 900 | N/A | N/A | 65° | 7,5° | CIE |  |  | FH | 43414 | 7.9981,-5.0716
2021 | Mai | Mtn | CI00746 | 3G_CI00746_Sapli |  | CI00746 | SAPLI-SEPLINGO | BONDOUKOU | BONDOUKOU | GONTOUGO | 1 | N/A | 3 | -2.966467 | 8.157971 | Autostable | 100 | 7467 | 3G | NODEB | BGVRNC1 | 60 | 2094 | 0 | 0 | 80.45 | 1999 x 429 x 196 | ASI4517R3v18 | 46 | 17 | 900 | N/A | N/A | 65° | 7,5° | CIE |  |  | FH | 43695 | 8.157971,-2.966467
2021 | Mai | Mtn | CI00405 | 3G_CI00405_GonzaqueV |  | CI00405 | PORT-BOUET | ABIDJAN | ABIDJAN | DISTRICT AUTONOME ABIDJAN | 1 | N/A | 21 | -3.89894444444444 | 5.2455 | Autostable | 32 | 14051 | 3G | NODEB | RNCTC | 120 | 2062 | 0 | 2 | 57.3 | 1999 x 429 x 196 | ASI4517R3v18 | 46 | 17 | 2100 | N/A | N/A | 65° | 7,5° | CIE |  |  | FO | 41835 | 5.2455,-3.89894444444444
2021 | Mai | Mtn | CI03079 | 3G_CI03079_BouakeDaresSalam2 |  | CI03079 | BOUAKE | BOUAKE | BOUAKE | GBEKE | 1 | N/A | 12 | -5.03387 | 7.72308 | Autostable | 35 | 60790 | 3G | NODEB | YAMRNC2 | 0 | 2102 | 2 | 0 | 15 | 1999 x 429 x 196 | ASI4517R3v18 | 46 | 17 | 2100 | N/A | N/A | 65° | 7,5° | CIE |  |  | FO | 43418 | 7.72308,-5.03387
2021 | Mai | Mtn | CI00746 | 3G_CI00746_Sapli |  | CI00746 | SAPLI-SEPLINGO | BONDOUKOU | BONDOUKOU | GONTOUGO | 1 | N/A | 3 | -2.966467 | 8.157971 | Autostable | 100 | 7468 | 3G | NODEB | BGVRNC1 | 120 | 2094 | 0 | 0 | 80.45 | 1999 x 429 x 196 | ASI4517R3v18 | 46 | 17 | 900 | N/A | N/A | 65° | 7,5° | CIE |  |  | FH | 43695 | 8.157971,-2.966467
2021 | Mai | Mtn | CI00405 | 3G_CI00405_GonzaqueV |  | CI00405 | PORT-BOUET | ABIDJAN | ABIDJAN | DISTRICT AUTONOME ABIDJAN | 1 | N/A | 21 | -3.89894444444444 | 5.2455 | Autostable | 32 | 14053 | 3G | NODEB | RNCTC | 0 | 2062 | 0 | 2 | 57.3 | 1999 x 429 x 196 | ASI4517R3v18 | 46 | 17 | 2100 | N/A | N/A | 65° | 7,5° | CIE |  |  | FO | 41835 | 5.2455,-3.89894444444444
2021 | Mai | Mtn | CI00746 | 3G_CI00746_Sapli |  | CI00746 | SAPLI-SEPLINGO | BONDOUKOU | BONDOUKOU | GONTOUGO | 1 | N/A | 3 | -2.966467 | 8.157971 | Autostable | 100 | 7469 | 3G | NODEB | BGVRNC1 | 310 | 2094 | 0 | 0 | 80.45 | 1999 x 429 x 196 | ASI4517R3v18 | 40.8 | 17 | 900 | N/A | N/A | 65° | 7,5° | CIE |  |  | FH | 43695 | 8.157971,-2.966467
2021 | Mai | Mtn | CI03079 | 3G_CI03079_BouakeDaresSalam2 |  | CI03079 | BOUAKE | BOUAKE | BOUAKE | GBEKE | 1 | N/A | 12 | -5.03387 | 7.72308 | Autostable | 35 | 60791 | 3G | NODEB | YAMRNC2 | 80 | 2102 | 2 | 0 | 15 | 1999 x 429 x 196 | ASI4517R3v18 | 46 | 17 | 2100 | N/A | N/A | 65° | 7,5° | CIE |  |  | FO | 43418 | 7.72308,-5.03387
2021 | Mai | Mtn | CI00405 | 3G_CI00405_GonzaqueV |  | CI00405 | PORT-BOUET | ABIDJAN | ABIDJAN | DISTRICT AUTONOME ABIDJAN | 1 | N/A | 21 | -3.89894444444444 | 5.2455 | Autostable | 32 | 14054 | 3G | NODEB | RNCTC | 120 | 2062 | 0 | 2 | 57.3 | 1999 x 429 x 196 | ASI4517R3v18 | 46 | 17 | 2100 | N/A | N/A | 65° | 7,5° | CIE |  |  | FO | 41835 | 5.2455,-3.89894444444444
2021 | Mai | Mtn | CI01277 | 3G_CI01277_Sominansse |  | CI01277 | SOMINASSE | NASSIAN | NASSIAN | BOUNKANI | 1 | N/A | 3 | -3.75705277777778 | 8.37560555555556 | Autostable | 72 | 12777 | 3G | NODEB | BGVRNC1 | 0 | 2094 | 0 | 0 | 69 | 1999 x 429 x 196 | ASI4517R3v18 | 40 | 17 | 900 | N/A | N/A | 65° | 7,5° | CIE |  |  | FH | 43697 | 8.37560555555556,-3.75705277777778
2021 | Mai | Mtn | CI03079 | 3G_CI03079_BouakeDaresSalam2 |  | CI03079 | BOUAKE | BOUAKE | BOUAKE | GBEKE | 1 | N/A | 12 | -5.03387 | 7.72308 | Autostable | 35 | 60792 | 3G | NODEB | YAMRNC2 | 250 | 2102 | 2 | 0 | 15 | 1999 x 429 x 196 | ASI4517R3v18 | 46 | 17 | 2100 | N/A | N/A | 65° | 7,5° | CIE |  |  | FO | 43418 | 7.72308,-5.03387
2021 | Mai | Mtn | CI00405 | 3G_CI00405_GonzaqueV |  | CI00405 | PORT-BOUET | ABIDJAN | ABIDJAN | DISTRICT AUTONOME ABIDJAN | 1 | N/A | 21 | -3.89894444444444 | 5.2455 | Autostable | 32 | 14056 | 3G | NODEB | RNCTC | 0 | 2062 | 0 | 2 | 57.3 | 1999 x 429 x 196 | ASI4517R3v18 | 46 | 17 | 2100 | N/A | N/A | 65° | 7,5° | CIE |  |  | FO | 41835 | 5.2455,-3.89894444444444
2021 | Mai | Mtn | CI01277 | 3G_CI01277_Sominansse |  | CI01277 | SOMINASSE | NASSIAN | NASSIAN | BOUNKANI | 1 | N/A | 3 | -3.75705277777778 | 8.37560555555556 | Autostable | 72 | 12778 | 3G | NODEB | BGVRNC1 | 120 | 2094 | 0 | 0 | 69 | 1999 x 429 x 196 | ASI4517R3v18 | 40 | 17 | 900 | N/A | N/A | 65° | 7,5° | CIE |  |  | FH | 43697 | 8.37560555555556,-3.75705277777778
2021 | Mai | Mtn | CI00405 | 3G_CI00405_GonzaqueV |  | CI00405 | PORT-BOUET | ABIDJAN | ABIDJAN | DISTRICT AUTONOME ABIDJAN | 1 | N/A | 21 | -3.89894444444444 | 5.2455 | Autostable | 32 | 14057 | 3G | NODEB | RNCTC | 120 | 2062 | 0 | 2 | 57.3 | 1999 x 429 x 196 | ASI4517R3v18 | 46 | 17 | 2100 | N/A | N/A | 65° | 7,5° | CIE |  |  | FO | 41835 | 5.2455,-3.89894444444444
2021 | Mai | Mtn | CI03079 | 3G_CI03079_BouakeDaresSalam2 |  | CI03079 | BOUAKE | BOUAKE | BOUAKE | GBEKE | 1 | N/A | 12 | -5.03387 | 7.72308 | Autostable | 35 | 60793 | 3G | NODEB | YAMRNC2 | 0 | 2102 | 2 | 0 | 15 | 1999 x 429 x 196 | ASI4517R3v18 | 46 | 17 | 2100 | N/A | N/A | 65° | 7,5° | CIE |  |  | FO | 43418 | 7.72308,-5.03387
2021 | Mai | Mtn | CI01277 | 3G_CI01277_Sominansse |  | CI01277 | SOMINASSE | NASSIAN | NASSIAN | BOUNKANI | 1 | N/A | 3 | -3.75705277777778 | 8.37560555555556 | Autostable | 72 | 12779 | 3G | NODEB | BGVRNC1 | 240 | 2094 | 0 | 0 | 69 | 1999 x 429 x 196 | ASI4517R3v18 | 40 | 17 | 900 | N/A | N/A | 65° | 7,5° | CIE |  |  | FH | 43697 | 8.37560555555556,-3.75705277777778
2021 | Mai | Mtn | CI02520 | 3G_CI02520_HotelAeroportFHB |  | CI02520 | PORT-BOUET | ABIDJAN | ABIDJAN | DISTRICT AUTONOME ABIDJAN | 1 | N/A | 21 | -3.941327 | 5.260236 | Autostable | 36 | 45200 | 3G | NODEB | RNCTC | 20 | 2062 | 3 | 3 | 57.3 | 1999 x 429 x 196 | ASI4517R3v18 | 46 | 17 | 2100 | N/A | N/A | 65° | 7,5° | CIE |  |  | FO | 42817 | 5.260236,-3.941327
2021 | Mai | Mtn | CI00738 | 3G_CI00738_Broffouedou |  | CI00738 | BROFFOUEDOU | KOUN-FAO | KOUN-FAO | GONTOUGO | 1 | N/A | 3 | -3.04427777777778 | 7.23172222222222 | Autostable | 84 | 7387 | 3G | NODEB | BGVRNC1 | 0 | 2094 | 0 | 0 | 80 | 1999 x 429 x 196 | ASI4517R3v18 | 44.7 | 17 | 900 | N/A | N/A | 65° | 7,5° | CIE |  |  | FH | 43700 | 7.23172222222222,-3.04427777777778
2021 | Mai | Mtn | CI03079 | 3G_CI03079_BouakeDaresSalam2 |  | CI03079 | BOUAKE | BOUAKE | BOUAKE | GBEKE | 1 | N/A | 12 | -5.03387 | 7.72308 | Autostable | 35 | 60794 | 3G | NODEB | YAMRNC2 | 80 | 2102 | 2 | 0 | 15 | 1999 x 429 x 196 | ASI4517R3v18 | 46 | 17 | 2100 | N/A | N/A | 65° | 7,5° | CIE |  |  | FO | 43418 | 7.72308,-5.03387
2021 | Mai | Mtn | CI02520 | 3G_CI02520_HotelAeroportFHB |  | CI02520 | PORT-BOUET | ABIDJAN | ABIDJAN | DISTRICT AUTONOME ABIDJAN | 1 | N/A | 21 | -3.941327 | 5.260236 | Autostable | 36 | 45201 | 3G | NODEB | RNCTC | 125 | 2062 | 3 | 3 | 57.3 | 1999 x 429 x 196 | ASI4517R3v18 | 46 | 17 | 2100 | N/A | N/A | 65° | 7,5° | CIE |  |  | FO | 42817 | 5.260236,-3.941327
2021 | Mai | Mtn | CI00738 | 3G_CI00738_Broffouedou |  | CI00738 | BROFFOUEDOU | KOUN-FAO | KOUN-FAO | GONTOUGO | 1 | N/A | 3 | -3.04427777777778 | 7.23172222222222 | Autostable | 84 | 7388 | 3G | NODEB | BGVRNC1 | 60 | 2094 | 0 | 0 | 80 | 1999 x 429 x 196 | ASI4517R3v18 | 44.7 | 17 | 900 | N/A | N/A | 65° | 7,5° | CIE |  |  | FH | 43700 | 7.23172222222222,-3.04427777777778
2021 | Mai | Mtn | CI02520 | 3G_CI02520_HotelAeroportFHB |  | CI02520 | PORT-BOUET | ABIDJAN | ABIDJAN | DISTRICT AUTONOME ABIDJAN | 1 | N/A | 21 | -3.941327 | 5.260236 | Autostable | 36 | 45202 | 3G | NODEB | RNCTC | 285 | 2062 | 3 | 3 | 57.3 | 1999 x 429 x 196 | ASI4517R3v18 | 46 | 17 | 2100 | N/A | N/A | 65° | 7,5° | CIE |  |  | FO | 42817 | 5.260236,-3.941327
2021 | Mai | Mtn | CI02520 | 3G_CI02520_HotelAeroportFHB |  | CI02520 | PORT-BOUET | ABIDJAN | ABIDJAN | DISTRICT AUTONOME ABIDJAN | 1 | N/A | 21 | -3.941327 | 5.260236 | Autostable | 36 | 45203 | 3G | NODEB | RNCTC | 20 | 2062 | 3 | 3 | 57.3 | 1999 x 429 x 196 | ASI4517R3v18 | 46 | 17 | 2100 | N/A | N/A | 65° | 7,5° | CIE |  |  | FO | 42817 | 5.260236,-3.941327
2021 | Mai | Mtn | CI03079 | 3G_CI03079_BouakeDaresSalam2 |  | CI03079 | BOUAKE | BOUAKE | BOUAKE | GBEKE | 1 | N/A | 12 | -5.03387 | 7.72308 | Autostable | 35 | 60795 | 3G | NODEB | YAMRNC2 | 250 | 2102 | 2 | 0 | 15 | 1999 x 429 x 196 | ASI4517R3v18 | 46 | 17 | 2100 | N/A | N/A | 65° | 7,5° | CIE |  |  | FO | 43418 | 7.72308,-5.03387
2021 | Mai | Mtn | CI00738 | 3G_CI00738_Broffouedou |  | CI00738 | BROFFOUEDOU | KOUN-FAO | KOUN-FAO | GONTOUGO | 1 | N/A | 3 | -3.04427777777778 | 7.23172222222222 | Autostable | 84 | 7389 | 3G | NODEB | BGVRNC1 | 175 | 2094 | 0 | 0 | 80 | 1999 x 429 x 196 | ASI4517R3v18 | 44.7 | 17 | 900 | N/A | N/A | 65° | 7,5° | CIE |  |  | FH | 43700 | 7.23172222222222,-3.04427777777778
2021 | Mai | Mtn | CI02520 | 3G_CI02520_HotelAeroportFHB |  | CI02520 | PORT-BOUET | ABIDJAN | ABIDJAN | DISTRICT AUTONOME ABIDJAN | 1 | N/A | 21 | -3.941327 | 5.260236 | Autostable | 36 | 45204 | 3G | NODEB | RNCTC | 125 | 2062 | 3 | 3 | 57.3 | 1999 x 429 x 196 | ASI4517R3v18 | 46 | 17 | 2100 | N/A | N/A | 65° | 7,5° | CIE |  |  | FO | 42817 | 5.260236,-3.941327
2021 | Mai | Mtn | CI00637 | 3G_CI00637_PalmierOCIRivGolf4 |  | CI00637 | COCODY | ABIDJAN | ABIDJAN | DISTRICT AUTONOME ABIDJAN | 1 | N/A | 12 | -3.958736 | 5.341314 | Autostable | 30 | 36370 | 3G | NODEB | BGVRNC1 | 60 | 2091 | 2 | 2 | 27 | 1999 x 429 x 196 | ASI4517R3v18 | 46 | 17 | 2100 | N/A | N/A | 65° | 7,5° | CIE |  |  | FH | 43706 | 5.341314,-3.958736
2021 | Mai | Mtn | CI03080 | 3G_CI03080_BouakeDjamourou |  | CI03080 | BOUAKE | BOUAKE | BOUAKE | GBEKE | 1 | N/A | 9 | -5.02285 | 7.70799 | Autostable | 35 | 60800 | 3G | NODEB | YAMRNC2 | 40 | 2102 | 2 | 4 | 15 | 1999 x 429 x 196 | ASI4517R3v18 | 46 | 17 | 2100 | N/A | N/A | 65° | 7,5° | CIE |  |  | FO | 43418 | 7.70799,-5.02285
2021 | Mai | Mtn | CI00637 | 3G_CI00637_PalmierOCIRivGolf4 |  | CI00637 | COCODY | ABIDJAN | ABIDJAN | DISTRICT AUTONOME ABIDJAN | 1 | N/A | 12 | -3.958736 | 5.341314 | Autostable | 30 | 36371 | 3G | NODEB | BGVRNC1 | 135 | 2091 | 2 | 2 | 27 | 1999 x 429 x 196 | ASI4517R3v18 | 46 | 17 | 2100 | N/A | N/A | 65° | 7,5° | CIE |  |  | FH | 43706 | 5.341314,-3.958736
2021 | Mai | Mtn | CI02520 | 3G_CI02520_HotelAeroportFHB |  | CI02520 | PORT-BOUET | ABIDJAN | ABIDJAN | DISTRICT AUTONOME ABIDJAN | 1 | N/A | 21 | -3.941327 | 5.260236 | Autostable | 36 | 45205 | 3G | NODEB | RNCTC | 285 | 2062 | 3 | 3 | 57.3 | 1999 x 429 x 196 | ASI4517R3v18 | 46 | 17 | 2100 | N/A | N/A | 65° | 7,5° | CIE |  |  | FO | 42817 | 5.260236,-3.941327
2021 | Mai | Mtn | CI00637 | 3G_CI00637_PalmierOCIRivGolf4 |  | CI00637 | COCODY | ABIDJAN | ABIDJAN | DISTRICT AUTONOME ABIDJAN | 1 | N/A | 12 | -3.958736 | 5.341314 | Autostable | 30 | 36372 | 3G | NODEB | BGVRNC1 | 245 | 2091 | 2 | 2 | 27 | 1999 x 429 x 196 | ASI4517R3v18 | 46 | 17 | 2100 | N/A | N/A | 65° | 7,5° | CIE |  |  | FH | 43706 | 5.341314,-3.958736
2021 | Mai | Mtn | CI02520 | 3G_CI02520_HotelAeroportFHB |  | CI02520 | PORT-BOUET | ABIDJAN | ABIDJAN | DISTRICT AUTONOME ABIDJAN | 1 | N/A | 21 | -3.941327 | 5.260236 | Autostable | 36 | 45206 | 3G | NODEB | RNCTC | 20 | 2062 | 3 | 3 | 57.3 | 1999 x 429 x 196 | ASI4517R3v18 | 46 | 17 | 2100 | N/A | N/A | 65° | 7,5° | CIE |  |  | FO | 42817 | 5.260236,-3.941327
2021 | Mai | Mtn | CI03080 | 3G_CI03080_BouakeDjamourou |  | CI03080 | BOUAKE | BOUAKE | BOUAKE | GBEKE | 1 | N/A | 9 | -5.02285 | 7.70799 | Autostable | 35 | 60801 | 3G | NODEB | YAMRNC2 | 210 | 2102 | 2 | 4 | 15 | 1999 x 429 x 196 | ASI4517R3v18 | 46 | 17 | 2100 | N/A | N/A | 65° | 7,5° | CIE |  |  | FO | 43418 | 7.70799,-5.02285
2021 | Mai | Mtn | CI02520 | 3G_CI02520_HotelAeroportFHB |  | CI02520 | PORT-BOUET | ABIDJAN | ABIDJAN | DISTRICT AUTONOME ABIDJAN | 1 | N/A | 21 | -3.941327 | 5.260236 | Autostable | 36 | 45207 | 3G | NODEB | RNCTC | 125 | 2062 | 3 | 3 | 57.3 | 1999 x 429 x 196 | ASI4517R3v18 | 46 | 17 | 2100 | N/A | N/A | 65° | 7,5° | CIE |  |  | FO | 42817 | 5.260236,-3.941327
2021 | Mai | Mtn | CI02520 | 3G_CI02520_HotelAeroportFHB |  | CI02520 | PORT-BOUET | ABIDJAN | ABIDJAN | DISTRICT AUTONOME ABIDJAN | 1 | N/A | 21 | -3.941327 | 5.260236 | Autostable | 36 | 45208 | 3G | NODEB | RNCTC | 285 | 2062 | 3 | 3 | 57.3 | 1999 x 429 x 196 | ASI4517R3v18 | 46 | 17 | 2100 | N/A | N/A | 65° | 7,5° | CIE |  |  | FO | 42817 | 5.260236,-3.941327
2021 | Mai | Mtn | CI00637 | 3G_CI00637_PalmierOCIRivGolf4 |  | CI00637 | COCODY | ABIDJAN | ABIDJAN | DISTRICT AUTONOME ABIDJAN | 1 | N/A | 12 | -3.958736 | 5.341314 | Autostable | 30 | 36373 | 3G | NODEB | BGVRNC1 | 60 | 2091 | 2 | 2 | 27 | 1999 x 429 x 196 | ASI4517R3v18 | 46 | 17 | 2100 | N/A | N/A | 65° | 7,5° | CIE |  |  | FH | 43706 | 5.341314,-3.958736
2021 | Mai | Mtn | CI03080 | 3G_CI03080_BouakeDjamourou |  | CI03080 | BOUAKE | BOUAKE | BOUAKE | GBEKE | 1 | N/A | 9 | -5.02285 | 7.70799 | Autostable | 35 | 60802 | 3G | NODEB | YAMRNC2 | 310 | 2102 | 2 | 4 | 15 | 1999 x 429 x 196 | ASI4517R3v18 | 46 | 17 | 2100 | N/A | N/A | 65° | 7,5° | CIE |  |  | FO | 43418 | 7.70799,-5.02285
2021 | Mai | Mtn | CI02796 | 3G_CI02796_PortBouetAsecna |  | CI02796 | PORT-BOUET | ABIDJAN | ABIDJAN | DISTRICT AUTONOME ABIDJAN | 1 | N/A | 19 | -3.93597 | 5.25536 | Autostable | 55 | 27960 | 3G | NODEB | RNCTC | 150 | 2062 | 0 | 8 | 15 | 1999 x 429 x 196 | ASI4517R3v18 | 46 | 17 | 2100 | N/A | N/A | 65° | 7,5° | CIE |  |  | FH | 43357 | 5.25536,-3.93597
2021 | Mai | Mtn | CI00637 | 3G_CI00637_PalmierOCIRivGolf4 |  | CI00637 | COCODY | ABIDJAN | ABIDJAN | DISTRICT AUTONOME ABIDJAN | 1 | N/A | 12 | -3.958736 | 5.341314 | Autostable | 30 | 36374 | 3G | NODEB | BGVRNC1 | 135 | 2091 | 2 | 2 | 27 | 1999 x 429 x 196 | ASI4517R3v18 | 46 | 17 | 2100 | N/A | N/A | 65° | 7,5° | CIE |  |  | FH | 43706 | 5.341314,-3.958736
2021 | Mai | Mtn | CI03080 | 3G_CI03080_BouakeDjamourou |  | CI03080 | BOUAKE | BOUAKE | BOUAKE | GBEKE | 1 | N/A | 9 | -5.02285 | 7.70799 | Autostable | 35 | 60803 | 3G | NODEB | YAMRNC2 | 40 | 2102 | 2 | 4 | 15 | 1999 x 429 x 196 | ASI4517R3v18 | 46 | 17 | 2100 | N/A | N/A | 65° | 7,5° | CIE |  |  | FO | 43418 | 7.70799,-5.02285
2021 | Mai | Mtn | CI02796 | 3G_CI02796_PortBouetAsecna |  | CI02796 | PORT-BOUET | ABIDJAN | ABIDJAN | DISTRICT AUTONOME ABIDJAN | 1 | N/A | 19 | -3.93597 | 5.25536 | Autostable | 55 | 27961 | 3G | NODEB | RNCTC | 230 | 2062 | 0 | 8 | 15 | 1999 x 429 x 196 | ASI4517R3v18 | 46 | 17 | 2100 | N/A | N/A | 65° | 7,5° | CIE |  |  | FH | 43357 | 5.25536,-3.93597
2021 | Mai | Mtn | CI00637 | 3G_CI00637_PalmierOCIRivGolf4 |  | CI00637 | COCODY | ABIDJAN | ABIDJAN | DISTRICT AUTONOME ABIDJAN | 1 | N/A | 12 | -3.958736 | 5.341314 | Autostable | 30 | 36375 | 3G | NODEB | BGVRNC1 | 245 | 2091 | 2 | 2 | 27 | 1999 x 429 x 196 | ASI4517R3v18 | 46 | 17 | 2100 | N/A | N/A | 65° | 7,5° | CIE |  |  | FH | 43706 | 5.341314,-3.958736
2021 | Mai | Mtn | CI02796 | 3G_CI02796_PortBouetAsecna |  | CI02796 | PORT-BOUET | ABIDJAN | ABIDJAN | DISTRICT AUTONOME ABIDJAN | 1 | N/A | 19 | -3.93597 | 5.25536 | Autostable | 55 | 27962 | 3G | NODEB | RNCTC | 100 | 2062 | 0 | 0 | 25 | 1999 x 429 x 196 | ASI4517R3v18 | 46 | 17 | 2100 | N/A | N/A | 65° | 7,5° | CIE |  |  | FH | 43357 | 5.25536,-3.93597
2021 | Mai | Mtn | CI03080 | 3G_CI03080_BouakeDjamourou |  | CI03080 | BOUAKE | BOUAKE | BOUAKE | GBEKE | 1 | N/A | 9 | -5.02285 | 7.70799 | Autostable | 35 | 60804 | 3G | NODEB | YAMRNC2 | 210 | 2102 | 2 | 4 | 15 | 1999 x 429 x 196 | ASI4517R3v18 | 46 | 17 | 2100 | N/A | N/A | 65° | 7,5° | CIE |  |  | FO | 43418 | 7.70799,-5.02285
2021 | Mai | Mtn | CI02796 | 3G_CI02796_PortBouetAsecna |  | CI02796 | PORT-BOUET | ABIDJAN | ABIDJAN | DISTRICT AUTONOME ABIDJAN | 1 | N/A | 19 | -3.93597 | 5.25536 | Autostable | 55 | 27963 | 3G | NODEB | RNCTC | 150 | 2062 | 0 | 8 | 15 | 1999 x 429 x 196 | ASI4517R3v18 | 46 | 17 | 2100 | N/A | N/A | 65° | 7,5° | CIE |  |  | FH | 43357 | 5.25536,-3.93597
2021 | Mai | Mtn | CI00637 | 3G_CI00637_PalmierOCIRivGolf4 |  | CI00637 | COCODY | ABIDJAN | ABIDJAN | DISTRICT AUTONOME ABIDJAN | 1 | N/A | 12 | -3.958736 | 5.341314 | Autostable | 30 | 36376 | 3G | NODEB | BGVRNC1 | 60 | 2091 | 2 | 2 | 27 | 1999 x 429 x 196 | ASI4517R3v18 | 46 | 17 | 2100 | N/A | N/A | 65° | 7,5° | CIE |  |  | FH | 43706 | 5.341314,-3.958736
2021 | Mai | Mtn | CI02796 | 3G_CI02796_PortBouetAsecna |  | CI02796 | PORT-BOUET | ABIDJAN | ABIDJAN | DISTRICT AUTONOME ABIDJAN | 1 | N/A | 19 | -3.93597 | 5.25536 | Autostable | 55 | 27964 | 3G | NODEB | RNCTC | 230 | 2062 | 0 | 8 | 15 | 1999 x 429 x 196 | ASI4517R3v18 | 46 | 17 | 2100 | N/A | N/A | 65° | 7,5° | CIE |  |  | FH | 43357 | 5.25536,-3.93597
2021 | Mai | Mtn | CI03080 | 3G_CI03080_BouakeDjamourou |  | CI03080 | BOUAKE | BOUAKE | BOUAKE | GBEKE | 1 | N/A | 9 | -5.02285 | 7.70799 | Autostable | 35 | 60805 | 3G | NODEB | YAMRNC2 | 310 | 2102 | 2 | 4 | 15 | 1999 x 429 x 196 | ASI4517R3v18 | 46 | 17 | 2100 | N/A | N/A | 65° | 7,5° | CIE |  |  | FO | 43418 | 7.70799,-5.02285
2021 | Mai | Mtn | CI00637 | 3G_CI00637_PalmierOCIRivGolf4 |  | CI00637 | COCODY | ABIDJAN | ABIDJAN | DISTRICT AUTONOME ABIDJAN | 1 | N/A | 12 | -3.958736 | 5.341314 | Autostable | 30 | 36377 | 3G | NODEB | BGVRNC1 | 135 | 2091 | 2 | 2 | 27 | 1999 x 429 x 196 | ASI4517R3v18 | 46 | 17 | 2100 | N/A | N/A | 65° | 7,5° | CIE |  |  | FH | 43706 | 5.341314,-3.958736
2021 | Mai | Mtn | CI02796 | 3G_CI02796_PortBouetAsecna |  | CI02796 | PORT-BOUET | ABIDJAN | ABIDJAN | DISTRICT AUTONOME ABIDJAN | 1 | N/A | 19 | -3.93597 | 5.25536 | Autostable | 55 | 27965 | 3G | NODEB | RNCTC | 100 | 2062 | 0 | 0 | 25 | 1999 x 429 x 196 | ASI4517R3v18 | 46 | 17 | 2100 | N/A | N/A | 65° | 7,5° | CIE |  |  | FH | 43357 | 5.25536,-3.93597
2021 | Mai | Mtn | CI02796 | 3G_CI02796_PortBouetAsecna |  | CI02796 | PORT-BOUET | ABIDJAN | ABIDJAN | DISTRICT AUTONOME ABIDJAN | 1 | N/A | 19 | -3.93597 | 5.25536 | Autostable | 55 | 27966 | 3G | NODEB | RNCTC | 150 | 2062 | 0 | 8 | 15 | 1999 x 429 x 196 | ASI4517R3v18 | 46 | 17 | 2100 | N/A | N/A | 65° | 7,5° | CIE |  |  | FH | 43357 | 5.25536,-3.93597
2021 | Mai | Mtn | CI02796 | 3G_CI02796_PortBouetAsecna |  | CI02796 | PORT-BOUET | ABIDJAN | ABIDJAN | DISTRICT AUTONOME ABIDJAN | 1 | N/A | 19 | -3.93597 | 5.25536 | Autostable | 55 | 27967 | 3G | NODEB | RNCTC | 230 | 2062 | 0 | 8 | 15 | 1999 x 429 x 196 | ASI4517R3v18 | 46 | 17 | 2100 | N/A | N/A | 65° | 7,5° | CIE |  |  | FH | 43357 | 5.25536,-3.93597
2021 | Mai | Mtn | CI02796 | 3G_CI02796_PortBouetAsecna |  | CI02796 | PORT-BOUET | ABIDJAN | ABIDJAN | DISTRICT AUTONOME ABIDJAN | 1 | N/A | 19 | -3.93597 | 5.25536 | Autostable | 55 | 27968 | 3G | NODEB | RNCTC | 100 | 2062 | 0 | 0 | 25 | 1999 x 429 x 196 | ASI4517R3v18 | 46 | 17 | 2100 | N/A | N/A | 65° | 7,5° | CIE |  |  | FH | 43357 | 5.25536,-3.93597
2021 | Mai | Mtn | CI03104 | 3G_CI03104_KoumassiMarchePoulet |  | CI03104 | KOUMASSI | ABIDJAN | ABIDJAN | DISTRICT AUTONOME ABIDJAN | 1 | N/A | 12 | -3.957657 | 5.300494 | Autostable | 40 | 31047 | 3G | NODEB | RNCTC | 0 | 2062 | 2 | 0 | 40 | 1999 x 429 x 196 | ASI4517R3v18 | 43 | 17 | 900 | N/A | N/A | 65° | 7,5° | CIE |  |  | FH | 43565 | 5.300494,-3.957657
2021 | Mai | Mtn | CI03104 | 3G_CI03104_KoumassiMarchePoulet |  | CI03104 | KOUMASSI | ABIDJAN | ABIDJAN | DISTRICT AUTONOME ABIDJAN | 1 | N/A | 12 | -3.957657 | 5.300494 | Autostable | 40 | 31048 | 3G | NODEB | RNCTC | 120 | 2062 | 2 | 0 | 40 | 1999 x 429 x 196 | ASI4517R3v18 | 43 | 17 | 900 | N/A | N/A | 65° | 7,5° | CIE |  |  | FH | 43565 | 5.300494,-3.957657
2021 | Mai | Mtn | CI03104 | 3G_CI03104_KoumassiMarchePoulet |  | CI03104 | KOUMASSI | ABIDJAN | ABIDJAN | DISTRICT AUTONOME ABIDJAN | 1 | N/A | 12 | -3.957657 | 5.300494 | Autostable | 40 | 31049 | 3G | NODEB | RNCTC | 240 | 2062 | 2 | 0 | 40 | 1999 x 429 x 196 | ASI4517R3v18 | 43 | 17 | 900 | N/A | N/A | 65° | 7,5° | CIE |  |  | FH | 43565 | 5.300494,-3.957657
2021 | Mai | Mtn | CI00990 | 3G_CI00990_RemblaisNew |  | CI00990 | KOUMASSI | ABIDJAN | ABIDJAN | DISTRICT AUTONOME ABIDJAN | 1 | N/A | 12 | -3.96919 | 5.29894 | Mat | 18 | 9907 | 3G | NODEB | RNCTC | 0 | 2062 | 2 | 0 | 22 | 1999 x 429 x 196 | ASI4517R3v18 | 43 | 17 | 900 | N/A | N/A | 65° | 7,5° | CIE |  |  | FO | 42490 | 5.29894,-3.96919
2021 | Mai | Mtn | CI02432 | 3G_CI02432_BKENDAKRO |  | CI02432 | BOUAKE | BOUAKE | BOUAKE | GBEKE | 1 | N/A | 12 | -5.07346944 | 7.66991667 | Autostable | 40 | 24327 | 3G | NODEB | YAMRNC2 | 90 | 2102 | 2 | 0 | 15 | 1999 x 429 x 196 | ASI4517R3v18 | 46 | 17 | 900 | N/A | N/A | 65° | 7,5° | CIE |  |  | FH | 43427 | 7.66991667,-5.07346944
2021 | Mai | Mtn | CI00990 | 3G_CI00990_RemblaisNew |  | CI00990 | KOUMASSI | ABIDJAN | ABIDJAN | DISTRICT AUTONOME ABIDJAN | 1 | N/A | 12 | -3.96919 | 5.29894 | Mat | 18 | 9908 | 3G | NODEB | RNCTC | 120 | 2062 | 2 | 0 | 22 | 1999 x 429 x 196 | ASI4517R3v18 | 43 | 17 | 900 | N/A | N/A | 65° | 7,5° | CIE |  |  | FO | 42490 | 5.29894,-3.96919
2021 | Mai | Mtn | CI02432 | 3G_CI02432_BKENDAKRO |  | CI02432 | BOUAKE | BOUAKE | BOUAKE | GBEKE | 1 | N/A | 12 | -5.07346944 | 7.66991667 | Autostable | 40 | 24328 | 3G | NODEB | YAMRNC2 | 75 | 2102 | 2 | 0 | 15 | 1999 x 429 x 196 | ASI4517R3v18 | 46 | 17 | 900 | N/A | N/A | 65° | 7,5° | CIE |  |  | FH | 43427 | 7.66991667,-5.07346944
2021 | Mai | Mtn | CI00990 | 3G_CI00990_RemblaisNew |  | CI00990 | KOUMASSI | ABIDJAN | ABIDJAN | DISTRICT AUTONOME ABIDJAN | 1 | N/A | 12 | -3.96919 | 5.29894 | Mat | 18 | 9909 | 3G | NODEB | RNCTC | 200 | 2062 | 2 | 0 | 22 | 1999 x 429 x 196 | ASI4517R3v18 | 43 | 17 | 900 | N/A | N/A | 65° | 7,5° | CIE |  |  | FO | 42490 | 5.29894,-3.96919
2021 | Mai | Mtn | CI00637 | 3G_CI00637_PalmierOCIRivGolf4 |  | CI00637 | COCODY | ABIDJAN | ABIDJAN | DISTRICT AUTONOME ABIDJAN | 1 | N/A | 12 | -3.958736 | 5.341314 | Autostable | 30 | 36378 | 3G | NODEB | BGVRNC1 | 245 | 2091 | 2 | 2 | 27 | 1999 x 429 x 196 | ASI4517R3v18 | 46 | 17 | 2100 | N/A | N/A | 65° | 7,5° | CIE |  |  | FH | 43706 | 5.341314,-3.958736
2021 | Mai | Mtn | CI02432 | 3G_CI02432_BKENDAKRO |  | CI02432 | BOUAKE | BOUAKE | BOUAKE | GBEKE | 1 | N/A | 12 | -5.07346944 | 7.66991667 | Autostable | 40 | 24329 | 3G | NODEB | YAMRNC2 | 300 | 2102 | 2 | 0 | 15 | 1999 x 429 x 196 | ASI4517R3v18 | 46 | 17 | 900 | N/A | N/A | 65° | 7,5° | CIE |  |  | FH | 43427 | 7.66991667,-5.07346944
2021 | Mai | Mtn | CI00010 | 3G_CI00010_Alepe |  | CI00010 | ALEPE | ALEPE | ALEPE | LA ME | 1 | N/A | 12 | -3.66080555555556 | 5.50172222222222 | Autostable | 50 | 100 | 3G | NODEB | RNCTC | 25 | 2062 | 2 | 0 | 57.3 | 1999 x 429 x 196 | ASI4517R3v18 | 46 | 17 | 2100 | N/A | N/A | 65° | 7,5° | CIE |  |  | FO | 42275 | 5.50172222222222,-3.66080555555556
2021 | Mai | Mtn | CI00732 | 3G_CI00732_Kodiossou |  | CI00732 | KODIOUSSOU | ALEPE | ALEPE | LA ME | 1 | N/A | 3 | -3.75555555555556 | 5.765 | Autostable | 72 | 7327 | 3G | NODEB | BGVRNC1 | 0 | 2094 | 0 | 0 | 53 | 1999 x 429 x 196 | ASI4517R3v18 | 43 | 17 | 900 | N/A | N/A | 65° | 7,5° | CIE |  |  | FH | 43713 | 5.765,-3.75555555555556
2021 | Mai | Mtn | CI02432 | 3G_CI02432_BKENDAKRO |  | CI02432 | BOUAKE | BOUAKE | BOUAKE | GBEKE | 1 | N/A | 12 | -5.07346944 | 7.66991667 | Autostable | 40 | 54320 | 3G | NODEB | YAMRNC2 | 90 | 2102 | 2 | 0 | 15 | 1999 x 429 x 196 | ASI4517R3v18 | 46 | 17 | 2100 | N/A | N/A | 65° | 7,5° | CIE |  |  | FH | 43427 | 7.66991667,-5.07346944
2021 | Mai | Mtn | CI00010 | 3G_CI00010_Alepe |  | CI00010 | ALEPE | ALEPE | ALEPE | LA ME | 1 | N/A | 12 | -3.66080555555556 | 5.50172222222222 | Autostable | 50 | 101 | 3G | NODEB | RNCTC | 120 | 2062 | 2 | 0 | 57.3 | 1999 x 429 x 196 | ASI4517R3v18 | 46 | 17 | 2100 | N/A | N/A | 65° | 7,5° | CIE |  |  | FO | 42275 | 5.50172222222222,-3.66080555555556
2021 | Mai | Mtn | CI00732 | 3G_CI00732_Kodiossou |  | CI00732 | KODIOUSSOU | ALEPE | ALEPE | LA ME | 1 | N/A | 3 | -3.75555555555556 | 5.765 | Autostable | 72 | 7328 | 3G | NODEB | BGVRNC1 | 120 | 2094 | 0 | 0 | 53 | 1999 x 429 x 196 | ASI4517R3v18 | 43 | 17 | 900 | N/A | N/A | 65° | 7,5° | CIE |  |  | FH | 43713 | 5.765,-3.75555555555556
2021 | Mai | Mtn | CI02432 | 3G_CI02432_BKENDAKRO |  | CI02432 | BOUAKE | BOUAKE | BOUAKE | GBEKE | 1 | N/A | 12 | -5.07346944 | 7.66991667 | Autostable | 40 | 54321 | 3G | NODEB | YAMRNC2 | 175 | 2102 | 2 | 0 | 15 | 1999 x 429 x 196 | ASI4517R3v18 | 46 | 17 | 2100 | N/A | N/A | 65° | 7,5° | CIE |  |  | FH | 43427 | 7.66991667,-5.07346944
2021 | Mai | Mtn | CI00010 | 3G_CI00010_Alepe |  | CI00010 | ALEPE | ALEPE | ALEPE | LA ME | 1 | N/A | 12 | -3.66080555555556 | 5.50172222222222 | Autostable | 50 | 102 | 3G | NODEB | RNCTC | 220 | 2062 | 2 | 0 | 57.3 | 1999 x 429 x 196 | ASI4517R3v18 | 46 | 17 | 2100 | N/A | N/A | 65° | 7,5° | CIE |  |  | FO | 42275 | 5.50172222222222,-3.66080555555556
2021 | Mai | Mtn | CI00732 | 3G_CI00732_Kodiossou |  | CI00732 | KODIOUSSOU | ALEPE | ALEPE | LA ME | 1 | N/A | 3 | -3.75555555555556 | 5.765 | Autostable | 72 | 7329 | 3G | NODEB | BGVRNC1 | 240 | 2094 | 0 | 0 | 53 | 1999 x 429 x 196 | ASI4517R3v18 | 43 | 17 | 900 | N/A | N/A | 65° | 7,5° | CIE |  |  | FH | 43713 | 5.765,-3.75555555555556
2021 | Mai | Mtn | CI02432 | 3G_CI02432_BKENDAKRO |  | CI02432 | BOUAKE | BOUAKE | BOUAKE | GBEKE | 1 | N/A | 12 | -5.07346944 | 7.66991667 | Autostable | 40 | 54322 | 3G | NODEB | YAMRNC2 | 300 | 2102 | 2 | 0 | 15 | 1999 x 429 x 196 | ASI4517R3v18 | 46 | 17 | 2100 | N/A | N/A | 65° | 7,5° | CIE |  |  | FH | 43427 | 7.66991667,-5.07346944
2021 | Mai | Mtn | CI00148 | 3G_CI00148_Angre |  | CI00148 | COCODY | ABIDJAN | ABIDJAN | DISTRICT AUTONOME ABIDJAN | 1 | N/A | 15 | -3.98375 | 5.40463888888889 | Mat | 20 | 1480 | 3G | NODEB | BGVRNC1 | 0 | 2093 | 2 | 6 | 57 | 1999 x 429 x 196 | ASI4517R3v18 | 43 | 17 | 2100 | N/A | N/A | 65° | 7,5° | CIE |  |  | FO | 41244 | 5.40463888888889,-3.98375
2021 | Mai | Mtn | CI00010 | 3G_CI00010_Alepe |  | CI00010 | ALEPE | ALEPE | ALEPE | LA ME | 1 | N/A | 12 | -3.66080555555556 | 5.50172222222222 | Autostable | 50 | 30103 | 3G | NODEB | RNCTC | 25 | 2062 | 2 | 0 | 57.3 | 1999 x 429 x 196 | ASI4517R3v18 | 46 | 17 | 2100 | N/A | N/A | 65° | 7,5° | CIE |  |  | FO | 42275 | 5.50172222222222,-3.66080555555556
2021 | Mai | Mtn | CI02432 | 3G_CI02432_BKENDAKRO |  | CI02432 | BOUAKE | BOUAKE | BOUAKE | GBEKE | 1 | N/A | 12 | -5.07346944 | 7.66991667 | Autostable | 40 | 54323 | 3G | NODEB | YAMRNC2 | 90 | 2102 | 2 | 0 | 15 | 1999 x 429 x 196 | ASI4517R3v18 | 46 | 17 | 2100 | N/A | N/A | 65° | 7,5° | CIE |  |  | FH | 43427 | 7.66991667,-5.07346944
2021 | Mai | Mtn | CI00148 | 3G_CI00148_Angre |  | CI00148 | COCODY | ABIDJAN | ABIDJAN | DISTRICT AUTONOME ABIDJAN | 1 | N/A | 15 | -3.98375 | 5.40463888888889 | Mat | 20 | 1481 | 3G | NODEB | BGVRNC1 | 0 | 2093 | 2 | 6 | 57 | 1999 x 429 x 196 | ASI4517R3v18 | 43 | 17 | 2100 | N/A | N/A | 65° | 7,5° | CIE |  |  | FO | 41244 | 5.40463888888889,-3.98375
2021 | Mai | Mtn | CI00010 | 3G_CI00010_Alepe |  | CI00010 | ALEPE | ALEPE | ALEPE | LA ME | 1 | N/A | 12 | -3.66080555555556 | 5.50172222222222 | Autostable | 50 | 30104 | 3G | NODEB | RNCTC | 120 | 2062 | 2 | 0 | 57.3 | 1999 x 429 x 196 | ASI4517R3v18 | 46 | 17 | 2100 | N/A | N/A | 65° | 7,5° | CIE |  |  | FO | 42275 | 5.50172222222222,-3.66080555555556
2021 | Mai | Mtn | CI02432 | 3G_CI02432_BKENDAKRO |  | CI02432 | BOUAKE | BOUAKE | BOUAKE | GBEKE | 1 | N/A | 12 | -5.07346944 | 7.66991667 | Autostable | 40 | 54324 | 3G | NODEB | YAMRNC2 | 175 | 2102 | 2 | 0 | 15 | 1999 x 429 x 196 | ASI4517R3v18 | 46 | 17 | 2100 | N/A | N/A | 65° | 7,5° | CIE |  |  | FH | 43427 | 7.66991667,-5.07346944
2021 | Mai | Mtn | CI00148 | 3G_CI00148_Angre |  | CI00148 | COCODY | ABIDJAN | ABIDJAN | DISTRICT AUTONOME ABIDJAN | 1 | N/A | 15 | -3.98375 | 5.40463888888889 | Mat | 20 | 1482 | 3G | NODEB | BGVRNC1 | 0 | 2093 | 2 | 6 | 57 | 1999 x 429 x 196 | ASI4517R3v18 | 43 | 17 | 2100 | N/A | N/A | 65° | 7,5° | CIE |  |  | FO | 41244 | 5.40463888888889,-3.98375
2021 | Mai | Mtn | CI00010 | 3G_CI00010_Alepe |  | CI00010 | ALEPE | ALEPE | ALEPE | LA ME | 1 | N/A | 12 | -3.66080555555556 | 5.50172222222222 | Autostable | 50 | 30105 | 3G | NODEB | RNCTC | 220 | 2062 | 2 | 0 | 57.3 | 1999 x 429 x 196 | ASI4517R3v18 | 46 | 17 | 2100 | N/A | N/A | 65° | 7,5° | CIE |  |  | FO | 42275 | 5.50172222222222,-3.66080555555556
2021 | Mai | Mtn | CI01147 | 3G_CI01147_APPROMPRONOU |  | CI01147 | APPROMPRONOU | ABENGOUROU | ABENGOUROU | INDENIE-DJUABLIN | 1 | N/A | 3 | -3.36333 | 6.99514 | Autostable | 63 | 11477 | 3G | NODEB | BGVRNC1 | 50 | 2094 | 0 | 0 | 60 | 1999 x 429 x 196 | ASI4517R3v18 | 46 | 17 | 900 | N/A | N/A | 65° | 7,5° | CIE |  |  | FO | 43728 | 6.99514,-3.36333
2021 | Mai | Mtn | CI02432 | 3G_CI02432_BKENDAKRO |  | CI02432 | BOUAKE | BOUAKE | BOUAKE | GBEKE | 1 | N/A | 12 | -5.07346944 | 7.66991667 | Autostable | 40 | 54325 | 3G | NODEB | YAMRNC2 | 300 | 2102 | 2 | 0 | 15 | 1999 x 429 x 196 | ASI4517R3v18 | 46 | 17 | 2100 | N/A | N/A | 65° | 7,5° | CIE |  |  | FH | 43427 | 7.66991667,-5.07346944
2021 | Mai | Mtn | CI00010 | 3G_CI00010_Alepe |  | CI00010 | ALEPE | ALEPE | ALEPE | LA ME | 1 | N/A | 12 | -3.66080555555556 | 5.50172222222222 | Autostable | 50 | 30106 | 3G | NODEB | RNCTC | 25 | 2062 | 2 | 0 | 57.3 | 1999 x 429 x 196 | ASI4517R3v18 | 46 | 17 | 2100 | N/A | N/A | 65° | 7,5° | CIE |  |  | FO | 42275 | 5.50172222222222,-3.66080555555556
2021 | Mai | Mtn | CI01147 | 3G_CI01147_APPROMPRONOU |  | CI01147 | APPROMPRONOU | ABENGOUROU | ABENGOUROU | INDENIE-DJUABLIN | 1 | N/A | 3 | -3.36333 | 6.99514 | Autostable | 63 | 11478 | 3G | NODEB | BGVRNC1 | 215 | 2094 | 0 | 0 | 60 | 1999 x 429 x 196 | ASI4517R3v18 | 46 | 17 | 900 | N/A | N/A | 65° | 7,5° | CIE |  |  | FO | 43728 | 6.99514,-3.36333
2021 | Mai | Mtn | CI02432 | 3G_CI02432_BKENDAKRO |  | CI02432 | BOUAKE | BOUAKE | BOUAKE | GBEKE | 1 | N/A | 12 | -5.07346944 | 7.66991667 | Autostable | 40 | 54326 | 3G | NODEB | YAMRNC2 | 90 | 2102 | 2 | 0 | 15 | 1999 x 429 x 196 | ASI4517R3v18 | 43 | 17 | 2100 | N/A | N/A | 65° | 7,5° | CIE |  |  | FH | 43427 | 7.66991667,-5.07346944
2021 | Mai | Mtn | CI01147 | 3G_CI01147_APPROMPRONOU |  | CI01147 | APPROMPRONOU | ABENGOUROU | ABENGOUROU | INDENIE-DJUABLIN | 1 | N/A | 3 | -3.36333 | 6.99514 | Autostable | 63 | 11479 | 3G | NODEB | BGVRNC1 | 330 | 2094 | 0 | 0 | 60 | 1999 x 429 x 196 | ASI4517R3v18 | 46 | 17 | 900 | N/A | N/A | 65° | 7,5° | CIE |  |  | FO | 43728 | 6.99514,-3.36333
2021 | Mai | Mtn | CI00010 | 3G_CI00010_Alepe |  | CI00010 | ALEPE | ALEPE | ALEPE | LA ME | 1 | N/A | 12 | -3.66080555555556 | 5.50172222222222 | Autostable | 50 | 30107 | 3G | NODEB | RNCTC | 120 | 2062 | 2 | 0 | 57.3 | 1999 x 429 x 196 | ASI4517R3v18 | 46 | 17 | 2100 | N/A | N/A | 65° | 7,5° | CIE |  |  | FO | 42275 | 5.50172222222222,-3.66080555555556
2021 | Mai | Mtn | CI02432 | 3G_CI02432_BKENDAKRO |  | CI02432 | BOUAKE | BOUAKE | BOUAKE | GBEKE | 1 | N/A | 12 | -5.07346944 | 7.66991667 | Autostable | 40 | 54327 | 3G | NODEB | YAMRNC2 | 175 | 2102 | 2 | 0 | 15 | 1999 x 429 x 196 | ASI4517R3v18 | 43 | 17 | 2100 | N/A | N/A | 65° | 7,5° | CIE |  |  | FH | 43427 | 7.66991667,-5.07346944
2021 | Mai | Mtn | CI00462 | 3G_CI00462_AdjameBlack |  | CI00462 | ADJAME | ABIDJAN | ABIDJAN | DISTRICT AUTONOME ABIDJAN | 1 | N/A | 18 | -4.02386111111111 | 5.35375 | Haubané | 21 | 4622 | 3G | NODEB | BGVRNC1 | 330 | 2092 | 2 | 10 | 22 | 1999 x 429 x 196 | ASI4517R3v18 | 46 | 17 | 2100 | N/A | N/A | 65° | 7,5° | CIE |  |  | FO | 42034 | 5.35375,-4.02386111111111
2021 | Mai | Mtn | CI00010 | 3G_CI00010_Alepe |  | CI00010 | ALEPE | ALEPE | ALEPE | LA ME | 1 | N/A | 12 | -3.66080555555556 | 5.50172222222222 | Autostable | 50 | 30108 | 3G | NODEB | RNCTC | 220 | 2062 | 2 | 0 | 57.3 | 1999 x 429 x 196 | ASI4517R3v18 | 46 | 17 | 2100 | N/A | N/A | 65° | 7,5° | CIE |  |  | FO | 42275 | 5.50172222222222,-3.66080555555556
2021 | Mai | Mtn | CI02432 | 3G_CI02432_BKENDAKRO |  | CI02432 | BOUAKE | BOUAKE | BOUAKE | GBEKE | 1 | N/A | 12 | -5.07346944 | 7.66991667 | Autostable | 40 | 54328 | 3G | NODEB | YAMRNC2 | 300 | 2102 | 2 | 0 | 15 | 1999 x 429 x 196 | ASI4517R3v18 | 43 | 17 | 2100 | N/A | N/A | 65° | 7,5° | CIE |  |  | FH | 43427 | 7.66991667,-5.07346944
2021 | Mai | Mtn | CI00462 | 3G_CI00462_AdjameBlack |  | CI00462 | ADJAME | ABIDJAN | ABIDJAN | DISTRICT AUTONOME ABIDJAN | 1 | N/A | 18 | -4.02386111111111 | 5.35375 | Haubané | 21 | 4625 | 3G | NODEB | BGVRNC1 | 330 | 2092 | 2 | 10 | 22 | 1999 x 429 x 196 | ASI4517R3v18 | 46 | 17 | 2100 | N/A | N/A | 65° | 7,5° | CIE |  |  | FO | 42034 | 5.35375,-4.02386111111111
2021 | Mai | Mtn | CI00462 | 3G_CI00462_AdjameBlack |  | CI00462 | ADJAME | ABIDJAN | ABIDJAN | DISTRICT AUTONOME ABIDJAN | 1 | N/A | 18 | -4.02386111111111 | 5.35375 | Haubané | 21 | 4628 | 3G | NODEB | BGVRNC1 | 330 | 2092 | 2 | 10 | 22 | 1999 x 429 x 196 | ASI4517R3v18 | 46 | 17 | 2100 | N/A | N/A | 65° | 7,5° | CIE |  |  | FO | 42034 | 5.35375,-4.02386111111111
2021 | Mai | Mtn | CI01493 | 3G_CI01493_Asrikro |  | CI01493 | ASRIKRO | SAKASSOU | SAKASSOU | GBEKE | 1 | N/A | 3 | -5.16827701 | 7.58908457 | Autostable | 72 | 14937 | 3G | NODEB | YAMRNC2 | 40 | 2102 | 0 | 0 | 15 | 1999 x 429 x 196 | ASI4517R3v18 | 46 | 17 | 900 | N/A | N/A | 65° | 7,5° | CIE |  |  | FH | 43435 | 7.58908457,-5.16827701
2021 | Mai | Mtn | CI03509 | 3G_CI03509_RadissonBlue |  | CI03509 | PORT-BOUET | ABIDJAN | ABIDJAN | DISTRICT AUTONOME ABIDJAN | 1 | N/A | 12 | -3.93578 | 5.259453 | Autostable | 27 | 35097 | 3G | NODEB | RNCTC | 0 | 2062 | 0 | 6 | 32 | 1999 x 429 x 196 | ASI4517R3v18 | 46 | 17 | 900 | N/A | N/A | 65° | 7,5° | CIE |  |  | FH | 44097 | 5.259453,-3.93578
2021 | Mai | Mtn | CI01954 | 3G_CI01954_TAKIKRO |  | CI01954 | TAKIKRO | KOUN-FAO | KOUN-FAO | GONTOUGO | 1 | N/A | 3 | -2.95833 | 7.24197 | Autostable | 88 | 19547 | 3G | NODEB | BGVRNC1 | 65 | 2094 | 0 | 0 | 88 | 1999 x 429 x 196 | ASI4517R3v18 | 46 | 17 | 900 | N/A | N/A | 65° | 7,5° | CIE |  |  | FH | 43729 | 7.24197,-2.95833
2021 | Mai | Mtn | CI01493 | 3G_CI01493_Asrikro |  | CI01493 | ASRIKRO | SAKASSOU | SAKASSOU | GBEKE | 1 | N/A | 3 | -5.16827701 | 7.58908457 | Autostable | 72 | 14938 | 3G | NODEB | YAMRNC2 | 100 | 2102 | 0 | 0 | 15 | 1999 x 429 x 196 | ASI4517R3v18 | 46 | 17 | 900 | N/A | N/A | 65° | 7,5° | CIE |  |  | FH | 43435 | 7.58908457,-5.16827701
2021 | Mai | Mtn | CI03509 | 3G_CI03509_RadissonBlue |  | CI03509 | PORT-BOUET | ABIDJAN | ABIDJAN | DISTRICT AUTONOME ABIDJAN | 1 | N/A | 12 | -3.93578 | 5.259453 | Autostable | 27 | 35098 | 3G | NODEB | RNCTC | 120 | 2062 | 0 | 6 | 32 | 1999 x 429 x 196 | ASI4517R3v18 | 46 | 17 | 900 | N/A | N/A | 65° | 7,5° | CIE |  |  | FH | 44097 | 5.259453,-3.93578
2021 | Mai | Mtn | CI01954 | 3G_CI01954_TAKIKRO |  | CI01954 | TAKIKRO | KOUN-FAO | KOUN-FAO | GONTOUGO | 1 | N/A | 3 | -2.95833 | 7.24197 | Autostable | 88 | 19548 | 3G | NODEB | BGVRNC1 | 125 | 2094 | 0 | 0 | 88 | 1999 x 429 x 196 | ASI4517R3v18 | 44.2 | 17 | 900 | N/A | N/A | 65° | 7,5° | CIE |  |  | FH | 43729 | 7.24197,-2.95833
2021 | Mai | Mtn | CI01493 | 3G_CI01493_Asrikro |  | CI01493 | ASRIKRO | SAKASSOU | SAKASSOU | GBEKE | 1 | N/A | 3 | -5.16827701 | 7.58908457 | Autostable | 72 | 14939 | 3G | NODEB | YAMRNC2 | 230 | 2102 | 0 | 0 | 15 | 1999 x 429 x 196 | ASI4517R3v18 | 46 | 17 | 900 | N/A | N/A | 65° | 7,5° | CIE |  |  | FH | 43435 | 7.58908457,-5.16827701
2021 | Mai | Mtn | CI03509 | 3G_CI03509_RadissonBlue |  | CI03509 | PORT-BOUET | ABIDJAN | ABIDJAN | DISTRICT AUTONOME ABIDJAN | 1 | N/A | 12 | -3.93578 | 5.259453 | Autostable | 27 | 35099 | 3G | NODEB | RNCTC | 240 | 2062 | 0 | 6 | 32 | 1999 x 429 x 196 | ASI4517R3v18 | 46 | 17 | 900 | N/A | N/A | 65° | 7,5° | CIE |  |  | FH | 44097 | 5.259453,-3.93578
2021 | Mai | Mtn | CI01954 | 3G_CI01954_TAKIKRO |  | CI01954 | TAKIKRO | KOUN-FAO | KOUN-FAO | GONTOUGO | 1 | N/A | 3 | -2.95833 | 7.24197 | Autostable | 88 | 19549 | 3G | NODEB | BGVRNC1 | 240 | 2094 | 0 | 0 | 88 | 1999 x 429 x 196 | ASI4517R3v18 | 46 | 17 | 900 | N/A | N/A | 65° | 7,5° | CIE |  |  | FH | 43729 | 7.24197,-2.95833
2021 | Mai | Mtn | CI03245 | 3G_CI03245_BouakeBelleville4 |  | CI03245 | BOUAKE | BOUAKE | BOUAKE | GBEKE | 1 | N/A | 6 | -4.98226 | 7.70887 | Autostable | 35 | 62450 | 3G | NODEB | YAMRNC2 | 70 | 2102 | 0 | 0 | 15 | 1999 x 429 x 196 | ASI4517R3v18 | 46 | 17 | 2100 | N/A | N/A | 65° | 7,5° | CIE |  |  | FH | 43435 | 7.70887,-4.98226
2021 | Mai | Mtn | CI03509 | 3G_CI03509_RadissonBlue |  | CI03509 | PORT-BOUET | ABIDJAN | ABIDJAN | DISTRICT AUTONOME ABIDJAN | 1 | N/A | 12 | -3.93578 | 5.259453 | Autostable | 27 | 45090 | 3G | NODEB | RNCTC | 0 | 2062 | 0 | 6 | 32 | 1999 x 429 x 196 | ASI4517R3v18 | 46 | 17 | 2100 | N/A | N/A | 65° | 7,5° | CIE |  |  | FH | 44097 | 5.259453,-3.93578
2021 | Mai | Mtn | CI00823 | 3G_CI00823_AdjameMirador |  | CI00823 | ADJAME | ABIDJAN | ABIDJAN | DISTRICT AUTONOME ABIDJAN | 1 | N/A | 18 | -4.02361 | 5.35676 | Haubané | 18 | 8230 | 3G | NODEB | BGVRNC1 | 300 | 2092 | 0 | 6 | 22 | 1999 x 429 x 196 | ASI4517R3v18 | 46 | 17 | 2100 | N/A | N/A | 65° | 7,5° | CIE |  |  | FO | 42135 | 5.35676,-4.02361
2021 | Mai | Mtn | CI03245 | 3G_CI03245_BouakeBelleville4 |  | CI03245 | BOUAKE | BOUAKE | BOUAKE | GBEKE | 1 | N/A | 6 | -4.98226 | 7.70887 | Autostable | 35 | 62451 | 3G | NODEB | YAMRNC2 | 180 | 2102 | 0 | 0 | 15 | 1999 x 429 x 196 | ASI4517R3v18 | 46 | 17 | 2100 | N/A | N/A | 65° | 7,5° | CIE |  |  | FH | 43435 | 7.70887,-4.98226
2021 | Mai | Mtn | CI03509 | 3G_CI03509_RadissonBlue |  | CI03509 | PORT-BOUET | ABIDJAN | ABIDJAN | DISTRICT AUTONOME ABIDJAN | 1 | N/A | 12 | -3.93578 | 5.259453 | Autostable | 27 | 45091 | 3G | NODEB | RNCTC | 120 | 2062 | 0 | 6 | 32 | 1999 x 429 x 196 | ASI4517R3v18 | 46 | 17 | 2100 | N/A | N/A | 65° | 7,5° | CIE |  |  | FH | 44097 | 5.259453,-3.93578
2021 | Mai | Mtn | CI00823 | 3G_CI00823_AdjameMirador |  | CI00823 | ADJAME | ABIDJAN | ABIDJAN | DISTRICT AUTONOME ABIDJAN | 1 | N/A | 18 | -4.02361 | 5.35676 | Haubané | 18 | 8231 | 3G | NODEB | BGVRNC1 | 300 | 2092 | 0 | 6 | 22 | 1999 x 429 x 196 | ASI4517R3v18 | 46 | 17 | 2100 | N/A | N/A | 65° | 7,5° | CIE |  |  | FO | 42135 | 5.35676,-4.02361
2021 | Mai | Mtn | CI03245 | 3G_CI03245_BouakeBelleville4 |  | CI03245 | BOUAKE | BOUAKE | BOUAKE | GBEKE | 1 | N/A | 6 | -4.98226 | 7.70887 | Autostable | 35 | 62452 | 3G | NODEB | YAMRNC2 | 330 | 2102 | 0 | 0 | 15 | 1999 x 429 x 196 | ASI4517R3v18 | 46 | 17 | 2100 | N/A | N/A | 65° | 7,5° | CIE |  |  | FH | 43435 | 7.70887,-4.98226
2021 | Mai | Mtn | CI03509 | 3G_CI03509_RadissonBlue |  | CI03509 | PORT-BOUET | ABIDJAN | ABIDJAN | DISTRICT AUTONOME ABIDJAN | 1 | N/A | 12 | -3.93578 | 5.259453 | Autostable | 27 | 45092 | 3G | NODEB | RNCTC | 240 | 2062 | 0 | 6 | 32 | 1999 x 429 x 196 | ASI4517R3v18 | 46 | 17 | 2100 | N/A | N/A | 65° | 7,5° | CIE |  |  | FH | 44097 | 5.259453,-3.93578
2021 | Mai | Mtn | CI01990 | 3G_CI01990_ADJAMEBLACK2 |  | CI01990 | ADJAME | ABIDJAN | ABIDJAN | DISTRICT AUTONOME ABIDJAN | 1 | N/A | 21 | -4.02702 | 5.35492 | Autostable | 45 | 19900 | 3G | NODEB | BGVRNC1 | 245 | 2092 | 0 | 6 | 57.3 | 1999 x 429 x 196 | ASI4517R3v18 | 46 | 17 | 2100 | N/A | N/A | 65° | 7,5° | CIE |  |  | FO | 42494 | 5.35492,-4.02702
2021 | Mai | Mtn | CI03245 | 3G_CI03245_BouakeBelleville4 |  | CI03245 | BOUAKE | BOUAKE | BOUAKE | GBEKE | 1 | N/A | 6 | -4.98226 | 7.70887 | Autostable | 35 | 62453 | 3G | NODEB | YAMRNC2 | 70 | 2102 | 0 | 0 | 15 | 1999 x 429 x 196 | ASI4517R3v18 | 46 | 17 | 2100 | N/A | N/A | 65° | 7,5° | CIE |  |  | FH | 43435 | 7.70887,-4.98226
2021 | Mai | Mtn | CI03509 | 3G_CI03509_RadissonBlue |  | CI03509 | PORT-BOUET | ABIDJAN | ABIDJAN | DISTRICT AUTONOME ABIDJAN | 1 | N/A | 12 | -3.93578 | 5.259453 | Autostable | 27 | 45093 | 3G | NODEB | RNCTC | 0 | 2062 | 0 | 6 | 32 | 1999 x 429 x 196 | ASI4517R3v18 | 46 | 17 | 2100 | N/A | N/A | 65° | 7,5° | CIE |  |  | FH | 44097 | 5.259453,-3.93578
2021 | Mai | Mtn | CI01990 | 3G_CI01990_ADJAMEBLACK2 |  | CI01990 | ADJAME | ABIDJAN | ABIDJAN | DISTRICT AUTONOME ABIDJAN | 1 | N/A | 21 | -4.02702 | 5.35492 | Autostable | 45 | 19901 | 3G | NODEB | BGVRNC1 | 245 | 2092 | 0 | 6 | 57.3 | 1999 x 429 x 196 | ASI4517R3v18 | 46 | 17 | 2100 | N/A | N/A | 65° | 7,5° | CIE |  |  | FO | 42494 | 5.35492,-4.02702
2021 | Mai | Mtn | CI03245 | 3G_CI03245_BouakeBelleville4 |  | CI03245 | BOUAKE | BOUAKE | BOUAKE | GBEKE | 1 | N/A | 6 | -4.98226 | 7.70887 | Autostable | 35 | 62454 | 3G | NODEB | YAMRNC2 | 180 | 2102 | 0 | 0 | 15 | 1999 x 429 x 196 | ASI4517R3v18 | 46 | 17 | 2100 | N/A | N/A | 65° | 7,5° | CIE |  |  | FH | 43435 | 7.70887,-4.98226
2021 | Mai | Mtn | CI03509 | 3G_CI03509_RadissonBlue |  | CI03509 | PORT-BOUET | ABIDJAN | ABIDJAN | DISTRICT AUTONOME ABIDJAN | 1 | N/A | 12 | -3.93578 | 5.259453 | Autostable | 27 | 45094 | 3G | NODEB | RNCTC | 120 | 2062 | 0 | 6 | 32 | 1999 x 429 x 196 | ASI4517R3v18 | 46 | 17 | 2100 | N/A | N/A | 65° | 7,5° | CIE |  |  | FH | 44097 | 5.259453,-3.93578
2021 | Mai | Mtn | CI03245 | 3G_CI03245_BouakeBelleville4 |  | CI03245 | BOUAKE | BOUAKE | BOUAKE | GBEKE | 1 | N/A | 6 | -4.98226 | 7.70887 | Autostable | 35 | 62455 | 3G | NODEB | YAMRNC2 | 330 | 2102 | 0 | 0 | 15 | 1999 x 429 x 196 | ASI4517R3v18 | 46 | 17 | 2100 | N/A | N/A | 65° | 7,5° | CIE |  |  | FH | 43435 | 7.70887,-4.98226
2021 | Mai | Mtn | CI03509 | 3G_CI03509_RadissonBlue |  | CI03509 | PORT-BOUET | ABIDJAN | ABIDJAN | DISTRICT AUTONOME ABIDJAN | 1 | N/A | 12 | -3.93578 | 5.259453 | Autostable | 27 | 45095 | 3G | NODEB | RNCTC | 240 | 2062 | 0 | 6 | 32 | 1999 x 429 x 196 | ASI4517R3v18 | 46 | 17 | 2100 | N/A | N/A | 65° | 7,5° | CIE |  |  | FH | 44097 | 5.259453,-3.93578
2021 | Mai | Mtn | CI01990 | 3G_CI01990_ADJAMEBLACK2 |  | CI01990 | ADJAME | ABIDJAN | ABIDJAN | DISTRICT AUTONOME ABIDJAN | 1 | N/A | 21 | -4.02702 | 5.35492 | Autostable | 45 | 19902 | 3G | NODEB | BGVRNC1 | 245 | 2092 | 0 | 6 | 57.3 | 1999 x 429 x 196 | ASI4517R3v18 | 46 | 17 | 2100 | N/A | N/A | 65° | 7,5° | CIE |  |  | FO | 42494 | 5.35492,-4.02702
2021 | Mai | Mtn | CI00220 | 3G_CI00220_Mpouto |  | CI00220 | COCODY | ABIDJAN | ABIDJAN | DISTRICT AUTONOME ABIDJAN | 1 | N/A | 11 | -3.95486111111111 | 5.32616666666667 | Haubané | 21 | 2200 | 3G | NODEB | BGVRNC1 | 15 | 2091 | 0 | 6 | 57 | 1999 x 429 x 196 | ASI4517R3v18 | 46 | 17 | 2100 | N/A | N/A | 65° | 7,5° | CIE |  |  | FH | 42510 | 5.32616666666667,-3.95486111111111
2021 | Mai | Mtn | CI03509 | 3G_CI03509_RadissonBlue |  | CI03509 | PORT-BOUET | ABIDJAN | ABIDJAN | DISTRICT AUTONOME ABIDJAN | 1 | N/A | 12 | -3.93578 | 5.259453 | Autostable | 27 | 45096 | 3G | NODEB | RNCTC | 0 | 2062 | 0 | 6 | 32 | 1999 x 429 x 196 | ASI4517R3v18 | 46 | 17 | 2100 | N/A | N/A | 65° | 7,5° | CIE |  |  | FH | 44097 | 5.259453,-3.93578
2021 | Mai | Mtn | CI00220 | 3G_CI00220_Mpouto |  | CI00220 | COCODY | ABIDJAN | ABIDJAN | DISTRICT AUTONOME ABIDJAN | 1 | N/A | 11 | -3.95486111111111 | 5.32616666666667 | Haubané | 21 | 2201 | 3G | NODEB | BGVRNC1 | 15 | 2091 | 0 | 6 | 57 | 1999 x 429 x 196 | ASI4517R3v18 | 46 | 17 | 2100 | N/A | N/A | 65° | 7,5° | CIE |  |  | FH | 42510 | 5.32616666666667,-3.95486111111111
2021 | Mai | Mtn | CI01281 | 3G_CI01281_Wendene |  | CI01281 | WENDENE | DABAKALA | DABAKALA | HAMBOL | 1 | N/A | 6 | -4.08075 | 8.57277777777778 | Autostable | 72 | 12817 | 3G | NODEB | YAMRNC2 | 0 | 2102 | 0 | 0 | 47.3 | 1999 x 429 x 196 | ASI4517R3v18 | 46 | 17 | 900 | N/A | N/A | 65° | 7,5° | CIE |  |  | FH | 43455 | 8.57277777777778,-4.08075
2021 | Mai | Mtn | CI03509 | 3G_CI03509_RadissonBlue |  | CI03509 | PORT-BOUET | ABIDJAN | ABIDJAN | DISTRICT AUTONOME ABIDJAN | 1 | N/A | 12 | -3.93578 | 5.259453 | Autostable | 27 | 45097 | 3G | NODEB | RNCTC | 120 | 2062 | 0 | 6 | 32 | 1999 x 429 x 196 | ASI4517R3v18 | 46 | 17 | 2100 | N/A | N/A | 65° | 7,5° | CIE |  |  | FH | 44097 | 5.259453,-3.93578
2021 | Mai | Mtn | CI03509 | 3G_CI03509_RadissonBlue |  | CI03509 | PORT-BOUET | ABIDJAN | ABIDJAN | DISTRICT AUTONOME ABIDJAN | 1 | N/A | 12 | -3.93578 | 5.259453 | Autostable | 27 | 45098 | 3G | NODEB | RNCTC | 240 | 2062 | 0 | 6 | 32 | 1999 x 429 x 196 | ASI4517R3v18 | 46 | 17 | 2100 | N/A | N/A | 65° | 7,5° | CIE |  |  | FH | 44097 | 5.259453,-3.93578
2021 | Mai | Mtn | CI00220 | 3G_CI00220_Mpouto |  | CI00220 | COCODY | ABIDJAN | ABIDJAN | DISTRICT AUTONOME ABIDJAN | 1 | N/A | 11 | -3.95486111111111 | 5.32616666666667 | Haubané | 21 | 2202 | 3G | NODEB | BGVRNC1 | 15 | 2091 | 0 | 6 | 57 | 1999 x 429 x 196 | ASI4517R3v18 | 46 | 17 | 2100 | N/A | N/A | 65° | 7,5° | CIE |  |  | FH | 42510 | 5.32616666666667,-3.95486111111111
2021 | Mai | Mtn | CI00823 | 3G_CI00823_AdjameMirador |  | CI00823 | ADJAME | ABIDJAN | ABIDJAN | DISTRICT AUTONOME ABIDJAN | 1 | N/A | 18 | -4.02361 | 5.35676 | Haubané | 18 | 8232 | 3G | NODEB | BGVRNC1 | 300 | 2092 | 0 | 6 | 22 | 1999 x 429 x 196 | ASI4517R3v18 | 46 | 17 | 2100 | N/A | N/A | 65° | 7,5° | CIE |  |  | FO | 42135 | 5.35676,-4.02361
2021 | Mai | Mtn | CI03078 | 3G_CI03078_BonouaChateau2 |  | CI03078 | BONOUA | GRAND-BASSAM | GRAND-BASSAM | SUD-COMOE | 1 | N/A | 9 | -3.58542 | 5.266035 | Autostable | 40 | 30787 | 3G | NODEB | RNCTC | 0 | 2062 | 2 | 0 | 57.5 | 1999 x 429 x 196 | ASI4517R3v18 | 43 | 17 | 900 | N/A | N/A | 65° | 7,5° | CIE |  |  | FH | 43402 | 5.266035,-3.58542
2021 | Mai | Mtn | CI01281 | 3G_CI01281_Wendene |  | CI01281 | WENDENE | DABAKALA | DABAKALA | HAMBOL | 1 | N/A | 6 | -4.08075 | 8.57277777777778 | Autostable | 72 | 12818 | 3G | NODEB | YAMRNC2 | 110 | 2102 | 0 | 0 | 47.3 | 1999 x 429 x 196 | ASI4517R3v18 | 46 | 17 | 900 | N/A | N/A | 65° | 7,5° | CIE |  |  | FH | 43455 | 8.57277777777778,-4.08075
2021 | Mai | Mtn | CI02213 | 3G_CI02213_CiteSynacaci |  | CI02213 | COCODY | ABIDJAN | ABIDJAN | DISTRICT AUTONOME ABIDJAN | 1 | N/A | 15 | -3.94191 | 5.34697 | Autostable | 55 | 22130 | 3G | NODEB | BGVRNC1 | 180 | 2091 | 6 | 7 | 57 | 1999 x 429 x 196 | ASI4517R3v18 | 43 | 17 | 2100 | N/A | N/A | 65° | 7,5° | CIE |  |  | FO | 42628 | 5.34697,-3.94191
2021 | Mai | Mtn | CI03078 | 3G_CI03078_BonouaChateau2 |  | CI03078 | BONOUA | GRAND-BASSAM | GRAND-BASSAM | SUD-COMOE | 1 | N/A | 9 | -3.58542 | 5.266035 | Autostable | 40 | 30788 | 3G | NODEB | RNCTC | 120 | 2062 | 2 | 0 | 57.5 | 1999 x 429 x 196 | ASI4517R3v18 | 43 | 17 | 900 | N/A | N/A | 65° | 7,5° | CIE |  |  | FH | 43402 | 5.266035,-3.58542
2021 | Mai | Mtn | CI02213 | 3G_CI02213_CiteSynacaci |  | CI02213 | COCODY | ABIDJAN | ABIDJAN | DISTRICT AUTONOME ABIDJAN | 1 | N/A | 15 | -3.94191 | 5.34697 | Autostable | 55 | 22131 | 3G | NODEB | BGVRNC1 | 180 | 2091 | 6 | 7 | 57 | 1999 x 429 x 196 | ASI4517R3v18 | 43 | 17 | 2100 | N/A | N/A | 65° | 7,5° | CIE |  |  | FO | 42628 | 5.34697,-3.94191
2021 | Mai | Mtn | CI01281 | 3G_CI01281_Wendene |  | CI01281 | WENDENE | DABAKALA | DABAKALA | HAMBOL | 1 | N/A | 6 | -4.08075 | 8.57277777777778 | Autostable | 72 | 12819 | 3G | NODEB | YAMRNC2 | 225 | 2102 | 0 | 0 | 47.3 | 1999 x 429 x 196 | ASI4517R3v18 | 46 | 17 | 900 | N/A | N/A | 65° | 7,5° | CIE |  |  | FH | 43455 | 8.57277777777778,-4.08075
2021 | Mai | Mtn | CI03078 | 3G_CI03078_BonouaChateau2 |  | CI03078 | BONOUA | GRAND-BASSAM | GRAND-BASSAM | SUD-COMOE | 1 | N/A | 9 | -3.58542 | 5.266035 | Autostable | 40 | 30789 | 3G | NODEB | RNCTC | 240 | 2062 | 2 | 0 | 57.5 | 1999 x 429 x 196 | ASI4517R3v18 | 43 | 17 | 900 | N/A | N/A | 65° | 7,5° | CIE |  |  | FH | 43402 | 5.266035,-3.58542
2021 | Mai | Mtn | CI02213 | 3G_CI02213_CiteSynacaci |  | CI02213 | COCODY | ABIDJAN | ABIDJAN | DISTRICT AUTONOME ABIDJAN | 1 | N/A | 15 | -3.94191 | 5.34697 | Autostable | 55 | 22132 | 3G | NODEB | BGVRNC1 | 180 | 2091 | 6 | 7 | 57 | 1999 x 429 x 196 | ASI4517R3v18 | 43 | 17 | 2100 | N/A | N/A | 65° | 7,5° | CIE |  |  | FO | 42628 | 5.34697,-3.94191
2021 | Mai | Mtn | CI03258 | 3G_CI03258_Kpokankro |  | CI03258 | KPOKANKRO | BOUAKE | BOUAKE | GBEKE | 1 | N/A | 3 | -5.046456 | 7.58145 | Autostable | 72 | 32587 | 3G | NODEB | YAMRNC2 | 230 | 2102 | 4 | 0 | 57.3 | 1999 x 429 x 196 | ASI4517R3v18 | 46 | 17 | 900 | N/A | N/A | 65° | 7,5° | CIE |  |  | FH | 43493 | 7.58145,-5.046456
2021 | Mai | Mtn | CI01897 | 3G_CI01897_Youndouo |  | CI01897 | YOUNDOUO | BOUNA | BOUNA | BOUNKANI | 1 | N/A | 3 | -2.96478 | 8.81978 | Autostable | 95 | 18977 | 3G | NODEB | BGVRNC1 | 85 | 2094 | 0 | 0 | 70 | 1999 x 429 x 196 | ASI4517R3v18 | 46 | 17 | 900 | N/A | N/A | 65° | 7,5° | CIE |  |  | FH | 43733 | 8.81978,-2.96478
2021 | Mai | Mtn | CI00543 | 3G_CI00543_GonzaqueCameraPole |  | CI00543 | PORT-BOUET | ABIDJAN | ABIDJAN | DISTRICT AUTONOME ABIDJAN | 1 | N/A | 6 | -3.8996 | 5.2398 | Autostable | 9 | 35431 | 3G | NODEB | RNCTC | 100 | 2062 | 0 | 0 | 12 | 1999 x 429 x 196 | ASI4517R3v18 | 43 | 17 | 2100 | N/A | N/A | 65° | 7,5° | CIE |  |  | FO | 44113 | 5.2398,-3.8996
2021 | Mai | Mtn | CI03258 | 3G_CI03258_Kpokankro |  | CI03258 | KPOKANKRO | BOUAKE | BOUAKE | GBEKE | 1 | N/A | 3 | -5.046456 | 7.58145 | Autostable | 72 | 32588 | 3G | NODEB | YAMRNC2 | 350 | 2102 | 4 | 0 | 57.3 | 1999 x 429 x 196 | ASI4517R3v18 | 46 | 17 | 900 | N/A | N/A | 65° | 7,5° | CIE |  |  | FH | 43493 | 7.58145,-5.046456
2021 | Mai | Mtn | CI00543 | 3G_CI00543_GonzaqueCameraPole |  | CI00543 | PORT-BOUET | ABIDJAN | ABIDJAN | DISTRICT AUTONOME ABIDJAN | 1 | N/A | 6 | -3.8996 | 5.2398 | Autostable | 9 | 35432 | 3G | NODEB | RNCTC | 280 | 2062 | 0 | 0 | 12 | 1999 x 429 x 196 | ASI4517R3v18 | 43 | 17 | 2100 | N/A | N/A | 65° | 7,5° | CIE |  |  | FO | 44113 | 5.2398,-3.8996
2021 | Mai | Mtn | CI01897 | 3G_CI01897_Youndouo |  | CI01897 | YOUNDOUO | BOUNA | BOUNA | BOUNKANI | 1 | N/A | 3 | -2.96478 | 8.81978 | Autostable | 95 | 18978 | 3G | NODEB | BGVRNC1 | 225 | 2094 | 0 | 0 | 70 | 1999 x 429 x 196 | ASI4517R3v18 | 46 | 17 | 900 | N/A | N/A | 65° | 7,5° | CIE |  |  | FH | 43733 | 8.81978,-2.96478
2021 | Mai | Mtn | CI00543 | 3G_CI00543_GonzaqueCameraPole |  | CI00543 | PORT-BOUET | ABIDJAN | ABIDJAN | DISTRICT AUTONOME ABIDJAN | 1 | N/A | 6 | -3.8996 | 5.2398 | Autostable | 9 | 35434 | 3G | NODEB | RNCTC | 100 | 2062 | 0 | 0 | 12 | 1999 x 429 x 196 | ASI4517R3v18 | 43 | 17 | 2100 | N/A | N/A | 65° | 7,5° | CIE |  |  | FO | 44113 | 5.2398,-3.8996
2021 | Mai | Mtn | CI01897 | 3G_CI01897_Youndouo |  | CI01897 | YOUNDOUO | BOUNA | BOUNA | BOUNKANI | 1 | N/A | 3 | -2.96478 | 8.81978 | Autostable | 95 | 18979 | 3G | NODEB | BGVRNC1 | 300 | 2094 | 0 | 0 | 70 | 1999 x 429 x 196 | ASI4517R3v18 | 46 | 17 | 900 | N/A | N/A | 65° | 7,5° | CIE |  |  | FH | 43733 | 8.81978,-2.96478
2021 | Mai | Mtn | CI00543 | 3G_CI00543_GonzaqueCameraPole |  | CI00543 | PORT-BOUET | ABIDJAN | ABIDJAN | DISTRICT AUTONOME ABIDJAN | 1 | N/A | 6 | -3.8996 | 5.2398 | Autostable | 9 | 35435 | 3G | NODEB | RNCTC | 280 | 2062 | 0 | 0 | 12 | 1999 x 429 x 196 | ASI4517R3v18 | 43 | 17 | 2100 | N/A | N/A | 65° | 7,5° | CIE |  |  | FO | 44113 | 5.2398,-3.8996
2021 | Mai | Mtn | CI02295 | 3G_CI02295_Apouassobianouan |  | CI02295 | APPOUASSO | ABOISSO | ABOISSO | SUD-COMOE | 1 | N/A | 3 | -3.17483333 | 5.96955556 | Autostable | 54 | 22957 | 3G | NODEB | BGVRNC1 | 70 | 2094 | 0 | 0 | 54 | 1999 x 429 x 196 | ASI4517R3v18 | 46 | 17 | 900 | N/A | N/A | 65° | 7,5° | CIE |  |  | FH | 43735 | 5.96955556,-3.17483333
2021 | Mai | Mtn | CI03258 | 3G_CI03258_Kpokankro |  | CI03258 | KPOKANKRO | BOUAKE | BOUAKE | GBEKE | 1 | N/A | 3 | -5.046456 | 7.58145 | Autostable | 72 | 32589 | 3G | NODEB | YAMRNC2 | 240 | 2102 | 0 | 0 | 69 | 1999 x 429 x 196 | ASI4517R3v18 | 46 | 17 | 900 | N/A | N/A | 65° | 7,5° | CIE |  |  | FH | 43493 | 7.58145,-5.046456
2021 | Mai | Mtn | CI02295 | 3G_CI02295_Apouassobianouan |  | CI02295 | APPOUASSO | ABOISSO | ABOISSO | SUD-COMOE | 1 | N/A | 3 | -3.17483333 | 5.96955556 | Autostable | 54 | 22958 | 3G | NODEB | BGVRNC1 | 190 | 2094 | 0 | 0 | 54 | 1999 x 429 x 196 | ASI4517R3v18 | 46 | 17 | 900 | N/A | N/A | 65° | 7,5° | CIE |  |  | FH | 43735 | 5.96955556,-3.17483333
2021 | Mai | Mtn | CI00543 | 3G_CI00543_GonzaqueCameraPole |  | CI00543 | PORT-BOUET | ABIDJAN | ABIDJAN | DISTRICT AUTONOME ABIDJAN | 1 | N/A | 6 | -3.8996 | 5.2398 | Autostable | 9 | 35437 | 3G | NODEB | RNCTC | 100 | 2062 | 0 | 0 | 12 | 1999 x 429 x 196 | ASI4517R3v18 | 43 | 17 | 2100 | N/A | N/A | 65° | 7,5° | CIE |  |  | FO | 44113 | 5.2398,-3.8996
2021 | Mai | Mtn | CI02295 | 3G_CI02295_Apouassobianouan |  | CI02295 | APPOUASSO | ABOISSO | ABOISSO | SUD-COMOE | 1 | N/A | 3 | -3.17483333 | 5.96955556 | Autostable | 54 | 22959 | 3G | NODEB | BGVRNC1 | 330 | 2094 | 0 | 0 | 54 | 1999 x 429 x 196 | ASI4517R3v18 | 46 | 17 | 900 | N/A | N/A | 65° | 7,5° | CIE |  |  | FH | 43735 | 5.96955556,-3.17483333
2021 | Mai | Mtn | CI03227 | 3G_CI03227_BendeKouassikro |  | CI03227 | BENDE-KOUASSIKRO | BOUAKE | BOUAKE | GBEKE | 1 | N/A | 3 | -5.12952 | 7.6534 | Autostable | 70 | 32277 | 3G | NODEB | YAMRNC2 | 100 | 2102 | 0 | 3 | 57.3 | 1999 x 429 x 196 | ASI4517R3v18 | 46 | 17 | 900 | N/A | N/A | 65° | 7,5° | CIE |  |  | FH | 43524 | 7.6534,-5.12952
2021 | Mai | Mtn | CI00731 | 3G_CI00731_Assikoi |  | CI00731 | ASSIKOI | ADZOPE | ADZOPE | LA ME | 1 | N/A | 3 | -3.80933333333333 | 5.99333333333333 | Autostable | 50 | 7317 | 3G | NODEB | BGVRNC1 | 0 | 2094 | 0 | 0 | 47 | 1999 x 429 x 196 | ASI4517R3v18 | 46 | 17 | 900 | N/A | N/A | 65° | 7,5° | CIE |  |  | FH | 43735 | 5.99333333333333,-3.80933333333333
2021 | Mai | Mtn | CI03227 | 3G_CI03227_BendeKouassikro |  | CI03227 | BENDE-KOUASSIKRO | BOUAKE | BOUAKE | GBEKE | 1 | N/A | 3 | -5.12952 | 7.6534 | Autostable | 70 | 32278 | 3G | NODEB | YAMRNC2 | 245 | 2102 | 0 | 3 | 57.3 | 1999 x 429 x 196 | ASI4517R3v18 | 46 | 17 | 900 | N/A | N/A | 65° | 7,5° | CIE |  |  | FH | 43524 | 7.6534,-5.12952
2021 | Mai | Mtn | CI00543 | 3G_CI00543_GonzaqueCameraPole |  | CI00543 | PORT-BOUET | ABIDJAN | ABIDJAN | DISTRICT AUTONOME ABIDJAN | 1 | N/A | 6 | -3.8996 | 5.2398 | Autostable | 9 | 35438 | 3G | NODEB | RNCTC | 280 | 2062 | 0 | 0 | 12 | 1999 x 429 x 196 | ASI4517R3v18 | 43 | 17 | 2100 | N/A | N/A | 65° | 7,5° | CIE |  |  | FO | 44113 | 5.2398,-3.8996
2021 | Mai | Mtn | CI00731 | 3G_CI00731_Assikoi |  | CI00731 | ASSIKOI | ADZOPE | ADZOPE | LA ME | 1 | N/A | 3 | -3.80933333333333 | 5.99333333333333 | Autostable | 50 | 7318 | 3G | NODEB | BGVRNC1 | 120 | 2094 | 0 | 0 | 47 | 1999 x 429 x 196 | ASI4517R3v18 | 46 | 17 | 900 | N/A | N/A | 65° | 7,5° | CIE |  |  | FH | 43735 | 5.99333333333333,-3.80933333333333
2021 | Mai | Mtn | CI03227 | 3G_CI03227_BendeKouassikro |  | CI03227 | BENDE-KOUASSIKRO | BOUAKE | BOUAKE | GBEKE | 1 | N/A | 3 | -5.12952 | 7.6534 | Autostable | 70 | 32279 | 3G | NODEB | YAMRNC2 | 240 | 2102 | 0 | 0 | 67 | 1999 x 429 x 196 | ASI4517R3v18 | 46 | 17 | 900 | N/A | N/A | 65° | 7,5° | CIE |  |  | FH | 43524 | 7.6534,-5.12952
2021 | Mai | Mtn | CI00731 | 3G_CI00731_Assikoi |  | CI00731 | ASSIKOI | ADZOPE | ADZOPE | LA ME | 1 | N/A | 3 | -3.80933333333333 | 5.99333333333333 | Autostable | 50 | 7319 | 3G | NODEB | BGVRNC1 | 220 | 2094 | 0 | 0 | 47 | 1999 x 429 x 196 | ASI4517R3v18 | 46 | 17 | 900 | N/A | N/A | 65° | 7,5° | CIE |  |  | FH | 43735 | 5.99333333333333,-3.80933333333333
2021 | Mai | Mtn | CI00660 | 3G_CI00660_BvdVGECameraPole |  | CI00660 | KOUMASSI | ABIDJAN | ABIDJAN | DISTRICT AUTONOME ABIDJAN | 1 | N/A | 6 | -3.9785 | 5.2946 | Autostable | 9 | 36600 | 3G | NODEB | RNCTC | 130 | 2062 | 0 | 0 | 12 | 1999 x 429 x 196 | ASI4517R3v18 | 43 | 17 | 2100 | N/A | N/A | 65° | 7,5° | CIE |  |  | FO | 44113 | 5.2946,-3.9785
2021 | Mai | Mtn | CI02806 | 3G_CI02806_BouakeKoko2 |  | CI02806 | BOUAKE | BOUAKE | BOUAKE | GBEKE | 1 | N/A | 6 | -5.03269 | 7.69328 | Autostable | 35 | 58060 | 3G | NODEB | YAMRNC2 | 0 | 2102 | 0 | 4 | 30 | 1999 x 429 x 196 | ASI4517R3v18 | 46 | 17 | 2100 | N/A | N/A | 65° | 7,5° | CIE |  |  | FH | 43565 | 7.69328,-5.03269
2021 | Mai | Mtn | CI00660 | 3G_CI00660_BvdVGECameraPole |  | CI00660 | KOUMASSI | ABIDJAN | ABIDJAN | DISTRICT AUTONOME ABIDJAN | 1 | N/A | 6 | -3.9785 | 5.2946 | Autostable | 9 | 36602 | 3G | NODEB | RNCTC | 285 | 2062 | 0 | 0 | 12 | 1999 x 429 x 196 | ASI4517R3v18 | 43 | 17 | 2100 | N/A | N/A | 65° | 7,5° | CIE |  |  | FO | 44113 | 5.2946,-3.9785
2021 | Mai | Mtn | CI01078 | 3G_CI01078_Ndanou |  | CI01078 | KOUASSI-NIANGUINI | TRANSUA | TRANSUA | GONTOUGO | 1 | N/A | 3 | -3.03813888888889 | 7.37563888888889 | Autostable | 56 | 10787 | 3G | NODEB | BGVRNC1 | 25 | 2094 | 0 | 0 | 54 | 1999 x 429 x 196 | ASI4517R3v18 | 46 | 17 | 900 | N/A | N/A | 65° | 7,5° | CIE |  |  | FH | 43735 | 7.37563888888889,-3.03813888888889
2021 | Mai | Mtn | CI02806 | 3G_CI02806_BouakeKoko2 |  | CI02806 | BOUAKE | BOUAKE | BOUAKE | GBEKE | 1 | N/A | 6 | -5.03269 | 7.69328 | Autostable | 35 | 58061 | 3G | NODEB | YAMRNC2 | 120 | 2102 | 0 | 4 | 30 | 1999 x 429 x 196 | ASI4517R3v18 | 46 | 17 | 2100 | N/A | N/A | 65° | 7,5° | CIE |  |  | FH | 43565 | 7.69328,-5.03269
2021 | Mai | Mtn | CI00660 | 3G_CI00660_BvdVGECameraPole |  | CI00660 | KOUMASSI | ABIDJAN | ABIDJAN | DISTRICT AUTONOME ABIDJAN | 1 | N/A | 6 | -3.9785 | 5.2946 | Autostable | 9 | 36604 | 3G | NODEB | RNCTC | 130 | 2062 | 0 | 0 | 12 | 1999 x 429 x 196 | ASI4517R3v18 | 43 | 17 | 2100 | N/A | N/A | 65° | 7,5° | CIE |  |  | FO | 44113 | 5.2946,-3.9785
2021 | Mai | Mtn | CI01078 | 3G_CI01078_Ndanou |  | CI01078 | KOUASSI-NIANGUINI | TRANSUA | TRANSUA | GONTOUGO | 1 | N/A | 3 | -3.03813888888889 | 7.37563888888889 | Autostable | 56 | 10788 | 3G | NODEB | BGVRNC1 | 130 | 2094 | 0 | 0 | 54 | 1999 x 429 x 196 | ASI4517R3v18 | 43 | 17 | 900 | N/A | N/A | 65° | 7,5° | CIE |  |  | FH | 43735 | 7.37563888888889,-3.03813888888889
2021 | Mai | Mtn | CI02806 | 3G_CI02806_BouakeKoko2 |  | CI02806 | BOUAKE | BOUAKE | BOUAKE | GBEKE | 1 | N/A | 6 | -5.03269 | 7.69328 | Autostable | 35 | 58062 | 3G | NODEB | YAMRNC2 | 240 | 2102 | 0 | 4 | 30 | 1999 x 429 x 196 | ASI4517R3v18 | 46 | 17 | 2100 | N/A | N/A | 65° | 7,5° | CIE |  |  | FH | 43565 | 7.69328,-5.03269
2021 | Mai | Mtn | CI01078 | 3G_CI01078_Ndanou |  | CI01078 | KOUASSI-NIANGUINI | TRANSUA | TRANSUA | GONTOUGO | 1 | N/A | 3 | -3.03813888888889 | 7.37563888888889 | Autostable | 56 | 10789 | 3G | NODEB | BGVRNC1 | 255 | 2094 | 0 | 0 | 54 | 1999 x 429 x 196 | ASI4517R3v18 | 43 | 17 | 900 | N/A | N/A | 65° | 7,5° | CIE |  |  | FH | 43735 | 7.37563888888889,-3.03813888888889
2021 | Mai | Mtn | CI02806 | 3G_CI02806_BouakeKoko2 |  | CI02806 | BOUAKE | BOUAKE | BOUAKE | GBEKE | 1 | N/A | 6 | -5.03269 | 7.69328 | Autostable | 35 | 58063 | 3G | NODEB | YAMRNC2 | 0 | 2102 | 0 | 4 | 30 | 1999 x 429 x 196 | ASI4517R3v18 | 46 | 17 | 2100 | N/A | N/A | 65° | 7,5° | CIE |  |  | FH | 43565 | 7.69328,-5.03269
2021 | Mai | Mtn | CI02806 | 3G_CI02806_BouakeKoko2 |  | CI02806 | BOUAKE | BOUAKE | BOUAKE | GBEKE | 1 | N/A | 6 | -5.03269 | 7.69328 | Autostable | 35 | 58064 | 3G | NODEB | YAMRNC2 | 120 | 2102 | 0 | 4 | 30 | 1999 x 429 x 196 | ASI4517R3v18 | 46 | 17 | 2100 | N/A | N/A | 65° | 7,5° | CIE |  |  | FH | 43565 | 7.69328,-5.03269
2021 | Mai | Mtn | CI00597 | 3G_CI00597_Bianouan |  | CI00597 | BIANOUAN | ABOISSO | ABOISSO | SUD-COMOE | 1 | N/A | 6 | -3.18222222222222 | 6.01591666666667 | Autostable | 72 | 35973 | 3G | NODEB | BGVRNC1 | 210 | 2094 | 0 | 0 | 57 | 1999 x 429 x 196 | ASI4517R3v18 | 44.2 | 17 | 2100 | N/A | N/A | 65° | 7,5° | CIE |  |  | FH | 42628 | 6.01591666666667,-3.18222222222222
2021 | Mai | Mtn | CI02806 | 3G_CI02806_BouakeKoko2 |  | CI02806 | BOUAKE | BOUAKE | BOUAKE | GBEKE | 1 | N/A | 6 | -5.03269 | 7.69328 | Autostable | 35 | 58065 | 3G | NODEB | YAMRNC2 | 240 | 2102 | 0 | 4 | 30 | 1999 x 429 x 196 | ASI4517R3v18 | 46 | 17 | 2100 | N/A | N/A | 65° | 7,5° | CIE |  |  | FH | 43565 | 7.69328,-5.03269
2021 | Mai | Mtn | CI00597 | 3G_CI00597_Bianouan |  | CI00597 | BIANOUAN | ABOISSO | ABOISSO | SUD-COMOE | 1 | N/A | 6 | -3.18222222222222 | 6.01591666666667 | Autostable | 72 | 35976 | 3G | NODEB | BGVRNC1 | 330 | 2094 | 0 | 0 | 57 | 1999 x 429 x 196 | ASI4517R3v18 | 44.2 | 17 | 2100 | N/A | N/A | 65° | 7,5° | CIE |  |  | FH | 42628 | 6.01591666666667,-3.18222222222222
2021 | Mai | Mtn | CI00597 | 3G_CI00597_Bianouan |  | CI00597 | BIANOUAN | ABOISSO | ABOISSO | SUD-COMOE | 1 | N/A | 6 | -3.18222222222222 | 6.01591666666667 | Autostable | 72 | 5977 | 3G | NODEB | BGVRNC1 | 50 | 2094 | 0 | 0 | 57.3 | 1999 x 429 x 196 | ASI4517R3v18 | 44.2 | 17 | 2100 | N/A | N/A | 65° | 7,5° | CIE |  |  | FH | 42628 | 6.01591666666667,-3.18222222222222
2021 | Mai | Mtn | CI00604 | 3G_CI00604_Manzanouan |  | CI00604 | MANZANOUAN | AGNIBILEKROU | AGNIBILEKROU | INDENIE-DJUABLIN | 1 | N/A | 6 | -3.28138888888889 | 6.835 | Autostable | 72 | 36045 | 3G | NODEB | BGVRNC1 | 320 | 2094 | 0 | 0 | 57 | 1999 x 429 x 196 | ASI4517R3v18 | 44.2 | 17 | 2100 | N/A | N/A | 65° | 7,5° | CIE |  |  | FH | 42297 | 6.835,-3.28138888888889
2021 | Mai | Mtn | CI02751 | 3G_CI02751_NIMBO |  | CI02751 | BOUAKE | BOUAKE | BOUAKE | GBEKE | 1 | N/A | 9 | -5.02769 | 7.6733 | Autostable | 35 | 57510 | 3G | NODEB | YAMRNC2 | 0 | 2102 | 0 | 0 | 15 | 1999 x 429 x 196 | ASI4517R3v18 | 46 | 17 | 2100 | N/A | N/A | 65° | 7,5° | CIE |  |  | FH | 43580 | 7.6733,-5.02769
2021 | Mai | Mtn | CI00604 | 3G_CI00604_Manzanouan |  | CI00604 | MANZANOUAN | AGNIBILEKROU | AGNIBILEKROU | INDENIE-DJUABLIN | 1 | N/A | 6 | -3.28138888888889 | 6.835 | Autostable | 72 | 36048 | 3G | NODEB | BGVRNC1 | 320 | 2094 | 0 | 0 | 57 | 1999 x 429 x 196 | ASI4517R3v18 | 44.2 | 17 | 2100 | N/A | N/A | 65° | 7,5° | CIE |  |  | FH | 42297 | 6.835,-3.28138888888889
2021 | Mai | Mtn | CI02751 | 3G_CI02751_NIMBO |  | CI02751 | BOUAKE | BOUAKE | BOUAKE | GBEKE | 1 | N/A | 9 | -5.02769 | 7.6733 | Autostable | 35 | 57511 | 3G | NODEB | YAMRNC2 | 120 | 2102 | 0 | 0 | 15 | 1999 x 429 x 196 | ASI4517R3v18 | 46 | 17 | 2100 | N/A | N/A | 65° | 7,5° | CIE |  |  | FH | 43580 | 7.6733,-5.02769
2021 | Mai | Mtn | CI02751 | 3G_CI02751_NIMBO |  | CI02751 | BOUAKE | BOUAKE | BOUAKE | GBEKE | 1 | N/A | 9 | -5.02769 | 7.6733 | Autostable | 35 | 57512 | 3G | NODEB | YAMRNC2 | 240 | 2102 | 0 | 0 | 15 | 1999 x 429 x 196 | ASI4517R3v18 | 46 | 17 | 2100 | N/A | N/A | 65° | 7,5° | CIE |  |  | FH | 43580 | 7.6733,-5.02769
2021 | Mai | Mtn | CI00660 | 3G_CI00660_BvdVGECameraPole |  | CI00660 | KOUMASSI | ABIDJAN | ABIDJAN | DISTRICT AUTONOME ABIDJAN | 1 | N/A | 6 | -3.9785 | 5.2946 | Autostable | 9 | 36605 | 3G | NODEB | RNCTC | 285 | 2062 | 0 | 0 | 12 | 1999 x 429 x 196 | ASI4517R3v18 | 43 | 17 | 2100 | N/A | N/A | 65° | 7,5° | CIE |  |  | FO | 44113 | 5.2946,-3.9785
2021 | Mai | Mtn | CI00735 | 3G_CI00735_Doropo |  | CI00735 | DOROPO | DOROPO | DOROPO | BOUNKANI | 1 | N/A | 6 | -3.35452777777778 | 9.80675 | Autostable | 70.8 | 37353 | 3G | NODEB | BGVRNC1 | 0 | 2094 | 1 | 0 | 57.3 | 1999 x 429 x 196 | ASI4517R3v18 | 44.2 | 17 | 2100 | N/A | N/A | 65° | 7,5° | CIE |  |  | FH | 42298 | 9.80675,-3.35452777777778
2021 | Mai | Mtn | CI02751 | 3G_CI02751_NIMBO |  | CI02751 | BOUAKE | BOUAKE | BOUAKE | GBEKE | 1 | N/A | 9 | -5.02769 | 7.6733 | Autostable | 35 | 57513 | 3G | NODEB | YAMRNC2 | 0 | 2102 | 0 | 0 | 15 | 1999 x 429 x 196 | ASI4517R3v18 | 46 | 17 | 2100 | N/A | N/A | 65° | 7,5° | CIE |  |  | FH | 43580 | 7.6733,-5.02769
2021 | Mai | Mtn | CI00735 | 3G_CI00735_Doropo |  | CI00735 | DOROPO | DOROPO | DOROPO | BOUNKANI | 1 | N/A | 6 | -3.35452777777778 | 9.80675 | Autostable | 70.8 | 37356 | 3G | NODEB | BGVRNC1 | 0 | 2094 | 1 | 0 | 57.3 | 1999 x 429 x 196 | ASI4517R3v18 | 44.2 | 17 | 2100 | N/A | N/A | 65° | 7,5° | CIE |  |  | FH | 42298 | 9.80675,-3.35452777777778
2021 | Mai | Mtn | CI02751 | 3G_CI02751_NIMBO |  | CI02751 | BOUAKE | BOUAKE | BOUAKE | GBEKE | 1 | N/A | 9 | -5.02769 | 7.6733 | Autostable | 35 | 57514 | 3G | NODEB | YAMRNC2 | 120 | 2102 | 0 | 0 | 15 | 1999 x 429 x 196 | ASI4517R3v18 | 46 | 17 | 2100 | N/A | N/A | 65° | 7,5° | CIE |  |  | FH | 43580 | 7.6733,-5.02769
2021 | Mai | Mtn | CI02751 | 3G_CI02751_NIMBO |  | CI02751 | BOUAKE | BOUAKE | BOUAKE | GBEKE | 1 | N/A | 9 | -5.02769 | 7.6733 | Autostable | 35 | 57515 | 3G | NODEB | YAMRNC2 | 240 | 2102 | 0 | 0 | 15 | 1999 x 429 x 196 | ASI4517R3v18 | 46 | 17 | 2100 | N/A | N/A | 65° | 7,5° | CIE |  |  | FH | 43580 | 7.6733,-5.02769
2021 | Mai | Mtn | CI00604 | 3G_CI00604_Manzanouan |  | CI00604 | MANZANOUAN | AGNIBILEKROU | AGNIBILEKROU | INDENIE-DJUABLIN | 1 | N/A | 6 | -3.28138888888889 | 6.835 | Autostable | 72 | 6049 | 3G | NODEB | BGVRNC1 | 320 | 2094 | 0 | 0 | 57 | 1999 x 429 x 196 | ASI4517R3v18 | 44.2 | 17 | 2100 | N/A | N/A | 65° | 7,5° | CIE |  |  | FH | 42297 | 6.835,-3.28138888888889
2021 | Mai | Mtn | CI02885 | 3G_CI02885_TSFBOUAKE |  | CI02885 | BOUAKE | BOUAKE | BOUAKE | GBEKE | 1 | N/A | 9 | -5.01528 | 7.67692 | Autostable | 50 | 58850 | 3G | NODEB | YAMRNC2 | 0 | 2102 | 2 | 4 | 47 | 1999 x 429 x 196 | ASI4517R3v18 | 46 | 17 | 2100 | N/A | N/A | 65° | 7,5° | CIE |  |  | FO | 43584 | 7.67692,-5.01528
2021 | Mai | Mtn | CI00660 | 3G_CI00660_BvdVGECameraPole |  | CI00660 | KOUMASSI | ABIDJAN | ABIDJAN | DISTRICT AUTONOME ABIDJAN | 1 | N/A | 6 | -3.9785 | 5.2946 | Autostable | 9 | 36607 | 3G | NODEB | RNCTC | 130 | 2062 | 0 | 0 | 12 | 1999 x 429 x 196 | ASI4517R3v18 | 43 | 17 | 2100 | N/A | N/A | 65° | 7,5° | CIE |  |  | FO | 44113 | 5.2946,-3.9785
2021 | Mai | Mtn | CI00660 | 3G_CI00660_BvdVGECameraPole |  | CI00660 | KOUMASSI | ABIDJAN | ABIDJAN | DISTRICT AUTONOME ABIDJAN | 1 | N/A | 6 | -3.9785 | 5.2946 | Autostable | 9 | 36608 | 3G | NODEB | RNCTC | 285 | 2062 | 0 | 0 | 12 | 1999 x 429 x 196 | ASI4517R3v18 | 43 | 17 | 2100 | N/A | N/A | 65° | 7,5° | CIE |  |  | FO | 44113 | 5.2946,-3.9785
2021 | Mai | Mtn | CI02885 | 3G_CI02885_TSFBOUAKE |  | CI02885 | BOUAKE | BOUAKE | BOUAKE | GBEKE | 1 | N/A | 9 | -5.01528 | 7.67692 | Autostable | 50 | 58851 | 3G | NODEB | YAMRNC2 | 120 | 2102 | 2 | 4 | 47 | 1999 x 429 x 196 | ASI4517R3v18 | 46 | 17 | 2100 | N/A | N/A | 65° | 7,5° | CIE |  |  | FO | 43584 | 7.67692,-5.01528
2021 | Mai | Mtn | CI00735 | 3G_CI00735_Doropo |  | CI00735 | DOROPO | DOROPO | DOROPO | BOUNKANI | 1 | N/A | 6 | -3.35452777777778 | 9.80675 | Autostable | 70.8 | 7357 | 3G | NODEB | BGVRNC1 | 0 | 2094 | 1 | 0 | 57.3 | 1999 x 429 x 196 | ASI4517R3v18 | 44.2 | 17 | 2100 | N/A | N/A | 65° | 7,5° | CIE |  |  | FH | 42298 | 9.80675,-3.35452777777778
2021 | Mai | Mtn | CI01693 | 3G_CI01693_Akounougbe |  | CI01693 | AKOUNOUGBE | ADIAKÉ | ADIAKÉ | SUD-COMOE | 1 | N/A | 3 | -3.17316666666667 | 5.18905555555556 | Autostable | 55 | 16937 | 3G | NODEB | RNCTC | 65 | 2062 | 0 | 0 | 25 | 1999 x 429 x 196 | ASI4517R3v18 | 46 | 17 | 900 | N/A | N/A | 65° | 7,5° | CIE |  |  | FH | 44244 | 5.18905555555556,-3.17316666666667
2021 | Mai | Mtn | CI02885 | 3G_CI02885_TSFBOUAKE |  | CI02885 | BOUAKE | BOUAKE | BOUAKE | GBEKE | 1 | N/A | 9 | -5.01528 | 7.67692 | Autostable | 50 | 58852 | 3G | NODEB | YAMRNC2 | 240 | 2102 | 2 | 4 | 47 | 1999 x 429 x 196 | ASI4517R3v18 | 46 | 17 | 2100 | N/A | N/A | 65° | 7,5° | CIE |  |  | FO | 43584 | 7.67692,-5.01528
2021 | Mai | Mtn | CI01869 | 3G_CI01869_EHUASSO |  | CI01869 | EHUASSO | ABENGOUROU | ABENGOUROU | INDENIE-DJUABLIN | 1 | N/A | 6 | -3.44444 | 6.32108 | Autostable | 72 | 18697 | 3G | NODEB | BGVRNC1 | 35 | 2094 | 0 | 0 | 57.3 | 1999 x 429 x 196 | ASI4517R3v18 | 44.2 | 17 | 2100 | N/A | N/A | 65° | 7,5° | CIE |  |  | FH | 42250 | 6.32108,-3.44444
2021 | Mai | Mtn | CI01693 | 3G_CI01693_Akounougbe |  | CI01693 | AKOUNOUGBE | ADIAKÉ | ADIAKÉ | SUD-COMOE | 1 | N/A | 3 | -3.17316666666667 | 5.18905555555556 | Autostable | 55 | 16938 | 3G | NODEB | RNCTC | 175 | 2062 | 0 | 0 | 25 | 1999 x 429 x 196 | ASI4517R3v18 | 46 | 17 | 900 | N/A | N/A | 65° | 7,5° | CIE |  |  | FH | 44244 | 5.18905555555556,-3.17316666666667
2021 | Mai | Mtn | CI02885 | 3G_CI02885_TSFBOUAKE |  | CI02885 | BOUAKE | BOUAKE | BOUAKE | GBEKE | 1 | N/A | 9 | -5.01528 | 7.67692 | Autostable | 50 | 58853 | 3G | NODEB | YAMRNC2 | 0 | 2102 | 2 | 4 | 47 | 1999 x 429 x 196 | ASI4517R3v18 | 46 | 17 | 2100 | N/A | N/A | 65° | 7,5° | CIE |  |  | FO | 43584 | 7.67692,-5.01528
2021 | Mai | Mtn | CI01693 | 3G_CI01693_Akounougbe |  | CI01693 | AKOUNOUGBE | ADIAKÉ | ADIAKÉ | SUD-COMOE | 1 | N/A | 3 | -3.17316666666667 | 5.18905555555556 | Autostable | 55 | 16939 | 3G | NODEB | RNCTC | 300 | 2062 | 0 | 0 | 25 | 1999 x 429 x 196 | ASI4517R3v18 | 46 | 17 | 900 | N/A | N/A | 65° | 7,5° | CIE |  |  | FH | 44244 | 5.18905555555556,-3.17316666666667
2021 | Mai | Mtn | CI02885 | 3G_CI02885_TSFBOUAKE |  | CI02885 | BOUAKE | BOUAKE | BOUAKE | GBEKE | 1 | N/A | 9 | -5.01528 | 7.67692 | Autostable | 50 | 58854 | 3G | NODEB | YAMRNC2 | 120 | 2102 | 2 | 4 | 47 | 1999 x 429 x 196 | ASI4517R3v18 | 46 | 17 | 2100 | N/A | N/A | 65° | 7,5° | CIE |  |  | FO | 43584 | 7.67692,-5.01528
2021 | Mai | Mtn | CI01749 | 3G_CI01749_Affienou |  | CI01749 | AFFIENOU | ABOISSO | ABOISSO | SUD-COMOE | 1 | N/A | 12 | -2.92797 | 5.4062 | Autostable | 75 | 17490 | 3G | NODEB | RNCTC | 65 | 2062 | 0 | 0 | 57.3 | 1999 x 429 x 196 | ASI4517R3v18 | 44.2 | 17 | 2100 | N/A | N/A | 65° | 7,5° | CIE |  |  | FH | 42490 | 5.4062,-2.92797
2021 | Mai | Mtn | CI01869 | 3G_CI01869_EHUASSO |  | CI01869 | EHUASSO | ABENGOUROU | ABENGOUROU | INDENIE-DJUABLIN | 1 | N/A | 6 | -3.44444 | 6.32108 | Autostable | 72 | 48693 | 3G | NODEB | BGVRNC1 | 35 | 2094 | 0 | 0 | 57 | 1999 x 429 x 196 | ASI4517R3v18 | 44.2 | 17 | 2100 | N/A | N/A | 65° | 7,5° | CIE |  |  | FH | 42250 | 6.32108,-3.44444
2021 | Mai | Mtn | CI01749 | 3G_CI01749_Affienou |  | CI01749 | AFFIENOU | ABOISSO | ABOISSO | SUD-COMOE | 1 | N/A | 12 | -2.92797 | 5.4062 | Autostable | 75 | 17491 | 3G | NODEB | RNCTC | 270 | 2062 | 0 | 0 | 57.3 | 1999 x 429 x 196 | ASI4517R3v18 | 44.2 | 17 | 2100 | N/A | N/A | 65° | 7,5° | CIE |  |  | FH | 42490 | 5.4062,-2.92797
2021 | Mai | Mtn | CI02885 | 3G_CI02885_TSFBOUAKE |  | CI02885 | BOUAKE | BOUAKE | BOUAKE | GBEKE | 1 | N/A | 9 | -5.01528 | 7.67692 | Autostable | 50 | 58855 | 3G | NODEB | YAMRNC2 | 240 | 2102 | 2 | 4 | 47 | 1999 x 429 x 196 | ASI4517R3v18 | 46 | 17 | 2100 | N/A | N/A | 65° | 7,5° | CIE |  |  | FO | 43584 | 7.67692,-5.01528
2021 | Mai | Mtn | CI01749 | 3G_CI01749_Affienou |  | CI01749 | AFFIENOU | ABOISSO | ABOISSO | SUD-COMOE | 1 | N/A | 12 | -2.92797 | 5.4062 | Autostable | 75 | 17492 | 3G | NODEB | RNCTC | 340 | 2062 | 0 | 0 | 57.3 | 1999 x 429 x 196 | ASI4517R3v18 | 44.2 | 17 | 2100 | N/A | N/A | 65° | 7,5° | CIE |  |  | FH | 42490 | 5.4062,-2.92797
2021 | Mai | Mtn | CI01869 | 3G_CI01869_EHUASSO |  | CI01869 | EHUASSO | ABENGOUROU | ABENGOUROU | INDENIE-DJUABLIN | 1 | N/A | 6 | -3.44444 | 6.32108 | Autostable | 72 | 48696 | 3G | NODEB | BGVRNC1 | 35 | 2094 | 0 | 0 | 57 | 1999 x 429 x 196 | ASI4517R3v18 | 44.2 | 17 | 2100 | N/A | N/A | 65° | 7,5° | CIE |  |  | FH | 42250 | 6.32108,-3.44444
2021 | Mai | Mtn | CI03081 | 3G_CI03081_BouakeEglisePentecote |  | CI03081 | BOUAKE | BOUAKE | BOUAKE | GBEKE | 1 | N/A | 9 | -5.04292 | 7.67368 | Autostable | 35 | 60810 | 3G | NODEB | YAMRNC2 | 0 | 2102 | 2 | 4 | 35 | 1999 x 429 x 196 | ASI4517R3v18 | 46 | 17 | 2100 | N/A | N/A | 65° | 7,5° | CIE |  |  | FO | 43598 | 7.67368,-5.04292
2021 | Mai | Mtn | CI01749 | 3G_CI01749_Affienou |  | CI01749 | AFFIENOU | ABOISSO | ABOISSO | SUD-COMOE | 1 | N/A | 12 | -2.92797 | 5.4062 | Autostable | 75 | 47493 | 3G | NODEB | RNCTC | 65 | 2062 | 0 | 0 | 57.3 | 1999 x 429 x 196 | ASI4517R3v18 | 44.2 | 17 | 2100 | N/A | N/A | 65° | 7,5° | CIE |  |  | FH | 42490 | 5.4062,-2.92797
2021 | Mai | Mtn | CI03081 | 3G_CI03081_BouakeEglisePentecote |  | CI03081 | BOUAKE | BOUAKE | BOUAKE | GBEKE | 1 | N/A | 9 | -5.04292 | 7.67368 | Autostable | 35 | 60811 | 3G | NODEB | YAMRNC2 | 120 | 2102 | 2 | 4 | 35 | 1999 x 429 x 196 | ASI4517R3v18 | 46 | 17 | 2100 | N/A | N/A | 65° | 7,5° | CIE |  |  | FO | 43598 | 7.67368,-5.04292
2021 | Mai | Mtn | CI01749 | 3G_CI01749_Affienou |  | CI01749 | AFFIENOU | ABOISSO | ABOISSO | SUD-COMOE | 1 | N/A | 12 | -2.92797 | 5.4062 | Autostable | 75 | 47494 | 3G | NODEB | RNCTC | 270 | 2062 | 0 | 0 | 57.3 | 1999 x 429 x 196 | ASI4517R3v18 | 44.2 | 17 | 2100 | N/A | N/A | 65° | 7,5° | CIE |  |  | FH | 42490 | 5.4062,-2.92797
2021 | Mai | Mtn | CI00733 | 3G_CI00733_Brofodoume |  | CI00733 | BROFODOUME | ABIDJAN | ABIDJAN | DISTRICT AUTONOME ABIDJAN | 1 | N/A | 3 | -3.92683 | 5.50872 | Autostable | 72 | 37330 | 3G | NODEB | BGVRNC1 | 0 | 2094 | 0 | 0 | 57.3 | 1999 x 429 x 196 | ASI4517R3v18 | 44.7 | 17 | 900 | N/A | N/A | 65° | 7,5° | CIE |  |  | FH | 42614 | 5.50872,-3.92683
2021 | Mai | Mtn | CI01749 | 3G_CI01749_Affienou |  | CI01749 | AFFIENOU | ABOISSO | ABOISSO | SUD-COMOE | 1 | N/A | 12 | -2.92797 | 5.4062 | Autostable | 75 | 47495 | 3G | NODEB | RNCTC | 340 | 2062 | 0 | 0 | 57.3 | 1999 x 429 x 196 | ASI4517R3v18 | 44.2 | 17 | 2100 | N/A | N/A | 65° | 7,5° | CIE |  |  | FH | 42490 | 5.4062,-2.92797
2021 | Mai | Mtn | CI00733 | 3G_CI00733_Brofodoume |  | CI00733 | BROFODOUME | ABIDJAN | ABIDJAN | DISTRICT AUTONOME ABIDJAN | 1 | N/A | 3 | -3.92683 | 5.50872 | Autostable | 72 | 37331 | 3G | NODEB | BGVRNC1 | 120 | 2094 | 0 | 0 | 57.3 | 1999 x 429 x 196 | ASI4517R3v18 | 44.7 | 17 | 900 | N/A | N/A | 65° | 7,5° | CIE |  |  | FH | 42614 | 5.50872,-3.92683
2021 | Mai | Mtn | CI01749 | 3G_CI01749_Affienou |  | CI01749 | AFFIENOU | ABOISSO | ABOISSO | SUD-COMOE | 1 | N/A | 12 | -2.92797 | 5.4062 | Autostable | 75 | 47496 | 3G | NODEB | RNCTC | 65 | 2062 | 0 | 0 | 57.3 | 1999 x 429 x 196 | ASI4517R3v18 | 44.2 | 17 | 2100 | N/A | N/A | 65° | 7,5° | CIE |  |  | FH | 42490 | 5.4062,-2.92797
2021 | Mai | Mtn | CI03081 | 3G_CI03081_BouakeEglisePentecote |  | CI03081 | BOUAKE | BOUAKE | BOUAKE | GBEKE | 1 | N/A | 9 | -5.04292 | 7.67368 | Autostable | 35 | 60812 | 3G | NODEB | YAMRNC2 | 240 | 2102 | 2 | 4 | 35 | 1999 x 429 x 196 | ASI4517R3v18 | 46 | 17 | 2100 | N/A | N/A | 65° | 7,5° | CIE |  |  | FO | 43598 | 7.67368,-5.04292
2021 | Mai | Mtn | CI01749 | 3G_CI01749_Affienou |  | CI01749 | AFFIENOU | ABOISSO | ABOISSO | SUD-COMOE | 1 | N/A | 12 | -2.92797 | 5.4062 | Autostable | 75 | 47497 | 3G | NODEB | RNCTC | 270 | 2062 | 0 | 0 | 57.3 | 1999 x 429 x 196 | ASI4517R3v18 | 44.2 | 17 | 2100 | N/A | N/A | 65° | 7,5° | CIE |  |  | FH | 42490 | 5.4062,-2.92797
2021 | Mai | Mtn | CI00733 | 3G_CI00733_Brofodoume |  | CI00733 | BROFODOUME | ABIDJAN | ABIDJAN | DISTRICT AUTONOME ABIDJAN | 1 | N/A | 3 | -3.92683 | 5.50872 | Autostable | 72 | 37332 | 3G | NODEB | BGVRNC1 | 240 | 2094 | 0 | 0 | 57.3 | 1999 x 429 x 196 | ASI4517R3v18 | 44.7 | 17 | 900 | N/A | N/A | 65° | 7,5° | CIE |  |  | FH | 42614 | 5.50872,-3.92683
2021 | Mai | Mtn | CI03081 | 3G_CI03081_BouakeEglisePentecote |  | CI03081 | BOUAKE | BOUAKE | BOUAKE | GBEKE | 1 | N/A | 9 | -5.04292 | 7.67368 | Autostable | 35 | 60813 | 3G | NODEB | YAMRNC2 | 0 | 2102 | 2 | 4 | 35 | 1999 x 429 x 196 | ASI4517R3v18 | 46 | 17 | 2100 | N/A | N/A | 65° | 7,5° | CIE |  |  | FO | 43598 | 7.67368,-5.04292
2021 | Mai | Mtn | CI01749 | 3G_CI01749_Affienou |  | CI01749 | AFFIENOU | ABOISSO | ABOISSO | SUD-COMOE | 1 | N/A | 12 | -2.92797 | 5.4062 | Autostable | 75 | 47498 | 3G | NODEB | RNCTC | 340 | 2062 | 0 | 0 | 57.3 | 1999 x 429 x 196 | ASI4517R3v18 | 44.2 | 17 | 2100 | N/A | N/A | 65° | 7,5° | CIE |  |  | FH | 42490 | 5.4062,-2.92797
2021 | Mai | Mtn | CI00001 | 3G_CI00001_Abengourou1 |  | CI00001 | ABENGOUROU | ABENGOUROU | ABENGOUROU | INDENIE-DJUABLIN | 1 | N/A | 9 | -3.4975 | 6.72741666666667 | Autostable | 24 | 30010 | 3G | NODEB | BGVRNC1 | 0 | 2094 | 0 | 4 | 22 | 1999 x 429 x 196 | ASI4517R3v18 | 46 | 17 | 2100 | N/A | N/A | 65° | 7,5° | CIE |  |  | FO | 41851 | 6.72741666666667,-3.4975
2021 | Mai | Mtn | CI02446 | 3G_CI02446_ASSOUBA |  | CI02446 | ASSOUBA | ABOISSO | ABOISSO | SUD-COMOE | 1 | N/A | 12 | -3.256457 | 5.454653 | Autostable | 42 | 54460 | 3G | NODEB | RNCTC | 0 | 2062 | 0 | 0 | 57.5 | 1999 x 429 x 196 | ASI4517R3v18 | 46 | 17 | 2100 | N/A | N/A | 65° | 7,5° | CIE |  |  | FH | 43430 | 5.454653,-3.256457
2021 | Mai | Mtn | CI03081 | 3G_CI03081_BouakeEglisePentecote |  | CI03081 | BOUAKE | BOUAKE | BOUAKE | GBEKE | 1 | N/A | 9 | -5.04292 | 7.67368 | Autostable | 35 | 60814 | 3G | NODEB | YAMRNC2 | 120 | 2102 | 2 | 4 | 35 | 1999 x 429 x 196 | ASI4517R3v18 | 46 | 17 | 2100 | N/A | N/A | 65° | 7,5° | CIE |  |  | FO | 43598 | 7.67368,-5.04292
2021 | Mai | Mtn | CI02446 | 3G_CI02446_ASSOUBA |  | CI02446 | ASSOUBA | ABOISSO | ABOISSO | SUD-COMOE | 1 | N/A | 12 | -3.256457 | 5.454653 | Autostable | 42 | 54461 | 3G | NODEB | RNCTC | 120 | 2062 | 0 | 0 | 57.5 | 1999 x 429 x 196 | ASI4517R3v18 | 46 | 17 | 2100 | N/A | N/A | 65° | 7,5° | CIE |  |  | FH | 43430 | 5.454653,-3.256457
2021 | Mai | Mtn | CI00001 | 3G_CI00001_Abengourou1 |  | CI00001 | ABENGOUROU | ABENGOUROU | ABENGOUROU | INDENIE-DJUABLIN | 1 | N/A | 9 | -3.4975 | 6.72741666666667 | Autostable | 24 | 30011 | 3G | NODEB | BGVRNC1 | 115 | 2094 | 0 | 4 | 22 | 1999 x 429 x 196 | ASI4517R3v18 | 46 | 17 | 2100 | N/A | N/A | 65° | 7,5° | CIE |  |  | FO | 41851 | 6.72741666666667,-3.4975
2021 | Mai | Mtn | CI02446 | 3G_CI02446_ASSOUBA |  | CI02446 | ASSOUBA | ABOISSO | ABOISSO | SUD-COMOE | 1 | N/A | 12 | -3.256457 | 5.454653 | Autostable | 42 | 54462 | 3G | NODEB | RNCTC | 240 | 2062 | 0 | 0 | 57.5 | 1999 x 429 x 196 | ASI4517R3v18 | 46 | 17 | 2100 | N/A | N/A | 65° | 7,5° | CIE |  |  | FH | 43430 | 5.454653,-3.256457
2021 | Mai | Mtn | CI03081 | 3G_CI03081_BouakeEglisePentecote |  | CI03081 | BOUAKE | BOUAKE | BOUAKE | GBEKE | 1 | N/A | 9 | -5.04292 | 7.67368 | Autostable | 35 | 60815 | 3G | NODEB | YAMRNC2 | 240 | 2102 | 2 | 4 | 35 | 1999 x 429 x 196 | ASI4517R3v18 | 46 | 17 | 2100 | N/A | N/A | 65° | 7,5° | CIE |  |  | FO | 43598 | 7.67368,-5.04292
2021 | Mai | Mtn | CI00001 | 3G_CI00001_Abengourou1 |  | CI00001 | ABENGOUROU | ABENGOUROU | ABENGOUROU | INDENIE-DJUABLIN | 1 | N/A | 9 | -3.4975 | 6.72741666666667 | Autostable | 24 | 30012 | 3G | NODEB | BGVRNC1 | 260 | 2094 | 0 | 4 | 22 | 1999 x 429 x 196 | ASI4517R3v18 | 46 | 17 | 2100 | N/A | N/A | 65° | 7,5° | CIE |  |  | FO | 41851 | 6.72741666666667,-3.4975
2021 | Mai | Mtn | CI02446 | 3G_CI02446_ASSOUBA |  | CI02446 | ASSOUBA | ABOISSO | ABOISSO | SUD-COMOE | 1 | N/A | 12 | -3.256457 | 5.454653 | Autostable | 42 | 54463 | 3G | NODEB | RNCTC | 0 | 2062 | 0 | 0 | 57.5 | 1999 x 429 x 196 | ASI4517R3v18 | 46 | 17 | 2100 | N/A | N/A | 65° | 7,5° | CIE |  |  | FH | 43430 | 5.454653,-3.256457
2021 | Mai | Mtn | CI02907 | 3G_CI02907_BouakeUniversite |  | CI02907 | BOUAKE | BOUAKE | BOUAKE | GBEKE | 1 | N/A | 12 | -5.0667 | 7.687 | Autostable | 36 | 59070 | 3G | NODEB | YAMRNC2 | 0 | 2102 | 2 | 6 | 36 | 1999 x 429 x 196 | ASI4517R3v18 | 44.2 | 17 | 2100 | N/A | N/A | 65° | 7,5° | CIE |  |  | FO | 43628 | 7.687,-5.0667
2021 | Mai | Mtn | CI00297 | 3G_CI00297_Abengourou2 |  | CI00297 | ABENGOUROU | ABENGOUROU | ABENGOUROU | INDENIE-DJUABLIN | 1 | N/A | 9 | -3.50622222222222 | 6.74194444444444 | Autostable | 51 | 32970 | 3G | NODEB | BGVRNC1 | 0 | 2094 | 0 | 3 | 50 | 1999 x 429 x 196 | ASI4517R3v18 | 46 | 17 | 2100 | N/A | N/A | 65° | 7,5° | CIE |  |  | FO | 41829 | 6.74194444444444,-3.50622222222222
2021 | Mai | Mtn | CI02907 | 3G_CI02907_BouakeUniversite |  | CI02907 | BOUAKE | BOUAKE | BOUAKE | GBEKE | 1 | N/A | 12 | -5.0667 | 7.687 | Autostable | 36 | 59071 | 3G | NODEB | YAMRNC2 | 120 | 2102 | 2 | 6 | 36 | 1999 x 429 x 196 | ASI4517R3v18 | 44.2 | 17 | 2100 | N/A | N/A | 65° | 7,5° | CIE |  |  | FO | 43628 | 7.687,-5.0667
2021 | Mai | Mtn | CI02446 | 3G_CI02446_ASSOUBA |  | CI02446 | ASSOUBA | ABOISSO | ABOISSO | SUD-COMOE | 1 | N/A | 12 | -3.256457 | 5.454653 | Autostable | 42 | 54464 | 3G | NODEB | RNCTC | 120 | 2062 | 0 | 0 | 57.5 | 1999 x 429 x 196 | ASI4517R3v18 | 46 | 17 | 2100 | N/A | N/A | 65° | 7,5° | CIE |  |  | FH | 43430 | 5.454653,-3.256457
2021 | Mai | Mtn | CI00297 | 3G_CI00297_Abengourou2 |  | CI00297 | ABENGOUROU | ABENGOUROU | ABENGOUROU | INDENIE-DJUABLIN | 1 | N/A | 9 | -3.50622222222222 | 6.74194444444444 | Autostable | 51 | 32971 | 3G | NODEB | BGVRNC1 | 100 | 2094 | 0 | 3 | 50 | 1999 x 429 x 196 | ASI4517R3v18 | 46 | 17 | 2100 | N/A | N/A | 65° | 7,5° | CIE |  |  | FO | 41829 | 6.74194444444444,-3.50622222222222
2021 | Mai | Mtn | CI02764 | 3G_CI02764_AboboKolotcha3 |  | CI02764 | ABOBO | ABIDJAN | ABIDJAN | DISTRICT AUTONOME ABIDJAN | 1 | N/A | 6 | -4.000028 | 5.422611 | Haubané | 27 | 57640 | 3G | NODEB | YOPRNC1 | 0 | 2083 | 0 | 4 | 22 | 1999 x 429 x 196 | ASI4517R3v18 | 46 | 17 | 2100 | N/A | N/A | 65° | 7,5° | CIE |  |  | FH | 43041 | 5.422611,-4.000028
2021 | Mai | Mtn | CI02446 | 3G_CI02446_ASSOUBA |  | CI02446 | ASSOUBA | ABOISSO | ABOISSO | SUD-COMOE | 1 | N/A | 12 | -3.256457 | 5.454653 | Autostable | 42 | 54465 | 3G | NODEB | RNCTC | 240 | 2062 | 0 | 0 | 57.5 | 1999 x 429 x 196 | ASI4517R3v18 | 46 | 17 | 2100 | N/A | N/A | 65° | 7,5° | CIE |  |  | FH | 43430 | 5.454653,-3.256457
2021 | Mai | Mtn | CI02907 | 3G_CI02907_BouakeUniversite |  | CI02907 | BOUAKE | BOUAKE | BOUAKE | GBEKE | 1 | N/A | 12 | -5.0667 | 7.687 | Autostable | 36 | 59072 | 3G | NODEB | YAMRNC2 | 240 | 2102 | 2 | 6 | 36 | 1999 x 429 x 196 | ASI4517R3v18 | 44.2 | 17 | 2100 | N/A | N/A | 65° | 7,5° | CIE |  |  | FO | 43628 | 7.687,-5.0667
2021 | Mai | Mtn | CI01792 | 3G_CI01792_KolatierNew |  | CI01792 | ABOBO | ABIDJAN | ABIDJAN | DISTRICT AUTONOME ABIDJAN | 1 | N/A | 12 | -4.01208333333333 | 5.44083333333333 | Mat | 18 | 47921 | 3G | NODEB | YOPRNC1 | 180 | 2083 | 0 | 2 | 17 | 1999 x 429 x 196 | ASI4517R3v18 | 44.2 | 17 | 2100 | N/A | N/A | 65° | 7,5° | CIE |  |  | FO | 41562 | 5.44083333333333,-4.01208333333333
2021 | Mai | Mtn | CI02446 | 3G_CI02446_ASSOUBA |  | CI02446 | ASSOUBA | ABOISSO | ABOISSO | SUD-COMOE | 1 | N/A | 12 | -3.256457 | 5.454653 | Autostable | 42 | 54466 | 3G | NODEB | RNCTC | 0 | 2062 | 0 | 0 | 57.5 | 1999 x 429 x 196 | ASI4517R3v18 | 46 | 17 | 2100 | N/A | N/A | 65° | 7,5° | CIE |  |  | FH | 43430 | 5.454653,-3.256457
2021 | Mai | Mtn | CI02907 | 3G_CI02907_BouakeUniversite |  | CI02907 | BOUAKE | BOUAKE | BOUAKE | GBEKE | 1 | N/A | 12 | -5.0667 | 7.687 | Autostable | 36 | 59073 | 3G | NODEB | YAMRNC2 | 0 | 2102 | 2 | 6 | 36 | 1999 x 429 x 196 | ASI4517R3v18 | 44.2 | 17 | 2100 | N/A | N/A | 65° | 7,5° | CIE |  |  | FO | 43628 | 7.687,-5.0667
2021 | Mai | Mtn | CI00297 | 3G_CI00297_Abengourou2 |  | CI00297 | ABENGOUROU | ABENGOUROU | ABENGOUROU | INDENIE-DJUABLIN | 1 | N/A | 9 | -3.50622222222222 | 6.74194444444444 | Autostable | 51 | 32972 | 3G | NODEB | BGVRNC1 | 210 | 2094 | 0 | 3 | 50 | 1999 x 429 x 196 | ASI4517R3v18 | 46 | 17 | 2100 | N/A | N/A | 65° | 7,5° | CIE |  |  | FO | 41829 | 6.74194444444444,-3.50622222222222
2021 | Mai | Mtn | CI01792 | 3G_CI01792_KolatierNew |  | CI01792 | ABOBO | ABIDJAN | ABIDJAN | DISTRICT AUTONOME ABIDJAN | 1 | N/A | 12 | -4.01208333333333 | 5.44083333333333 | Mat | 18 | 47922 | 3G | NODEB | YOPRNC1 | 270 | 2083 | 0 | 2 | 17 | 1999 x 429 x 196 | ASI4517R3v18 | 44.2 | 17 | 2100 | N/A | N/A | 65° | 7,5° | CIE |  |  | FO | 41562 | 5.44083333333333,-4.01208333333333
2021 | Mai | Mtn | CI02446 | 3G_CI02446_ASSOUBA |  | CI02446 | ASSOUBA | ABOISSO | ABOISSO | SUD-COMOE | 1 | N/A | 12 | -3.256457 | 5.454653 | Autostable | 42 | 54467 | 3G | NODEB | RNCTC | 120 | 2062 | 0 | 0 | 57.5 | 1999 x 429 x 196 | ASI4517R3v18 | 46 | 17 | 2100 | N/A | N/A | 65° | 7,5° | CIE |  |  | FH | 43430 | 5.454653,-3.256457
2021 | Mai | Mtn | CI02907 | 3G_CI02907_BouakeUniversite |  | CI02907 | BOUAKE | BOUAKE | BOUAKE | GBEKE | 1 | N/A | 12 | -5.0667 | 7.687 | Autostable | 36 | 59074 | 3G | NODEB | YAMRNC2 | 120 | 2102 | 2 | 6 | 36 | 1999 x 429 x 196 | ASI4517R3v18 | 44.2 | 17 | 2100 | N/A | N/A | 65° | 7,5° | CIE |  |  | FO | 43628 | 7.687,-5.0667
2021 | Mai | Mtn | CI02446 | 3G_CI02446_ASSOUBA |  | CI02446 | ASSOUBA | ABOISSO | ABOISSO | SUD-COMOE | 1 | N/A | 12 | -3.256457 | 5.454653 | Autostable | 42 | 54468 | 3G | NODEB | RNCTC | 240 | 2062 | 0 | 0 | 57.5 | 1999 x 429 x 196 | ASI4517R3v18 | 46 | 17 | 2100 | N/A | N/A | 65° | 7,5° | CIE |  |  | FH | 43430 | 5.454653,-3.256457
2021 | Mai | Mtn | CI01792 | 3G_CI01792_KolatierNew |  | CI01792 | ABOBO | ABIDJAN | ABIDJAN | DISTRICT AUTONOME ABIDJAN | 1 | N/A | 12 | -4.01208333333333 | 5.44083333333333 | Mat | 18 | 47923 | 3G | NODEB | YOPRNC1 | 0 | 2083 | 0 | 2 | 17 | 1999 x 429 x 196 | ASI4517R3v18 | 44.2 | 17 | 2100 | N/A | N/A | 65° | 7,5° | CIE |  |  | FO | 41562 | 5.44083333333333,-4.01208333333333
2021 | Mai | Mtn | CI00885 | 3G_CI00885_AbengourouBSC |  | CI00885 | ABENGOUROU | ABENGOUROU | ABENGOUROU | INDENIE-DJUABLIN | 1 | N/A | 9 | -3.48019444444444 | 6.73930555555556 | Autostable | 72 | 38850 | 3G | NODEB | BGVRNC1 | 100 | 2094 | 2 | 6 | 66 | 1999 x 429 x 196 | ASI4517R3v18 | 46 | 17 | 2100 | N/A | N/A | 65° | 7,5° | CIE |  |  | FO | 41744 | 6.73930555555556,-3.48019444444444
2021 | Mai | Mtn | CI02907 | 3G_CI02907_BouakeUniversite |  | CI02907 | BOUAKE | BOUAKE | BOUAKE | GBEKE | 1 | N/A | 12 | -5.0667 | 7.687 | Autostable | 36 | 59075 | 3G | NODEB | YAMRNC2 | 240 | 2102 | 2 | 6 | 36 | 1999 x 429 x 196 | ASI4517R3v18 | 44.2 | 17 | 2100 | N/A | N/A | 65° | 7,5° | CIE |  |  | FO | 43628 | 7.687,-5.0667
2021 | Mai | Mtn | CI01717 | 3G_CI01717_Diby |  | CI01717 | DIBY | ABOISSO | ABOISSO | SUD-COMOE | 1 | N/A | 3 | -2.97758333333333 | 5.66386111111111 | Autostable | 72 | 17177 | 3G | NODEB | RNCTC |  | 2062 |  |  |  | 1999 x 429 x 196 | ASI4517R3v18 | 46 | 17 | 900 | N/A | N/A | 65° | 7,5° | CIE |  |  | FH | 44244 | 5.66386111111111,-2.97758333333333
2021 | Mai | Mtn | CI01792 | 3G_CI01792_KolatierNew |  | CI01792 | ABOBO | ABIDJAN | ABIDJAN | DISTRICT AUTONOME ABIDJAN | 1 | N/A | 12 | -4.01208333333333 | 5.44083333333333 | Mat | 18 | 47924 | 3G | NODEB | YOPRNC1 | 180 | 2083 | 0 | 2 | 17 | 1999 x 429 x 196 | ASI4517R3v18 | 44.2 | 17 | 2100 | N/A | N/A | 65° | 7,5° | CIE |  |  | FO | 41562 | 5.44083333333333,-4.01208333333333
2021 | Mai | Mtn | CI00032 | 3G_CI00032_BouakeBroukro |  | CI00032 | BOUAKE | BOUAKE | BOUAKE | GBEKE | 1 | N/A | 9 | -5.04891666666667 | 7.66886111111111 | Autostable | 32 | 327 | 3G | NODEB | YAMRNC2 | 10 | 2102 | 0 | 2 | 57.3 | 1999 x 429 x 196 | ASI4517R3v18 | 41.5 | 17 | 900 | N/A | N/A | 65° | 7,5° | CIE |  |  | FO | 41798 | 7.66886111111111,-5.04891666666667
2021 | Mai | Mtn | CI01717 | 3G_CI01717_Diby |  | CI01717 | DIBY | ABOISSO | ABOISSO | SUD-COMOE | 1 | N/A | 3 | -2.97758333333333 | 5.66386111111111 | Autostable | 72 | 17178 | 3G | NODEB | RNCTC |  | 2062 |  |  |  | 1999 x 429 x 196 | ASI4517R3v18 | 46 | 17 | 900 | N/A | N/A | 65° | 7,5° | CIE |  |  | FH | 44244 | 5.66386111111111,-2.97758333333333
2021 | Mai | Mtn | CI01792 | 3G_CI01792_KolatierNew |  | CI01792 | ABOBO | ABIDJAN | ABIDJAN | DISTRICT AUTONOME ABIDJAN | 1 | N/A | 12 | -4.01208333333333 | 5.44083333333333 | Mat | 18 | 47925 | 3G | NODEB | YOPRNC1 | 270 | 2083 | 0 | 2 | 17 | 1999 x 429 x 196 | ASI4517R3v18 | 44.2 | 17 | 2100 | N/A | N/A | 65° | 7,5° | CIE |  |  | FO | 41562 | 5.44083333333333,-4.01208333333333
2021 | Mai | Mtn | CI00032 | 3G_CI00032_BouakeBroukro |  | CI00032 | BOUAKE | BOUAKE | BOUAKE | GBEKE | 1 | N/A | 9 | -5.04891666666667 | 7.66886111111111 | Autostable | 32 | 30320 | 3G | NODEB | YAMRNC2 | 10 | 2102 | 2 | 2 | 57.3 | 1999 x 429 x 196 | ASI4517R3v18 | 41.5 | 17 | 2100 | N/A | N/A | 65° | 7,5° | CIE |  |  | FO | 41798 | 7.66886111111111,-5.04891666666667
2021 | Mai | Mtn | CI01717 | 3G_CI01717_Diby |  | CI01717 | DIBY | ABOISSO | ABOISSO | SUD-COMOE | 1 | N/A | 3 | -2.97758333333333 | 5.66386111111111 | Autostable | 72 | 17179 | 3G | NODEB | RNCTC |  | 2062 |  |  |  | 1999 x 429 x 196 | ASI4517R3v18 | 46 | 17 | 900 | N/A | N/A | 65° | 7,5° | CIE |  |  | FH | 44244 | 5.66386111111111,-2.97758333333333
2021 | Mai | Mtn | CI00437 | 3G_CI00437_Kolotcha |  | CI00437 | ABOBO | ABIDJAN | ABIDJAN | DISTRICT AUTONOME ABIDJAN | 1 | N/A | 12 | -4.00225 | 5.42047222222222 | Autostable | 32 | 34370 | 3G | NODEB | YOPRNC1 | 0 | 2083 | 0 | 4 | 57.3 | 1999 x 429 x 196 | ASI4517R3v18 | 44.1 | 17 | 2100 | N/A | N/A | 65° | 7,5° | CIE |  |  | FO | 42056 | 5.42047222222222,-4.00225
2021 | Mai | Mtn | CI00032 | 3G_CI00032_BouakeBroukro |  | CI00032 | BOUAKE | BOUAKE | BOUAKE | GBEKE | 1 | N/A | 9 | -5.04891666666667 | 7.66886111111111 | Autostable | 32 | 30321 | 3G | NODEB | YAMRNC2 | 145 | 2102 | 2 | 2 | 57.3 | 1999 x 429 x 196 | ASI4517R3v18 | 41.5 | 17 | 2100 | N/A | N/A | 65° | 7,5° | CIE |  |  | FO | 41798 | 7.66886111111111,-5.04891666666667
2021 | Mai | Mtn | CI03635 | 3G_CI03635_KoumassiSoweto |  | CI03635 | KOUMASSI | ABIDJAN | ABIDJAN | DISTRICT AUTONOME ABIDJAN | 1 | N/A | 12 | -3.944772 | 5.281876 | Mat | 24 | 36357 | 3G | NODEB | RNCTC |  | 2062 |  |  |  | 1999 x 429 x 196 | ASI4517R3v18 | 46 | 17 | 900 | N/A | N/A | 65° | 7,5° | CIE |  |  | FH | 44262 | 5.281876,-3.944772
2021 | Mai | Mtn | CI00437 | 3G_CI00437_Kolotcha |  | CI00437 | ABOBO | ABIDJAN | ABIDJAN | DISTRICT AUTONOME ABIDJAN | 1 | N/A | 12 | -4.00225 | 5.42047222222222 | Autostable | 32 | 34371 | 3G | NODEB | YOPRNC1 | 120 | 2083 | 0 | 4 | 57.3 | 1999 x 429 x 196 | ASI4517R3v18 | 44.1 | 17 | 2100 | N/A | N/A | 65° | 7,5° | CIE |  |  | FO | 42056 | 5.42047222222222,-4.00225
2021 | Mai | Mtn | CI00032 | 3G_CI00032_BouakeBroukro |  | CI00032 | BOUAKE | BOUAKE | BOUAKE | GBEKE | 1 | N/A | 9 | -5.04891666666667 | 7.66886111111111 | Autostable | 32 | 30322 | 3G | NODEB | YAMRNC2 | 290 | 2102 | 2 | 2 | 57.3 | 1999 x 429 x 196 | ASI4517R3v18 | 41.5 | 17 | 2100 | N/A | N/A | 65° | 7,5° | CIE |  |  | FO | 41798 | 7.66886111111111,-5.04891666666667
2021 | Mai | Mtn | CI03635 | 3G_CI03635_KoumassiSoweto |  | CI03635 | KOUMASSI | ABIDJAN | ABIDJAN | DISTRICT AUTONOME ABIDJAN | 1 | N/A | 12 | -3.944772 | 5.281876 | Mat | 24 | 36358 | 3G | NODEB | RNCTC |  | 2062 |  |  |  | 1999 x 429 x 196 | ASI4517R3v18 | 46 | 17 | 900 | N/A | N/A | 65° | 7,5° | CIE |  |  | FH | 44262 | 5.281876,-3.944772
2021 | Mai | Mtn | CI00437 | 3G_CI00437_Kolotcha |  | CI00437 | ABOBO | ABIDJAN | ABIDJAN | DISTRICT AUTONOME ABIDJAN | 1 | N/A | 12 | -4.00225 | 5.42047222222222 | Autostable | 32 | 34372 | 3G | NODEB | YOPRNC1 | 240 | 2083 | 0 | 4 | 57.3 | 1999 x 429 x 196 | ASI4517R3v18 | 44.1 | 17 | 2100 | N/A | N/A | 65° | 7,5° | CIE |  |  | FO | 42056 | 5.42047222222222,-4.00225
2021 | Mai | Mtn | CI00032 | 3G_CI00032_BouakeBroukro |  | CI00032 | BOUAKE | BOUAKE | BOUAKE | GBEKE | 1 | N/A | 9 | -5.04891666666667 | 7.66886111111111 | Autostable | 32 | 30323 | 3G | NODEB | YAMRNC2 | 10 | 2102 | 2 | 2 | 57.3 | 1999 x 429 x 196 | ASI4517R3v18 | 41.5 | 17 | 2100 | N/A | N/A | 65° | 7,5° | CIE |  |  | FO | 41798 | 7.66886111111111,-5.04891666666667
2021 | Mai | Mtn | CI00971 | 3G_CI00971_Kolotcha2 |  | CI00971 | ABOBO | ABIDJAN | ABIDJAN | DISTRICT AUTONOME ABIDJAN | 1 | N/A | 12 | -3.99736111111111 | 5.41938888888889 | Autostable | 20 | 39710 | 3G | NODEB | YOPRNC1 | 90 | 2083 | 0 | 4 | 15.2 | 1999 x 429 x 196 | ASI4517R3v18 | 44.2 | 17 | 2100 | N/A | N/A | 65° | 7,5° | CIE |  |  | FO | 42003 | 5.41938888888889,-3.99736111111111
2021 | Mai | Mtn | CI03635 | 3G_CI03635_KoumassiSoweto |  | CI03635 | KOUMASSI | ABIDJAN | ABIDJAN | DISTRICT AUTONOME ABIDJAN | 1 | N/A | 12 | -3.944772 | 5.281876 | Mat | 24 | 36359 | 3G | NODEB | RNCTC |  | 2062 |  |  |  | 1999 x 429 x 196 | ASI4517R3v18 | 46 | 17 | 900 | N/A | N/A | 65° | 7,5° | CIE |  |  | FH | 44262 | 5.281876,-3.944772
2021 | Mai | Mtn | CI00032 | 3G_CI00032_BouakeBroukro |  | CI00032 | BOUAKE | BOUAKE | BOUAKE | GBEKE | 1 | N/A | 9 | -5.04891666666667 | 7.66886111111111 | Autostable | 32 | 30324 | 3G | NODEB | YAMRNC2 | 145 | 2102 | 2 | 2 | 57.3 | 1999 x 429 x 196 | ASI4517R3v18 | 41.5 | 17 | 2100 | N/A | N/A | 65° | 7,5° | CIE |  |  | FO | 41798 | 7.66886111111111,-5.04891666666667
2021 | Mai | Mtn | CI00971 | 3G_CI00971_Kolotcha2 |  | CI00971 | ABOBO | ABIDJAN | ABIDJAN | DISTRICT AUTONOME ABIDJAN | 1 | N/A | 12 | -3.99736111111111 | 5.41938888888889 | Autostable | 20 | 39711 | 3G | NODEB | YOPRNC1 | 220 | 2083 | 0 | 4 | 15.2 | 1999 x 429 x 196 | ASI4517R3v18 | 44.2 | 17 | 2100 | N/A | N/A | 65° | 7,5° | CIE |  |  | FO | 42003 | 5.41938888888889,-3.99736111111111
2021 | Mai | Mtn | CI03635 | 3G_CI03635_KoumassiSoweto |  | CI03635 | KOUMASSI | ABIDJAN | ABIDJAN | DISTRICT AUTONOME ABIDJAN | 1 | N/A | 12 | -3.944772 | 5.281876 | Mat | 24 | 46350 | 3G | NODEB | RNCTC |  | 2062 |  |  |  | 1999 x 429 x 196 | ASI4517R3v18 | 46 | 17 | 2100 | N/A | N/A | 65° | 7,5° | CIE |  |  | FH | 44262 | 5.281876,-3.944772
2021 | Mai | Mtn | CI00032 | 3G_CI00032_BouakeBroukro |  | CI00032 | BOUAKE | BOUAKE | BOUAKE | GBEKE | 1 | N/A | 9 | -5.04891666666667 | 7.66886111111111 | Autostable | 32 | 30325 | 3G | NODEB | YAMRNC2 | 290 | 2102 | 2 | 2 | 57.3 | 1999 x 429 x 196 | ASI4517R3v18 | 41.5 | 17 | 2100 | N/A | N/A | 65° | 7,5° | CIE |  |  | FO | 41798 | 7.66886111111111,-5.04891666666667
2021 | Mai | Mtn | CI00971 | 3G_CI00971_Kolotcha2 |  | CI00971 | ABOBO | ABIDJAN | ABIDJAN | DISTRICT AUTONOME ABIDJAN | 1 | N/A | 12 | -3.99736111111111 | 5.41938888888889 | Autostable | 20 | 39712 | 3G | NODEB | YOPRNC1 | 342 | 2083 | 0 | 4 | 15.2 | 1999 x 429 x 196 | ASI4517R3v18 | 44.2 | 17 | 2100 | N/A | N/A | 65° | 7,5° | CIE |  |  | FO | 42003 | 5.41938888888889,-3.99736111111111
2021 | Mai | Mtn | CI03635 | 3G_CI03635_KoumassiSoweto |  | CI03635 | KOUMASSI | ABIDJAN | ABIDJAN | DISTRICT AUTONOME ABIDJAN | 1 | N/A | 12 | -3.944772 | 5.281876 | Mat | 24 | 46351 | 3G | NODEB | RNCTC |  | 2062 |  |  |  | 1999 x 429 x 196 | ASI4517R3v18 | 46 | 17 | 2100 | N/A | N/A | 65° | 7,5° | CIE |  |  | FH | 44262 | 5.281876,-3.944772
2021 | Mai | Mtn | CI00032 | 3G_CI00032_BouakeBroukro |  | CI00032 | BOUAKE | BOUAKE | BOUAKE | GBEKE | 1 | N/A | 9 | -5.04891666666667 | 7.66886111111111 | Autostable | 32 | 328 | 3G | NODEB | YAMRNC2 | 145 | 2102 | 0 | 2 | 57.3 | 1999 x 429 x 196 | ASI4517R3v18 | 41.5 | 17 | 900 | N/A | N/A | 65° | 7,5° | CIE |  |  | FO | 41798 | 7.66886111111111,-5.04891666666667
2021 | Mai | Mtn | CI00227 | 3G_CI00227_NPonon |  | CI00227 | ABOBO | ABIDJAN | ABIDJAN | DISTRICT AUTONOME ABIDJAN | 1 | N/A | 12 | -4.02358333333333 | 5.43569444444444 | Mat | 31.6 | 32270 | 3G | NODEB | YOPRNC1 | 15 | 2083 | 0 | 3 | 57.3 | 1999 x 429 x 196 | ASI4517R3v18 | 44.2 | 17 | 2100 | N/A | N/A | 65° | 7,5° | CIE |  |  | FO | 41842 | 5.43569444444444,-4.02358333333333
2021 | Mai | Mtn | CI03635 | 3G_CI03635_KoumassiSoweto |  | CI03635 | KOUMASSI | ABIDJAN | ABIDJAN | DISTRICT AUTONOME ABIDJAN | 1 | N/A | 12 | -3.944772 | 5.281876 | Mat | 24 | 46352 | 3G | NODEB | RNCTC |  | 2062 |  |  |  | 1999 x 429 x 196 | ASI4517R3v18 | 46 | 17 | 2100 | N/A | N/A | 65° | 7,5° | CIE |  |  | FH | 44262 | 5.281876,-3.944772
2021 | Mai | Mtn | CI00032 | 3G_CI00032_BouakeBroukro |  | CI00032 | BOUAKE | BOUAKE | BOUAKE | GBEKE | 1 | N/A | 9 | -5.04891666666667 | 7.66886111111111 | Autostable | 32 | 329 | 3G | NODEB | YAMRNC2 | 290 | 2102 | 0 | 2 | 57.3 | 1999 x 429 x 196 | ASI4517R3v18 | 41.5 | 17 | 900 | N/A | N/A | 65° | 7,5° | CIE |  |  | FO | 41798 | 7.66886111111111,-5.04891666666667
2021 | Mai | Mtn | CI00227 | 3G_CI00227_NPonon |  | CI00227 | ABOBO | ABIDJAN | ABIDJAN | DISTRICT AUTONOME ABIDJAN | 1 | N/A | 12 | -4.02358333333333 | 5.43569444444444 | Mat | 31.6 | 32271 | 3G | NODEB | YOPRNC1 | 100 | 2083 | 0 | 3 | 57.3 | 1999 x 429 x 196 | ASI4517R3v18 | 44.2 | 17 | 2100 | N/A | N/A | 65° | 7,5° | CIE |  |  | FO | 41842 | 5.43569444444444,-4.02358333333333
2021 | Mai | Mtn | CI03635 | 3G_CI03635_KoumassiSoweto |  | CI03635 | KOUMASSI | ABIDJAN | ABIDJAN | DISTRICT AUTONOME ABIDJAN | 1 | N/A | 12 | -3.944772 | 5.281876 | Mat | 24 | 46353 | 3G | NODEB | RNCTC |  | 2062 |  |  |  | 1999 x 429 x 196 | ASI4517R3v18 | 46 | 17 | 2100 | N/A | N/A | 65° | 7,5° | CIE |  |  | FH | 44262 | 5.281876,-3.944772
2021 | Mai | Mtn | CI00900 | 3G_CI00900_BouakeDares3 |  | CI00900 | BOUAKE | BOUAKE | BOUAKE | GBEKE | 1 | N/A | 6 | -5.01267777777778 | 7.72220555555556 | Autostable | 32 | 39000 | 3G | NODEB | YAMRNC2 | 0 | 2102 | 0 | 4 | 22 | 1999 x 429 x 196 | ASI4517R3v18 | 46 | 17 | 2100 | N/A | N/A | 65° | 7,5° | CIE |  |  | FO | 41797 | 7.72220555555556,-5.01267777777778
2021 | Mai | Mtn | CI00227 | 3G_CI00227_NPonon |  | CI00227 | ABOBO | ABIDJAN | ABIDJAN | DISTRICT AUTONOME ABIDJAN | 1 | N/A | 12 | -4.02358333333333 | 5.43569444444444 | Mat | 31.6 | 32272 | 3G | NODEB | YOPRNC1 | 245 | 2083 | 0 | 3 | 57.3 | 1999 x 429 x 196 | ASI4517R3v18 | 44.2 | 17 | 2100 | N/A | N/A | 65° | 7,5° | CIE |  |  | FO | 41842 | 5.43569444444444,-4.02358333333333
2021 | Mai | Mtn | CI03635 | 3G_CI03635_KoumassiSoweto |  | CI03635 | KOUMASSI | ABIDJAN | ABIDJAN | DISTRICT AUTONOME ABIDJAN | 1 | N/A | 12 | -3.944772 | 5.281876 | Mat | 24 | 46354 | 3G | NODEB | RNCTC |  | 2062 |  |  |  | 1999 x 429 x 196 | ASI4517R3v18 | 46 | 17 | 2100 | N/A | N/A | 65° | 7,5° | CIE |  |  | FH | 44262 | 5.281876,-3.944772
2021 | Mai | Mtn | CI00900 | 3G_CI00900_BouakeDares3 |  | CI00900 | BOUAKE | BOUAKE | BOUAKE | GBEKE | 1 | N/A | 6 | -5.01267777777778 | 7.72220555555556 | Autostable | 32 | 39001 | 3G | NODEB | YAMRNC2 | 115 | 2102 | 0 | 4 | 22 | 1999 x 429 x 196 | ASI4517R3v18 | 46 | 17 | 2100 | N/A | N/A | 65° | 7,5° | CIE |  |  | FO | 41797 | 7.72220555555556,-5.01267777777778
2021 | Mai | Mtn | CI00228 | 3G_CI00228_OkaHotel |  | CI00228 | ABOBO | ABIDJAN | ABIDJAN | DISTRICT AUTONOME ABIDJAN | 1 | N/A | 21 | -3.99809 | 5.42499 | Haubané | 24 | 32280 | 3G | NODEB | YOPRNC1 | 30 | 2083 | 0 | 5 | 18 | 1999 x 429 x 196 | ASI4517R3v18 | 44.2 | 17 | 2100 | N/A | N/A | 65° | 7,5° | CIE |  |  | FO | 41834 | 5.42499,-3.99809
2021 | Mai | Mtn | CI03635 | 3G_CI03635_KoumassiSoweto |  | CI03635 | KOUMASSI | ABIDJAN | ABIDJAN | DISTRICT AUTONOME ABIDJAN | 1 | N/A | 12 | -3.944772 | 5.281876 | Mat | 24 | 46355 | 3G | NODEB | RNCTC |  | 2062 |  |  |  | 1999 x 429 x 196 | ASI4517R3v18 | 46 | 17 | 2100 | N/A | N/A | 65° | 7,5° | CIE |  |  | FH | 44262 | 5.281876,-3.944772
2021 | Mai | Mtn | CI00900 | 3G_CI00900_BouakeDares3 |  | CI00900 | BOUAKE | BOUAKE | BOUAKE | GBEKE | 1 | N/A | 6 | -5.01267777777778 | 7.72220555555556 | Autostable | 32 | 39002 | 3G | NODEB | YAMRNC2 | 220 | 2102 | 0 | 4 | 22 | 1999 x 429 x 196 | ASI4517R3v18 | 46 | 17 | 2100 | N/A | N/A | 65° | 7,5° | CIE |  |  | FO | 41797 | 7.72220555555556,-5.01267777777778
2021 | Mai | Mtn | CI00228 | 3G_CI00228_OkaHotel |  | CI00228 | ABOBO | ABIDJAN | ABIDJAN | DISTRICT AUTONOME ABIDJAN | 1 | N/A | 21 | -3.99809 | 5.42499 | Haubané | 24 | 32281 | 3G | NODEB | YOPRNC1 | 120 | 2083 | 0 | 5 | 18 | 1999 x 429 x 196 | ASI4517R3v18 | 44.2 | 17 | 2100 | N/A | N/A | 65° | 7,5° | CIE |  |  | FO | 41834 | 5.42499,-3.99809
2021 | Mai | Mtn | CI03635 | 3G_CI03635_KoumassiSoweto |  | CI03635 | KOUMASSI | ABIDJAN | ABIDJAN | DISTRICT AUTONOME ABIDJAN | 1 | N/A | 12 | -3.944772 | 5.281876 | Mat | 24 | 46356 | 3G | NODEB | RNCTC |  | 2062 |  |  |  | 1999 x 429 x 196 | ASI4517R3v18 | 46 | 17 | 2100 | N/A | N/A | 65° | 7,5° | CIE |  |  | FH | 44262 | 5.281876,-3.944772
2021 | Mai | Mtn | CI00900 | 3G_CI00900_BouakeDares3 |  | CI00900 | BOUAKE | BOUAKE | BOUAKE | GBEKE | 1 | N/A | 6 | -5.01267777777778 | 7.72220555555556 | Autostable | 32 | 39003 | 3G | NODEB | YAMRNC2 | 0 | 2102 | 0 | 4 | 22 | 1999 x 429 x 196 | ASI4517R3v18 | 46 | 17 | 2100 | N/A | N/A | 65° | 7,5° | CIE |  |  | FO | 41797 | 7.72220555555556,-5.01267777777778
2021 | Mai | Mtn | CI00228 | 3G_CI00228_OkaHotel |  | CI00228 | ABOBO | ABIDJAN | ABIDJAN | DISTRICT AUTONOME ABIDJAN | 1 | N/A | 21 | -3.99809 | 5.42499 | Haubané | 24 | 32282 | 3G | NODEB | YOPRNC1 | 220 | 2083 | 0 | 5 | 18 | 1999 x 429 x 196 | ASI4517R3v18 | 44.2 | 17 | 2100 | N/A | N/A | 65° | 7,5° | CIE |  |  | FO | 41834 | 5.42499,-3.99809
2021 | Mai | Mtn | CI03635 | 3G_CI03635_KoumassiSoweto |  | CI03635 | KOUMASSI | ABIDJAN | ABIDJAN | DISTRICT AUTONOME ABIDJAN | 1 | N/A | 12 | -3.944772 | 5.281876 | Mat | 24 | 46357 | 3G | NODEB | RNCTC |  | 2062 |  |  |  | 1999 x 429 x 196 | ASI4517R3v18 | 46 | 17 | 2100 | N/A | N/A | 65° | 7,5° | CIE |  |  | FH | 44262 | 5.281876,-3.944772
2021 | Mai | Mtn | CI00900 | 3G_CI00900_BouakeDares3 |  | CI00900 | BOUAKE | BOUAKE | BOUAKE | GBEKE | 1 | N/A | 6 | -5.01267777777778 | 7.72220555555556 | Autostable | 32 | 39004 | 3G | NODEB | YAMRNC2 | 115 | 2102 | 0 | 4 | 22 | 1999 x 429 x 196 | ASI4517R3v18 | 46 | 17 | 2100 | N/A | N/A | 65° | 7,5° | CIE |  |  | FO | 41797 | 7.72220555555556,-5.01267777777778
2021 | Mai | Mtn | CI00235 | 3G_CI00235_PK18 |  | CI00235 | ABOBO | ABIDJAN | ABIDJAN | DISTRICT AUTONOME ABIDJAN | 1 | N/A | 12 | -4.05263888888889 | 5.44069444444444 | Autostable | 36 | 32350 | 3G | NODEB | YOPRNC1 | 0 | 2083 | 2 | 8 | 57.3 | 1999 x 429 x 196 | ASI4517R3v18 | 44.2 | 17 | 2100 | N/A | N/A | 65° | 7,5° | CIE |  |  | FO | 41850 | 5.44069444444444,-4.05263888888889
2021 | Mai | Mtn | CI03635 | 3G_CI03635_KoumassiSoweto |  | CI03635 | KOUMASSI | ABIDJAN | ABIDJAN | DISTRICT AUTONOME ABIDJAN | 1 | N/A | 12 | -3.944772 | 5.281876 | Mat | 24 | 46358 | 3G | NODEB | RNCTC |  | 2062 |  |  |  | 1999 x 429 x 196 | ASI4517R3v18 | 46 | 17 | 2100 | N/A | N/A | 65° | 7,5° | CIE |  |  | FH | 44262 | 5.281876,-3.944772
2021 | Mai | Mtn | CI00900 | 3G_CI00900_BouakeDares3 |  | CI00900 | BOUAKE | BOUAKE | BOUAKE | GBEKE | 1 | N/A | 6 | -5.01267777777778 | 7.72220555555556 | Autostable | 32 | 39005 | 3G | NODEB | YAMRNC2 | 220 | 2102 | 0 | 4 | 22 | 1999 x 429 x 196 | ASI4517R3v18 | 46 | 17 | 2100 | N/A | N/A | 65° | 7,5° | CIE |  |  | FO | 41797 | 7.72220555555556,-5.01267777777778
2021 | Mai | Mtn | CI00235 | 3G_CI00235_PK18 |  | CI00235 | ABOBO | ABIDJAN | ABIDJAN | DISTRICT AUTONOME ABIDJAN | 1 | N/A | 12 | -4.05263888888889 | 5.44069444444444 | Autostable | 36 | 32351 | 3G | NODEB | YOPRNC1 | 80 | 2083 | 2 | 8 | 57.3 | 1999 x 429 x 196 | ASI4517R3v18 | 44.2 | 17 | 2100 | N/A | N/A | 65° | 7,5° | CIE |  |  | FO | 41850 | 5.44069444444444,-4.05263888888889
2021 | Mai | Mtn | CI02999 | 3G_CI02999_LampsiteTC |  | CI02999 | MARCORY | ABIDJAN | ABIDJAN | DISTRICT AUTONOME ABIDJAN | 1 | N/A | 2 | -3.987204 | 5.297046 | Mural | 6 | 8946 | 3G | NODEB | RNCTC | 0 | 2062 | 0 | 0 | 15 | 1999 x 429 x 196 | ASI4517R3v18 | 23 | 17 | 2100 | N/A | N/A | 65° | 7,5° | CIE |  |  | FO | 42982 | 5.297046,-3.987204
2021 | Mai | Mtn | CI00678 | 3G_CI00678_Mborla |  | CI00678 | MBORLA | DABAKALA | DABAKALA | HAMBOL | 1 | N/A | 3 | -4.48119444444444 | 8.47141666666667 | Autostable | 72 | 6787 | 3G | NODEB | YAMRNC2 | 100 | 2102 | 0 | 0 | 66 | 1999 x 429 x 196 | ASI4517R3v18 | 43 | 17 | 900 | N/A | N/A | 65° | 7,5° | CIE |  |  | FH | 43692 | 8.47141666666667,-4.48119444444444
2021 | Mai | Mtn | CI00235 | 3G_CI00235_PK18 |  | CI00235 | ABOBO | ABIDJAN | ABIDJAN | DISTRICT AUTONOME ABIDJAN | 1 | N/A | 12 | -4.05263888888889 | 5.44069444444444 | Autostable | 36 | 32352 | 3G | NODEB | YOPRNC1 | 290 | 2083 | 2 | 8 | 57.3 | 1999 x 429 x 196 | ASI4517R3v18 | 44.2 | 17 | 2100 | N/A | N/A | 65° | 7,5° | CIE |  |  | FO | 41850 | 5.44069444444444,-4.05263888888889
2021 | Mai | Mtn | CI02999 | 3G_CI02999_LampsiteTC |  | CI02999 | MARCORY | ABIDJAN | ABIDJAN | DISTRICT AUTONOME ABIDJAN | 1 | N/A | 2 | -3.987204 | 5.297046 | Mural | 6 | 8947 | 3G | NODEB | RNCTC | 0 | 2062 | 4 | 5 | 15 | 1999 x 429 x 196 | ASI4517R3v18 | 23 | 17 | 2100 | N/A | N/A | 65° | 7,5° | CIE |  |  | FO | 42982 | 5.297046,-3.987204
2021 | Mai | Mtn | CI00678 | 3G_CI00678_Mborla |  | CI00678 | MBORLA | DABAKALA | DABAKALA | HAMBOL | 1 | N/A | 3 | -4.48119444444444 | 8.47141666666667 | Autostable | 72 | 6788 | 3G | NODEB | YAMRNC2 | 240 | 2102 | 0 | 0 | 66 | 1999 x 429 x 196 | ASI4517R3v18 | 43 | 17 | 900 | N/A | N/A | 65° | 7,5° | CIE |  |  | FH | 43692 | 8.47141666666667,-4.48119444444444
2021 | Mai | Mtn | CI00434 | 3G_CI00434_PK18Ananeraie |  | CI00434 | ABOBO | ABIDJAN | ABIDJAN | DISTRICT AUTONOME ABIDJAN | 1 | N/A | 12 | -4.04802777777778 | 5.45536111111111 | Autostable | 36 | 34340 | 3G | NODEB | YOPRNC1 | 0 | 2083 | 0 | 6 | 57.3 | 1999 x 429 x 196 | ASI4517R3v18 | 46 | 17 | 2100 | N/A | N/A | 65° | 7,5° | CIE |  |  | FO | 41843 | 5.45536111111111,-4.04802777777778
2021 | Mai | Mtn | CI00024 | 3G_CI00024_BONOUA |  | CI00024 | BONOUA | GRAND-BASSAM | GRAND-BASSAM | SUD-COMOE | 1 | N/A | 9 | -3.59636111111111 | 5.26463888888889 | Autostable | 80 | 30240 | 3G | NODEB | RNCTC | 0 | 2062 | 2 | 2 | 52 | 1999 x 429 x 196 | ASI4517R3v18 | 46 | 17 | 2100 | N/A | N/A | 65° | 7,5° | CIE |  |  | FH | 41789 | 5.26463888888889,-3.59636111111111
2021 | Mai | Mtn | CI00678 | 3G_CI00678_Mborla |  | CI00678 | MBORLA | DABAKALA | DABAKALA | HAMBOL | 1 | N/A | 3 | -4.48119444444444 | 8.47141666666667 | Autostable | 72 | 6789 | 3G | NODEB | YAMRNC2 | 340 | 2102 | 0 | 0 | 66 | 1999 x 429 x 196 | ASI4517R3v18 | 43 | 17 | 900 | N/A | N/A | 65° | 7,5° | CIE |  |  | FH | 43692 | 8.47141666666667,-4.48119444444444
2021 | Mai | Mtn | CI00434 | 3G_CI00434_PK18Ananeraie |  | CI00434 | ABOBO | ABIDJAN | ABIDJAN | DISTRICT AUTONOME ABIDJAN | 1 | N/A | 12 | -4.04802777777778 | 5.45536111111111 | Autostable | 36 | 34341 | 3G | NODEB | YOPRNC1 | 120 | 2083 | 0 | 6 | 57.3 | 1999 x 429 x 196 | ASI4517R3v18 | 46 | 17 | 2100 | N/A | N/A | 65° | 7,5° | CIE |  |  | FO | 41843 | 5.45536111111111,-4.04802777777778
2021 | Mai | Mtn | CI00024 | 3G_CI00024_BONOUA |  | CI00024 | BONOUA | GRAND-BASSAM | GRAND-BASSAM | SUD-COMOE | 1 | N/A | 9 | -3.59636111111111 | 5.26463888888889 | Autostable | 80 | 30241 | 3G | NODEB | RNCTC | 120 | 2062 | 2 | 2 | 52 | 1999 x 429 x 196 | ASI4517R3v18 | 46 | 17 | 2100 | N/A | N/A | 65° | 7,5° | CIE |  |  | FH | 41789 | 5.26463888888889,-3.59636111111111
2021 | Mai | Mtn | CI01841 | 3G_CI01841_BAMORO |  | CI01841 | BAMORO BAOULE | BOUAKE | BOUAKE | GBEKE | 1 | N/A | 3 | -5.041008 | 7.831424 | Autostable | 72 | 18417 | 3G | NODEB | YAMRNC2 | 28 | 2102 | 0 | 0 | 66 | 1999 x 429 x 196 | ASI4517R3v18 | 46 | 17 | 900 | N/A | N/A | 65° | 7,5° | CIE |  |  | FH | 43690 | 7.831424,-5.041008
2021 | Mai | Mtn | CI00434 | 3G_CI00434_PK18Ananeraie |  | CI00434 | ABOBO | ABIDJAN | ABIDJAN | DISTRICT AUTONOME ABIDJAN | 1 | N/A | 12 | -4.04802777777778 | 5.45536111111111 | Autostable | 36 | 34342 | 3G | NODEB | YOPRNC1 | 240 | 2083 | 0 | 6 | 57.3 | 1999 x 429 x 196 | ASI4517R3v18 | 46 | 17 | 2100 | N/A | N/A | 65° | 7,5° | CIE |  |  | FO | 41843 | 5.45536111111111,-4.04802777777778
2021 | Mai | Mtn | CI00024 | 3G_CI00024_BONOUA |  | CI00024 | BONOUA | GRAND-BASSAM | GRAND-BASSAM | SUD-COMOE | 1 | N/A | 9 | -3.59636111111111 | 5.26463888888889 | Autostable | 80 | 30242 | 3G | NODEB | RNCTC | 240 | 2062 | 2 | 2 | 52 | 1999 x 429 x 196 | ASI4517R3v18 | 46 | 17 | 2100 | N/A | N/A | 65° | 7,5° | CIE |  |  | FH | 41789 | 5.26463888888889,-3.59636111111111
2021 | Mai | Mtn | CI01841 | 3G_CI01841_BAMORO |  | CI01841 | BAMORO BAOULE | BOUAKE | BOUAKE | GBEKE | 1 | N/A | 3 | -5.041008 | 7.831424 | Autostable | 72 | 18418 | 3G | NODEB | YAMRNC2 | 190 | 2102 | 0 | 0 | 66 | 1999 x 429 x 196 | ASI4517R3v18 | 46 | 17 | 900 | N/A | N/A | 65° | 7,5° | CIE |  |  | FH | 43690 | 7.831424,-5.041008
2021 | Mai | Mtn | CI00923 | 3G_CI00923_PK18Anissakro |  | CI00923 | ABOBO | ABIDJAN | ABIDJAN | DISTRICT AUTONOME ABIDJAN | 1 | N/A | 18 | -4.03805555555556 | 5.44377777777778 | Autostable | 32 | 39230 | 3G | NODEB | YOPRNC1 | 0 | 2083 | 5 | 5 | 22 | 1999 x 429 x 196 | ASI4517R3v18 | 46 | 17 | 2100 | N/A | N/A | 65° | 7,5° | CIE |  |  | FO | 41816 | 5.44377777777778,-4.03805555555556
2021 | Mai | Mtn | CI00933 | 3G_CI00933_Bonouachateau |  | CI00933 | BONOUA | GRAND-BASSAM | GRAND-BASSAM | SUD-COMOE | 1 | N/A | 12 | -3.59044444444444 | 5.28172222222222 | Autostable | 50 | 39330 | 3G | NODEB | RNCTC | 0 | 2062 | 2 | 2 | 47.5 | 1999 x 429 x 196 | ASI4517R3v18 | 44.1 | 17 | 2100 | N/A | N/A | 65° | 7,5° | CIE |  |  | FH | 41789 | 5.28172222222222,-3.59044444444444
2021 | Mai | Mtn | CI01841 | 3G_CI01841_BAMORO |  | CI01841 | BAMORO BAOULE | BOUAKE | BOUAKE | GBEKE | 1 | N/A | 3 | -5.041008 | 7.831424 | Autostable | 72 | 18419 | 3G | NODEB | YAMRNC2 | 280 | 2102 | 0 | 0 | 66 | 1999 x 429 x 196 | ASI4517R3v18 | 46 | 17 | 900 | N/A | N/A | 65° | 7,5° | CIE |  |  | FH | 43690 | 7.831424,-5.041008
2021 | Mai | Mtn | CI00933 | 3G_CI00933_Bonouachateau |  | CI00933 | BONOUA | GRAND-BASSAM | GRAND-BASSAM | SUD-COMOE | 1 | N/A | 12 | -3.59044444444444 | 5.28172222222222 | Autostable | 50 | 39331 | 3G | NODEB | RNCTC | 115 | 2062 | 2 | 2 | 47.5 | 1999 x 429 x 196 | ASI4517R3v18 | 44.1 | 17 | 2100 | N/A | N/A | 65° | 7,5° | CIE |  |  | FH | 41789 | 5.28172222222222,-3.59044444444444
2021 | Mai | Mtn | CI00923 | 3G_CI00923_PK18Anissakro |  | CI00923 | ABOBO | ABIDJAN | ABIDJAN | DISTRICT AUTONOME ABIDJAN | 1 | N/A | 18 | -4.03805555555556 | 5.44377777777778 | Autostable | 32 | 39231 | 3G | NODEB | YOPRNC1 | 120 | 2083 | 5 | 5 | 22 | 1999 x 429 x 196 | ASI4517R3v18 | 46 | 17 | 2100 | N/A | N/A | 65° | 7,5° | CIE |  |  | FO | 41816 | 5.44377777777778,-4.03805555555556
2021 | Mai | Mtn | CI02708 | 3G_CI02708_Ouayere |  | CI02708 | WAHIRE | KANIASSO | KANIASSO | FOLON | 1 | N/A | 3 | -6.92525 | 10.13625 | Autostable | 60 | 27087 | 3G | NODEB | YAMRNC2 | 150 | 2103 | 0 | 0 | 60 | 1999 x 429 x 196 | ASI4517R3v18 | 46 | 17 | 900 | N/A | N/A | 65° | 7,5° | CIE |  |  | FH | 43694 | 10.13625,-6.92525
2021 | Mai | Mtn | CI00933 | 3G_CI00933_Bonouachateau |  | CI00933 | BONOUA | GRAND-BASSAM | GRAND-BASSAM | SUD-COMOE | 1 | N/A | 12 | -3.59044444444444 | 5.28172222222222 | Autostable | 50 | 39332 | 3G | NODEB | RNCTC | 235 | 2062 | 2 | 2 | 47.5 | 1999 x 429 x 196 | ASI4517R3v18 | 44.1 | 17 | 2100 | N/A | N/A | 65° | 7,5° | CIE |  |  | FH | 41789 | 5.28172222222222,-3.59044444444444
2021 | Mai | Mtn | CI00923 | 3G_CI00923_PK18Anissakro |  | CI00923 | ABOBO | ABIDJAN | ABIDJAN | DISTRICT AUTONOME ABIDJAN | 1 | N/A | 18 | -4.03805555555556 | 5.44377777777778 | Autostable | 32 | 39232 | 3G | NODEB | YOPRNC1 | 240 | 2083 | 5 | 5 | 22 | 1999 x 429 x 196 | ASI4517R3v18 | 46 | 17 | 2100 | N/A | N/A | 65° | 7,5° | CIE |  |  | FO | 41816 | 5.44377777777778,-4.03805555555556
2021 | Mai | Mtn | CI02708 | 3G_CI02708_Ouayere |  | CI02708 | WAHIRE | KANIASSO | KANIASSO | FOLON | 1 | N/A | 3 | -6.92525 | 10.13625 | Autostable | 60 | 27088 | 3G | NODEB | YAMRNC2 | 280 | 2103 | 0 | 0 | 60 | 1999 x 429 x 196 | ASI4517R3v18 | 43 | 17 | 900 | N/A | N/A | 65° | 7,5° | CIE |  |  | FH | 43694 | 10.13625,-6.92525
2021 | Mai | Mtn | CI00012 | 3G_CI00012_AssinieAssouinde |  | CI00012 | ASSINIE | ADIAKÉ | ADIAKÉ | SUD-COMOE | 1 | N/A | 9 | -3.46255 | 5.15975 | Autostable | 54 | 30120 | 3G | NODEB | RNCTC | 70 | 2062 | 0 | 6 | 45.4 | 1999 x 429 x 196 | ASI4517R3v18 | 46 | 17 | 2100 | N/A | N/A | 65° | 7,5° | CIE |  |  | FH | 41440 | 5.15975,-3.46255
2021 | Mai | Mtn | CI00923 | 3G_CI00923_PK18Anissakro |  | CI00923 | ABOBO | ABIDJAN | ABIDJAN | DISTRICT AUTONOME ABIDJAN | 1 | N/A | 18 | -4.03805555555556 | 5.44377777777778 | Autostable | 32 | 39233 | 3G | NODEB | YOPRNC1 | 0 | 2083 | 5 | 5 | 22 | 1999 x 429 x 196 | ASI4517R3v18 | 46 | 17 | 2100 | N/A | N/A | 65° | 7,5° | CIE |  |  | FO | 41816 | 5.44377777777778,-4.03805555555556
2021 | Mai | Mtn | CI02708 | 3G_CI02708_Ouayere |  | CI02708 | WAHIRE | KANIASSO | KANIASSO | FOLON | 1 | N/A | 3 | -6.92525 | 10.13625 | Autostable | 60 | 27089 | 3G | NODEB | YAMRNC2 | 315 | 2103 | 0 | 0 | 60 | 1999 x 429 x 196 | ASI4517R3v18 | 46 | 17 | 900 | N/A | N/A | 65° | 7,5° | CIE |  |  | FH | 43694 | 10.13625,-6.92525
2021 | Mai | Mtn | CI00923 | 3G_CI00923_PK18Anissakro |  | CI00923 | ABOBO | ABIDJAN | ABIDJAN | DISTRICT AUTONOME ABIDJAN | 1 | N/A | 18 | -4.03805555555556 | 5.44377777777778 | Autostable | 32 | 39234 | 3G | NODEB | YOPRNC1 | 120 | 2083 | 5 | 5 | 22 | 1999 x 429 x 196 | ASI4517R3v18 | 46 | 17 | 2100 | N/A | N/A | 65° | 7,5° | CIE |  |  | FO | 41816 | 5.44377777777778,-4.03805555555556
2021 | Mai | Mtn | CI00012 | 3G_CI00012_AssinieAssouinde |  | CI00012 | ASSINIE | ADIAKÉ | ADIAKÉ | SUD-COMOE | 1 | N/A | 9 | -3.46255 | 5.15975 | Autostable | 54 | 30121 | 3G | NODEB | RNCTC | 140 | 2062 | 0 | 6 | 45.4 | 1999 x 429 x 196 | ASI4517R3v18 | 46 | 17 | 2100 | N/A | N/A | 65° | 7,5° | CIE |  |  | FH | 41440 | 5.15975,-3.46255
2021 | Mai | Mtn | CI00759 | 3G_CI00759_Botro |  | CI00759 | BOTRO | BOTRO | BOTRO | GBEKE | 1 | N/A | 3 | -5.31388888888889 | 7.83622222222222 | Autostable | 78 | 37590 | 3G | NODEB | YAMRNC2 | 78 | 2102 | 0 | 0 | 57.3 | 1999 x 429 x 196 | ASI4517R3v18 | 44.3 | 17 | 900 | N/A | N/A | 65° | 7,5° | CIE |  |  | FH | 42639 | 7.83622222222222,-5.31388888888889
2021 | Mai | Mtn | CI00923 | 3G_CI00923_PK18Anissakro |  | CI00923 | ABOBO | ABIDJAN | ABIDJAN | DISTRICT AUTONOME ABIDJAN | 1 | N/A | 18 | -4.03805555555556 | 5.44377777777778 | Autostable | 32 | 39235 | 3G | NODEB | YOPRNC1 | 240 | 2083 | 5 | 5 | 22 | 1999 x 429 x 196 | ASI4517R3v18 | 46 | 17 | 2100 | N/A | N/A | 65° | 7,5° | CIE |  |  | FO | 41816 | 5.44377777777778,-4.03805555555556
2021 | Mai | Mtn | CI00759 | 3G_CI00759_Botro |  | CI00759 | BOTRO | BOTRO | BOTRO | GBEKE | 1 | N/A | 3 | -5.31388888888889 | 7.83622222222222 | Autostable | 78 | 37591 | 3G | NODEB | YAMRNC2 | 180 | 2102 | 0 | 0 | 57.3 | 1999 x 429 x 196 | ASI4517R3v18 | 44.7 | 17 | 900 | N/A | N/A | 65° | 7,5° | CIE |  |  | FH | 42639 | 7.83622222222222,-5.31388888888889
2021 | Mai | Mtn | CI00012 | 3G_CI00012_AssinieAssouinde |  | CI00012 | ASSINIE | ADIAKÉ | ADIAKÉ | SUD-COMOE | 1 | N/A | 9 | -3.46255 | 5.15975 | Autostable | 54 | 30122 | 3G | NODEB | RNCTC | 330 | 2062 | 0 | 6 | 45.4 | 1999 x 429 x 196 | ASI4517R3v18 | 46 | 17 | 2100 | N/A | N/A | 65° | 7,5° | CIE |  |  | FH | 41440 | 5.15975,-3.46255
2021 | Mai | Mtn | CI00759 | 3G_CI00759_Botro |  | CI00759 | BOTRO | BOTRO | BOTRO | GBEKE | 1 | N/A | 3 | -5.31388888888889 | 7.83622222222222 | Autostable | 78 | 37592 | 3G | NODEB | YAMRNC2 | 320 | 2102 | 0 | 0 | 57.3 | 1999 x 429 x 196 | ASI4517R3v18 | 44.7 | 17 | 900 | N/A | N/A | 65° | 7,5° | CIE |  |  | FH | 42639 | 7.83622222222222,-5.31388888888889
2021 | Mai | Mtn | CI00991 | 3G_CI00991_Samake |  | CI00991 | ABOBO | ABIDJAN | ABIDJAN | DISTRICT AUTONOME ABIDJAN | 1 | N/A | 6 | -4.006019 | 5.410125 | Mat | 18.75 | 39910 | 3G | NODEB | YOPRNC1 | 20 | 2083 | 0 | 4 | 22 | 1999 x 429 x 196 | ASI4517R3v18 | 46 | 17 | 2100 | N/A | N/A | 65° | 7,5° | CIE |  |  | FO | 42015 | 5.410125,-4.006019
2021 | Mai | Mtn | CI00013 | 3G_CI00013_AssinieMafia |  | CI00013 | ASSINIE-MAFIA | ADIAKÉ | ADIAKÉ | SUD-COMOE | 1 | N/A | 12 | -3.28941666666667 | 5.13788888888889 | Autostable | 50.48 | 30130 | 3G | NODEB | RNCTC | 160 | 2062 | 0 | 8 | 44.27 | 1999 x 429 x 196 | ASI4517R3v18 | 44.1 | 17 | 2100 | N/A | N/A | 65° | 7,5° | CIE |  |  | FO | 41433 | 5.13788888888889,-3.28941666666667
2021 | Mai | Mtn | CI00991 | 3G_CI00991_Samake |  | CI00991 | ABOBO | ABIDJAN | ABIDJAN | DISTRICT AUTONOME ABIDJAN | 1 | N/A | 6 | -4.006019 | 5.410125 | Mat | 18.75 | 39911 | 3G | NODEB | YOPRNC1 | 100 | 2083 | 0 | 4 | 22 | 1999 x 429 x 196 | ASI4517R3v18 | 46 | 17 | 2100 | N/A | N/A | 65° | 7,5° | CIE |  |  | FO | 42015 | 5.410125,-4.006019
2021 | Mai | Mtn | CI02970 | 3G_CI02970_MbeAfricaRice |  | CI02970 | M'BE AFRICARICE | BOTRO | BOTRO | GBEKE | 1 | N/A | 6 | -5.1086 | 7.8713 | Autostable | 48 | 59700 | 3G | NODEB | YAMRNC2 | 20 | 2102 | 0 | 3 | 22 | 1999 x 429 x 196 | ASI4517R3v18 | 46 | 17 | 2100 | N/A | N/A | 65° | 7,5° | CIE |  |  | FO | 42815 | 7.8713,-5.1086
2021 | Mai | Mtn | CI00991 | 3G_CI00991_Samake |  | CI00991 | ABOBO | ABIDJAN | ABIDJAN | DISTRICT AUTONOME ABIDJAN | 1 | N/A | 6 | -4.006019 | 5.410125 | Mat | 18.75 | 39912 | 3G | NODEB | YOPRNC1 | 240 | 2083 | 0 | 4 | 22 | 1999 x 429 x 196 | ASI4517R3v18 | 46 | 17 | 2100 | N/A | N/A | 65° | 7,5° | CIE |  |  | FO | 42015 | 5.410125,-4.006019
2021 | Mai | Mtn | CI00013 | 3G_CI00013_AssinieMafia |  | CI00013 | ASSINIE-MAFIA | ADIAKÉ | ADIAKÉ | SUD-COMOE | 1 | N/A | 12 | -3.28941666666667 | 5.13788888888889 | Autostable | 50.48 | 30131 | 3G | NODEB | RNCTC | 260 | 2062 | 0 | 8 | 44.27 | 1999 x 429 x 196 | ASI4517R3v18 | 44.1 | 17 | 2100 | N/A | N/A | 65° | 7,5° | CIE |  |  | FO | 41433 | 5.13788888888889,-3.28941666666667
2021 | Mai | Mtn | CI02970 | 3G_CI02970_MbeAfricaRice |  | CI02970 | M'BE AFRICARICE | BOTRO | BOTRO | GBEKE | 1 | N/A | 6 | -5.1086 | 7.8713 | Autostable | 48 | 59701 | 3G | NODEB | YAMRNC2 | 185 | 2102 | 0 | 3 | 22 | 1999 x 429 x 196 | ASI4517R3v18 | 46 | 17 | 2100 | N/A | N/A | 65° | 7,5° | CIE |  |  | FO | 42815 | 7.8713,-5.1086
2021 | Mai | Mtn | CI00250 | 3G_CI00250_StLouis |  | CI00250 | ATTECOUBE | ABIDJAN | ABIDJAN | DISTRICT AUTONOME ABIDJAN | 1 | N/A | 12 | -4.04805555555556 | 5.34613888888889 | Haubané | 21 | 32500 | 3G | NODEB | YOPRNC1 | 30 | 2081 | 0 | 8 | 57.3 | 1999 x 429 x 196 | ASI4517R3v18 | 44.2 | 17 | 2100 | N/A | N/A | 65° | 7,5° | CIE |  |  | FO | 41244 | 5.34613888888889,-4.04805555555556
2021 | Mai | Mtn | CI00013 | 3G_CI00013_AssinieMafia |  | CI00013 | ASSINIE-MAFIA | ADIAKÉ | ADIAKÉ | SUD-COMOE | 1 | N/A | 12 | -3.28941666666667 | 5.13788888888889 | Autostable | 50.48 | 30132 | 3G | NODEB | RNCTC | 320 | 2062 | 0 | 8 | 44.27 | 1999 x 429 x 196 | ASI4517R3v18 | 44.1 | 17 | 2100 | N/A | N/A | 65° | 7,5° | CIE |  |  | FO | 41433 | 5.13788888888889,-3.28941666666667
2021 | Mai | Mtn | CI02970 | 3G_CI02970_MbeAfricaRice |  | CI02970 | M'BE AFRICARICE | BOTRO | BOTRO | GBEKE | 1 | N/A | 6 | -5.1086 | 7.8713 | Autostable | 48 | 59702 | 3G | NODEB | YAMRNC2 | 280 | 2102 | 0 | 3 | 22 | 1999 x 429 x 196 | ASI4517R3v18 | 46 | 17 | 2100 | N/A | N/A | 65° | 7,5° | CIE |  |  | FO | 42815 | 7.8713,-5.1086
2021 | Mai | Mtn | CI00250 | 3G_CI00250_StLouis |  | CI00250 | ATTECOUBE | ABIDJAN | ABIDJAN | DISTRICT AUTONOME ABIDJAN | 1 | N/A | 12 | -4.04805555555556 | 5.34613888888889 | Haubané | 21 | 32501 | 3G | NODEB | YOPRNC1 | 120 | 2081 | 0 | 8 | 57.3 | 1999 x 429 x 196 | ASI4517R3v18 | 44.2 | 17 | 2100 | N/A | N/A | 65° | 7,5° | CIE |  |  | FO | 41244 | 5.34613888888889,-4.04805555555556
2021 | Mai | Mtn | CI00002 | 3G_CI00002_AboissoRTI |  | CI00002 | ABOISSO | ABOISSO | ABOISSO | SUD-COMOE | 1 | N/A | 12 | -3.20119444444444 | 5.46719444444444 | Autostable | 95 | 30020 | 3G | NODEB | RNCTC | 0 | 2062 | 6 | 0 | 36 | 1999 x 429 x 196 | ASI4517R3v18 | 44.2 | 17 | 2100 | N/A | N/A | 65° | 7,5° | CIE |  |  | FH | 41743 | 5.46719444444444,-3.20119444444444
2021 | Mai | Mtn | CI02970 | 3G_CI02970_MbeAfricaRice |  | CI02970 | M'BE AFRICARICE | BOTRO | BOTRO | GBEKE | 1 | N/A | 6 | -5.1086 | 7.8713 | Autostable | 48 | 59703 | 3G | NODEB | YAMRNC2 | 20 | 2102 | 0 | 3 | 22 | 1999 x 429 x 196 | ASI4517R3v18 | 46 | 17 | 2100 | N/A | N/A | 65° | 7,5° | CIE |  |  | FO | 42815 | 7.8713,-5.1086
2021 | Mai | Mtn | CI00250 | 3G_CI00250_StLouis |  | CI00250 | ATTECOUBE | ABIDJAN | ABIDJAN | DISTRICT AUTONOME ABIDJAN | 1 | N/A | 12 | -4.04805555555556 | 5.34613888888889 | Haubané | 21 | 32502 | 3G | NODEB | YOPRNC1 | 260 | 2081 | 0 | 8 | 57.3 | 1999 x 429 x 196 | ASI4517R3v18 | 44.2 | 17 | 2100 | N/A | N/A | 65° | 7,5° | CIE |  |  | FO | 41244 | 5.34613888888889,-4.04805555555556
2021 | Mai | Mtn | CI01306 | 3G_CI01306_AssiniePlage |  | CI01306 | ASSINIE PLAGE | ADIAKÉ | ADIAKÉ | SUD-COMOE | 1 | N/A | 12 | -3.406306 | 5.154472 | Autostable | 60 | 43060 | 3G | NODEB | RNCTC | 60 | 2062 | 0 | 7 | 57 | 1999 x 429 x 196 | ASI4517R3v18 | 44.1 | 17 | 2100 | N/A | N/A | 65° | 7,5° | CIE |  |  | FH | 41433 | 5.154472,-3.406306
2021 | Mai | Mtn | CI02970 | 3G_CI02970_MbeAfricaRice |  | CI02970 | M'BE AFRICARICE | BOTRO | BOTRO | GBEKE | 1 | N/A | 6 | -5.1086 | 7.8713 | Autostable | 48 | 59704 | 3G | NODEB | YAMRNC2 | 185 | 2102 | 0 | 3 | 22 | 1999 x 429 x 196 | ASI4517R3v18 | 46 | 17 | 2100 | N/A | N/A | 65° | 7,5° | CIE |  |  | FO | 42815 | 7.8713,-5.1086
2021 | Mai | Mtn | CI00250 | 3G_CI00250_StLouis |  | CI00250 | ATTECOUBE | ABIDJAN | ABIDJAN | DISTRICT AUTONOME ABIDJAN | 1 | N/A | 12 | -4.04805555555556 | 5.34613888888889 | Haubané | 21 | 32503 | 3G | NODEB | YOPRNC1 | 30 | 2081 | 0 | 8 | 57.3 | 1999 x 429 x 196 | ASI4517R3v18 | 44.2 | 17 | 2100 | N/A | N/A | 65° | 7,5° | CIE |  |  | FO | 41244 | 5.34613888888889,-4.04805555555556
2021 | Mai | Mtn | CI01306 | 3G_CI01306_AssiniePlage |  | CI01306 | ASSINIE PLAGE | ADIAKÉ | ADIAKÉ | SUD-COMOE | 1 | N/A | 12 | -3.406306 | 5.154472 | Autostable | 60 | 43061 | 3G | NODEB | RNCTC | 160 | 2062 | 0 | 7 | 57 | 1999 x 429 x 196 | ASI4517R3v18 | 44.1 | 17 | 2100 | N/A | N/A | 65° | 7,5° | CIE |  |  | FH | 41433 | 5.154472,-3.406306
2021 | Mai | Mtn | CI02970 | 3G_CI02970_MbeAfricaRice |  | CI02970 | M'BE AFRICARICE | BOTRO | BOTRO | GBEKE | 1 | N/A | 6 | -5.1086 | 7.8713 | Autostable | 48 | 59705 | 3G | NODEB | YAMRNC2 | 280 | 2102 | 0 | 3 | 22 | 1999 x 429 x 196 | ASI4517R3v18 | 46 | 17 | 2100 | N/A | N/A | 65° | 7,5° | CIE |  |  | FO | 42815 | 7.8713,-5.1086
2021 | Mai | Mtn | CI00250 | 3G_CI00250_StLouis |  | CI00250 | ATTECOUBE | ABIDJAN | ABIDJAN | DISTRICT AUTONOME ABIDJAN | 1 | N/A | 12 | -4.04805555555556 | 5.34613888888889 | Haubané | 21 | 32504 | 3G | NODEB | YOPRNC1 | 120 | 2081 | 0 | 8 | 57.3 | 1999 x 429 x 196 | ASI4517R3v18 | 44.2 | 17 | 2100 | N/A | N/A | 65° | 7,5° | CIE |  |  | FO | 41244 | 5.34613888888889,-4.04805555555556
2021 | Mai | Mtn | CI01306 | 3G_CI01306_AssiniePlage |  | CI01306 | ASSINIE PLAGE | ADIAKÉ | ADIAKÉ | SUD-COMOE | 1 | N/A | 12 | -3.406306 | 5.154472 | Autostable | 60 | 43062 | 3G | NODEB | RNCTC | 290 | 2062 | 0 | 7 | 57 | 1999 x 429 x 196 | ASI4517R3v18 | 44.1 | 17 | 2100 | N/A | N/A | 65° | 7,5° | CIE |  |  | FH | 41433 | 5.154472,-3.406306
2021 | Mai | Mtn | CI00943 | 3G_CI00943_BouakeCentre2 |  | CI00943 | BOUAKE | BOUAKE | BOUAKE | GBEKE | 1 | N/A | 9 | -5.005952 | 7.707791 | Autostable | 20 | 39430 | 3G | NODEB | YAMRNC2 | 0 | 2102 | 2 | 8 | 57.3 | 1999 x 429 x 196 | ASI4517R3v18 | 46 | 17 | 2100 | N/A | N/A | 65° | 7,5° | CIE |  |  | FO | 41845 | 7.707791,-5.005952
2021 | Mai | Mtn | CI00250 | 3G_CI00250_StLouis |  | CI00250 | ATTECOUBE | ABIDJAN | ABIDJAN | DISTRICT AUTONOME ABIDJAN | 1 | N/A | 12 | -4.04805555555556 | 5.34613888888889 | Haubané | 21 | 32505 | 3G | NODEB | YOPRNC1 | 260 | 2081 | 0 | 8 | 57.3 | 1999 x 429 x 196 | ASI4517R3v18 | 44.2 | 17 | 2100 | N/A | N/A | 65° | 7,5° | CIE |  |  | FO | 41244 | 5.34613888888889,-4.04805555555556
2021 | Mai | Mtn | CI00943 | 3G_CI00943_BouakeCentre2 |  | CI00943 | BOUAKE | BOUAKE | BOUAKE | GBEKE | 1 | N/A | 9 | -5.005952 | 7.707791 | Autostable | 20 | 39431 | 3G | NODEB | YAMRNC2 | 120 | 2102 | 2 | 8 | 57.3 | 1999 x 429 x 196 | ASI4517R3v18 | 46 | 17 | 2100 | N/A | N/A | 65° | 7,5° | CIE |  |  | FO | 41845 | 7.707791,-5.005952
2021 | Mai | Mtn | CI01360 | 3G_CI01360_BonouaFO |  | CI01360 | BONOUA | GRAND-BASSAM | GRAND-BASSAM | SUD-COMOE | 1 | N/A | 9 | -3.60416666666667 | 5.25797222222222 | Autostable | 54 | 43600 | 3G | NODEB | RNCTC | 120 | 2062 | 0 | 2 | 52 | 1999 x 429 x 196 | ASI4517R3v18 | 46 | 17 | 2100 | N/A | N/A | 65° | 7,5° | CIE |  |  | FO | 42021 | 5.25797222222222,-3.60416666666667
2021 | Mai | Mtn | CI00461 | 3G_CI00461_Ananeraie2 |  | CI00461 | YOPOUGON | ABIDJAN | ABIDJAN | DISTRICT AUTONOME ABIDJAN | 1 | N/A | 9 | -4.09836111111111 | 5.34997222222222 | Haubané | 24 | 34613 | 3G | NODEB | YOPRNC1 | 0 | 2081 | 0 | 4 | 22 | 1999 x 429 x 196 | ASI4517R3v18 | 44.2 | 17 | 2100 | N/A | N/A | 65° | 7,5° | CIE |  |  | FO | 41275 | 5.34997222222222,-4.09836111111111
2021 | Mai | Mtn | CI00943 | 3G_CI00943_BouakeCentre2 |  | CI00943 | BOUAKE | BOUAKE | BOUAKE | GBEKE | 1 | N/A | 9 | -5.005952 | 7.707791 | Autostable | 20 | 39432 | 3G | NODEB | YAMRNC2 | 240 | 2102 | 2 | 8 | 57.3 | 1999 x 429 x 196 | ASI4517R3v18 | 46 | 17 | 2100 | N/A | N/A | 65° | 7,5° | CIE |  |  | FO | 41845 | 7.707791,-5.005952
2021 | Mai | Mtn | CI01360 | 3G_CI01360_BonouaFO |  | CI01360 | BONOUA | GRAND-BASSAM | GRAND-BASSAM | SUD-COMOE | 1 | N/A | 9 | -3.60416666666667 | 5.25797222222222 | Autostable | 54 | 43601 | 3G | NODEB | RNCTC | 240 | 2062 | 0 | 2 | 52 | 1999 x 429 x 196 | ASI4517R3v18 | 46 | 17 | 2100 | N/A | N/A | 65° | 7,5° | CIE |  |  | FO | 42021 | 5.25797222222222,-3.60416666666667
2021 | Mai | Mtn | CI00461 | 3G_CI00461_Ananeraie2 |  | CI00461 | YOPOUGON | ABIDJAN | ABIDJAN | DISTRICT AUTONOME ABIDJAN | 1 | N/A | 9 | -4.09836111111111 | 5.34997222222222 | Haubané | 24 | 34614 | 3G | NODEB | YOPRNC1 | 120 | 2081 | 0 | 4 | 22 | 1999 x 429 x 196 | ASI4517R3v18 | 44.2 | 17 | 2100 | N/A | N/A | 65° | 7,5° | CIE |  |  | FO | 41275 | 5.34997222222222,-4.09836111111111
2021 | Mai | Mtn | CI00943 | 3G_CI00943_BouakeCentre2 |  | CI00943 | BOUAKE | BOUAKE | BOUAKE | GBEKE | 1 | N/A | 9 | -5.005952 | 7.707791 | Autostable | 20 | 39433 | 3G | NODEB | YAMRNC2 | 0 | 2102 | 2 | 8 | 57.3 | 1999 x 429 x 196 | ASI4517R3v18 | 46 | 17 | 2100 | N/A | N/A | 65° | 7,5° | CIE |  |  | FO | 41845 | 7.707791,-5.005952
2021 | Mai | Mtn | CI01360 | 3G_CI01360_BonouaFO |  | CI01360 | BONOUA | GRAND-BASSAM | GRAND-BASSAM | SUD-COMOE | 1 | N/A | 9 | -3.60416666666667 | 5.25797222222222 | Autostable | 54 | 43602 | 3G | NODEB | RNCTC | 0 | 2062 | 0 | 2 | 52 | 1999 x 429 x 196 | ASI4517R3v18 | 46 | 17 | 2100 | N/A | N/A | 65° | 7,5° | CIE |  |  | FO | 42021 | 5.25797222222222,-3.60416666666667
2021 | Mai | Mtn | CI00461 | 3G_CI00461_Ananeraie2 |  | CI00461 | YOPOUGON | ABIDJAN | ABIDJAN | DISTRICT AUTONOME ABIDJAN | 1 | N/A | 9 | -4.09836111111111 | 5.34997222222222 | Haubané | 24 | 34615 | 3G | NODEB | YOPRNC1 | 280 | 2081 | 0 | 4 | 22 | 1999 x 429 x 196 | ASI4517R3v18 | 44.2 | 17 | 2100 | N/A | N/A | 65° | 7,5° | CIE |  |  | FO | 41275 | 5.34997222222222,-4.09836111111111
2021 | Mai | Mtn | CI00943 | 3G_CI00943_BouakeCentre2 |  | CI00943 | BOUAKE | BOUAKE | BOUAKE | GBEKE | 1 | N/A | 9 | -5.005952 | 7.707791 | Autostable | 20 | 39434 | 3G | NODEB | YAMRNC2 | 120 | 2102 | 2 | 8 | 57.3 | 1999 x 429 x 196 | ASI4517R3v18 | 46 | 17 | 2100 | N/A | N/A | 65° | 7,5° | CIE |  |  | FO | 41845 | 7.707791,-5.005952
2021 | Mai | Mtn | CI00405 | 3G_CI00405_GonzaqueV |  | CI00405 | PORT-BOUET | ABIDJAN | ABIDJAN | DISTRICT AUTONOME ABIDJAN | 1 | N/A | 21 | -3.89894444444444 | 5.2455 | Autostable | 32 | 4051 | 3G | NODEB | RNCTC | 270 | 2062 | 0 | 8 | 57.3 | 1999 x 429 x 196 | ASI4517R3v18 | 46 | 17 | 2100 | N/A | N/A | 65° | 7,5° | CIE |  |  | FO | 41835 | 5.2455,-3.89894444444444
2021 | Mai | Mtn | CI00150 | 3G_CI00150_Anonkoua |  | CI00150 | ABOBO | ABIDJAN | ABIDJAN | DISTRICT AUTONOME ABIDJAN | 1 | N/A | 8 | -4.04027777777778 | 5.43247222222222 | Mat | 17 | 31500 | 3G | NODEB | YOPRNC1 | 0 | 2083 | 0 | 2 | 57.3 | 1999 x 429 x 196 | ASI4517R3v18 | 44.1 | 17 | 2100 | N/A | N/A | 65° | 7,5° | CIE |  |  | FO | 41817 | 5.43247222222222,-4.04027777777778
2021 | Mai | Mtn | CI00943 | 3G_CI00943_BouakeCentre2 |  | CI00943 | BOUAKE | BOUAKE | BOUAKE | GBEKE | 1 | N/A | 9 | -5.005952 | 7.707791 | Autostable | 20 | 39435 | 3G | NODEB | YAMRNC2 | 240 | 2102 | 2 | 8 | 57.3 | 1999 x 429 x 196 | ASI4517R3v18 | 46 | 17 | 2100 | N/A | N/A | 65° | 7,5° | CIE |  |  | FO | 41845 | 7.707791,-5.005952
2021 | Mai | Mtn | CI00405 | 3G_CI00405_GonzaqueV |  | CI00405 | PORT-BOUET | ABIDJAN | ABIDJAN | DISTRICT AUTONOME ABIDJAN | 1 | N/A | 21 | -3.89894444444444 | 5.2455 | Autostable | 32 | 4052 | 3G | NODEB | RNCTC | 270 | 2062 | 0 | 8 | 57.3 | 1999 x 429 x 196 | ASI4517R3v18 | 46 | 17 | 2100 | N/A | N/A | 65° | 7,5° | CIE |  |  | FO | 41835 | 5.2455,-3.89894444444444
2021 | Mai | Mtn | CI00150 | 3G_CI00150_Anonkoua |  | CI00150 | ABOBO | ABIDJAN | ABIDJAN | DISTRICT AUTONOME ABIDJAN | 1 | N/A | 8 | -4.04027777777778 | 5.43247222222222 | Mat | 17 | 31501 | 3G | NODEB | YOPRNC1 | 100 | 2083 | 0 | 2 | 57.3 | 1999 x 429 x 196 | ASI4517R3v18 | 44.1 | 17 | 2100 | N/A | N/A | 65° | 7,5° | CIE |  |  | FO | 41817 | 5.43247222222222,-4.04027777777778
2021 | Mai | Mtn | CI00943 | 3G_CI00943_BouakeCentre2 |  | CI00943 | BOUAKE | BOUAKE | BOUAKE | GBEKE | 1 | N/A | 9 | -5.005952 | 7.707791 | Autostable | 20 | 9437 | 3G | NODEB | YAMRNC2 | 0 | 2102 | 0 | 2 | 57.3 | 1999 x 429 x 196 | ASI4517R3v18 | 46 | 17 | 900 | N/A | N/A | 65° | 7,5° | CIE |  |  | FO | 41845 | 7.707791,-5.005952
2021 | Mai | Mtn | CI00002 | 3G_CI00002_AboissoRTI |  | CI00002 | ABOISSO | ABOISSO | ABOISSO | SUD-COMOE | 1 | N/A | 12 | -3.20119444444444 | 5.46719444444444 | Autostable | 95 | 30021 | 3G | NODEB | RNCTC | 100 | 2062 | 6 | 0 | 36 | 1999 x 429 x 196 | ASI4517R3v18 | 44.2 | 17 | 2100 | N/A | N/A | 65° | 7,5° | CIE |  |  | FH | 41743 | 5.46719444444444,-3.20119444444444
2021 | Mai | Mtn | CI02206 | 3G_CI02206_YopziMICRODIS |  | CI02206 | YOPOUGON | ABIDJAN | ABIDJAN | DISTRICT AUTONOME ABIDJAN | 1 | N/A | 12 | -4.086941 | 5.375837 | Autostable | 32 | 52063 | 3G | NODEB | YOPRNC1 | 60 | 2081 | 0 | 4 | 57.3 | 1999 x 429 x 196 | ASI4517R3v18 | 44.2 | 17 | 2100 | N/A | N/A | 65° | 7,5° | CIE |  |  | FH | 42249 | 5.375837,-4.086941
2021 | Mai | Mtn | CI00943 | 3G_CI00943_BouakeCentre2 |  | CI00943 | BOUAKE | BOUAKE | BOUAKE | GBEKE | 1 | N/A | 9 | -5.005952 | 7.707791 | Autostable | 20 | 9438 | 3G | NODEB | YAMRNC2 | 120 | 2102 | 1 | 2 | 57.3 | 1999 x 429 x 196 | ASI4517R3v18 | 46 | 17 | 900 | N/A | N/A | 65° | 7,5° | CIE |  |  | FO | 41845 | 7.707791,-5.005952
2021 | Mai | Mtn | CI00002 | 3G_CI00002_AboissoRTI |  | CI00002 | ABOISSO | ABOISSO | ABOISSO | SUD-COMOE | 1 | N/A | 12 | -3.20119444444444 | 5.46719444444444 | Autostable | 95 | 30022 | 3G | NODEB | RNCTC | 270 | 2062 | 6 | 0 | 36 | 1999 x 429 x 196 | ASI4517R3v18 | 44.2 | 17 | 2100 | N/A | N/A | 65° | 7,5° | CIE |  |  | FH | 41743 | 5.46719444444444,-3.20119444444444
2021 | Mai | Mtn | CI02206 | 3G_CI02206_YopziMICRODIS |  | CI02206 | YOPOUGON | ABIDJAN | ABIDJAN | DISTRICT AUTONOME ABIDJAN | 1 | N/A | 12 | -4.086941 | 5.375837 | Autostable | 32 | 52064 | 3G | NODEB | YOPRNC1 | 170 | 2081 | 0 | 4 | 57.3 | 1999 x 429 x 196 | ASI4517R3v18 | 44.2 | 17 | 2100 | N/A | N/A | 65° | 7,5° | CIE |  |  | FH | 42249 | 5.375837,-4.086941
2021 | Mai | Mtn | CI00943 | 3G_CI00943_BouakeCentre2 |  | CI00943 | BOUAKE | BOUAKE | BOUAKE | GBEKE | 1 | N/A | 9 | -5.005952 | 7.707791 | Autostable | 20 | 9439 | 3G | NODEB | YAMRNC2 | 240 | 2102 | 1 | 2 | 57.3 | 1999 x 429 x 196 | ASI4517R3v18 | 46 | 17 | 900 | N/A | N/A | 65° | 7,5° | CIE |  |  | FO | 41845 | 7.707791,-5.005952
2021 | Mai | Mtn | CI02206 | 3G_CI02206_YopziMICRODIS |  | CI02206 | YOPOUGON | ABIDJAN | ABIDJAN | DISTRICT AUTONOME ABIDJAN | 1 | N/A | 12 | -4.086941 | 5.375837 | Autostable | 32 | 52065 | 3G | NODEB | YOPRNC1 | 325 | 2081 | 0 | 4 | 57.3 | 1999 x 429 x 196 | ASI4517R3v18 | 44.2 | 17 | 2100 | N/A | N/A | 65° | 7,5° | CIE |  |  | FH | 42249 | 5.375837,-4.086941
2021 | Mai | Mtn | CI00938 | 3G_CI00938_AboissoSokoura |  | CI00938 | ABOISSO | ABOISSO | ABOISSO | SUD-COMOE | 1 | N/A | 12 | -3.207969 | 5.48118 | Autostable | 50 | 39380 | 3G | NODEB | RNCTC | 90 | 2062 | 2 | 2 | 49 | 1999 x 429 x 196 | ASI4517R3v18 | 44.1 | 17 | 2100 | N/A | N/A | 65° | 7,5° | CIE |  |  | FH | 41795 | 5.48118,-3.207969
2021 | Mai | Mtn | CI02280 | 3G_CI02280_IrieKaloufla |  | CI02280 | IRIEFLA | ZUENOULA | ZUENOULA | MARAHOUE | 1 | N/A | 3 | -5.851111 | 7.690278 | Autostable | 75 | 22807 | 3G | NODEB | YAMRNC2 | 0 | 2102 | 0 | 0 | 75 | 1999 x 429 x 196 | ASI4517R3v18 | 46 | 17 | 900 | N/A | N/A | 65° | 7,5° | CIE |  |  | FH | 43733 | 7.690278,-5.851111
2021 | Mai | Mtn | CI00568 | 3G_CI00568_NouvelleOsrou |  | CI00568 | NOUVELLEOUSROU | DABOU | DABOU | GRANDS PONTS | 1 | N/A | 3 | -4.51036111111111 | 5.40586111111111 | Autostable | 70 | 35680 | 3G | NODEB | YOPRNC1 | 65 | 2082 | 0 | 0 | 57.3 | 1999 x 429 x 196 | ASI4517R3v18 | 44.7 | 17 | 900 | N/A | N/A | 65° | 7,5° | CIE |  |  | FH | 42297 | 5.40586111111111,-4.51036111111111
2021 | Mai | Mtn | CI00938 | 3G_CI00938_AboissoSokoura |  | CI00938 | ABOISSO | ABOISSO | ABOISSO | SUD-COMOE | 1 | N/A | 12 | -3.207969 | 5.48118 | Autostable | 50 | 39381 | 3G | NODEB | RNCTC | 190 | 2062 | 2 | 2 | 49 | 1999 x 429 x 196 | ASI4517R3v18 | 44.1 | 17 | 2100 | N/A | N/A | 65° | 7,5° | CIE |  |  | FH | 41795 | 5.48118,-3.207969
2021 | Mai | Mtn | CI02280 | 3G_CI02280_IrieKaloufla |  | CI02280 | IRIEFLA | ZUENOULA | ZUENOULA | MARAHOUE | 1 | N/A | 3 | -5.851111 | 7.690278 | Autostable | 75 | 22808 | 3G | NODEB | YAMRNC2 | 180 | 2102 | 0 | 0 | 75 | 1999 x 429 x 196 | ASI4517R3v18 | 46 | 17 | 900 | N/A | N/A | 65° | 7,5° | CIE |  |  | FH | 43733 | 7.690278,-5.851111
2021 | Mai | Mtn | CI00568 | 3G_CI00568_NouvelleOsrou |  | CI00568 | NOUVELLEOUSROU | DABOU | DABOU | GRANDS PONTS | 1 | N/A | 3 | -4.51036111111111 | 5.40586111111111 | Autostable | 70 | 35681 | 3G | NODEB | YOPRNC1 | 225 | 2082 | 0 | 0 | 57.3 | 1999 x 429 x 196 | ASI4517R3v18 | 44.7 | 17 | 900 | N/A | N/A | 65° | 7,5° | CIE |  |  | FH | 42297 | 5.40586111111111,-4.51036111111111
2021 | Mai | Mtn | CI00938 | 3G_CI00938_AboissoSokoura |  | CI00938 | ABOISSO | ABOISSO | ABOISSO | SUD-COMOE | 1 | N/A | 12 | -3.207969 | 5.48118 | Autostable | 50 | 39382 | 3G | NODEB | RNCTC | 330 | 2062 | 2 | 2 | 49 | 1999 x 429 x 196 | ASI4517R3v18 | 44.1 | 17 | 2100 | N/A | N/A | 65° | 7,5° | CIE |  |  | FH | 41795 | 5.48118,-3.207969
2021 | Mai | Mtn | CI02280 | 3G_CI02280_IrieKaloufla |  | CI02280 | IRIEFLA | ZUENOULA | ZUENOULA | MARAHOUE | 1 | N/A | 3 | -5.851111 | 7.690278 | Autostable | 75 | 22809 | 3G | NODEB | YAMRNC2 | 285 | 2102 | 0 | 0 | 75 | 1999 x 429 x 196 | ASI4517R3v18 | 46 | 17 | 900 | N/A | N/A | 65° | 7,5° | CIE |  |  | FH | 43733 | 7.690278,-5.851111
2021 | Mai | Mtn | CI01361 | 3G_CI01361_AboissoFO |  | CI01361 | ABOISSO | ABOISSO | ABOISSO | SUD-COMOE | 1 | N/A | 9 | -3.22055555555556 | 5.46466666666667 | Autostable | 48 | 43610 | 3G | NODEB | RNCTC | 25 | 2062 | 0 | 2 | 46 | 1999 x 429 x 196 | ASI4517R3v18 | 46 | 17 | 2100 | N/A | N/A | 65° | 7,5° | CIE |  |  | FO | 42025 | 5.46466666666667,-3.22055555555556
2021 | Mai | Mtn | CI00675 | 3G_CI00675_Bonieredougou |  | CI00675 | BONIEREDOUGOU | DABAKALA | DABAKALA | HAMBOL | 1 | N/A | 6 | -4.71586111111111 | 8.38252777777778 | Autostable | 72 | 36754 | 3G | NODEB | YAMRNC2 | 180 | 2102 | 0 | 0 | 57.3 | 1999 x 429 x 196 | ASI4517R3v18 | 44.2 | 17 | 2100 | N/A | N/A | 65° | 7,5° | CIE |  |  | FH | 42669 | 8.38252777777778,-4.71586111111111
2021 | Mai | Mtn | CI01361 | 3G_CI01361_AboissoFO |  | CI01361 | ABOISSO | ABOISSO | ABOISSO | SUD-COMOE | 1 | N/A | 9 | -3.22055555555556 | 5.46466666666667 | Autostable | 48 | 43611 | 3G | NODEB | RNCTC | 110 | 2062 | 0 | 2 | 46 | 1999 x 429 x 196 | ASI4517R3v18 | 46 | 17 | 2100 | N/A | N/A | 65° | 7,5° | CIE |  |  | FO | 42025 | 5.46466666666667,-3.22055555555556
2021 | Mai | Mtn | CI00675 | 3G_CI00675_Bonieredougou |  | CI00675 | BONIEREDOUGOU | DABAKALA | DABAKALA | HAMBOL | 1 | N/A | 6 | -4.71586111111111 | 8.38252777777778 | Autostable | 72 | 6758 | 3G | NODEB | YAMRNC2 | 180 | 2102 | 0 | 0 | 57.3 | 1999 x 429 x 196 | ASI4517R3v18 | 44.2 | 17 | 2100 | N/A | N/A | 65° | 7,5° | CIE |  |  | FH | 42669 | 8.38252777777778,-4.71586111111111
2021 | Mai | Mtn | CI00568 | 3G_CI00568_NouvelleOsrou |  | CI00568 | NOUVELLEOUSROU | DABOU | DABOU | GRANDS PONTS | 1 | N/A | 3 | -4.51036111111111 | 5.40586111111111 | Autostable | 70 | 35682 | 3G | NODEB | YOPRNC1 | 320 | 2082 | 0 | 0 | 57.3 | 1999 x 429 x 196 | ASI4517R3v18 | 44.7 | 17 | 900 | N/A | N/A | 65° | 7,5° | CIE |  |  | FH | 42297 | 5.40586111111111,-4.51036111111111
2021 | Mai | Mtn | CI00675 | 3G_CI00675_Bonieredougou |  | CI00675 | BONIEREDOUGOU | DABAKALA | DABAKALA | HAMBOL | 1 | N/A | 6 | -4.71586111111111 | 8.38252777777778 | Autostable | 72 | 36757 | 3G | NODEB | YAMRNC2 | 180 | 2102 | 0 | 0 | 57.3 | 1999 x 429 x 196 | ASI4517R3v18 | 44.2 | 17 | 2100 | N/A | N/A | 65° | 7,5° | CIE |  |  | FH | 42669 | 8.38252777777778,-4.71586111111111
2021 | Mai | Mtn | CI02176 | 3G_CI02176_Yopbonikro |  | CI02176 | YOPOUGON | ABIDJAN | ABIDJAN | DISTRICT AUTONOME ABIDJAN | 1 | N/A | 12 | -4.118833 | 5.352278 | Autostable | 55 | 51760 | 3G | NODEB | YOPRNC1 | 0 | 2081 | 0 | 4 | 57.3 | 1999 x 429 x 196 | ASI4517R3v18 | 44.2 | 17 | 2100 | N/A | N/A | 65° | 7,5° | CIE |  |  | FH | 42276 | 5.352278,-4.118833
2021 | Mai | Mtn | CI01150 | 3G_CI01150_Kouto |  | CI01150 | KOUTO | KOUTO | KOUTO | BAGOUE | 1 | N/A | 12 | -6.41977777777778 | 9.87961111111111 | Autostable | 54 | 11507 | 3G | NODEB | YAMRNC2 | 0 | 2103 | 0 | 0 | 57.3 | 1999 x 429 x 196 | ASI4517R3v18 | 44.2 | 17 | 2100 | N/A | N/A | 65° | 7,5° | CIE |  |  | FH | 42373 | 9.87961111111111,-6.41977777777778
2021 | Mai | Mtn | CI02176 | 3G_CI02176_Yopbonikro |  | CI02176 | YOPOUGON | ABIDJAN | ABIDJAN | DISTRICT AUTONOME ABIDJAN | 1 | N/A | 12 | -4.118833 | 5.352278 | Autostable | 55 | 51761 | 3G | NODEB | YOPRNC1 | 85 | 2081 | 0 | 4 | 57.3 | 1999 x 429 x 196 | ASI4517R3v18 | 44.2 | 17 | 2100 | N/A | N/A | 65° | 7,5° | CIE |  |  | FH | 42276 | 5.352278,-4.118833
2021 | Mai | Mtn | CI01150 | 3G_CI01150_Kouto |  | CI01150 | KOUTO | KOUTO | KOUTO | BAGOUE | 1 | N/A | 12 | -6.41977777777778 | 9.87961111111111 | Autostable | 54 | 41503 | 3G | NODEB | YAMRNC2 | 0 | 2103 | 0 | 0 | 57.3 | 1999 x 429 x 196 | ASI4517R3v18 | 44.2 | 17 | 2100 | N/A | N/A | 65° | 7,5° | CIE |  |  | FH | 42373 | 9.87961111111111,-6.41977777777778
2021 | Mai | Mtn | CI01361 | 3G_CI01361_AboissoFO |  | CI01361 | ABOISSO | ABOISSO | ABOISSO | SUD-COMOE | 1 | N/A | 9 | -3.22055555555556 | 5.46466666666667 | Autostable | 48 | 43612 | 3G | NODEB | RNCTC | 250 | 2062 | 0 | 2 | 46 | 1999 x 429 x 196 | ASI4517R3v18 | 46 | 17 | 2100 | N/A | N/A | 65° | 7,5° | CIE |  |  | FO | 42025 | 5.46466666666667,-3.22055555555556
2021 | Mai | Mtn | CI02176 | 3G_CI02176_Yopbonikro |  | CI02176 | YOPOUGON | ABIDJAN | ABIDJAN | DISTRICT AUTONOME ABIDJAN | 1 | N/A | 12 | -4.118833 | 5.352278 | Autostable | 55 | 51762 | 3G | NODEB | YOPRNC1 | 190 | 2081 | 0 | 4 | 57.3 | 1999 x 429 x 196 | ASI4517R3v18 | 44.2 | 17 | 2100 | N/A | N/A | 65° | 7,5° | CIE |  |  | FH | 42276 | 5.352278,-4.118833
2021 | Mai | Mtn | CI01150 | 3G_CI01150_Kouto |  | CI01150 | KOUTO | KOUTO | KOUTO | BAGOUE | 1 | N/A | 12 | -6.41977777777778 | 9.87961111111111 | Autostable | 54 | 41506 | 3G | NODEB | YAMRNC2 | 0 | 2103 | 0 | 0 | 57.3 | 1999 x 429 x 196 | ASI4517R3v18 | 44.2 | 17 | 2100 | N/A | N/A | 65° | 7,5° | CIE |  |  | FH | 42373 | 9.87961111111111,-6.41977777777778
2021 | Mai | Mtn | CI00941 | 3G_CI00941_GdBassamMoqueville |  | CI00941 | GRAND-BASSAM | GRAND-BASSAM | GRAND-BASSAM | SUD-COMOE | 1 | N/A | 9 | -3.765167 | 5.225167 | Autostable | 50 | 39410 | 3G | NODEB | RNCTC | 0 | 2062 | 0 | 3 | 57.3 | 1999 x 429 x 196 | ASI4517R3v18 | 46 | 17 | 2100 | N/A | N/A | 65° | 7,5° | CIE |  |  | FH | 42163 | 5.225167,-3.765167
2021 | Mai | Mtn | CI02176 | 3G_CI02176_Yopbonikro |  | CI02176 | YOPOUGON | ABIDJAN | ABIDJAN | DISTRICT AUTONOME ABIDJAN | 1 | N/A | 12 | -4.118833 | 5.352278 | Autostable | 55 | 51763 | 3G | NODEB | YOPRNC1 | 0 | 2081 | 0 | 4 | 57.3 | 1999 x 429 x 196 | ASI4517R3v18 | 44.2 | 17 | 2100 | N/A | N/A | 65° | 7,5° | CIE |  |  | FH | 42276 | 5.352278,-4.118833
2021 | Mai | Mtn | CI02299 | 3G_CI02299_Nafoun |  | CI02299 | NAFOUN | KORHOGO | KORHOGO | PORO | 1 | N/A | 3 | -6.2115 | 9.3362 | Autostable | 75 | 22997 | 3G | NODEB | YAMRNC2 | 50 | 2103 | 0 | 0 | 75 | 1999 x 429 x 196 | ASI4517R3v18 | 46 | 17 | 900 | N/A | N/A | 65° | 7,5° | CIE |  |  | FH | 43735 | 9.3362,-6.2115
2021 | Mai | Mtn | CI02299 | 3G_CI02299_Nafoun |  | CI02299 | NAFOUN | KORHOGO | KORHOGO | PORO | 1 | N/A | 3 | -6.2115 | 9.3362 | Autostable | 75 | 22998 | 3G | NODEB | YAMRNC2 | 140 | 2103 | 0 | 0 | 75 | 1999 x 429 x 196 | ASI4517R3v18 | 46 | 17 | 900 | N/A | N/A | 65° | 7,5° | CIE |  |  | FH | 43735 | 9.3362,-6.2115
2021 | Mai | Mtn | CI02176 | 3G_CI02176_Yopbonikro |  | CI02176 | YOPOUGON | ABIDJAN | ABIDJAN | DISTRICT AUTONOME ABIDJAN | 1 | N/A | 12 | -4.118833 | 5.352278 | Autostable | 55 | 51764 | 3G | NODEB | YOPRNC1 | 85 | 2081 | 0 | 4 | 57.3 | 1999 x 429 x 196 | ASI4517R3v18 | 44.2 | 17 | 2100 | N/A | N/A | 65° | 7,5° | CIE |  |  | FH | 42276 | 5.352278,-4.118833
2021 | Mai | Mtn | CI00941 | 3G_CI00941_GdBassamMoqueville |  | CI00941 | GRAND-BASSAM | GRAND-BASSAM | GRAND-BASSAM | SUD-COMOE | 1 | N/A | 9 | -3.765167 | 5.225167 | Autostable | 50 | 39411 | 3G | NODEB | RNCTC | 125 | 2062 | 0 | 3 | 57.3 | 1999 x 429 x 196 | ASI4517R3v18 | 46 | 17 | 2100 | N/A | N/A | 65° | 7,5° | CIE |  |  | FH | 42163 | 5.225167,-3.765167
2021 | Mai | Mtn | CI02299 | 3G_CI02299_Nafoun |  | CI02299 | NAFOUN | KORHOGO | KORHOGO | PORO | 1 | N/A | 3 | -6.2115 | 9.3362 | Autostable | 75 | 22999 | 3G | NODEB | YAMRNC2 | 210 | 2103 | 0 | 0 | 75 | 1999 x 429 x 196 | ASI4517R3v18 | 46 | 17 | 900 | N/A | N/A | 65° | 7,5° | CIE |  |  | FH | 43735 | 9.3362,-6.2115
2021 | Mai | Mtn | CI00941 | 3G_CI00941_GdBassamMoqueville |  | CI00941 | GRAND-BASSAM | GRAND-BASSAM | GRAND-BASSAM | SUD-COMOE | 1 | N/A | 9 | -3.765167 | 5.225167 | Autostable | 50 | 39412 | 3G | NODEB | RNCTC | 255 | 2062 | 0 | 3 | 57.3 | 1999 x 429 x 196 | ASI4517R3v18 | 46 | 17 | 2100 | N/A | N/A | 65° | 7,5° | CIE |  |  | FH | 42163 | 5.225167,-3.765167
2021 | Mai | Mtn | CI02176 | 3G_CI02176_Yopbonikro |  | CI02176 | YOPOUGON | ABIDJAN | ABIDJAN | DISTRICT AUTONOME ABIDJAN | 1 | N/A | 12 | -4.118833 | 5.352278 | Autostable | 55 | 51765 | 3G | NODEB | YOPRNC1 | 190 | 2081 | 0 | 4 | 57.3 | 1999 x 429 x 196 | ASI4517R3v18 | 44.2 | 17 | 2100 | N/A | N/A | 65° | 7,5° | CIE |  |  | FH | 42276 | 5.352278,-4.118833
2021 | Mai | Mtn | CI02578 | 3G_CI02578_Dagba |  | CI02578 | DAGBA | KORHOGO | KORHOGO | PORO | 1 | N/A | 3 | -5.96259 | 9.2468 | Autostable | 80 | 25787 | 3G | NODEB | YAMRNC2 | 40 | 2103 | 2 | 0 | 35 | 1999 x 429 x 196 | ASI4517R3v18 | 46 | 17 | 900 | N/A | N/A | 65° | 7,5° | CIE |  |  | FH | 43741 | 9.2468,-5.96259
2021 | Mai | Mtn | CI00905 | 3G_CI00905_GdBassamPhare |  | CI00905 | GRAND-BASSAM | GRAND-BASSAM | GRAND-BASSAM | SUD-COMOE | 1 | N/A | 9 | -3.73116666666667 | 5.21013888888889 | Autostable | 36.56 | 39050 | 3G | NODEB | RNCTC | 0 | 2062 | 0 | 3 | 22 | 1999 x 429 x 196 | ASI4517R3v18 | 46 | 17 | 2100 | N/A | N/A | 65° | 7,5° | CIE |  |  | FH | 42158 | 5.21013888888889,-3.73116666666667
2021 | Mai | Mtn | CI02578 | 3G_CI02578_Dagba |  | CI02578 | DAGBA | KORHOGO | KORHOGO | PORO | 1 | N/A | 3 | -5.96259 | 9.2468 | Autostable | 80 | 25788 | 3G | NODEB | YAMRNC2 | 130 | 2103 | 2 | 0 | 35 | 1999 x 429 x 196 | ASI4517R3v18 | 46 | 17 | 900 | N/A | N/A | 65° | 7,5° | CIE |  |  | FH | 43741 | 9.2468,-5.96259
2021 | Mai | Mtn | CI01988 | 3G_CI01988_BIMBRESSO |  | CI01988 | BIMBRESSO | ABIDJAN | ABIDJAN | DISTRICT AUTONOME ABIDJAN | 1 | N/A | 3 | -4.157079 | 5.313519 | Autostable | 36 | 49880 | 3G | NODEB | YOPRNC1 | 15 | 2082 | 0 | 0 | 57.3 | 1999 x 429 x 196 | ASI4517R3v18 | 46 | 17 | 900 | N/A | N/A | 65° | 7,5° | CIE |  |  | FH | 42299 | 5.313519,-4.157079
2021 | Mai | Mtn | CI02578 | 3G_CI02578_Dagba |  | CI02578 | DAGBA | KORHOGO | KORHOGO | PORO | 1 | N/A | 3 | -5.96259 | 9.2468 | Autostable | 80 | 25789 | 3G | NODEB | YAMRNC2 | 240 | 2103 | 2 | 0 | 35 | 1999 x 429 x 196 | ASI4517R3v18 | 46 | 17 | 900 | N/A | N/A | 65° | 7,5° | CIE |  |  | FH | 43741 | 9.2468,-5.96259
2021 | Mai | Mtn | CI01988 | 3G_CI01988_BIMBRESSO |  | CI01988 | BIMBRESSO | ABIDJAN | ABIDJAN | DISTRICT AUTONOME ABIDJAN | 1 | N/A | 3 | -4.157079 | 5.313519 | Autostable | 36 | 49881 | 3G | NODEB | YOPRNC1 | 85 | 2082 | 0 | 0 | 57.3 | 1999 x 429 x 196 | ASI4517R3v18 | 46 | 17 | 900 | N/A | N/A | 65° | 7,5° | CIE |  |  | FH | 42299 | 5.313519,-4.157079
2021 | Mai | Mtn | CI01041 | 3G_CI01041_Petionara |  | CI01041 | PETIONNARA | NIAKARAMADOUGOU | NIAKARAMADOUGOU | HAMBOL | 1 | N/A | 3 | -5.11694444444444 | 8.42869444444444 | Autostable | 54 | 10417 | 3G | NODEB | YAMRNC2 | 0 | 2102 | 0 | 0 | 50 | 1999 x 429 x 196 | ASI4517R3v18 | 46 | 17 | 900 | N/A | N/A | 65° | 7,5° | CIE |  |  | FH | 43736 | 8.42869444444444,-5.11694444444444
2021 | Mai | Mtn | CI00905 | 3G_CI00905_GdBassamPhare |  | CI00905 | GRAND-BASSAM | GRAND-BASSAM | GRAND-BASSAM | SUD-COMOE | 1 | N/A | 9 | -3.73116666666667 | 5.21013888888889 | Autostable | 36.56 | 39051 | 3G | NODEB | RNCTC | 120 | 2062 | 0 | 3 | 22 | 1999 x 429 x 196 | ASI4517R3v18 | 46 | 17 | 2100 | N/A | N/A | 65° | 7,5° | CIE |  |  | FH | 42158 | 5.21013888888889,-3.73116666666667
2021 | Mai | Mtn | CI01041 | 3G_CI01041_Petionara |  | CI01041 | PETIONNARA | NIAKARAMADOUGOU | NIAKARAMADOUGOU | HAMBOL | 1 | N/A | 3 | -5.11694444444444 | 8.42869444444444 | Autostable | 54 | 10418 | 3G | NODEB | YAMRNC2 | 120 | 2102 | 0 | 0 | 50 | 1999 x 429 x 196 | ASI4517R3v18 | 46 | 17 | 900 | N/A | N/A | 65° | 7,5° | CIE |  |  | FH | 43736 | 8.42869444444444,-5.11694444444444
2021 | Mai | Mtn | CI00905 | 3G_CI00905_GdBassamPhare |  | CI00905 | GRAND-BASSAM | GRAND-BASSAM | GRAND-BASSAM | SUD-COMOE | 1 | N/A | 9 | -3.73116666666667 | 5.21013888888889 | Autostable | 36.56 | 39052 | 3G | NODEB | RNCTC | 200 | 2062 | 0 | 3 | 22 | 1999 x 429 x 196 | ASI4517R3v18 | 46 | 17 | 2100 | N/A | N/A | 65° | 7,5° | CIE |  |  | FH | 42158 | 5.21013888888889,-3.73116666666667
2021 | Mai | Mtn | CI01041 | 3G_CI01041_Petionara |  | CI01041 | PETIONNARA | NIAKARAMADOUGOU | NIAKARAMADOUGOU | HAMBOL | 1 | N/A | 3 | -5.11694444444444 | 8.42869444444444 | Autostable | 54 | 10419 | 3G | NODEB | YAMRNC2 | 240 | 2102 | 0 | 0 | 50 | 1999 x 429 x 196 | ASI4517R3v18 | 46 | 17 | 900 | N/A | N/A | 65° | 7,5° | CIE |  |  | FH | 43736 | 8.42869444444444,-5.11694444444444
2021 | Mai | Mtn | CI00409 | 3G_CI00409_PBMarche |  | CI00409 | PORT-BOUET | ABIDJAN | ABIDJAN | DISTRICT AUTONOME ABIDJAN | 1 | N/A | 6 | -3.96459 | 5.25706 | Mat | 9 | 34090 | 3G | NODEB | RNCTC | 0 | 2062 | 0 | 4 | 22 | 1999 x 429 x 196 | ASI4517R3v18 | 46 | 17 | 2100 | N/A | N/A | 65° | 7,5° | CIE |  |  | FH | 42158 | 5.25706,-3.96459
2021 | Mai | Mtn | CI02453 | 3G_CI02453_FERKEONUCI |  | CI02453 | FERKESSEDOUGOU | FERKESSÉDOUGOU | FERKESSÉDOUGOU | TCHOLOGO | 1 | N/A | 9 | -5.19052777777778 | 9.61269722222222 | Autostable | 55 | 24537 | 3G | NODEB | YAMRNC2 | 10 | 2103 | 0 | 2 | 55 | 1999 x 429 x 196 | ASI4517R3v18 | 46 | 17 | 900 | N/A | N/A | 65° | 7,5° | CIE |  |  | FH | 42581 | 9.61269722222222,-5.19052777777778
2021 | Mai | Mtn | CI01988 | 3G_CI01988_BIMBRESSO |  | CI01988 | BIMBRESSO | ABIDJAN | ABIDJAN | DISTRICT AUTONOME ABIDJAN | 1 | N/A | 3 | -4.157079 | 5.313519 | Autostable | 36 | 49882 | 3G | NODEB | YOPRNC1 | 145 | 2082 | 0 | 0 | 57.3 | 1999 x 429 x 196 | ASI4517R3v18 | 46 | 17 | 900 | N/A | N/A | 65° | 7,5° | CIE |  |  | FH | 42299 | 5.313519,-4.157079
2021 | Mai | Mtn | CI02453 | 3G_CI02453_FERKEONUCI |  | CI02453 | FERKESSEDOUGOU | FERKESSÉDOUGOU | FERKESSÉDOUGOU | TCHOLOGO | 1 | N/A | 9 | -5.19052777777778 | 9.61269722222222 | Autostable | 55 | 24538 | 3G | NODEB | YAMRNC2 | 140 | 2103 | 0 | 2 | 55 | 1999 x 429 x 196 | ASI4517R3v18 | 46 | 17 | 900 | N/A | N/A | 65° | 7,5° | CIE |  |  | FH | 42581 | 9.61269722222222,-5.19052777777778
2021 | Mai | Mtn | CI00409 | 3G_CI00409_PBMarche |  | CI00409 | PORT-BOUET | ABIDJAN | ABIDJAN | DISTRICT AUTONOME ABIDJAN | 1 | N/A | 6 | -3.96459 | 5.25706 | Mat | 9 | 34091 | 3G | NODEB | RNCTC | 80 | 2062 | 0 | 4 | 22 | 1999 x 429 x 196 | ASI4517R3v18 | 46 | 17 | 2100 | N/A | N/A | 65° | 7,5° | CIE |  |  | FH | 42158 | 5.25706,-3.96459
2021 | Mai | Mtn | CI01779 | 3G_CI01779_TOLAKRO |  | CI01779 | TOLAKRO | TIASSALE | TIASSALE | AGNEBY-TIASSA | 1 | N/A | 3 | -4.94116666666667 | 5.91005555555556 | Autostable | 84 | 47790 | 3G | NODEB | YOPRNC1 | 90 | 2082 | 0 | 0 | 57.3 | 1999 x 429 x 196 | ASI4517R3v18 | 46 | 17 | 900 | N/A | N/A | 65° | 7,5° | CIE |  |  | FH | 42300 | 5.91005555555556,-4.94116666666667
2021 | Mai | Mtn | CI00409 | 3G_CI00409_PBMarche |  | CI00409 | PORT-BOUET | ABIDJAN | ABIDJAN | DISTRICT AUTONOME ABIDJAN | 1 | N/A | 6 | -3.96459 | 5.25706 | Mat | 9 | 34092 | 3G | NODEB | RNCTC | 200 | 2062 | 0 | 4 | 22 | 1999 x 429 x 196 | ASI4517R3v18 | 46 | 17 | 2100 | N/A | N/A | 65° | 7,5° | CIE |  |  | FH | 42158 | 5.25706,-3.96459
2021 | Mai | Mtn | CI02453 | 3G_CI02453_FERKEONUCI |  | CI02453 | FERKESSEDOUGOU | FERKESSÉDOUGOU | FERKESSÉDOUGOU | TCHOLOGO | 1 | N/A | 9 | -5.19052777777778 | 9.61269722222222 | Autostable | 55 | 24539 | 3G | NODEB | YAMRNC2 | 255 | 2103 | 0 | 2 | 55 | 1999 x 429 x 196 | ASI4517R3v18 | 46 | 17 | 900 | N/A | N/A | 65° | 7,5° | CIE |  |  | FH | 42581 | 9.61269722222222,-5.19052777777778
2021 | Mai | Mtn | CI01779 | 3G_CI01779_TOLAKRO |  | CI01779 | TOLAKRO | TIASSALE | TIASSALE | AGNEBY-TIASSA | 1 | N/A | 3 | -4.94116666666667 | 5.91005555555556 | Autostable | 84 | 47791 | 3G | NODEB | YOPRNC1 | 225 | 2082 | 0 | 0 | 57.3 | 1999 x 429 x 196 | ASI4517R3v18 | 46 | 17 | 900 | N/A | N/A | 65° | 7,5° | CIE |  |  | FH | 42300 | 5.91005555555556,-4.94116666666667
2021 | Mai | Mtn | CI00408 | 3G_CI00408_PortBouet3 |  | CI00408 | PORT-BOUET | ABIDJAN | ABIDJAN | DISTRICT AUTONOME ABIDJAN | 1 | N/A | 6 | -3.961 | 5.25341666666667 | Mat | 9.4 | 34080 | 3G | NODEB | RNCTC | 145 | 2062 | 0 | 4 | 22 | 1999 x 429 x 196 | ASI4517R3v18 | 44.2 | 17 | 2100 | N/A | N/A | 65° | 7,5° | CIE |  |  | FO | 42160 | 5.25341666666667,-3.961
2021 | Mai | Mtn | CI02453 | 3G_CI02453_FERKEONUCI |  | CI02453 | FERKESSEDOUGOU | FERKESSÉDOUGOU | FERKESSÉDOUGOU | TCHOLOGO | 1 | N/A | 9 | -5.19052777777778 | 9.61269722222222 | Autostable | 55 | 54530 | 3G | NODEB | YAMRNC2 | 10 | 2103 | 4 | 4 | 55 | 1999 x 429 x 196 | ASI4517R3v18 | 46 | 17 | 2100 | N/A | N/A | 65° | 7,5° | CIE |  |  | FH | 42581 | 9.61269722222222,-5.19052777777778
2021 | Mai | Mtn | CI01779 | 3G_CI01779_TOLAKRO |  | CI01779 | TOLAKRO | TIASSALE | TIASSALE | AGNEBY-TIASSA | 1 | N/A | 3 | -4.94116666666667 | 5.91005555555556 | Autostable | 84 | 47792 | 3G | NODEB | YOPRNC1 | 310 | 2082 | 0 | 0 | 57.3 | 1999 x 429 x 196 | ASI4517R3v18 | 46 | 17 | 900 | N/A | N/A | 65° | 7,5° | CIE |  |  | FH | 42300 | 5.91005555555556,-4.94116666666667
2021 | Mai | Mtn | CI00408 | 3G_CI00408_PortBouet3 |  | CI00408 | PORT-BOUET | ABIDJAN | ABIDJAN | DISTRICT AUTONOME ABIDJAN | 1 | N/A | 6 | -3.961 | 5.25341666666667 | Mat | 9.4 | 34081 | 3G | NODEB | RNCTC | 240 | 2062 | 0 | 4 | 22 | 1999 x 429 x 196 | ASI4517R3v18 | 44.2 | 17 | 2100 | N/A | N/A | 65° | 7,5° | CIE |  |  | FO | 42160 | 5.25341666666667,-3.961
2021 | Mai | Mtn | CI02453 | 3G_CI02453_FERKEONUCI |  | CI02453 | FERKESSEDOUGOU | FERKESSÉDOUGOU | FERKESSÉDOUGOU | TCHOLOGO | 1 | N/A | 9 | -5.19052777777778 | 9.61269722222222 | Autostable | 55 | 54531 | 3G | NODEB | YAMRNC2 | 140 | 2103 | 4 | 6 | 55 | 1999 x 429 x 196 | ASI4517R3v18 | 46 | 17 | 2100 | N/A | N/A | 65° | 7,5° | CIE |  |  | FH | 42581 | 9.61269722222222,-5.19052777777778
2021 | Mai | Mtn | CI00515 | 3G_CI00515_AboissoComoe |  | CI00515 | ABOISSO-COMOE | ALEPE | ALEPE | LA ME | 1 | N/A | 12 | -3.39686111111111 | 5.7345 | Autostable | 70.8 | 35150 | 3G | NODEB | RNCTC | 0 | 2062 | 0 | 0 | 57.3 | 1999 x 429 x 196 | ASI4517R3v18 | 46 | 17 | 900 | N/A | N/A | 65° | 7,5° | CIE |  |  | FH | 42185 | 5.7345,-3.39686111111111
2021 | Mai | Mtn | CI02178 | 3G_CI02178_NdotreBlankro |  | CI02178 | ABOBO | ABIDJAN | ABIDJAN | DISTRICT AUTONOME ABIDJAN | 1 | N/A | 21 | -4.07661111111111 | 5.43419444444444 | Autostable | 49 | 51780 | 3G | NODEB | YOPRNC1 | 50 | 2083 | 0 | 6 | 57.3 | 1999 x 429 x 196 | ASI4517R3v18 | 43 | 17 | 2100 | N/A | N/A | 65° | 7,5° | CIE |  |  | FH | 42300 | 5.43419444444444,-4.07661111111111
2021 | Mai | Mtn | CI02453 | 3G_CI02453_FERKEONUCI |  | CI02453 | FERKESSEDOUGOU | FERKESSÉDOUGOU | FERKESSÉDOUGOU | TCHOLOGO | 1 | N/A | 9 | -5.19052777777778 | 9.61269722222222 | Autostable | 55 | 54532 | 3G | NODEB | YAMRNC2 | 255 | 2103 | 4 | 6 | 55 | 1999 x 429 x 196 | ASI4517R3v18 | 46 | 17 | 2100 | N/A | N/A | 65° | 7,5° | CIE |  |  | FH | 42581 | 9.61269722222222,-5.19052777777778
2021 | Mai | Mtn | CI00515 | 3G_CI00515_AboissoComoe |  | CI00515 | ABOISSO-COMOE | ALEPE | ALEPE | LA ME | 1 | N/A | 12 | -3.39686111111111 | 5.7345 | Autostable | 70.8 | 35151 | 3G | NODEB | RNCTC | 120 | 2062 | 0 | 0 | 57.3 | 1999 x 429 x 196 | ASI4517R3v18 | 46 | 17 | 900 | N/A | N/A | 65° | 7,5° | CIE |  |  | FH | 42185 | 5.7345,-3.39686111111111
2021 | Mai | Mtn | CI02178 | 3G_CI02178_NdotreBlankro |  | CI02178 | ABOBO | ABIDJAN | ABIDJAN | DISTRICT AUTONOME ABIDJAN | 1 | N/A | 21 | -4.07661111111111 | 5.43419444444444 | Autostable | 49 | 51781 | 3G | NODEB | YOPRNC1 | 110 | 2083 | 0 | 6 | 57.3 | 1999 x 429 x 196 | ASI4517R3v18 | 43 | 17 | 2100 | N/A | N/A | 65° | 7,5° | CIE |  |  | FH | 42300 | 5.43419444444444,-4.07661111111111
2021 | Mai | Mtn | CI02453 | 3G_CI02453_FERKEONUCI |  | CI02453 | FERKESSEDOUGOU | FERKESSÉDOUGOU | FERKESSÉDOUGOU | TCHOLOGO | 1 | N/A | 9 | -5.19052777777778 | 9.61269722222222 | Autostable | 55 | 54533 | 3G | NODEB | YAMRNC2 | 10 | 2103 | 4 | 4 | 55 | 1999 x 429 x 196 | ASI4517R3v18 | 46 | 17 | 2100 | N/A | N/A | 65° | 7,5° | CIE |  |  | FH | 42581 | 9.61269722222222,-5.19052777777778
2021 | Mai | Mtn | CI00515 | 3G_CI00515_AboissoComoe |  | CI00515 | ABOISSO-COMOE | ALEPE | ALEPE | LA ME | 1 | N/A | 12 | -3.39686111111111 | 5.7345 | Autostable | 70.8 | 35152 | 3G | NODEB | RNCTC | 240 | 2062 | 0 | 0 | 57.3 | 1999 x 429 x 196 | ASI4517R3v18 | 46 | 17 | 900 | N/A | N/A | 65° | 7,5° | CIE |  |  | FH | 42185 | 5.7345,-3.39686111111111
2021 | Mai | Mtn | CI02178 | 3G_CI02178_NdotreBlankro |  | CI02178 | ABOBO | ABIDJAN | ABIDJAN | DISTRICT AUTONOME ABIDJAN | 1 | N/A | 21 | -4.07661111111111 | 5.43419444444444 | Autostable | 49 | 51782 | 3G | NODEB | YOPRNC1 | 200 | 2083 | 0 | 6 | 57.3 | 1999 x 429 x 196 | ASI4517R3v18 | 43 | 17 | 2100 | N/A | N/A | 65° | 7,5° | CIE |  |  | FH | 42300 | 5.43419444444444,-4.07661111111111
2021 | Mai | Mtn | CI02453 | 3G_CI02453_FERKEONUCI |  | CI02453 | FERKESSEDOUGOU | FERKESSÉDOUGOU | FERKESSÉDOUGOU | TCHOLOGO | 1 | N/A | 9 | -5.19052777777778 | 9.61269722222222 | Autostable | 55 | 54534 | 3G | NODEB | YAMRNC2 | 140 | 2103 | 4 | 6 | 55 | 1999 x 429 x 196 | ASI4517R3v18 | 46 | 17 | 2100 | N/A | N/A | 65° | 7,5° | CIE |  |  | FH | 42581 | 9.61269722222222,-5.19052777777778
2021 | Mai | Mtn | CI01362 | 3G_CI01362_NoeFO |  | CI01362 | NOE | TIAPOUM | TIAPOUM | SUD-COMOE | 1 | N/A | 3 | -2.79611111111111 | 5.29313888888889 | Autostable | 50 | 43620 | 3G | NODEB | RNCTC | 95 | 2062 | 1 | 0 | 57.3 | 1999 x 429 x 196 | ASI4517R3v18 | 46 | 17 | 900 | N/A | N/A | 65° | 7,5° | CIE |  |  | FO | 42178 | 5.29313888888889,-2.79611111111111
2021 | Mai | Mtn | CI02453 | 3G_CI02453_FERKEONUCI |  | CI02453 | FERKESSEDOUGOU | FERKESSÉDOUGOU | FERKESSÉDOUGOU | TCHOLOGO | 1 | N/A | 9 | -5.19052777777778 | 9.61269722222222 | Autostable | 55 | 54535 | 3G | NODEB | YAMRNC2 | 255 | 2103 | 4 | 6 | 55 | 1999 x 429 x 196 | ASI4517R3v18 | 46 | 17 | 2100 | N/A | N/A | 65° | 7,5° | CIE |  |  | FH | 42581 | 9.61269722222222,-5.19052777777778
2021 | Mai | Mtn | CI02035 | 3G_CI02035_Katchekan |  | CI02035 | KATCHEKAN | GRAND-LAHOU | GRAND-LAHOU | GRANDS PONTS | 1 | N/A | 3 | -4.89380555555555 | 5.30666666666667 | Autostable | 80 | 50350 | 3G | NODEB | YOPRNC1 | 25 | 2082 | 0 | 0 | 57.3 | 1999 x 429 x 196 | ASI4517R3v18 | 44.7 | 17 | 900 | N/A | N/A | 65° | 7,5° | CIE |  |  | FH | 42299 | 5.30666666666667,-4.89380555555555
2021 | Mai | Mtn | CI01362 | 3G_CI01362_NoeFO |  | CI01362 | NOE | TIAPOUM | TIAPOUM | SUD-COMOE | 1 | N/A | 3 | -2.79611111111111 | 5.29313888888889 | Autostable | 50 | 43621 | 3G | NODEB | RNCTC | 140 | 2062 | 1 | 0 | 57.3 | 1999 x 429 x 196 | ASI4517R3v18 | 46 | 17 | 900 | N/A | N/A | 65° | 7,5° | CIE |  |  | FO | 42178 | 5.29313888888889,-2.79611111111111
2021 | Mai | Mtn | CI00928 | 3G_CI00928_KorhogoCentre |  | CI00928 | KORHOGO | KORHOGO | KORHOGO | PORO | 1 | N/A | 12 | -5.625389 | 9.47375 | Autostable | 32 | 9287 | 3G | NODEB | YAMRNC2 | 0 | 2103 | 0 | 2 | 57.3 | 1999 x 429 x 196 | ASI4517R3v18 | 46 | 17 | 900 | N/A | N/A | 65° | 7,5° | CIE |  |  | FO | 42180 | 9.47375,-5.625389
2021 | Mai | Mtn | CI02035 | 3G_CI02035_Katchekan |  | CI02035 | KATCHEKAN | GRAND-LAHOU | GRAND-LAHOU | GRANDS PONTS | 1 | N/A | 3 | -4.89380555555555 | 5.30666666666667 | Autostable | 80 | 50351 | 3G | NODEB | YOPRNC1 | 90 | 2082 | 0 | 0 | 57.3 | 1999 x 429 x 196 | ASI4517R3v18 | 46 | 17 | 900 | N/A | N/A | 65° | 7,5° | CIE |  |  | FH | 42299 | 5.30666666666667,-4.89380555555555
2021 | Mai | Mtn | CI01362 | 3G_CI01362_NoeFO |  | CI01362 | NOE | TIAPOUM | TIAPOUM | SUD-COMOE | 1 | N/A | 3 | -2.79611111111111 | 5.29313888888889 | Autostable | 50 | 43622 | 3G | NODEB | RNCTC | 275 | 2062 | 0 | 0 | 57.3 | 1999 x 429 x 196 | ASI4517R3v18 | 46 | 17 | 900 | N/A | N/A | 65° | 7,5° | CIE |  |  | FO | 42178 | 5.29313888888889,-2.79611111111111
2021 | Mai | Mtn | CI02035 | 3G_CI02035_Katchekan |  | CI02035 | KATCHEKAN | GRAND-LAHOU | GRAND-LAHOU | GRANDS PONTS | 1 | N/A | 3 | -4.89380555555555 | 5.30666666666667 | Autostable | 80 | 50352 | 3G | NODEB | YOPRNC1 | 235 | 2082 | 0 | 0 | 57.3 | 1999 x 429 x 196 | ASI4517R3v18 | 44.7 | 17 | 900 | N/A | N/A | 65° | 7,5° | CIE |  |  | FH | 42299 | 5.30666666666667,-4.89380555555555
2021 | Mai | Mtn | CI00928 | 3G_CI00928_KorhogoCentre |  | CI00928 | KORHOGO | KORHOGO | KORHOGO | PORO | 1 | N/A | 12 | -5.625389 | 9.47375 | Autostable | 32 | 9288 | 3G | NODEB | YAMRNC2 | 150 | 2103 | 0 | 8 | 57.3 | 1999 x 429 x 196 | ASI4517R3v18 | 44.7 | 17 | 900 | N/A | N/A | 65° | 7,5° | CIE |  |  | FO | 42180 | 9.47375,-5.625389
2021 | Mai | Mtn | CI00084 | 3G_CI00084_NZikro |  | CI00084 | NZIKRO | ABOISSO | ABOISSO | SUD-COMOE | 1 | N/A | 9 | -3.39497222222222 | 5.39525 | Autostable | 70 | 30840 | 3G | NODEB | RNCTC | 40 | 2062 | 2 | 0 | 57.3 | 1999 x 429 x 196 | ASI4517R3v18 | 46 | 17 | 900 | N/A | N/A | 65° | 7,5° | CIE |  |  | FO | 42178 | 5.39525,-3.39497222222222
2021 | Mai | Mtn | CI00928 | 3G_CI00928_KorhogoCentre |  | CI00928 | KORHOGO | KORHOGO | KORHOGO | PORO | 1 | N/A | 12 | -5.625389 | 9.47375 | Autostable | 32 | 9289 | 3G | NODEB | YAMRNC2 | 250 | 2103 | 0 | 7 | 57.3 | 1999 x 429 x 196 | ASI4517R3v18 | 46 | 17 | 900 | N/A | N/A | 65° | 7,5° | CIE |  |  | FO | 42180 | 9.47375,-5.625389
2021 | Mai | Mtn | CI02113 | 3G_CI02113_Kroufla |  | CI02113 | KROUFLA | OUME | OUME | GOH | 1 | N/A | 3 | -5.49227 | 6.343871 | Autostable | 84 | 51130 | 3G | NODEB | YOPRNC1 | 60 | 2082 | 0 | 0 | 57.3 | 1999 x 429 x 196 | ASI4517R3v18 | 44.7 | 17 | 900 | N/A | N/A | 65° | 7,5° | CIE |  |  | FH | 42303 | 6.343871,-5.49227
2021 | Mai | Mtn | CI00084 | 3G_CI00084_NZikro |  | CI00084 | NZIKRO | ABOISSO | ABOISSO | SUD-COMOE | 1 | N/A | 9 | -3.39497222222222 | 5.39525 | Autostable | 70 | 30841 | 3G | NODEB | RNCTC | 80 | 2062 | 0 | 0 | 57.3 | 1999 x 429 x 196 | ASI4517R3v18 | 46 | 17 | 900 | N/A | N/A | 65° | 7,5° | CIE |  |  | FO | 42178 | 5.39525,-3.39497222222222
2021 | Mai | Mtn | CI00928 | 3G_CI00928_KorhogoCentre |  | CI00928 | KORHOGO | KORHOGO | KORHOGO | PORO | 1 | N/A | 12 | -5.625389 | 9.47375 | Autostable | 32 | 39280 | 3G | NODEB | YAMRNC2 | 0 | 2103 | 0 | 4 | 57.3 | 1999 x 429 x 196 | ASI4517R3v18 | 44.2 | 17 | 2100 | N/A | N/A | 65° | 7,5° | CIE |  |  | FO | 42180 | 9.47375,-5.625389
2021 | Mai | Mtn | CI02113 | 3G_CI02113_Kroufla |  | CI02113 | KROUFLA | OUME | OUME | GOH | 1 | N/A | 3 | -5.49227 | 6.343871 | Autostable | 84 | 51131 | 3G | NODEB | YOPRNC1 | 180 | 2082 | 0 | 0 | 57.3 | 1999 x 429 x 196 | ASI4517R3v18 | 44.7 | 17 | 900 | N/A | N/A | 65° | 7,5° | CIE |  |  | FH | 42303 | 6.343871,-5.49227
2021 | Mai | Mtn | CI00928 | 3G_CI00928_KorhogoCentre |  | CI00928 | KORHOGO | KORHOGO | KORHOGO | PORO | 1 | N/A | 12 | -5.625389 | 9.47375 | Autostable | 32 | 39281 | 3G | NODEB | YAMRNC2 | 150 | 2103 | 0 | 6 | 57.3 | 1999 x 429 x 196 | ASI4517R3v18 | 44.2 | 17 | 2100 | N/A | N/A | 65° | 7,5° | CIE |  |  | FO | 42180 | 9.47375,-5.625389
2021 | Mai | Mtn | CI00084 | 3G_CI00084_NZikro |  | CI00084 | NZIKRO | ABOISSO | ABOISSO | SUD-COMOE | 1 | N/A | 9 | -3.39497222222222 | 5.39525 | Autostable | 70 | 30842 | 3G | NODEB | RNCTC | 240 | 2062 | 0 | 0 | 57.3 | 1999 x 429 x 196 | ASI4517R3v18 | 46 | 17 | 900 | N/A | N/A | 65° | 7,5° | CIE |  |  | FO | 42178 | 5.39525,-3.39497222222222
2021 | Mai | Mtn | CI02113 | 3G_CI02113_Kroufla |  | CI02113 | KROUFLA | OUME | OUME | GOH | 1 | N/A | 3 | -5.49227 | 6.343871 | Autostable | 84 | 51132 | 3G | NODEB | YOPRNC1 | 240 | 2082 | 0 | 0 | 57.3 | 1999 x 429 x 196 | ASI4517R3v18 | 46 | 17 | 900 | N/A | N/A | 65° | 7,5° | CIE |  |  | FH | 42303 | 6.343871,-5.49227
2021 | Mai | Mtn | CI00928 | 3G_CI00928_KorhogoCentre |  | CI00928 | KORHOGO | KORHOGO | KORHOGO | PORO | 1 | N/A | 12 | -5.625389 | 9.47375 | Autostable | 32 | 39282 | 3G | NODEB | YAMRNC2 | 250 | 2103 | 0 | 4 | 57.3 | 1999 x 429 x 196 | ASI4517R3v18 | 44.2 | 17 | 2100 | N/A | N/A | 65° | 7,5° | CIE |  |  | FO | 42180 | 9.47375,-5.625389
2021 | Mai | Mtn | CI00093 | 3G_CI00093_Samo |  | CI00093 | SAMO | GRAND-BASSAM | GRAND-BASSAM | SUD-COMOE | 1 | N/A | 3 | -3.50533333333333 | 5.29147222222222 | Autostable | 75 | 30930 | 3G | NODEB | RNCTC | 45 | 2062 | 0 | 0 | 57.3 | 1999 x 429 x 196 | ASI4517R3v18 | 46 | 17 | 900 | N/A | N/A | 65° | 7,5° | CIE |  |  | FO | 42179 | 5.29147222222222,-3.50533333333333
2021 | Mai | Mtn | CI02414 | 3G_CI02414_AnyamaSeminaire |  | CI02414 | ANYAMA | ABIDJAN | ABIDJAN | DISTRICT AUTONOME ABIDJAN | 1 | N/A | 18 | -4.055303 | 5.491125 | Autostable | 49 | 54140 | 3G | NODEB | YOPRNC1 | 0 | 2083 | 0 | 4 | 22 | 1999 x 429 x 196 | ASI4517R3v18 | 46 | 17 | 2100 | N/A | N/A | 65° | 7,5° | CIE |  |  | FH | 42313 | 5.491125,-4.055303
2021 | Mai | Mtn | CI02414 | 3G_CI02414_AnyamaSeminaire |  | CI02414 | ANYAMA | ABIDJAN | ABIDJAN | DISTRICT AUTONOME ABIDJAN | 1 | N/A | 18 | -4.055303 | 5.491125 | Autostable | 49 | 54141 | 3G | NODEB | YOPRNC1 | 155 | 2083 | 0 | 4 | 22 | 1999 x 429 x 196 | ASI4517R3v18 | 46 | 17 | 2100 | N/A | N/A | 65° | 7,5° | CIE |  |  | FH | 42313 | 5.491125,-4.055303
2021 | Mai | Mtn | CI00928 | 3G_CI00928_KorhogoCentre |  | CI00928 | KORHOGO | KORHOGO | KORHOGO | PORO | 1 | N/A | 12 | -5.625389 | 9.47375 | Autostable | 32 | 39283 | 3G | NODEB | YAMRNC2 | 0 | 2103 | 0 | 4 | 57.3 | 1999 x 429 x 196 | ASI4517R3v18 | 44.2 | 17 | 2100 | N/A | N/A | 65° | 7,5° | CIE |  |  | FO | 42180 | 9.47375,-5.625389
2021 | Mai | Mtn | CI00093 | 3G_CI00093_Samo |  | CI00093 | SAMO | GRAND-BASSAM | GRAND-BASSAM | SUD-COMOE | 1 | N/A | 3 | -3.50533333333333 | 5.29147222222222 | Autostable | 75 | 30931 | 3G | NODEB | RNCTC | 145 | 2062 | 0 | 0 | 57.3 | 1999 x 429 x 196 | ASI4517R3v18 | 46 | 17 | 900 | N/A | N/A | 65° | 7,5° | CIE |  |  | FO | 42179 | 5.29147222222222,-3.50533333333333
2021 | Mai | Mtn | CI02414 | 3G_CI02414_AnyamaSeminaire |  | CI02414 | ANYAMA | ABIDJAN | ABIDJAN | DISTRICT AUTONOME ABIDJAN | 1 | N/A | 18 | -4.055303 | 5.491125 | Autostable | 49 | 54143 | 3G | NODEB | YOPRNC1 | 0 | 2083 | 0 | 4 | 22 | 1999 x 429 x 196 | ASI4517R3v18 | 46 | 17 | 2100 | N/A | N/A | 65° | 7,5° | CIE |  |  | FH | 42313 | 5.491125,-4.055303
2021 | Mai | Mtn | CI00928 | 3G_CI00928_KorhogoCentre |  | CI00928 | KORHOGO | KORHOGO | KORHOGO | PORO | 1 | N/A | 12 | -5.625389 | 9.47375 | Autostable | 32 | 39284 | 3G | NODEB | YAMRNC2 | 150 | 2103 | 0 | 6 | 57.3 | 1999 x 429 x 196 | ASI4517R3v18 | 44.2 | 17 | 2100 | N/A | N/A | 65° | 7,5° | CIE |  |  | FO | 42180 | 9.47375,-5.625389
2021 | Mai | Mtn | CI00093 | 3G_CI00093_Samo |  | CI00093 | SAMO | GRAND-BASSAM | GRAND-BASSAM | SUD-COMOE | 1 | N/A | 3 | -3.50533333333333 | 5.29147222222222 | Autostable | 75 | 30932 | 3G | NODEB | RNCTC | 250 | 2062 | 0 | 0 | 57.3 | 1999 x 429 x 196 | ASI4517R3v18 | 46 | 17 | 900 | N/A | N/A | 65° | 7,5° | CIE |  |  | FO | 42179 | 5.29147222222222,-3.50533333333333
2021 | Mai | Mtn | CI02414 | 3G_CI02414_AnyamaSeminaire |  | CI02414 | ANYAMA | ABIDJAN | ABIDJAN | DISTRICT AUTONOME ABIDJAN | 1 | N/A | 18 | -4.055303 | 5.491125 | Autostable | 49 | 54144 | 3G | NODEB | YOPRNC1 | 155 | 2083 | 0 | 4 | 22 | 1999 x 429 x 196 | ASI4517R3v18 | 46 | 17 | 2100 | N/A | N/A | 65° | 7,5° | CIE |  |  | FH | 42313 | 5.491125,-4.055303
2021 | Mai | Mtn | CI00928 | 3G_CI00928_KorhogoCentre |  | CI00928 | KORHOGO | KORHOGO | KORHOGO | PORO | 1 | N/A | 12 | -5.625389 | 9.47375 | Autostable | 32 | 39285 | 3G | NODEB | YAMRNC2 | 250 | 2103 | 0 | 4 | 57.3 | 1999 x 429 x 196 | ASI4517R3v18 | 44.2 | 17 | 2100 | N/A | N/A | 65° | 7,5° | CIE |  |  | FO | 42180 | 9.47375,-5.625389
2021 | Mai | Mtn | CI00041 | 3G_CI00041_Diegonefla |  | CI00041 | DIEGONEFLA | OUME | OUME | GOH | 1 | N/A | 12 | -5.58211111111111 | 6.28338888888889 | Autostable | 60 | 30413 | 3G | NODEB | YOPRNC1 | 20 | 2082 | 0 | 0 | 41 | 1999 x 429 x 196 | ASI4517R3v18 | 43 | 17 | 2100 | N/A | N/A | 65° | 7,5° | CIE |  |  | FH | 42199 | 6.28338888888889,-5.58211111111111
2021 | Mai | Mtn | CI00204 | 3G_CI00204_Koumassi5 |  | CI00204 | KOUMASSI | ABIDJAN | ABIDJAN | DISTRICT AUTONOME ABIDJAN | 1 | N/A | 12 | -3.95519 | 5.290694 | Mat | 18 | 2047 | 3G | NODEB | RNCTC | 123 | 2062 | 0 | 8 | 57.3 | 1999 x 429 x 196 | ASI4517R3v18 | 44.7 | 17 | 900 | N/A | N/A | 65° | 7,5° | CIE |  |  | FO | 41244 | 5.290694,-3.95519
2021 | Mai | Mtn | CI02524 | 3G_CI02524_KorhogoPetitParis |  | CI02524 | KORHOGO | KORHOGO | KORHOGO | PORO | 1 | N/A | 12 | -5.605278 | 9.456167 | Autostable | 55 | 25247 | 3G | NODEB | YAMRNC2 | 0 | 2103 | 0 | 4 | 57.3 | 1999 x 429 x 196 | ASI4517R3v18 | 44.7 | 17 | 900 | N/A | N/A | 65° | 7,5° | CIE |  |  | FO | 42605 | 9.456167,-5.605278
2021 | Mai | Mtn | CI00041 | 3G_CI00041_Diegonefla |  | CI00041 | DIEGONEFLA | OUME | OUME | GOH | 1 | N/A | 12 | -5.58211111111111 | 6.28338888888889 | Autostable | 60 | 30414 | 3G | NODEB | YOPRNC1 | 120 | 2082 | 0 | 0 | 41 | 1999 x 429 x 196 | ASI4517R3v18 | 43 | 17 | 2100 | N/A | N/A | 65° | 7,5° | CIE |  |  | FH | 42199 | 6.28338888888889,-5.58211111111111
2021 | Mai | Mtn | CI00204 | 3G_CI00204_Koumassi5 |  | CI00204 | KOUMASSI | ABIDJAN | ABIDJAN | DISTRICT AUTONOME ABIDJAN | 1 | N/A | 12 | -3.95519 | 5.290694 | Mat | 18 | 2048 | 3G | NODEB | RNCTC | 230 | 2062 | 0 | 7 | 57.3 | 1999 x 429 x 196 | ASI4517R3v18 | 44.7 | 17 | 900 | N/A | N/A | 65° | 7,5° | CIE |  |  | FO | 41244 | 5.290694,-3.95519
2021 | Mai | Mtn | CI02524 | 3G_CI02524_KorhogoPetitParis |  | CI02524 | KORHOGO | KORHOGO | KORHOGO | PORO | 1 | N/A | 12 | -5.605278 | 9.456167 | Autostable | 55 | 25248 | 3G | NODEB | YAMRNC2 | 215 | 2103 | 0 | 4 | 57.3 | 1999 x 429 x 196 | ASI4517R3v18 | 46 | 17 | 900 | N/A | N/A | 65° | 7,5° | CIE |  |  | FO | 42605 | 9.456167,-5.605278
2021 | Mai | Mtn | CI00041 | 3G_CI00041_Diegonefla |  | CI00041 | DIEGONEFLA | OUME | OUME | GOH | 1 | N/A | 12 | -5.58211111111111 | 6.28338888888889 | Autostable | 60 | 30415 | 3G | NODEB | YOPRNC1 | 240 | 2082 | 0 | 0 | 41 | 1999 x 429 x 196 | ASI4517R3v18 | 43 | 17 | 2100 | N/A | N/A | 65° | 7,5° | CIE |  |  | FH | 42199 | 6.28338888888889,-5.58211111111111
2021 | Mai | Mtn | CI00172 | 3G_CI00172_CiteDuPort |  | CI00172 | TREICHVILLE | ABIDJAN | ABIDJAN | DISTRICT AUTONOME ABIDJAN | 1 | N/A | 12 | -4.00816 | 5.292555 | Autostable | 32 | 1727 | 3G | NODEB | RNCTC | 82 | 2062 | 0 | 6 | 57.3 | 1999 x 429 x 196 | ASI4517R3v18 | 44.7 | 17 | 900 | N/A | N/A | 65° | 7,5° | CIE |  |  | FO | 41244 | 5.292555,-4.00816
2021 | Mai | Mtn | CI02524 | 3G_CI02524_KorhogoPetitParis |  | CI02524 | KORHOGO | KORHOGO | KORHOGO | PORO | 1 | N/A | 12 | -5.605278 | 9.456167 | Autostable | 55 | 25249 | 3G | NODEB | YAMRNC2 | 295 | 2103 | 0 | 4 | 57.3 | 1999 x 429 x 196 | ASI4517R3v18 | 46 | 17 | 900 | N/A | N/A | 65° | 7,5° | CIE |  |  | FO | 42605 | 9.456167,-5.605278
2021 | Mai | Mtn | CI00912 | 3G_CI00912_LokodjoroFO |  | CI00912 | ATTECOUBE | ABIDJAN | ABIDJAN | DISTRICT AUTONOME ABIDJAN | 1 | N/A | 12 | -4.04022222222222 | 5.31544444444444 | Autostable | 42 | 39120 | 3G | NODEB | YOPRNC1 | 0 | 2081 | 0 | 8 | 57.3 | 1999 x 429 x 196 | ASI4517R3v18 | 44.2 | 17 | 2100 | N/A | N/A | 65° | 7,5° | CIE |  |  | FO | 41275 | 5.31544444444444,-4.04022222222222
2021 | Mai | Mtn | CI02524 | 3G_CI02524_KorhogoPetitParis |  | CI02524 | KORHOGO | KORHOGO | KORHOGO | PORO | 1 | N/A | 12 | -5.605278 | 9.456167 | Autostable | 55 | 55240 | 3G | NODEB | YAMRNC2 | 0 | 2103 | 0 | 4 | 57.3 | 1999 x 429 x 196 | ASI4517R3v18 | 44.2 | 17 | 2100 | N/A | N/A | 65° | 7,5° | CIE |  |  | FO | 42605 | 9.456167,-5.605278
2021 | Mai | Mtn | CI00172 | 3G_CI00172_CiteDuPort |  | CI00172 | TREICHVILLE | ABIDJAN | ABIDJAN | DISTRICT AUTONOME ABIDJAN | 1 | N/A | 12 | -4.00816 | 5.292555 | Autostable | 32 | 1728 | 3G | NODEB | RNCTC | 180 | 2062 | 0 | 6 | 57.3 | 1999 x 429 x 196 | ASI4517R3v18 | 46 | 17 | 900 | N/A | N/A | 65° | 7,5° | CIE |  |  | FO | 41244 | 5.292555,-4.00816
2021 | Mai | Mtn | CI00912 | 3G_CI00912_LokodjoroFO |  | CI00912 | ATTECOUBE | ABIDJAN | ABIDJAN | DISTRICT AUTONOME ABIDJAN | 1 | N/A | 12 | -4.04022222222222 | 5.31544444444444 | Autostable | 42 | 39121 | 3G | NODEB | YOPRNC1 | 150 | 2081 | 0 | 8 | 57.3 | 1999 x 429 x 196 | ASI4517R3v18 | 44.2 | 17 | 2100 | N/A | N/A | 65° | 7,5° | CIE |  |  | FO | 41275 | 5.31544444444444,-4.04022222222222
2021 | Mai | Mtn | CI02524 | 3G_CI02524_KorhogoPetitParis |  | CI02524 | KORHOGO | KORHOGO | KORHOGO | PORO | 1 | N/A | 12 | -5.605278 | 9.456167 | Autostable | 55 | 55241 | 3G | NODEB | YAMRNC2 | 215 | 2103 | 0 | 7 | 57.3 | 1999 x 429 x 196 | ASI4517R3v18 | 44.2 | 17 | 2100 | N/A | N/A | 65° | 7,5° | CIE |  |  | FO | 42605 | 9.456167,-5.605278
2021 | Mai | Mtn | CI00417 | 3G_CI00417_Solibra |  | CI00417 | TREICHVILLE | ABIDJAN | ABIDJAN | DISTRICT AUTONOME ABIDJAN | 1 | N/A | 13 | -3.99344444444444 | 5.30230555555555 | Mat | 24 | 4177 | 3G | NODEB | RNCTC | 49 | 2062 | 0 | 0 | 57.3 | 1999 x 429 x 196 | ASI4517R3v18 | 43 | 17 | 900 | N/A | N/A | 65° | 7,5° | CIE |  |  | FO | 41244 | 5.30230555555555,-3.99344444444444
2021 | Mai | Mtn | CI00912 | 3G_CI00912_LokodjoroFO |  | CI00912 | ATTECOUBE | ABIDJAN | ABIDJAN | DISTRICT AUTONOME ABIDJAN | 1 | N/A | 12 | -4.04022222222222 | 5.31544444444444 | Autostable | 42 | 39122 | 3G | NODEB | YOPRNC1 | 220 | 2081 | 0 | 8 | 57.3 | 1999 x 429 x 196 | ASI4517R3v18 | 44.2 | 17 | 2100 | N/A | N/A | 65° | 7,5° | CIE |  |  | FO | 41275 | 5.31544444444444,-4.04022222222222
2021 | Mai | Mtn | CI02524 | 3G_CI02524_KorhogoPetitParis |  | CI02524 | KORHOGO | KORHOGO | KORHOGO | PORO | 1 | N/A | 12 | -5.605278 | 9.456167 | Autostable | 55 | 55242 | 3G | NODEB | YAMRNC2 | 295 | 2103 | 0 | 4 | 57.3 | 1999 x 429 x 196 | ASI4517R3v18 | 44.2 | 17 | 2100 | N/A | N/A | 65° | 7,5° | CIE |  |  | FO | 42605 | 9.456167,-5.605278
2021 | Mai | Mtn | CI00417 | 3G_CI00417_Solibra |  | CI00417 | TREICHVILLE | ABIDJAN | ABIDJAN | DISTRICT AUTONOME ABIDJAN | 1 | N/A | 13 | -3.99344444444444 | 5.30230555555555 | Mat | 24 | 4178 | 3G | NODEB | RNCTC | 130 | 2062 | 0 | 6 | 57.3 | 1999 x 429 x 196 | ASI4517R3v18 | 46 | 17 | 900 | N/A | N/A | 65° | 7,5° | CIE |  |  | FO | 41244 | 5.30230555555555,-3.99344444444444
2021 | Mai | Mtn | CI00912 | 3G_CI00912_LokodjoroFO |  | CI00912 | ATTECOUBE | ABIDJAN | ABIDJAN | DISTRICT AUTONOME ABIDJAN | 1 | N/A | 12 | -4.04022222222222 | 5.31544444444444 | Autostable | 42 | 39123 | 3G | NODEB | YOPRNC1 | 0 | 2081 | 0 | 8 | 57.3 | 1999 x 429 x 196 | ASI4517R3v18 | 44.2 | 17 | 2100 | N/A | N/A | 65° | 7,5° | CIE |  |  | FO | 41275 | 5.31544444444444,-4.04022222222222
2021 | Mai | Mtn | CI02524 | 3G_CI02524_KorhogoPetitParis |  | CI02524 | KORHOGO | KORHOGO | KORHOGO | PORO | 1 | N/A | 12 | -5.605278 | 9.456167 | Autostable | 55 | 55243 | 3G | NODEB | YAMRNC2 | 0 | 2103 | 0 | 4 | 57.3 | 1999 x 429 x 196 | ASI4517R3v18 | 44.2 | 17 | 2100 | N/A | N/A | 65° | 7,5° | CIE |  |  | FO | 42605 | 9.456167,-5.605278
2021 | Mai | Mtn | CI00920 | 3G_CI00920_BietryNew |  | CI00920 | MARCORY | ABIDJAN | ABIDJAN | DISTRICT AUTONOME ABIDJAN | 1 | N/A | 12 | -3.98586 | 5.292916 | Autostable | 32 | 9207 | 3G | NODEB | RNCTC | 30 | 2062 | 0 | 6 | 57.3 | 1999 x 429 x 196 | ASI4517R3v18 | 44.7 | 17 | 900 | N/A | N/A | 65° | 7,5° | CIE |  |  | FO | 41244 | 5.292916,-3.98586
2021 | Mai | Mtn | CI00912 | 3G_CI00912_LokodjoroFO |  | CI00912 | ATTECOUBE | ABIDJAN | ABIDJAN | DISTRICT AUTONOME ABIDJAN | 1 | N/A | 12 | -4.04022222222222 | 5.31544444444444 | Autostable | 42 | 39124 | 3G | NODEB | YOPRNC1 | 150 | 2081 | 0 | 8 | 57.3 | 1999 x 429 x 196 | ASI4517R3v18 | 44.2 | 17 | 2100 | N/A | N/A | 65° | 7,5° | CIE |  |  | FO | 41275 | 5.31544444444444,-4.04022222222222
2021 | Mai | Mtn | CI02524 | 3G_CI02524_KorhogoPetitParis |  | CI02524 | KORHOGO | KORHOGO | KORHOGO | PORO | 1 | N/A | 12 | -5.605278 | 9.456167 | Autostable | 55 | 55244 | 3G | NODEB | YAMRNC2 | 215 | 2103 | 0 | 7 | 57.3 | 1999 x 429 x 196 | ASI4517R3v18 | 44.2 | 17 | 2100 | N/A | N/A | 65° | 7,5° | CIE |  |  | FO | 42605 | 9.456167,-5.605278
2021 | Mai | Mtn | CI00912 | 3G_CI00912_LokodjoroFO |  | CI00912 | ATTECOUBE | ABIDJAN | ABIDJAN | DISTRICT AUTONOME ABIDJAN | 1 | N/A | 12 | -4.04022222222222 | 5.31544444444444 | Autostable | 42 | 39125 | 3G | NODEB | YOPRNC1 | 220 | 2081 | 0 | 8 | 57.3 | 1999 x 429 x 196 | ASI4517R3v18 | 44.2 | 17 | 2100 | N/A | N/A | 65° | 7,5° | CIE |  |  | FO | 41275 | 5.31544444444444,-4.04022222222222
2021 | Mai | Mtn | CI00920 | 3G_CI00920_BietryNew |  | CI00920 | MARCORY | ABIDJAN | ABIDJAN | DISTRICT AUTONOME ABIDJAN | 1 | N/A | 12 | -3.98586 | 5.292916 | Autostable | 32 | 9208 | 3G | NODEB | RNCTC | 100 | 2062 | 0 | 6 | 57.3 | 1999 x 429 x 196 | ASI4517R3v18 | 44.7 | 17 | 900 | N/A | N/A | 65° | 7,5° | CIE |  |  | FO | 41244 | 5.292916,-3.98586
2021 | Mai | Mtn | CI02524 | 3G_CI02524_KorhogoPetitParis |  | CI02524 | KORHOGO | KORHOGO | KORHOGO | PORO | 1 | N/A | 12 | -5.605278 | 9.456167 | Autostable | 55 | 55245 | 3G | NODEB | YAMRNC2 | 295 | 2103 | 0 | 4 | 57.3 | 1999 x 429 x 196 | ASI4517R3v18 | 44.2 | 17 | 2100 | N/A | N/A | 65° | 7,5° | CIE |  |  | FO | 42605 | 9.456167,-5.605278
2021 | Mai | Mtn | CI00836 | 3G_CI00836_DabouFO |  | CI00836 | DABOU | DABOU | DABOU | GRANDS PONTS | 1 | N/A | 9 | -4.37888888888889 | 5.32033333333333 | Autostable | 72 | 38363 | 3G | NODEB | YOPRNC1 | 60 | 2082 | 0 | 2 | 66 | 1999 x 429 x 196 | ASI4517R3v18 | 46 | 17 | 2100 | N/A | N/A | 65° | 7,5° | CIE |  |  | FO | 42024 | 5.32033333333333,-4.37888888888889
2021 | Mai | Mtn | CI00362 | 3G_CI00362_Km4MTN |  | CI00362 | TREICHVILLE | ABIDJAN | ABIDJAN | DISTRICT AUTONOME ABIDJAN | 1 | N/A | 12 | -3.99586 | 5.294055 | Autostable | 32 | 3627 | 3G | NODEB | RNCTC | 0 | 2062 | 0 | 7 | 57.3 | 1999 x 429 x 196 | ASI4517R3v18 | 46 | 17 | 900 | N/A | N/A | 65° | 7,5° | CIE |  |  | FO | 41244 | 5.294055,-3.99586
2021 | Mai | Mtn | CI00836 | 3G_CI00836_DabouFO |  | CI00836 | DABOU | DABOU | DABOU | GRANDS PONTS | 1 | N/A | 9 | -4.37888888888889 | 5.32033333333333 | Autostable | 72 | 38364 | 3G | NODEB | YOPRNC1 | 180 | 2082 | 0 | 2 | 66 | 1999 x 429 x 196 | ASI4517R3v18 | 46 | 17 | 2100 | N/A | N/A | 65° | 7,5° | CIE |  |  | FO | 42024 | 5.32033333333333,-4.37888888888889
2021 | Mai | Mtn | CI00362 | 3G_CI00362_Km4MTN |  | CI00362 | TREICHVILLE | ABIDJAN | ABIDJAN | DISTRICT AUTONOME ABIDJAN | 1 | N/A | 12 | -3.99586 | 5.294055 | Autostable | 32 | 3628 | 3G | NODEB | RNCTC | 120 | 2062 | 0 | 6 | 57.3 | 1999 x 429 x 196 | ASI4517R3v18 | 44.7 | 17 | 900 | N/A | N/A | 65° | 7,5° | CIE |  |  | FO | 41244 | 5.294055,-3.99586
2021 | Mai | Mtn | CI01982 | 3G_CI01982_Korhogosinistre |  | CI01982 | KORHOGO | KORHOGO | KORHOGO | PORO | 1 | N/A | 12 | -5.60761 | 9.44019 | Autostable | 55 | 19827 | 3G | NODEB | YAMRNC2 | 25 | 2103 | 0 | 6 | 57.3 | 1999 x 429 x 196 | ASI4517R3v18 | 46 | 17 | 900 | N/A | N/A | 65° | 7,5° | CIE |  |  | FO | 42160 | 9.44019,-5.60761
2021 | Mai | Mtn | CI00836 | 3G_CI00836_DabouFO |  | CI00836 | DABOU | DABOU | DABOU | GRANDS PONTS | 1 | N/A | 9 | -4.37888888888889 | 5.32033333333333 | Autostable | 72 | 38365 | 3G | NODEB | YOPRNC1 | 300 | 2082 | 0 | 2 | 66 | 1999 x 429 x 196 | ASI4517R3v18 | 46 | 17 | 2100 | N/A | N/A | 65° | 7,5° | CIE |  |  | FO | 42024 | 5.32033333333333,-4.37888888888889
2021 | Mai | Mtn | CI01982 | 3G_CI01982_Korhogosinistre |  | CI01982 | KORHOGO | KORHOGO | KORHOGO | PORO | 1 | N/A | 12 | -5.60761 | 9.44019 | Autostable | 55 | 19828 | 3G | NODEB | YAMRNC2 | 180 | 2103 | 0 | 4 | 57.3 | 1999 x 429 x 196 | ASI4517R3v18 | 46 | 17 | 900 | N/A | N/A | 65° | 7,5° | CIE |  |  | FO | 42160 | 9.44019,-5.60761
2021 | Mai | Mtn | CI01095 | 3G_CI01095_Equigold |  | CI01095 | HIRE EQUIGOLD | DIVO | DIVO | LOH-DJIBOUA | 1 | N/A | 3 | -5.38005555555555 | 6.23588888888889 | Autostable | 40 | 40950 | 3G | NODEB | YOPRNC1 | 0 | 2082 | 0 | 0 | 57.3 | 1999 x 429 x 196 | ASI4517R3v18 | 44.7 | 17 | 900 | N/A | N/A | 65° | 7,5° | CIE |  |  | FH | 42373 | 6.23588888888889,-5.38005555555555
2021 | Mai | Mtn | CI00367 | 3G_CI00367_PBAbatt |  | CI00367 | PORT-BOUET | ABIDJAN | ABIDJAN | DISTRICT AUTONOME ABIDJAN | 1 | N/A | 21 | -3.96945 | 5.2574 | Autostable | 30 | 3677 | 3G | NODEB | RNCTC | 30 | 2062 | 0 | 5 | 18 | 1999 x 429 x 196 | ASI4517R3v18 | 46 | 17 | 900 | N/A | N/A | 65° | 7,5° | CIE |  |  | FO | 41244 | 5.2574,-3.96945
2021 | Mai | Mtn | CI01095 | 3G_CI01095_Equigold |  | CI01095 | HIRE EQUIGOLD | DIVO | DIVO | LOH-DJIBOUA | 1 | N/A | 3 | -5.38005555555555 | 6.23588888888889 | Autostable | 40 | 40951 | 3G | NODEB | YOPRNC1 | 120 | 2082 | 0 | 0 | 57.3 | 1999 x 429 x 196 | ASI4517R3v18 | 44.7 | 17 | 900 | N/A | N/A | 65° | 7,5° | CIE |  |  | FH | 42373 | 6.23588888888889,-5.38005555555555
2021 | Mai | Mtn | CI01982 | 3G_CI01982_Korhogosinistre |  | CI01982 | KORHOGO | KORHOGO | KORHOGO | PORO | 1 | N/A | 12 | -5.60761 | 9.44019 | Autostable | 55 | 19829 | 3G | NODEB | YAMRNC2 | 305 | 2103 | 0 | 4 | 57.3 | 1999 x 429 x 196 | ASI4517R3v18 | 46 | 17 | 900 | N/A | N/A | 65° | 7,5° | CIE |  |  | FO | 42160 | 9.44019,-5.60761
2021 | Mai | Mtn | CI00367 | 3G_CI00367_PBAbatt |  | CI00367 | PORT-BOUET | ABIDJAN | ABIDJAN | DISTRICT AUTONOME ABIDJAN | 1 | N/A | 21 | -3.96945 | 5.2574 | Autostable | 30 | 3678 | 3G | NODEB | RNCTC | 130 | 2062 | 0 | 5 | 18 | 1999 x 429 x 196 | ASI4517R3v18 | 46 | 17 | 900 | N/A | N/A | 65° | 7,5° | CIE |  |  | FO | 41244 | 5.2574,-3.96945
2021 | Mai | Mtn | CI01982 | 3G_CI01982_Korhogosinistre |  | CI01982 | KORHOGO | KORHOGO | KORHOGO | PORO | 1 | N/A | 12 | -5.60761 | 9.44019 | Autostable | 55 | 49820 | 3G | NODEB | YAMRNC2 | 25 | 2103 | 0 | 4 | 57.3 | 1999 x 429 x 196 | ASI4517R3v18 | 44.2 | 17 | 2100 | N/A | N/A | 65° | 7,5° | CIE |  |  | FO | 42160 | 9.44019,-5.60761
2021 | Mai | Mtn | CI01095 | 3G_CI01095_Equigold |  | CI01095 | HIRE EQUIGOLD | DIVO | DIVO | LOH-DJIBOUA | 1 | N/A | 3 | -5.38005555555555 | 6.23588888888889 | Autostable | 40 | 40952 | 3G | NODEB | YOPRNC1 | 240 | 2082 | 0 | 0 | 57.3 | 1999 x 429 x 196 | ASI4517R3v18 | 44.7 | 17 | 900 | N/A | N/A | 65° | 7,5° | CIE |  |  | FH | 42373 | 6.23588888888889,-5.38005555555555
2021 | Mai | Mtn | CI00369 | 3G_CI00369_Pergola |  | CI00369 | MARCORY | ABIDJAN | ABIDJAN | DISTRICT AUTONOME ABIDJAN | 1 | N/A | 12 | -3.98349 | 5.28336 | Mat | 26 | 3697 | 3G | NODEB | RNCTC | 0 | 2062 | 0 | 6 | 57.3 | 1999 x 429 x 196 | ASI4517R3v18 | 44.7 | 17 | 900 | N/A | N/A | 65° | 7,5° | CIE |  |  | FO | 41275 | 5.28336,-3.98349
2021 | Mai | Mtn | CI00369 | 3G_CI00369_Pergola |  | CI00369 | MARCORY | ABIDJAN | ABIDJAN | DISTRICT AUTONOME ABIDJAN | 1 | N/A | 12 | -3.98349 | 5.28336 | Mat | 26 | 3698 | 3G | NODEB | RNCTC | 150 | 2062 | 0 | 7 | 57.3 | 1999 x 429 x 196 | ASI4517R3v18 | 44.7 | 17 | 900 | N/A | N/A | 65° | 7,5° | CIE |  |  | FO | 41275 | 5.28336,-3.98349
2021 | Mai | Mtn | CI01546 | 3G_CI01546_IbisNew |  | CI01546 | MARCORY | ABIDJAN | ABIDJAN | DISTRICT AUTONOME ABIDJAN | 1 | N/A | 12 | -3.97649 | 5.28942 | Mat | 21 | 15467 | 3G | NODEB | RNCTC | 0 | 2062 | 0 | 4 | 57.3 | 1999 x 429 x 196 | ASI4517R3v18 | 44.7 | 17 | 900 | N/A | N/A | 65° | 7,5° | CIE |  |  | FO | 41244 | 5.28942,-3.97649
2021 | Mai | Mtn | CI01982 | 3G_CI01982_Korhogosinistre |  | CI01982 | KORHOGO | KORHOGO | KORHOGO | PORO | 1 | N/A | 12 | -5.60761 | 9.44019 | Autostable | 55 | 49821 | 3G | NODEB | YAMRNC2 | 180 | 2103 | 2 | 4 | 57.3 | 1999 x 429 x 196 | ASI4517R3v18 | 44.2 | 17 | 2100 | N/A | N/A | 65° | 7,5° | CIE |  |  | FO | 42160 | 9.44019,-5.60761
2021 | Mai | Mtn | CI01546 | 3G_CI01546_IbisNew |  | CI01546 | MARCORY | ABIDJAN | ABIDJAN | DISTRICT AUTONOME ABIDJAN | 1 | N/A | 12 | -3.97649 | 5.28942 | Mat | 21 | 15468 | 3G | NODEB | RNCTC | 110 | 2062 | 0 | 2 | 57.3 | 1999 x 429 x 196 | ASI4517R3v18 | 44.7 | 17 | 900 | N/A | N/A | 65° | 7,5° | CIE |  |  | FO | 41244 | 5.28942,-3.97649
2021 | Mai | Mtn | CI01982 | 3G_CI01982_Korhogosinistre |  | CI01982 | KORHOGO | KORHOGO | KORHOGO | PORO | 1 | N/A | 12 | -5.60761 | 9.44019 | Autostable | 55 | 49822 | 3G | NODEB | YAMRNC2 | 305 | 2103 | 0 | 2 | 57.3 | 1999 x 429 x 196 | ASI4517R3v18 | 44.2 | 17 | 2100 | N/A | N/A | 65° | 7,5° | CIE |  |  | FO | 42160 | 9.44019,-5.60761
2021 | Mai | Mtn | CI00896 | 3G_CI00896_KoumassiNew |  | CI00896 | KOUMASSI | ABIDJAN | ABIDJAN | DISTRICT AUTONOME ABIDJAN | 1 | N/A | 12 | -3.96633 | 5.288888 | Haubané | 39 | 8967 | 3G | NODEB | RNCTC | 0 | 2062 | 0 | 8 | 57.3 | 1999 x 429 x 196 | ASI4517R3v18 | 46 | 17 | 900 | N/A | N/A | 65° | 7,5° | CIE |  |  | FO | 41244 | 5.288888,-3.96633
2021 | Mai | Mtn | CI01982 | 3G_CI01982_Korhogosinistre |  | CI01982 | KORHOGO | KORHOGO | KORHOGO | PORO | 1 | N/A | 12 | -5.60761 | 9.44019 | Autostable | 55 | 49823 | 3G | NODEB | YAMRNC2 | 25 | 2103 | 0 | 4 | 57.3 | 1999 x 429 x 196 | ASI4517R3v18 | 44.2 | 17 | 2100 | N/A | N/A | 65° | 7,5° | CIE |  |  | FO | 42160 | 9.44019,-5.60761
2021 | Mai | Mtn | CI01982 | 3G_CI01982_Korhogosinistre |  | CI01982 | KORHOGO | KORHOGO | KORHOGO | PORO | 1 | N/A | 12 | -5.60761 | 9.44019 | Autostable | 55 | 49824 | 3G | NODEB | YAMRNC2 | 180 | 2103 | 2 | 4 | 57.3 | 1999 x 429 x 196 | ASI4517R3v18 | 44.2 | 17 | 2100 | N/A | N/A | 65° | 7,5° | CIE |  |  | FO | 42160 | 9.44019,-5.60761
2021 | Mai | Mtn | CI00896 | 3G_CI00896_KoumassiNew |  | CI00896 | KOUMASSI | ABIDJAN | ABIDJAN | DISTRICT AUTONOME ABIDJAN | 1 | N/A | 12 | -3.96633 | 5.288888 | Haubané | 39 | 8968 | 3G | NODEB | RNCTC | 140 | 2062 | 0 | 7 | 57.3 | 1999 x 429 x 196 | ASI4517R3v18 | 46 | 17 | 900 | N/A | N/A | 65° | 7,5° | CIE |  |  | FO | 41244 | 5.288888,-3.96633
2021 | Mai | Mtn | CI01742 | 3G_CI01742_Iroporia |  | CI01742 | IROPORIA | DIVO | DIVO | LOH-DJIBOUA | 1 | N/A | 3 | -5.179222 | 6.033861 | Autostable | 72 | 47420 | 3G | NODEB | YOPRNC1 | 140 | 2082 | 0 | 0 | 57.3 | 1999 x 429 x 196 | ASI4517R3v18 | 43 | 17 | 900 | N/A | N/A | 65° | 7,5° | CIE |  |  | FH | 42490 | 6.033861,-5.179222
2021 | Mai | Mtn | CI00201 | 3G_CI00201_Koumassi2 |  | CI00201 | KOUMASSI | ABIDJAN | ABIDJAN | DISTRICT AUTONOME ABIDJAN | 1 | N/A | 12 | -3.94705 | 5.302416 | Mat | 21 | 2017 | 3G | NODEB | RNCTC | 0 | 2062 | 0 | 7 | 57.3 | 1999 x 429 x 196 | ASI4517R3v18 | 46 | 17 | 900 | N/A | N/A | 65° | 7,5° | CIE |  |  | FO | 41244 | 5.302416,-3.94705
2021 | Mai | Mtn | CI01982 | 3G_CI01982_Korhogosinistre |  | CI01982 | KORHOGO | KORHOGO | KORHOGO | PORO | 1 | N/A | 12 | -5.60761 | 9.44019 | Autostable | 55 | 49825 | 3G | NODEB | YAMRNC2 | 305 | 2103 | 0 | 4 | 57.3 | 1999 x 429 x 196 | ASI4517R3v18 | 44.2 | 17 | 2100 | N/A | N/A | 65° | 7,5° | CIE |  |  | FO | 42160 | 9.44019,-5.60761
2021 | Mai | Mtn | CI01742 | 3G_CI01742_Iroporia |  | CI01742 | IROPORIA | DIVO | DIVO | LOH-DJIBOUA | 1 | N/A | 3 | -5.179222 | 6.033861 | Autostable | 72 | 47421 | 3G | NODEB | YOPRNC1 | 260 | 2082 | 0 | 0 | 57.3 | 1999 x 429 x 196 | ASI4517R3v18 | 44.7 | 17 | 900 | N/A | N/A | 65° | 7,5° | CIE |  |  | FH | 42490 | 6.033861,-5.179222
2021 | Mai | Mtn | CI00201 | 3G_CI00201_Koumassi2 |  | CI00201 | KOUMASSI | ABIDJAN | ABIDJAN | DISTRICT AUTONOME ABIDJAN | 1 | N/A | 12 | -3.94705 | 5.302416 | Mat | 21 | 2018 | 3G | NODEB | RNCTC | 120 | 2062 | 0 | 8 | 57.3 | 1999 x 429 x 196 | ASI4517R3v18 | 44.7 | 17 | 900 | N/A | N/A | 65° | 7,5° | CIE |  |  | FO | 41244 | 5.302416,-3.94705
2021 | Mai | Mtn | CI00953 | 3G_CI00953_KorhogoNatchio |  | CI00953 | KORHOGO | KORHOGO | KORHOGO | PORO | 1 | N/A | 12 | -5.60125 | 9.476861 | Autostable | 36 | 39530 | 3G | NODEB | YAMRNC2 | 60 | 2103 | 0 | 4 | 32 | 1999 x 429 x 196 | ASI4517R3v18 | 44.2 | 17 | 2100 | N/A | N/A | 65° | 7,5° | CIE |  |  | FO | 42160 | 9.476861,-5.60125
2021 | Mai | Mtn | CI01742 | 3G_CI01742_Iroporia |  | CI01742 | IROPORIA | DIVO | DIVO | LOH-DJIBOUA | 1 | N/A | 3 | -5.179222 | 6.033861 | Autostable | 72 | 47422 | 3G | NODEB | YOPRNC1 | 345 | 2082 | 0 | 0 | 57.3 | 1999 x 429 x 196 | ASI4517R3v18 | 44.7 | 17 | 900 | N/A | N/A | 65° | 7,5° | CIE |  |  | FH | 42490 | 6.033861,-5.179222
2021 | Mai | Mtn | CI00291 | 3G_CI00291_Zone4 |  | CI00291 | MARCORY | ABIDJAN | ABIDJAN | DISTRICT AUTONOME ABIDJAN | 1 | N/A | 12 | -3.97722 | 5.28493 | Haubané | 21 | 2917 | 3G | NODEB | RNCTC | 0 | 2062 | 0 | 5 | 57.3 | 1999 x 429 x 196 | ASI4517R3v18 | 44.7 | 17 | 900 | N/A | N/A | 65° | 7,5° | CIE |  |  | FO | 41244 | 5.28493,-3.97722
2021 | Mai | Mtn | CI02089 | 3G_CI02089_Bleanianda |  | CI02089 | BLEANIANDA | OUME | OUME | GOH | 1 | N/A | 3 | -5.70773888888889 | 6.30320833333333 | Autostable | 65 | 50890 | 3G | NODEB | YOPRNC1 | 15 | 2082 | 0 | 0 | 57.3 | 1999 x 429 x 196 | ASI4517R3v18 | 43 | 17 | 900 | N/A | N/A | 65° | 7,5° | CIE |  |  | FH | 42490 | 6.30320833333333,-5.70773888888889
2021 | Mai | Mtn | CI00291 | 3G_CI00291_Zone4 |  | CI00291 | MARCORY | ABIDJAN | ABIDJAN | DISTRICT AUTONOME ABIDJAN | 1 | N/A | 12 | -3.97722 | 5.28493 | Haubané | 21 | 2918 | 3G | NODEB | RNCTC | 120 | 2062 | 0 | 0 | 57.3 | 1999 x 429 x 196 | ASI4517R3v18 | 46 | 17 | 900 | N/A | N/A | 65° | 7,5° | CIE |  |  | FO | 41244 | 5.28493,-3.97722
2021 | Mai | Mtn | CI00953 | 3G_CI00953_KorhogoNatchio |  | CI00953 | KORHOGO | KORHOGO | KORHOGO | PORO | 1 | N/A | 12 | -5.60125 | 9.476861 | Autostable | 36 | 39531 | 3G | NODEB | YAMRNC2 | 180 | 2103 | 0 | 4 | 32 | 1999 x 429 x 196 | ASI4517R3v18 | 44.2 | 17 | 2100 | N/A | N/A | 65° | 7,5° | CIE |  |  | FO | 42160 | 9.476861,-5.60125
2021 | Mai | Mtn | CI00185 | 3G_CI00185_GarBassam |  | CI00185 | TREICHVILLE | ABIDJAN | ABIDJAN | DISTRICT AUTONOME ABIDJAN | 1 | N/A | 12 | -4.00419 | 5.298638 | Haubané | 21.82 | 1857 | 3G | NODEB | RNCTC | 0 | 2062 | 0 | 2 | 18 | 1999 x 429 x 196 | ASI4517R3v18 | 43 | 17 | 900 | N/A | N/A | 65° | 7,5° | CIE |  |  | FO | 41244 | 5.298638,-4.00419
2021 | Mai | Mtn | CI02089 | 3G_CI02089_Bleanianda |  | CI02089 | BLEANIANDA | OUME | OUME | GOH | 1 | N/A | 3 | -5.70773888888889 | 6.30320833333333 | Autostable | 65 | 50891 | 3G | NODEB | YOPRNC1 | 70 | 2082 | 0 | 0 | 57.3 | 1999 x 429 x 196 | ASI4517R3v18 | 44.7 | 17 | 900 | N/A | N/A | 65° | 7,5° | CIE |  |  | FH | 42490 | 6.30320833333333,-5.70773888888889
2021 | Mai | Mtn | CI00185 | 3G_CI00185_GarBassam |  | CI00185 | TREICHVILLE | ABIDJAN | ABIDJAN | DISTRICT AUTONOME ABIDJAN | 1 | N/A | 12 | -4.00419 | 5.298638 | Haubané | 21.82 | 1858 | 3G | NODEB | RNCTC | 142 | 2062 | 0 | 2 | 18 | 1999 x 429 x 196 | ASI4517R3v18 | 43 | 17 | 900 | N/A | N/A | 65° | 7,5° | CIE |  |  | FO | 41244 | 5.298638,-4.00419
2021 | Mai | Mtn | CI00953 | 3G_CI00953_KorhogoNatchio |  | CI00953 | KORHOGO | KORHOGO | KORHOGO | PORO | 1 | N/A | 12 | -5.60125 | 9.476861 | Autostable | 36 | 39532 | 3G | NODEB | YAMRNC2 | 270 | 2103 | 0 | 3 | 32 | 1999 x 429 x 196 | ASI4517R3v18 | 44.2 | 17 | 2100 | N/A | N/A | 65° | 7,5° | CIE |  |  | FO | 42160 | 9.476861,-5.60125
2021 | Mai | Mtn | CI02089 | 3G_CI02089_Bleanianda |  | CI02089 | BLEANIANDA | OUME | OUME | GOH | 1 | N/A | 3 | -5.70773888888889 | 6.30320833333333 | Autostable | 65 | 50892 | 3G | NODEB | YOPRNC1 | 171 | 2082 | 0 | 0 | 57.3 | 1999 x 429 x 196 | ASI4517R3v18 | 44.7 | 17 | 900 | N/A | N/A | 65° | 7,5° | CIE |  |  | FH | 42490 | 6.30320833333333,-5.70773888888889
2021 | Mai | Mtn | CI00018 | 3G_CI00018_GdBassamSofa |  | CI00018 | GRAND-BASSAM | GRAND-BASSAM | GRAND-BASSAM | SUD-COMOE | 1 | N/A | 9 | -3.73761111111111 | 5.21908333333333 | Autostable | 42 | 30183 | 3G | NODEB | RNCTC | 80 | 2062 | 0 | 4 | 22 | 1999 x 429 x 196 | ASI4517R3v18 | 46 | 17 | 2100 | N/A | N/A | 65° | 7,5° | CIE |  |  | FH | 41433 | 5.21908333333333,-3.73761111111111
2021 | Mai | Mtn | CI02413 | 3G_CI02413_AboboPK18OCPV |  | CI02413 | ANYAMA | ABIDJAN | ABIDJAN | DISTRICT AUTONOME ABIDJAN | 1 | N/A | 9 | -4.04864 | 5.44695 | Autostable | 50 | 54130 | 3G | NODEB | YOPRNC1 | 145 | 2083 | 0 | 4 | 22 | 1999 x 429 x 196 | ASI4517R3v18 | 44.2 | 17 | 2100 | N/A | N/A | 65° | 7,5° | CIE |  |  | FO | 42177 | 5.44695,-4.04864
2021 | Mai | Mtn | CI00953 | 3G_CI00953_KorhogoNatchio |  | CI00953 | KORHOGO | KORHOGO | KORHOGO | PORO | 1 | N/A | 12 | -5.60125 | 9.476861 | Autostable | 36 | 9537 | 3G | NODEB | YAMRNC2 | 60 | 2103 | 2 | 0 | 32 | 1999 x 429 x 196 | ASI4517R3v18 | 46 | 17 | 900 | N/A | N/A | 65° | 7,5° | CIE |  |  | FO | 42160 | 9.476861,-5.60125
2021 | Mai | Mtn | CI02413 | 3G_CI02413_AboboPK18OCPV |  | CI02413 | ANYAMA | ABIDJAN | ABIDJAN | DISTRICT AUTONOME ABIDJAN | 1 | N/A | 9 | -4.04864 | 5.44695 | Autostable | 50 | 54131 | 3G | NODEB | YOPRNC1 | 255 | 2083 | 0 | 4 | 22 | 1999 x 429 x 196 | ASI4517R3v18 | 44.2 | 17 | 2100 | N/A | N/A | 65° | 7,5° | CIE |  |  | FO | 42177 | 5.44695,-4.04864
2021 | Mai | Mtn | CI00202 | 3G_CI00202_KOUMASSI3 |  | CI00202 | KOUMASSI | ABIDJAN | ABIDJAN | DISTRICT AUTONOME ABIDJAN | 1 | N/A | 12 | -3.95391666666667 | 5.29861111111111 | Mat | 18.25 | 2027 | 3G | NODEB | RNCTC | 20 | 2062 | 0 | 6 | 57.3 | 1999 x 429 x 196 | ASI4517R3v18 | 46 | 17 | 900 | N/A | N/A | 65° | 7,5° | CIE |  |  | FO | 41822 | 5.29861111111111,-3.95391666666667
2021 | Mai | Mtn | CI00953 | 3G_CI00953_KorhogoNatchio |  | CI00953 | KORHOGO | KORHOGO | KORHOGO | PORO | 1 | N/A | 12 | -5.60125 | 9.476861 | Autostable | 36 | 9538 | 3G | NODEB | YAMRNC2 | 180 | 2103 | 2 | 0 | 32 | 1999 x 429 x 196 | ASI4517R3v18 | 46 | 17 | 900 | N/A | N/A | 65° | 7,5° | CIE |  |  | FO | 42160 | 9.476861,-5.60125
2021 | Mai | Mtn | CI02413 | 3G_CI02413_AboboPK18OCPV |  | CI02413 | ANYAMA | ABIDJAN | ABIDJAN | DISTRICT AUTONOME ABIDJAN | 1 | N/A | 9 | -4.04864 | 5.44695 | Autostable | 50 | 54132 | 3G | NODEB | YOPRNC1 | 320 | 2083 | 0 | 4 | 22 | 1999 x 429 x 196 | ASI4517R3v18 | 44.2 | 17 | 2100 | N/A | N/A | 65° | 7,5° | CIE |  |  | FO | 42177 | 5.44695,-4.04864
2021 | Mai | Mtn | CI00202 | 3G_CI00202_KOUMASSI3 |  | CI00202 | KOUMASSI | ABIDJAN | ABIDJAN | DISTRICT AUTONOME ABIDJAN | 1 | N/A | 12 | -3.95391666666667 | 5.29861111111111 | Mat | 18.25 | 2028 | 3G | NODEB | RNCTC | 130 | 2062 | 0 | 5 | 57.3 | 1999 x 429 x 196 | ASI4517R3v18 | 46 | 17 | 900 | N/A | N/A | 65° | 7,5° | CIE |  |  | FO | 41822 | 5.29861111111111,-3.95391666666667
2021 | Mai | Mtn | CI00953 | 3G_CI00953_KorhogoNatchio |  | CI00953 | KORHOGO | KORHOGO | KORHOGO | PORO | 1 | N/A | 12 | -5.60125 | 9.476861 | Autostable | 36 | 9539 | 3G | NODEB | YAMRNC2 | 270 | 2103 | 2 | 0 | 32 | 1999 x 429 x 196 | ASI4517R3v18 | 46 | 17 | 900 | N/A | N/A | 65° | 7,5° | CIE |  |  | FO | 42160 | 9.476861,-5.60125
2021 | Mai | Mtn | CI00365 | 3G_CI00365_MarcoryGFCI |  | CI00365 | MARCORY | ABIDJAN | ABIDJAN | DISTRICT AUTONOME ABIDJAN | 1 | N/A | 12 | -3.97866666666667 | 5.30177777777778 | Autostable | 32 | 3657 | 3G | NODEB | RNCTC | 30 | 2062 | 0 | 8 | 57.3 | 1999 x 429 x 196 | ASI4517R3v18 | 44.7 | 17 | 900 | N/A | N/A | 65° | 7,5° | CIE |  |  | FO | 41402 | 5.30177777777778,-3.97866666666667
2021 | Mai | Mtn | CI02413 | 3G_CI02413_AboboPK18OCPV |  | CI02413 | ANYAMA | ABIDJAN | ABIDJAN | DISTRICT AUTONOME ABIDJAN | 1 | N/A | 9 | -4.04864 | 5.44695 | Autostable | 50 | 54133 | 3G | NODEB | YOPRNC1 | 145 | 2083 | 0 | 4 | 22 | 1999 x 429 x 196 | ASI4517R3v18 | 44.2 | 17 | 2100 | N/A | N/A | 65° | 7,5° | CIE |  |  | FO | 42177 | 5.44695,-4.04864
2021 | Mai | Mtn | CI00953 | 3G_CI00953_KorhogoNatchio |  | CI00953 | KORHOGO | KORHOGO | KORHOGO | PORO | 1 | N/A | 12 | -5.60125 | 9.476861 | Autostable | 36 | 39533 | 3G | NODEB | YAMRNC2 | 60 | 2103 | 0 | 4 | 32 | 1999 x 429 x 196 | ASI4517R3v18 | 44.2 | 17 | 2100 | N/A | N/A | 65° | 7,5° | CIE |  |  | FO | 42160 | 9.476861,-5.60125
2021 | Mai | Mtn | CI00365 | 3G_CI00365_MarcoryGFCI |  | CI00365 | MARCORY | ABIDJAN | ABIDJAN | DISTRICT AUTONOME ABIDJAN | 1 | N/A | 12 | -3.97866666666667 | 5.30177777777778 | Autostable | 32 | 3658 | 3G | NODEB | RNCTC | 120 | 2062 | 0 | 3 | 57.3 | 1999 x 429 x 196 | ASI4517R3v18 | 46 | 17 | 900 | N/A | N/A | 65° | 7,5° | CIE |  |  | FO | 41402 | 5.30177777777778,-3.97866666666667
2021 | Mai | Mtn | CI02413 | 3G_CI02413_AboboPK18OCPV |  | CI02413 | ANYAMA | ABIDJAN | ABIDJAN | DISTRICT AUTONOME ABIDJAN | 1 | N/A | 9 | -4.04864 | 5.44695 | Autostable | 50 | 54134 | 3G | NODEB | YOPRNC1 | 255 | 2083 | 0 | 4 | 22 | 1999 x 429 x 196 | ASI4517R3v18 | 44.2 | 17 | 2100 | N/A | N/A | 65° | 7,5° | CIE |  |  | FO | 42177 | 5.44695,-4.04864
2021 | Mai | Mtn | CI00953 | 3G_CI00953_KorhogoNatchio |  | CI00953 | KORHOGO | KORHOGO | KORHOGO | PORO | 1 | N/A | 12 | -5.60125 | 9.476861 | Autostable | 36 | 39534 | 3G | NODEB | YAMRNC2 | 180 | 2103 | 0 | 4 | 32 | 1999 x 429 x 196 | ASI4517R3v18 | 44.2 | 17 | 2100 | N/A | N/A | 65° | 7,5° | CIE |  |  | FO | 42160 | 9.476861,-5.60125
2021 | Mai | Mtn | CI02413 | 3G_CI02413_AboboPK18OCPV |  | CI02413 | ANYAMA | ABIDJAN | ABIDJAN | DISTRICT AUTONOME ABIDJAN | 1 | N/A | 9 | -4.04864 | 5.44695 | Autostable | 50 | 54135 | 3G | NODEB | YOPRNC1 | 320 | 2083 | 0 | 4 | 22 | 1999 x 429 x 196 | ASI4517R3v18 | 44.2 | 17 | 2100 | N/A | N/A | 65° | 7,5° | CIE |  |  | FO | 42177 | 5.44695,-4.04864
2021 | Mai | Mtn | CI00018 | 3G_CI00018_GdBassamSofa |  | CI00018 | GRAND-BASSAM | GRAND-BASSAM | GRAND-BASSAM | SUD-COMOE | 1 | N/A | 9 | -3.73761111111111 | 5.21908333333333 | Autostable | 42 | 30184 | 3G | NODEB | RNCTC | 140 | 2062 | 2 | 4 | 22 | 1999 x 429 x 196 | ASI4517R3v18 | 46 | 17 | 2100 | N/A | N/A | 65° | 7,5° | CIE |  |  | FH | 41433 | 5.21908333333333,-3.73761111111111
2021 | Mai | Mtn | CI00953 | 3G_CI00953_KorhogoNatchio |  | CI00953 | KORHOGO | KORHOGO | KORHOGO | PORO | 1 | N/A | 12 | -5.60125 | 9.476861 | Autostable | 36 | 39535 | 3G | NODEB | YAMRNC2 | 270 | 2103 | 0 | 3 | 32 | 1999 x 429 x 196 | ASI4517R3v18 | 44.2 | 17 | 2100 | N/A | N/A | 65° | 7,5° | CIE |  |  | FO | 42160 | 9.476861,-5.60125
2021 | Mai | Mtn | CI01780 | 3G_CI01780_Tonla |  | CI01780 | TONLA | OUME | OUME | GOH | 1 | N/A | 3 | -5.64736111111111 | 6.35594444444444 | Autostable | 72 | 47800 | 3G | NODEB | YOPRNC1 | 45 | 2082 | 0 | 0 | 57.3 | 1999 x 429 x 196 | ASI4517R3v18 | 44.7 | 17 | 900 | N/A | N/A | 65° | 7,5° | CIE |  |  | FH | 42490 | 6.35594444444444,-5.64736111111111
2021 | Mai | Mtn | CI00018 | 3G_CI00018_GdBassamSofa |  | CI00018 | GRAND-BASSAM | GRAND-BASSAM | GRAND-BASSAM | SUD-COMOE | 1 | N/A | 9 | -3.73761111111111 | 5.21908333333333 | Autostable | 42 | 30185 | 3G | NODEB | RNCTC | 250 | 2062 | 0 | 4 | 22 | 1999 x 429 x 196 | ASI4517R3v18 | 46 | 17 | 2100 | N/A | N/A | 65° | 7,5° | CIE |  |  | FH | 41433 | 5.21908333333333,-3.73761111111111
2021 | Mai | Mtn | CI01980 | 3G_CI01980_Korhogoext |  | CI01980 | KORHOGO | KORHOGO | KORHOGO | PORO | 1 | N/A | 9 | -5.65499 | 9.4808 | Autostable | 55 | 19807 | 3G | NODEB | YAMRNC2 | 60 | 2103 | 0 | 4 | 57.3 | 1999 x 429 x 196 | ASI4517R3v18 | 46 | 17 | 900 | N/A | N/A | 65° | 7,5° | CIE |  |  | FO | 42160 | 9.4808,-5.65499
2021 | Mai | Mtn | CI01780 | 3G_CI01780_Tonla |  | CI01780 | TONLA | OUME | OUME | GOH | 1 | N/A | 3 | -5.64736111111111 | 6.35594444444444 | Autostable | 72 | 47801 | 3G | NODEB | YOPRNC1 | 170 | 2082 | 0 | 0 | 57.3 | 1999 x 429 x 196 | ASI4517R3v18 | 44.7 | 17 | 900 | N/A | N/A | 65° | 7,5° | CIE |  |  | FH | 42490 | 6.35594444444444,-5.64736111111111
2021 | Mai | Mtn | CI00159 | 3G_CI00159_BiaSud |  | CI00159 | MARCORY | ABIDJAN | ABIDJAN | DISTRICT AUTONOME ABIDJAN | 1 | N/A | 21 | -3.95902777777778 | 5.28275 | Mat | 18 | 31593 | 3G | NODEB | RNCTC | 10 | 2062 | 0 | 5 | 57.3 | 1999 x 429 x 196 | ASI4517R3v18 | 46 | 17 | 2100 | N/A | N/A | 65° | 7,5° | CIE |  |  | FO | 41822 | 5.28275,-3.95902777777778
2021 | Mai | Mtn | CI01980 | 3G_CI01980_Korhogoext |  | CI01980 | KORHOGO | KORHOGO | KORHOGO | PORO | 1 | N/A | 9 | -5.65499 | 9.4808 | Autostable | 55 | 19808 | 3G | NODEB | YAMRNC2 | 175 | 2103 | 0 | 7 | 57.3 | 1999 x 429 x 196 | ASI4517R3v18 | 46 | 17 | 900 | N/A | N/A | 65° | 7,5° | CIE |  |  | FO | 42160 | 9.4808,-5.65499
2021 | Mai | Mtn | CI01780 | 3G_CI01780_Tonla |  | CI01780 | TONLA | OUME | OUME | GOH | 1 | N/A | 3 | -5.64736111111111 | 6.35594444444444 | Autostable | 72 | 47802 | 3G | NODEB | YOPRNC1 | 275 | 2082 | 0 | 0 | 57.3 | 1999 x 429 x 196 | ASI4517R3v18 | 43 | 17 | 900 | N/A | N/A | 65° | 7,5° | CIE |  |  | FH | 42490 | 6.35594444444444,-5.64736111111111
2021 | Mai | Mtn | CI00159 | 3G_CI00159_BiaSud |  | CI00159 | MARCORY | ABIDJAN | ABIDJAN | DISTRICT AUTONOME ABIDJAN | 1 | N/A | 21 | -3.95902777777778 | 5.28275 | Mat | 18 | 31594 | 3G | NODEB | RNCTC | 120 | 2062 | 0 | 5 | 57.3 | 1999 x 429 x 196 | ASI4517R3v18 | 46 | 17 | 2100 | N/A | N/A | 65° | 7,5° | CIE |  |  | FO | 41822 | 5.28275,-3.95902777777778
2021 | Mai | Mtn | CI01980 | 3G_CI01980_Korhogoext |  | CI01980 | KORHOGO | KORHOGO | KORHOGO | PORO | 1 | N/A | 9 | -5.65499 | 9.4808 | Autostable | 55 | 19809 | 3G | NODEB | YAMRNC2 | 285 | 2103 | 0 | 4 | 57.3 | 1999 x 429 x 196 | ASI4517R3v18 | 46 | 17 | 900 | N/A | N/A | 65° | 7,5° | CIE |  |  | FO | 42160 | 9.4808,-5.65499
2021 | Mai | Mtn | CI01750 | 3G_CI01750_Cosrou |  | CI01750 | COSROU | DABOU | DABOU | GRANDS PONTS | 1 | N/A | 3 | -4.65686111111111 | 5.32736111111111 | Autostable | 60 | 47500 | 3G | NODEB | YOPRNC1 | 88 | 2082 | 0 | 0 | 57.3 | 1999 x 429 x 196 | ASI4517R3v18 | 44.7 | 17 | 900 | N/A | N/A | 65° | 7,5° | CIE |  |  | FH | 42569 | 5.32736111111111,-4.65686111111111
2021 | Mai | Mtn | CI00159 | 3G_CI00159_BiaSud |  | CI00159 | MARCORY | ABIDJAN | ABIDJAN | DISTRICT AUTONOME ABIDJAN | 1 | N/A | 21 | -3.95902777777778 | 5.28275 | Mat | 18 | 31595 | 3G | NODEB | RNCTC | 250 | 2062 | 0 | 5 | 57.3 | 1999 x 429 x 196 | ASI4517R3v18 | 46 | 17 | 2100 | N/A | N/A | 65° | 7,5° | CIE |  |  | FO | 41822 | 5.28275,-3.95902777777778
2021 | Mai | Mtn | CI01980 | 3G_CI01980_Korhogoext |  | CI01980 | KORHOGO | KORHOGO | KORHOGO | PORO | 1 | N/A | 9 | -5.65499 | 9.4808 | Autostable | 55 | 49800 | 3G | NODEB | YAMRNC2 | 60 | 2103 | 0 | 4 | 57.3 | 1999 x 429 x 196 | ASI4517R3v18 | 46 | 17 | 2100 | N/A | N/A | 65° | 7,5° | CIE |  |  | FO | 42160 | 9.4808,-5.65499
2021 | Mai | Mtn | CI01750 | 3G_CI01750_Cosrou |  | CI01750 | COSROU | DABOU | DABOU | GRANDS PONTS | 1 | N/A | 3 | -4.65686111111111 | 5.32736111111111 | Autostable | 60 | 47501 | 3G | NODEB | YOPRNC1 | 226 | 2082 | 0 | 0 | 57.3 | 1999 x 429 x 196 | ASI4517R3v18 | 44.7 | 17 | 900 | N/A | N/A | 65° | 7,5° | CIE |  |  | FH | 42569 | 5.32736111111111,-4.65686111111111
2021 | Mai | Mtn | CI00167 | 3G_CI00167_Carla |  | CI00167 | MARCORY | ABIDJAN | ABIDJAN | DISTRICT AUTONOME ABIDJAN | 1 | N/A | 8 | -4.00111111111111 | 5.28841666666667 | Haubané | 24 | 31673 | 3G | NODEB | RNCTC | 40 | 2062 | 0 | 6 | 57.3 | 1999 x 429 x 196 | ASI4517R3v18 | 44.2 | 17 | 2100 | N/A | N/A | 65° | 7,5° | CIE |  |  | FO | 41795 | 5.28841666666667,-4.00111111111111
2021 | Mai | Mtn | CI01980 | 3G_CI01980_Korhogoext |  | CI01980 | KORHOGO | KORHOGO | KORHOGO | PORO | 1 | N/A | 9 | -5.65499 | 9.4808 | Autostable | 55 | 49801 | 3G | NODEB | YAMRNC2 | 175 | 2103 | 0 | 7 | 57.3 | 1999 x 429 x 196 | ASI4517R3v18 | 46 | 17 | 2100 | N/A | N/A | 65° | 7,5° | CIE |  |  | FO | 42160 | 9.4808,-5.65499
2021 | Mai | Mtn | CI01750 | 3G_CI01750_Cosrou |  | CI01750 | COSROU | DABOU | DABOU | GRANDS PONTS | 1 | N/A | 3 | -4.65686111111111 | 5.32736111111111 | Autostable | 60 | 47502 | 3G | NODEB | YOPRNC1 | 352 | 2082 | 0 | 0 | 57.3 | 1999 x 429 x 196 | ASI4517R3v18 | 46 | 17 | 900 | N/A | N/A | 65° | 7,5° | CIE |  |  | FH | 42569 | 5.32736111111111,-4.65686111111111
2021 | Mai | Mtn | CI00167 | 3G_CI00167_Carla |  | CI00167 | MARCORY | ABIDJAN | ABIDJAN | DISTRICT AUTONOME ABIDJAN | 1 | N/A | 8 | -4.00111111111111 | 5.28841666666667 | Haubané | 24 | 31674 | 3G | NODEB | RNCTC | 200 | 2062 | 0 | 6 | 57.3 | 1999 x 429 x 196 | ASI4517R3v18 | 44.2 | 17 | 2100 | N/A | N/A | 65° | 7,5° | CIE |  |  | FO | 41795 | 5.28841666666667,-4.00111111111111
2021 | Mai | Mtn | CI01980 | 3G_CI01980_Korhogoext |  | CI01980 | KORHOGO | KORHOGO | KORHOGO | PORO | 1 | N/A | 9 | -5.65499 | 9.4808 | Autostable | 55 | 49802 | 3G | NODEB | YAMRNC2 | 285 | 2103 | 0 | 4 | 57.3 | 1999 x 429 x 196 | ASI4517R3v18 | 46 | 17 | 2100 | N/A | N/A | 65° | 7,5° | CIE |  |  | FO | 42160 | 9.4808,-5.65499
2021 | Mai | Mtn | CI01726 | 3G_CI01726_Gabia |  | CI01726 | GABIA | OUME | OUME | GOH | 1 | N/A | 3 | -5.38152777777778 | 6.30855555555556 | Autostable | 55 | 47260 | 3G | NODEB | YOPRNC1 | 65 | 2082 | 0 | 0 | 57.3 | 1999 x 429 x 196 | ASI4517R3v18 | 46 | 17 | 900 | N/A | N/A | 65° | 7,5° | CIE |  |  | FH | 42545 | 6.30855555555556,-5.38152777777778
2021 | Mai | Mtn | CI01980 | 3G_CI01980_Korhogoext |  | CI01980 | KORHOGO | KORHOGO | KORHOGO | PORO | 1 | N/A | 9 | -5.65499 | 9.4808 | Autostable | 55 | 49803 | 3G | NODEB | YAMRNC2 | 60 | 2103 | 0 | 4 | 57.3 | 1999 x 429 x 196 | ASI4517R3v18 | 46 | 17 | 2100 | N/A | N/A | 65° | 7,5° | CIE |  |  | FO | 42160 | 9.4808,-5.65499
2021 | Mai | Mtn | CI00055 | 3G_CI00055_GdBassam |  | CI00055 | GRAND-BASSAM | GRAND-BASSAM | GRAND-BASSAM | SUD-COMOE | 1 | N/A | 9 | -3.73744444444444 | 5.20666666666667 | Autostable | 70 | 30553 | 3G | NODEB | RNCTC | 20 | 2062 | 0 | 10 | 22 | 1999 x 429 x 196 | ASI4517R3v18 | 46 | 17 | 2100 | N/A | N/A | 65° | 7,5° | CIE |  |  | FO | 41433 | 5.20666666666667,-3.73744444444444
2021 | Mai | Mtn | CI01726 | 3G_CI01726_Gabia |  | CI01726 | GABIA | OUME | OUME | GOH | 1 | N/A | 3 | -5.38152777777778 | 6.30855555555556 | Autostable | 55 | 47261 | 3G | NODEB | YOPRNC1 | 140 | 2082 | 0 | 0 | 57.3 | 1999 x 429 x 196 | ASI4517R3v18 | 44.7 | 17 | 900 | N/A | N/A | 65° | 7,5° | CIE |  |  | FH | 42545 | 6.30855555555556,-5.38152777777778
2021 | Mai | Mtn | CI01726 | 3G_CI01726_Gabia |  | CI01726 | GABIA | OUME | OUME | GOH | 1 | N/A | 3 | -5.38152777777778 | 6.30855555555556 | Autostable | 55 | 47262 | 3G | NODEB | YOPRNC1 | 335 | 2082 | 0 | 0 | 57.3 | 1999 x 429 x 196 | ASI4517R3v18 | 44.7 | 17 | 900 | N/A | N/A | 65° | 7,5° | CIE |  |  | FH | 42545 | 6.30855555555556,-5.38152777777778
2021 | Mai | Mtn | CI01980 | 3G_CI01980_Korhogoext |  | CI01980 | KORHOGO | KORHOGO | KORHOGO | PORO | 1 | N/A | 9 | -5.65499 | 9.4808 | Autostable | 55 | 49804 | 3G | NODEB | YAMRNC2 | 175 | 2103 | 0 | 7 | 57.3 | 1999 x 429 x 196 | ASI4517R3v18 | 46 | 17 | 2100 | N/A | N/A | 65° | 7,5° | CIE |  |  | FO | 42160 | 9.4808,-5.65499
2021 | Mai | Mtn | CI00055 | 3G_CI00055_GdBassam |  | CI00055 | GRAND-BASSAM | GRAND-BASSAM | GRAND-BASSAM | SUD-COMOE | 1 | N/A | 9 | -3.73744444444444 | 5.20666666666667 | Autostable | 70 | 30554 | 3G | NODEB | RNCTC | 140 | 2062 | 2 | 10 | 22 | 1999 x 429 x 196 | ASI4517R3v18 | 46 | 17 | 2100 | N/A | N/A | 65° | 7,5° | CIE |  |  | FO | 41433 | 5.20666666666667,-3.73744444444444
2021 | Mai | Mtn | CI02324 | 3G_CI02324_Zego |  | CI02324 | ZEGO | DIVO | DIVO | LOH-DJIBOUA | 1 | N/A | 3 | -5.19182688 | 6.14186276 | Autostable | 84 | 53240 | 3G | NODEB | YOPRNC1 | 120 | 2082 | 0 | 0 | 57.3 | 1999 x 429 x 196 | ASI4517R3v18 | 44.7 | 17 | 900 | N/A | N/A | 65° | 7,5° | CIE |  |  | FH | 42521 | 6.14186276,-5.19182688
2021 | Mai | Mtn | CI00055 | 3G_CI00055_GdBassam |  | CI00055 | GRAND-BASSAM | GRAND-BASSAM | GRAND-BASSAM | SUD-COMOE | 1 | N/A | 9 | -3.73744444444444 | 5.20666666666667 | Autostable | 70 | 30555 | 3G | NODEB | RNCTC | 260 | 2062 | 0 | 10 | 22 | 1999 x 429 x 196 | ASI4517R3v18 | 46 | 17 | 2100 | N/A | N/A | 65° | 7,5° | CIE |  |  | FO | 41433 | 5.20666666666667,-3.73744444444444
2021 | Mai | Mtn | CI01980 | 3G_CI01980_Korhogoext |  | CI01980 | KORHOGO | KORHOGO | KORHOGO | PORO | 1 | N/A | 9 | -5.65499 | 9.4808 | Autostable | 55 | 49805 | 3G | NODEB | YAMRNC2 | 285 | 2103 | 0 | 4 | 57.3 | 1999 x 429 x 196 | ASI4517R3v18 | 46 | 17 | 2100 | N/A | N/A | 65° | 7,5° | CIE |  |  | FO | 42160 | 9.4808,-5.65499
2021 | Mai | Mtn | CI02324 | 3G_CI02324_Zego |  | CI02324 | ZEGO | DIVO | DIVO | LOH-DJIBOUA | 1 | N/A | 3 | -5.19182688 | 6.14186276 | Autostable | 84 | 53241 | 3G | NODEB | YOPRNC1 | 250 | 2082 | 0 | 0 | 57.3 | 1999 x 429 x 196 | ASI4517R3v18 | 44.7 | 17 | 900 | N/A | N/A | 65° | 7,5° | CIE |  |  | FH | 42521 | 6.14186276,-5.19182688
2021 | Mai | Mtn | CI01568 | 3G_CI01568_BietrySTA |  | CI01568 | MARCORY | ABIDJAN | ABIDJAN | DISTRICT AUTONOME ABIDJAN | 1 | N/A | 12 | -3.990306 | 5.292528 | Haubané | 24 | 15687 | 3G | NODEB | RNCTC | 50 | 2062 | 0 | 2 | 57.3 | 1999 x 429 x 196 | ASI4517R3v18 | 44.7 | 17 | 900 | N/A | N/A | 65° | 7,5° | CIE |  |  | FO | 41792 | 5.292528,-3.990306
2021 | Mai | Mtn | CI00847 | 3G_CI00847_Korhogo |  | CI00847 | KORHOGO | KORHOGO | KORHOGO | PORO | 1 | N/A | 9 | -5.625111 | 9.418611 | Autostable | 75 | 38470 | 3G | NODEB | YAMRNC2 | 100 | 2103 | 0 | 4 | 57.3 | 1999 x 429 x 196 | ASI4517R3v18 | 46 | 17 | 2100 | N/A | N/A | 65° | 7,5° | CIE |  |  | FO | 42100 | 9.418611,-5.625111
2021 | Mai | Mtn | CI02324 | 3G_CI02324_Zego |  | CI02324 | ZEGO | DIVO | DIVO | LOH-DJIBOUA | 1 | N/A | 3 | -5.19182688 | 6.14186276 | Autostable | 84 | 53242 | 3G | NODEB | YOPRNC1 | 290 | 2082 | 0 | 0 | 57.3 | 1999 x 429 x 196 | ASI4517R3v18 | 44.7 | 17 | 900 | N/A | N/A | 65° | 7,5° | CIE |  |  | FH | 42521 | 6.14186276,-5.19182688
2021 | Mai | Mtn | CI01591 | 3G_CI01591_Gonzaqueville2 |  | CI01591 | PORT-BOUET | ABIDJAN | ABIDJAN | DISTRICT AUTONOME ABIDJAN | 1 | N/A | 21 | -3.909778 | 5.24481 | Autostable | 32 | 45913 | 3G | NODEB | RNCTC | 0 | 2062 | 0 | 6 | 57.3 | 1999 x 429 x 196 | ASI4517R3v18 | 46 | 17 | 2100 | N/A | N/A | 65° | 7,5° | CIE |  |  | FO | 41813 | 5.24481,-3.909778
2021 | Mai | Mtn | CI00847 | 3G_CI00847_Korhogo |  | CI00847 | KORHOGO | KORHOGO | KORHOGO | PORO | 1 | N/A | 9 | -5.625111 | 9.418611 | Autostable | 75 | 38471 | 3G | NODEB | YAMRNC2 | 200 | 2103 | 0 | 4 | 57.3 | 1999 x 429 x 196 | ASI4517R3v18 | 46 | 17 | 2100 | N/A | N/A | 65° | 7,5° | CIE |  |  | FO | 42100 | 9.418611,-5.625111
2021 | Mai | Mtn | CI02735 | 3G_CI02735_YopZiSounkalo |  | CI02735 | YOPOUGON | ABIDJAN | ABIDJAN | DISTRICT AUTONOME ABIDJAN | 1 | N/A | 12 | -4.07611 | 5.37244 | Autostable | 32 | 57350 | 3G | NODEB | YOPRNC1 | 0 | 2081 | 0 | 6 | 57.3 | 1999 x 429 x 196 | ASI4517R3v18 | 46 | 17 | 2100 | N/A | N/A | 65° | 7,5° | CIE |  |  | FO | 41244 | 5.37244,-4.07611
2021 | Mai | Mtn | CI00847 | 3G_CI00847_Korhogo |  | CI00847 | KORHOGO | KORHOGO | KORHOGO | PORO | 1 | N/A | 9 | -5.625111 | 9.418611 | Autostable | 75 | 38472 | 3G | NODEB | YAMRNC2 | 300 | 2103 | 0 | 4 | 57.3 | 1999 x 429 x 196 | ASI4517R3v18 | 46 | 17 | 2100 | N/A | N/A | 65° | 7,5° | CIE |  |  | FO | 42100 | 9.418611,-5.625111
2021 | Mai | Mtn | CI01591 | 3G_CI01591_Gonzaqueville2 |  | CI01591 | PORT-BOUET | ABIDJAN | ABIDJAN | DISTRICT AUTONOME ABIDJAN | 1 | N/A | 21 | -3.909778 | 5.24481 | Autostable | 32 | 45914 | 3G | NODEB | RNCTC | 120 | 2062 | 0 | 6 | 57.3 | 1999 x 429 x 196 | ASI4517R3v18 | 46 | 17 | 2100 | N/A | N/A | 65° | 7,5° | CIE |  |  | FO | 41813 | 5.24481,-3.909778
2021 | Mai | Mtn | CI02735 | 3G_CI02735_YopZiSounkalo |  | CI02735 | YOPOUGON | ABIDJAN | ABIDJAN | DISTRICT AUTONOME ABIDJAN | 1 | N/A | 12 | -4.07611 | 5.37244 | Autostable | 32 | 57351 | 3G | NODEB | YOPRNC1 | 145 | 2081 | 0 | 6 | 57.3 | 1999 x 429 x 196 | ASI4517R3v18 | 46 | 17 | 2100 | N/A | N/A | 65° | 7,5° | CIE |  |  | FO | 41244 | 5.37244,-4.07611
2021 | Mai | Mtn | CI00847 | 3G_CI00847_Korhogo |  | CI00847 | KORHOGO | KORHOGO | KORHOGO | PORO | 1 | N/A | 9 | -5.625111 | 9.418611 | Autostable | 75 | 38473 | 3G | NODEB | YAMRNC2 | 100 | 2103 | 0 | 4 | 57.3 | 1999 x 429 x 196 | ASI4517R3v18 | 46 | 17 | 2100 | N/A | N/A | 65° | 7,5° | CIE |  |  | FO | 42100 | 9.418611,-5.625111
2021 | Mai | Mtn | CI01591 | 3G_CI01591_Gonzaqueville2 |  | CI01591 | PORT-BOUET | ABIDJAN | ABIDJAN | DISTRICT AUTONOME ABIDJAN | 1 | N/A | 21 | -3.909778 | 5.24481 | Autostable | 32 | 45915 | 3G | NODEB | RNCTC | 240 | 2062 | 0 | 6 | 57.3 | 1999 x 429 x 196 | ASI4517R3v18 | 46 | 17 | 2100 | N/A | N/A | 65° | 7,5° | CIE |  |  | FO | 41813 | 5.24481,-3.909778
2021 | Mai | Mtn | CI02735 | 3G_CI02735_YopZiSounkalo |  | CI02735 | YOPOUGON | ABIDJAN | ABIDJAN | DISTRICT AUTONOME ABIDJAN | 1 | N/A | 12 | -4.07611 | 5.37244 | Autostable | 32 | 57352 | 3G | NODEB | YOPRNC1 | 300 | 2081 | 0 | 6 | 57.3 | 1999 x 429 x 196 | ASI4517R3v18 | 44.2 | 17 | 2100 | N/A | N/A | 65° | 7,5° | CIE |  |  | FO | 41244 | 5.37244,-4.07611
2021 | Mai | Mtn | CI00847 | 3G_CI00847_Korhogo |  | CI00847 | KORHOGO | KORHOGO | KORHOGO | PORO | 1 | N/A | 9 | -5.625111 | 9.418611 | Autostable | 75 | 38474 | 3G | NODEB | YAMRNC2 | 200 | 2103 | 0 | 4 | 57.3 | 1999 x 429 x 196 | ASI4517R3v18 | 46 | 17 | 2100 | N/A | N/A | 65° | 7,5° | CIE |  |  | FO | 42100 | 9.418611,-5.625111
2021 | Mai | Mtn | CI02735 | 3G_CI02735_YopZiSounkalo |  | CI02735 | YOPOUGON | ABIDJAN | ABIDJAN | DISTRICT AUTONOME ABIDJAN | 1 | N/A | 12 | -4.07611 | 5.37244 | Autostable | 32 | 57353 | 3G | NODEB | YOPRNC1 | 0 | 2081 | 0 | 6 | 57.3 | 1999 x 429 x 196 | ASI4517R3v18 | 46 | 17 | 2100 | N/A | N/A | 65° | 7,5° | CIE |  |  | FO | 41244 | 5.37244,-4.07611
2021 | Mai | Mtn | CI00205 | 3G_CI00205_KoumZI |  | CI00205 | KOUMASSI | ABIDJAN | ABIDJAN | DISTRICT AUTONOME ABIDJAN | 1 | N/A | 11 | -3.94683 | 5.291305 | Haubané | 21 | 32053 | 3G | NODEB | RNCTC | 265 | 2062 | 0 | 10 | 57.3 | 1999 x 429 x 196 | ASI4517R3v18 | 44.2 | 17 | 2100 | N/A | N/A | 65° | 7,5° | CIE |  |  | FO | 41244 | 5.291305,-3.94683
2021 | Mai | Mtn | CI02735 | 3G_CI02735_YopZiSounkalo |  | CI02735 | YOPOUGON | ABIDJAN | ABIDJAN | DISTRICT AUTONOME ABIDJAN | 1 | N/A | 12 | -4.07611 | 5.37244 | Autostable | 32 | 57354 | 3G | NODEB | YOPRNC1 | 145 | 2081 | 0 | 6 | 57.3 | 1999 x 429 x 196 | ASI4517R3v18 | 46 | 17 | 2100 | N/A | N/A | 65° | 7,5° | CIE |  |  | FO | 41244 | 5.37244,-4.07611
2021 | Mai | Mtn | CI00847 | 3G_CI00847_Korhogo |  | CI00847 | KORHOGO | KORHOGO | KORHOGO | PORO | 1 | N/A | 9 | -5.625111 | 9.418611 | Autostable | 75 | 38475 | 3G | NODEB | YAMRNC2 | 300 | 2103 | 0 | 4 | 57.3 | 1999 x 429 x 196 | ASI4517R3v18 | 46 | 17 | 2100 | N/A | N/A | 65° | 7,5° | CIE |  |  | FO | 42100 | 9.418611,-5.625111
2021 | Mai | Mtn | CI00205 | 3G_CI00205_KoumZI |  | CI00205 | KOUMASSI | ABIDJAN | ABIDJAN | DISTRICT AUTONOME ABIDJAN | 1 | N/A | 11 | -3.94683 | 5.291305 | Haubané | 21 | 32054 | 3G | NODEB | RNCTC | 350 | 2062 | 0 | 10 | 57.3 | 1999 x 429 x 196 | ASI4517R3v18 | 44.2 | 17 | 2100 | N/A | N/A | 65° | 7,5° | CIE |  |  | FO | 41244 | 5.291305,-3.94683
2021 | Mai | Mtn | CI02735 | 3G_CI02735_YopZiSounkalo |  | CI02735 | YOPOUGON | ABIDJAN | ABIDJAN | DISTRICT AUTONOME ABIDJAN | 1 | N/A | 12 | -4.07611 | 5.37244 | Autostable | 32 | 57355 | 3G | NODEB | YOPRNC1 | 300 | 2081 | 0 | 6 | 57.3 | 1999 x 429 x 196 | ASI4517R3v18 | 44.2 | 17 | 2100 | N/A | N/A | 65° | 7,5° | CIE |  |  | FO | 41244 | 5.37244,-4.07611
2021 | Mai | Mtn | CI00847 | 3G_CI00847_Korhogo |  | CI00847 | KORHOGO | KORHOGO | KORHOGO | PORO | 1 | N/A | 9 | -5.625111 | 9.418611 | Autostable | 75 | 8477 | 3G | NODEB | YAMRNC2 | 100 | 2103 | 0 | 2 | 57.3 | 1999 x 429 x 196 | ASI4517R3v18 | 44.7 | 17 | 900 | N/A | N/A | 65° | 7,5° | CIE |  |  | FO | 42100 | 9.418611,-5.625111
2021 | Mai | Mtn | CI01299 | 3G_CI01299_AboboCiteVerte |  | CI01299 | ABOBO | ABIDJAN | ABIDJAN | DISTRICT AUTONOME ABIDJAN | 1 | N/A | 6 | -4.01837222222222 | 5.40831388888889 | Mat | 21 | 42990 | 3G | NODEB | YOPRNC1 | 35 | 2083 | 10 | 10 | 22 | 1999 x 429 x 196 | ASI4517R3v18 | 46 | 17 | 2100 | N/A | N/A | 65° | 7,5° | CIE |  |  | FO | 42490 | 5.40831388888889,-4.01837222222222
2021 | Mai | Mtn | CI00205 | 3G_CI00205_KoumZI |  | CI00205 | KOUMASSI | ABIDJAN | ABIDJAN | DISTRICT AUTONOME ABIDJAN | 1 | N/A | 11 | -3.94683 | 5.291305 | Haubané | 21 | 32055 | 3G | NODEB | RNCTC | 320 | 2062 | 0 | 10 | 57.3 | 1999 x 429 x 196 | ASI4517R3v18 | 44.2 | 17 | 2100 | N/A | N/A | 65° | 7,5° | CIE |  |  | FO | 41244 | 5.291305,-3.94683
2021 | Mai | Mtn | CI00847 | 3G_CI00847_Korhogo |  | CI00847 | KORHOGO | KORHOGO | KORHOGO | PORO | 1 | N/A | 9 | -5.625111 | 9.418611 | Autostable | 75 | 8478 | 3G | NODEB | YAMRNC2 | 200 | 2103 | 0 | 2 | 57.3 | 1999 x 429 x 196 | ASI4517R3v18 | 44.7 | 17 | 900 | N/A | N/A | 65° | 7,5° | CIE |  |  | FO | 42100 | 9.418611,-5.625111
2021 | Mai | Mtn | CI01299 | 3G_CI01299_AboboCiteVerte |  | CI01299 | ABOBO | ABIDJAN | ABIDJAN | DISTRICT AUTONOME ABIDJAN | 1 | N/A | 6 | -4.01837222222222 | 5.40831388888889 | Mat | 21 | 42991 | 3G | NODEB | YOPRNC1 | 130 | 2083 | 10 | 6 | 22 | 1999 x 429 x 196 | ASI4517R3v18 | 46 | 17 | 2100 | N/A | N/A | 65° | 7,5° | CIE |  |  | FO | 42490 | 5.40831388888889,-4.01837222222222
2021 | Mai | Mtn | CI00847 | 3G_CI00847_Korhogo |  | CI00847 | KORHOGO | KORHOGO | KORHOGO | PORO | 1 | N/A | 9 | -5.625111 | 9.418611 | Autostable | 75 | 8479 | 3G | NODEB | YAMRNC2 | 300 | 2103 | 0 | 2 | 57.3 | 1999 x 429 x 196 | ASI4517R3v18 | 46 | 17 | 900 | N/A | N/A | 65° | 7,5° | CIE |  |  | FO | 42100 | 9.418611,-5.625111
2021 | Mai | Mtn | CI01568 | 3G_CI01568_BietrySTA |  | CI01568 | MARCORY | ABIDJAN | ABIDJAN | DISTRICT AUTONOME ABIDJAN | 1 | N/A | 12 | -3.990306 | 5.292528 | Haubané | 24 | 15688 | 3G | NODEB | RNCTC | 120 | 2062 | 0 | 2 | 57.3 | 1999 x 429 x 196 | ASI4517R3v18 | 44.7 | 17 | 900 | N/A | N/A | 65° | 7,5° | CIE |  |  | FO | 41792 | 5.292528,-3.990306
2021 | Mai | Mtn | CI01299 | 3G_CI01299_AboboCiteVerte |  | CI01299 | ABOBO | ABIDJAN | ABIDJAN | DISTRICT AUTONOME ABIDJAN | 1 | N/A | 6 | -4.01837222222222 | 5.40831388888889 | Mat | 21 | 42992 | 3G | NODEB | YOPRNC1 | 230 | 2083 | 0 | 0 | 22 | 1999 x 429 x 196 | ASI4517R3v18 | 46 | 17 | 2100 | N/A | N/A | 65° | 7,5° | CIE |  |  | FO | 42490 | 5.40831388888889,-4.01837222222222
2021 | Mai | Mtn | CI02525 | 3G_CI02525_KorhogoBelleville |  | CI02525 | KORHOGO | KORHOGO | KORHOGO | PORO | 1 | N/A | 9 | -5.606397 | 9.427111 | Autostable | 55 | 25257 | 3G | NODEB | YAMRNC2 | 20 | 2103 | 0 | 2 | 50 | 1999 x 429 x 196 | ASI4517R3v18 | 46 | 17 | 900 | N/A | N/A | 65° | 7,5° | CIE |  |  | FO | 42594 | 9.427111,-5.606397
2021 | Mai | Mtn | CI00217 | 3G_CI00217_Marrais |  | CI00217 | KOUMASSI | ABIDJAN | ABIDJAN | DISTRICT AUTONOME ABIDJAN | 1 | N/A | 21 | -3.95313 | 5.303111 | Haubané | 24 | 32173 | 3G | NODEB | RNCTC | 50 | 2062 | 0 | 8 | 57.3 | 1999 x 429 x 196 | ASI4517R3v18 | 46 | 17 | 2100 | N/A | N/A | 65° | 7,5° | CIE |  |  | FO | 41244 | 5.303111,-3.95313
2021 | Mai | Mtn | CI01299 | 3G_CI01299_AboboCiteVerte |  | CI01299 | ABOBO | ABIDJAN | ABIDJAN | DISTRICT AUTONOME ABIDJAN | 1 | N/A | 6 | -4.01837222222222 | 5.40831388888889 | Mat | 21 | 42993 | 3G | NODEB | YOPRNC1 | 35 | 2083 | 10 | 10 | 22 | 1999 x 429 x 196 | ASI4517R3v18 | 46 | 17 | 2100 | N/A | N/A | 65° | 7,5° | CIE |  |  | FO | 42490 | 5.40831388888889,-4.01837222222222
2021 | Mai | Mtn | CI02525 | 3G_CI02525_KorhogoBelleville |  | CI02525 | KORHOGO | KORHOGO | KORHOGO | PORO | 1 | N/A | 9 | -5.606397 | 9.427111 | Autostable | 55 | 25258 | 3G | NODEB | YAMRNC2 | 140 | 2103 | 0 | 2 | 50 | 1999 x 429 x 196 | ASI4517R3v18 | 46 | 17 | 900 | N/A | N/A | 65° | 7,5° | CIE |  |  | FO | 42594 | 9.427111,-5.606397
2021 | Mai | Mtn | CI00217 | 3G_CI00217_Marrais |  | CI00217 | KOUMASSI | ABIDJAN | ABIDJAN | DISTRICT AUTONOME ABIDJAN | 1 | N/A | 21 | -3.95313 | 5.303111 | Haubané | 24 | 32174 | 3G | NODEB | RNCTC | 120 | 2062 | 0 | 8 | 57.3 | 1999 x 429 x 196 | ASI4517R3v18 | 46 | 17 | 2100 | N/A | N/A | 65° | 7,5° | CIE |  |  | FO | 41244 | 5.303111,-3.95313
2021 | Mai | Mtn | CI01299 | 3G_CI01299_AboboCiteVerte |  | CI01299 | ABOBO | ABIDJAN | ABIDJAN | DISTRICT AUTONOME ABIDJAN | 1 | N/A | 6 | -4.01837222222222 | 5.40831388888889 | Mat | 21 | 42994 | 3G | NODEB | YOPRNC1 | 130 | 2083 | 10 | 6 | 22 | 1999 x 429 x 196 | ASI4517R3v18 | 46 | 17 | 2100 | N/A | N/A | 65° | 7,5° | CIE |  |  | FO | 42490 | 5.40831388888889,-4.01837222222222
2021 | Mai | Mtn | CI02525 | 3G_CI02525_KorhogoBelleville |  | CI02525 | KORHOGO | KORHOGO | KORHOGO | PORO | 1 | N/A | 9 | -5.606397 | 9.427111 | Autostable | 55 | 25259 | 3G | NODEB | YAMRNC2 | 300 | 2103 | 0 | 2 | 50 | 1999 x 429 x 196 | ASI4517R3v18 | 46 | 17 | 900 | N/A | N/A | 65° | 7,5° | CIE |  |  | FO | 42594 | 9.427111,-5.606397
2021 | Mai | Mtn | CI00217 | 3G_CI00217_Marrais |  | CI00217 | KOUMASSI | ABIDJAN | ABIDJAN | DISTRICT AUTONOME ABIDJAN | 1 | N/A | 21 | -3.95313 | 5.303111 | Haubané | 24 | 32175 | 3G | NODEB | RNCTC | 280 | 2062 | 0 | 8 | 57.3 | 1999 x 429 x 196 | ASI4517R3v18 | 46 | 17 | 2100 | N/A | N/A | 65° | 7,5° | CIE |  |  | FO | 41244 | 5.303111,-3.95313
2021 | Mai | Mtn | CI02525 | 3G_CI02525_KorhogoBelleville |  | CI02525 | KORHOGO | KORHOGO | KORHOGO | PORO | 1 | N/A | 9 | -5.606397 | 9.427111 | Autostable | 55 | 55250 | 3G | NODEB | YAMRNC2 | 45 | 2103 | 0 | 4 | 50 | 1999 x 429 x 196 | ASI4517R3v18 | 46 | 17 | 2100 | N/A | N/A | 65° | 7,5° | CIE |  |  | FO | 42594 | 9.427111,-5.606397
2021 | Mai | Mtn | CI01299 | 3G_CI01299_AboboCiteVerte |  | CI01299 | ABOBO | ABIDJAN | ABIDJAN | DISTRICT AUTONOME ABIDJAN | 1 | N/A | 6 | -4.01837222222222 | 5.40831388888889 | Mat | 21 | 42995 | 3G | NODEB | YOPRNC1 | 230 | 2083 | 0 | 0 | 22 | 1999 x 429 x 196 | ASI4517R3v18 | 46 | 17 | 2100 | N/A | N/A | 65° | 7,5° | CIE |  |  | FO | 42490 | 5.40831388888889,-4.01837222222222
2021 | Mai | Mtn | CI00416 | 3G_CI00416_MarcoryLM |  | CI00416 | MARCORY | ABIDJAN | ABIDJAN | DISTRICT AUTONOME ABIDJAN | 1 | N/A | 12 | -3.97122222222222 | 5.30394444444444 | Haubané | 24.5 | 34163 | 3G | NODEB | RNCTC | 50 | 2062 | 2 | 6 | 15.5 | 1999 x 429 x 196 | ASI4517R3v18 | 44.2 | 17 | 2100 | N/A | N/A | 65° | 7,5° | CIE |  |  | FO | 41461 | 5.30394444444444,-3.97122222222222
2021 | Mai | Mtn | CI02525 | 3G_CI02525_KorhogoBelleville |  | CI02525 | KORHOGO | KORHOGO | KORHOGO | PORO | 1 | N/A | 9 | -5.606397 | 9.427111 | Autostable | 55 | 55251 | 3G | NODEB | YAMRNC2 | 190 | 2103 | 0 | 4 | 50 | 1999 x 429 x 196 | ASI4517R3v18 | 46 | 17 | 2100 | N/A | N/A | 65° | 7,5° | CIE |  |  | FO | 42594 | 9.427111,-5.606397
2021 | Mai | Mtn | CI00416 | 3G_CI00416_MarcoryLM |  | CI00416 | MARCORY | ABIDJAN | ABIDJAN | DISTRICT AUTONOME ABIDJAN | 1 | N/A | 12 | -3.97122222222222 | 5.30394444444444 | Haubané | 24.5 | 34164 | 3G | NODEB | RNCTC | 160 | 2062 | 2 | 6 | 15.5 | 1999 x 429 x 196 | ASI4517R3v18 | 44.2 | 17 | 2100 | N/A | N/A | 65° | 7,5° | CIE |  |  | FO | 41461 | 5.30394444444444,-3.97122222222222
2021 | Mai | Mtn | CI02525 | 3G_CI02525_KorhogoBelleville |  | CI02525 | KORHOGO | KORHOGO | KORHOGO | PORO | 1 | N/A | 9 | -5.606397 | 9.427111 | Autostable | 55 | 55252 | 3G | NODEB | YAMRNC2 | 310 | 2103 | 0 | 4 | 50 | 1999 x 429 x 196 | ASI4517R3v18 | 46 | 17 | 2100 | N/A | N/A | 65° | 7,5° | CIE |  |  | FO | 42594 | 9.427111,-5.606397
2021 | Mai | Mtn | CI00036 | 3G_CI00036_Dabou2 |  | CI00036 | DABOU | DABOU | DABOU | GRANDS PONTS | 1 | N/A | 9 | -4.3735 | 5.32869444444444 | Autostable | 29.5 | 30360 | 3G | NODEB | YOPRNC1 | 0 | 2082 | 0 | 6 | 26.5 | 1999 x 429 x 196 | ASI4517R3v18 | 46 | 17 | 2100 | N/A | N/A | 65° | 7,5° | CIE |  |  | FH | 42493 | 5.32869444444444,-4.3735
2021 | Mai | Mtn | CI02525 | 3G_CI02525_KorhogoBelleville |  | CI02525 | KORHOGO | KORHOGO | KORHOGO | PORO | 1 | N/A | 9 | -5.606397 | 9.427111 | Autostable | 55 | 55253 | 3G | NODEB | YAMRNC2 | 45 | 2103 | 0 | 4 | 50 | 1999 x 429 x 196 | ASI4517R3v18 | 46 | 17 | 2100 | N/A | N/A | 65° | 7,5° | CIE |  |  | FO | 42594 | 9.427111,-5.606397
2021 | Mai | Mtn | CI00416 | 3G_CI00416_MarcoryLM |  | CI00416 | MARCORY | ABIDJAN | ABIDJAN | DISTRICT AUTONOME ABIDJAN | 1 | N/A | 12 | -3.97122222222222 | 5.30394444444444 | Haubané | 24.5 | 34165 | 3G | NODEB | RNCTC | 320 | 2062 | 2 | 6 | 15.5 | 1999 x 429 x 196 | ASI4517R3v18 | 44.2 | 17 | 2100 | N/A | N/A | 65° | 7,5° | CIE |  |  | FO | 41461 | 5.30394444444444,-3.97122222222222
2021 | Mai | Mtn | CI00036 | 3G_CI00036_Dabou2 |  | CI00036 | DABOU | DABOU | DABOU | GRANDS PONTS | 1 | N/A | 9 | -4.3735 | 5.32869444444444 | Autostable | 29.5 | 30361 | 3G | NODEB | YOPRNC1 | 125 | 2082 | 0 | 6 | 26.5 | 1999 x 429 x 196 | ASI4517R3v18 | 46 | 17 | 2100 | N/A | N/A | 65° | 7,5° | CIE |  |  | FH | 42493 | 5.32869444444444,-4.3735
2021 | Mai | Mtn | CI02525 | 3G_CI02525_KorhogoBelleville |  | CI02525 | KORHOGO | KORHOGO | KORHOGO | PORO | 1 | N/A | 9 | -5.606397 | 9.427111 | Autostable | 55 | 55254 | 3G | NODEB | YAMRNC2 | 190 | 2103 | 0 | 4 | 50 | 1999 x 429 x 196 | ASI4517R3v18 | 46 | 17 | 2100 | N/A | N/A | 65° | 7,5° | CIE |  |  | FO | 42594 | 9.427111,-5.606397
2021 | Mai | Mtn | CI00249 | 3G_CI00249_Saga |  | CI00249 | TREICHVILLE | ABIDJAN | ABIDJAN | DISTRICT AUTONOME ABIDJAN | 1 | N/A | 11 | -4.01128 | 5.283117 | Haubané | 30 | 32493 | 3G | NODEB | RNCTC | 0 | 2062 | 0 | 10 | 57.3 | 1999 x 429 x 196 | ASI4517R3v18 | 44.2 | 17 | 2100 | N/A | N/A | 65° | 7,5° | CIE |  |  | FO | 41244 | 5.283117,-4.01128
2021 | Mai | Mtn | CI00036 | 3G_CI00036_Dabou2 |  | CI00036 | DABOU | DABOU | DABOU | GRANDS PONTS | 1 | N/A | 9 | -4.3735 | 5.32869444444444 | Autostable | 29.5 | 30362 | 3G | NODEB | YOPRNC1 | 220 | 2082 | 0 | 6 | 26.5 | 1999 x 429 x 196 | ASI4517R3v18 | 46 | 17 | 2100 | N/A | N/A | 65° | 7,5° | CIE |  |  | FH | 42493 | 5.32869444444444,-4.3735
2021 | Mai | Mtn | CI02525 | 3G_CI02525_KorhogoBelleville |  | CI02525 | KORHOGO | KORHOGO | KORHOGO | PORO | 1 | N/A | 9 | -5.606397 | 9.427111 | Autostable | 55 | 55255 | 3G | NODEB | YAMRNC2 | 310 | 2103 | 0 | 4 | 50 | 1999 x 429 x 196 | ASI4517R3v18 | 46 | 17 | 2100 | N/A | N/A | 65° | 7,5° | CIE |  |  | FO | 42594 | 9.427111,-5.606397
2021 | Mai | Mtn | CI00249 | 3G_CI00249_Saga |  | CI00249 | TREICHVILLE | ABIDJAN | ABIDJAN | DISTRICT AUTONOME ABIDJAN | 1 | N/A | 11 | -4.01128 | 5.283117 | Haubané | 30 | 32494 | 3G | NODEB | RNCTC | 140 | 2062 | 0 | 10 | 57.3 | 1999 x 429 x 196 | ASI4517R3v18 | 44.2 | 17 | 2100 | N/A | N/A | 65° | 7,5° | CIE |  |  | FO | 41244 | 5.283117,-4.01128
2021 | Mai | Mtn | CI00467 | 3G_CI00467_Korhogo3 |  | CI00467 | KORHOGO | KORHOGO | KORHOGO | PORO | 1 | N/A | 12 | -5.628111 | 9.450139 | Autostable | 32 | 34670 | 3G | NODEB | YAMRNC2 | 10 | 2103 | 0 | 5 | 57.3 | 1999 x 429 x 196 | ASI4517R3v18 | 44.2 | 17 | 2100 | N/A | N/A | 65° | 7,5° | CIE |  |  | FO | 41846 | 9.450139,-5.628111
2021 | Mai | Mtn | CI00249 | 3G_CI00249_Saga |  | CI00249 | TREICHVILLE | ABIDJAN | ABIDJAN | DISTRICT AUTONOME ABIDJAN | 1 | N/A | 11 | -4.01128 | 5.283117 | Haubané | 30 | 32495 | 3G | NODEB | RNCTC | 240 | 2062 | 0 | 10 | 57.3 | 1999 x 429 x 196 | ASI4517R3v18 | 44.2 | 17 | 2100 | N/A | N/A | 65° | 7,5° | CIE |  |  | FO | 41244 | 5.283117,-4.01128
2021 | Mai | Mtn | CI00036 | 3G_CI00036_Dabou2 |  | CI00036 | DABOU | DABOU | DABOU | GRANDS PONTS | 1 | N/A | 9 | -4.3735 | 5.32869444444444 | Autostable | 29.5 | 30363 | 3G | NODEB | YOPRNC1 | 0 | 2082 | 0 | 6 | 26.5 | 1999 x 429 x 196 | ASI4517R3v18 | 46 | 17 | 2100 | N/A | N/A | 65° | 7,5° | CIE |  |  | FH | 42493 | 5.32869444444444,-4.3735
2021 | Mai | Mtn | CI00238 | 3G_CI00238_Remblais |  | CI00238 | KOUMASSI | ABIDJAN | ABIDJAN | DISTRICT AUTONOME ABIDJAN | 1 | N/A | 12 | -3.96572 | 5.3015 | Mat | 15 | 32383 | 3G | NODEB | RNCTC | 50 | 2062 | 0 | 5 | 57.3 | 1999 x 429 x 196 | ASI4517R3v18 | 44.2 | 17 | 2100 | N/A | N/A | 65° | 7,5° | CIE |  |  | FO | 41244 | 5.3015,-3.96572
2021 | Mai | Mtn | CI00467 | 3G_CI00467_Korhogo3 |  | CI00467 | KORHOGO | KORHOGO | KORHOGO | PORO | 1 | N/A | 12 | -5.628111 | 9.450139 | Autostable | 32 | 34671 | 3G | NODEB | YAMRNC2 | 140 | 2103 | 4 | 5 | 57.3 | 1999 x 429 x 196 | ASI4517R3v18 | 44.2 | 17 | 2100 | N/A | N/A | 65° | 7,5° | CIE |  |  | FO | 41846 | 9.450139,-5.628111
2021 | Mai | Mtn | CI00238 | 3G_CI00238_Remblais |  | CI00238 | KOUMASSI | ABIDJAN | ABIDJAN | DISTRICT AUTONOME ABIDJAN | 1 | N/A | 12 | -3.96572 | 5.3015 | Mat | 15 | 32384 | 3G | NODEB | RNCTC | 135 | 2062 | 0 | 5 | 57.3 | 1999 x 429 x 196 | ASI4517R3v18 | 44.2 | 17 | 2100 | N/A | N/A | 65° | 7,5° | CIE |  |  | FO | 41244 | 5.3015,-3.96572
2021 | Mai | Mtn | CI00467 | 3G_CI00467_Korhogo3 |  | CI00467 | KORHOGO | KORHOGO | KORHOGO | PORO | 1 | N/A | 12 | -5.628111 | 9.450139 | Autostable | 32 | 34672 | 3G | NODEB | YAMRNC2 | 235 | 2103 | 2 | 5 | 57.3 | 1999 x 429 x 196 | ASI4517R3v18 | 44.2 | 17 | 2100 | N/A | N/A | 65° | 7,5° | CIE |  |  | FO | 41846 | 9.450139,-5.628111
2021 | Mai | Mtn | CI00036 | 3G_CI00036_Dabou2 |  | CI00036 | DABOU | DABOU | DABOU | GRANDS PONTS | 1 | N/A | 9 | -4.3735 | 5.32869444444444 | Autostable | 29.5 | 30364 | 3G | NODEB | YOPRNC1 | 125 | 2082 | 0 | 6 | 26.5 | 1999 x 429 x 196 | ASI4517R3v18 | 46 | 17 | 2100 | N/A | N/A | 65° | 7,5° | CIE |  |  | FH | 42493 | 5.32869444444444,-4.3735
2021 | Mai | Mtn | CI00238 | 3G_CI00238_Remblais |  | CI00238 | KOUMASSI | ABIDJAN | ABIDJAN | DISTRICT AUTONOME ABIDJAN | 1 | N/A | 12 | -3.96572 | 5.3015 | Mat | 15 | 32385 | 3G | NODEB | RNCTC | 313 | 2062 | 0 | 5 | 57.3 | 1999 x 429 x 196 | ASI4517R3v18 | 44.2 | 17 | 2100 | N/A | N/A | 65° | 7,5° | CIE |  |  | FO | 41244 | 5.3015,-3.96572
2021 | Mai | Mtn | CI00036 | 3G_CI00036_Dabou2 |  | CI00036 | DABOU | DABOU | DABOU | GRANDS PONTS | 1 | N/A | 9 | -4.3735 | 5.32869444444444 | Autostable | 29.5 | 30365 | 3G | NODEB | YOPRNC1 | 220 | 2082 | 0 | 6 | 26.5 | 1999 x 429 x 196 | ASI4517R3v18 | 46 | 17 | 2100 | N/A | N/A | 65° | 7,5° | CIE |  |  | FH | 42493 | 5.32869444444444,-4.3735
2021 | Mai | Mtn | CI00892 | 3G_CI00892_MonDa |  | CI00892 | MARCORY | ABIDJAN | ABIDJAN | DISTRICT AUTONOME ABIDJAN | 1 | N/A | 21 | -3.97388 | 5.298694 | Autostable | 58 | 8927 | 3G | NODEB | RNCTC | 100 | 2062 | 0 | 6 | 23 | 1999 x 429 x 196 | ASI4517R3v18 | 46 | 17 | 900 | N/A | N/A | 65° | 7,5° | CIE |  |  | FO | 41244 | 5.298694,-3.97388
2021 | Mai | Mtn | CI02181 | 3G_CI02181_YopBancoNord |  | CI02181 | YOPOUGON | ABIDJAN | ABIDJAN | DISTRICT AUTONOME ABIDJAN | 1 | N/A | 12 | -4.05275 | 5.35433333333333 | Autostable | 32 | 51810 | 3G | NODEB | YOPRNC1 | 115 | 2081 | 0 | 4 | 57.3 | 1999 x 429 x 196 | ASI4517R3v18 | 44.2 | 17 | 2100 | N/A | N/A | 65° | 7,5° | CIE |  |  | FO | 42490 | 5.35433333333333,-4.05275
2021 | Mai | Mtn | CI00467 | 3G_CI00467_Korhogo3 |  | CI00467 | KORHOGO | KORHOGO | KORHOGO | PORO | 1 | N/A | 12 | -5.628111 | 9.450139 | Autostable | 32 | 34673 | 3G | NODEB | YAMRNC2 | 10 | 2103 | 0 | 5 | 57.3 | 1999 x 429 x 196 | ASI4517R3v18 | 44.2 | 17 | 2100 | N/A | N/A | 65° | 7,5° | CIE |  |  | FO | 41846 | 9.450139,-5.628111
2021 | Mai | Mtn | CI02181 | 3G_CI02181_YopBancoNord |  | CI02181 | YOPOUGON | ABIDJAN | ABIDJAN | DISTRICT AUTONOME ABIDJAN | 1 | N/A | 12 | -4.05275 | 5.35433333333333 | Autostable | 32 | 51811 | 3G | NODEB | YOPRNC1 | 200 | 2081 | 0 | 4 | 57.3 | 1999 x 429 x 196 | ASI4517R3v18 | 44.2 | 17 | 2100 | N/A | N/A | 65° | 7,5° | CIE |  |  | FO | 42490 | 5.35433333333333,-4.05275
2021 | Mai | Mtn | CI00467 | 3G_CI00467_Korhogo3 |  | CI00467 | KORHOGO | KORHOGO | KORHOGO | PORO | 1 | N/A | 12 | -5.628111 | 9.450139 | Autostable | 32 | 34674 | 3G | NODEB | YAMRNC2 | 140 | 2103 | 4 | 5 | 57.3 | 1999 x 429 x 196 | ASI4517R3v18 | 44.2 | 17 | 2100 | N/A | N/A | 65° | 7,5° | CIE |  |  | FO | 41846 | 9.450139,-5.628111
2021 | Mai | Mtn | CI00892 | 3G_CI00892_MonDa |  | CI00892 | MARCORY | ABIDJAN | ABIDJAN | DISTRICT AUTONOME ABIDJAN | 1 | N/A | 21 | -3.97388 | 5.298694 | Autostable | 58 | 8928 | 3G | NODEB | RNCTC | 210 | 2062 | 0 | 8 | 23 | 1999 x 429 x 196 | ASI4517R3v18 | 46 | 17 | 900 | N/A | N/A | 65° | 7,5° | CIE |  |  | FO | 41244 | 5.298694,-3.97388
2021 | Mai | Mtn | CI02181 | 3G_CI02181_YopBancoNord |  | CI02181 | YOPOUGON | ABIDJAN | ABIDJAN | DISTRICT AUTONOME ABIDJAN | 1 | N/A | 12 | -4.05275 | 5.35433333333333 | Autostable | 32 | 51812 | 3G | NODEB | YOPRNC1 | 290 | 2081 | 0 | 4 | 57.3 | 1999 x 429 x 196 | ASI4517R3v18 | 44.2 | 17 | 2100 | N/A | N/A | 65° | 7,5° | CIE |  |  | FO | 42490 | 5.35433333333333,-4.05275
2021 | Mai | Mtn | CI00467 | 3G_CI00467_Korhogo3 |  | CI00467 | KORHOGO | KORHOGO | KORHOGO | PORO | 1 | N/A | 12 | -5.628111 | 9.450139 | Autostable | 32 | 34675 | 3G | NODEB | YAMRNC2 | 235 | 2103 | 2 | 5 | 57.3 | 1999 x 429 x 196 | ASI4517R3v18 | 44.2 | 17 | 2100 | N/A | N/A | 65° | 7,5° | CIE |  |  | FO | 41846 | 9.450139,-5.628111
2021 | Mai | Mtn | CI00274 | 3G_CI00274_VridiTerm |  | CI00274 | TREICHVILLE | ABIDJAN | ABIDJAN | DISTRICT AUTONOME ABIDJAN | 1 | N/A | 12 | -4.01094 | 5.27394 | Mat | 21 | 32743 | 3G | NODEB | RNCTC | 0 | 2062 | 0 | 5 | 57.3 | 1999 x 429 x 196 | ASI4517R3v18 | 44.2 | 17 | 2100 | N/A | N/A | 65° | 7,5° | CIE |  |  | FO | 41244 | 5.27394,-4.01094
2021 | Mai | Mtn | CI00467 | 3G_CI00467_Korhogo3 |  | CI00467 | KORHOGO | KORHOGO | KORHOGO | PORO | 1 | N/A | 12 | -5.628111 | 9.450139 | Autostable | 32 | 34676 | 3G | NODEB | YAMRNC2 | 10 | 2103 | 0 | 5 | 57.3 | 1999 x 429 x 196 | ASI4517R3v18 | 44.2 | 17 | 2100 | N/A | N/A | 65° | 7,5° | CIE |  |  | FO | 41846 | 9.450139,-5.628111
2021 | Mai | Mtn | CI02181 | 3G_CI02181_YopBancoNord |  | CI02181 | YOPOUGON | ABIDJAN | ABIDJAN | DISTRICT AUTONOME ABIDJAN | 1 | N/A | 12 | -4.05275 | 5.35433333333333 | Autostable | 32 | 51813 | 3G | NODEB | YOPRNC1 | 115 | 2081 | 0 | 4 | 57.3 | 1999 x 429 x 196 | ASI4517R3v18 | 44.2 | 17 | 2100 | N/A | N/A | 65° | 7,5° | CIE |  |  | FO | 42490 | 5.35433333333333,-4.05275
2021 | Mai | Mtn | CI02181 | 3G_CI02181_YopBancoNord |  | CI02181 | YOPOUGON | ABIDJAN | ABIDJAN | DISTRICT AUTONOME ABIDJAN | 1 | N/A | 12 | -4.05275 | 5.35433333333333 | Autostable | 32 | 51814 | 3G | NODEB | YOPRNC1 | 200 | 2081 | 0 | 4 | 57.3 | 1999 x 429 x 196 | ASI4517R3v18 | 44.2 | 17 | 2100 | N/A | N/A | 65° | 7,5° | CIE |  |  | FO | 42490 | 5.35433333333333,-4.05275
2021 | Mai | Mtn | CI00274 | 3G_CI00274_VridiTerm |  | CI00274 | TREICHVILLE | ABIDJAN | ABIDJAN | DISTRICT AUTONOME ABIDJAN | 1 | N/A | 12 | -4.01094 | 5.27394 | Mat | 21 | 32744 | 3G | NODEB | RNCTC | 120 | 2062 | 0 | 5 | 57.3 | 1999 x 429 x 196 | ASI4517R3v18 | 44.2 | 17 | 2100 | N/A | N/A | 65° | 7,5° | CIE |  |  | FO | 41244 | 5.27394,-4.01094
2021 | Mai | Mtn | CI02181 | 3G_CI02181_YopBancoNord |  | CI02181 | YOPOUGON | ABIDJAN | ABIDJAN | DISTRICT AUTONOME ABIDJAN | 1 | N/A | 12 | -4.05275 | 5.35433333333333 | Autostable | 32 | 51815 | 3G | NODEB | YOPRNC1 | 290 | 2081 | 0 | 4 | 57.3 | 1999 x 429 x 196 | ASI4517R3v18 | 44.2 | 17 | 2100 | N/A | N/A | 65° | 7,5° | CIE |  |  | FO | 42490 | 5.35433333333333,-4.05275
2021 | Mai | Mtn | CI00467 | 3G_CI00467_Korhogo3 |  | CI00467 | KORHOGO | KORHOGO | KORHOGO | PORO | 1 | N/A | 12 | -5.628111 | 9.450139 | Autostable | 32 | 34677 | 3G | NODEB | YAMRNC2 | 140 | 2103 | 4 | 5 | 57.3 | 1999 x 429 x 196 | ASI4517R3v18 | 44.2 | 17 | 2100 | N/A | N/A | 65° | 7,5° | CIE |  |  | FO | 41846 | 9.450139,-5.628111
2021 | Mai | Mtn | CI00467 | 3G_CI00467_Korhogo3 |  | CI00467 | KORHOGO | KORHOGO | KORHOGO | PORO | 1 | N/A | 12 | -5.628111 | 9.450139 | Autostable | 32 | 4677 | 3G | NODEB | YAMRNC2 | 10 | 2103 | 0 | 2 | 57.3 | 1999 x 429 x 196 | ASI4517R3v18 | 46 | 17 | 900 | N/A | N/A | 65° | 7,5° | CIE |  |  | FO | 41846 | 9.450139,-5.628111
2021 | Mai | Mtn | CI00274 | 3G_CI00274_VridiTerm |  | CI00274 | TREICHVILLE | ABIDJAN | ABIDJAN | DISTRICT AUTONOME ABIDJAN | 1 | N/A | 12 | -4.01094 | 5.27394 | Mat | 21 | 32745 | 3G | NODEB | RNCTC | 240 | 2062 | 0 | 5 | 57.3 | 1999 x 429 x 196 | ASI4517R3v18 | 44.2 | 17 | 2100 | N/A | N/A | 65° | 7,5° | CIE |  |  | FO | 41244 | 5.27394,-4.01094
2021 | Mai | Mtn | CI00463 | 3G_CI00463_YopAttieN |  | CI00463 | YOPOUGON | ABIDJAN | ABIDJAN | DISTRICT AUTONOME ABIDJAN | 1 | N/A | 10 | -4.0789 | 5.345 | Autostable | 32 | 34630 | 3G | NODEB | YOPRNC1 | 30 | 2081 | 0 | 0 | 57.3 | 1999 x 429 x 196 | ASI4517R3v18 | 46 | 17 | 2100 | N/A | N/A | 65° | 7,5° | CIE |  |  | FO | 42516 | 5.345,-4.0789
2021 | Mai | Mtn | CI01533 | 3G_CI01533_KoumNEstNew |  | CI01533 | KOUMASSI | ABIDJAN | ABIDJAN | DISTRICT AUTONOME ABIDJAN | 1 | N/A | 12 | -3.96205 | 5.297777 | Autostable | 32 | 15337 | 3G | NODEB | RNCTC | 76 | 2062 | 0 | 2 | 18 | 1999 x 429 x 196 | ASI4517R3v18 | 46 | 17 | 900 | N/A | N/A | 65° | 7,5° | CIE |  |  | FO | 41244 | 5.297777,-3.96205
2021 | Mai | Mtn | CI00463 | 3G_CI00463_YopAttieN |  | CI00463 | YOPOUGON | ABIDJAN | ABIDJAN | DISTRICT AUTONOME ABIDJAN | 1 | N/A | 10 | -4.0789 | 5.345 | Autostable | 32 | 34631 | 3G | NODEB | YOPRNC1 | 150 | 2081 | 0 | 4 | 57.3 | 1999 x 429 x 196 | ASI4517R3v18 | 46 | 17 | 2100 | N/A | N/A | 65° | 7,5° | CIE |  |  | FO | 42516 | 5.345,-4.0789
2021 | Mai | Mtn | CI00467 | 3G_CI00467_Korhogo3 |  | CI00467 | KORHOGO | KORHOGO | KORHOGO | PORO | 1 | N/A | 12 | -5.628111 | 9.450139 | Autostable | 32 | 4678 | 3G | NODEB | YAMRNC2 | 140 | 2103 | 4 | 0 | 57.3 | 1999 x 429 x 196 | ASI4517R3v18 | 46 | 17 | 900 | N/A | N/A | 65° | 7,5° | CIE |  |  | FO | 41846 | 9.450139,-5.628111
2021 | Mai | Mtn | CI00463 | 3G_CI00463_YopAttieN |  | CI00463 | YOPOUGON | ABIDJAN | ABIDJAN | DISTRICT AUTONOME ABIDJAN | 1 | N/A | 10 | -4.0789 | 5.345 | Autostable | 32 | 34632 | 3G | NODEB | YOPRNC1 | 270 | 2081 | 0 | 8 | 57.3 | 1999 x 429 x 196 | ASI4517R3v18 | 46 | 17 | 2100 | N/A | N/A | 65° | 7,5° | CIE |  |  | FO | 42516 | 5.345,-4.0789
2021 | Mai | Mtn | CI01533 | 3G_CI01533_KoumNEstNew |  | CI01533 | KOUMASSI | ABIDJAN | ABIDJAN | DISTRICT AUTONOME ABIDJAN | 1 | N/A | 12 | -3.96205 | 5.297777 | Autostable | 32 | 15338 | 3G | NODEB | RNCTC | 227 | 2062 | 0 | 2 | 18 | 1999 x 429 x 196 | ASI4517R3v18 | 43 | 17 | 900 | N/A | N/A | 65° | 7,5° | CIE |  |  | FO | 41244 | 5.297777,-3.96205
2021 | Mai | Mtn | CI00467 | 3G_CI00467_Korhogo3 |  | CI00467 | KORHOGO | KORHOGO | KORHOGO | PORO | 1 | N/A | 12 | -5.628111 | 9.450139 | Autostable | 32 | 4679 | 3G | NODEB | YAMRNC2 | 235 | 2103 | 2 | 2 | 57.3 | 1999 x 429 x 196 | ASI4517R3v18 | 44.7 | 17 | 900 | N/A | N/A | 65° | 7,5° | CIE |  |  | FO | 41846 | 9.450139,-5.628111
2021 | Mai | Mtn | CI00463 | 3G_CI00463_YopAttieN |  | CI00463 | YOPOUGON | ABIDJAN | ABIDJAN | DISTRICT AUTONOME ABIDJAN | 1 | N/A | 10 | -4.0789 | 5.345 | Autostable | 32 | 34633 | 3G | NODEB | YOPRNC1 | 0 | 2081 | 0 | 0 | 57.3 | 1999 x 429 x 196 | ASI4517R3v18 | 46 | 17 | 2100 | N/A | N/A | 65° | 7,5° | CIE |  |  | FO | 42516 | 5.345,-4.0789
2021 | Mai | Mtn | CI00467 | 3G_CI00467_Korhogo3 |  | CI00467 | KORHOGO | KORHOGO | KORHOGO | PORO | 1 | N/A | 12 | -5.628111 | 9.450139 | Autostable | 32 | 34678 | 3G | NODEB | YAMRNC2 | 235 | 2103 | 2 | 5 | 57.3 | 1999 x 429 x 196 | ASI4517R3v18 | 44.2 | 17 | 2100 | N/A | N/A | 65° | 7,5° | CIE |  |  | FO | 41846 | 9.450139,-5.628111
2021 | Mai | Mtn | CI00455 | 3G_CI00455_ZPOrange |  | CI00455 | TREICHVILLE | ABIDJAN | ABIDJAN | DISTRICT AUTONOME ABIDJAN | 1 | N/A | 9 | -4.01794444444444 | 5.26519444444444 | Autostable | 27 | 34553 | 3G | NODEB | RNCTC | 30 | 2062 | 2 | 8 | 57.3 | 1999 x 429 x 196 | ASI4517R3v18 | 44.2 | 17 | 2100 | N/A | N/A | 65° | 7,5° | CIE |  |  | FO | 41767 | 5.26519444444444,-4.01794444444444
2021 | Mai | Mtn | CI00463 | 3G_CI00463_YopAttieN |  | CI00463 | YOPOUGON | ABIDJAN | ABIDJAN | DISTRICT AUTONOME ABIDJAN | 1 | N/A | 10 | -4.0789 | 5.345 | Autostable | 32 | 34634 | 3G | NODEB | YOPRNC1 | 120 | 2081 | 0 | 4 | 57.3 | 1999 x 429 x 196 | ASI4517R3v18 | 46 | 17 | 2100 | N/A | N/A | 65° | 7,5° | CIE |  |  | FO | 42516 | 5.345,-4.0789
2021 | Mai | Mtn | CI02527 | 3G_CI02527_Korhogokassirime |  | CI02527 | KORHOGO | KORHOGO | KORHOGO | PORO | 1 | N/A | 12 | -5.590389 | 9.446111 | Autostable | 55 | 25277 | 3G | NODEB | YAMRNC2 | 45 | 2103 | 0 | 2 | 15 | 1999 x 429 x 196 | ASI4517R3v18 | 46 | 17 | 900 | N/A | N/A | 65° | 7,5° | CIE |  |  | FO | 42600 | 9.446111,-5.590389
2021 | Mai | Mtn | CI00463 | 3G_CI00463_YopAttieN |  | CI00463 | YOPOUGON | ABIDJAN | ABIDJAN | DISTRICT AUTONOME ABIDJAN | 1 | N/A | 10 | -4.0789 | 5.345 | Autostable | 32 | 34635 | 3G | NODEB | YOPRNC1 | 240 | 2081 | 0 | 8 | 57.3 | 1999 x 429 x 196 | ASI4517R3v18 | 46 | 17 | 2100 | N/A | N/A | 65° | 7,5° | CIE |  |  | FO | 42516 | 5.345,-4.0789
2021 | Mai | Mtn | CI00455 | 3G_CI00455_ZPOrange |  | CI00455 | TREICHVILLE | ABIDJAN | ABIDJAN | DISTRICT AUTONOME ABIDJAN | 1 | N/A | 9 | -4.01794444444444 | 5.26519444444444 | Autostable | 27 | 34554 | 3G | NODEB | RNCTC | 95 | 2062 | 2 | 8 | 57.3 | 1999 x 429 x 196 | ASI4517R3v18 | 44.2 | 17 | 2100 | N/A | N/A | 65° | 7,5° | CIE |  |  | FO | 41767 | 5.26519444444444,-4.01794444444444
2021 | Mai | Mtn | CI00433 | 3G_CI00433_PK18Assonmin |  | CI00433 | ABOBO | ABIDJAN | ABIDJAN | DISTRICT AUTONOME ABIDJAN | 1 | N/A | 21 | -4.05705555555556 | 5.43833333333333 | Autostable | 32 | 34330 | 3G | NODEB | YOPRNC1 | 0 | 2083 | 0 | 4 | 26 | 1999 x 429 x 196 | ASI4517R3v18 | 46 | 17 | 2100 | N/A | N/A | 65° | 7,5° | CIE |  |  | FO | 42507 | 5.43833333333333,-4.05705555555556
2021 | Mai | Mtn | CI00833 | 3G_CI00833_Ayame2 |  | CI00833 | AYAME | ABOISSO | ABOISSO | SUD-COMOE | 1 | N/A | 9 | -3.159611 | 5.607944 | Autostable | 70 | 38330 | 3G | NODEB | RNCTC | 40 | 2062 | 0 | 0 | 57.3 | 1999 x 429 x 196 | ASI4517R3v18 | 46 | 17 | 900 | N/A | N/A | 65° | 7,5° | CIE |  |  | FH | 42174 | 5.607944,-3.159611
2021 | Mai | Mtn | CI02527 | 3G_CI02527_Korhogokassirime |  | CI02527 | KORHOGO | KORHOGO | KORHOGO | PORO | 1 | N/A | 12 | -5.590389 | 9.446111 | Autostable | 55 | 25278 | 3G | NODEB | YAMRNC2 | 210 | 2103 | 0 | 2 | 15 | 1999 x 429 x 196 | ASI4517R3v18 | 46 | 17 | 900 | N/A | N/A | 65° | 7,5° | CIE |  |  | FO | 42600 | 9.446111,-5.590389
2021 | Mai | Mtn | CI00433 | 3G_CI00433_PK18Assonmin |  | CI00433 | ABOBO | ABIDJAN | ABIDJAN | DISTRICT AUTONOME ABIDJAN | 1 | N/A | 21 | -4.05705555555556 | 5.43833333333333 | Autostable | 32 | 34331 | 3G | NODEB | YOPRNC1 | 120 | 2083 | 0 | 4 | 26 | 1999 x 429 x 196 | ASI4517R3v18 | 46 | 17 | 2100 | N/A | N/A | 65° | 7,5° | CIE |  |  | FO | 42507 | 5.43833333333333,-4.05705555555556
2021 | Mai | Mtn | CI00833 | 3G_CI00833_Ayame2 |  | CI00833 | AYAME | ABOISSO | ABOISSO | SUD-COMOE | 1 | N/A | 9 | -3.159611 | 5.607944 | Autostable | 70 | 38331 | 3G | NODEB | RNCTC | 175 | 2062 | 0 | 0 | 57.3 | 1999 x 429 x 196 | ASI4517R3v18 | 46 | 17 | 900 | N/A | N/A | 65° | 7,5° | CIE |  |  | FH | 42174 | 5.607944,-3.159611
2021 | Mai | Mtn | CI02527 | 3G_CI02527_Korhogokassirime |  | CI02527 | KORHOGO | KORHOGO | KORHOGO | PORO | 1 | N/A | 12 | -5.590389 | 9.446111 | Autostable | 55 | 25279 | 3G | NODEB | YAMRNC2 | 275 | 2103 | 0 | 2 | 15 | 1999 x 429 x 196 | ASI4517R3v18 | 46 | 17 | 900 | N/A | N/A | 65° | 7,5° | CIE |  |  | FO | 42600 | 9.446111,-5.590389
2021 | Mai | Mtn | CI00433 | 3G_CI00433_PK18Assonmin |  | CI00433 | ABOBO | ABIDJAN | ABIDJAN | DISTRICT AUTONOME ABIDJAN | 1 | N/A | 21 | -4.05705555555556 | 5.43833333333333 | Autostable | 32 | 34332 | 3G | NODEB | YOPRNC1 | 260 | 2083 | 0 | 4 | 26 | 1999 x 429 x 196 | ASI4517R3v18 | 46 | 17 | 2100 | N/A | N/A | 65° | 7,5° | CIE |  |  | FO | 42507 | 5.43833333333333,-4.05705555555556
2021 | Mai | Mtn | CI00833 | 3G_CI00833_Ayame2 |  | CI00833 | AYAME | ABOISSO | ABOISSO | SUD-COMOE | 1 | N/A | 9 | -3.159611 | 5.607944 | Autostable | 70 | 38332 | 3G | NODEB | RNCTC | 225 | 2062 | 0 | 0 | 57.3 | 1999 x 429 x 196 | ASI4517R3v18 | 46 | 17 | 900 | N/A | N/A | 65° | 7,5° | CIE |  |  | FH | 42174 | 5.607944,-3.159611
2021 | Mai | Mtn | CI02527 | 3G_CI02527_Korhogokassirime |  | CI02527 | KORHOGO | KORHOGO | KORHOGO | PORO | 1 | N/A | 12 | -5.590389 | 9.446111 | Autostable | 55 | 55270 | 3G | NODEB | YAMRNC2 | 45 | 2103 | 0 | 5 | 15 | 1999 x 429 x 196 | ASI4517R3v18 | 44.2 | 17 | 2100 | N/A | N/A | 65° | 7,5° | CIE |  |  | FO | 42600 | 9.446111,-5.590389
2021 | Mai | Mtn | CI00433 | 3G_CI00433_PK18Assonmin |  | CI00433 | ABOBO | ABIDJAN | ABIDJAN | DISTRICT AUTONOME ABIDJAN | 1 | N/A | 21 | -4.05705555555556 | 5.43833333333333 | Autostable | 32 | 34333 | 3G | NODEB | YOPRNC1 | 0 | 2083 | 0 | 4 | 26 | 1999 x 429 x 196 | ASI4517R3v18 | 46 | 17 | 2100 | N/A | N/A | 65° | 7,5° | CIE |  |  | FO | 42507 | 5.43833333333333,-4.05705555555556
2021 | Mai | Mtn | CI01438 | 3G_CI01438_BONOUAYAOU |  | CI01438 | BONOUA YAOU | GRAND-BASSAM | GRAND-BASSAM | SUD-COMOE | 1 | N/A | 9 | -3.62375 | 5.24638888888889 | Autostable | 39 | 44381 | 3G | NODEB | RNCTC | 120 | 2062 | 0 | 0 | 25 | 1999 x 429 x 196 | ASI4517R3v18 | 44.2 | 17 | 2100 | N/A | N/A | 65° | 7,5° | CIE |  |  | FH | 43433 | 5.24638888888889,-3.62375
2021 | Mai | Mtn | CI02527 | 3G_CI02527_Korhogokassirime |  | CI02527 | KORHOGO | KORHOGO | KORHOGO | PORO | 1 | N/A | 12 | -5.590389 | 9.446111 | Autostable | 55 | 55271 | 3G | NODEB | YAMRNC2 | 210 | 2103 | 0 | 5 | 15 | 1999 x 429 x 196 | ASI4517R3v18 | 44.2 | 17 | 2100 | N/A | N/A | 65° | 7,5° | CIE |  |  | FO | 42600 | 9.446111,-5.590389
2021 | Mai | Mtn | CI00433 | 3G_CI00433_PK18Assonmin |  | CI00433 | ABOBO | ABIDJAN | ABIDJAN | DISTRICT AUTONOME ABIDJAN | 1 | N/A | 21 | -4.05705555555556 | 5.43833333333333 | Autostable | 32 | 34334 | 3G | NODEB | YOPRNC1 | 120 | 2083 | 0 | 4 | 26 | 1999 x 429 x 196 | ASI4517R3v18 | 46 | 17 | 2100 | N/A | N/A | 65° | 7,5° | CIE |  |  | FO | 42507 | 5.43833333333333,-4.05705555555556
2021 | Mai | Mtn | CI01438 | 3G_CI01438_BONOUAYAOU |  | CI01438 | BONOUA YAOU | GRAND-BASSAM | GRAND-BASSAM | SUD-COMOE | 1 | N/A | 9 | -3.62375 | 5.24638888888889 | Autostable | 39 | 44382 | 3G | NODEB | RNCTC | 240 | 2062 | 0 | 0 | 25 | 1999 x 429 x 196 | ASI4517R3v18 | 44.2 | 17 | 2100 | N/A | N/A | 65° | 7,5° | CIE |  |  | FH | 43433 | 5.24638888888889,-3.62375
2021 | Mai | Mtn | CI00433 | 3G_CI00433_PK18Assonmin |  | CI00433 | ABOBO | ABIDJAN | ABIDJAN | DISTRICT AUTONOME ABIDJAN | 1 | N/A | 21 | -4.05705555555556 | 5.43833333333333 | Autostable | 32 | 34335 | 3G | NODEB | YOPRNC1 | 260 | 2083 | 0 | 4 | 26 | 1999 x 429 x 196 | ASI4517R3v18 | 46 | 17 | 2100 | N/A | N/A | 65° | 7,5° | CIE |  |  | FO | 42507 | 5.43833333333333,-4.05705555555556
2021 | Mai | Mtn | CI00014 | 3G_CI00014_ASSINIEORANGE |  | CI00014 | ASSINIE | ADIAKÉ | ADIAKÉ | SUD-COMOE | 1 | N/A | 9 | -3.495011 | 5.163647 | Autostable | 42 | 30140 | 3G | NODEB | RNCTC | 80 | 2062 | 0 | 6 | 29.12 | 1999 x 429 x 196 | ASI4517R3v18 | 46 | 17 | 2100 | N/A | N/A | 65° | 7,5° | CIE |  |  | FH | 42192 | 5.163647,-3.495011
2021 | Mai | Mtn | CI02527 | 3G_CI02527_Korhogokassirime |  | CI02527 | KORHOGO | KORHOGO | KORHOGO | PORO | 1 | N/A | 12 | -5.590389 | 9.446111 | Autostable | 55 | 55272 | 3G | NODEB | YAMRNC2 | 275 | 2103 | 0 | 5 | 15 | 1999 x 429 x 196 | ASI4517R3v18 | 44.2 | 17 | 2100 | N/A | N/A | 65° | 7,5° | CIE |  |  | FO | 42600 | 9.446111,-5.590389
2021 | Mai | Mtn | CI02207 | 3G_CI02207_AnyamaBelleville |  | CI02207 | ANYAMA | ABIDJAN | ABIDJAN | DISTRICT AUTONOME ABIDJAN | 1 | N/A | 12 | -4.037917 | 5.465333 | Autostable | 40 | 52070 | 3G | NODEB | YOPRNC1 | 0 | 2083 | 0 | 4 | 40 | 1999 x 429 x 196 | ASI4517R3v18 | 44.1 | 17 | 2100 | N/A | N/A | 65° | 7,5° | CIE |  |  | FH | 42507 | 5.465333,-4.037917
2021 | Mai | Mtn | CI00014 | 3G_CI00014_ASSINIEORANGE |  | CI00014 | ASSINIE | ADIAKÉ | ADIAKÉ | SUD-COMOE | 1 | N/A | 9 | -3.495011 | 5.163647 | Autostable | 42 | 30141 | 3G | NODEB | RNCTC | 280 | 2062 | 0 | 6 | 29.12 | 1999 x 429 x 196 | ASI4517R3v18 | 46 | 17 | 2100 | N/A | N/A | 65° | 7,5° | CIE |  |  | FH | 42192 | 5.163647,-3.495011
2021 | Mai | Mtn | CI02527 | 3G_CI02527_Korhogokassirime |  | CI02527 | KORHOGO | KORHOGO | KORHOGO | PORO | 1 | N/A | 12 | -5.590389 | 9.446111 | Autostable | 55 | 55273 | 3G | NODEB | YAMRNC2 | 45 | 2103 | 0 | 5 | 15 | 1999 x 429 x 196 | ASI4517R3v18 | 44.2 | 17 | 2100 | N/A | N/A | 65° | 7,5° | CIE |  |  | FO | 42600 | 9.446111,-5.590389
2021 | Mai | Mtn | CI02207 | 3G_CI02207_AnyamaBelleville |  | CI02207 | ANYAMA | ABIDJAN | ABIDJAN | DISTRICT AUTONOME ABIDJAN | 1 | N/A | 12 | -4.037917 | 5.465333 | Autostable | 40 | 52071 | 3G | NODEB | YOPRNC1 | 125 | 2083 | 0 | 4 | 40 | 1999 x 429 x 196 | ASI4517R3v18 | 44.1 | 17 | 2100 | N/A | N/A | 65° | 7,5° | CIE |  |  | FH | 42507 | 5.465333,-4.037917
2021 | Mai | Mtn | CI02527 | 3G_CI02527_Korhogokassirime |  | CI02527 | KORHOGO | KORHOGO | KORHOGO | PORO | 1 | N/A | 12 | -5.590389 | 9.446111 | Autostable | 55 | 55274 | 3G | NODEB | YAMRNC2 | 210 | 2103 | 0 | 5 | 15 | 1999 x 429 x 196 | ASI4517R3v18 | 44.2 | 17 | 2100 | N/A | N/A | 65° | 7,5° | CIE |  |  | FO | 42600 | 9.446111,-5.590389
2021 | Mai | Mtn | CI00014 | 3G_CI00014_ASSINIEORANGE |  | CI00014 | ASSINIE | ADIAKÉ | ADIAKÉ | SUD-COMOE | 1 | N/A | 9 | -3.495011 | 5.163647 | Autostable | 42 | 30142 | 3G | NODEB | RNCTC | 340 | 2062 | 0 | 6 | 29.12 | 1999 x 429 x 196 | ASI4517R3v18 | 46 | 17 | 2100 | N/A | N/A | 65° | 7,5° | CIE |  |  | FH | 42192 | 5.163647,-3.495011
2021 | Mai | Mtn | CI02207 | 3G_CI02207_AnyamaBelleville |  | CI02207 | ANYAMA | ABIDJAN | ABIDJAN | DISTRICT AUTONOME ABIDJAN | 1 | N/A | 12 | -4.037917 | 5.465333 | Autostable | 40 | 52072 | 3G | NODEB | YOPRNC1 | 0 | 2083 | 0 | 4 | 40 | 1999 x 429 x 196 | ASI4517R3v18 | 44.1 | 17 | 2100 | N/A | N/A | 65° | 7,5° | CIE |  |  | FH | 42507 | 5.465333,-4.037917
2021 | Mai | Mtn | CI02527 | 3G_CI02527_Korhogokassirime |  | CI02527 | KORHOGO | KORHOGO | KORHOGO | PORO | 1 | N/A | 12 | -5.590389 | 9.446111 | Autostable | 55 | 55275 | 3G | NODEB | YAMRNC2 | 275 | 2103 | 0 | 5 | 15 | 1999 x 429 x 196 | ASI4517R3v18 | 44.2 | 17 | 2100 | N/A | N/A | 65° | 7,5° | CIE |  |  | FO | 42600 | 9.446111,-5.590389
2021 | Mai | Mtn | CI00138 | 3G_CI00138_Aeroport |  | CI00138 | PORT-BOUET | ABIDJAN | ABIDJAN | DISTRICT AUTONOME ABIDJAN | 1 | N/A | 12 | -3.93201 | 5.25523 | Haubané | 27 | 31383 | 3G | NODEB | RNCTC | 80 | 2062 | 0 | 11 | 57.3 | 1999 x 429 x 196 | ASI4517R3v18 | 44.2 | 17 | 2100 | N/A | N/A | 65° | 7,5° | CIE |  |  | FO | 41244 | 5.25523,-3.93201
2021 | Mai | Mtn | CI02207 | 3G_CI02207_AnyamaBelleville |  | CI02207 | ANYAMA | ABIDJAN | ABIDJAN | DISTRICT AUTONOME ABIDJAN | 1 | N/A | 12 | -4.037917 | 5.465333 | Autostable | 40 | 52073 | 3G | NODEB | YOPRNC1 | 40 | 2083 | 0 | 4 | 40 | 1999 x 429 x 196 | ASI4517R3v18 | 44.1 | 17 | 2100 | N/A | N/A | 65° | 7,5° | CIE |  |  | FH | 42507 | 5.465333,-4.037917
2021 | Mai | Mtn | CI00954 | 3G_CI00954_KorhogoRteBoundiali1 |  | CI00954 | KORHOGO | KORHOGO | KORHOGO | PORO | 1 | N/A | 12 | -5.651972 | 9.462639 | Autostable | 49 | 9547 | 3G | NODEB | YAMRNC2 | 0 | 2103 | 2 | 4 | 39 | 1999 x 429 x 196 | ASI4517R3v18 | 46 | 17 | 900 | N/A | N/A | 65° | 7,5° | CIE |  |  | FO | 41842 | 9.462639,-5.651972
2021 | Mai | Mtn | CI00138 | 3G_CI00138_Aeroport |  | CI00138 | PORT-BOUET | ABIDJAN | ABIDJAN | DISTRICT AUTONOME ABIDJAN | 1 | N/A | 12 | -3.93201 | 5.25523 | Haubané | 27 | 31384 | 3G | NODEB | RNCTC | 155 | 2062 | 0 | 11 | 57.3 | 1999 x 429 x 196 | ASI4517R3v18 | 44.2 | 17 | 2100 | N/A | N/A | 65° | 7,5° | CIE |  |  | FO | 41244 | 5.25523,-3.93201
2021 | Mai | Mtn | CI02207 | 3G_CI02207_AnyamaBelleville |  | CI02207 | ANYAMA | ABIDJAN | ABIDJAN | DISTRICT AUTONOME ABIDJAN | 1 | N/A | 12 | -4.037917 | 5.465333 | Autostable | 40 | 52074 | 3G | NODEB | YOPRNC1 | 125 | 2083 | 0 | 4 | 40 | 1999 x 429 x 196 | ASI4517R3v18 | 44.1 | 17 | 2100 | N/A | N/A | 65° | 7,5° | CIE |  |  | FH | 42507 | 5.465333,-4.037917
2021 | Mai | Mtn | CI00954 | 3G_CI00954_KorhogoRteBoundiali1 |  | CI00954 | KORHOGO | KORHOGO | KORHOGO | PORO | 1 | N/A | 12 | -5.651972 | 9.462639 | Autostable | 49 | 9548 | 3G | NODEB | YAMRNC2 | 120 | 2103 | 5 | 4 | 39 | 1999 x 429 x 196 | ASI4517R3v18 | 46 | 17 | 900 | N/A | N/A | 65° | 7,5° | CIE |  |  | FO | 41842 | 9.462639,-5.651972
2021 | Mai | Mtn | CI00138 | 3G_CI00138_Aeroport |  | CI00138 | PORT-BOUET | ABIDJAN | ABIDJAN | DISTRICT AUTONOME ABIDJAN | 1 | N/A | 12 | -3.93201 | 5.25523 | Haubané | 27 | 31385 | 3G | NODEB | RNCTC | 335 | 2062 | 0 | 11 | 57.3 | 1999 x 429 x 196 | ASI4517R3v18 | 44.2 | 17 | 2100 | N/A | N/A | 65° | 7,5° | CIE |  |  | FO | 41244 | 5.25523,-3.93201
2021 | Mai | Mtn | CI00954 | 3G_CI00954_KorhogoRteBoundiali1 |  | CI00954 | KORHOGO | KORHOGO | KORHOGO | PORO | 1 | N/A | 12 | -5.651972 | 9.462639 | Autostable | 49 | 9549 | 3G | NODEB | YAMRNC2 | 240 | 2103 | 2 | 5 | 39 | 1999 x 429 x 196 | ASI4517R3v18 | 46 | 17 | 900 | N/A | N/A | 65° | 7,5° | CIE |  |  | FO | 41842 | 9.462639,-5.651972
2021 | Mai | Mtn | CI02207 | 3G_CI02207_AnyamaBelleville |  | CI02207 | ANYAMA | ABIDJAN | ABIDJAN | DISTRICT AUTONOME ABIDJAN | 1 | N/A | 12 | -4.037917 | 5.465333 | Autostable | 40 | 52075 | 3G | NODEB | YOPRNC1 | 260 | 2083 | 0 | 4 | 40 | 1999 x 429 x 196 | ASI4517R3v18 | 44.1 | 17 | 2100 | N/A | N/A | 65° | 7,5° | CIE |  |  | FH | 42507 | 5.465333,-4.037917
2021 | Mai | Mtn | CI00954 | 3G_CI00954_KorhogoRteBoundiali1 |  | CI00954 | KORHOGO | KORHOGO | KORHOGO | PORO | 1 | N/A | 12 | -5.651972 | 9.462639 | Autostable | 49 | 39540 | 3G | NODEB | YAMRNC2 | 0 | 2103 | 2 | 7 | 39 | 1999 x 429 x 196 | ASI4517R3v18 | 44.2 | 17 | 2100 | N/A | N/A | 65° | 7,5° | CIE |  |  | FO | 41842 | 9.462639,-5.651972
2021 | Mai | Mtn | CI02212 | 3G_CI02212_AkeikoiDjibi |  | CI02212 | ABOBO | ABIDJAN | ABIDJAN | DISTRICT AUTONOME ABIDJAN | 1 | N/A | 12 | -3.999444 | 5.453722 | Autostable | 40 | 52120 | 3G | NODEB | YOPRNC1 | 10 | 2083 | 0 | 4 | 57.3 | 1999 x 429 x 196 | ASI4517R3v18 | 44.2 | 17 | 2100 | N/A | N/A | 65° | 7,5° | CIE |  |  | FH | 42509 | 5.453722,-3.999444
2021 | Mai | Mtn | CI00143 | 3G_CI00143_Akwaba |  | CI00143 | PORT-BOUET | ABIDJAN | ABIDJAN | DISTRICT AUTONOME ABIDJAN | 1 | N/A | 12 | -3.98754 | 5.25543 | Mat | 18 | 31433 | 3G | NODEB | RNCTC | 0 | 2062 | 3 | 7 | 15 | 1999 x 429 x 196 | ASI4517R3v18 | 44.2 | 17 | 2100 | N/A | N/A | 65° | 7,5° | CIE |  |  | FO | 41244 | 5.25543,-3.98754
2021 | Mai | Mtn | CI00954 | 3G_CI00954_KorhogoRteBoundiali1 |  | CI00954 | KORHOGO | KORHOGO | KORHOGO | PORO | 1 | N/A | 12 | -5.651972 | 9.462639 | Autostable | 49 | 39541 | 3G | NODEB | YAMRNC2 | 120 | 2103 | 5 | 8 | 39 | 1999 x 429 x 196 | ASI4517R3v18 | 44.2 | 17 | 2100 | N/A | N/A | 65° | 7,5° | CIE |  |  | FO | 41842 | 9.462639,-5.651972
2021 | Mai | Mtn | CI02212 | 3G_CI02212_AkeikoiDjibi |  | CI02212 | ABOBO | ABIDJAN | ABIDJAN | DISTRICT AUTONOME ABIDJAN | 1 | N/A | 12 | -3.999444 | 5.453722 | Autostable | 40 | 52121 | 3G | NODEB | YOPRNC1 | 130 | 2083 | 0 | 4 | 57.3 | 1999 x 429 x 196 | ASI4517R3v18 | 44.2 | 17 | 2100 | N/A | N/A | 65° | 7,5° | CIE |  |  | FH | 42509 | 5.453722,-3.999444
2021 | Mai | Mtn | CI00143 | 3G_CI00143_Akwaba |  | CI00143 | PORT-BOUET | ABIDJAN | ABIDJAN | DISTRICT AUTONOME ABIDJAN | 1 | N/A | 12 | -3.98754 | 5.25543 | Mat | 18 | 31434 | 3G | NODEB | RNCTC | 90 | 2062 | 3 | 7 | 15 | 1999 x 429 x 196 | ASI4517R3v18 | 44.2 | 17 | 2100 | N/A | N/A | 65° | 7,5° | CIE |  |  | FO | 41244 | 5.25543,-3.98754
2021 | Mai | Mtn | CI00954 | 3G_CI00954_KorhogoRteBoundiali1 |  | CI00954 | KORHOGO | KORHOGO | KORHOGO | PORO | 1 | N/A | 12 | -5.651972 | 9.462639 | Autostable | 49 | 39542 | 3G | NODEB | YAMRNC2 | 240 | 2103 | 2 | 5 | 39 | 1999 x 429 x 196 | ASI4517R3v18 | 44.2 | 17 | 2100 | N/A | N/A | 65° | 7,5° | CIE |  |  | FO | 41842 | 9.462639,-5.651972
2021 | Mai | Mtn | CI02212 | 3G_CI02212_AkeikoiDjibi |  | CI02212 | ABOBO | ABIDJAN | ABIDJAN | DISTRICT AUTONOME ABIDJAN | 1 | N/A | 12 | -3.999444 | 5.453722 | Autostable | 40 | 52122 | 3G | NODEB | YOPRNC1 | 250 | 2083 | 0 | 4 | 57.3 | 1999 x 429 x 196 | ASI4517R3v18 | 44.2 | 17 | 2100 | N/A | N/A | 65° | 7,5° | CIE |  |  | FH | 42509 | 5.453722,-3.999444
2021 | Mai | Mtn | CI00954 | 3G_CI00954_KorhogoRteBoundiali1 |  | CI00954 | KORHOGO | KORHOGO | KORHOGO | PORO | 1 | N/A | 12 | -5.651972 | 9.462639 | Autostable | 49 | 39543 | 3G | NODEB | YAMRNC2 | 0 | 2103 | 2 | 7 | 39 | 1999 x 429 x 196 | ASI4517R3v18 | 44.2 | 17 | 2100 | N/A | N/A | 65° | 7,5° | CIE |  |  | FO | 41842 | 9.462639,-5.651972
2021 | Mai | Mtn | CI02212 | 3G_CI02212_AkeikoiDjibi |  | CI02212 | ABOBO | ABIDJAN | ABIDJAN | DISTRICT AUTONOME ABIDJAN | 1 | N/A | 12 | -3.999444 | 5.453722 | Autostable | 40 | 52123 | 3G | NODEB | YOPRNC1 | 10 | 2083 | 0 | 4 | 57.3 | 1999 x 429 x 196 | ASI4517R3v18 | 44.2 | 17 | 2100 | N/A | N/A | 65° | 7,5° | CIE |  |  | FH | 42509 | 5.453722,-3.999444
2021 | Mai | Mtn | CI00143 | 3G_CI00143_Akwaba |  | CI00143 | PORT-BOUET | ABIDJAN | ABIDJAN | DISTRICT AUTONOME ABIDJAN | 1 | N/A | 12 | -3.98754 | 5.25543 | Mat | 18 | 31435 | 3G | NODEB | RNCTC | 300 | 2062 | 3 | 7 | 15 | 1999 x 429 x 196 | ASI4517R3v18 | 44.2 | 17 | 2100 | N/A | N/A | 65° | 7,5° | CIE |  |  | FO | 41244 | 5.25543,-3.98754
2021 | Mai | Mtn | CI02212 | 3G_CI02212_AkeikoiDjibi |  | CI02212 | ABOBO | ABIDJAN | ABIDJAN | DISTRICT AUTONOME ABIDJAN | 1 | N/A | 12 | -3.999444 | 5.453722 | Autostable | 40 | 52124 | 3G | NODEB | YOPRNC1 | 130 | 2083 | 0 | 4 | 57.3 | 1999 x 429 x 196 | ASI4517R3v18 | 44.2 | 17 | 2100 | N/A | N/A | 65° | 7,5° | CIE |  |  | FH | 42509 | 5.453722,-3.999444
2021 | Mai | Mtn | CI00954 | 3G_CI00954_KorhogoRteBoundiali1 |  | CI00954 | KORHOGO | KORHOGO | KORHOGO | PORO | 1 | N/A | 12 | -5.651972 | 9.462639 | Autostable | 49 | 39544 | 3G | NODEB | YAMRNC2 | 120 | 2103 | 5 | 8 | 39 | 1999 x 429 x 196 | ASI4517R3v18 | 44.2 | 17 | 2100 | N/A | N/A | 65° | 7,5° | CIE |  |  | FO | 41842 | 9.462639,-5.651972
2021 | Mai | Mtn | CI00161 | 3G_CI00161_Bietry2 |  | CI00161 | MARCORY | ABIDJAN | ABIDJAN | DISTRICT AUTONOME ABIDJAN | 1 | N/A | 13 | -3.97326 | 5.27869 | Haubané | 36 | 31613 | 3G | NODEB | RNCTC | 60 | 2062 | 2 | 8 | 57.3 | 1999 x 429 x 196 | ASI4517R3v18 | 44.2 | 17 | 2100 | N/A | N/A | 65° | 7,5° | CIE |  |  | FO | 41244 | 5.27869,-3.97326
2021 | Mai | Mtn | CI02212 | 3G_CI02212_AkeikoiDjibi |  | CI02212 | ABOBO | ABIDJAN | ABIDJAN | DISTRICT AUTONOME ABIDJAN | 1 | N/A | 12 | -3.999444 | 5.453722 | Autostable | 40 | 52125 | 3G | NODEB | YOPRNC1 | 250 | 2083 | 0 | 4 | 57.3 | 1999 x 429 x 196 | ASI4517R3v18 | 44.2 | 17 | 2100 | N/A | N/A | 65° | 7,5° | CIE |  |  | FH | 42509 | 5.453722,-3.999444
2021 | Mai | Mtn | CI00954 | 3G_CI00954_KorhogoRteBoundiali1 |  | CI00954 | KORHOGO | KORHOGO | KORHOGO | PORO | 1 | N/A | 12 | -5.651972 | 9.462639 | Autostable | 49 | 39545 | 3G | NODEB | YAMRNC2 | 240 | 2103 | 2 | 5 | 39 | 1999 x 429 x 196 | ASI4517R3v18 | 44.2 | 17 | 2100 | N/A | N/A | 65° | 7,5° | CIE |  |  | FO | 41842 | 9.462639,-5.651972
2021 | Mai | Mtn | CI00161 | 3G_CI00161_Bietry2 |  | CI00161 | MARCORY | ABIDJAN | ABIDJAN | DISTRICT AUTONOME ABIDJAN | 1 | N/A | 13 | -3.97326 | 5.27869 | Haubané | 36 | 31614 | 3G | NODEB | RNCTC | 135 | 2062 | 0 | 8 | 57.3 | 1999 x 429 x 196 | ASI4517R3v18 | 44.2 | 17 | 2100 | N/A | N/A | 65° | 7,5° | CIE |  |  | FO | 41244 | 5.27869,-3.97326
2021 | Mai | Mtn | CI02884 | 3G_CI02884_KorhogoLyceeModerne |  | CI02884 | KORHOGO | KORHOGO | KORHOGO | PORO | 1 | N/A | 9 | -5.64 | 9.449889 | Autostable | 55 | 58840 | 3G | NODEB | YAMRNC2 | 0 | 2103 | 4 | 4 | 22 | 1999 x 429 x 196 | ASI4517R3v18 | 44.2 | 17 | 2100 | N/A | N/A | 65° | 7,5° | CIE |  |  | FH | 42863 | 9.449889,-5.64
2021 | Mai | Mtn | CI02417 | 3G_CI02417_YopPaysBas |  | CI02417 | YOPOUGON | ABIDJAN | ABIDJAN | DISTRICT AUTONOME ABIDJAN | 1 | N/A | 9 | -4.11542 | 5.32369 | Autostable | 40 | 54170 | 3G | NODEB | YOPRNC1 | 110 | 2081 | 0 | 6 | 22 | 1999 x 429 x 196 | ASI4517R3v18 | 44.2 | 17 | 2100 | N/A | N/A | 65° | 7,5° | CIE |  |  | FH | 42498 | 5.32369,-4.11542
2021 | Mai | Mtn | CI00161 | 3G_CI00161_Bietry2 |  | CI00161 | MARCORY | ABIDJAN | ABIDJAN | DISTRICT AUTONOME ABIDJAN | 1 | N/A | 13 | -3.97326 | 5.27869 | Haubané | 36 | 31615 | 3G | NODEB | RNCTC | 247 | 2062 | 0 | 8 | 57.3 | 1999 x 429 x 196 | ASI4517R3v18 | 44.2 | 17 | 2100 | N/A | N/A | 65° | 7,5° | CIE |  |  | FO | 41244 | 5.27869,-3.97326
2021 | Mai | Mtn | CI02884 | 3G_CI02884_KorhogoLyceeModerne |  | CI02884 | KORHOGO | KORHOGO | KORHOGO | PORO | 1 | N/A | 9 | -5.64 | 9.449889 | Autostable | 55 | 58841 | 3G | NODEB | YAMRNC2 | 120 | 2103 | 4 | 4 | 22 | 1999 x 429 x 196 | ASI4517R3v18 | 44.2 | 17 | 2100 | N/A | N/A | 65° | 7,5° | CIE |  |  | FH | 42863 | 9.449889,-5.64
2021 | Mai | Mtn | CI02417 | 3G_CI02417_YopPaysBas |  | CI02417 | YOPOUGON | ABIDJAN | ABIDJAN | DISTRICT AUTONOME ABIDJAN | 1 | N/A | 9 | -4.11542 | 5.32369 | Autostable | 40 | 54171 | 3G | NODEB | YOPRNC1 | 220 | 2081 | 0 | 6 | 22 | 1999 x 429 x 196 | ASI4517R3v18 | 44.2 | 17 | 2100 | N/A | N/A | 65° | 7,5° | CIE |  |  | FH | 42498 | 5.32369,-4.11542
2021 | Mai | Mtn | CI00203 | 3G_CI00203_Koumassi4 |  | CI00203 | KOUMASSI | ABIDJAN | ABIDJAN | DISTRICT AUTONOME ABIDJAN | 1 | N/A | 12 | -3.9645 | 5.29447222222222 | Mat | 19.5 | 32033 | 3G | NODEB | RNCTC | 0 | 2062 | 0 | 1 | 57.3 | 1999 x 429 x 196 | ASI4517R3v18 | 44.2 | 17 | 2100 | N/A | N/A | 65° | 7,5° | CIE |  |  | FO | 42033 | 5.29447222222222,-3.9645
2021 | Mai | Mtn | CI02884 | 3G_CI02884_KorhogoLyceeModerne |  | CI02884 | KORHOGO | KORHOGO | KORHOGO | PORO | 1 | N/A | 9 | -5.64 | 9.449889 | Autostable | 55 | 58842 | 3G | NODEB | YAMRNC2 | 240 | 2103 | 4 | 4 | 22 | 1999 x 429 x 196 | ASI4517R3v18 | 44.2 | 17 | 2100 | N/A | N/A | 65° | 7,5° | CIE |  |  | FH | 42863 | 9.449889,-5.64
2021 | Mai | Mtn | CI02417 | 3G_CI02417_YopPaysBas |  | CI02417 | YOPOUGON | ABIDJAN | ABIDJAN | DISTRICT AUTONOME ABIDJAN | 1 | N/A | 9 | -4.11542 | 5.32369 | Autostable | 40 | 54172 | 3G | NODEB | YOPRNC1 | 330 | 2081 | 0 | 6 | 22 | 1999 x 429 x 196 | ASI4517R3v18 | 44.2 | 17 | 2100 | N/A | N/A | 65° | 7,5° | CIE |  |  | FH | 42498 | 5.32369,-4.11542
2021 | Mai | Mtn | CI02884 | 3G_CI02884_KorhogoLyceeModerne |  | CI02884 | KORHOGO | KORHOGO | KORHOGO | PORO | 1 | N/A | 9 | -5.64 | 9.449889 | Autostable | 55 | 58843 | 3G | NODEB | YAMRNC2 | 0 | 2103 | 3 | 4 | 22 | 1999 x 429 x 196 | ASI4517R3v18 | 44.2 | 17 | 2100 | N/A | N/A | 65° | 7,5° | CIE |  |  | FH | 42863 | 9.449889,-5.64
2021 | Mai | Mtn | CI00203 | 3G_CI00203_Koumassi4 |  | CI00203 | KOUMASSI | ABIDJAN | ABIDJAN | DISTRICT AUTONOME ABIDJAN | 1 | N/A | 12 | -3.9645 | 5.29447222222222 | Mat | 19.5 | 32034 | 3G | NODEB | RNCTC | 130 | 2062 | 0 | 1 | 57.3 | 1999 x 429 x 196 | ASI4517R3v18 | 44.2 | 17 | 2100 | N/A | N/A | 65° | 7,5° | CIE |  |  | FO | 42033 | 5.29447222222222,-3.9645
2021 | Mai | Mtn | CI02884 | 3G_CI02884_KorhogoLyceeModerne |  | CI02884 | KORHOGO | KORHOGO | KORHOGO | PORO | 1 | N/A | 9 | -5.64 | 9.449889 | Autostable | 55 | 58844 | 3G | NODEB | YAMRNC2 | 120 | 2103 | 3 | 4 | 22 | 1999 x 429 x 196 | ASI4517R3v18 | 44.2 | 17 | 2100 | N/A | N/A | 65° | 7,5° | CIE |  |  | FH | 42863 | 9.449889,-5.64
2021 | Mai | Mtn | CI02417 | 3G_CI02417_YopPaysBas |  | CI02417 | YOPOUGON | ABIDJAN | ABIDJAN | DISTRICT AUTONOME ABIDJAN | 1 | N/A | 9 | -4.11542 | 5.32369 | Autostable | 40 | 54173 | 3G | NODEB | YOPRNC1 | 110 | 2081 | 0 | 6 | 22 | 1999 x 429 x 196 | ASI4517R3v18 | 44.2 | 17 | 2100 | N/A | N/A | 65° | 7,5° | CIE |  |  | FH | 42498 | 5.32369,-4.11542
2021 | Mai | Mtn | CI00203 | 3G_CI00203_Koumassi4 |  | CI00203 | KOUMASSI | ABIDJAN | ABIDJAN | DISTRICT AUTONOME ABIDJAN | 1 | N/A | 12 | -3.9645 | 5.29447222222222 | Mat | 19.5 | 32035 | 3G | NODEB | RNCTC | 270 | 2062 | 0 | 1 | 57.3 | 1999 x 429 x 196 | ASI4517R3v18 | 44.2 | 17 | 2100 | N/A | N/A | 65° | 7,5° | CIE |  |  | FO | 42033 | 5.29447222222222,-3.9645
2021 | Mai | Mtn | CI02884 | 3G_CI02884_KorhogoLyceeModerne |  | CI02884 | KORHOGO | KORHOGO | KORHOGO | PORO | 1 | N/A | 9 | -5.64 | 9.449889 | Autostable | 55 | 58845 | 3G | NODEB | YAMRNC2 | 240 | 2103 | 3 | 4 | 22 | 1999 x 429 x 196 | ASI4517R3v18 | 44.2 | 17 | 2100 | N/A | N/A | 65° | 7,5° | CIE |  |  | FH | 42863 | 9.449889,-5.64
2021 | Mai | Mtn | CI00363 | 3G_CI00363_KoumassiRDA |  | CI00363 | KOUMASSI | ABIDJAN | ABIDJAN | DISTRICT AUTONOME ABIDJAN | 1 | N/A | 12 | -3.95889 | 5.28847 | Mat | 15.3 | 33633 | 3G | NODEB | RNCTC | 0 | 2062 | 0 | 4 | 12.3 | 1999 x 429 x 196 | ASI4517R3v18 | 44.2 | 17 | 2100 | N/A | N/A | 65° | 7,5° | CIE |  |  | FO | 42034 | 5.28847,-3.95889
2021 | Mai | Mtn | CI02417 | 3G_CI02417_YopPaysBas |  | CI02417 | YOPOUGON | ABIDJAN | ABIDJAN | DISTRICT AUTONOME ABIDJAN | 1 | N/A | 9 | -4.11542 | 5.32369 | Autostable | 40 | 54174 | 3G | NODEB | YOPRNC1 | 220 | 2081 | 0 | 6 | 22 | 1999 x 429 x 196 | ASI4517R3v18 | 44.2 | 17 | 2100 | N/A | N/A | 65° | 7,5° | CIE |  |  | FH | 42498 | 5.32369,-4.11542
2021 | Mai | Mtn | CI02879 | 3G_CI02879_KorhogoPetitParis2 |  | CI02879 | KORHOGO | KORHOGO | KORHOGO | PORO | 1 | N/A | 12 | -5.61716 | 9.46054 | Autostable | 55 | 28797 | 3G | NODEB | YAMRNC2 | 65 | 2103 | 0 | 2 | 25 | 1999 x 429 x 196 | ASI4517R3v18 | 46 | 17 | 900 | N/A | N/A | 65° | 7,5° | CIE |  |  | FH | 42809 | 9.46054,-5.61716
2021 | Mai | Mtn | CI00363 | 3G_CI00363_KoumassiRDA |  | CI00363 | KOUMASSI | ABIDJAN | ABIDJAN | DISTRICT AUTONOME ABIDJAN | 1 | N/A | 12 | -3.95889 | 5.28847 | Mat | 15.3 | 33634 | 3G | NODEB | RNCTC | 140 | 2062 | 0 | 4 | 12.3 | 1999 x 429 x 196 | ASI4517R3v18 | 44.2 | 17 | 2100 | N/A | N/A | 65° | 7,5° | CIE |  |  | FO | 42034 | 5.28847,-3.95889
2021 | Mai | Mtn | CI02417 | 3G_CI02417_YopPaysBas |  | CI02417 | YOPOUGON | ABIDJAN | ABIDJAN | DISTRICT AUTONOME ABIDJAN | 1 | N/A | 9 | -4.11542 | 5.32369 | Autostable | 40 | 54175 | 3G | NODEB | YOPRNC1 | 330 | 2081 | 0 | 6 | 22 | 1999 x 429 x 196 | ASI4517R3v18 | 44.2 | 17 | 2100 | N/A | N/A | 65° | 7,5° | CIE |  |  | FH | 42498 | 5.32369,-4.11542
2021 | Mai | Mtn | CI02879 | 3G_CI02879_KorhogoPetitParis2 |  | CI02879 | KORHOGO | KORHOGO | KORHOGO | PORO | 1 | N/A | 12 | -5.61716 | 9.46054 | Autostable | 55 | 28798 | 3G | NODEB | YAMRNC2 | 65 | 2103 | 0 | 2 | 25 | 1999 x 429 x 196 | ASI4517R3v18 | 46 | 17 | 900 | N/A | N/A | 65° | 7,5° | CIE |  |  | FH | 42809 | 9.46054,-5.61716
2021 | Mai | Mtn | CI00363 | 3G_CI00363_KoumassiRDA |  | CI00363 | KOUMASSI | ABIDJAN | ABIDJAN | DISTRICT AUTONOME ABIDJAN | 1 | N/A | 12 | -3.95889 | 5.28847 | Mat | 15.3 | 33635 | 3G | NODEB | RNCTC | 230 | 2062 | 0 | 4 | 12.3 | 1999 x 429 x 196 | ASI4517R3v18 | 44.2 | 17 | 2100 | N/A | N/A | 65° | 7,5° | CIE |  |  | FO | 42034 | 5.28847,-3.95889
2021 | Mai | Mtn | CI00768 | 3G_CI00768_Addah |  | CI00768 | ADDAH | JACQUEVILLE | JACQUEVILLE | GRANDS PONTS | 1 | N/A | 3 | -4.64972222222222 | 5.17638888888889 | Autostable | 70 | 37680 | 3G | NODEB | YOPRNC1 | 0 | 2082 | 0 | 0 | 57.3 | 1999 x 429 x 196 | ASI4517R3v18 | 46 | 17 | 900 | N/A | N/A | 65° | 7,5° | CIE |  |  | FH | 42521 | 5.17638888888889,-4.64972222222222
2021 | Mai | Mtn | CI02879 | 3G_CI02879_KorhogoPetitParis2 |  | CI02879 | KORHOGO | KORHOGO | KORHOGO | PORO | 1 | N/A | 12 | -5.61716 | 9.46054 | Autostable | 55 | 28799 | 3G | NODEB | YAMRNC2 | 65 | 2103 | 0 | 2 | 25 | 1999 x 429 x 196 | ASI4517R3v18 | 46 | 17 | 900 | N/A | N/A | 65° | 7,5° | CIE |  |  | FH | 42809 | 9.46054,-5.61716
2021 | Mai | Mtn | CI00405 | 3G_CI00405_GonzaqueV |  | CI00405 | PORT-BOUET | ABIDJAN | ABIDJAN | DISTRICT AUTONOME ABIDJAN | 1 | N/A | 21 | -3.89894444444444 | 5.2455 | Autostable | 32 | 34053 | 3G | NODEB | RNCTC | 0 | 2062 | 0 | 8 | 57.3 | 1999 x 429 x 196 | ASI4517R3v18 | 44.2 | 17 | 2100 | N/A | N/A | 65° | 7,5° | CIE |  |  | FO | 41835 | 5.2455,-3.89894444444444
2021 | Mai | Mtn | CI02879 | 3G_CI02879_KorhogoPetitParis2 |  | CI02879 | KORHOGO | KORHOGO | KORHOGO | PORO | 1 | N/A | 12 | -5.61716 | 9.46054 | Autostable | 55 | 58790 | 3G | NODEB | YAMRNC2 | 65 | 2103 | 3 | 3 | 25 | 1999 x 429 x 196 | ASI4517R3v18 | 44.2 | 17 | 2100 | N/A | N/A | 65° | 7,5° | CIE |  |  | FH | 42809 | 9.46054,-5.61716
2021 | Mai | Mtn | CI00405 | 3G_CI00405_GonzaqueV |  | CI00405 | PORT-BOUET | ABIDJAN | ABIDJAN | DISTRICT AUTONOME ABIDJAN | 1 | N/A | 21 | -3.89894444444444 | 5.2455 | Autostable | 32 | 34054 | 3G | NODEB | RNCTC | 120 | 2062 | 0 | 8 | 57.3 | 1999 x 429 x 196 | ASI4517R3v18 | 44.2 | 17 | 2100 | N/A | N/A | 65° | 7,5° | CIE |  |  | FO | 41835 | 5.2455,-3.89894444444444
2021 | Mai | Mtn | CI00768 | 3G_CI00768_Addah |  | CI00768 | ADDAH | JACQUEVILLE | JACQUEVILLE | GRANDS PONTS | 1 | N/A | 3 | -4.64972222222222 | 5.17638888888889 | Autostable | 70 | 37681 | 3G | NODEB | YOPRNC1 | 110 | 2082 | 0 | 0 | 57.3 | 1999 x 429 x 196 | ASI4517R3v18 | 46 | 17 | 900 | N/A | N/A | 65° | 7,5° | CIE |  |  | FH | 42521 | 5.17638888888889,-4.64972222222222
2021 | Mai | Mtn | CI00768 | 3G_CI00768_Addah |  | CI00768 | ADDAH | JACQUEVILLE | JACQUEVILLE | GRANDS PONTS | 1 | N/A | 3 | -4.64972222222222 | 5.17638888888889 | Autostable | 70 | 37682 | 3G | NODEB | YOPRNC1 | 240 | 2082 | 0 | 0 | 57.3 | 1999 x 429 x 196 | ASI4517R3v18 | 46 | 17 | 900 | N/A | N/A | 65° | 7,5° | CIE |  |  | FH | 42521 | 5.17638888888889,-4.64972222222222
2021 | Mai | Mtn | CI00405 | 3G_CI00405_GonzaqueV |  | CI00405 | PORT-BOUET | ABIDJAN | ABIDJAN | DISTRICT AUTONOME ABIDJAN | 1 | N/A | 21 | -3.89894444444444 | 5.2455 | Autostable | 32 | 34055 | 3G | NODEB | RNCTC | 270 | 2062 | 0 | 8 | 57.3 | 1999 x 429 x 196 | ASI4517R3v18 | 46 | 17 | 2100 | N/A | N/A | 65° | 7,5° | CIE |  |  | FO | 41835 | 5.2455,-3.89894444444444
2021 | Mai | Mtn | CI02879 | 3G_CI02879_KorhogoPetitParis2 |  | CI02879 | KORHOGO | KORHOGO | KORHOGO | PORO | 1 | N/A | 12 | -5.61716 | 9.46054 | Autostable | 55 | 58791 | 3G | NODEB | YAMRNC2 | 210 | 2103 | 3 | 3 | 25 | 1999 x 429 x 196 | ASI4517R3v18 | 44.2 | 17 | 2100 | N/A | N/A | 65° | 7,5° | CIE |  |  | FH | 42809 | 9.46054,-5.61716
2021 | Mai | Mtn | CI00916 | 3G_CI00916_AdjouffouNew |  | CI00916 | PORT-BOUET | ABIDJAN | ABIDJAN | DISTRICT AUTONOME ABIDJAN | 1 | N/A | 21 | -3.92008 | 5.250056 | Autostable | 32 | 39163 | 3G | NODEB | RNCTC | 0 | 2062 | 0 | 5 | 57.3 | 1999 x 429 x 196 | ASI4517R3v18 | 43 | 17 | 2100 | N/A | N/A | 65° | 7,5° | CIE |  |  | FO | 41737 | 5.250056,-3.92008
2021 | Mai | Mtn | CI01383 | 3G_CI01383_Debrimou |  | CI01383 | DEBRIMOU | DABOU | DABOU | GRANDS PONTS | 1 | N/A | 3 | -4.38505555555556 | 5.36688888888889 | Autostable | 54 | 43830 | 3G | NODEB | YOPRNC1 | 0 | 2082 | 0 | 0 | 57.3 | 1999 x 429 x 196 | ASI4517R3v18 | 44.7 | 17 | 900 | N/A | N/A | 65° | 7,5° | CIE |  |  | FH | 42521 | 5.36688888888889,-4.38505555555556
2021 | Mai | Mtn | CI02879 | 3G_CI02879_KorhogoPetitParis2 |  | CI02879 | KORHOGO | KORHOGO | KORHOGO | PORO | 1 | N/A | 12 | -5.61716 | 9.46054 | Autostable | 55 | 58792 | 3G | NODEB | YAMRNC2 | 330 | 2103 | 3 | 3 | 25 | 1999 x 429 x 196 | ASI4517R3v18 | 44.2 | 17 | 2100 | N/A | N/A | 65° | 7,5° | CIE |  |  | FH | 42809 | 9.46054,-5.61716
2021 | Mai | Mtn | CI01383 | 3G_CI01383_Debrimou |  | CI01383 | DEBRIMOU | DABOU | DABOU | GRANDS PONTS | 1 | N/A | 3 | -4.38505555555556 | 5.36688888888889 | Autostable | 54 | 43831 | 3G | NODEB | YOPRNC1 | 120 | 2082 | 0 | 0 | 57.3 | 1999 x 429 x 196 | ASI4517R3v18 | 44.7 | 17 | 900 | N/A | N/A | 65° | 7,5° | CIE |  |  | FH | 42521 | 5.36688888888889,-4.38505555555556
2021 | Mai | Mtn | CI00916 | 3G_CI00916_AdjouffouNew |  | CI00916 | PORT-BOUET | ABIDJAN | ABIDJAN | DISTRICT AUTONOME ABIDJAN | 1 | N/A | 21 | -3.92008 | 5.250056 | Autostable | 32 | 39164 | 3G | NODEB | RNCTC | 120 | 2062 | 0 | 4 | 57.3 | 1999 x 429 x 196 | ASI4517R3v18 | 43 | 17 | 2100 | N/A | N/A | 65° | 7,5° | CIE |  |  | FO | 41737 | 5.250056,-3.92008
2021 | Mai | Mtn | CI02879 | 3G_CI02879_KorhogoPetitParis2 |  | CI02879 | KORHOGO | KORHOGO | KORHOGO | PORO | 1 | N/A | 12 | -5.61716 | 9.46054 | Autostable | 55 | 58793 | 3G | NODEB | YAMRNC2 | 65 | 2103 | 3 | 3 | 25 | 1999 x 429 x 196 | ASI4517R3v18 | 44.2 | 17 | 2100 | N/A | N/A | 65° | 7,5° | CIE |  |  | FH | 42809 | 9.46054,-5.61716
2021 | Mai | Mtn | CI00916 | 3G_CI00916_AdjouffouNew |  | CI00916 | PORT-BOUET | ABIDJAN | ABIDJAN | DISTRICT AUTONOME ABIDJAN | 1 | N/A | 21 | -3.92008 | 5.250056 | Autostable | 32 | 39165 | 3G | NODEB | RNCTC | 240 | 2062 | 0 | 4 | 57.3 | 1999 x 429 x 196 | ASI4517R3v18 | 43 | 17 | 2100 | N/A | N/A | 65° | 7,5° | CIE |  |  | FO | 41737 | 5.250056,-3.92008
2021 | Mai | Mtn | CI01383 | 3G_CI01383_Debrimou |  | CI01383 | DEBRIMOU | DABOU | DABOU | GRANDS PONTS | 1 | N/A | 3 | -4.38505555555556 | 5.36688888888889 | Autostable | 54 | 43832 | 3G | NODEB | YOPRNC1 | 240 | 2082 | 0 | 0 | 57.3 | 1999 x 429 x 196 | ASI4517R3v18 | 44.7 | 17 | 900 | N/A | N/A | 65° | 7,5° | CIE |  |  | FH | 42521 | 5.36688888888889,-4.38505555555556
2021 | Mai | Mtn | CI02879 | 3G_CI02879_KorhogoPetitParis2 |  | CI02879 | KORHOGO | KORHOGO | KORHOGO | PORO | 1 | N/A | 12 | -5.61716 | 9.46054 | Autostable | 55 | 58794 | 3G | NODEB | YAMRNC2 | 210 | 2103 | 3 | 3 | 25 | 1999 x 429 x 196 | ASI4517R3v18 | 44.2 | 17 | 2100 | N/A | N/A | 65° | 7,5° | CIE |  |  | FH | 42809 | 9.46054,-5.61716
2021 | Mai | Mtn | CI00965 | 3G_CI00965_AeroportDHL |  | CI00965 | PORT-BOUET | ABIDJAN | ABIDJAN | DISTRICT AUTONOME ABIDJAN | 1 | N/A | 12 | -3.936 | 5.24763 | Autostable | 20 | 39653 | 3G | NODEB | RNCTC | 0 | 2062 | 0 | 6 | 22 | 1999 x 429 x 196 | ASI4517R3v18 | 44.2 | 17 | 2100 | N/A | N/A | 65° | 7,5° | CIE |  |  | FO | 41244 | 5.24763,-3.936
2021 | Mai | Mtn | CI01218 | 3G_CI01218_Toukouzou |  | CI01218 | TOUKOUZOU | GRAND-LAHOU | GRAND-LAHOU | GRANDS PONTS | 1 | N/A | 3 | -4.81216666666667 | 5.15380555555556 | Autostable | 52 | 42180 | 3G | NODEB | YOPRNC1 | 60 | 2082 | 0 | 0 | 57.3 | 1999 x 429 x 196 | ASI4517R3v18 | 46 | 17 | 900 | N/A | N/A | 65° | 7,5° | CIE |  |  | FH | 42521 | 5.15380555555556,-4.81216666666667
2021 | Mai | Mtn | CI02879 | 3G_CI02879_KorhogoPetitParis2 |  | CI02879 | KORHOGO | KORHOGO | KORHOGO | PORO | 1 | N/A | 12 | -5.61716 | 9.46054 | Autostable | 55 | 58795 | 3G | NODEB | YAMRNC2 | 330 | 2103 | 3 | 3 | 25 | 1999 x 429 x 196 | ASI4517R3v18 | 44.2 | 17 | 2100 | N/A | N/A | 65° | 7,5° | CIE |  |  | FH | 42809 | 9.46054,-5.61716
2021 | Mai | Mtn | CI01218 | 3G_CI01218_Toukouzou |  | CI01218 | TOUKOUZOU | GRAND-LAHOU | GRAND-LAHOU | GRANDS PONTS | 1 | N/A | 3 | -4.81216666666667 | 5.15380555555556 | Autostable | 52 | 42181 | 3G | NODEB | YOPRNC1 | 110 | 2082 | 0 | 0 | 57.3 | 1999 x 429 x 196 | ASI4517R3v18 | 46 | 17 | 900 | N/A | N/A | 65° | 7,5° | CIE |  |  | FH | 42521 | 5.15380555555556,-4.81216666666667
2021 | Mai | Mtn | CI00965 | 3G_CI00965_AeroportDHL |  | CI00965 | PORT-BOUET | ABIDJAN | ABIDJAN | DISTRICT AUTONOME ABIDJAN | 1 | N/A | 12 | -3.936 | 5.24763 | Autostable | 20 | 39654 | 3G | NODEB | RNCTC | 100 | 2062 | 0 | 6 | 22 | 1999 x 429 x 196 | ASI4517R3v18 | 44.2 | 17 | 2100 | N/A | N/A | 65° | 7,5° | CIE |  |  | FO | 41244 | 5.24763,-3.936
2021 | Mai | Mtn | CI02883 | 3G_CI02883_KorhogoRteBoundiali2 |  | CI02883 | KORHOGO | KORHOGO | KORHOGO | PORO | 1 | N/A | 12 | -5.667917 | 9.481389 | Autostable | 60 | 28837 | 3G | NODEB | YAMRNC2 | 50 | 2103 | 0 | 2 | 25 | 1999 x 429 x 196 | ASI4517R3v18 | 46 | 17 | 900 | N/A | N/A | 65° | 7,5° | CIE |  |  | FH | 42824 | 9.481389,-5.667917
2021 | Mai | Mtn | CI01218 | 3G_CI01218_Toukouzou |  | CI01218 | TOUKOUZOU | GRAND-LAHOU | GRAND-LAHOU | GRANDS PONTS | 1 | N/A | 3 | -4.81216666666667 | 5.15380555555556 | Autostable | 52 | 42182 | 3G | NODEB | YOPRNC1 | 290 | 2082 | 0 | 0 | 57.3 | 1999 x 429 x 196 | ASI4517R3v18 | 46 | 17 | 900 | N/A | N/A | 65° | 7,5° | CIE |  |  | FH | 42521 | 5.15380555555556,-4.81216666666667
2021 | Mai | Mtn | CI00965 | 3G_CI00965_AeroportDHL |  | CI00965 | PORT-BOUET | ABIDJAN | ABIDJAN | DISTRICT AUTONOME ABIDJAN | 1 | N/A | 12 | -3.936 | 5.24763 | Autostable | 20 | 39655 | 3G | NODEB | RNCTC | 220 | 2062 | 0 | 6 | 22 | 1999 x 429 x 196 | ASI4517R3v18 | 44.2 | 17 | 2100 | N/A | N/A | 65° | 7,5° | CIE |  |  | FO | 41244 | 5.24763,-3.936
2021 | Mai | Mtn | CI02883 | 3G_CI02883_KorhogoRteBoundiali2 |  | CI02883 | KORHOGO | KORHOGO | KORHOGO | PORO | 1 | N/A | 12 | -5.667917 | 9.481389 | Autostable | 60 | 28838 | 3G | NODEB | YAMRNC2 | 50 | 2103 | 0 | 2 | 25 | 1999 x 429 x 196 | ASI4517R3v18 | 46 | 17 | 900 | N/A | N/A | 65° | 7,5° | CIE |  |  | FH | 42824 | 9.481389,-5.667917
2021 | Mai | Mtn | CI02183 | 3G_CI02183_DjibiVillage |  | CI02183 | ABOBO | ABIDJAN | ABIDJAN | DISTRICT AUTONOME ABIDJAN | 1 | N/A | 12 | -3.97475 | 5.454778 | Autostable | 72 | 51830 | 3G | NODEB | YOPRNC1 | 20 | 2083 | 0 | 6 | 57.3 | 1999 x 429 x 196 | ASI4517R3v18 | 44.2 | 17 | 2100 | N/A | N/A | 65° | 7,5° | CIE |  |  | FH | 42520 | 5.454778,-3.97475
2021 | Mai | Mtn | CI01581 | 3G_CI01581_Bima |  | CI01581 | PORT-BOUET | ABIDJAN | ABIDJAN | DISTRICT AUTONOME ABIDJAN | 1 | N/A | 9 | -3.954625 | 5.25774444444444 | Autostable | 25 | 45813 | 3G | NODEB | RNCTC | 80 | 2062 | 0 | 8 | 22 | 1999 x 429 x 196 | ASI4517R3v18 | 43 | 17 | 2100 | N/A | N/A | 65° | 7,5° | CIE |  |  | FO | 41244 | 5.25774444444444,-3.954625
2021 | Mai | Mtn | CI02183 | 3G_CI02183_DjibiVillage |  | CI02183 | ABOBO | ABIDJAN | ABIDJAN | DISTRICT AUTONOME ABIDJAN | 1 | N/A | 12 | -3.97475 | 5.454778 | Autostable | 72 | 51831 | 3G | NODEB | YOPRNC1 | 205 | 2083 | 0 | 6 | 57.3 | 1999 x 429 x 196 | ASI4517R3v18 | 44.2 | 17 | 2100 | N/A | N/A | 65° | 7,5° | CIE |  |  | FH | 42520 | 5.454778,-3.97475
2021 | Mai | Mtn | CI02883 | 3G_CI02883_KorhogoRteBoundiali2 |  | CI02883 | KORHOGO | KORHOGO | KORHOGO | PORO | 1 | N/A | 12 | -5.667917 | 9.481389 | Autostable | 60 | 28839 | 3G | NODEB | YAMRNC2 | 50 | 2103 | 0 | 2 | 25 | 1999 x 429 x 196 | ASI4517R3v18 | 46 | 17 | 900 | N/A | N/A | 65° | 7,5° | CIE |  |  | FH | 42824 | 9.481389,-5.667917
2021 | Mai | Mtn | CI01581 | 3G_CI01581_Bima |  | CI01581 | PORT-BOUET | ABIDJAN | ABIDJAN | DISTRICT AUTONOME ABIDJAN | 1 | N/A | 9 | -3.954625 | 5.25774444444444 | Autostable | 25 | 45814 | 3G | NODEB | RNCTC | 200 | 2062 | 0 | 8 | 22 | 1999 x 429 x 196 | ASI4517R3v18 | 43 | 17 | 2100 | N/A | N/A | 65° | 7,5° | CIE |  |  | FO | 41244 | 5.25774444444444,-3.954625
2021 | Mai | Mtn | CI02883 | 3G_CI02883_KorhogoRteBoundiali2 |  | CI02883 | KORHOGO | KORHOGO | KORHOGO | PORO | 1 | N/A | 12 | -5.667917 | 9.481389 | Autostable | 60 | 58830 | 3G | NODEB | YAMRNC2 | 50 | 2103 | 0 | 6 | 25 | 1999 x 429 x 196 | ASI4517R3v18 | 44.2 | 17 | 2100 | N/A | N/A | 65° | 7,5° | CIE |  |  | FH | 42824 | 9.481389,-5.667917
2021 | Mai | Mtn | CI02183 | 3G_CI02183_DjibiVillage |  | CI02183 | ABOBO | ABIDJAN | ABIDJAN | DISTRICT AUTONOME ABIDJAN | 1 | N/A | 12 | -3.97475 | 5.454778 | Autostable | 72 | 51832 | 3G | NODEB | YOPRNC1 | 300 | 2083 | 0 | 6 | 57.3 | 1999 x 429 x 196 | ASI4517R3v18 | 44.2 | 17 | 2100 | N/A | N/A | 65° | 7,5° | CIE |  |  | FH | 42520 | 5.454778,-3.97475
2021 | Mai | Mtn | CI01581 | 3G_CI01581_Bima |  | CI01581 | PORT-BOUET | ABIDJAN | ABIDJAN | DISTRICT AUTONOME ABIDJAN | 1 | N/A | 9 | -3.954625 | 5.25774444444444 | Autostable | 25 | 45815 | 3G | NODEB | RNCTC | 310 | 2062 | 0 | 8 | 22 | 1999 x 429 x 196 | ASI4517R3v18 | 43 | 17 | 2100 | N/A | N/A | 65° | 7,5° | CIE |  |  | FO | 41244 | 5.25774444444444,-3.954625
2021 | Mai | Mtn | CI02183 | 3G_CI02183_DjibiVillage |  | CI02183 | ABOBO | ABIDJAN | ABIDJAN | DISTRICT AUTONOME ABIDJAN | 1 | N/A | 12 | -3.97475 | 5.454778 | Autostable | 72 | 51833 | 3G | NODEB | YOPRNC1 | 20 | 2083 | 0 | 6 | 57.3 | 1999 x 429 x 196 | ASI4517R3v18 | 44.2 | 17 | 2100 | N/A | N/A | 65° | 7,5° | CIE |  |  | FH | 42520 | 5.454778,-3.97475
2021 | Mai | Mtn | CI01794 | 3G_CI01794_Marcory3New |  | CI01794 | MARCORY | ABIDJAN | ABIDJAN | DISTRICT AUTONOME ABIDJAN | 1 | N/A | 21 | -3.98613 | 5.30239 | Haubané | 27 | 47943 | 3G | NODEB | RNCTC | 65 | 2062 | 0 | 6 | 57.3 | 1999 x 429 x 196 | ASI4517R3v18 | 46 | 17 | 2100 | N/A | N/A | 65° | 7,5° | CIE |  |  | FO | 42039 | 5.30239,-3.98613
2021 | Mai | Mtn | CI02883 | 3G_CI02883_KorhogoRteBoundiali2 |  | CI02883 | KORHOGO | KORHOGO | KORHOGO | PORO | 1 | N/A | 12 | -5.667917 | 9.481389 | Autostable | 60 | 58831 | 3G | NODEB | YAMRNC2 | 160 | 2103 | 0 | 6 | 25 | 1999 x 429 x 196 | ASI4517R3v18 | 44.2 | 17 | 2100 | N/A | N/A | 65° | 7,5° | CIE |  |  | FH | 42824 | 9.481389,-5.667917
2021 | Mai | Mtn | CI02183 | 3G_CI02183_DjibiVillage |  | CI02183 | ABOBO | ABIDJAN | ABIDJAN | DISTRICT AUTONOME ABIDJAN | 1 | N/A | 12 | -3.97475 | 5.454778 | Autostable | 72 | 51834 | 3G | NODEB | YOPRNC1 | 205 | 2083 | 0 | 6 | 57.3 | 1999 x 429 x 196 | ASI4517R3v18 | 44.2 | 17 | 2100 | N/A | N/A | 65° | 7,5° | CIE |  |  | FH | 42520 | 5.454778,-3.97475
2021 | Mai | Mtn | CI01794 | 3G_CI01794_Marcory3New |  | CI01794 | MARCORY | ABIDJAN | ABIDJAN | DISTRICT AUTONOME ABIDJAN | 1 | N/A | 21 | -3.98613 | 5.30239 | Haubané | 27 | 47944 | 3G | NODEB | RNCTC | 160 | 2062 | 0 | 6 | 57.3 | 1999 x 429 x 196 | ASI4517R3v18 | 46 | 17 | 2100 | N/A | N/A | 65° | 7,5° | CIE |  |  | FO | 42039 | 5.30239,-3.98613
2021 | Mai | Mtn | CI02883 | 3G_CI02883_KorhogoRteBoundiali2 |  | CI02883 | KORHOGO | KORHOGO | KORHOGO | PORO | 1 | N/A | 12 | -5.667917 | 9.481389 | Autostable | 60 | 58832 | 3G | NODEB | YAMRNC2 | 260 | 2103 | 4 | 4 | 25 | 1999 x 429 x 196 | ASI4517R3v18 | 44.2 | 17 | 2100 | N/A | N/A | 65° | 7,5° | CIE |  |  | FH | 42824 | 9.481389,-5.667917
2021 | Mai | Mtn | CI01794 | 3G_CI01794_Marcory3New |  | CI01794 | MARCORY | ABIDJAN | ABIDJAN | DISTRICT AUTONOME ABIDJAN | 1 | N/A | 21 | -3.98613 | 5.30239 | Haubané | 27 | 47945 | 3G | NODEB | RNCTC | 330 | 2062 | 0 | 6 | 57.3 | 1999 x 429 x 196 | ASI4517R3v18 | 46 | 17 | 2100 | N/A | N/A | 65° | 7,5° | CIE |  |  | FO | 42039 | 5.30239,-3.98613
2021 | Mai | Mtn | CI02183 | 3G_CI02183_DjibiVillage |  | CI02183 | ABOBO | ABIDJAN | ABIDJAN | DISTRICT AUTONOME ABIDJAN | 1 | N/A | 12 | -3.97475 | 5.454778 | Autostable | 72 | 51835 | 3G | NODEB | YOPRNC1 | 300 | 2083 | 0 | 6 | 57.3 | 1999 x 429 x 196 | ASI4517R3v18 | 44.2 | 17 | 2100 | N/A | N/A | 65° | 7,5° | CIE |  |  | FH | 42520 | 5.454778,-3.97475
2021 | Mai | Mtn | CI00376 | 3G_CI00376_MarcoryShell |  | CI00376 | MARCORY | ABIDJAN | ABIDJAN | DISTRICT AUTONOME ABIDJAN | 1 | N/A | 12 | -3.98288888888889 | 5.29433333333333 | Autostable | 30 | 33763 | 3G | NODEB | RNCTC | 0 | 2062 | 0 | 2 | 57.3 | 1999 x 429 x 196 | ASI4517R3v18 | 44.2 | 17 | 2100 | N/A | N/A | 65° | 7,5° | CIE |  |  | FO | 42033 | 5.29433333333333,-3.98288888888889
2021 | Mai | Mtn | CI01734 | 3G_CI01734_Goudi |  | CI01734 | GOUDI | DIVO | DIVO | LOH-DJIBOUA | 1 | N/A | 3 | -5.10305 | 6.11752 | Autostable | 80 | 47340 | 3G | NODEB | YOPRNC1 | 110 | 2082 | 0 | 0 | 57.3 | 1999 x 429 x 196 | ASI4517R3v18 | 44.7 | 17 | 900 | N/A | N/A | 65° | 7,5° | CIE |  |  | FH | 42522 | 6.11752,-5.10305
2021 | Mai | Mtn | CI02883 | 3G_CI02883_KorhogoRteBoundiali2 |  | CI02883 | KORHOGO | KORHOGO | KORHOGO | PORO | 1 | N/A | 12 | -5.667917 | 9.481389 | Autostable | 60 | 58833 | 3G | NODEB | YAMRNC2 | 50 | 2103 | 0 | 6 | 25 | 1999 x 429 x 196 | ASI4517R3v18 | 44.2 | 17 | 2100 | N/A | N/A | 65° | 7,5° | CIE |  |  | FH | 42824 | 9.481389,-5.667917
2021 | Mai | Mtn | CI00376 | 3G_CI00376_MarcoryShell |  | CI00376 | MARCORY | ABIDJAN | ABIDJAN | DISTRICT AUTONOME ABIDJAN | 1 | N/A | 12 | -3.98288888888889 | 5.29433333333333 | Autostable | 30 | 33764 | 3G | NODEB | RNCTC | 120 | 2062 | 0 | 2 | 57.3 | 1999 x 429 x 196 | ASI4517R3v18 | 44.2 | 17 | 2100 | N/A | N/A | 65° | 7,5° | CIE |  |  | FO | 42033 | 5.29433333333333,-3.98288888888889
2021 | Mai | Mtn | CI01734 | 3G_CI01734_Goudi |  | CI01734 | GOUDI | DIVO | DIVO | LOH-DJIBOUA | 1 | N/A | 3 | -5.10305 | 6.11752 | Autostable | 80 | 47341 | 3G | NODEB | YOPRNC1 | 220 | 2082 | 0 | 0 | 57.3 | 1999 x 429 x 196 | ASI4517R3v18 | 44.7 | 17 | 900 | N/A | N/A | 65° | 7,5° | CIE |  |  | FH | 42522 | 6.11752,-5.10305
2021 | Mai | Mtn | CI02883 | 3G_CI02883_KorhogoRteBoundiali2 |  | CI02883 | KORHOGO | KORHOGO | KORHOGO | PORO | 1 | N/A | 12 | -5.667917 | 9.481389 | Autostable | 60 | 58834 | 3G | NODEB | YAMRNC2 | 160 | 2103 | 0 | 6 | 25 | 1999 x 429 x 196 | ASI4517R3v18 | 44.2 | 17 | 2100 | N/A | N/A | 65° | 7,5° | CIE |  |  | FH | 42824 | 9.481389,-5.667917
2021 | Mai | Mtn | CI00376 | 3G_CI00376_MarcoryShell |  | CI00376 | MARCORY | ABIDJAN | ABIDJAN | DISTRICT AUTONOME ABIDJAN | 1 | N/A | 12 | -3.98288888888889 | 5.29433333333333 | Autostable | 30 | 33765 | 3G | NODEB | RNCTC | 240 | 2062 | 0 | 2 | 57.3 | 1999 x 429 x 196 | ASI4517R3v18 | 44.3 | 17 | 2100 | N/A | N/A | 65° | 7,5° | CIE |  |  | FO | 42033 | 5.29433333333333,-3.98288888888889
2021 | Mai | Mtn | CI01734 | 3G_CI01734_Goudi |  | CI01734 | GOUDI | DIVO | DIVO | LOH-DJIBOUA | 1 | N/A | 3 | -5.10305 | 6.11752 | Autostable | 80 | 47342 | 3G | NODEB | YOPRNC1 | 305 | 2082 | 0 | 0 | 57.3 | 1999 x 429 x 196 | ASI4517R3v18 | 46 | 17 | 900 | N/A | N/A | 65° | 7,5° | CIE |  |  | FH | 42522 | 6.11752,-5.10305
2021 | Mai | Mtn | CI02883 | 3G_CI02883_KorhogoRteBoundiali2 |  | CI02883 | KORHOGO | KORHOGO | KORHOGO | PORO | 1 | N/A | 12 | -5.667917 | 9.481389 | Autostable | 60 | 58835 | 3G | NODEB | YAMRNC2 | 260 | 2103 | 4 | 4 | 25 | 1999 x 429 x 196 | ASI4517R3v18 | 44.2 | 17 | 2100 | N/A | N/A | 65° | 7,5° | CIE |  |  | FH | 42824 | 9.481389,-5.667917
2021 | Mai | Mtn | CI00407 | 3G_CI00407_PBAbattoir2 |  | CI00407 | PORT-BOUET | ABIDJAN | ABIDJAN | DISTRICT AUTONOME ABIDJAN | 1 | N/A | 12 | -3.96464 | 5.26627 | Autostable | 36 | 34073 | 3G | NODEB | RNCTC | 20 | 2062 | 0 | 10 | 57.3 | 1999 x 429 x 196 | ASI4517R3v18 | 44.3 | 17 | 2100 | N/A | N/A | 65° | 7,5° | CIE |  |  | FO | 41244 | 5.26627,-3.96464
2021 | Mai | Mtn | CI02428 | 3G_CI02428_AboboBiabou |  | CI02428 | ABOBO | ABIDJAN | ABIDJAN | DISTRICT AUTONOME ABIDJAN | 1 | N/A | 12 | -3.97935749 | 5.44346905 | Autostable | 49 | 54280 | 3G | NODEB | YOPRNC1 | 15 | 2083 | 0 | 4 | 57.3 | 1999 x 429 x 196 | ASI4517R3v18 | 44.2 | 17 | 2100 | N/A | N/A | 65° | 7,5° | CIE |  |  | FH | 42535 | 5.44346905,-3.97935749
2021 | Mai | Mtn | CI00407 | 3G_CI00407_PBAbattoir2 |  | CI00407 | PORT-BOUET | ABIDJAN | ABIDJAN | DISTRICT AUTONOME ABIDJAN | 1 | N/A | 12 | -3.96464 | 5.26627 | Autostable | 36 | 34074 | 3G | NODEB | RNCTC | 110 | 2062 | 0 | 10 | 57.3 | 1999 x 429 x 196 | ASI4517R3v18 | 44.3 | 17 | 2100 | N/A | N/A | 65° | 7,5° | CIE |  |  | FO | 41244 | 5.26627,-3.96464
2021 | Mai | Mtn | CI02880 | 3G_CI02880_KorhogoDelafosse |  | CI02880 | KORHOGO | KORHOGO | KORHOGO | PORO | 1 | N/A | 9 | -5.64295 | 9.4703 | Autostable | 55 | 58800 | 3G | NODEB | YAMRNC2 | 5 | 2103 | 3 | 4 | 40 | 1999 x 429 x 196 | ASI4517R3v18 | 44.2 | 17 | 2100 | N/A | N/A | 65° | 7,5° | CIE |  |  | FH | 42810 | 9.4703,-5.64295
2021 | Mai | Mtn | CI02428 | 3G_CI02428_AboboBiabou |  | CI02428 | ABOBO | ABIDJAN | ABIDJAN | DISTRICT AUTONOME ABIDJAN | 1 | N/A | 12 | -3.97935749 | 5.44346905 | Autostable | 49 | 54281 | 3G | NODEB | YOPRNC1 | 150 | 2083 | 0 | 4 | 57.3 | 1999 x 429 x 196 | ASI4517R3v18 | 44.2 | 17 | 2100 | N/A | N/A | 65° | 7,5° | CIE |  |  | FH | 42535 | 5.44346905,-3.97935749
2021 | Mai | Mtn | CI00407 | 3G_CI00407_PBAbattoir2 |  | CI00407 | PORT-BOUET | ABIDJAN | ABIDJAN | DISTRICT AUTONOME ABIDJAN | 1 | N/A | 12 | -3.96464 | 5.26627 | Autostable | 36 | 34075 | 3G | NODEB | RNCTC | 210 | 2062 | 0 | 10 | 57.3 | 1999 x 429 x 196 | ASI4517R3v18 | 44.3 | 17 | 2100 | N/A | N/A | 65° | 7,5° | CIE |  |  | FO | 41244 | 5.26627,-3.96464
2021 | Mai | Mtn | CI02880 | 3G_CI02880_KorhogoDelafosse |  | CI02880 | KORHOGO | KORHOGO | KORHOGO | PORO | 1 | N/A | 9 | -5.64295 | 9.4703 | Autostable | 55 | 58801 | 3G | NODEB | YAMRNC2 | 120 | 2103 | 3 | 8 | 40 | 1999 x 429 x 196 | ASI4517R3v18 | 44.2 | 17 | 2100 | N/A | N/A | 65° | 7,5° | CIE |  |  | FH | 42810 | 9.4703,-5.64295
2021 | Mai | Mtn | CI02428 | 3G_CI02428_AboboBiabou |  | CI02428 | ABOBO | ABIDJAN | ABIDJAN | DISTRICT AUTONOME ABIDJAN | 1 | N/A | 12 | -3.97935749 | 5.44346905 | Autostable | 49 | 54282 | 3G | NODEB | YOPRNC1 | 240 | 2083 | 0 | 4 | 57.3 | 1999 x 429 x 196 | ASI4517R3v18 | 44.2 | 17 | 2100 | N/A | N/A | 65° | 7,5° | CIE |  |  | FH | 42535 | 5.44346905,-3.97935749
2021 | Mai | Mtn | CI02880 | 3G_CI02880_KorhogoDelafosse |  | CI02880 | KORHOGO | KORHOGO | KORHOGO | PORO | 1 | N/A | 9 | -5.64295 | 9.4703 | Autostable | 55 | 58802 | 3G | NODEB | YAMRNC2 | 300 | 2103 | 3 | 4 | 40 | 1999 x 429 x 196 | ASI4517R3v18 | 44.2 | 17 | 2100 | N/A | N/A | 65° | 7,5° | CIE |  |  | FH | 42810 | 9.4703,-5.64295
2021 | Mai | Mtn | CI00973 | 3G_CI00973_KoumassiRemblais |  | CI00973 | MARCORY | ABIDJAN | ABIDJAN | DISTRICT AUTONOME ABIDJAN | 1 | N/A | 6 | -3.96027777777778 | 5.30386111111111 | Mat | 18.6 | 39733 | 3G | NODEB | RNCTC | 0 | 2062 | 0 | 2 | 22 | 1999 x 429 x 196 | ASI4517R3v18 | 46 | 17 | 2100 | N/A | N/A | 65° | 7,5° | CIE |  |  | FO | 42042 | 5.30386111111111,-3.96027777777778
2021 | Mai | Mtn | CI02428 | 3G_CI02428_AboboBiabou |  | CI02428 | ABOBO | ABIDJAN | ABIDJAN | DISTRICT AUTONOME ABIDJAN | 1 | N/A | 12 | -3.97935749 | 5.44346905 | Autostable | 49 | 54283 | 3G | NODEB | YOPRNC1 | 15 | 2083 | 0 | 4 | 57.3 | 1999 x 429 x 196 | ASI4517R3v18 | 44.2 | 17 | 2100 | N/A | N/A | 65° | 7,5° | CIE |  |  | FH | 42535 | 5.44346905,-3.97935749
2021 | Mai | Mtn | CI02880 | 3G_CI02880_KorhogoDelafosse |  | CI02880 | KORHOGO | KORHOGO | KORHOGO | PORO | 1 | N/A | 9 | -5.64295 | 9.4703 | Autostable | 55 | 58803 | 3G | NODEB | YAMRNC2 | 5 | 2103 | 3 | 4 | 40 | 1999 x 429 x 196 | ASI4517R3v18 | 44.2 | 17 | 2100 | N/A | N/A | 65° | 7,5° | CIE |  |  | FH | 42810 | 9.4703,-5.64295
2021 | Mai | Mtn | CI00973 | 3G_CI00973_KoumassiRemblais |  | CI00973 | MARCORY | ABIDJAN | ABIDJAN | DISTRICT AUTONOME ABIDJAN | 1 | N/A | 6 | -3.96027777777778 | 5.30386111111111 | Mat | 18.6 | 39734 | 3G | NODEB | RNCTC | 120 | 2062 | 0 | 2 | 22 | 1999 x 429 x 196 | ASI4517R3v18 | 46 | 17 | 2100 | N/A | N/A | 65° | 7,5° | CIE |  |  | FO | 42042 | 5.30386111111111,-3.96027777777778
2021 | Mai | Mtn | CI00973 | 3G_CI00973_KoumassiRemblais |  | CI00973 | MARCORY | ABIDJAN | ABIDJAN | DISTRICT AUTONOME ABIDJAN | 1 | N/A | 6 | -3.96027777777778 | 5.30386111111111 | Mat | 18.6 | 39735 | 3G | NODEB | RNCTC | 240 | 2062 | 0 | 2 | 22 | 1999 x 429 x 196 | ASI4517R3v18 | 46 | 17 | 2100 | N/A | N/A | 65° | 7,5° | CIE |  |  | FO | 42042 | 5.30386111111111,-3.96027777777778
2021 | Mai | Mtn | CI02428 | 3G_CI02428_AboboBiabou |  | CI02428 | ABOBO | ABIDJAN | ABIDJAN | DISTRICT AUTONOME ABIDJAN | 1 | N/A | 12 | -3.97935749 | 5.44346905 | Autostable | 49 | 54284 | 3G | NODEB | YOPRNC1 | 150 | 2083 | 0 | 4 | 57.3 | 1999 x 429 x 196 | ASI4517R3v18 | 44.2 | 17 | 2100 | N/A | N/A | 65° | 7,5° | CIE |  |  | FH | 42535 | 5.44346905,-3.97935749
2021 | Mai | Mtn | CI02880 | 3G_CI02880_KorhogoDelafosse |  | CI02880 | KORHOGO | KORHOGO | KORHOGO | PORO | 1 | N/A | 9 | -5.64295 | 9.4703 | Autostable | 55 | 58804 | 3G | NODEB | YAMRNC2 | 120 | 2103 | 3 | 8 | 40 | 1999 x 429 x 196 | ASI4517R3v18 | 44.2 | 17 | 2100 | N/A | N/A | 65° | 7,5° | CIE |  |  | FH | 42810 | 9.4703,-5.64295
2021 | Mai | Mtn | CI00975 | 3G_CI00975_PharmacieGabon |  | CI00975 | MARCORY | ABIDJAN | ABIDJAN | DISTRICT AUTONOME ABIDJAN | 1 | N/A | 18 | -3.97094444444444 | 5.29283333333333 | Mat | 22.7 | 39753 | 3G | NODEB | RNCTC | 0 | 2062 | 0 | 6 | 22 | 1999 x 429 x 196 | ASI4517R3v18 | 46 | 17 | 2100 | N/A | N/A | 65° | 7,5° | CIE |  |  | FO | 41810 | 5.29283333333333,-3.97094444444444
2021 | Mai | Mtn | CI02428 | 3G_CI02428_AboboBiabou |  | CI02428 | ABOBO | ABIDJAN | ABIDJAN | DISTRICT AUTONOME ABIDJAN | 1 | N/A | 12 | -3.97935749 | 5.44346905 | Autostable | 49 | 54285 | 3G | NODEB | YOPRNC1 | 240 | 2083 | 0 | 4 | 57.3 | 1999 x 429 x 196 | ASI4517R3v18 | 44.2 | 17 | 2100 | N/A | N/A | 65° | 7,5° | CIE |  |  | FH | 42535 | 5.44346905,-3.97935749
2021 | Mai | Mtn | CI00975 | 3G_CI00975_PharmacieGabon |  | CI00975 | MARCORY | ABIDJAN | ABIDJAN | DISTRICT AUTONOME ABIDJAN | 1 | N/A | 18 | -3.97094444444444 | 5.29283333333333 | Mat | 22.7 | 39754 | 3G | NODEB | RNCTC | 120 | 2062 | 0 | 6 | 22 | 1999 x 429 x 196 | ASI4517R3v18 | 46 | 17 | 2100 | N/A | N/A | 65° | 7,5° | CIE |  |  | FO | 41810 | 5.29283333333333,-3.97094444444444
2021 | Mai | Mtn | CI02880 | 3G_CI02880_KorhogoDelafosse |  | CI02880 | KORHOGO | KORHOGO | KORHOGO | PORO | 1 | N/A | 9 | -5.64295 | 9.4703 | Autostable | 55 | 58805 | 3G | NODEB | YAMRNC2 | 300 | 2103 | 3 | 4 | 40 | 1999 x 429 x 196 | ASI4517R3v18 | 44.2 | 17 | 2100 | N/A | N/A | 65° | 7,5° | CIE |  |  | FH | 42810 | 9.4703,-5.64295
2021 | Mai | Mtn | CI02422 | 3G_CI02422_AboboNanan |  | CI02422 | ABOBO | ABIDJAN | ABIDJAN | DISTRICT AUTONOME ABIDJAN | 1 | N/A | 12 | -4.07528 | 5.46444 | Autostable | 55 | 54220 | 3G | NODEB | YOPRNC1 | 15 | 2083 | 0 | 5 | 57.3 | 1999 x 429 x 196 | ASI4517R3v18 | 44.2 | 17 | 2100 | N/A | N/A | 65° | 7,5° | CIE |  |  | FH | 42542 | 5.46444,-4.07528
2021 | Mai | Mtn | CI00975 | 3G_CI00975_PharmacieGabon |  | CI00975 | MARCORY | ABIDJAN | ABIDJAN | DISTRICT AUTONOME ABIDJAN | 1 | N/A | 18 | -3.97094444444444 | 5.29283333333333 | Mat | 22.7 | 39755 | 3G | NODEB | RNCTC | 240 | 2062 | 0 | 6 | 22 | 1999 x 429 x 196 | ASI4517R3v18 | 46 | 17 | 2100 | N/A | N/A | 65° | 7,5° | CIE |  |  | FO | 41810 | 5.29283333333333,-3.97094444444444
2021 | Mai | Mtn | CI00069 | 3G_CI00069_Korhogo2 |  | CI00069 | KORHOGO | KORHOGO | KORHOGO | PORO | 1 | N/A | 12 | -5.6115 | 9.47458333333333 | Haubané | 27.65 | 30690 | 3G | NODEB | YAMRNC2 | 10 | 2103 | 0 | 4 | 57.3 | 1999 x 429 x 196 | ASI4517R3v18 | 44.2 | 17 | 2100 | N/A | N/A | 65° | 7,5° | CIE |  |  | FO | 41842 | 9.47458333333333,-5.6115
2021 | Mai | Mtn | CI02422 | 3G_CI02422_AboboNanan |  | CI02422 | ABOBO | ABIDJAN | ABIDJAN | DISTRICT AUTONOME ABIDJAN | 1 | N/A | 12 | -4.07528 | 5.46444 | Autostable | 55 | 54221 | 3G | NODEB | YOPRNC1 | 105 | 2083 | 0 | 5 | 57.3 | 1999 x 429 x 196 | ASI4517R3v18 | 44.2 | 17 | 2100 | N/A | N/A | 65° | 7,5° | CIE |  |  | FH | 42542 | 5.46444,-4.07528
2021 | Mai | Mtn | CI01372 | 3G_CI01372_MarcheBelleVille |  | CI01372 | TREICHVILLE | ABIDJAN | ABIDJAN | DISTRICT AUTONOME ABIDJAN | 1 | N/A | 6 | -3.99694444444444 | 5.30372222222222 | Mat | 15 | 43723 | 3G | NODEB | RNCTC | 130 | 2062 | 0 | 4 | 22 | 1999 x 429 x 196 | ASI4517R3v18 | 44.3 | 17 | 2100 | N/A | N/A | 65° | 7,5° | CIE |  |  | FO | 42027 | 5.30372222222222,-3.99694444444444
2021 | Mai | Mtn | CI00069 | 3G_CI00069_Korhogo2 |  | CI00069 | KORHOGO | KORHOGO | KORHOGO | PORO | 1 | N/A | 12 | -5.6115 | 9.47458333333333 | Haubané | 27.65 | 30691 | 3G | NODEB | YAMRNC2 | 150 | 2103 | 0 | 4 | 57.3 | 1999 x 429 x 196 | ASI4517R3v18 | 44.2 | 17 | 2100 | N/A | N/A | 65° | 7,5° | CIE |  |  | FO | 41842 | 9.47458333333333,-5.6115
2021 | Mai | Mtn | CI02422 | 3G_CI02422_AboboNanan |  | CI02422 | ABOBO | ABIDJAN | ABIDJAN | DISTRICT AUTONOME ABIDJAN | 1 | N/A | 12 | -4.07528 | 5.46444 | Autostable | 55 | 54222 | 3G | NODEB | YOPRNC1 | 210 | 2083 | 0 | 5 | 57.3 | 1999 x 429 x 196 | ASI4517R3v18 | 44.2 | 17 | 2100 | N/A | N/A | 65° | 7,5° | CIE |  |  | FH | 42542 | 5.46444,-4.07528
2021 | Mai | Mtn | CI01372 | 3G_CI01372_MarcheBelleVille |  | CI01372 | TREICHVILLE | ABIDJAN | ABIDJAN | DISTRICT AUTONOME ABIDJAN | 1 | N/A | 6 | -3.99694444444444 | 5.30372222222222 | Mat | 15 | 43724 | 3G | NODEB | RNCTC | 225 | 2062 | 0 | 4 | 22 | 1999 x 429 x 196 | ASI4517R3v18 | 44.3 | 17 | 2100 | N/A | N/A | 65° | 7,5° | CIE |  |  | FO | 42027 | 5.30372222222222,-3.99694444444444
2021 | Mai | Mtn | CI00069 | 3G_CI00069_Korhogo2 |  | CI00069 | KORHOGO | KORHOGO | KORHOGO | PORO | 1 | N/A | 12 | -5.6115 | 9.47458333333333 | Haubané | 27.65 | 30692 | 3G | NODEB | YAMRNC2 | 290 | 2103 | 0 | 4 | 57.3 | 1999 x 429 x 196 | ASI4517R3v18 | 44.2 | 17 | 2100 | N/A | N/A | 65° | 7,5° | CIE |  |  | FO | 41842 | 9.47458333333333,-5.6115
2021 | Mai | Mtn | CI02422 | 3G_CI02422_AboboNanan |  | CI02422 | ABOBO | ABIDJAN | ABIDJAN | DISTRICT AUTONOME ABIDJAN | 1 | N/A | 12 | -4.07528 | 5.46444 | Autostable | 55 | 54223 | 3G | NODEB | YOPRNC1 | 15 | 2083 | 0 | 5 | 57.3 | 1999 x 429 x 196 | ASI4517R3v18 | 44.2 | 17 | 2100 | N/A | N/A | 65° | 7,5° | CIE |  |  | FH | 42542 | 5.46444,-4.07528
2021 | Mai | Mtn | CI00069 | 3G_CI00069_Korhogo2 |  | CI00069 | KORHOGO | KORHOGO | KORHOGO | PORO | 1 | N/A | 12 | -5.6115 | 9.47458333333333 | Haubané | 27.65 | 30693 | 3G | NODEB | YAMRNC2 | 10 | 2103 | 0 | 4 | 57.3 | 1999 x 429 x 196 | ASI4517R3v18 | 44.2 | 17 | 2100 | N/A | N/A | 65° | 7,5° | CIE |  |  | FO | 41842 | 9.47458333333333,-5.6115
2021 | Mai | Mtn | CI00409 | 3G_CI00409_PBMarche |  | CI00409 | PORT-BOUET | ABIDJAN | ABIDJAN | DISTRICT AUTONOME ABIDJAN | 1 | N/A | 6 | -3.96459 | 5.25706 | Mat | 9 | 34093 | 3G | NODEB | RNCTC | 0 | 2062 | 0 | 4 | 22 | 1999 x 429 x 196 | ASI4517R3v18 | 46 | 17 | 2100 | N/A | N/A | 65° | 7,5° | CIE |  |  | FH | 42158 | 5.25706,-3.96459
2021 | Mai | Mtn | CI02422 | 3G_CI02422_AboboNanan |  | CI02422 | ABOBO | ABIDJAN | ABIDJAN | DISTRICT AUTONOME ABIDJAN | 1 | N/A | 12 | -4.07528 | 5.46444 | Autostable | 55 | 54224 | 3G | NODEB | YOPRNC1 | 105 | 2083 | 0 | 5 | 57.3 | 1999 x 429 x 196 | ASI4517R3v18 | 44.2 | 17 | 2100 | N/A | N/A | 65° | 7,5° | CIE |  |  | FH | 42542 | 5.46444,-4.07528
2021 | Mai | Mtn | CI00069 | 3G_CI00069_Korhogo2 |  | CI00069 | KORHOGO | KORHOGO | KORHOGO | PORO | 1 | N/A | 12 | -5.6115 | 9.47458333333333 | Haubané | 27.65 | 30694 | 3G | NODEB | YAMRNC2 | 150 | 2103 | 0 | 4 | 57.3 | 1999 x 429 x 196 | ASI4517R3v18 | 44.2 | 17 | 2100 | N/A | N/A | 65° | 7,5° | CIE |  |  | FO | 41842 | 9.47458333333333,-5.6115
2021 | Mai | Mtn | CI00409 | 3G_CI00409_PBMarche |  | CI00409 | PORT-BOUET | ABIDJAN | ABIDJAN | DISTRICT AUTONOME ABIDJAN | 1 | N/A | 6 | -3.96459 | 5.25706 | Mat | 9 | 34094 | 3G | NODEB | RNCTC | 80 | 2062 | 0 | 4 | 22 | 1999 x 429 x 196 | ASI4517R3v18 | 46 | 17 | 2100 | N/A | N/A | 65° | 7,5° | CIE |  |  | FH | 42158 | 5.25706,-3.96459
2021 | Mai | Mtn | CI02422 | 3G_CI02422_AboboNanan |  | CI02422 | ABOBO | ABIDJAN | ABIDJAN | DISTRICT AUTONOME ABIDJAN | 1 | N/A | 12 | -4.07528 | 5.46444 | Autostable | 55 | 54225 | 3G | NODEB | YOPRNC1 | 210 | 2083 | 0 | 5 | 57.3 | 1999 x 429 x 196 | ASI4517R3v18 | 44.2 | 17 | 2100 | N/A | N/A | 65° | 7,5° | CIE |  |  | FH | 42542 | 5.46444,-4.07528
2021 | Mai | Mtn | CI00409 | 3G_CI00409_PBMarche |  | CI00409 | PORT-BOUET | ABIDJAN | ABIDJAN | DISTRICT AUTONOME ABIDJAN | 1 | N/A | 6 | -3.96459 | 5.25706 | Mat | 9 | 34095 | 3G | NODEB | RNCTC | 200 | 2062 | 0 | 4 | 22 | 1999 x 429 x 196 | ASI4517R3v18 | 46 | 17 | 2100 | N/A | N/A | 65° | 7,5° | CIE |  |  | FH | 42158 | 5.25706,-3.96459
2021 | Mai | Mtn | CI00069 | 3G_CI00069_Korhogo2 |  | CI00069 | KORHOGO | KORHOGO | KORHOGO | PORO | 1 | N/A | 12 | -5.6115 | 9.47458333333333 | Haubané | 27.65 | 30695 | 3G | NODEB | YAMRNC2 | 290 | 2103 | 0 | 4 | 57.3 | 1999 x 429 x 196 | ASI4517R3v18 | 44.2 | 17 | 2100 | N/A | N/A | 65° | 7,5° | CIE |  |  | FO | 41842 | 9.47458333333333,-5.6115
2021 | Mai | Mtn | CI02452 | 3G_CI02452_AboboNKOCHIOCI |  | CI02452 | ABOBO | ABIDJAN | ABIDJAN | DISTRICT AUTONOME ABIDJAN | 1 | N/A | 12 | -3.99477348 | 5.43236349 | Autostable | 32 | 54520 | 3G | NODEB | YOPRNC1 | 60 | 2083 | 0 | 4 | 32 | 1999 x 429 x 196 | ASI4517R3v18 | 46 | 17 | 2100 | N/A | N/A | 65° | 7,5° | CIE |  |  | FH | 42541 | 5.43236349,-3.99477348
2021 | Mai | Mtn | CI00272 | 3G_CI00272_Vridi1 |  | CI00272 | TREICHVILLE | ABIDJAN | ABIDJAN | DISTRICT AUTONOME ABIDJAN | 1 | N/A | 12 | -3.99853 | 5.26429 | Autostable | 72 | 32723 | 3G | NODEB | RNCTC | 30 | 2062 | 0 | 8 | 57.3 | 1999 x 429 x 196 | ASI4517R3v18 | 44.2 | 17 | 2100 | N/A | N/A | 65° | 7,5° | CIE |  |  | FO | 41244 | 5.26429,-3.99853
2021 | Mai | Mtn | CI00069 | 3G_CI00069_Korhogo2 |  | CI00069 | KORHOGO | KORHOGO | KORHOGO | PORO | 1 | N/A | 12 | -5.6115 | 9.47458333333333 | Haubané | 27.65 | 697 | 3G | NODEB | YAMRNC2 | 10 | 2103 | 0 | 0 | 57.3 | 1999 x 429 x 196 | ASI4517R3v18 | 44.7 | 17 | 900 | N/A | N/A | 65° | 7,5° | CIE |  |  | FO | 41842 | 9.47458333333333,-5.6115
2021 | Mai | Mtn | CI02452 | 3G_CI02452_AboboNKOCHIOCI |  | CI02452 | ABOBO | ABIDJAN | ABIDJAN | DISTRICT AUTONOME ABIDJAN | 1 | N/A | 12 | -3.99477348 | 5.43236349 | Autostable | 32 | 54521 | 3G | NODEB | YOPRNC1 | 190 | 2083 | 0 | 4 | 32 | 1999 x 429 x 196 | ASI4517R3v18 | 46 | 17 | 2100 | N/A | N/A | 65° | 7,5° | CIE |  |  | FH | 42541 | 5.43236349,-3.99477348
2021 | Mai | Mtn | CI00272 | 3G_CI00272_Vridi1 |  | CI00272 | TREICHVILLE | ABIDJAN | ABIDJAN | DISTRICT AUTONOME ABIDJAN | 1 | N/A | 12 | -3.99853 | 5.26429 | Autostable | 72 | 32724 | 3G | NODEB | RNCTC | 120 | 2062 | 0 | 8 | 57.3 | 1999 x 429 x 196 | ASI4517R3v18 | 44.2 | 17 | 2100 | N/A | N/A | 65° | 7,5° | CIE |  |  | FO | 41244 | 5.26429,-3.99853
2021 | Mai | Mtn | CI00069 | 3G_CI00069_Korhogo2 |  | CI00069 | KORHOGO | KORHOGO | KORHOGO | PORO | 1 | N/A | 12 | -5.6115 | 9.47458333333333 | Haubané | 27.65 | 698 | 3G | NODEB | YAMRNC2 | 150 | 2103 | 4 | 0 | 57.3 | 1999 x 429 x 196 | ASI4517R3v18 | 46 | 17 | 900 | N/A | N/A | 65° | 7,5° | CIE |  |  | FO | 41842 | 9.47458333333333,-5.6115
2021 | Mai | Mtn | CI02452 | 3G_CI02452_AboboNKOCHIOCI |  | CI02452 | ABOBO | ABIDJAN | ABIDJAN | DISTRICT AUTONOME ABIDJAN | 1 | N/A | 12 | -3.99477348 | 5.43236349 | Autostable | 32 | 54522 | 3G | NODEB | YOPRNC1 | 300 | 2083 | 0 | 4 | 32 | 1999 x 429 x 196 | ASI4517R3v18 | 46 | 17 | 2100 | N/A | N/A | 65° | 7,5° | CIE |  |  | FH | 42541 | 5.43236349,-3.99477348
2021 | Mai | Mtn | CI00069 | 3G_CI00069_Korhogo2 |  | CI00069 | KORHOGO | KORHOGO | KORHOGO | PORO | 1 | N/A | 12 | -5.6115 | 9.47458333333333 | Haubané | 27.65 | 699 | 3G | NODEB | YAMRNC2 | 290 | 2103 | 0 | 2 | 57.3 | 1999 x 429 x 196 | ASI4517R3v18 | 44.7 | 17 | 900 | N/A | N/A | 65° | 7,5° | CIE |  |  | FO | 41842 | 9.47458333333333,-5.6115
2021 | Mai | Mtn | CI00272 | 3G_CI00272_Vridi1 |  | CI00272 | TREICHVILLE | ABIDJAN | ABIDJAN | DISTRICT AUTONOME ABIDJAN | 1 | N/A | 12 | -3.99853 | 5.26429 | Autostable | 72 | 32725 | 3G | NODEB | RNCTC | 240 | 2062 | 0 | 8 | 57.3 | 1999 x 429 x 196 | ASI4517R3v18 | 44.2 | 17 | 2100 | N/A | N/A | 65° | 7,5° | CIE |  |  | FO | 41244 | 5.26429,-3.99853
2021 | Mai | Mtn | CI02452 | 3G_CI02452_AboboNKOCHIOCI |  | CI02452 | ABOBO | ABIDJAN | ABIDJAN | DISTRICT AUTONOME ABIDJAN | 1 | N/A | 12 | -3.99477348 | 5.43236349 | Autostable | 32 | 54523 | 3G | NODEB | YOPRNC1 | 60 | 2083 | 0 | 4 | 32 | 1999 x 429 x 196 | ASI4517R3v18 | 46 | 17 | 2100 | N/A | N/A | 65° | 7,5° | CIE |  |  | FH | 42541 | 5.43236349,-3.99477348
2021 | Mai | Mtn | CI00468 | 3G_CI00468_KorhogoAhoussa |  | CI00468 | KORHOGO | KORHOGO | KORHOGO | PORO | 1 | N/A | 12 | -5.63916666666667 | 9.4775 | Autostable | 36 | 34680 | 3G | NODEB | YAMRNC2 | 346 | 2103 | 0 | 5 | 57.3 | 1999 x 429 x 196 | ASI4517R3v18 | 46 | 17 | 2100 | N/A | N/A | 65° | 7,5° | CIE |  |  | FO | 41402 | 9.4775,-5.63916666666667
2021 | Mai | Mtn | CI00273 | 3G_CI00273_Vridi2 |  | CI00273 | TREICHVILLE | ABIDJAN | ABIDJAN | DISTRICT AUTONOME ABIDJAN | 1 | N/A | 8 | -3.97641666666667 | 5.26066666666667 | Haubané | 24.4 | 32733 | 3G | NODEB | RNCTC | 90 | 2062 | 0 | 7 | 57.3 | 1999 x 429 x 196 | ASI4517R3v18 | 43 | 17 | 2100 | N/A | N/A | 65° | 7,5° | CIE |  |  | FO | 41827 | 5.26066666666667,-3.97641666666667
2021 | Mai | Mtn | CI02452 | 3G_CI02452_AboboNKOCHIOCI |  | CI02452 | ABOBO | ABIDJAN | ABIDJAN | DISTRICT AUTONOME ABIDJAN | 1 | N/A | 12 | -3.99477348 | 5.43236349 | Autostable | 32 | 54524 | 3G | NODEB | YOPRNC1 | 190 | 2083 | 0 | 4 | 32 | 1999 x 429 x 196 | ASI4517R3v18 | 46 | 17 | 2100 | N/A | N/A | 65° | 7,5° | CIE |  |  | FH | 42541 | 5.43236349,-3.99477348
2021 | Mai | Mtn | CI00468 | 3G_CI00468_KorhogoAhoussa |  | CI00468 | KORHOGO | KORHOGO | KORHOGO | PORO | 1 | N/A | 12 | -5.63916666666667 | 9.4775 | Autostable | 36 | 34681 | 3G | NODEB | YAMRNC2 | 117 | 2103 | 5 | 5 | 57.3 | 1999 x 429 x 196 | ASI4517R3v18 | 46 | 17 | 2100 | N/A | N/A | 65° | 7,5° | CIE |  |  | FO | 41402 | 9.4775,-5.63916666666667
2021 | Mai | Mtn | CI00273 | 3G_CI00273_Vridi2 |  | CI00273 | TREICHVILLE | ABIDJAN | ABIDJAN | DISTRICT AUTONOME ABIDJAN | 1 | N/A | 8 | -3.97641666666667 | 5.26066666666667 | Haubané | 24.4 | 32734 | 3G | NODEB | RNCTC | 270 | 2062 | 0 | 7 | 57.3 | 1999 x 429 x 196 | ASI4517R3v18 | 43 | 17 | 2100 | N/A | N/A | 65° | 7,5° | CIE |  |  | FO | 41827 | 5.26066666666667,-3.97641666666667
2021 | Mai | Mtn | CI00468 | 3G_CI00468_KorhogoAhoussa |  | CI00468 | KORHOGO | KORHOGO | KORHOGO | PORO | 1 | N/A | 12 | -5.63916666666667 | 9.4775 | Autostable | 36 | 34682 | 3G | NODEB | YAMRNC2 | 236 | 2103 | 5 | 5 | 57.3 | 1999 x 429 x 196 | ASI4517R3v18 | 46 | 17 | 2100 | N/A | N/A | 65° | 7,5° | CIE |  |  | FO | 41402 | 9.4775,-5.63916666666667
2021 | Mai | Mtn | CI02452 | 3G_CI02452_AboboNKOCHIOCI |  | CI02452 | ABOBO | ABIDJAN | ABIDJAN | DISTRICT AUTONOME ABIDJAN | 1 | N/A | 12 | -3.99477348 | 5.43236349 | Autostable | 32 | 54525 | 3G | NODEB | YOPRNC1 | 300 | 2083 | 0 | 4 | 32 | 1999 x 429 x 196 | ASI4517R3v18 | 46 | 17 | 2100 | N/A | N/A | 65° | 7,5° | CIE |  |  | FH | 42541 | 5.43236349,-3.99477348
2021 | Mai | Mtn | CI00374 | 3G_CI00374_Sirene |  | CI00374 | PORT-BOUET | ABIDJAN | ABIDJAN | DISTRICT AUTONOME ABIDJAN | 1 | N/A | 12 | -3.94499 | 5.25404 | Autostable | 30 | 33743 | 3G | NODEB | RNCTC | 0 | 2062 | 0 | 10 | 57.3 | 1999 x 429 x 196 | ASI4517R3v18 | 44.2 | 17 | 2100 | N/A | N/A | 65° | 7,5° | CIE |  |  | FO | 41244 | 5.25404,-3.94499
2021 | Mai | Mtn | CI00468 | 3G_CI00468_KorhogoAhoussa |  | CI00468 | KORHOGO | KORHOGO | KORHOGO | PORO | 1 | N/A | 12 | -5.63916666666667 | 9.4775 | Autostable | 36 | 34683 | 3G | NODEB | YAMRNC2 | 346 | 2103 | 0 | 5 | 57.3 | 1999 x 429 x 196 | ASI4517R3v18 | 46 | 17 | 2100 | N/A | N/A | 65° | 7,5° | CIE |  |  | FO | 41402 | 9.4775,-5.63916666666667
2021 | Mai | Mtn | CI02143 | 3G_CI02143_Ndjem |  | CI02143 | NDJEM | JACQUEVILLE | JACQUEVILLE | GRANDS PONTS | 1 | N/A | 9 | -4.23796 | 5.26634 | Autostable | 45 | 51430 | 3G | NODEB | YOPRNC1 | 180 | 2082 | 0 | 2 | 45 | 1999 x 429 x 196 | ASI4517R3v18 | 46 | 17 | 2100 | N/A | N/A | 65° | 7,5° | CIE |  |  | FH | 42541 | 5.26634,-4.23796
2021 | Mai | Mtn | CI00468 | 3G_CI00468_KorhogoAhoussa |  | CI00468 | KORHOGO | KORHOGO | KORHOGO | PORO | 1 | N/A | 12 | -5.63916666666667 | 9.4775 | Autostable | 36 | 34684 | 3G | NODEB | YAMRNC2 | 117 | 2103 | 5 | 5 | 57.3 | 1999 x 429 x 196 | ASI4517R3v18 | 46 | 17 | 2100 | N/A | N/A | 65° | 7,5° | CIE |  |  | FO | 41402 | 9.4775,-5.63916666666667
2021 | Mai | Mtn | CI00374 | 3G_CI00374_Sirene |  | CI00374 | PORT-BOUET | ABIDJAN | ABIDJAN | DISTRICT AUTONOME ABIDJAN | 1 | N/A | 12 | -3.94499 | 5.25404 | Autostable | 30 | 33744 | 3G | NODEB | RNCTC | 120 | 2062 | 0 | 10 | 57.3 | 1999 x 429 x 196 | ASI4517R3v18 | 44.2 | 17 | 2100 | N/A | N/A | 65° | 7,5° | CIE |  |  | FO | 41244 | 5.25404,-3.94499
2021 | Mai | Mtn | CI02143 | 3G_CI02143_Ndjem |  | CI02143 | NDJEM | JACQUEVILLE | JACQUEVILLE | GRANDS PONTS | 1 | N/A | 9 | -4.23796 | 5.26634 | Autostable | 45 | 51431 | 3G | NODEB | YOPRNC1 | 265 | 2082 | 0 | 2 | 45 | 1999 x 429 x 196 | ASI4517R3v18 | 46 | 17 | 2100 | N/A | N/A | 65° | 7,5° | CIE |  |  | FH | 42541 | 5.26634,-4.23796
2021 | Mai | Mtn | CI00468 | 3G_CI00468_KorhogoAhoussa |  | CI00468 | KORHOGO | KORHOGO | KORHOGO | PORO | 1 | N/A | 12 | -5.63916666666667 | 9.4775 | Autostable | 36 | 4687 | 3G | NODEB | YAMRNC2 | 346 | 2103 | 0 | 2 | 57.3 | 1999 x 429 x 196 | ASI4517R3v18 | 46 | 17 | 900 | N/A | N/A | 65° | 7,5° | CIE |  |  | FO | 41402 | 9.4775,-5.63916666666667
2021 | Mai | Mtn | CI02143 | 3G_CI02143_Ndjem |  | CI02143 | NDJEM | JACQUEVILLE | JACQUEVILLE | GRANDS PONTS | 1 | N/A | 9 | -4.23796 | 5.26634 | Autostable | 45 | 51432 | 3G | NODEB | YOPRNC1 | 345 | 2082 | 0 | 2 | 45 | 1999 x 429 x 196 | ASI4517R3v18 | 46 | 17 | 2100 | N/A | N/A | 65° | 7,5° | CIE |  |  | FH | 42541 | 5.26634,-4.23796
2021 | Mai | Mtn | CI00468 | 3G_CI00468_KorhogoAhoussa |  | CI00468 | KORHOGO | KORHOGO | KORHOGO | PORO | 1 | N/A | 12 | -5.63916666666667 | 9.4775 | Autostable | 36 | 4688 | 3G | NODEB | YAMRNC2 | 117 | 2103 | 5 | 2 | 57.3 | 1999 x 429 x 196 | ASI4517R3v18 | 46 | 17 | 900 | N/A | N/A | 65° | 7,5° | CIE |  |  | FO | 41402 | 9.4775,-5.63916666666667
2021 | Mai | Mtn | CI00374 | 3G_CI00374_Sirene |  | CI00374 | PORT-BOUET | ABIDJAN | ABIDJAN | DISTRICT AUTONOME ABIDJAN | 1 | N/A | 12 | -3.94499 | 5.25404 | Autostable | 30 | 33745 | 3G | NODEB | RNCTC | 270 | 2062 | 0 | 10 | 57.3 | 1999 x 429 x 196 | ASI4517R3v18 | 44.2 | 17 | 2100 | N/A | N/A | 65° | 7,5° | CIE |  |  | FO | 41244 | 5.25404,-3.94499
2021 | Mai | Mtn | CI02143 | 3G_CI02143_Ndjem |  | CI02143 | NDJEM | JACQUEVILLE | JACQUEVILLE | GRANDS PONTS | 1 | N/A | 9 | -4.23796 | 5.26634 | Autostable | 45 | 51433 | 3G | NODEB | YOPRNC1 | 180 | 2082 | 0 | 2 | 45 | 1999 x 429 x 196 | ASI4517R3v18 | 46 | 17 | 2100 | N/A | N/A | 65° | 7,5° | CIE |  |  | FH | 42541 | 5.26634,-4.23796
2021 | Mai | Mtn | CI00378 | 3G_CI00378_VridiChapelle |  | CI00378 | TREICHVILLE | ABIDJAN | ABIDJAN | DISTRICT AUTONOME ABIDJAN | 1 | N/A | 11 | -3.98535 | 5.26608 | Autostable | 30 | 33783 | 3G | NODEB | RNCTC | 0 | 2062 | 0 | 0 | 57.3 | 1999 x 429 x 196 | ASI4517R3v18 | 44.2 | 17 | 2100 | N/A | N/A | 65° | 7,5° | CIE |  |  | FO | 41516 | 5.26608,-3.98535
2021 | Mai | Mtn | CI02143 | 3G_CI02143_Ndjem |  | CI02143 | NDJEM | JACQUEVILLE | JACQUEVILLE | GRANDS PONTS | 1 | N/A | 9 | -4.23796 | 5.26634 | Autostable | 45 | 51434 | 3G | NODEB | YOPRNC1 | 265 | 2082 | 0 | 2 | 45 | 1999 x 429 x 196 | ASI4517R3v18 | 46 | 17 | 2100 | N/A | N/A | 65° | 7,5° | CIE |  |  | FH | 42541 | 5.26634,-4.23796
2021 | Mai | Mtn | CI00468 | 3G_CI00468_KorhogoAhoussa |  | CI00468 | KORHOGO | KORHOGO | KORHOGO | PORO | 1 | N/A | 12 | -5.63916666666667 | 9.4775 | Autostable | 36 | 4689 | 3G | NODEB | YAMRNC2 | 236 | 2103 | 5 | 2 | 57.3 | 1999 x 429 x 196 | ASI4517R3v18 | 46 | 17 | 900 | N/A | N/A | 65° | 7,5° | CIE |  |  | FO | 41402 | 9.4775,-5.63916666666667
2021 | Mai | Mtn | CI00378 | 3G_CI00378_VridiChapelle |  | CI00378 | TREICHVILLE | ABIDJAN | ABIDJAN | DISTRICT AUTONOME ABIDJAN | 1 | N/A | 11 | -3.98535 | 5.26608 | Autostable | 30 | 33784 | 3G | NODEB | RNCTC | 140 | 2062 | 0 | 0 | 57.3 | 1999 x 429 x 196 | ASI4517R3v18 | 44.2 | 17 | 2100 | N/A | N/A | 65° | 7,5° | CIE |  |  | FO | 41516 | 5.26608,-3.98535
2021 | Mai | Mtn | CI02143 | 3G_CI02143_Ndjem |  | CI02143 | NDJEM | JACQUEVILLE | JACQUEVILLE | GRANDS PONTS | 1 | N/A | 9 | -4.23796 | 5.26634 | Autostable | 45 | 51435 | 3G | NODEB | YOPRNC1 | 345 | 2082 | 0 | 2 | 45 | 1999 x 429 x 196 | ASI4517R3v18 | 46 | 17 | 2100 | N/A | N/A | 65° | 7,5° | CIE |  |  | FH | 42541 | 5.26634,-4.23796
2021 | Mai | Mtn | CI00468 | 3G_CI00468_KorhogoAhoussa |  | CI00468 | KORHOGO | KORHOGO | KORHOGO | PORO | 1 | N/A | 12 | -5.63916666666667 | 9.4775 | Autostable | 36 | 34685 | 3G | NODEB | YAMRNC2 | 236 | 2103 | 5 | 5 | 57.3 | 1999 x 429 x 196 | ASI4517R3v18 | 46 | 17 | 2100 | N/A | N/A | 65° | 7,5° | CIE |  |  | FO | 41402 | 9.4775,-5.63916666666667
2021 | Mai | Mtn | CI00378 | 3G_CI00378_VridiChapelle |  | CI00378 | TREICHVILLE | ABIDJAN | ABIDJAN | DISTRICT AUTONOME ABIDJAN | 1 | N/A | 11 | -3.98535 | 5.26608 | Autostable | 30 | 33785 | 3G | NODEB | RNCTC | 240 | 2062 | 0 | 0 | 57.3 | 1999 x 429 x 196 | ASI4517R3v18 | 44.2 | 17 | 2100 | N/A | N/A | 65° | 7,5° | CIE |  |  | FO | 41516 | 5.26608,-3.98535
2021 | Mai | Mtn | CI00102 | 3G_CI00102_Songondagbe |  | CI00102 | SONGON DAGBE | ABIDJAN | ABIDJAN | DISTRICT AUTONOME ABIDJAN | 1 | N/A | 12 | -4.23225 | 5.32505 | Autostable | 68 | 31020 | 3G | NODEB | YOPRNC1 | 100 | 2082 | 0 | 2 | 65 | 1999 x 429 x 196 | ASI4517R3v18 | 43 | 17 | 2100 | N/A | N/A | 65° | 7,5° | CIE |  |  | FH | 42541 | 5.32505,-4.23225
2021 | Mai | Mtn | CI01631 | 3G_CI01631_Korhogoteguere |  | CI01631 | KORHOGO | KORHOGO | KORHOGO | PORO | 1 | N/A | 12 | -5.641444 | 9.44325 | Autostable | 49 | 16317 | 3G | NODEB | YAMRNC2 | 0 | 2103 | 0 | 0 | 57.3 | 1999 x 429 x 196 | ASI4517R3v18 | 46 | 17 | 900 | N/A | N/A | 65° | 7,5° | CIE |  |  | FO | 41842 | 9.44325,-5.641444
2021 | Mai | Mtn | CI00406 | 3G_CI00406_VridiZI |  | CI00406 | TREICHVILLE | ABIDJAN | ABIDJAN | DISTRICT AUTONOME ABIDJAN | 1 | N/A | 12 | -4.00715 | 5.26204 | Autostable | 32 | 34063 | 3G | NODEB | RNCTC | 30 | 2062 | 0 | 10 | 57.3 | 1999 x 429 x 196 | ASI4517R3v18 | 44.2 | 17 | 2100 | N/A | N/A | 65° | 7,5° | CIE |  |  | FO | 41244 | 5.26204,-4.00715
2021 | Mai | Mtn | CI00102 | 3G_CI00102_Songondagbe |  | CI00102 | SONGON DAGBE | ABIDJAN | ABIDJAN | DISTRICT AUTONOME ABIDJAN | 1 | N/A | 12 | -4.23225 | 5.32505 | Autostable | 68 | 31021 | 3G | NODEB | YOPRNC1 | 200 | 2082 | 0 | 2 | 65 | 1999 x 429 x 196 | ASI4517R3v18 | 43 | 17 | 2100 | N/A | N/A | 65° | 7,5° | CIE |  |  | FH | 42541 | 5.32505,-4.23225
2021 | Mai | Mtn | CI00406 | 3G_CI00406_VridiZI |  | CI00406 | TREICHVILLE | ABIDJAN | ABIDJAN | DISTRICT AUTONOME ABIDJAN | 1 | N/A | 12 | -4.00715 | 5.26204 | Autostable | 32 | 34064 | 3G | NODEB | RNCTC | 85 | 2062 | 0 | 10 | 57.3 | 1999 x 429 x 196 | ASI4517R3v18 | 44.2 | 17 | 2100 | N/A | N/A | 65° | 7,5° | CIE |  |  | FO | 41244 | 5.26204,-4.00715
2021 | Mai | Mtn | CI00102 | 3G_CI00102_Songondagbe |  | CI00102 | SONGON DAGBE | ABIDJAN | ABIDJAN | DISTRICT AUTONOME ABIDJAN | 1 | N/A | 12 | -4.23225 | 5.32505 | Autostable | 68 | 31022 | 3G | NODEB | YOPRNC1 | 270 | 2082 | 0 | 2 | 65 | 1999 x 429 x 196 | ASI4517R3v18 | 43 | 17 | 2100 | N/A | N/A | 65° | 7,5° | CIE |  |  | FH | 42541 | 5.32505,-4.23225
2021 | Mai | Mtn | CI00102 | 3G_CI00102_Songondagbe |  | CI00102 | SONGON DAGBE | ABIDJAN | ABIDJAN | DISTRICT AUTONOME ABIDJAN | 1 | N/A | 12 | -4.23225 | 5.32505 | Autostable | 68 | 31023 | 3G | NODEB | YOPRNC1 | 100 | 2082 | 0 | 2 | 65 | 1999 x 429 x 196 | ASI4517R3v18 | 43 | 17 | 2100 | N/A | N/A | 65° | 7,5° | CIE |  |  | FH | 42541 | 5.32505,-4.23225
2021 | Mai | Mtn | CI00102 | 3G_CI00102_Songondagbe |  | CI00102 | SONGON DAGBE | ABIDJAN | ABIDJAN | DISTRICT AUTONOME ABIDJAN | 1 | N/A | 12 | -4.23225 | 5.32505 | Autostable | 68 | 31024 | 3G | NODEB | YOPRNC1 | 200 | 2082 | 0 | 2 | 65 | 1999 x 429 x 196 | ASI4517R3v18 | 43 | 17 | 2100 | N/A | N/A | 65° | 7,5° | CIE |  |  | FH | 42541 | 5.32505,-4.23225
2021 | Mai | Mtn | CI00406 | 3G_CI00406_VridiZI |  | CI00406 | TREICHVILLE | ABIDJAN | ABIDJAN | DISTRICT AUTONOME ABIDJAN | 1 | N/A | 12 | -4.00715 | 5.26204 | Autostable | 32 | 34065 | 3G | NODEB | RNCTC | 255 | 2062 | 0 | 10 | 57.3 | 1999 x 429 x 196 | ASI4517R3v18 | 44.2 | 17 | 2100 | N/A | N/A | 65° | 7,5° | CIE |  |  | FO | 41244 | 5.26204,-4.00715
2021 | Mai | Mtn | CI01631 | 3G_CI01631_Korhogoteguere |  | CI01631 | KORHOGO | KORHOGO | KORHOGO | PORO | 1 | N/A | 12 | -5.641444 | 9.44325 | Autostable | 49 | 16318 | 3G | NODEB | YAMRNC2 | 100 | 2103 | 0 | 0 | 57.3 | 1999 x 429 x 196 | ASI4517R3v18 | 46 | 17 | 900 | N/A | N/A | 65° | 7,5° | CIE |  |  | FO | 41842 | 9.44325,-5.641444
2021 | Mai | Mtn | CI00102 | 3G_CI00102_Songondagbe |  | CI00102 | SONGON DAGBE | ABIDJAN | ABIDJAN | DISTRICT AUTONOME ABIDJAN | 1 | N/A | 12 | -4.23225 | 5.32505 | Autostable | 68 | 31025 | 3G | NODEB | YOPRNC1 | 270 | 2082 | 0 | 2 | 65 | 1999 x 429 x 196 | ASI4517R3v18 | 43 | 17 | 2100 | N/A | N/A | 65° | 7,5° | CIE |  |  | FH | 42541 | 5.32505,-4.23225
2021 | Mai | Mtn | CI00446 | 3G_CI00446_VridiZimbabwe |  | CI00446 | TREICHVILLE | ABIDJAN | ABIDJAN | DISTRICT AUTONOME ABIDJAN | 1 | N/A | 11 | -3.99467 | 5.27435 | Autostable | 32 | 34463 | 3G | NODEB | RNCTC | 0 | 2062 | 0 | 3 | 57.3 | 1999 x 429 x 196 | ASI4517R3v18 | 44.2 | 17 | 2100 | N/A | N/A | 65° | 7,5° | CIE |  |  | FO | 41738 | 5.27435,-3.99467
2021 | Mai | Mtn | CI01631 | 3G_CI01631_Korhogoteguere |  | CI01631 | KORHOGO | KORHOGO | KORHOGO | PORO | 1 | N/A | 12 | -5.641444 | 9.44325 | Autostable | 49 | 16319 | 3G | NODEB | YAMRNC2 | 220 | 2103 | 0 | 0 | 57.3 | 1999 x 429 x 196 | ASI4517R3v18 | 46 | 17 | 900 | N/A | N/A | 65° | 7,5° | CIE |  |  | FO | 41842 | 9.44325,-5.641444
2021 | Mai | Mtn | CI00535 | 3G_CI00535_Bacanda |  | CI00535 | BACANDA | GRAND-LAHOU | GRAND-LAHOU | GRANDS PONTS | 1 | N/A | 3 | -4.88586111111111 | 5.63872222222222 | Autostable | 70 | 35350 | 3G | NODEB | YOPRNC1 | 0 | 2082 | 0 | 0 | 57.3 | 1999 x 429 x 196 | ASI4517R3v18 | 44.7 | 17 | 900 | N/A | N/A | 65° | 7,5° | CIE |  |  | FH | 42578 | 5.63872222222222,-4.88586111111111
2021 | Mai | Mtn | CI00446 | 3G_CI00446_VridiZimbabwe |  | CI00446 | TREICHVILLE | ABIDJAN | ABIDJAN | DISTRICT AUTONOME ABIDJAN | 1 | N/A | 11 | -3.99467 | 5.27435 | Autostable | 32 | 34464 | 3G | NODEB | RNCTC | 190 | 2062 | 0 | 3 | 57.3 | 1999 x 429 x 196 | ASI4517R3v18 | 44.2 | 17 | 2100 | N/A | N/A | 65° | 7,5° | CIE |  |  | FO | 41738 | 5.27435,-3.99467
2021 | Mai | Mtn | CI01631 | 3G_CI01631_Korhogoteguere |  | CI01631 | KORHOGO | KORHOGO | KORHOGO | PORO | 1 | N/A | 12 | -5.641444 | 9.44325 | Autostable | 49 | 46310 | 3G | NODEB | YAMRNC2 | 0 | 2103 | 2 | 4 | 57.3 | 1999 x 429 x 196 | ASI4517R3v18 | 44.2 | 17 | 2100 | N/A | N/A | 65° | 7,5° | CIE |  |  | FO | 41842 | 9.44325,-5.641444
2021 | Mai | Mtn | CI00446 | 3G_CI00446_VridiZimbabwe |  | CI00446 | TREICHVILLE | ABIDJAN | ABIDJAN | DISTRICT AUTONOME ABIDJAN | 1 | N/A | 11 | -3.99467 | 5.27435 | Autostable | 32 | 34465 | 3G | NODEB | RNCTC | 270 | 2062 | 0 | 3 | 57.3 | 1999 x 429 x 196 | ASI4517R3v18 | 44.2 | 17 | 2100 | N/A | N/A | 65° | 7,5° | CIE |  |  | FO | 41738 | 5.27435,-3.99467
2021 | Mai | Mtn | CI00535 | 3G_CI00535_Bacanda |  | CI00535 | BACANDA | GRAND-LAHOU | GRAND-LAHOU | GRANDS PONTS | 1 | N/A | 3 | -4.88586111111111 | 5.63872222222222 | Autostable | 70 | 35351 | 3G | NODEB | YOPRNC1 | 120 | 2082 | 0 | 0 | 57.3 | 1999 x 429 x 196 | ASI4517R3v18 | 44.2 | 17 | 900 | N/A | N/A | 65° | 7,5° | CIE |  |  | FH | 42578 | 5.63872222222222,-4.88586111111111
2021 | Mai | Mtn | CI01631 | 3G_CI01631_Korhogoteguere |  | CI01631 | KORHOGO | KORHOGO | KORHOGO | PORO | 1 | N/A | 12 | -5.641444 | 9.44325 | Autostable | 49 | 46311 | 3G | NODEB | YAMRNC2 | 100 | 2103 | 2 | 4 | 57.3 | 1999 x 429 x 196 | ASI4517R3v18 | 44.2 | 17 | 2100 | N/A | N/A | 65° | 7,5° | CIE |  |  | FO | 41842 | 9.44325,-5.641444
2021 | Mai | Mtn | CI00454 | 3G_CI00454_VridiCanal |  | CI00454 | TREICHVILLE | ABIDJAN | ABIDJAN | DISTRICT AUTONOME ABIDJAN | 1 | N/A | 12 | -3.997444444 | 5.255611111 | Haubané | 18 | 34543 | 3G | NODEB | RNCTC | 0 | 2062 | 0 | 5 | 37 | 1999 x 429 x 196 | ASI4517R3v18 | 44.2 | 17 | 2100 | N/A | N/A | 65° | 7,5° | CIE |  |  | FO | 41516 | 5.255611111,-3.997444444
2021 | Mai | Mtn | CI00535 | 3G_CI00535_Bacanda |  | CI00535 | BACANDA | GRAND-LAHOU | GRAND-LAHOU | GRANDS PONTS | 1 | N/A | 3 | -4.88586111111111 | 5.63872222222222 | Autostable | 70 | 35352 | 3G | NODEB | YOPRNC1 | 240 | 2082 | 0 | 0 | 57.3 | 1999 x 429 x 196 | ASI4517R3v18 | 46 | 17 | 900 | N/A | N/A | 65° | 7,5° | CIE |  |  | FH | 42578 | 5.63872222222222,-4.88586111111111
2021 | Mai | Mtn | CI00454 | 3G_CI00454_VridiCanal |  | CI00454 | TREICHVILLE | ABIDJAN | ABIDJAN | DISTRICT AUTONOME ABIDJAN | 1 | N/A | 12 | -3.997444444 | 5.255611111 | Haubané | 18 | 34544 | 3G | NODEB | RNCTC | 120 | 2062 | 0 | 6 | 37 | 1999 x 429 x 196 | ASI4517R3v18 | 44.2 | 17 | 2100 | N/A | N/A | 65° | 7,5° | CIE |  |  | FO | 41516 | 5.255611111,-3.997444444
2021 | Mai | Mtn | CI01631 | 3G_CI01631_Korhogoteguere |  | CI01631 | KORHOGO | KORHOGO | KORHOGO | PORO | 1 | N/A | 12 | -5.641444 | 9.44325 | Autostable | 49 | 46312 | 3G | NODEB | YAMRNC2 | 220 | 2103 | 2 | 4 | 57.3 | 1999 x 429 x 196 | ASI4517R3v18 | 44.2 | 17 | 2100 | N/A | N/A | 65° | 7,5° | CIE |  |  | FO | 41842 | 9.44325,-5.641444
2021 | Mai | Mtn | CI01704 | 3G_CI01704_SassakoBegnene |  | CI01704 | SASSAKOBEGNENE | JACQUEVILLE | JACQUEVILLE | GRANDS PONTS | 1 | N/A | 3 | -4.27716666666667 | 5.22055555555556 | Autostable | 55 | 47040 | 3G | NODEB | YOPRNC1 | 90 | 2082 | 0 | 0 | 57.3 | 1999 x 429 x 196 | ASI4517R3v18 | 44.7 | 17 | 900 | N/A | N/A | 65° | 7,5° | CIE |  |  | FH | 42569 | 5.22055555555556,-4.27716666666667
2021 | Mai | Mtn | CI00454 | 3G_CI00454_VridiCanal |  | CI00454 | TREICHVILLE | ABIDJAN | ABIDJAN | DISTRICT AUTONOME ABIDJAN | 1 | N/A | 12 | -3.997444444 | 5.255611111 | Haubané | 18 | 34545 | 3G | NODEB | RNCTC | 240 | 2062 | 0 | 7 | 37 | 1999 x 429 x 196 | ASI4517R3v18 | 44.2 | 17 | 2100 | N/A | N/A | 65° | 7,5° | CIE |  |  | FO | 41516 | 5.255611111,-3.997444444
2021 | Mai | Mtn | CI01631 | 3G_CI01631_Korhogoteguere |  | CI01631 | KORHOGO | KORHOGO | KORHOGO | PORO | 1 | N/A | 12 | -5.641444 | 9.44325 | Autostable | 49 | 46313 | 3G | NODEB | YAMRNC2 | 0 | 2103 | 2 | 4 | 57.3 | 1999 x 429 x 196 | ASI4517R3v18 | 44.2 | 17 | 2100 | N/A | N/A | 65° | 7,5° | CIE |  |  | FO | 41842 | 9.44325,-5.641444
2021 | Mai | Mtn | CI01704 | 3G_CI01704_SassakoBegnene |  | CI01704 | SASSAKOBEGNENE | JACQUEVILLE | JACQUEVILLE | GRANDS PONTS | 1 | N/A | 3 | -4.27716666666667 | 5.22055555555556 | Autostable | 55 | 47041 | 3G | NODEB | YOPRNC1 | 180 | 2082 | 0 | 0 | 57.3 | 1999 x 429 x 196 | ASI4517R3v18 | 46 | 17 | 900 | N/A | N/A | 65° | 7,5° | CIE |  |  | FH | 42569 | 5.22055555555556,-4.27716666666667
2021 | Mai | Mtn | CI00264 | 3G_CI00264_Treichv1 |  | CI00264 | TREICHVILLE | ABIDJAN | ABIDJAN | DISTRICT AUTONOME ABIDJAN | 1 | N/A | 12 | -4.00847222222222 | 5.29738888888889 | Mat | 19.35 | 32643 | 3G | NODEB | RNCTC | 20 | 2062 | 0 | 10 | 57.3 | 1999 x 429 x 196 | ASI4517R3v18 | 44.2 | 17 | 2100 | N/A | N/A | 65° | 7,5° | CIE |  |  | FO | 42029 | 5.29738888888889,-4.00847222222222
2021 | Mai | Mtn | CI01631 | 3G_CI01631_Korhogoteguere |  | CI01631 | KORHOGO | KORHOGO | KORHOGO | PORO | 1 | N/A | 12 | -5.641444 | 9.44325 | Autostable | 49 | 46314 | 3G | NODEB | YAMRNC2 | 100 | 2103 | 2 | 4 | 57.3 | 1999 x 429 x 196 | ASI4517R3v18 | 44.2 | 17 | 2100 | N/A | N/A | 65° | 7,5° | CIE |  |  | FO | 41842 | 9.44325,-5.641444
2021 | Mai | Mtn | CI01704 | 3G_CI01704_SassakoBegnene |  | CI01704 | SASSAKOBEGNENE | JACQUEVILLE | JACQUEVILLE | GRANDS PONTS | 1 | N/A | 3 | -4.27716666666667 | 5.22055555555556 | Autostable | 55 | 47042 | 3G | NODEB | YOPRNC1 | 260 | 2082 | 0 | 0 | 57.3 | 1999 x 429 x 196 | ASI4517R3v18 | 46 | 17 | 900 | N/A | N/A | 65° | 7,5° | CIE |  |  | FH | 42569 | 5.22055555555556,-4.27716666666667
2021 | Mai | Mtn | CI00264 | 3G_CI00264_Treichv1 |  | CI00264 | TREICHVILLE | ABIDJAN | ABIDJAN | DISTRICT AUTONOME ABIDJAN | 1 | N/A | 12 | -4.00847222222222 | 5.29738888888889 | Mat | 19.35 | 32644 | 3G | NODEB | RNCTC | 160 | 2062 | 0 | 10 | 57.3 | 1999 x 429 x 196 | ASI4517R3v18 | 44.2 | 17 | 2100 | N/A | N/A | 65° | 7,5° | CIE |  |  | FO | 42029 | 5.29738888888889,-4.00847222222222
2021 | Mai | Mtn | CI01631 | 3G_CI01631_Korhogoteguere |  | CI01631 | KORHOGO | KORHOGO | KORHOGO | PORO | 1 | N/A | 12 | -5.641444 | 9.44325 | Autostable | 49 | 46315 | 3G | NODEB | YAMRNC2 | 220 | 2103 | 2 | 4 | 57.3 | 1999 x 429 x 196 | ASI4517R3v18 | 44.2 | 17 | 2100 | N/A | N/A | 65° | 7,5° | CIE |  |  | FO | 41842 | 9.44325,-5.641444
2021 | Mai | Mtn | CI00531 | 3G_CI00531_Zikisso |  | CI00531 | ZIKISSO | LAKOTA | LAKOTA | LOH-DJIBOUA | 1 | N/A | 3 | -5.69883333333333 | 6.05727777777778 | Autostable | 70 | 35310 | 3G | NODEB | YOPRNC1 | 0 | 2082 | 0 | 0 | 57.3 | 1999 x 429 x 196 | ASI4517R3v18 | 46 | 17 | 900 | N/A | N/A | 65° | 7,5° | CIE |  |  | FH | 42563 | 6.05727777777778,-5.69883333333333
2021 | Mai | Mtn | CI00264 | 3G_CI00264_Treichv1 |  | CI00264 | TREICHVILLE | ABIDJAN | ABIDJAN | DISTRICT AUTONOME ABIDJAN | 1 | N/A | 12 | -4.00847222222222 | 5.29738888888889 | Mat | 19.35 | 32645 | 3G | NODEB | RNCTC | 270 | 2062 | 0 | 10 | 57.3 | 1999 x 429 x 196 | ASI4517R3v18 | 44.2 | 17 | 2100 | N/A | N/A | 65° | 7,5° | CIE |  |  | FO | 42029 | 5.29738888888889,-4.00847222222222
2021 | Mai | Mtn | CI01289 | 3G_CI01289_KorhogoNEW |  | CI01289 | KORHOGO | KORHOGO | KORHOGO | PORO | 1 | N/A | 12 | -5.633472 | 9.461917 | Autostable | 54 | 12897 | 3G | NODEB | YAMRNC2 | 100 | 2103 | 0 | 2 | 57.3 | 1999 x 429 x 196 | ASI4517R3v18 | 46 | 17 | 900 | N/A | N/A | 65° | 7,5° | CIE |  |  | FO | 41424 | 9.461917,-5.633472
2021 | Mai | Mtn | CI00445 | 3G_CI00445_TriPostal |  | CI00445 | TREICHVILLE | ABIDJAN | ABIDJAN | DISTRICT AUTONOME ABIDJAN | 1 | N/A | 12 | -3.99882 | 5.26871 | Mat | 21 | 34453 | 3G | NODEB | RNCTC | 100 | 2062 | 2 | 2 | 57.3 | 1999 x 429 x 196 | ASI4517R3v18 | 44.2 | 17 | 2100 | N/A | N/A | 65° | 7,5° | CIE |  |  | FO | 41244 | 5.26871,-3.99882
2021 | Mai | Mtn | CI01289 | 3G_CI01289_KorhogoNEW |  | CI01289 | KORHOGO | KORHOGO | KORHOGO | PORO | 1 | N/A | 12 | -5.633472 | 9.461917 | Autostable | 54 | 12898 | 3G | NODEB | YAMRNC2 | 200 | 2103 | 0 | 2 | 57.3 | 1999 x 429 x 196 | ASI4517R3v18 | 46 | 17 | 900 | N/A | N/A | 65° | 7,5° | CIE |  |  | FO | 41424 | 9.461917,-5.633472
2021 | Mai | Mtn | CI01289 | 3G_CI01289_KorhogoNEW |  | CI01289 | KORHOGO | KORHOGO | KORHOGO | PORO | 1 | N/A | 12 | -5.633472 | 9.461917 | Autostable | 54 | 12899 | 3G | NODEB | YAMRNC2 | 300 | 2103 | 0 | 2 | 57.3 | 1999 x 429 x 196 | ASI4517R3v18 | 46 | 17 | 900 | N/A | N/A | 65° | 7,5° | CIE |  |  | FO | 41424 | 9.461917,-5.633472
2021 | Mai | Mtn | CI01289 | 3G_CI01289_KorhogoNEW |  | CI01289 | KORHOGO | KORHOGO | KORHOGO | PORO | 1 | N/A | 12 | -5.633472 | 9.461917 | Autostable | 54 | 42890 | 3G | NODEB | YAMRNC2 | 100 | 2103 | 0 | 7 | 57.3 | 1999 x 429 x 196 | ASI4517R3v18 | 46 | 17 | 2100 | N/A | N/A | 65° | 7,5° | CIE |  |  | FO | 41424 | 9.461917,-5.633472
2021 | Mai | Mtn | CI00445 | 3G_CI00445_TriPostal |  | CI00445 | TREICHVILLE | ABIDJAN | ABIDJAN | DISTRICT AUTONOME ABIDJAN | 1 | N/A | 12 | -3.99882 | 5.26871 | Mat | 21 | 34454 | 3G | NODEB | RNCTC | 240 | 2062 | 0 | 3 | 57.3 | 1999 x 429 x 196 | ASI4517R3v18 | 44.2 | 17 | 2100 | N/A | N/A | 65° | 7,5° | CIE |  |  | FO | 41244 | 5.26871,-3.99882
2021 | Mai | Mtn | CI01289 | 3G_CI01289_KorhogoNEW |  | CI01289 | KORHOGO | KORHOGO | KORHOGO | PORO | 1 | N/A | 12 | -5.633472 | 9.461917 | Autostable | 54 | 42891 | 3G | NODEB | YAMRNC2 | 200 | 2103 | 0 | 7 | 57.3 | 1999 x 429 x 196 | ASI4517R3v18 | 46 | 17 | 2100 | N/A | N/A | 65° | 7,5° | CIE |  |  | FO | 41424 | 9.461917,-5.633472
2021 | Mai | Mtn | CI00445 | 3G_CI00445_TriPostal |  | CI00445 | TREICHVILLE | ABIDJAN | ABIDJAN | DISTRICT AUTONOME ABIDJAN | 1 | N/A | 12 | -3.99882 | 5.26871 | Mat | 21 | 34455 | 3G | NODEB | RNCTC | 330 | 2062 | 0 | 3 | 57.3 | 1999 x 429 x 196 | ASI4517R3v18 | 44.2 | 17 | 2100 | N/A | N/A | 65° | 7,5° | CIE |  |  | FO | 41244 | 5.26871,-3.99882
2021 | Mai | Mtn | CI01289 | 3G_CI01289_KorhogoNEW |  | CI01289 | KORHOGO | KORHOGO | KORHOGO | PORO | 1 | N/A | 12 | -5.633472 | 9.461917 | Autostable | 54 | 42892 | 3G | NODEB | YAMRNC2 | 300 | 2103 | 0 | 7 | 57.3 | 1999 x 429 x 196 | ASI4517R3v18 | 46 | 17 | 2100 | N/A | N/A | 65° | 7,5° | CIE |  |  | FO | 41424 | 9.461917,-5.633472
2021 | Mai | Mtn | CI00531 | 3G_CI00531_Zikisso |  | CI00531 | ZIKISSO | LAKOTA | LAKOTA | LOH-DJIBOUA | 1 | N/A | 3 | -5.69883333333333 | 6.05727777777778 | Autostable | 70 | 35311 | 3G | NODEB | YOPRNC1 | 100 | 2082 | 0 | 0 | 57.3 | 1999 x 429 x 196 | ASI4517R3v18 | 46 | 17 | 900 | N/A | N/A | 65° | 7,5° | CIE |  |  | FH | 42563 | 6.05727777777778,-5.69883333333333
2021 | Mai | Mtn | CI01289 | 3G_CI01289_KorhogoNEW |  | CI01289 | KORHOGO | KORHOGO | KORHOGO | PORO | 1 | N/A | 12 | -5.633472 | 9.461917 | Autostable | 54 | 42893 | 3G | NODEB | YAMRNC2 | 100 | 2103 | 0 | 7 | 57.3 | 1999 x 429 x 196 | ASI4517R3v18 | 44.2 | 17 | 2100 | N/A | N/A | 65° | 7,5° | CIE |  |  | FO | 41424 | 9.461917,-5.633472
2021 | Mai | Mtn | CI00931 | 3G_CI00931_PortbouetCNRA |  | CI00931 | PORT-BOUET | ABIDJAN | ABIDJAN | DISTRICT AUTONOME ABIDJAN | 1 | N/A | 10 | -3.838 | 5.27855555555556 | Autostable | 30 | 39313 | 3G | NODEB | RNCTC | 0 | 2062 | 0 | 4 | 23 | 1999 x 429 x 196 | ASI4517R3v18 | 44.1 | 17 | 2100 | N/A | N/A | 65° | 7,5° | CIE |  |  | FH | 42054 | 5.27855555555556,-3.838
2021 | Mai | Mtn | CI00531 | 3G_CI00531_Zikisso |  | CI00531 | ZIKISSO | LAKOTA | LAKOTA | LOH-DJIBOUA | 1 | N/A | 3 | -5.69883333333333 | 6.05727777777778 | Autostable | 70 | 35312 | 3G | NODEB | YOPRNC1 | 180 | 2082 | 0 | 0 | 57.3 | 1999 x 429 x 196 | ASI4517R3v18 | 44.7 | 17 | 900 | N/A | N/A | 65° | 7,5° | CIE |  |  | FH | 42563 | 6.05727777777778,-5.69883333333333
2021 | Mai | Mtn | CI01289 | 3G_CI01289_KorhogoNEW |  | CI01289 | KORHOGO | KORHOGO | KORHOGO | PORO | 1 | N/A | 12 | -5.633472 | 9.461917 | Autostable | 54 | 42894 | 3G | NODEB | YAMRNC2 | 200 | 2103 | 0 | 7 | 57.3 | 1999 x 429 x 196 | ASI4517R3v18 | 44.2 | 17 | 2100 | N/A | N/A | 65° | 7,5° | CIE |  |  | FO | 41424 | 9.461917,-5.633472
2021 | Mai | Mtn | CI01191 | 3G_CI01191_Allokoi |  | CI01191 | ALLOKOI | ABIDJAN | ABIDJAN | DISTRICT AUTONOME ABIDJAN | 1 | N/A | 3 | -4.1474 | 5.39583 | Autostable | 55 | 41910 | 3G | NODEB | YOPRNC1 | 140 | 2082 | 0 | 0 | 57.3 | 1999 x 429 x 196 | ASI4517R3v18 | 46 | 17 | 900 | N/A | N/A | 65° | 7,5° | CIE |  |  | FH | 42563 | 5.39583,-4.1474
2021 | Mai | Mtn | CI00931 | 3G_CI00931_PortbouetCNRA |  | CI00931 | PORT-BOUET | ABIDJAN | ABIDJAN | DISTRICT AUTONOME ABIDJAN | 1 | N/A | 10 | -3.838 | 5.27855555555556 | Autostable | 30 | 39314 | 3G | NODEB | RNCTC | 90 | 2062 | 0 | 4 | 23 | 1999 x 429 x 196 | ASI4517R3v18 | 44.1 | 17 | 2100 | N/A | N/A | 65° | 7,5° | CIE |  |  | FH | 42054 | 5.27855555555556,-3.838
2021 | Mai | Mtn | CI01289 | 3G_CI01289_KorhogoNEW |  | CI01289 | KORHOGO | KORHOGO | KORHOGO | PORO | 1 | N/A | 12 | -5.633472 | 9.461917 | Autostable | 54 | 42895 | 3G | NODEB | YAMRNC2 | 300 | 2103 | 0 | 7 | 57.3 | 1999 x 429 x 196 | ASI4517R3v18 | 44.2 | 17 | 2100 | N/A | N/A | 65° | 7,5° | CIE |  |  | FO | 41424 | 9.461917,-5.633472
2021 | Mai | Mtn | CI01191 | 3G_CI01191_Allokoi |  | CI01191 | ALLOKOI | ABIDJAN | ABIDJAN | DISTRICT AUTONOME ABIDJAN | 1 | N/A | 3 | -4.1474 | 5.39583 | Autostable | 55 | 41911 | 3G | NODEB | YOPRNC1 | 280 | 2082 | 0 | 0 | 57.3 | 1999 x 429 x 196 | ASI4517R3v18 | 46 | 17 | 900 | N/A | N/A | 65° | 7,5° | CIE |  |  | FH | 42563 | 5.39583,-4.1474
2021 | Mai | Mtn | CI00931 | 3G_CI00931_PortbouetCNRA |  | CI00931 | PORT-BOUET | ABIDJAN | ABIDJAN | DISTRICT AUTONOME ABIDJAN | 1 | N/A | 10 | -3.838 | 5.27855555555556 | Autostable | 30 | 39315 | 3G | NODEB | RNCTC | 240 | 2062 | 0 | 4 | 23 | 1999 x 429 x 196 | ASI4517R3v18 | 44.1 | 17 | 2100 | N/A | N/A | 65° | 7,5° | CIE |  |  | FH | 42054 | 5.27855555555556,-3.838
2021 | Mai | Mtn | CI01289 | 3G_CI01289_KorhogoNEW |  | CI01289 | KORHOGO | KORHOGO | KORHOGO | PORO | 1 | N/A | 12 | -5.633472 | 9.461917 | Autostable | 54 | 42896 | 3G | NODEB | YAMRNC2 | 100 | 2103 | 0 | 7 | 57.3 | 1999 x 429 x 196 | ASI4517R3v18 | 44.2 | 17 | 2100 | N/A | N/A | 65° | 7,5° | CIE |  |  | FO | 41424 | 9.461917,-5.633472
2021 | Mai | Mtn | CI01191 | 3G_CI01191_Allokoi |  | CI01191 | ALLOKOI | ABIDJAN | ABIDJAN | DISTRICT AUTONOME ABIDJAN | 1 | N/A | 3 | -4.1474 | 5.39583 | Autostable | 55 | 41912 | 3G | NODEB | YOPRNC1 | 335 | 2082 | 0 | 0 | 57.3 | 1999 x 429 x 196 | ASI4517R3v18 | 46 | 17 | 900 | N/A | N/A | 65° | 7,5° | CIE |  |  | FH | 42563 | 5.39583,-4.1474
2021 | Mai | Mtn | CI00972 | 3G_CI00972_Terminus13 |  | CI00972 | KOUMASSI | ABIDJAN | ABIDJAN | DISTRICT AUTONOME ABIDJAN | 1 | N/A | 18 | -3.95727777777778 | 5.29377777777778 | Mat | 20.8 | 39723 | 3G | NODEB | RNCTC | 0 | 2062 | 0 | 4 | 22 | 1999 x 429 x 196 | ASI4517R3v18 | 46 | 17 | 2100 | N/A | N/A | 65° | 7,5° | CIE |  |  | FO | 42027 | 5.29377777777778,-3.95727777777778
2021 | Mai | Mtn | CI01289 | 3G_CI01289_KorhogoNEW |  | CI01289 | KORHOGO | KORHOGO | KORHOGO | PORO | 1 | N/A | 12 | -5.633472 | 9.461917 | Autostable | 54 | 42897 | 3G | NODEB | YAMRNC2 | 200 | 2103 | 0 | 7 | 57.3 | 1999 x 429 x 196 | ASI4517R3v18 | 44.2 | 17 | 2100 | N/A | N/A | 65° | 7,5° | CIE |  |  | FO | 41424 | 9.461917,-5.633472
2021 | Mai | Mtn | CI00972 | 3G_CI00972_Terminus13 |  | CI00972 | KOUMASSI | ABIDJAN | ABIDJAN | DISTRICT AUTONOME ABIDJAN | 1 | N/A | 18 | -3.95727777777778 | 5.29377777777778 | Mat | 20.8 | 39724 | 3G | NODEB | RNCTC | 120 | 2062 | 0 | 4 | 22 | 1999 x 429 x 196 | ASI4517R3v18 | 46 | 17 | 2100 | N/A | N/A | 65° | 7,5° | CIE |  |  | FO | 42027 | 5.29377777777778,-3.95727777777778
2021 | Mai | Mtn | CI01149 | 3G_CI01149_Mbonoua |  | CI01149 | MBONOUA | ABIDJAN | ABIDJAN | DISTRICT AUTONOME ABIDJAN | 1 | N/A | 3 | -4.23275 | 5.552778 | Autostable | 56 | 41490 | 3G | NODEB | YOPRNC1 | 60 | 2082 | 0 | 0 | 57.3 | 1999 x 429 x 196 | ASI4517R3v18 | 46 | 17 | 900 | N/A | N/A | 65° | 7,5° | CIE |  |  | FH | 42563 | 5.552778,-4.23275
2021 | Mai | Mtn | CI01289 | 3G_CI01289_KorhogoNEW |  | CI01289 | KORHOGO | KORHOGO | KORHOGO | PORO | 1 | N/A | 12 | -5.633472 | 9.461917 | Autostable | 54 | 42898 | 3G | NODEB | YAMRNC2 | 300 | 2103 | 0 | 7 | 57.3 | 1999 x 429 x 196 | ASI4517R3v18 | 44.2 | 17 | 2100 | N/A | N/A | 65° | 7,5° | CIE |  |  | FO | 41424 | 9.461917,-5.633472
2021 | Mai | Mtn | CI00972 | 3G_CI00972_Terminus13 |  | CI00972 | KOUMASSI | ABIDJAN | ABIDJAN | DISTRICT AUTONOME ABIDJAN | 1 | N/A | 18 | -3.95727777777778 | 5.29377777777778 | Mat | 20.8 | 39725 | 3G | NODEB | RNCTC | 240 | 2062 | 0 | 6 | 22 | 1999 x 429 x 196 | ASI4517R3v18 | 46 | 17 | 2100 | N/A | N/A | 65° | 7,5° | CIE |  |  | FO | 42027 | 5.29377777777778,-3.95727777777778
2021 | Mai | Mtn | CI01149 | 3G_CI01149_Mbonoua |  | CI01149 | MBONOUA | ABIDJAN | ABIDJAN | DISTRICT AUTONOME ABIDJAN | 1 | N/A | 3 | -4.23275 | 5.552778 | Autostable | 56 | 41491 | 3G | NODEB | YOPRNC1 | 220 | 2082 | 0 | 0 | 57.3 | 1999 x 429 x 196 | ASI4517R3v18 | 43 | 17 | 900 | N/A | N/A | 65° | 7,5° | CIE |  |  | FH | 42563 | 5.552778,-4.23275
2021 | Mai | Mtn | CI01044 | 3G_CI01044_TreichEPPHabitat |  | CI01044 | TREICHVILLE | ABIDJAN | ABIDJAN | DISTRICT AUTONOME ABIDJAN | 1 | N/A | 9 | -4.00755555555556 | 5.30158333333333 | Mat | 15 | 40443 | 3G | NODEB | RNCTC | 150 | 2062 | 0 | 2 | 22 | 1999 x 429 x 196 | ASI4517R3v18 | 44.3 | 17 | 2100 | N/A | N/A | 65° | 7,5° | CIE |  |  | FO | 42034 | 5.30158333333333,-4.00755555555556
2021 | Mai | Mtn | CI01149 | 3G_CI01149_Mbonoua |  | CI01149 | MBONOUA | ABIDJAN | ABIDJAN | DISTRICT AUTONOME ABIDJAN | 1 | N/A | 3 | -4.23275 | 5.552778 | Autostable | 56 | 41492 | 3G | NODEB | YOPRNC1 | 340 | 2082 | 0 | 0 | 57.3 | 1999 x 429 x 196 | ASI4517R3v18 | 46 | 17 | 900 | N/A | N/A | 65° | 7,5° | CIE |  |  | FH | 42563 | 5.552778,-4.23275
2021 | Mai | Mtn | CI00840 | 3G_CI00840_FerkeGare |  | CI00840 | FERKESSEDOUGOU | FERKESSÉDOUGOU | FERKESSÉDOUGOU | TCHOLOGO | 1 | N/A | 12 | -5.182472 | 9.590833 | Autostable | 75 | 8407 | 3G | NODEB | YAMRNC2 | 190 | 2103 | 2 | 0 | 31 | 1999 x 429 x 196 | ASI4517R3v18 | 46 | 17 | 900 | N/A | N/A | 65° | 7,5° | CIE |  |  | FO | 42100 | 9.590833,-5.182472
2021 | Mai | Mtn | CI01044 | 3G_CI01044_TreichEPPHabitat |  | CI01044 | TREICHVILLE | ABIDJAN | ABIDJAN | DISTRICT AUTONOME ABIDJAN | 1 | N/A | 9 | -4.00755555555556 | 5.30158333333333 | Mat | 15 | 40444 | 3G | NODEB | RNCTC | 250 | 2062 | 0 | 2 | 22 | 1999 x 429 x 196 | ASI4517R3v18 | 44.3 | 17 | 2100 | N/A | N/A | 65° | 7,5° | CIE |  |  | FO | 42034 | 5.30158333333333,-4.00755555555556
2021 | Mai | Mtn | CI02491 | 3G_CI02491_AnyamaAdjame |  | CI02491 | ANYAMA | ABIDJAN | ABIDJAN | DISTRICT AUTONOME ABIDJAN | 1 | N/A | 12 | -4.035117 | 5.48775 | Autostable | 55 | 54910 | 3G | NODEB | YOPRNC1 | 35 | 2083 | 0 | 4 | 57.3 | 1999 x 429 x 196 | ASI4517R3v18 | 44.2 | 17 | 2100 | N/A | N/A | 65° | 7,5° | CIE |  |  | FH | 42576 | 5.48775,-4.035117
2021 | Mai | Mtn | CI00840 | 3G_CI00840_FerkeGare |  | CI00840 | FERKESSEDOUGOU | FERKESSÉDOUGOU | FERKESSÉDOUGOU | TCHOLOGO | 1 | N/A | 12 | -5.182472 | 9.590833 | Autostable | 75 | 8408 | 3G | NODEB | YAMRNC2 | 260 | 2103 | 2 | 0 | 31 | 1999 x 429 x 196 | ASI4517R3v18 | 46 | 17 | 900 | N/A | N/A | 65° | 7,5° | CIE |  |  | FO | 42100 | 9.590833,-5.182472
2021 | Mai | Mtn | CI01044 | 3G_CI01044_TreichEPPHabitat |  | CI01044 | TREICHVILLE | ABIDJAN | ABIDJAN | DISTRICT AUTONOME ABIDJAN | 1 | N/A | 9 | -4.00755555555556 | 5.30158333333333 | Mat | 15 | 40445 | 3G | NODEB | RNCTC | 340 | 2062 | 0 | 2 | 22 | 1999 x 429 x 196 | ASI4517R3v18 | 44.3 | 17 | 2100 | N/A | N/A | 65° | 7,5° | CIE |  |  | FO | 42034 | 5.30158333333333,-4.00755555555556
2021 | Mai | Mtn | CI02491 | 3G_CI02491_AnyamaAdjame |  | CI02491 | ANYAMA | ABIDJAN | ABIDJAN | DISTRICT AUTONOME ABIDJAN | 1 | N/A | 12 | -4.035117 | 5.48775 | Autostable | 55 | 54911 | 3G | NODEB | YOPRNC1 | 180 | 2083 | 0 | 4 | 57.3 | 1999 x 429 x 196 | ASI4517R3v18 | 44.2 | 17 | 2100 | N/A | N/A | 65° | 7,5° | CIE |  |  | FH | 42576 | 5.48775,-4.035117
2021 | Mai | Mtn | CI00840 | 3G_CI00840_FerkeGare |  | CI00840 | FERKESSEDOUGOU | FERKESSÉDOUGOU | FERKESSÉDOUGOU | TCHOLOGO | 1 | N/A | 12 | -5.182472 | 9.590833 | Autostable | 75 | 8409 | 3G | NODEB | YAMRNC2 | 340 | 2103 | 2 | 0 | 31 | 1999 x 429 x 196 | ASI4517R3v18 | 46 | 17 | 900 | N/A | N/A | 65° | 7,5° | CIE |  |  | FO | 42100 | 9.590833,-5.182472
2021 | Mai | Mtn | CI02491 | 3G_CI02491_AnyamaAdjame |  | CI02491 | ANYAMA | ABIDJAN | ABIDJAN | DISTRICT AUTONOME ABIDJAN | 1 | N/A | 12 | -4.035117 | 5.48775 | Autostable | 55 | 54912 | 3G | NODEB | YOPRNC1 | 285 | 2083 | 0 | 4 | 57.3 | 1999 x 429 x 196 | ASI4517R3v18 | 44.2 | 17 | 2100 | N/A | N/A | 65° | 7,5° | CIE |  |  | FH | 42576 | 5.48775,-4.035117
2021 | Mai | Mtn | CI01599 | 3G_CI01599_PortBouet1New |  | CI01599 | PORT-BOUET | ABIDJAN | ABIDJAN | DISTRICT AUTONOME ABIDJAN | 1 | N/A | 12 | -3.96125 | 5.2578 | Haubané | 21 | 45993 | 3G | NODEB | RNCTC | 50 | 2062 | 0 | 3 | 57.3 | 1999 x 429 x 196 | ASI4517R3v18 | 44.2 | 17 | 2100 | N/A | N/A | 65° | 7,5° | CIE |  |  | FO | 41244 | 5.2578,-3.96125
2021 | Mai | Mtn | CI00840 | 3G_CI00840_FerkeGare |  | CI00840 | FERKESSEDOUGOU | FERKESSÉDOUGOU | FERKESSÉDOUGOU | TCHOLOGO | 1 | N/A | 12 | -5.182472 | 9.590833 | Autostable | 75 | 38400 | 3G | NODEB | YAMRNC2 | 190 | 2103 | 0 | 0 | 31 | 1999 x 429 x 196 | ASI4517R3v18 | 44.2 | 17 | 2100 | N/A | N/A | 65° | 7,5° | CIE |  |  | FO | 42100 | 9.590833,-5.182472
2021 | Mai | Mtn | CI02491 | 3G_CI02491_AnyamaAdjame |  | CI02491 | ANYAMA | ABIDJAN | ABIDJAN | DISTRICT AUTONOME ABIDJAN | 1 | N/A | 12 | -4.035117 | 5.48775 | Autostable | 55 | 54913 | 3G | NODEB | YOPRNC1 | 35 | 2083 | 0 | 4 | 57.3 | 1999 x 429 x 196 | ASI4517R3v18 | 44.2 | 17 | 2100 | N/A | N/A | 65° | 7,5° | CIE |  |  | FH | 42576 | 5.48775,-4.035117
2021 | Mai | Mtn | CI01599 | 3G_CI01599_PortBouet1New |  | CI01599 | PORT-BOUET | ABIDJAN | ABIDJAN | DISTRICT AUTONOME ABIDJAN | 1 | N/A | 12 | -3.96125 | 5.2578 | Haubané | 21 | 45994 | 3G | NODEB | RNCTC | 175 | 2062 | 0 | 6 | 57.3 | 1999 x 429 x 196 | ASI4517R3v18 | 44.2 | 17 | 2100 | N/A | N/A | 65° | 7,5° | CIE |  |  | FO | 41244 | 5.2578,-3.96125
2021 | Mai | Mtn | CI02491 | 3G_CI02491_AnyamaAdjame |  | CI02491 | ANYAMA | ABIDJAN | ABIDJAN | DISTRICT AUTONOME ABIDJAN | 1 | N/A | 12 | -4.035117 | 5.48775 | Autostable | 55 | 54914 | 3G | NODEB | YOPRNC1 | 180 | 2083 | 0 | 4 | 57.3 | 1999 x 429 x 196 | ASI4517R3v18 | 44.2 | 17 | 2100 | N/A | N/A | 65° | 7,5° | CIE |  |  | FH | 42576 | 5.48775,-4.035117
2021 | Mai | Mtn | CI01599 | 3G_CI01599_PortBouet1New |  | CI01599 | PORT-BOUET | ABIDJAN | ABIDJAN | DISTRICT AUTONOME ABIDJAN | 1 | N/A | 12 | -3.96125 | 5.2578 | Haubané | 21 | 45995 | 3G | NODEB | RNCTC | 310 | 2062 | 0 | 5 | 57.3 | 1999 x 429 x 196 | ASI4517R3v18 | 44.2 | 17 | 2100 | N/A | N/A | 65° | 7,5° | CIE |  |  | FO | 41244 | 5.2578,-3.96125
2021 | Mai | Mtn | CI00840 | 3G_CI00840_FerkeGare |  | CI00840 | FERKESSEDOUGOU | FERKESSÉDOUGOU | FERKESSÉDOUGOU | TCHOLOGO | 1 | N/A | 12 | -5.182472 | 9.590833 | Autostable | 75 | 38401 | 3G | NODEB | YAMRNC2 | 260 | 2103 | 0 | 0 | 31 | 1999 x 429 x 196 | ASI4517R3v18 | 44.2 | 17 | 2100 | N/A | N/A | 65° | 7,5° | CIE |  |  | FO | 42100 | 9.590833,-5.182472
2021 | Mai | Mtn | CI02491 | 3G_CI02491_AnyamaAdjame |  | CI02491 | ANYAMA | ABIDJAN | ABIDJAN | DISTRICT AUTONOME ABIDJAN | 1 | N/A | 12 | -4.035117 | 5.48775 | Autostable | 55 | 54915 | 3G | NODEB | YOPRNC1 | 285 | 2083 | 0 | 4 | 57.3 | 1999 x 429 x 196 | ASI4517R3v18 | 44.2 | 17 | 2100 | N/A | N/A | 65° | 7,5° | CIE |  |  | FH | 42576 | 5.48775,-4.035117
2021 | Mai | Mtn | CI00408 | 3G_CI00408_PortBouet3 |  | CI00408 | PORT-BOUET | ABIDJAN | ABIDJAN | DISTRICT AUTONOME ABIDJAN | 1 | N/A | 6 | -3.961 | 5.25341666666667 | Mat | 9.4 | 34083 | 3G | NODEB | RNCTC | 145 | 2062 | 0 | 4 | 22 | 1999 x 429 x 196 | ASI4517R3v18 | 44.2 | 17 | 2100 | N/A | N/A | 65° | 7,5° | CIE |  |  | FO | 42160 | 5.25341666666667,-3.961
2021 | Mai | Mtn | CI00840 | 3G_CI00840_FerkeGare |  | CI00840 | FERKESSEDOUGOU | FERKESSÉDOUGOU | FERKESSÉDOUGOU | TCHOLOGO | 1 | N/A | 12 | -5.182472 | 9.590833 | Autostable | 75 | 38402 | 3G | NODEB | YAMRNC2 | 340 | 2103 | 0 | 0 | 31 | 1999 x 429 x 196 | ASI4517R3v18 | 44.2 | 17 | 2100 | N/A | N/A | 65° | 7,5° | CIE |  |  | FO | 42100 | 9.590833,-5.182472
2021 | Mai | Mtn | CI02492 | 3G_CI02492_AnyamaNQ |  | CI02492 | ANYAMA | ABIDJAN | ABIDJAN | DISTRICT AUTONOME ABIDJAN | 1 | N/A | 12 | -4.045694 | 5.504472 | Autostable | 55 | 54920 | 3G | NODEB | YOPRNC1 | 35 | 2083 | 0 | 2 | 57.3 | 1999 x 429 x 196 | ASI4517R3v18 | 44.2 | 17 | 2100 | N/A | N/A | 65° | 7,5° | CIE |  |  | FH | 42576 | 5.504472,-4.045694
2021 | Mai | Mtn | CI00408 | 3G_CI00408_PortBouet3 |  | CI00408 | PORT-BOUET | ABIDJAN | ABIDJAN | DISTRICT AUTONOME ABIDJAN | 1 | N/A | 6 | -3.961 | 5.25341666666667 | Mat | 9.4 | 34084 | 3G | NODEB | RNCTC | 240 | 2062 | 0 | 4 | 22 | 1999 x 429 x 196 | ASI4517R3v18 | 44.2 | 17 | 2100 | N/A | N/A | 65° | 7,5° | CIE |  |  | FO | 42160 | 5.25341666666667,-3.961
2021 | Mai | Mtn | CI02492 | 3G_CI02492_AnyamaNQ |  | CI02492 | ANYAMA | ABIDJAN | ABIDJAN | DISTRICT AUTONOME ABIDJAN | 1 | N/A | 12 | -4.045694 | 5.504472 | Autostable | 55 | 54921 | 3G | NODEB | YOPRNC1 | 155 | 2083 | 0 | 2 | 57.3 | 1999 x 429 x 196 | ASI4517R3v18 | 44.2 | 17 | 2100 | N/A | N/A | 65° | 7,5° | CIE |  |  | FH | 42576 | 5.504472,-4.045694
2021 | Mai | Mtn | CI00840 | 3G_CI00840_FerkeGare |  | CI00840 | FERKESSEDOUGOU | FERKESSÉDOUGOU | FERKESSÉDOUGOU | TCHOLOGO | 1 | N/A | 12 | -5.182472 | 9.590833 | Autostable | 75 | 38403 | 3G | NODEB | YAMRNC2 | 190 | 2103 | 0 | 0 | 31 | 1999 x 429 x 196 | ASI4517R3v18 | 44.2 | 17 | 2100 | N/A | N/A | 65° | 7,5° | CIE |  |  | FO | 42100 | 9.590833,-5.182472
2021 | Mai | Mtn | CI00840 | 3G_CI00840_FerkeGare |  | CI00840 | FERKESSEDOUGOU | FERKESSÉDOUGOU | FERKESSÉDOUGOU | TCHOLOGO | 1 | N/A | 12 | -5.182472 | 9.590833 | Autostable | 75 | 38404 | 3G | NODEB | YAMRNC2 | 260 | 2103 | 0 | 0 | 31 | 1999 x 429 x 196 | ASI4517R3v18 | 44.2 | 17 | 2100 | N/A | N/A | 65° | 7,5° | CIE |  |  | FO | 42100 | 9.590833,-5.182472
2021 | Mai | Mtn | CI02492 | 3G_CI02492_AnyamaNQ |  | CI02492 | ANYAMA | ABIDJAN | ABIDJAN | DISTRICT AUTONOME ABIDJAN | 1 | N/A | 12 | -4.045694 | 5.504472 | Autostable | 55 | 54922 | 3G | NODEB | YOPRNC1 | 255 | 2083 | 0 | 4 | 57.3 | 1999 x 429 x 196 | ASI4517R3v18 | 44.2 | 17 | 2100 | N/A | N/A | 65° | 7,5° | CIE |  |  | FH | 42576 | 5.504472,-4.045694
2021 | Mai | Mtn | CI00447 | 3G_CI00447_BietryYace |  | CI00447 | MARCORY | ABIDJAN | ABIDJAN | DISTRICT AUTONOME ABIDJAN | 1 | N/A | 12 | -3.97172222222222 | 5.27258333333333 | Autostable | 32 | 34473 | 3G | NODEB | RNCTC | 70 | 2062 | 0 | 6 | 57.3 | 1999 x 429 x 196 | ASI4517R3v18 | 44.2 | 17 | 2100 | N/A | N/A | 65° | 7,5° | CIE |  |  | FO | 41244 | 5.27258333333333,-3.97172222222222
2021 | Mai | Mtn | CI02492 | 3G_CI02492_AnyamaNQ |  | CI02492 | ANYAMA | ABIDJAN | ABIDJAN | DISTRICT AUTONOME ABIDJAN | 1 | N/A | 12 | -4.045694 | 5.504472 | Autostable | 55 | 54923 | 3G | NODEB | YOPRNC1 | 35 | 2083 | 0 | 2 | 57.3 | 1999 x 429 x 196 | ASI4517R3v18 | 44.2 | 17 | 2100 | N/A | N/A | 65° | 7,5° | CIE |  |  | FH | 42576 | 5.504472,-4.045694
2021 | Mai | Mtn | CI00840 | 3G_CI00840_FerkeGare |  | CI00840 | FERKESSEDOUGOU | FERKESSÉDOUGOU | FERKESSÉDOUGOU | TCHOLOGO | 1 | N/A | 12 | -5.182472 | 9.590833 | Autostable | 75 | 38405 | 3G | NODEB | YAMRNC2 | 340 | 2103 | 0 | 0 | 31 | 1999 x 429 x 196 | ASI4517R3v18 | 44.2 | 17 | 2100 | N/A | N/A | 65° | 7,5° | CIE |  |  | FO | 42100 | 9.590833,-5.182472
2021 | Mai | Mtn | CI00447 | 3G_CI00447_BietryYace |  | CI00447 | MARCORY | ABIDJAN | ABIDJAN | DISTRICT AUTONOME ABIDJAN | 1 | N/A | 12 | -3.97172222222222 | 5.27258333333333 | Autostable | 32 | 34474 | 3G | NODEB | RNCTC | 240 | 2062 | 0 | 4 | 57.3 | 1999 x 429 x 196 | ASI4517R3v18 | 44.2 | 17 | 2100 | N/A | N/A | 65° | 7,5° | CIE |  |  | FO | 41244 | 5.27258333333333,-3.97172222222222
2021 | Mai | Mtn | CI00050 | 3G_CI00050_Ferke2 |  | CI00050 | FERKESSEDOUGOU | FERKESSÉDOUGOU | FERKESSÉDOUGOU | TCHOLOGO | 1 | N/A | 12 | -5.20690833333333 | 9.59916388888889 | Haubané | 28.2 | 30500 | 3G | NODEB | YAMRNC2 | 60 | 2103 | 0 | 2 | 25.4 | 1999 x 429 x 196 | ASI4517R3v18 | 44.2 | 17 | 2100 | N/A | N/A | 65° | 7,5° | CIE |  |  | FH | 42161 | 9.59916388888889,-5.20690833333333
2021 | Mai | Mtn | CI02492 | 3G_CI02492_AnyamaNQ |  | CI02492 | ANYAMA | ABIDJAN | ABIDJAN | DISTRICT AUTONOME ABIDJAN | 1 | N/A | 12 | -4.045694 | 5.504472 | Autostable | 55 | 54924 | 3G | NODEB | YOPRNC1 | 155 | 2083 | 0 | 2 | 57.3 | 1999 x 429 x 196 | ASI4517R3v18 | 44.2 | 17 | 2100 | N/A | N/A | 65° | 7,5° | CIE |  |  | FH | 42576 | 5.504472,-4.045694
2021 | Mai | Mtn | CI00447 | 3G_CI00447_BietryYace |  | CI00447 | MARCORY | ABIDJAN | ABIDJAN | DISTRICT AUTONOME ABIDJAN | 1 | N/A | 12 | -3.97172222222222 | 5.27258333333333 | Autostable | 32 | 34475 | 3G | NODEB | RNCTC | 340 | 2062 | 2 | 4 | 57.3 | 1999 x 429 x 196 | ASI4517R3v18 | 44.2 | 17 | 2100 | N/A | N/A | 65° | 7,5° | CIE |  |  | FO | 41244 | 5.27258333333333,-3.97172222222222
2021 | Mai | Mtn | CI02492 | 3G_CI02492_AnyamaNQ |  | CI02492 | ANYAMA | ABIDJAN | ABIDJAN | DISTRICT AUTONOME ABIDJAN | 1 | N/A | 12 | -4.045694 | 5.504472 | Autostable | 55 | 54925 | 3G | NODEB | YOPRNC1 | 255 | 2083 | 0 | 4 | 57.3 | 1999 x 429 x 196 | ASI4517R3v18 | 44.2 | 17 | 2100 | N/A | N/A | 65° | 7,5° | CIE |  |  | FH | 42576 | 5.504472,-4.045694
2021 | Mai | Mtn | CI00050 | 3G_CI00050_Ferke2 |  | CI00050 | FERKESSEDOUGOU | FERKESSÉDOUGOU | FERKESSÉDOUGOU | TCHOLOGO | 1 | N/A | 12 | -5.20690833333333 | 9.59916388888889 | Haubané | 28.2 | 30501 | 3G | NODEB | YAMRNC2 | 160 | 2103 | 0 | 2 | 25.4 | 1999 x 429 x 196 | ASI4517R3v18 | 44.2 | 17 | 2100 | N/A | N/A | 65° | 7,5° | CIE |  |  | FH | 42161 | 9.59916388888889,-5.20690833333333
2021 | Mai | Mtn | CI01995 | 3G_CI01995_GONZAQV3 |  | CI01995 | PORT-BOUET | ABIDJAN | ABIDJAN | DISTRICT AUTONOME ABIDJAN | 1 | N/A | 21 | -3.888119 | 5.242251 | Autostable | 49 | 49953 | 3G | NODEB | RNCTC | 0 | 2062 | 0 | 6 | 57.3 | 1999 x 429 x 196 | ASI4517R3v18 | 46 | 17 | 2100 | N/A | N/A | 65° | 7,5° | CIE |  |  | FH | 42054 | 5.242251,-3.888119
2021 | Mai | Mtn | CI02478 | 3G_CI02478_YopPortBouet2New |  | CI02478 | YOPOUGON | ABIDJAN | ABIDJAN | DISTRICT AUTONOME ABIDJAN | 1 | N/A | 21 | -4.08768 | 5.35025 | Mat | 18 | 54780 | 3G | NODEB | YOPRNC1 | 135 | 2081 | 0 | 3 | 18 | 1999 x 429 x 196 | ASI4517R3v18 | 46 | 17 | 2100 | N/A | N/A | 65° | 7,5° | CIE |  |  | FH | 42573 | 5.35025,-4.08768
2021 | Mai | Mtn | CI01995 | 3G_CI01995_GONZAQV3 |  | CI01995 | PORT-BOUET | ABIDJAN | ABIDJAN | DISTRICT AUTONOME ABIDJAN | 1 | N/A | 21 | -3.888119 | 5.242251 | Autostable | 49 | 49954 | 3G | NODEB | RNCTC | 105 | 2062 | 0 | 6 | 57.3 | 1999 x 429 x 196 | ASI4517R3v18 | 46 | 17 | 2100 | N/A | N/A | 65° | 7,5° | CIE |  |  | FH | 42054 | 5.242251,-3.888119
2021 | Mai | Mtn | CI00050 | 3G_CI00050_Ferke2 |  | CI00050 | FERKESSEDOUGOU | FERKESSÉDOUGOU | FERKESSÉDOUGOU | TCHOLOGO | 1 | N/A | 12 | -5.20690833333333 | 9.59916388888889 | Haubané | 28.2 | 30502 | 3G | NODEB | YAMRNC2 | 280 | 2103 | 0 | 2 | 25.4 | 1999 x 429 x 196 | ASI4517R3v18 | 44.2 | 17 | 2100 | N/A | N/A | 65° | 7,5° | CIE |  |  | FH | 42161 | 9.59916388888889,-5.20690833333333
2021 | Mai | Mtn | CI02478 | 3G_CI02478_YopPortBouet2New |  | CI02478 | YOPOUGON | ABIDJAN | ABIDJAN | DISTRICT AUTONOME ABIDJAN | 1 | N/A | 21 | -4.08768 | 5.35025 | Mat | 18 | 54781 | 3G | NODEB | YOPRNC1 | 255 | 2081 | 0 | 3 | 18 | 1999 x 429 x 196 | ASI4517R3v18 | 46 | 17 | 2100 | N/A | N/A | 65° | 7,5° | CIE |  |  | FH | 42573 | 5.35025,-4.08768
2021 | Mai | Mtn | CI00050 | 3G_CI00050_Ferke2 |  | CI00050 | FERKESSEDOUGOU | FERKESSÉDOUGOU | FERKESSÉDOUGOU | TCHOLOGO | 1 | N/A | 12 | -5.20690833333333 | 9.59916388888889 | Haubané | 28.2 | 30503 | 3G | NODEB | YAMRNC2 | 60 | 2103 | 0 | 2 | 25.4 | 1999 x 429 x 196 | ASI4517R3v18 | 44.2 | 17 | 2100 | N/A | N/A | 65° | 7,5° | CIE |  |  | FH | 42161 | 9.59916388888889,-5.20690833333333
2021 | Mai | Mtn | CI01995 | 3G_CI01995_GONZAQV3 |  | CI01995 | PORT-BOUET | ABIDJAN | ABIDJAN | DISTRICT AUTONOME ABIDJAN | 1 | N/A | 21 | -3.888119 | 5.242251 | Autostable | 49 | 49955 | 3G | NODEB | RNCTC | 270 | 2062 | 0 | 6 | 57.3 | 1999 x 429 x 196 | ASI4517R3v18 | 46 | 17 | 2100 | N/A | N/A | 65° | 7,5° | CIE |  |  | FH | 42054 | 5.242251,-3.888119
2021 | Mai | Mtn | CI02478 | 3G_CI02478_YopPortBouet2New |  | CI02478 | YOPOUGON | ABIDJAN | ABIDJAN | DISTRICT AUTONOME ABIDJAN | 1 | N/A | 21 | -4.08768 | 5.35025 | Mat | 18 | 54782 | 3G | NODEB | YOPRNC1 | 340 | 2081 | 0 | 4 | 18 | 1999 x 429 x 196 | ASI4517R3v18 | 46 | 17 | 2100 | N/A | N/A | 65° | 7,5° | CIE |  |  | FH | 42573 | 5.35025,-4.08768
2021 | Mai | Mtn | CI00050 | 3G_CI00050_Ferke2 |  | CI00050 | FERKESSEDOUGOU | FERKESSÉDOUGOU | FERKESSÉDOUGOU | TCHOLOGO | 1 | N/A | 12 | -5.20690833333333 | 9.59916388888889 | Haubané | 28.2 | 30504 | 3G | NODEB | YAMRNC2 | 160 | 2103 | 0 | 2 | 25.4 | 1999 x 429 x 196 | ASI4517R3v18 | 44.2 | 17 | 2100 | N/A | N/A | 65° | 7,5° | CIE |  |  | FH | 42161 | 9.59916388888889,-5.20690833333333
2021 | Mai | Mtn | CI01305 | 3G_CI01305_GdBassamplage |  | CI01305 | GRAND-BASSAM | GRAND-BASSAM | GRAND-BASSAM | SUD-COMOE | 1 | N/A | 7 | -3.74728 | 5.19698 | Autostable | 32 | 43052 | 3G | NODEB | RNCTC | 95 | 2062 | 0 | 6 | 15 | 1999 x 429 x 196 | ASI4517R3v18 | 46 | 17 | 2100 | N/A | N/A | 65° | 7,5° | CIE |  |  | FH | 42037 | 5.19698,-3.74728
2021 | Mai | Mtn | CI02478 | 3G_CI02478_YopPortBouet2New |  | CI02478 | YOPOUGON | ABIDJAN | ABIDJAN | DISTRICT AUTONOME ABIDJAN | 1 | N/A | 21 | -4.08768 | 5.35025 | Mat | 18 | 54783 | 3G | NODEB | YOPRNC1 | 135 | 2081 | 0 | 3 | 18 | 1999 x 429 x 196 | ASI4517R3v18 | 46 | 17 | 2100 | N/A | N/A | 65° | 7,5° | CIE |  |  | FH | 42573 | 5.35025,-4.08768
2021 | Mai | Mtn | CI00050 | 3G_CI00050_Ferke2 |  | CI00050 | FERKESSEDOUGOU | FERKESSÉDOUGOU | FERKESSÉDOUGOU | TCHOLOGO | 1 | N/A | 12 | -5.20690833333333 | 9.59916388888889 | Haubané | 28.2 | 30505 | 3G | NODEB | YAMRNC2 | 280 | 2103 | 0 | 2 | 25.4 | 1999 x 429 x 196 | ASI4517R3v18 | 44.2 | 17 | 2100 | N/A | N/A | 65° | 7,5° | CIE |  |  | FH | 42161 | 9.59916388888889,-5.20690833333333
2021 | Mai | Mtn | CI01305 | 3G_CI01305_GdBassamplage |  | CI01305 | GRAND-BASSAM | GRAND-BASSAM | GRAND-BASSAM | SUD-COMOE | 1 | N/A | 7 | -3.74728 | 5.19698 | Autostable | 32 | 43050 | 3G | NODEB | RNCTC | 95 | 2062 | 0 | 6 | 15 | 1999 x 429 x 196 | ASI4517R3v18 | 46 | 17 | 2100 | N/A | N/A | 65° | 7,5° | CIE |  |  | FH | 42037 | 5.19698,-3.74728
2021 | Mai | Mtn | CI00050 | 3G_CI00050_Ferke2 |  | CI00050 | FERKESSEDOUGOU | FERKESSÉDOUGOU | FERKESSÉDOUGOU | TCHOLOGO | 1 | N/A | 12 | -5.20690833333333 | 9.59916388888889 | Haubané | 28.2 | 507 | 3G | NODEB | YAMRNC2 | 60 | 2103 | 2 | 0 | 25.4 | 1999 x 429 x 196 | ASI4517R3v18 | 46 | 17 | 900 | N/A | N/A | 65° | 7,5° | CIE |  |  | FH | 42161 | 9.59916388888889,-5.20690833333333
2021 | Mai | Mtn | CI00018 | 3G_CI00018_GdBassamSofa |  | CI00018 | GRAND-BASSAM | GRAND-BASSAM | GRAND-BASSAM | SUD-COMOE | 1 | N/A | 9 | -3.73761111111111 | 5.21908333333333 | Autostable | 42 | 30180 | 3G | NODEB | RNCTC | 80 | 2062 | 0 | 4 | 22 | 1999 x 429 x 196 | ASI4517R3v18 | 46 | 17 | 2100 | N/A | N/A | 65° | 7,5° | CIE |  |  | FH | 41433 | 5.21908333333333,-3.73761111111111
2021 | Mai | Mtn | CI02478 | 3G_CI02478_YopPortBouet2New |  | CI02478 | YOPOUGON | ABIDJAN | ABIDJAN | DISTRICT AUTONOME ABIDJAN | 1 | N/A | 21 | -4.08768 | 5.35025 | Mat | 18 | 54784 | 3G | NODEB | YOPRNC1 | 255 | 2081 | 0 | 3 | 18 | 1999 x 429 x 196 | ASI4517R3v18 | 46 | 17 | 2100 | N/A | N/A | 65° | 7,5° | CIE |  |  | FH | 42573 | 5.35025,-4.08768
2021 | Mai | Mtn | CI00050 | 3G_CI00050_Ferke2 |  | CI00050 | FERKESSEDOUGOU | FERKESSÉDOUGOU | FERKESSÉDOUGOU | TCHOLOGO | 1 | N/A | 12 | -5.20690833333333 | 9.59916388888889 | Haubané | 28.2 | 508 | 3G | NODEB | YAMRNC2 | 160 | 2103 | 2 | 0 | 25.4 | 1999 x 429 x 196 | ASI4517R3v18 | 46 | 17 | 900 | N/A | N/A | 65° | 7,5° | CIE |  |  | FH | 42161 | 9.59916388888889,-5.20690833333333
2021 | Mai | Mtn | CI00018 | 3G_CI00018_GdBassamSofa |  | CI00018 | GRAND-BASSAM | GRAND-BASSAM | GRAND-BASSAM | SUD-COMOE | 1 | N/A | 9 | -3.73761111111111 | 5.21908333333333 | Autostable | 42 | 30181 | 3G | NODEB | RNCTC | 140 | 2062 | 2 | 4 | 22 | 1999 x 429 x 196 | ASI4517R3v18 | 46 | 17 | 2100 | N/A | N/A | 65° | 7,5° | CIE |  |  | FH | 41433 | 5.21908333333333,-3.73761111111111
2021 | Mai | Mtn | CI02478 | 3G_CI02478_YopPortBouet2New |  | CI02478 | YOPOUGON | ABIDJAN | ABIDJAN | DISTRICT AUTONOME ABIDJAN | 1 | N/A | 21 | -4.08768 | 5.35025 | Mat | 18 | 54785 | 3G | NODEB | YOPRNC1 | 340 | 2081 | 0 | 4 | 18 | 1999 x 429 x 196 | ASI4517R3v18 | 46 | 17 | 2100 | N/A | N/A | 65° | 7,5° | CIE |  |  | FH | 42573 | 5.35025,-4.08768
2021 | Mai | Mtn | CI00050 | 3G_CI00050_Ferke2 |  | CI00050 | FERKESSEDOUGOU | FERKESSÉDOUGOU | FERKESSÉDOUGOU | TCHOLOGO | 1 | N/A | 12 | -5.20690833333333 | 9.59916388888889 | Haubané | 28.2 | 509 | 3G | NODEB | YAMRNC2 | 280 | 2103 | 2 | 0 | 25.4 | 1999 x 429 x 196 | ASI4517R3v18 | 46 | 17 | 900 | N/A | N/A | 65° | 7,5° | CIE |  |  | FH | 42161 | 9.59916388888889,-5.20690833333333
2021 | Mai | Mtn | CI00529 | 3G_CI00529_Lahouda |  | CI00529 | DEDI | OUME | OUME | GOH | 1 | N/A | 3 | -5.70330555555556 | 6.21163888888889 | Autostable | 70 | 35290 | 3G | NODEB | YOPRNC1 | 40 | 2082 | 0 | 0 | 57.3 | 1999 x 429 x 196 | ASI4517R3v18 | 44.7 | 17 | 900 | N/A | N/A | 65° | 7,5° | CIE |  |  | FH | 42622 | 6.21163888888889,-5.70330555555556
2021 | Mai | Mtn | CI00018 | 3G_CI00018_GdBassamSofa |  | CI00018 | GRAND-BASSAM | GRAND-BASSAM | GRAND-BASSAM | SUD-COMOE | 1 | N/A | 9 | -3.73761111111111 | 5.21908333333333 | Autostable | 42 | 30182 | 3G | NODEB | RNCTC | 250 | 2062 | 0 | 4 | 22 | 1999 x 429 x 196 | ASI4517R3v18 | 46 | 17 | 2100 | N/A | N/A | 65° | 7,5° | CIE |  |  | FH | 41433 | 5.21908333333333,-3.73761111111111
2021 | Mai | Mtn | CI00529 | 3G_CI00529_Lahouda |  | CI00529 | DEDI | OUME | OUME | GOH | 1 | N/A | 3 | -5.70330555555556 | 6.21163888888889 | Autostable | 70 | 35291 | 3G | NODEB | YOPRNC1 | 180 | 2082 | 0 | 0 | 57.3 | 1999 x 429 x 196 | ASI4517R3v18 | 46 | 17 | 900 | N/A | N/A | 65° | 7,5° | CIE |  |  | FH | 42622 | 6.21163888888889,-5.70330555555556
2021 | Mai | Mtn | CI01645 | 3G_CI01645_BassamVitib |  | CI01645 | GRAND-BASSAM | GRAND-BASSAM | GRAND-BASSAM | SUD-COMOE | 1 | N/A | 9 | -3.757556 | 5.229583 | Haubané | 24 | 46450 | 3G | NODEB | RNCTC | 100 | 2062 | 0 | 0 | 19 | 1999 x 429 x 196 | ASI4517R3v18 | 46 | 17 | 2100 | N/A | N/A | 65° | 7,5° | CIE |  |  | FH | 41516 | 5.229583,-3.757556
2021 | Mai | Mtn | CI00529 | 3G_CI00529_Lahouda |  | CI00529 | DEDI | OUME | OUME | GOH | 1 | N/A | 3 | -5.70330555555556 | 6.21163888888889 | Autostable | 70 | 35292 | 3G | NODEB | YOPRNC1 | 270 | 2082 | 0 | 0 | 57.3 | 1999 x 429 x 196 | ASI4517R3v18 | 46 | 17 | 900 | N/A | N/A | 65° | 7,5° | CIE |  |  | FH | 42622 | 6.21163888888889,-5.70330555555556
2021 | Mai | Mtn | CI02468 | 3G_CI02468_YopAdventis |  | CI02468 | YOPOUGON | ABIDJAN | ABIDJAN | DISTRICT AUTONOME ABIDJAN | 1 | N/A | 12 | -4.10533 | 5.32219 | Haubané | 24 | 54680 | 3G | NODEB | YOPRNC1 | 120 | 2081 | 2 | 4 | 21 | 1999 x 429 x 196 | ASI4517R3v18 | 46 | 17 | 2100 | N/A | N/A | 65° | 7,5° | CIE |  |  | FO | 42569 | 5.32219,-4.10533
2021 | Mai | Mtn | CI01645 | 3G_CI01645_BassamVitib |  | CI01645 | GRAND-BASSAM | GRAND-BASSAM | GRAND-BASSAM | SUD-COMOE | 1 | N/A | 9 | -3.757556 | 5.229583 | Haubané | 24 | 46451 | 3G | NODEB | RNCTC | 200 | 2062 | 0 | 0 | 19 | 1999 x 429 x 196 | ASI4517R3v18 | 46 | 17 | 2100 | N/A | N/A | 65° | 7,5° | CIE |  |  | FH | 41516 | 5.229583,-3.757556
2021 | Mai | Mtn | CI02468 | 3G_CI02468_YopAdventis |  | CI02468 | YOPOUGON | ABIDJAN | ABIDJAN | DISTRICT AUTONOME ABIDJAN | 1 | N/A | 12 | -4.10533 | 5.32219 | Haubané | 24 | 54681 | 3G | NODEB | YOPRNC1 | 220 | 2081 | 0 | 4 | 22 | 1999 x 429 x 196 | ASI4517R3v18 | 46 | 17 | 2100 | N/A | N/A | 65° | 7,5° | CIE |  |  | FO | 42569 | 5.32219,-4.10533
2021 | Mai | Mtn | CI01645 | 3G_CI01645_BassamVitib |  | CI01645 | GRAND-BASSAM | GRAND-BASSAM | GRAND-BASSAM | SUD-COMOE | 1 | N/A | 9 | -3.757556 | 5.229583 | Haubané | 24 | 46452 | 3G | NODEB | RNCTC | 300 | 2062 | 0 | 0 | 19 | 1999 x 429 x 196 | ASI4517R3v18 | 46 | 17 | 2100 | N/A | N/A | 65° | 7,5° | CIE |  |  | FH | 41516 | 5.229583,-3.757556
2021 | Mai | Mtn | CI02468 | 3G_CI02468_YopAdventis |  | CI02468 | YOPOUGON | ABIDJAN | ABIDJAN | DISTRICT AUTONOME ABIDJAN | 1 | N/A | 12 | -4.10533 | 5.32219 | Haubané | 24 | 54682 | 3G | NODEB | YOPRNC1 | 320 | 2081 | 0 | 4 | 21 | 1999 x 429 x 196 | ASI4517R3v18 | 46 | 17 | 2100 | N/A | N/A | 65° | 7,5° | CIE |  |  | FO | 42569 | 5.32219,-4.10533
2021 | Mai | Mtn | CI02468 | 3G_CI02468_YopAdventis |  | CI02468 | YOPOUGON | ABIDJAN | ABIDJAN | DISTRICT AUTONOME ABIDJAN | 1 | N/A | 12 | -4.10533 | 5.32219 | Haubané | 24 | 54683 | 3G | NODEB | YOPRNC1 | 120 | 2081 | 2 | 4 | 21 | 1999 x 429 x 196 | ASI4517R3v18 | 46 | 17 | 2100 | N/A | N/A | 65° | 7,5° | CIE |  |  | FO | 42569 | 5.32219,-4.10533
2021 | Mai | Mtn | CI00055 | 3G_CI00055_GdBassam |  | CI00055 | GRAND-BASSAM | GRAND-BASSAM | GRAND-BASSAM | SUD-COMOE | 1 | N/A | 9 | -3.73744444444444 | 5.20666666666667 | Autostable | 70 | 30550 | 3G | NODEB | RNCTC | 20 | 2062 | 0 | 10 | 22 | 1999 x 429 x 196 | ASI4517R3v18 | 46 | 17 | 2100 | N/A | N/A | 65° | 7,5° | CIE |  |  | FO | 41433 | 5.20666666666667,-3.73744444444444
2021 | Mai | Mtn | CI02468 | 3G_CI02468_YopAdventis |  | CI02468 | YOPOUGON | ABIDJAN | ABIDJAN | DISTRICT AUTONOME ABIDJAN | 1 | N/A | 12 | -4.10533 | 5.32219 | Haubané | 24 | 54684 | 3G | NODEB | YOPRNC1 | 220 | 2081 | 0 | 4 | 22 | 1999 x 429 x 196 | ASI4517R3v18 | 46 | 17 | 2100 | N/A | N/A | 65° | 7,5° | CIE |  |  | FO | 42569 | 5.32219,-4.10533
2021 | Mai | Mtn | CI00055 | 3G_CI00055_GdBassam |  | CI00055 | GRAND-BASSAM | GRAND-BASSAM | GRAND-BASSAM | SUD-COMOE | 1 | N/A | 9 | -3.73744444444444 | 5.20666666666667 | Autostable | 70 | 30551 | 3G | NODEB | RNCTC | 140 | 2062 | 2 | 10 | 22 | 1999 x 429 x 196 | ASI4517R3v18 | 46 | 17 | 2100 | N/A | N/A | 65° | 7,5° | CIE |  |  | FO | 41433 | 5.20666666666667,-3.73744444444444
2021 | Mai | Mtn | CI02468 | 3G_CI02468_YopAdventis |  | CI02468 | YOPOUGON | ABIDJAN | ABIDJAN | DISTRICT AUTONOME ABIDJAN | 1 | N/A | 12 | -4.10533 | 5.32219 | Haubané | 24 | 54685 | 3G | NODEB | YOPRNC1 | 320 | 2081 | 0 | 4 | 21 | 1999 x 429 x 196 | ASI4517R3v18 | 46 | 17 | 2100 | N/A | N/A | 65° | 7,5° | CIE |  |  | FO | 42569 | 5.32219,-4.10533
2021 | Mai | Mtn | CI00055 | 3G_CI00055_GdBassam |  | CI00055 | GRAND-BASSAM | GRAND-BASSAM | GRAND-BASSAM | SUD-COMOE | 1 | N/A | 9 | -3.73744444444444 | 5.20666666666667 | Autostable | 70 | 30552 | 3G | NODEB | RNCTC | 260 | 2062 | 0 | 10 | 22 | 1999 x 429 x 196 | ASI4517R3v18 | 46 | 17 | 2100 | N/A | N/A | 65° | 7,5° | CIE |  |  | FO | 41433 | 5.20666666666667,-3.73744444444444
2021 | Mai | Mtn | CI01220 | 3G_CI01220_Gomon |  | CI01220 | GOMON | SIKENSI | SIKENSI | AGNEBY-TIASSA | 1 | N/A | 3 | -4.4415 | 5.726417 | Autostable | 71 | 42200 | 3G | NODEB | YOPRNC1 | 0 | 2082 | 3 | 0 | 57.3 | 1999 x 429 x 196 | ASI4517R3v18 | 46 | 17 | 900 | N/A | N/A | 65° | 7,5° | CIE |  |  | FH | 43129 | 5.726417,-4.4415
2021 | Mai | Mtn | CI00916 | 3G_CI00916_AdjouffouNew |  | CI00916 | PORT-BOUET | ABIDJAN | ABIDJAN | DISTRICT AUTONOME ABIDJAN | 1 | N/A | 21 | -3.92008 | 5.250056 | Autostable | 32 | 39160 | 3G | NODEB | RNCTC | 0 | 2062 | 0 | 5 | 57.3 | 1999 x 429 x 196 | ASI4517R3v18 | 43 | 17 | 2100 | N/A | N/A | 65° | 7,5° | CIE |  |  | FO | 41737 | 5.250056,-3.92008
2021 | Mai | Mtn | CI01220 | 3G_CI01220_Gomon |  | CI01220 | GOMON | SIKENSI | SIKENSI | AGNEBY-TIASSA | 1 | N/A | 3 | -4.4415 | 5.726417 | Autostable | 71 | 42201 | 3G | NODEB | YOPRNC1 | 0 | 2082 | 3 | 0 | 57.3 | 1999 x 429 x 196 | ASI4517R3v18 | 46 | 17 | 900 | N/A | N/A | 65° | 7,5° | CIE |  |  | FH | 43129 | 5.726417,-4.4415
2021 | Mai | Mtn | CI00916 | 3G_CI00916_AdjouffouNew |  | CI00916 | PORT-BOUET | ABIDJAN | ABIDJAN | DISTRICT AUTONOME ABIDJAN | 1 | N/A | 21 | -3.92008 | 5.250056 | Autostable | 32 | 39161 | 3G | NODEB | RNCTC | 120 | 2062 | 0 | 4 | 57.3 | 1999 x 429 x 196 | ASI4517R3v18 | 43 | 17 | 2100 | N/A | N/A | 65° | 7,5° | CIE |  |  | FO | 41737 | 5.250056,-3.92008
2021 | Mai | Mtn | CI01220 | 3G_CI01220_Gomon |  | CI01220 | GOMON | SIKENSI | SIKENSI | AGNEBY-TIASSA | 1 | N/A | 3 | -4.4415 | 5.726417 | Autostable | 71 | 42202 | 3G | NODEB | YOPRNC1 | 0 | 2082 | 3 | 0 | 57.3 | 1999 x 429 x 196 | ASI4517R3v18 | 46 | 17 | 900 | N/A | N/A | 65° | 7,5° | CIE |  |  | FH | 43129 | 5.726417,-4.4415
2021 | Mai | Mtn | CI00916 | 3G_CI00916_AdjouffouNew |  | CI00916 | PORT-BOUET | ABIDJAN | ABIDJAN | DISTRICT AUTONOME ABIDJAN | 1 | N/A | 21 | -3.92008 | 5.250056 | Autostable | 32 | 39162 | 3G | NODEB | RNCTC | 240 | 2062 | 0 | 4 | 57.3 | 1999 x 429 x 196 | ASI4517R3v18 | 43 | 17 | 2100 | N/A | N/A | 65° | 7,5° | CIE |  |  | FO | 41737 | 5.250056,-3.92008
2021 | Mai | Mtn | CI00855 | 3G_CI00855_ToupahFO |  | CI00855 | TOUPAH | DABOU | DABOU | GRANDS PONTS | 1 | N/A | 12 | -4.575889 | 5.327472 | Autostable | 100 | 38550 | 3G | NODEB | YOPRNC1 | 70 | 2082 | 0 | 0 | 57.3 | 1999 x 429 x 196 | ASI4517R3v18 | 44.7 | 17 | 900 | N/A | N/A | 65° | 7,5° | CIE |  |  | FO | 42578 | 5.327472,-4.575889
2021 | Mai | Mtn | CI00855 | 3G_CI00855_ToupahFO |  | CI00855 | TOUPAH | DABOU | DABOU | GRANDS PONTS | 1 | N/A | 12 | -4.575889 | 5.327472 | Autostable | 100 | 38551 | 3G | NODEB | YOPRNC1 | 225 | 2082 | 0 | 0 | 57.3 | 1999 x 429 x 196 | ASI4517R3v18 | 44.7 | 17 | 900 | N/A | N/A | 65° | 7,5° | CIE |  |  | FO | 42578 | 5.327472,-4.575889
2021 | Mai | Mtn | CI00138 | 3G_CI00138_Aeroport |  | CI00138 | PORT-BOUET | ABIDJAN | ABIDJAN | DISTRICT AUTONOME ABIDJAN | 1 | N/A | 12 | -3.93201 | 5.25523 | Haubané | 27 | 31380 | 3G | NODEB | RNCTC | 80 | 2062 | 0 | 11 | 57.3 | 1999 x 429 x 196 | ASI4517R3v18 | 44.2 | 17 | 2100 | N/A | N/A | 65° | 7,5° | CIE |  |  | FO | 41244 | 5.25523,-3.93201
2021 | Mai | Mtn | CI00855 | 3G_CI00855_ToupahFO |  | CI00855 | TOUPAH | DABOU | DABOU | GRANDS PONTS | 1 | N/A | 12 | -4.575889 | 5.327472 | Autostable | 100 | 38552 | 3G | NODEB | YOPRNC1 | 310 | 2082 | 0 | 0 | 57.3 | 1999 x 429 x 196 | ASI4517R3v18 | 44.7 | 17 | 900 | N/A | N/A | 65° | 7,5° | CIE |  |  | FO | 42578 | 5.327472,-4.575889
2021 | Mai | Mtn | CI00138 | 3G_CI00138_Aeroport |  | CI00138 | PORT-BOUET | ABIDJAN | ABIDJAN | DISTRICT AUTONOME ABIDJAN | 1 | N/A | 12 | -3.93201 | 5.25523 | Haubané | 27 | 31381 | 3G | NODEB | RNCTC | 155 | 2062 | 0 | 11 | 57.3 | 1999 x 429 x 196 | ASI4517R3v18 | 44.2 | 17 | 2100 | N/A | N/A | 65° | 7,5° | CIE |  |  | FO | 41244 | 5.25523,-3.93201
2021 | Mai | Mtn | CI01012 | 3G_CI01012_Ahouanou |  | CI01012 | AHOUANOU | GRAND-LAHOU | GRAND-LAHOU | GRANDS PONTS | 1 | N/A | 3 | -4.86055555555556 | 5.50847222222222 | Autostable | 72 | 40120 | 3G | NODEB | YOPRNC1 | 90 | 2082 | 0 | 0 | 57.3 | 1999 x 429 x 196 | ASI4517R3v18 | 44.7 | 17 | 900 | N/A | N/A | 65° | 7,5° | CIE |  |  | FH | 42581 | 5.50847222222222,-4.86055555555556
2021 | Mai | Mtn | CI01012 | 3G_CI01012_Ahouanou |  | CI01012 | AHOUANOU | GRAND-LAHOU | GRAND-LAHOU | GRANDS PONTS | 1 | N/A | 3 | -4.86055555555556 | 5.50847222222222 | Autostable | 72 | 40121 | 3G | NODEB | YOPRNC1 | 210 | 2082 | 0 | 0 | 57.3 | 1999 x 429 x 196 | ASI4517R3v18 | 43 | 17 | 900 | N/A | N/A | 65° | 7,5° | CIE |  |  | FH | 42581 | 5.50847222222222,-4.86055555555556
2021 | Mai | Mtn | CI01012 | 3G_CI01012_Ahouanou |  | CI01012 | AHOUANOU | GRAND-LAHOU | GRAND-LAHOU | GRANDS PONTS | 1 | N/A | 3 | -4.86055555555556 | 5.50847222222222 | Autostable | 72 | 40122 | 3G | NODEB | YOPRNC1 | 325 | 2082 | 0 | 0 | 57.3 | 1999 x 429 x 196 | ASI4517R3v18 | 44.7 | 17 | 900 | N/A | N/A | 65° | 7,5° | CIE |  |  | FH | 42581 | 5.50847222222222,-4.86055555555556
2021 | Mai | Mtn | CI02208 | 3G_CI02208_FerkeCorridorSud |  | CI02208 | FERKESSEDOUGOU | FERKESSÉDOUGOU | FERKESSÉDOUGOU | TCHOLOGO | 1 | N/A | 9 | -5.20611111111111 | 9.58577777777778 | Autostable | 40 | 22087 | 3G | NODEB | YAMRNC2 | 50 | 2103 | 0 | 2 | 40 | 1999 x 429 x 196 | ASI4517R3v18 | 46 | 17 | 900 | N/A | N/A | 65° | 7,5° | CIE |  |  | FO | 42300 | 9.58577777777778,-5.20611111111111
2021 | Mai | Mtn | CI02512 | 3G_CI02512_EBIMPE |  | CI02512 | ANYAMA | ABIDJAN | ABIDJAN | DISTRICT AUTONOME ABIDJAN | 1 | N/A | 12 | -4.083 | 5.496389 | Autostable | 36 | 55120 | 3G | NODEB | YOPRNC1 | 20 | 2083 | 0 | 2 | 57.3 | 1999 x 429 x 196 | ASI4517R3v18 | 44.2 | 17 | 2100 | N/A | N/A | 65° | 7,5° | CIE |  |  | FH | 42682 | 5.496389,-4.083
2021 | Mai | Mtn | CI00138 | 3G_CI00138_Aeroport |  | CI00138 | PORT-BOUET | ABIDJAN | ABIDJAN | DISTRICT AUTONOME ABIDJAN | 1 | N/A | 12 | -3.93201 | 5.25523 | Haubané | 27 | 31382 | 3G | NODEB | RNCTC | 335 | 2062 | 0 | 11 | 57.3 | 1999 x 429 x 196 | ASI4517R3v18 | 44.2 | 17 | 2100 | N/A | N/A | 65° | 7,5° | CIE |  |  | FO | 41244 | 5.25523,-3.93201
2021 | Mai | Mtn | CI02208 | 3G_CI02208_FerkeCorridorSud |  | CI02208 | FERKESSEDOUGOU | FERKESSÉDOUGOU | FERKESSÉDOUGOU | TCHOLOGO | 1 | N/A | 9 | -5.20611111111111 | 9.58577777777778 | Autostable | 40 | 22088 | 3G | NODEB | YAMRNC2 | 175 | 2103 | 0 | 2 | 40 | 1999 x 429 x 196 | ASI4517R3v18 | 43 | 17 | 900 | N/A | N/A | 65° | 7,5° | CIE |  |  | FO | 42300 | 9.58577777777778,-5.20611111111111
2021 | Mai | Mtn | CI02512 | 3G_CI02512_EBIMPE |  | CI02512 | ANYAMA | ABIDJAN | ABIDJAN | DISTRICT AUTONOME ABIDJAN | 1 | N/A | 12 | -4.083 | 5.496389 | Autostable | 36 | 55121 | 3G | NODEB | YOPRNC1 | 110 | 2083 | 0 | 4 | 57.3 | 1999 x 429 x 196 | ASI4517R3v18 | 44.2 | 17 | 2100 | N/A | N/A | 65° | 7,5° | CIE |  |  | FH | 42682 | 5.496389,-4.083
2021 | Mai | Mtn | CI02208 | 3G_CI02208_FerkeCorridorSud |  | CI02208 | FERKESSEDOUGOU | FERKESSÉDOUGOU | FERKESSÉDOUGOU | TCHOLOGO | 1 | N/A | 9 | -5.20611111111111 | 9.58577777777778 | Autostable | 40 | 22089 | 3G | NODEB | YAMRNC2 | 270 | 2103 | 0 | 2 | 40 | 1999 x 429 x 196 | ASI4517R3v18 | 46 | 17 | 900 | N/A | N/A | 65° | 7,5° | CIE |  |  | FO | 42300 | 9.58577777777778,-5.20611111111111
2021 | Mai | Mtn | CI02512 | 3G_CI02512_EBIMPE |  | CI02512 | ANYAMA | ABIDJAN | ABIDJAN | DISTRICT AUTONOME ABIDJAN | 1 | N/A | 12 | -4.083 | 5.496389 | Autostable | 36 | 55122 | 3G | NODEB | YOPRNC1 | 245 | 2083 | 0 | 2 | 57.3 | 1999 x 429 x 196 | ASI4517R3v18 | 44.2 | 17 | 2100 | N/A | N/A | 65° | 7,5° | CIE |  |  | FH | 42682 | 5.496389,-4.083
2021 | Mai | Mtn | CI00965 | 3G_CI00965_AeroportDHL |  | CI00965 | PORT-BOUET | ABIDJAN | ABIDJAN | DISTRICT AUTONOME ABIDJAN | 1 | N/A | 12 | -3.936 | 5.24763 | Autostable | 20 | 39650 | 3G | NODEB | RNCTC | 0 | 2062 | 0 | 6 | 22 | 1999 x 429 x 196 | ASI4517R3v18 | 44.2 | 17 | 2100 | N/A | N/A | 65° | 7,5° | CIE |  |  | FO | 41244 | 5.24763,-3.936
2021 | Mai | Mtn | CI02208 | 3G_CI02208_FerkeCorridorSud |  | CI02208 | FERKESSEDOUGOU | FERKESSÉDOUGOU | FERKESSÉDOUGOU | TCHOLOGO | 1 | N/A | 9 | -5.20611111111111 | 9.58577777777778 | Autostable | 40 | 52080 | 3G | NODEB | YAMRNC2 | 50 | 2103 | 0 | 2 | 40 | 1999 x 429 x 196 | ASI4517R3v18 | 46 | 17 | 2100 | N/A | N/A | 65° | 7,5° | CIE |  |  | FO | 42300 | 9.58577777777778,-5.20611111111111
2021 | Mai | Mtn | CI02512 | 3G_CI02512_EBIMPE |  | CI02512 | ANYAMA | ABIDJAN | ABIDJAN | DISTRICT AUTONOME ABIDJAN | 1 | N/A | 12 | -4.083 | 5.496389 | Autostable | 36 | 55123 | 3G | NODEB | YOPRNC1 | 20 | 2083 | 0 | 2 | 57.3 | 1999 x 429 x 196 | ASI4517R3v18 | 44.2 | 17 | 2100 | N/A | N/A | 65° | 7,5° | CIE |  |  | FH | 42682 | 5.496389,-4.083
2021 | Mai | Mtn | CI02208 | 3G_CI02208_FerkeCorridorSud |  | CI02208 | FERKESSEDOUGOU | FERKESSÉDOUGOU | FERKESSÉDOUGOU | TCHOLOGO | 1 | N/A | 9 | -5.20611111111111 | 9.58577777777778 | Autostable | 40 | 52081 | 3G | NODEB | YAMRNC2 | 175 | 2103 | 0 | 2 | 40 | 1999 x 429 x 196 | ASI4517R3v18 | 46 | 17 | 2100 | N/A | N/A | 65° | 7,5° | CIE |  |  | FO | 42300 | 9.58577777777778,-5.20611111111111
2021 | Mai | Mtn | CI02512 | 3G_CI02512_EBIMPE |  | CI02512 | ANYAMA | ABIDJAN | ABIDJAN | DISTRICT AUTONOME ABIDJAN | 1 | N/A | 12 | -4.083 | 5.496389 | Autostable | 36 | 55124 | 3G | NODEB | YOPRNC1 | 110 | 2083 | 0 | 4 | 57.3 | 1999 x 429 x 196 | ASI4517R3v18 | 44.2 | 17 | 2100 | N/A | N/A | 65° | 7,5° | CIE |  |  | FH | 42682 | 5.496389,-4.083
2021 | Mai | Mtn | CI00965 | 3G_CI00965_AeroportDHL |  | CI00965 | PORT-BOUET | ABIDJAN | ABIDJAN | DISTRICT AUTONOME ABIDJAN | 1 | N/A | 12 | -3.936 | 5.24763 | Autostable | 20 | 39651 | 3G | NODEB | RNCTC | 100 | 2062 | 0 | 6 | 22 | 1999 x 429 x 196 | ASI4517R3v18 | 44.2 | 17 | 2100 | N/A | N/A | 65° | 7,5° | CIE |  |  | FO | 41244 | 5.24763,-3.936
2021 | Mai | Mtn | CI02512 | 3G_CI02512_EBIMPE |  | CI02512 | ANYAMA | ABIDJAN | ABIDJAN | DISTRICT AUTONOME ABIDJAN | 1 | N/A | 12 | -4.083 | 5.496389 | Autostable | 36 | 55125 | 3G | NODEB | YOPRNC1 | 245 | 2083 | 0 | 2 | 57.3 | 1999 x 429 x 196 | ASI4517R3v18 | 44.2 | 17 | 2100 | N/A | N/A | 65° | 7,5° | CIE |  |  | FH | 42682 | 5.496389,-4.083
2021 | Mai | Mtn | CI00965 | 3G_CI00965_AeroportDHL |  | CI00965 | PORT-BOUET | ABIDJAN | ABIDJAN | DISTRICT AUTONOME ABIDJAN | 1 | N/A | 12 | -3.936 | 5.24763 | Autostable | 20 | 39652 | 3G | NODEB | RNCTC | 220 | 2062 | 0 | 6 | 22 | 1999 x 429 x 196 | ASI4517R3v18 | 44.2 | 17 | 2100 | N/A | N/A | 65° | 7,5° | CIE |  |  | FO | 41244 | 5.24763,-3.936
2021 | Mai | Mtn | CI02592 | 3G_CI02592_AnyamaBelleVilleEXt |  | CI02592 | ANYAMA | ABIDJAN | ABIDJAN | DISTRICT AUTONOME ABIDJAN | 1 | N/A | 6 | -4.03025 | 5.473861 | Autostable | 55 | 55920 | 3G | NODEB | YOPRNC1 | 65 | 2083 | 0 | 4 | 22 | 1999 x 429 x 196 | ASI4517R3v18 | 46 | 17 | 2100 | N/A | N/A | 65° | 7,5° | CIE |  |  | FH | 42578 | 5.473861,-4.03025
2021 | Mai | Mtn | CI02208 | 3G_CI02208_FerkeCorridorSud |  | CI02208 | FERKESSEDOUGOU | FERKESSÉDOUGOU | FERKESSÉDOUGOU | TCHOLOGO | 1 | N/A | 9 | -5.20611111111111 | 9.58577777777778 | Autostable | 40 | 52082 | 3G | NODEB | YAMRNC2 | 270 | 2103 | 0 | 2 | 40 | 1999 x 429 x 196 | ASI4517R3v18 | 46 | 17 | 2100 | N/A | N/A | 65° | 7,5° | CIE |  |  | FO | 42300 | 9.58577777777778,-5.20611111111111
2021 | Mai | Mtn | CI02592 | 3G_CI02592_AnyamaBelleVilleEXt |  | CI02592 | ANYAMA | ABIDJAN | ABIDJAN | DISTRICT AUTONOME ABIDJAN | 1 | N/A | 6 | -4.03025 | 5.473861 | Autostable | 55 | 55921 | 3G | NODEB | YOPRNC1 | 180 | 2083 | 0 | 4 | 22 | 1999 x 429 x 196 | ASI4517R3v18 | 46 | 17 | 2100 | N/A | N/A | 65° | 7,5° | CIE |  |  | FH | 42578 | 5.473861,-4.03025
2021 | Mai | Mtn | CI01581 | 3G_CI01581_Bima |  | CI01581 | PORT-BOUET | ABIDJAN | ABIDJAN | DISTRICT AUTONOME ABIDJAN | 1 | N/A | 9 | -3.954625 | 5.25774444444444 | Autostable | 25 | 45810 | 3G | NODEB | RNCTC | 80 | 2062 | 0 | 8 | 22 | 1999 x 429 x 196 | ASI4517R3v18 | 43 | 17 | 2100 | N/A | N/A | 65° | 7,5° | CIE |  |  | FO | 41244 | 5.25774444444444,-3.954625
2021 | Mai | Mtn | CI02208 | 3G_CI02208_FerkeCorridorSud |  | CI02208 | FERKESSEDOUGOU | FERKESSÉDOUGOU | FERKESSÉDOUGOU | TCHOLOGO | 1 | N/A | 9 | -5.20611111111111 | 9.58577777777778 | Autostable | 40 | 52083 | 3G | NODEB | YAMRNC2 | 50 | 2103 | 0 | 2 | 40 | 1999 x 429 x 196 | ASI4517R3v18 | 46 | 17 | 2100 | N/A | N/A | 65° | 7,5° | CIE |  |  | FO | 42300 | 9.58577777777778,-5.20611111111111
2021 | Mai | Mtn | CI02592 | 3G_CI02592_AnyamaBelleVilleEXt |  | CI02592 | ANYAMA | ABIDJAN | ABIDJAN | DISTRICT AUTONOME ABIDJAN | 1 | N/A | 6 | -4.03025 | 5.473861 | Autostable | 55 | 55922 | 3G | NODEB | YOPRNC1 | 320 | 2083 | 0 | 4 | 22 | 1999 x 429 x 196 | ASI4517R3v18 | 46 | 17 | 2100 | N/A | N/A | 65° | 7,5° | CIE |  |  | FH | 42578 | 5.473861,-4.03025
2021 | Mai | Mtn | CI01581 | 3G_CI01581_Bima |  | CI01581 | PORT-BOUET | ABIDJAN | ABIDJAN | DISTRICT AUTONOME ABIDJAN | 1 | N/A | 9 | -3.954625 | 5.25774444444444 | Autostable | 25 | 45811 | 3G | NODEB | RNCTC | 200 | 2062 | 0 | 8 | 22 | 1999 x 429 x 196 | ASI4517R3v18 | 43 | 17 | 2100 | N/A | N/A | 65° | 7,5° | CIE |  |  | FO | 41244 | 5.25774444444444,-3.954625
2021 | Mai | Mtn | CI02592 | 3G_CI02592_AnyamaBelleVilleEXt |  | CI02592 | ANYAMA | ABIDJAN | ABIDJAN | DISTRICT AUTONOME ABIDJAN | 1 | N/A | 6 | -4.03025 | 5.473861 | Autostable | 55 | 55923 | 3G | NODEB | YOPRNC1 | 65 | 2083 | 0 | 4 | 22 | 1999 x 429 x 196 | ASI4517R3v18 | 46 | 17 | 2100 | N/A | N/A | 65° | 7,5° | CIE |  |  | FH | 42578 | 5.473861,-4.03025
2021 | Mai | Mtn | CI01581 | 3G_CI01581_Bima |  | CI01581 | PORT-BOUET | ABIDJAN | ABIDJAN | DISTRICT AUTONOME ABIDJAN | 1 | N/A | 9 | -3.954625 | 5.25774444444444 | Autostable | 25 | 45812 | 3G | NODEB | RNCTC | 310 | 2062 | 0 | 8 | 22 | 1999 x 429 x 196 | ASI4517R3v18 | 43 | 17 | 2100 | N/A | N/A | 65° | 7,5° | CIE |  |  | FO | 41244 | 5.25774444444444,-3.954625
2021 | Mai | Mtn | CI02592 | 3G_CI02592_AnyamaBelleVilleEXt |  | CI02592 | ANYAMA | ABIDJAN | ABIDJAN | DISTRICT AUTONOME ABIDJAN | 1 | N/A | 6 | -4.03025 | 5.473861 | Autostable | 55 | 55924 | 3G | NODEB | YOPRNC1 | 180 | 2083 | 0 | 4 | 22 | 1999 x 429 x 196 | ASI4517R3v18 | 46 | 17 | 2100 | N/A | N/A | 65° | 7,5° | CIE |  |  | FH | 42578 | 5.473861,-4.03025
2021 | Mai | Mtn | CI00405 | 3G_CI00405_GonzaqueV |  | CI00405 | PORT-BOUET | ABIDJAN | ABIDJAN | DISTRICT AUTONOME ABIDJAN | 1 | N/A | 21 | -3.89894444444444 | 5.2455 | Autostable | 32 | 34050 | 3G | NODEB | RNCTC | 0 | 2062 | 0 | 8 | 57.3 | 1999 x 429 x 196 | ASI4517R3v18 | 44.2 | 17 | 2100 | N/A | N/A | 65° | 7,5° | CIE |  |  | FO | 41835 | 5.2455,-3.89894444444444
2021 | Mai | Mtn | CI02208 | 3G_CI02208_FerkeCorridorSud |  | CI02208 | FERKESSEDOUGOU | FERKESSÉDOUGOU | FERKESSÉDOUGOU | TCHOLOGO | 1 | N/A | 9 | -5.20611111111111 | 9.58577777777778 | Autostable | 40 | 52084 | 3G | NODEB | YAMRNC2 | 175 | 2103 | 0 | 2 | 40 | 1999 x 429 x 196 | ASI4517R3v18 | 46 | 17 | 2100 | N/A | N/A | 65° | 7,5° | CIE |  |  | FO | 42300 | 9.58577777777778,-5.20611111111111
2021 | Mai | Mtn | CI02592 | 3G_CI02592_AnyamaBelleVilleEXt |  | CI02592 | ANYAMA | ABIDJAN | ABIDJAN | DISTRICT AUTONOME ABIDJAN | 1 | N/A | 6 | -4.03025 | 5.473861 | Autostable | 55 | 55925 | 3G | NODEB | YOPRNC1 | 320 | 2083 | 0 | 4 | 22 | 1999 x 429 x 196 | ASI4517R3v18 | 46 | 17 | 2100 | N/A | N/A | 65° | 7,5° | CIE |  |  | FH | 42578 | 5.473861,-4.03025
2021 | Mai | Mtn | CI00405 | 3G_CI00405_GonzaqueV |  | CI00405 | PORT-BOUET | ABIDJAN | ABIDJAN | DISTRICT AUTONOME ABIDJAN | 1 | N/A | 21 | -3.89894444444444 | 5.2455 | Autostable | 32 | 34051 | 3G | NODEB | RNCTC | 120 | 2062 | 0 | 8 | 57.3 | 1999 x 429 x 196 | ASI4517R3v18 | 44.2 | 17 | 2100 | N/A | N/A | 65° | 7,5° | CIE |  |  | FO | 41835 | 5.2455,-3.89894444444444
2021 | Mai | Mtn | CI02208 | 3G_CI02208_FerkeCorridorSud |  | CI02208 | FERKESSEDOUGOU | FERKESSÉDOUGOU | FERKESSÉDOUGOU | TCHOLOGO | 1 | N/A | 9 | -5.20611111111111 | 9.58577777777778 | Autostable | 40 | 52085 | 3G | NODEB | YAMRNC2 | 270 | 2103 | 0 | 2 | 40 | 1999 x 429 x 196 | ASI4517R3v18 | 46 | 17 | 2100 | N/A | N/A | 65° | 7,5° | CIE |  |  | FO | 42300 | 9.58577777777778,-5.20611111111111
2021 | Mai | Mtn | CI02591 | 3G_CI02591_AnyamachateauExt |  | CI02591 | ANYAMA | ABIDJAN | ABIDJAN | DISTRICT AUTONOME ABIDJAN | 1 | N/A | 6 | -4.068444 | 5.486194 | Autostable | 55 | 55910 | 3G | NODEB | YOPRNC1 | 10 | 2083 | 6 | 2 | 22 | 1999 x 429 x 196 | ASI4517R3v18 | 46 | 17 | 2100 | N/A | N/A | 65° | 7,5° | CIE |  |  | FH | 42601 | 5.486194,-4.068444
2021 | Mai | Mtn | CI00405 | 3G_CI00405_GonzaqueV |  | CI00405 | PORT-BOUET | ABIDJAN | ABIDJAN | DISTRICT AUTONOME ABIDJAN | 1 | N/A | 21 | -3.89894444444444 | 5.2455 | Autostable | 32 | 34052 | 3G | NODEB | RNCTC | 270 | 2062 | 0 | 8 | 57.3 | 1999 x 429 x 196 | ASI4517R3v18 | 46 | 17 | 2100 | N/A | N/A | 65° | 7,5° | CIE |  |  | FO | 41835 | 5.2455,-3.89894444444444
2021 | Mai | Mtn | CI03118 | 3G_CI03118_KorhogoDiegbe |  | CI03118 | KORHOGO | KORHOGO | KORHOGO | PORO | 1 | N/A | 9 | -5.62762 | 9.486835 | Autostable | 35 | 61180 | 3G | NODEB | YAMRNC2 | 20 | 2103 | 0 | 4 | 15 | 1999 x 429 x 196 | ASI4517R3v18 | 46 | 17 | 2100 | N/A | N/A | 65° | 7,5° | CIE |  |  | FH | 43367 | 9.486835,-5.62762
2021 | Mai | Mtn | CI02591 | 3G_CI02591_AnyamachateauExt |  | CI02591 | ANYAMA | ABIDJAN | ABIDJAN | DISTRICT AUTONOME ABIDJAN | 1 | N/A | 6 | -4.068444 | 5.486194 | Autostable | 55 | 55911 | 3G | NODEB | YOPRNC1 | 95 | 2083 | 7 | 2 | 22 | 1999 x 429 x 196 | ASI4517R3v18 | 46 | 17 | 2100 | N/A | N/A | 65° | 7,5° | CIE |  |  | FH | 42601 | 5.486194,-4.068444
2021 | Mai | Mtn | CI03118 | 3G_CI03118_KorhogoDiegbe |  | CI03118 | KORHOGO | KORHOGO | KORHOGO | PORO | 1 | N/A | 9 | -5.62762 | 9.486835 | Autostable | 35 | 61181 | 3G | NODEB | YAMRNC2 | 100 | 2103 | 0 | 4 | 15 | 1999 x 429 x 196 | ASI4517R3v18 | 46 | 17 | 2100 | N/A | N/A | 65° | 7,5° | CIE |  |  | FH | 43367 | 9.486835,-5.62762
2021 | Mai | Mtn | CI02591 | 3G_CI02591_AnyamachateauExt |  | CI02591 | ANYAMA | ABIDJAN | ABIDJAN | DISTRICT AUTONOME ABIDJAN | 1 | N/A | 6 | -4.068444 | 5.486194 | Autostable | 55 | 55912 | 3G | NODEB | YOPRNC1 | 195 | 2083 | 8 | 2 | 22 | 1999 x 429 x 196 | ASI4517R3v18 | 46 | 17 | 2100 | N/A | N/A | 65° | 7,5° | CIE |  |  | FH | 42601 | 5.486194,-4.068444
2021 | Mai | Mtn | CI01591 | 3G_CI01591_Gonzaqueville2 |  | CI01591 | PORT-BOUET | ABIDJAN | ABIDJAN | DISTRICT AUTONOME ABIDJAN | 1 | N/A | 21 | -3.909778 | 5.24481 | Autostable | 32 | 45910 | 3G | NODEB | RNCTC | 0 | 2062 | 0 | 6 | 57.3 | 1999 x 429 x 196 | ASI4517R3v18 | 46 | 17 | 2100 | N/A | N/A | 65° | 7,5° | CIE |  |  | FO | 41813 | 5.24481,-3.909778
2021 | Mai | Mtn | CI03118 | 3G_CI03118_KorhogoDiegbe |  | CI03118 | KORHOGO | KORHOGO | KORHOGO | PORO | 1 | N/A | 9 | -5.62762 | 9.486835 | Autostable | 35 | 61182 | 3G | NODEB | YAMRNC2 | 200 | 2103 | 0 | 4 | 15 | 1999 x 429 x 196 | ASI4517R3v18 | 46 | 17 | 2100 | N/A | N/A | 65° | 7,5° | CIE |  |  | FH | 43367 | 9.486835,-5.62762
2021 | Mai | Mtn | CI02591 | 3G_CI02591_AnyamachateauExt |  | CI02591 | ANYAMA | ABIDJAN | ABIDJAN | DISTRICT AUTONOME ABIDJAN | 1 | N/A | 6 | -4.068444 | 5.486194 | Autostable | 55 | 55913 | 3G | NODEB | YOPRNC1 | 10 | 2083 | 6 | 2 | 22 | 1999 x 429 x 196 | ASI4517R3v18 | 46 | 17 | 2100 | N/A | N/A | 65° | 7,5° | CIE |  |  | FH | 42601 | 5.486194,-4.068444
2021 | Mai | Mtn | CI01591 | 3G_CI01591_Gonzaqueville2 |  | CI01591 | PORT-BOUET | ABIDJAN | ABIDJAN | DISTRICT AUTONOME ABIDJAN | 1 | N/A | 21 | -3.909778 | 5.24481 | Autostable | 32 | 45911 | 3G | NODEB | RNCTC | 120 | 2062 | 0 | 6 | 57.3 | 1999 x 429 x 196 | ASI4517R3v18 | 46 | 17 | 2100 | N/A | N/A | 65° | 7,5° | CIE |  |  | FO | 41813 | 5.24481,-3.909778
2021 | Mai | Mtn | CI03118 | 3G_CI03118_KorhogoDiegbe |  | CI03118 | KORHOGO | KORHOGO | KORHOGO | PORO | 1 | N/A | 9 | -5.62762 | 9.486835 | Autostable | 35 | 61183 | 3G | NODEB | YAMRNC2 | 20 | 2103 | 0 | 4 | 15 | 1999 x 429 x 196 | ASI4517R3v18 | 46 | 17 | 2100 | N/A | N/A | 65° | 7,5° | CIE |  |  | FH | 43367 | 9.486835,-5.62762
2021 | Mai | Mtn | CI02591 | 3G_CI02591_AnyamachateauExt |  | CI02591 | ANYAMA | ABIDJAN | ABIDJAN | DISTRICT AUTONOME ABIDJAN | 1 | N/A | 6 | -4.068444 | 5.486194 | Autostable | 55 | 55914 | 3G | NODEB | YOPRNC1 | 95 | 2083 | 7 | 2 | 22 | 1999 x 429 x 196 | ASI4517R3v18 | 46 | 17 | 2100 | N/A | N/A | 65° | 7,5° | CIE |  |  | FH | 42601 | 5.486194,-4.068444
2021 | Mai | Mtn | CI01591 | 3G_CI01591_Gonzaqueville2 |  | CI01591 | PORT-BOUET | ABIDJAN | ABIDJAN | DISTRICT AUTONOME ABIDJAN | 1 | N/A | 21 | -3.909778 | 5.24481 | Autostable | 32 | 45912 | 3G | NODEB | RNCTC | 240 | 2062 | 0 | 6 | 57.3 | 1999 x 429 x 196 | ASI4517R3v18 | 46 | 17 | 2100 | N/A | N/A | 65° | 7,5° | CIE |  |  | FO | 41813 | 5.24481,-3.909778
2021 | Mai | Mtn | CI03118 | 3G_CI03118_KorhogoDiegbe |  | CI03118 | KORHOGO | KORHOGO | KORHOGO | PORO | 1 | N/A | 9 | -5.62762 | 9.486835 | Autostable | 35 | 61184 | 3G | NODEB | YAMRNC2 | 100 | 2103 | 0 | 4 | 15 | 1999 x 429 x 196 | ASI4517R3v18 | 46 | 17 | 2100 | N/A | N/A | 65° | 7,5° | CIE |  |  | FH | 43367 | 9.486835,-5.62762
2021 | Mai | Mtn | CI02591 | 3G_CI02591_AnyamachateauExt |  | CI02591 | ANYAMA | ABIDJAN | ABIDJAN | DISTRICT AUTONOME ABIDJAN | 1 | N/A | 6 | -4.068444 | 5.486194 | Autostable | 55 | 55915 | 3G | NODEB | YOPRNC1 | 195 | 2083 | 8 | 2 | 22 | 1999 x 429 x 196 | ASI4517R3v18 | 46 | 17 | 2100 | N/A | N/A | 65° | 7,5° | CIE |  |  | FH | 42601 | 5.486194,-4.068444
2021 | Mai | Mtn | CI03118 | 3G_CI03118_KorhogoDiegbe |  | CI03118 | KORHOGO | KORHOGO | KORHOGO | PORO | 1 | N/A | 9 | -5.62762 | 9.486835 | Autostable | 35 | 61185 | 3G | NODEB | YAMRNC2 | 200 | 2103 | 0 | 4 | 15 | 1999 x 429 x 196 | ASI4517R3v18 | 46 | 17 | 2100 | N/A | N/A | 65° | 7,5° | CIE |  |  | FH | 43367 | 9.486835,-5.62762
2021 | Mai | Mtn | CI02564 | 3G_CI02564_YOPMillionnaire |  | CI02564 | YOPOUGON | ABIDJAN | ABIDJAN | DISTRICT AUTONOME ABIDJAN | 1 | N/A | 12 | -4.060137 | 5.355774 | Autostable | 55 | 55640 | 3G | NODEB | YOPRNC1 | 60 | 2081 | 0 | 11 | 57.3 | 1999 x 429 x 196 | ASI4517R3v18 | 44.1 | 17 | 2100 | N/A | N/A | 65° | 7,5° | CIE |  |  | FO | 42628 | 5.355774,-4.060137
2021 | Mai | Mtn | CI01995 | 3G_CI01995_GONZAQV3 |  | CI01995 | PORT-BOUET | ABIDJAN | ABIDJAN | DISTRICT AUTONOME ABIDJAN | 1 | N/A | 21 | -3.888119 | 5.242251 | Autostable | 49 | 49950 | 3G | NODEB | RNCTC | 0 | 2062 | 0 | 6 | 57.3 | 1999 x 429 x 196 | ASI4517R3v18 | 46 | 17 | 2100 | N/A | N/A | 65° | 7,5° | CIE |  |  | FH | 42054 | 5.242251,-3.888119
2021 | Mai | Mtn | CI03100 | 3G_CI03100_FerkeResidentiel |  | CI03100 | FERKESSEDOUGOU | FERKESSÉDOUGOU | FERKESSÉDOUGOU | TCHOLOGO | 1 | N/A | 6 | -5.196978 | 9.57906 | Autostable | 35 | 61000 | 3G | NODEB | YAMRNC2 | 10 | 2103 | 0 | 2 | 15 | 1999 x 429 x 196 | ASI4517R3v18 | 46 | 17 | 2100 | N/A | N/A | 65° | 7,5° | CIE |  |  | FH | 43370 | 9.57906,-5.196978
2021 | Mai | Mtn | CI02564 | 3G_CI02564_YOPMillionnaire |  | CI02564 | YOPOUGON | ABIDJAN | ABIDJAN | DISTRICT AUTONOME ABIDJAN | 1 | N/A | 12 | -4.060137 | 5.355774 | Autostable | 55 | 55641 | 3G | NODEB | YOPRNC1 | 180 | 2081 | 0 | 6 | 57.3 | 1999 x 429 x 196 | ASI4517R3v18 | 44.1 | 17 | 2100 | N/A | N/A | 65° | 7,5° | CIE |  |  | FO | 42628 | 5.355774,-4.060137
2021 | Mai | Mtn | CI03100 | 3G_CI03100_FerkeResidentiel |  | CI03100 | FERKESSEDOUGOU | FERKESSÉDOUGOU | FERKESSÉDOUGOU | TCHOLOGO | 1 | N/A | 6 | -5.196978 | 9.57906 | Autostable | 35 | 61001 | 3G | NODEB | YAMRNC2 | 170 | 2103 | 0 | 2 | 15 | 1999 x 429 x 196 | ASI4517R3v18 | 46 | 17 | 2100 | N/A | N/A | 65° | 7,5° | CIE |  |  | FH | 43370 | 9.57906,-5.196978
2021 | Mai | Mtn | CI01995 | 3G_CI01995_GONZAQV3 |  | CI01995 | PORT-BOUET | ABIDJAN | ABIDJAN | DISTRICT AUTONOME ABIDJAN | 1 | N/A | 21 | -3.888119 | 5.242251 | Autostable | 49 | 49951 | 3G | NODEB | RNCTC | 105 | 2062 | 0 | 6 | 57.3 | 1999 x 429 x 196 | ASI4517R3v18 | 46 | 17 | 2100 | N/A | N/A | 65° | 7,5° | CIE |  |  | FH | 42054 | 5.242251,-3.888119
2021 | Mai | Mtn | CI03100 | 3G_CI03100_FerkeResidentiel |  | CI03100 | FERKESSEDOUGOU | FERKESSÉDOUGOU | FERKESSÉDOUGOU | TCHOLOGO | 1 | N/A | 6 | -5.196978 | 9.57906 | Autostable | 35 | 61002 | 3G | NODEB | YAMRNC2 | 270 | 2103 | 0 | 2 | 15 | 1999 x 429 x 196 | ASI4517R3v18 | 46 | 17 | 2100 | N/A | N/A | 65° | 7,5° | CIE |  |  | FH | 43370 | 9.57906,-5.196978
2021 | Mai | Mtn | CI02564 | 3G_CI02564_YOPMillionnaire |  | CI02564 | YOPOUGON | ABIDJAN | ABIDJAN | DISTRICT AUTONOME ABIDJAN | 1 | N/A | 12 | -4.060137 | 5.355774 | Autostable | 55 | 55642 | 3G | NODEB | YOPRNC1 | 300 | 2081 | 0 | 9 | 57.3 | 1999 x 429 x 196 | ASI4517R3v18 | 44.1 | 17 | 2100 | N/A | N/A | 65° | 7,5° | CIE |  |  | FO | 42628 | 5.355774,-4.060137
2021 | Mai | Mtn | CI03100 | 3G_CI03100_FerkeResidentiel |  | CI03100 | FERKESSEDOUGOU | FERKESSÉDOUGOU | FERKESSÉDOUGOU | TCHOLOGO | 1 | N/A | 6 | -5.196978 | 9.57906 | Autostable | 35 | 61003 | 3G | NODEB | YAMRNC2 | 10 | 2103 | 0 | 2 | 15 | 1999 x 429 x 196 | ASI4517R3v18 | 46 | 17 | 2100 | N/A | N/A | 65° | 7,5° | CIE |  |  | FH | 43370 | 9.57906,-5.196978
2021 | Mai | Mtn | CI02564 | 3G_CI02564_YOPMillionnaire |  | CI02564 | YOPOUGON | ABIDJAN | ABIDJAN | DISTRICT AUTONOME ABIDJAN | 1 | N/A | 12 | -4.060137 | 5.355774 | Autostable | 55 | 55643 | 3G | NODEB | YOPRNC1 | 60 | 2081 | 0 | 11 | 57.3 | 1999 x 429 x 196 | ASI4517R3v18 | 44.1 | 17 | 2100 | N/A | N/A | 65° | 7,5° | CIE |  |  | FO | 42628 | 5.355774,-4.060137
2021 | Mai | Mtn | CI01995 | 3G_CI01995_GONZAQV3 |  | CI01995 | PORT-BOUET | ABIDJAN | ABIDJAN | DISTRICT AUTONOME ABIDJAN | 1 | N/A | 21 | -3.888119 | 5.242251 | Autostable | 49 | 49952 | 3G | NODEB | RNCTC | 270 | 2062 | 0 | 6 | 57.3 | 1999 x 429 x 196 | ASI4517R3v18 | 46 | 17 | 2100 | N/A | N/A | 65° | 7,5° | CIE |  |  | FH | 42054 | 5.242251,-3.888119
2021 | Mai | Mtn | CI03100 | 3G_CI03100_FerkeResidentiel |  | CI03100 | FERKESSEDOUGOU | FERKESSÉDOUGOU | FERKESSÉDOUGOU | TCHOLOGO | 1 | N/A | 6 | -5.196978 | 9.57906 | Autostable | 35 | 61004 | 3G | NODEB | YAMRNC2 | 170 | 2103 | 0 | 2 | 15 | 1999 x 429 x 196 | ASI4517R3v18 | 46 | 17 | 2100 | N/A | N/A | 65° | 7,5° | CIE |  |  | FH | 43370 | 9.57906,-5.196978
2021 | Mai | Mtn | CI02564 | 3G_CI02564_YOPMillionnaire |  | CI02564 | YOPOUGON | ABIDJAN | ABIDJAN | DISTRICT AUTONOME ABIDJAN | 1 | N/A | 12 | -4.060137 | 5.355774 | Autostable | 55 | 55644 | 3G | NODEB | YOPRNC1 | 180 | 2081 | 0 | 6 | 57.3 | 1999 x 429 x 196 | ASI4517R3v18 | 44.1 | 17 | 2100 | N/A | N/A | 65° | 7,5° | CIE |  |  | FO | 42628 | 5.355774,-4.060137
2021 | Mai | Mtn | CI03100 | 3G_CI03100_FerkeResidentiel |  | CI03100 | FERKESSEDOUGOU | FERKESSÉDOUGOU | FERKESSÉDOUGOU | TCHOLOGO | 1 | N/A | 6 | -5.196978 | 9.57906 | Autostable | 35 | 61005 | 3G | NODEB | YAMRNC2 | 270 | 2103 | 0 | 2 | 15 | 1999 x 429 x 196 | ASI4517R3v18 | 46 | 17 | 2100 | N/A | N/A | 65° | 7,5° | CIE |  |  | FH | 43370 | 9.57906,-5.196978
2021 | Mai | Mtn | CI02564 | 3G_CI02564_YOPMillionnaire |  | CI02564 | YOPOUGON | ABIDJAN | ABIDJAN | DISTRICT AUTONOME ABIDJAN | 1 | N/A | 12 | -4.060137 | 5.355774 | Autostable | 55 | 55645 | 3G | NODEB | YOPRNC1 | 300 | 2081 | 0 | 9 | 57.3 | 1999 x 429 x 196 | ASI4517R3v18 | 44.1 | 17 | 2100 | N/A | N/A | 65° | 7,5° | CIE |  |  | FO | 42628 | 5.355774,-4.060137
2021 | Mai | Mtn | CI03099 | 3G_CI03099_FerkeMarche |  | CI03099 | FERKESSEDOUGOU | FERKESSÉDOUGOU | FERKESSÉDOUGOU | TCHOLOGO | 1 | N/A | 9 | -5.193651 | 9.598635 | Autostable | 35 | 60990 | 3G | NODEB | YAMRNC2 | 30 | 2103 | 0 | 2 | 15 | 1999 x 429 x 196 | ASI4517R3v18 | 46 | 17 | 2100 | N/A | N/A | 65° | 7,5° | CIE |  |  | FH | 43368 | 9.598635,-5.193651
2021 | Mai | Mtn | CI02477 | 3G_CI02477_YopOrchidee |  | CI02477 | YOPOUGON | ABIDJAN | ABIDJAN | DISTRICT AUTONOME ABIDJAN | 1 | N/A | 12 | -4.07861 | 5.33583 | Mat | 15 | 54770 | 3G | NODEB | YOPRNC1 | 25 | 2081 | 0 | 3 | 57.3 | 1999 x 429 x 196 | ASI4517R3v18 | 44.2 | 17 | 2100 | N/A | N/A | 65° | 7,5° | CIE |  |  | FO | 42581 | 5.33583,-4.07861
2021 | Mai | Mtn | CI03099 | 3G_CI03099_FerkeMarche |  | CI03099 | FERKESSEDOUGOU | FERKESSÉDOUGOU | FERKESSÉDOUGOU | TCHOLOGO | 1 | N/A | 9 | -5.193651 | 9.598635 | Autostable | 35 | 60991 | 3G | NODEB | YAMRNC2 | 170 | 2103 | 0 | 2 | 15 | 1999 x 429 x 196 | ASI4517R3v18 | 46 | 17 | 2100 | N/A | N/A | 65° | 7,5° | CIE |  |  | FH | 43368 | 9.598635,-5.193651
2021 | Mai | Mtn | CI02477 | 3G_CI02477_YopOrchidee |  | CI02477 | YOPOUGON | ABIDJAN | ABIDJAN | DISTRICT AUTONOME ABIDJAN | 1 | N/A | 12 | -4.07861 | 5.33583 | Mat | 15 | 54771 | 3G | NODEB | YOPRNC1 | 140 | 2081 | 0 | 4 | 57.3 | 1999 x 429 x 196 | ASI4517R3v18 | 44.2 | 17 | 2100 | N/A | N/A | 65° | 7,5° | CIE |  |  | FO | 42581 | 5.33583,-4.07861
2021 | Mai | Mtn | CI03099 | 3G_CI03099_FerkeMarche |  | CI03099 | FERKESSEDOUGOU | FERKESSÉDOUGOU | FERKESSÉDOUGOU | TCHOLOGO | 1 | N/A | 9 | -5.193651 | 9.598635 | Autostable | 35 | 60992 | 3G | NODEB | YAMRNC2 | 240 | 2103 | 0 | 2 | 15 | 1999 x 429 x 196 | ASI4517R3v18 | 46 | 17 | 2100 | N/A | N/A | 65° | 7,5° | CIE |  |  | FH | 43368 | 9.598635,-5.193651
2021 | Mai | Mtn | CI02477 | 3G_CI02477_YopOrchidee |  | CI02477 | YOPOUGON | ABIDJAN | ABIDJAN | DISTRICT AUTONOME ABIDJAN | 1 | N/A | 12 | -4.07861 | 5.33583 | Mat | 15 | 54772 | 3G | NODEB | YOPRNC1 | 315 | 2081 | 0 | 3 | 57.3 | 1999 x 429 x 196 | ASI4517R3v18 | 44.2 | 17 | 2100 | N/A | N/A | 65° | 7,5° | CIE |  |  | FO | 42581 | 5.33583,-4.07861
2021 | Mai | Mtn | CI03099 | 3G_CI03099_FerkeMarche |  | CI03099 | FERKESSEDOUGOU | FERKESSÉDOUGOU | FERKESSÉDOUGOU | TCHOLOGO | 1 | N/A | 9 | -5.193651 | 9.598635 | Autostable | 35 | 60993 | 3G | NODEB | YAMRNC2 | 30 | 2103 | 0 | 2 | 15 | 1999 x 429 x 196 | ASI4517R3v18 | 46 | 17 | 2100 | N/A | N/A | 65° | 7,5° | CIE |  |  | FH | 43368 | 9.598635,-5.193651
2021 | Mai | Mtn | CI02477 | 3G_CI02477_YopOrchidee |  | CI02477 | YOPOUGON | ABIDJAN | ABIDJAN | DISTRICT AUTONOME ABIDJAN | 1 | N/A | 12 | -4.07861 | 5.33583 | Mat | 15 | 54773 | 3G | NODEB | YOPRNC1 | 25 | 2081 | 0 | 3 | 57.3 | 1999 x 429 x 196 | ASI4517R3v18 | 44.2 | 17 | 2100 | N/A | N/A | 65° | 7,5° | CIE |  |  | FO | 42581 | 5.33583,-4.07861
2021 | Mai | Mtn | CI02477 | 3G_CI02477_YopOrchidee |  | CI02477 | YOPOUGON | ABIDJAN | ABIDJAN | DISTRICT AUTONOME ABIDJAN | 1 | N/A | 12 | -4.07861 | 5.33583 | Mat | 15 | 54774 | 3G | NODEB | YOPRNC1 | 140 | 2081 | 0 | 4 | 57.3 | 1999 x 429 x 196 | ASI4517R3v18 | 44.2 | 17 | 2100 | N/A | N/A | 65° | 7,5° | CIE |  |  | FO | 42581 | 5.33583,-4.07861
2021 | Mai | Mtn | CI02477 | 3G_CI02477_YopOrchidee |  | CI02477 | YOPOUGON | ABIDJAN | ABIDJAN | DISTRICT AUTONOME ABIDJAN | 1 | N/A | 12 | -4.07861 | 5.33583 | Mat | 15 | 54775 | 3G | NODEB | YOPRNC1 | 315 | 2081 | 0 | 3 | 57.3 | 1999 x 429 x 196 | ASI4517R3v18 | 44.2 | 17 | 2100 | N/A | N/A | 65° | 7,5° | CIE |  |  | FO | 42581 | 5.33583,-4.07861
2021 | Mai | Mtn | CI00367 | 3G_CI00367_PBAbatt |  | CI00367 | PORT-BOUET | ABIDJAN | ABIDJAN | DISTRICT AUTONOME ABIDJAN | 1 | N/A | 21 | -3.96945 | 5.2574 | Autostable | 30 | 33670 | 3G | NODEB | RNCTC | 30 | 2062 | 0 | 10 | 18 | 1999 x 429 x 196 | ASI4517R3v18 | 44.2 | 17 | 2100 | N/A | N/A | 65° | 7,5° | CIE |  |  | FO | 41244 | 5.2574,-3.96945
2021 | Mai | Mtn | CI00367 | 3G_CI00367_PBAbatt |  | CI00367 | PORT-BOUET | ABIDJAN | ABIDJAN | DISTRICT AUTONOME ABIDJAN | 1 | N/A | 21 | -3.96945 | 5.2574 | Autostable | 30 | 33671 | 3G | NODEB | RNCTC | 130 | 2062 | 0 | 10 | 18 | 1999 x 429 x 196 | ASI4517R3v18 | 44.2 | 17 | 2100 | N/A | N/A | 65° | 7,5° | CIE |  |  | FO | 41244 | 5.2574,-3.96945
2021 | Mai | Mtn | CI00367 | 3G_CI00367_PBAbatt |  | CI00367 | PORT-BOUET | ABIDJAN | ABIDJAN | DISTRICT AUTONOME ABIDJAN | 1 | N/A | 21 | -3.96945 | 5.2574 | Autostable | 30 | 33672 | 3G | NODEB | RNCTC | 300 | 2062 | 0 | 10 | 18 | 1999 x 429 x 196 | ASI4517R3v18 | 44.2 | 17 | 2100 | N/A | N/A | 65° | 7,5° | CIE |  |  | FO | 41244 | 5.2574,-3.96945
2021 | Mai | Mtn | CI00367 | 3G_CI00367_PBAbatt |  | CI00367 | PORT-BOUET | ABIDJAN | ABIDJAN | DISTRICT AUTONOME ABIDJAN | 1 | N/A | 21 | -3.96945 | 5.2574 | Autostable | 30 | 33673 | 3G | NODEB | RNCTC | 30 | 2062 | 0 | 10 | 18 | 1999 x 429 x 196 | ASI4517R3v18 | 44.2 | 17 | 2100 | N/A | N/A | 65° | 7,5° | CIE |  |  | FO | 41244 | 5.2574,-3.96945
2021 | Mai | Mtn | CI02472 | 3G_CI02472_YopFallone |  | CI02472 | YOPOUGON | ABIDJAN | ABIDJAN | DISTRICT AUTONOME ABIDJAN | 1 | N/A | 12 | -4.0918 | 5.33998 | Mat | 21 | 54720 | 3G | NODEB | YOPRNC1 | 55 | 2081 | 0 | 6 | 57.3 | 1999 x 429 x 196 | ASI4517R3v18 | 44.2 | 17 | 2100 | N/A | N/A | 65° | 7,5° | CIE |  |  | FO | 42587 | 5.33998,-4.0918
2021 | Mai | Mtn | CI00367 | 3G_CI00367_PBAbatt |  | CI00367 | PORT-BOUET | ABIDJAN | ABIDJAN | DISTRICT AUTONOME ABIDJAN | 1 | N/A | 21 | -3.96945 | 5.2574 | Autostable | 30 | 33674 | 3G | NODEB | RNCTC | 130 | 2062 | 0 | 10 | 18 | 1999 x 429 x 196 | ASI4517R3v18 | 44.2 | 17 | 2100 | N/A | N/A | 65° | 7,5° | CIE |  |  | FO | 41244 | 5.2574,-3.96945
2021 | Mai | Mtn | CI00367 | 3G_CI00367_PBAbatt |  | CI00367 | PORT-BOUET | ABIDJAN | ABIDJAN | DISTRICT AUTONOME ABIDJAN | 1 | N/A | 21 | -3.96945 | 5.2574 | Autostable | 30 | 33675 | 3G | NODEB | RNCTC | 300 | 2062 | 0 | 10 | 18 | 1999 x 429 x 196 | ASI4517R3v18 | 44.2 | 17 | 2100 | N/A | N/A | 65° | 7,5° | CIE |  |  | FO | 41244 | 5.2574,-3.96945
2021 | Mai | Mtn | CI02472 | 3G_CI02472_YopFallone |  | CI02472 | YOPOUGON | ABIDJAN | ABIDJAN | DISTRICT AUTONOME ABIDJAN | 1 | N/A | 12 | -4.0918 | 5.33998 | Mat | 21 | 54721 | 3G | NODEB | YOPRNC1 | 230 | 2081 | 0 | 6 | 57.3 | 1999 x 429 x 196 | ASI4517R3v18 | 44.2 | 17 | 2100 | N/A | N/A | 65° | 7,5° | CIE |  |  | FO | 42587 | 5.33998,-4.0918
2021 | Mai | Mtn | CI00374 | 3G_CI00374_Sirene |  | CI00374 | PORT-BOUET | ABIDJAN | ABIDJAN | DISTRICT AUTONOME ABIDJAN | 1 | N/A | 12 | -3.94499 | 5.25404 | Autostable | 30 | 33740 | 3G | NODEB | RNCTC | 0 | 2062 | 0 | 10 | 57.3 | 1999 x 429 x 196 | ASI4517R3v18 | 44.2 | 17 | 2100 | N/A | N/A | 65° | 7,5° | CIE |  |  | FO | 41244 | 5.25404,-3.94499
2021 | Mai | Mtn | CI02472 | 3G_CI02472_YopFallone |  | CI02472 | YOPOUGON | ABIDJAN | ABIDJAN | DISTRICT AUTONOME ABIDJAN | 1 | N/A | 12 | -4.0918 | 5.33998 | Mat | 21 | 54722 | 3G | NODEB | YOPRNC1 | 305 | 2081 | 0 | 6 | 57.3 | 1999 x 429 x 196 | ASI4517R3v18 | 44.2 | 17 | 2100 | N/A | N/A | 65° | 7,5° | CIE |  |  | FO | 42587 | 5.33998,-4.0918
2021 | Mai | Mtn | CI00374 | 3G_CI00374_Sirene |  | CI00374 | PORT-BOUET | ABIDJAN | ABIDJAN | DISTRICT AUTONOME ABIDJAN | 1 | N/A | 12 | -3.94499 | 5.25404 | Autostable | 30 | 33741 | 3G | NODEB | RNCTC | 120 | 2062 | 0 | 10 | 57.3 | 1999 x 429 x 196 | ASI4517R3v18 | 44.2 | 17 | 2100 | N/A | N/A | 65° | 7,5° | CIE |  |  | FO | 41244 | 5.25404,-3.94499
2021 | Mai | Mtn | CI03099 | 3G_CI03099_FerkeMarche |  | CI03099 | FERKESSEDOUGOU | FERKESSÉDOUGOU | FERKESSÉDOUGOU | TCHOLOGO | 1 | N/A | 9 | -5.193651 | 9.598635 | Autostable | 35 | 60994 | 3G | NODEB | YAMRNC2 | 170 | 2103 | 0 | 2 | 15 | 1999 x 429 x 196 | ASI4517R3v18 | 46 | 17 | 2100 | N/A | N/A | 65° | 7,5° | CIE |  |  | FH | 43368 | 9.598635,-5.193651
2021 | Mai | Mtn | CI00374 | 3G_CI00374_Sirene |  | CI00374 | PORT-BOUET | ABIDJAN | ABIDJAN | DISTRICT AUTONOME ABIDJAN | 1 | N/A | 12 | -3.94499 | 5.25404 | Autostable | 30 | 33742 | 3G | NODEB | RNCTC | 270 | 2062 | 0 | 10 | 57.3 | 1999 x 429 x 196 | ASI4517R3v18 | 44.2 | 17 | 2100 | N/A | N/A | 65° | 7,5° | CIE |  |  | FO | 41244 | 5.25404,-3.94499
2021 | Mai | Mtn | CI02472 | 3G_CI02472_YopFallone |  | CI02472 | YOPOUGON | ABIDJAN | ABIDJAN | DISTRICT AUTONOME ABIDJAN | 1 | N/A | 12 | -4.0918 | 5.33998 | Mat | 21 | 54723 | 3G | NODEB | YOPRNC1 | 55 | 2081 | 0 | 6 | 57.3 | 1999 x 429 x 196 | ASI4517R3v18 | 44.2 | 17 | 2100 | N/A | N/A | 65° | 7,5° | CIE |  |  | FO | 42587 | 5.33998,-4.0918
2021 | Mai | Mtn | CI03099 | 3G_CI03099_FerkeMarche |  | CI03099 | FERKESSEDOUGOU | FERKESSÉDOUGOU | FERKESSÉDOUGOU | TCHOLOGO | 1 | N/A | 9 | -5.193651 | 9.598635 | Autostable | 35 | 60995 | 3G | NODEB | YAMRNC2 | 240 | 2103 | 0 | 2 | 15 | 1999 x 429 x 196 | ASI4517R3v18 | 46 | 17 | 2100 | N/A | N/A | 65° | 7,5° | CIE |  |  | FH | 43368 | 9.598635,-5.193651
2021 | Mai | Mtn | CI00931 | 3G_CI00931_PortbouetCNRA |  | CI00931 | PORT-BOUET | ABIDJAN | ABIDJAN | DISTRICT AUTONOME ABIDJAN | 1 | N/A | 10 | -3.838 | 5.27855555555556 | Autostable | 30 | 39310 | 3G | NODEB | RNCTC | 0 | 2062 | 0 | 4 | 23 | 1999 x 429 x 196 | ASI4517R3v18 | 44.1 | 17 | 2100 | N/A | N/A | 65° | 7,5° | CIE |  |  | FH | 42054 | 5.27855555555556,-3.838
2021 | Mai | Mtn | CI02965 | 3G_CI02965_MBenguedougou |  | CI02965 | MBENGUEDOUGOU | KORHOGO | KORHOGO | PORO | 1 | N/A | 3 | -5.818387 | 9.52095 | Autostable | 60 | 29657 | 3G | NODEB | YAMRNC2 | 80 | 2103 | 0 | 2 | 15 | 1999 x 429 x 196 | ASI4517R3v18 | 46 | 17 | 900 | N/A | N/A | 65° | 7,5° | CIE |  |  | FH | 43370 | 9.52095,-5.818387
2021 | Mai | Mtn | CI00931 | 3G_CI00931_PortbouetCNRA |  | CI00931 | PORT-BOUET | ABIDJAN | ABIDJAN | DISTRICT AUTONOME ABIDJAN | 1 | N/A | 10 | -3.838 | 5.27855555555556 | Autostable | 30 | 39311 | 3G | NODEB | RNCTC | 90 | 2062 | 0 | 4 | 23 | 1999 x 429 x 196 | ASI4517R3v18 | 44.1 | 17 | 2100 | N/A | N/A | 65° | 7,5° | CIE |  |  | FH | 42054 | 5.27855555555556,-3.838
2021 | Mai | Mtn | CI02965 | 3G_CI02965_MBenguedougou |  | CI02965 | MBENGUEDOUGOU | KORHOGO | KORHOGO | PORO | 1 | N/A | 3 | -5.818387 | 9.52095 | Autostable | 60 | 29658 | 3G | NODEB | YAMRNC2 | 140 | 2103 | 0 | 2 | 15 | 1999 x 429 x 196 | ASI4517R3v18 | 46 | 17 | 900 | N/A | N/A | 65° | 7,5° | CIE |  |  | FH | 43370 | 9.52095,-5.818387
2021 | Mai | Mtn | CI00931 | 3G_CI00931_PortbouetCNRA |  | CI00931 | PORT-BOUET | ABIDJAN | ABIDJAN | DISTRICT AUTONOME ABIDJAN | 1 | N/A | 10 | -3.838 | 5.27855555555556 | Autostable | 30 | 39312 | 3G | NODEB | RNCTC | 240 | 2062 | 0 | 4 | 23 | 1999 x 429 x 196 | ASI4517R3v18 | 44.1 | 17 | 2100 | N/A | N/A | 65° | 7,5° | CIE |  |  | FH | 42054 | 5.27855555555556,-3.838
2021 | Mai | Mtn | CI02965 | 3G_CI02965_MBenguedougou |  | CI02965 | MBENGUEDOUGOU | KORHOGO | KORHOGO | PORO | 1 | N/A | 3 | -5.818387 | 9.52095 | Autostable | 60 | 29659 | 3G | NODEB | YAMRNC2 | 300 | 2103 | 0 | 2 | 15 | 1999 x 429 x 196 | ASI4517R3v18 | 44.7 | 17 | 900 | N/A | N/A | 65° | 7,5° | CIE |  |  | FH | 43370 | 9.52095,-5.818387
2021 | Mai | Mtn | CI01599 | 3G_CI01599_PortBouet1New |  | CI01599 | PORT-BOUET | ABIDJAN | ABIDJAN | DISTRICT AUTONOME ABIDJAN | 1 | N/A | 12 | -3.96125 | 5.2578 | Haubané | 21 | 45990 | 3G | NODEB | RNCTC | 50 | 2062 | 0 | 3 | 57.3 | 1999 x 429 x 196 | ASI4517R3v18 | 44.2 | 17 | 2100 | N/A | N/A | 65° | 7,5° | CIE |  |  | FO | 41244 | 5.2578,-3.96125
2021 | Mai | Mtn | CI02637 | 3G_CI02637_Komborokoro |  | CI02637 | KOMBOROKORO | KORHOGO | KORHOGO | PORO | 1 | N/A | 3 | -5.8763333 | 9.3411389 | Autostable | 72 | 26377 | 3G | NODEB | YAMRNC2 | 40 | 2103 | 0 | 2 | 72 | 1999 x 429 x 196 | ASI4517R3v18 | 46 | 17 | 900 | N/A | N/A | 65° | 7,5° | CIE |  |  | FH | 43367 | 9.3411389,-5.8763333
2021 | Mai | Mtn | CI01599 | 3G_CI01599_PortBouet1New |  | CI01599 | PORT-BOUET | ABIDJAN | ABIDJAN | DISTRICT AUTONOME ABIDJAN | 1 | N/A | 12 | -3.96125 | 5.2578 | Haubané | 21 | 45991 | 3G | NODEB | RNCTC | 175 | 2062 | 0 | 6 | 57.3 | 1999 x 429 x 196 | ASI4517R3v18 | 44.2 | 17 | 2100 | N/A | N/A | 65° | 7,5° | CIE |  |  | FO | 41244 | 5.2578,-3.96125
2021 | Mai | Mtn | CI02637 | 3G_CI02637_Komborokoro |  | CI02637 | KOMBOROKORO | KORHOGO | KORHOGO | PORO | 1 | N/A | 3 | -5.8763333 | 9.3411389 | Autostable | 72 | 26378 | 3G | NODEB | YAMRNC2 | 135 | 2103 | 0 | 2 | 72 | 1999 x 429 x 196 | ASI4517R3v18 | 46 | 17 | 900 | N/A | N/A | 65° | 7,5° | CIE |  |  | FH | 43367 | 9.3411389,-5.8763333
2021 | Mai | Mtn | CI01599 | 3G_CI01599_PortBouet1New |  | CI01599 | PORT-BOUET | ABIDJAN | ABIDJAN | DISTRICT AUTONOME ABIDJAN | 1 | N/A | 12 | -3.96125 | 5.2578 | Haubané | 21 | 45992 | 3G | NODEB | RNCTC | 310 | 2062 | 0 | 5 | 57.3 | 1999 x 429 x 196 | ASI4517R3v18 | 44.2 | 17 | 2100 | N/A | N/A | 65° | 7,5° | CIE |  |  | FO | 41244 | 5.2578,-3.96125
2021 | Mai | Mtn | CI02637 | 3G_CI02637_Komborokoro |  | CI02637 | KOMBOROKORO | KORHOGO | KORHOGO | PORO | 1 | N/A | 3 | -5.8763333 | 9.3411389 | Autostable | 72 | 26379 | 3G | NODEB | YAMRNC2 | 225 | 2103 | 0 | 2 | 72 | 1999 x 429 x 196 | ASI4517R3v18 | 46 | 17 | 900 | N/A | N/A | 65° | 7,5° | CIE |  |  | FH | 43367 | 9.3411389,-5.8763333
2021 | Mai | Mtn | CI00407 | 3G_CI00407_PBAbattoir2 |  | CI00407 | PORT-BOUET | ABIDJAN | ABIDJAN | DISTRICT AUTONOME ABIDJAN | 1 | N/A | 12 | -3.96464 | 5.26627 | Autostable | 36 | 34070 | 3G | NODEB | RNCTC | 20 | 2062 | 0 | 10 | 57.3 | 1999 x 429 x 196 | ASI4517R3v18 | 44.3 | 17 | 2100 | N/A | N/A | 65° | 7,5° | CIE |  |  | FO | 41244 | 5.26627,-3.96464
2021 | Mai | Mtn | CI00818 | 3G_CI00818_Lataha |  | CI00818 | LATAHA | KORHOGO | KORHOGO | PORO | 1 | N/A | 3 | -5.592333333 | 9.572388889 | Autostable | 73 | 8187 | 3G | NODEB | YAMRNC2 | 0 | 2103 | 0 | 2 | 63 | 1999 x 429 x 196 | ASI4517R3v18 | 46 | 17 | 900 | N/A | N/A | 65° | 7,5° | CIE |  |  | FH | 43367 | 9.572388889,-5.592333333
2021 | Mai | Mtn | CI00407 | 3G_CI00407_PBAbattoir2 |  | CI00407 | PORT-BOUET | ABIDJAN | ABIDJAN | DISTRICT AUTONOME ABIDJAN | 1 | N/A | 12 | -3.96464 | 5.26627 | Autostable | 36 | 34071 | 3G | NODEB | RNCTC | 110 | 2062 | 0 | 10 | 57.3 | 1999 x 429 x 196 | ASI4517R3v18 | 44.3 | 17 | 2100 | N/A | N/A | 65° | 7,5° | CIE |  |  | FO | 41244 | 5.26627,-3.96464
2021 | Mai | Mtn | CI02472 | 3G_CI02472_YopFallone |  | CI02472 | YOPOUGON | ABIDJAN | ABIDJAN | DISTRICT AUTONOME ABIDJAN | 1 | N/A | 12 | -4.0918 | 5.33998 | Mat | 21 | 54724 | 3G | NODEB | YOPRNC1 | 230 | 2081 | 0 | 6 | 57.3 | 1999 x 429 x 196 | ASI4517R3v18 | 44.2 | 17 | 2100 | N/A | N/A | 65° | 7,5° | CIE |  |  | FO | 42587 | 5.33998,-4.0918
2021 | Mai | Mtn | CI00407 | 3G_CI00407_PBAbattoir2 |  | CI00407 | PORT-BOUET | ABIDJAN | ABIDJAN | DISTRICT AUTONOME ABIDJAN | 1 | N/A | 12 | -3.96464 | 5.26627 | Autostable | 36 | 34072 | 3G | NODEB | RNCTC | 210 | 2062 | 0 | 10 | 57.3 | 1999 x 429 x 196 | ASI4517R3v18 | 44.3 | 17 | 2100 | N/A | N/A | 65° | 7,5° | CIE |  |  | FO | 41244 | 5.26627,-3.96464
2021 | Mai | Mtn | CI02472 | 3G_CI02472_YopFallone |  | CI02472 | YOPOUGON | ABIDJAN | ABIDJAN | DISTRICT AUTONOME ABIDJAN | 1 | N/A | 12 | -4.0918 | 5.33998 | Mat | 21 | 54725 | 3G | NODEB | YOPRNC1 | 305 | 2081 | 0 | 6 | 57.3 | 1999 x 429 x 196 | ASI4517R3v18 | 44.2 | 17 | 2100 | N/A | N/A | 65° | 7,5° | CIE |  |  | FO | 42587 | 5.33998,-4.0918
2021 | Mai | Mtn | CI00818 | 3G_CI00818_Lataha |  | CI00818 | LATAHA | KORHOGO | KORHOGO | PORO | 1 | N/A | 3 | -5.592333333 | 9.572388889 | Autostable | 73 | 8188 | 3G | NODEB | YAMRNC2 | 120 | 2103 | 0 | 2 | 63 | 1999 x 429 x 196 | ASI4517R3v18 | 46 | 17 | 900 | N/A | N/A | 65° | 7,5° | CIE |  |  | FH | 43367 | 9.572388889,-5.592333333
2021 | Mai | Mtn | CI00818 | 3G_CI00818_Lataha |  | CI00818 | LATAHA | KORHOGO | KORHOGO | PORO | 1 | N/A | 3 | -5.592333333 | 9.572388889 | Autostable | 73 | 8189 | 3G | NODEB | YAMRNC2 | 240 | 2103 | 0 | 2 | 63 | 1999 x 429 x 196 | ASI4517R3v18 | 46 | 17 | 900 | N/A | N/A | 65° | 7,5° | CIE |  |  | FH | 43367 | 9.572388889,-5.592333333
2021 | Mai | Mtn | CI02481 | 3G_CI02481_YopYOPLAIT |  | CI02481 | YOPOUGON | ABIDJAN | ABIDJAN | DISTRICT AUTONOME ABIDJAN | 1 | N/A | 18 | -4.09017 | 5.36693 | Autostable | 32 | 54810 | 3G | NODEB | YOPRNC1 | 20 | 2081 | 2 | 6 | 30 | 1999 x 429 x 196 | ASI4517R3v18 | 46 | 17 | 2100 | N/A | N/A | 65° | 7,5° | CIE |  |  | FO | 42579 | 5.36693,-4.09017
2021 | Mai | Mtn | CI00143 | 3G_CI00143_Akwaba |  | CI00143 | PORT-BOUET | ABIDJAN | ABIDJAN | DISTRICT AUTONOME ABIDJAN | 1 | N/A | 12 | -3.98754 | 5.25543 | Mat | 18 | 31431 | 3G | NODEB | RNCTC | 90 | 2062 | 3 | 7 | 15 | 1999 x 429 x 196 | ASI4517R3v18 | 44.2 | 17 | 2100 | N/A | N/A | 65° | 7,5° | CIE |  |  | FO | 41244 | 5.25543,-3.98754
2021 | Mai | Mtn | CI03120 | 3G_CI03120_KorhogoMongaha |  | CI03120 | KORHOGO | KORHOGO | KORHOGO | PORO | 1 | N/A | 9 | -5.657812 | 9.470908 | Autostable | 35 | 61200 | 3G | NODEB | YAMRNC2 | 60 | 2103 | 0 | 4 | 15 | 1999 x 429 x 196 | ASI4517R3v18 | 46 | 17 | 2100 | N/A | N/A | 65° | 7,5° | CIE |  |  | FH | 43369 | 9.470908,-5.657812
2021 | Mai | Mtn | CI02481 | 3G_CI02481_YopYOPLAIT |  | CI02481 | YOPOUGON | ABIDJAN | ABIDJAN | DISTRICT AUTONOME ABIDJAN | 1 | N/A | 18 | -4.09017 | 5.36693 | Autostable | 32 | 54811 | 3G | NODEB | YOPRNC1 | 90 | 2081 | 2 | 8 | 30 | 1999 x 429 x 196 | ASI4517R3v18 | 46 | 17 | 2100 | N/A | N/A | 65° | 7,5° | CIE |  |  | FO | 42579 | 5.36693,-4.09017
2021 | Mai | Mtn | CI00143 | 3G_CI00143_Akwaba |  | CI00143 | PORT-BOUET | ABIDJAN | ABIDJAN | DISTRICT AUTONOME ABIDJAN | 1 | N/A | 12 | -3.98754 | 5.25543 | Mat | 18 | 31432 | 3G | NODEB | RNCTC | 300 | 2062 | 3 | 7 | 15 | 1999 x 429 x 196 | ASI4517R3v18 | 44.2 | 17 | 2100 | N/A | N/A | 65° | 7,5° | CIE |  |  | FO | 41244 | 5.25543,-3.98754
2021 | Mai | Mtn | CI03120 | 3G_CI03120_KorhogoMongaha |  | CI03120 | KORHOGO | KORHOGO | KORHOGO | PORO | 1 | N/A | 9 | -5.657812 | 9.470908 | Autostable | 35 | 61201 | 3G | NODEB | YAMRNC2 | 200 | 2103 | 0 | 4 | 15 | 1999 x 429 x 196 | ASI4517R3v18 | 46 | 17 | 2100 | N/A | N/A | 65° | 7,5° | CIE |  |  | FH | 43369 | 9.470908,-5.657812
2021 | Mai | Mtn | CI02481 | 3G_CI02481_YopYOPLAIT |  | CI02481 | YOPOUGON | ABIDJAN | ABIDJAN | DISTRICT AUTONOME ABIDJAN | 1 | N/A | 18 | -4.09017 | 5.36693 | Autostable | 32 | 54812 | 3G | NODEB | YOPRNC1 | 260 | 2081 | 1 | 8 | 30 | 1999 x 429 x 196 | ASI4517R3v18 | 46 | 17 | 2100 | N/A | N/A | 65° | 7,5° | CIE |  |  | FO | 42579 | 5.36693,-4.09017
2021 | Mai | Mtn | CI00143 | 3G_CI00143_Akwaba |  | CI00143 | PORT-BOUET | ABIDJAN | ABIDJAN | DISTRICT AUTONOME ABIDJAN | 1 | N/A | 12 | -3.98754 | 5.25543 | Mat | 18 | 31430 | 3G | NODEB | RNCTC | 0 | 2062 | 3 | 7 | 15 | 1999 x 429 x 196 | ASI4517R3v18 | 44.2 | 17 | 2100 | N/A | N/A | 65° | 7,5° | CIE |  |  | FO | 41244 | 5.25543,-3.98754
2021 | Mai | Mtn | CI03120 | 3G_CI03120_KorhogoMongaha |  | CI03120 | KORHOGO | KORHOGO | KORHOGO | PORO | 1 | N/A | 9 | -5.657812 | 9.470908 | Autostable | 35 | 61202 | 3G | NODEB | YAMRNC2 | 330 | 2103 | 0 | 4 | 15 | 1999 x 429 x 196 | ASI4517R3v18 | 46 | 17 | 2100 | N/A | N/A | 65° | 7,5° | CIE |  |  | FH | 43369 | 9.470908,-5.657812
2021 | Mai | Mtn | CI02481 | 3G_CI02481_YopYOPLAIT |  | CI02481 | YOPOUGON | ABIDJAN | ABIDJAN | DISTRICT AUTONOME ABIDJAN | 1 | N/A | 18 | -4.09017 | 5.36693 | Autostable | 32 | 54813 | 3G | NODEB | YOPRNC1 | 20 | 2081 | 2 | 6 | 30 | 1999 x 429 x 196 | ASI4517R3v18 | 46 | 17 | 2100 | N/A | N/A | 65° | 7,5° | CIE |  |  | FO | 42579 | 5.36693,-4.09017
2021 | Mai | Mtn | CI00413 | 3G_CI00413_KoumArobase |  | CI00413 | KOUMASSI | ABIDJAN | ABIDJAN | DISTRICT AUTONOME ABIDJAN | 1 | N/A | 9 | -3.97019444444444 | 5.28761111111111 | Autostable | 49 | 34130 | 3G | NODEB | RNCTC | 150 | 2062 | 0 | 6 | 22 | 1999 x 429 x 196 | ASI4517R3v18 | 44.2 | 17 | 2100 | N/A | N/A | 65° | 7,5° | CIE |  |  | FO | 41409 | 5.28761111111111,-3.97019444444444
2021 | Mai | Mtn | CI03120 | 3G_CI03120_KorhogoMongaha |  | CI03120 | KORHOGO | KORHOGO | KORHOGO | PORO | 1 | N/A | 9 | -5.657812 | 9.470908 | Autostable | 35 | 61203 | 3G | NODEB | YAMRNC2 | 60 | 2103 | 0 | 4 | 15 | 1999 x 429 x 196 | ASI4517R3v18 | 46 | 17 | 2100 | N/A | N/A | 65° | 7,5° | CIE |  |  | FH | 43369 | 9.470908,-5.657812
2021 | Mai | Mtn | CI02481 | 3G_CI02481_YopYOPLAIT |  | CI02481 | YOPOUGON | ABIDJAN | ABIDJAN | DISTRICT AUTONOME ABIDJAN | 1 | N/A | 18 | -4.09017 | 5.36693 | Autostable | 32 | 54814 | 3G | NODEB | YOPRNC1 | 90 | 2081 | 2 | 8 | 30 | 1999 x 429 x 196 | ASI4517R3v18 | 46 | 17 | 2100 | N/A | N/A | 65° | 7,5° | CIE |  |  | FO | 42579 | 5.36693,-4.09017
2021 | Mai | Mtn | CI00413 | 3G_CI00413_KoumArobase |  | CI00413 | KOUMASSI | ABIDJAN | ABIDJAN | DISTRICT AUTONOME ABIDJAN | 1 | N/A | 9 | -3.97019444444444 | 5.28761111111111 | Autostable | 49 | 34131 | 3G | NODEB | RNCTC | 250 | 2062 | 0 | 4 | 22 | 1999 x 429 x 196 | ASI4517R3v18 | 44.2 | 17 | 2100 | N/A | N/A | 65° | 7,5° | CIE |  |  | FO | 41409 | 5.28761111111111,-3.97019444444444
2021 | Mai | Mtn | CI03120 | 3G_CI03120_KorhogoMongaha |  | CI03120 | KORHOGO | KORHOGO | KORHOGO | PORO | 1 | N/A | 9 | -5.657812 | 9.470908 | Autostable | 35 | 61204 | 3G | NODEB | YAMRNC2 | 200 | 2103 | 0 | 4 | 15 | 1999 x 429 x 196 | ASI4517R3v18 | 46 | 17 | 2100 | N/A | N/A | 65° | 7,5° | CIE |  |  | FH | 43369 | 9.470908,-5.657812
2021 | Mai | Mtn | CI00413 | 3G_CI00413_KoumArobase |  | CI00413 | KOUMASSI | ABIDJAN | ABIDJAN | DISTRICT AUTONOME ABIDJAN | 1 | N/A | 9 | -3.97019444444444 | 5.28761111111111 | Autostable | 49 | 34132 | 3G | NODEB | RNCTC | 350 | 2062 | 0 | 6 | 22 | 1999 x 429 x 196 | ASI4517R3v18 | 44.2 | 17 | 2100 | N/A | N/A | 65° | 7,5° | CIE |  |  | FO | 41409 | 5.28761111111111,-3.97019444444444
2021 | Mai | Mtn | CI02481 | 3G_CI02481_YopYOPLAIT |  | CI02481 | YOPOUGON | ABIDJAN | ABIDJAN | DISTRICT AUTONOME ABIDJAN | 1 | N/A | 18 | -4.09017 | 5.36693 | Autostable | 32 | 54815 | 3G | NODEB | YOPRNC1 | 260 | 2081 | 1 | 8 | 30 | 1999 x 429 x 196 | ASI4517R3v18 | 46 | 17 | 2100 | N/A | N/A | 65° | 7,5° | CIE |  |  | FO | 42579 | 5.36693,-4.09017
2021 | Mai | Mtn | CI03120 | 3G_CI03120_KorhogoMongaha |  | CI03120 | KORHOGO | KORHOGO | KORHOGO | PORO | 1 | N/A | 9 | -5.657812 | 9.470908 | Autostable | 35 | 61205 | 3G | NODEB | YAMRNC2 | 330 | 2103 | 0 | 4 | 15 | 1999 x 429 x 196 | ASI4517R3v18 | 46 | 17 | 2100 | N/A | N/A | 65° | 7,5° | CIE |  |  | FH | 43369 | 9.470908,-5.657812
2021 | Mai | Mtn | CI00413 | 3G_CI00413_KoumArobase |  | CI00413 | KOUMASSI | ABIDJAN | ABIDJAN | DISTRICT AUTONOME ABIDJAN | 1 | N/A | 9 | -3.97019444444444 | 5.28761111111111 | Autostable | 49 | 34133 | 3G | NODEB | RNCTC | 150 | 2062 | 0 | 6 | 22 | 1999 x 429 x 196 | ASI4517R3v18 | 44.2 | 17 | 2100 | N/A | N/A | 65° | 7,5° | CIE |  |  | FO | 41409 | 5.28761111111111,-3.97019444444444
2021 | Mai | Mtn | CI02476 | 3G_CI02476_YopNil |  | CI02476 | YOPOUGON | ABIDJAN | ABIDJAN | DISTRICT AUTONOME ABIDJAN | 1 | N/A | 6 | -4.09306 | 5.37044 | Autostable | 32 | 54760 | 3G | NODEB | YOPRNC1 | 55 | 2081 | 0 | 2 | 22 | 1999 x 429 x 196 | ASI4517R3v18 | 46 | 17 | 2100 | N/A | N/A | 65° | 7,5° | CIE |  |  | FO | 42591 | 5.37044,-4.09306
2021 | Mai | Mtn | CI02966 | 3G_CI02966_Nambanakaha |  | CI02966 | NAMBANAKAHA | NIAKARAMADOUGOU | NIAKARAMADOUGOU | HAMBOL | 1 | N/A | 3 | -5.17204 | 8.93683 | Autostable | 60 | 29667 | 3G | NODEB | YAMRNC2 | 170 | 2103 | 0 | 2 | 15 | 1999 x 429 x 196 | ASI4517R3v18 | 46 | 17 | 900 | N/A | N/A | 65° | 7,5° | CIE |  |  | FH | 43371 | 8.93683,-5.17204
2021 | Mai | Mtn | CI00413 | 3G_CI00413_KoumArobase |  | CI00413 | KOUMASSI | ABIDJAN | ABIDJAN | DISTRICT AUTONOME ABIDJAN | 1 | N/A | 9 | -3.97019444444444 | 5.28761111111111 | Autostable | 49 | 34134 | 3G | NODEB | RNCTC | 250 | 2062 | 0 | 4 | 22 | 1999 x 429 x 196 | ASI4517R3v18 | 44.2 | 17 | 2100 | N/A | N/A | 65° | 7,5° | CIE |  |  | FO | 41409 | 5.28761111111111,-3.97019444444444
2021 | Mai | Mtn | CI02476 | 3G_CI02476_YopNil |  | CI02476 | YOPOUGON | ABIDJAN | ABIDJAN | DISTRICT AUTONOME ABIDJAN | 1 | N/A | 6 | -4.09306 | 5.37044 | Autostable | 32 | 54761 | 3G | NODEB | YOPRNC1 | 160 | 2081 | 0 | 2 | 22 | 1999 x 429 x 196 | ASI4517R3v18 | 46 | 17 | 2100 | N/A | N/A | 65° | 7,5° | CIE |  |  | FO | 42591 | 5.37044,-4.09306
2021 | Mai | Mtn | CI02966 | 3G_CI02966_Nambanakaha |  | CI02966 | NAMBANAKAHA | NIAKARAMADOUGOU | NIAKARAMADOUGOU | HAMBOL | 1 | N/A | 3 | -5.17204 | 8.93683 | Autostable | 60 | 29668 | 3G | NODEB | YAMRNC2 | 250 | 2103 | 0 | 2 | 15 | 1999 x 429 x 196 | ASI4517R3v18 | 46 | 17 | 900 | N/A | N/A | 65° | 7,5° | CIE |  |  | FH | 43371 | 8.93683,-5.17204
2021 | Mai | Mtn | CI02966 | 3G_CI02966_Nambanakaha |  | CI02966 | NAMBANAKAHA | NIAKARAMADOUGOU | NIAKARAMADOUGOU | HAMBOL | 1 | N/A | 3 | -5.17204 | 8.93683 | Autostable | 60 | 29669 | 3G | NODEB | YAMRNC2 | 330 | 2103 | 0 | 2 | 15 | 1999 x 429 x 196 | ASI4517R3v18 | 46 | 17 | 900 | N/A | N/A | 65° | 7,5° | CIE |  |  | FH | 43371 | 8.93683,-5.17204
2021 | Mai | Mtn | CI00413 | 3G_CI00413_KoumArobase |  | CI00413 | KOUMASSI | ABIDJAN | ABIDJAN | DISTRICT AUTONOME ABIDJAN | 1 | N/A | 9 | -3.97019444444444 | 5.28761111111111 | Autostable | 49 | 34135 | 3G | NODEB | RNCTC | 350 | 2062 | 0 | 6 | 22 | 1999 x 429 x 196 | ASI4517R3v18 | 44.2 | 17 | 2100 | N/A | N/A | 65° | 7,5° | CIE |  |  | FO | 41409 | 5.28761111111111,-3.97019444444444
2021 | Mai | Mtn | CI02685 | 3G_CI02685_Korokara |  | CI02685 | KOROKARA | OUANGOLODOUGOU | OUANGOLODOUGOU | TCHOLOGO | 1 | N/A | 3 | -5.625889 | 9.901028 | Autostable | 72 | 26857 | 3G | NODEB | YAMRNC2 | 60 | 2103 | 0 | 2 | 72 | 1999 x 429 x 196 | ASI4517R3v18 | 46 | 17 | 900 | N/A | N/A | 65° | 7,5° | CIE |  |  | FH | 43370 | 9.901028,-5.625889
2021 | Mai | Mtn | CI02476 | 3G_CI02476_YopNil |  | CI02476 | YOPOUGON | ABIDJAN | ABIDJAN | DISTRICT AUTONOME ABIDJAN | 1 | N/A | 6 | -4.09306 | 5.37044 | Autostable | 32 | 54762 | 3G | NODEB | YOPRNC1 | 260 | 2081 | 0 | 2 | 22 | 1999 x 429 x 196 | ASI4517R3v18 | 46 | 17 | 2100 | N/A | N/A | 65° | 7,5° | CIE |  |  | FO | 42591 | 5.37044,-4.09306
2021 | Mai | Mtn | CI00885 | 3G_CI00885_AbengourouBSC |  | CI00885 | ABENGOUROU | ABENGOUROU | ABENGOUROU | INDENIE-DJUABLIN | 1 | N/A | 9 | -3.48019444444444 | 6.73930555555556 | Autostable | 72 | 38851 | 3G | NODEB | BGVRNC1 | 200 | 2094 | 0 | 6 | 66 | 1999 x 429 x 196 | ASI4517R3v18 | 46 | 17 | 2100 | N/A | N/A | 65° | 7,5° | CIE |  |  | FO | 41744 | 6.73930555555556,-3.48019444444444
2021 | Mai | Mtn | CI02685 | 3G_CI02685_Korokara |  | CI02685 | KOROKARA | OUANGOLODOUGOU | OUANGOLODOUGOU | TCHOLOGO | 1 | N/A | 3 | -5.625889 | 9.901028 | Autostable | 72 | 26858 | 3G | NODEB | YAMRNC2 | 190 | 2103 | 0 | 2 | 72 | 1999 x 429 x 196 | ASI4517R3v18 | 46 | 17 | 900 | N/A | N/A | 65° | 7,5° | CIE |  |  | FH | 43370 | 9.901028,-5.625889
2021 | Mai | Mtn | CI02476 | 3G_CI02476_YopNil |  | CI02476 | YOPOUGON | ABIDJAN | ABIDJAN | DISTRICT AUTONOME ABIDJAN | 1 | N/A | 6 | -4.09306 | 5.37044 | Autostable | 32 | 54763 | 3G | NODEB | YOPRNC1 | 55 | 2081 | 0 | 2 | 22 | 1999 x 429 x 196 | ASI4517R3v18 | 46 | 17 | 2100 | N/A | N/A | 65° | 7,5° | CIE |  |  | FO | 42591 | 5.37044,-4.09306
2021 | Mai | Mtn | CI01800 | 3G_CI01800_WilliamsvilleNew |  | CI01800 | ADJAME | ABIDJAN | ABIDJAN | DISTRICT AUTONOME ABIDJAN | 1 | N/A | 21 | -4.02116 | 5.3667 | Haubané | 24 | 48007 | 3G | NODEB | BGVRNC1 | 120 | 2092 | 4 | 10 | 21 | 1999 x 429 x 196 | ASI4517R3v18 | 46 | 17 | 2100 | N/A | N/A | 65° | 7,5° | CIE |  |  | FO | 42215 | 5.3667,-4.02116
2021 | Mai | Mtn | CI00201 | 3G_CI00201_Koumassi2 |  | CI00201 | KOUMASSI | ABIDJAN | ABIDJAN | DISTRICT AUTONOME ABIDJAN | 1 | N/A | 12 | -3.94705 | 5.302416 | Mat | 21 | 32013 | 3G | NODEB | RNCTC | 0 | 2062 | 0 | 4 | 57.3 | 1999 x 429 x 196 | ASI4517R3v18 | 44.2 | 17 | 2100 | N/A | N/A | 65° | 7,5° | CIE |  |  | FO | 41244 | 5.302416,-3.94705
2021 | Mai | Mtn | CI02476 | 3G_CI02476_YopNil |  | CI02476 | YOPOUGON | ABIDJAN | ABIDJAN | DISTRICT AUTONOME ABIDJAN | 1 | N/A | 6 | -4.09306 | 5.37044 | Autostable | 32 | 54764 | 3G | NODEB | YOPRNC1 | 160 | 2081 | 0 | 2 | 22 | 1999 x 429 x 196 | ASI4517R3v18 | 46 | 17 | 2100 | N/A | N/A | 65° | 7,5° | CIE |  |  | FO | 42591 | 5.37044,-4.09306
2021 | Mai | Mtn | CI02685 | 3G_CI02685_Korokara |  | CI02685 | KOROKARA | OUANGOLODOUGOU | OUANGOLODOUGOU | TCHOLOGO | 1 | N/A | 3 | -5.625889 | 9.901028 | Autostable | 72 | 26859 | 3G | NODEB | YAMRNC2 | 295 | 2103 | 0 | 2 | 72 | 1999 x 429 x 196 | ASI4517R3v18 | 46 | 17 | 900 | N/A | N/A | 65° | 7,5° | CIE |  |  | FH | 43370 | 9.901028,-5.625889
2021 | Mai | Mtn | CI00201 | 3G_CI00201_Koumassi2 |  | CI00201 | KOUMASSI | ABIDJAN | ABIDJAN | DISTRICT AUTONOME ABIDJAN | 1 | N/A | 12 | -3.94705 | 5.302416 | Mat | 21 | 32014 | 3G | NODEB | RNCTC | 120 | 2062 | 0 | 6 | 57.3 | 1999 x 429 x 196 | ASI4517R3v18 | 44.2 | 17 | 2100 | N/A | N/A | 65° | 7,5° | CIE |  |  | FO | 41244 | 5.302416,-3.94705
2021 | Mai | Mtn | CI01800 | 3G_CI01800_WilliamsvilleNew |  | CI01800 | ADJAME | ABIDJAN | ABIDJAN | DISTRICT AUTONOME ABIDJAN | 1 | N/A | 21 | -4.02116 | 5.3667 | Haubané | 24 | 48008 | 3G | NODEB | BGVRNC1 | 220 | 2092 | 4 | 10 | 21 | 1999 x 429 x 196 | ASI4517R3v18 | 46 | 17 | 2100 | N/A | N/A | 65° | 7,5° | CIE |  |  | FO | 42215 | 5.3667,-4.02116
2021 | Mai | Mtn | CI03035 | 3G_CI03035_Kaouara |  | CI03035 | KAOUARA | OUANGOLODOUGOU | OUANGOLODOUGOU | TCHOLOGO | 1 | N/A | 3 | -5.19656 | 10.0946 | Autostable | 60 | 30357 | 3G | NODEB | YAMRNC2 | 70 | 2103 | 0 | 2 | 15 | 1999 x 429 x 196 | ASI4517R3v18 | 46 | 17 | 900 | N/A | N/A | 65° | 7,5° | CIE |  |  | FH | 43371 | 10.0946,-5.19656
2021 | Mai | Mtn | CI02476 | 3G_CI02476_YopNil |  | CI02476 | YOPOUGON | ABIDJAN | ABIDJAN | DISTRICT AUTONOME ABIDJAN | 1 | N/A | 6 | -4.09306 | 5.37044 | Autostable | 32 | 54765 | 3G | NODEB | YOPRNC1 | 260 | 2081 | 0 | 2 | 22 | 1999 x 429 x 196 | ASI4517R3v18 | 46 | 17 | 2100 | N/A | N/A | 65° | 7,5° | CIE |  |  | FO | 42591 | 5.37044,-4.09306
2021 | Mai | Mtn | CI00165 | 3G_CI00165_Bramakote |  | CI00165 | ATTECOUBE | ABIDJAN | ABIDJAN | DISTRICT AUTONOME ABIDJAN | 1 | N/A | 12 | -4.03511111111111 | 5.34891666666667 | Haubané | 33 | 31656 | 3G | NODEB | BGVRNC1 | 0 | 2092 | 0 | 10 | 57.3 | 1999 x 429 x 196 | ASI4517R3v18 | 44.2 | 17 | 2100 | N/A | N/A | 65° | 7,5° | CIE |  |  | FO | 41244 | 5.34891666666667,-4.03511111111111
2021 | Mai | Mtn | CI03035 | 3G_CI03035_Kaouara |  | CI03035 | KAOUARA | OUANGOLODOUGOU | OUANGOLODOUGOU | TCHOLOGO | 1 | N/A | 3 | -5.19656 | 10.0946 | Autostable | 60 | 30358 | 3G | NODEB | YAMRNC2 | 140 | 2103 | 0 | 2 | 15 | 1999 x 429 x 196 | ASI4517R3v18 | 46 | 17 | 900 | N/A | N/A | 65° | 7,5° | CIE |  |  | FH | 43371 | 10.0946,-5.19656
2021 | Mai | Mtn | CI00201 | 3G_CI00201_Koumassi2 |  | CI00201 | KOUMASSI | ABIDJAN | ABIDJAN | DISTRICT AUTONOME ABIDJAN | 1 | N/A | 12 | -3.94705 | 5.302416 | Mat | 21 | 32015 | 3G | NODEB | RNCTC | 248 | 2062 | 0 | 4 | 57.3 | 1999 x 429 x 196 | ASI4517R3v18 | 44.2 | 17 | 2100 | N/A | N/A | 65° | 7,5° | CIE |  |  | FO | 41244 | 5.302416,-3.94705
2021 | Mai | Mtn | CI00165 | 3G_CI00165_Bramakote |  | CI00165 | ATTECOUBE | ABIDJAN | ABIDJAN | DISTRICT AUTONOME ABIDJAN | 1 | N/A | 12 | -4.03511111111111 | 5.34891666666667 | Haubané | 33 | 31657 | 3G | NODEB | BGVRNC1 | 70 | 2092 | 0 | 10 | 57.3 | 1999 x 429 x 196 | ASI4517R3v18 | 44.2 | 17 | 2100 | N/A | N/A | 65° | 7,5° | CIE |  |  | FO | 41244 | 5.34891666666667,-4.03511111111111
2021 | Mai | Mtn | CI00201 | 3G_CI00201_Koumassi2 |  | CI00201 | KOUMASSI | ABIDJAN | ABIDJAN | DISTRICT AUTONOME ABIDJAN | 1 | N/A | 12 | -3.94705 | 5.302416 | Mat | 21 | 32010 | 3G | NODEB | RNCTC | 0 | 2062 | 0 | 4 | 57.3 | 1999 x 429 x 196 | ASI4517R3v18 | 44.2 | 17 | 2100 | N/A | N/A | 65° | 7,5° | CIE |  |  | FO | 41244 | 5.302416,-3.94705
2021 | Mai | Mtn | CI03035 | 3G_CI03035_Kaouara |  | CI03035 | KAOUARA | OUANGOLODOUGOU | OUANGOLODOUGOU | TCHOLOGO | 1 | N/A | 3 | -5.19656 | 10.0946 | Autostable | 60 | 30359 | 3G | NODEB | YAMRNC2 | 200 | 2103 | 0 | 2 | 15 | 1999 x 429 x 196 | ASI4517R3v18 | 46 | 17 | 900 | N/A | N/A | 65° | 7,5° | CIE |  |  | FH | 43371 | 10.0946,-5.19656
2021 | Mai | Mtn | CI02447 | 3G_CI02447_AboboFamaOCI |  | CI02447 | ABOBO | ABIDJAN | ABIDJAN | DISTRICT AUTONOME ABIDJAN | 1 | N/A | 21 | -4.02963889 | 5.44572778 | Haubané | 27 | 54470 | 3G | NODEB | YOPRNC1 | 100 | 2083 | 0 | 4 | 15 | 1999 x 429 x 196 | ASI4517R3v18 | 46 | 17 | 2100 | N/A | N/A | 65° | 7,5° | CIE |  |  | FO | 42581 | 5.44572778,-4.02963889
2021 | Mai | Mtn | CI00201 | 3G_CI00201_Koumassi2 |  | CI00201 | KOUMASSI | ABIDJAN | ABIDJAN | DISTRICT AUTONOME ABIDJAN | 1 | N/A | 12 | -3.94705 | 5.302416 | Mat | 21 | 32011 | 3G | NODEB | RNCTC | 120 | 2062 | 0 | 6 | 57.3 | 1999 x 429 x 196 | ASI4517R3v18 | 44.2 | 17 | 2100 | N/A | N/A | 65° | 7,5° | CIE |  |  | FO | 41244 | 5.302416,-3.94705
2021 | Mai | Mtn | CI00165 | 3G_CI00165_Bramakote |  | CI00165 | ATTECOUBE | ABIDJAN | ABIDJAN | DISTRICT AUTONOME ABIDJAN | 1 | N/A | 12 | -4.03511111111111 | 5.34891666666667 | Haubané | 33 | 31658 | 3G | NODEB | BGVRNC1 | 210 | 2092 | 0 | 10 | 57.3 | 1999 x 429 x 196 | ASI4517R3v18 | 44.2 | 17 | 2100 | N/A | N/A | 65° | 7,5° | CIE |  |  | FO | 41244 | 5.34891666666667,-4.03511111111111
2021 | Mai | Mtn | CI01820 | 3G_CI01820_Arcades2 |  | CI01820 | COCODY | ABIDJAN | ABIDJAN | DISTRICT AUTONOME ABIDJAN | 1 | N/A | 21 | -3.97433333333333 | 5.40877777777778 | Autostable | 36 | 48206 | 3G | NODEB | BGVRNC1 | 85 | 2093 | 3 | 4 | 57.3 | 1999 x 429 x 196 | ASI4517R3v18 | 46 | 17 | 2100 | N/A | N/A | 65° | 7,5° | CIE |  |  | FO | 42039 | 5.40877777777778,-3.97433333333333
2021 | Mai | Mtn | CI02447 | 3G_CI02447_AboboFamaOCI |  | CI02447 | ABOBO | ABIDJAN | ABIDJAN | DISTRICT AUTONOME ABIDJAN | 1 | N/A | 21 | -4.02963889 | 5.44572778 | Haubané | 27 | 54471 | 3G | NODEB | YOPRNC1 | 260 | 2083 | 0 | 4 | 15 | 1999 x 429 x 196 | ASI4517R3v18 | 46 | 17 | 2100 | N/A | N/A | 65° | 7,5° | CIE |  |  | FO | 42581 | 5.44572778,-4.02963889
2021 | Mai | Mtn | CI02998 | 3G_CI02998_Bole |  | CI02998 | BOLE | TEHINI | TEHINI | BOUNKANI | 1 | N/A | 3 | -4.24683 | 9.66638 | Autostable | 72 | 29987 | 3G | NODEB | YAMRNC2 | 0 | 2103 | 0 | 2 | 15 | 1999 x 429 x 196 | ASI4517R3v18 | 46 | 17 | 900 | N/A | N/A | 65° | 7,5° | CIE |  |  | FH | 43372 | 9.66638,-4.24683
2021 | Mai | Mtn | CI01820 | 3G_CI01820_Arcades2 |  | CI01820 | COCODY | ABIDJAN | ABIDJAN | DISTRICT AUTONOME ABIDJAN | 1 | N/A | 21 | -3.97433333333333 | 5.40877777777778 | Autostable | 36 | 48207 | 3G | NODEB | BGVRNC1 | 165 | 2093 | 3 | 4 | 57.3 | 1999 x 429 x 196 | ASI4517R3v18 | 46 | 17 | 2100 | N/A | N/A | 65° | 7,5° | CIE |  |  | FO | 42039 | 5.40877777777778,-3.97433333333333
2021 | Mai | Mtn | CI00201 | 3G_CI00201_Koumassi2 |  | CI00201 | KOUMASSI | ABIDJAN | ABIDJAN | DISTRICT AUTONOME ABIDJAN | 1 | N/A | 12 | -3.94705 | 5.302416 | Mat | 21 | 32012 | 3G | NODEB | RNCTC | 248 | 2062 | 0 | 4 | 57.3 | 1999 x 429 x 196 | ASI4517R3v18 | 44.2 | 17 | 2100 | N/A | N/A | 65° | 7,5° | CIE |  |  | FO | 41244 | 5.302416,-3.94705
2021 | Mai | Mtn | CI01820 | 3G_CI01820_Arcades2 |  | CI01820 | COCODY | ABIDJAN | ABIDJAN | DISTRICT AUTONOME ABIDJAN | 1 | N/A | 21 | -3.97433333333333 | 5.40877777777778 | Autostable | 36 | 48208 | 3G | NODEB | BGVRNC1 | 310 | 2093 | 3 | 4 | 57.3 | 1999 x 429 x 196 | ASI4517R3v18 | 46 | 17 | 2100 | N/A | N/A | 65° | 7,5° | CIE |  |  | FO | 42039 | 5.40877777777778,-3.97433333333333
2021 | Mai | Mtn | CI02447 | 3G_CI02447_AboboFamaOCI |  | CI02447 | ABOBO | ABIDJAN | ABIDJAN | DISTRICT AUTONOME ABIDJAN | 1 | N/A | 21 | -4.02963889 | 5.44572778 | Haubané | 27 | 54472 | 3G | NODEB | YOPRNC1 | 350 | 2083 | 0 | 4 | 15 | 1999 x 429 x 196 | ASI4517R3v18 | 46 | 17 | 2100 | N/A | N/A | 65° | 7,5° | CIE |  |  | FO | 42581 | 5.44572778,-4.02963889
2021 | Mai | Mtn | CI02998 | 3G_CI02998_Bole |  | CI02998 | BOLE | TEHINI | TEHINI | BOUNKANI | 1 | N/A | 3 | -4.24683 | 9.66638 | Autostable | 72 | 29988 | 3G | NODEB | YAMRNC2 | 120 | 2103 | 0 | 2 | 15 | 1999 x 429 x 196 | ASI4517R3v18 | 46 | 17 | 900 | N/A | N/A | 65° | 7,5° | CIE |  |  | FH | 43372 | 9.66638,-4.24683
2021 | Mai | Mtn | CI02447 | 3G_CI02447_AboboFamaOCI |  | CI02447 | ABOBO | ABIDJAN | ABIDJAN | DISTRICT AUTONOME ABIDJAN | 1 | N/A | 21 | -4.02963889 | 5.44572778 | Haubané | 27 | 54473 | 3G | NODEB | YOPRNC1 | 100 | 2083 | 0 | 4 | 15 | 1999 x 429 x 196 | ASI4517R3v18 | 46 | 17 | 2100 | N/A | N/A | 65° | 7,5° | CIE |  |  | FO | 42581 | 5.44572778,-4.02963889
2021 | Mai | Mtn | CI01833 | 3G_CI01833_BingervilleDataCenter |  | CI01833 | COCODY | ABIDJAN | ABIDJAN | DISTRICT AUTONOME ABIDJAN | 1 | N/A | 17 | -3.909783 | 5.393415 | Autostable | 70 | 48336 | 3G | NODEB | BGVRNC1 | 30 | 2093 | 0 | 2 | 50 | 1999 x 429 x 196 | ASI4517R3v18 | 44.2 | 17 | 2100 | N/A | N/A | 65° | 7,5° | CIE |  |  | FO | 42497 | 5.393415,-3.909783
2021 | Mai | Mtn | CI00202 | 3G_CI00202_KOUMASSI3 |  | CI00202 | KOUMASSI | ABIDJAN | ABIDJAN | DISTRICT AUTONOME ABIDJAN | 1 | N/A | 12 | -3.95391666666667 | 5.29861111111111 | Mat | 18.25 | 32020 | 3G | NODEB | RNCTC | 20 | 2062 | 0 | 6 | 57.3 | 1999 x 429 x 196 | ASI4517R3v18 | 44.3 | 17 | 2100 | N/A | N/A | 65° | 7,5° | CIE |  |  | FO | 41822 | 5.29861111111111,-3.95391666666667
2021 | Mai | Mtn | CI02447 | 3G_CI02447_AboboFamaOCI |  | CI02447 | ABOBO | ABIDJAN | ABIDJAN | DISTRICT AUTONOME ABIDJAN | 1 | N/A | 21 | -4.02963889 | 5.44572778 | Haubané | 27 | 54474 | 3G | NODEB | YOPRNC1 | 260 | 2083 | 0 | 4 | 15 | 1999 x 429 x 196 | ASI4517R3v18 | 46 | 17 | 2100 | N/A | N/A | 65° | 7,5° | CIE |  |  | FO | 42581 | 5.44572778,-4.02963889
2021 | Mai | Mtn | CI02998 | 3G_CI02998_Bole |  | CI02998 | BOLE | TEHINI | TEHINI | BOUNKANI | 1 | N/A | 3 | -4.24683 | 9.66638 | Autostable | 72 | 29989 | 3G | NODEB | YAMRNC2 | 240 | 2103 | 0 | 2 | 15 | 1999 x 429 x 196 | ASI4517R3v18 | 46 | 17 | 900 | N/A | N/A | 65° | 7,5° | CIE |  |  | FH | 43372 | 9.66638,-4.24683
2021 | Mai | Mtn | CI01833 | 3G_CI01833_BingervilleDataCenter |  | CI01833 | COCODY | ABIDJAN | ABIDJAN | DISTRICT AUTONOME ABIDJAN | 1 | N/A | 17 | -3.909783 | 5.393415 | Autostable | 70 | 48337 | 3G | NODEB | BGVRNC1 | 100 | 2093 | 0 | 4 | 50 | 1999 x 429 x 196 | ASI4517R3v18 | 44.2 | 17 | 2100 | N/A | N/A | 65° | 7,5° | CIE |  |  | FO | 42497 | 5.393415,-3.909783
2021 | Mai | Mtn | CI00202 | 3G_CI00202_KOUMASSI3 |  | CI00202 | KOUMASSI | ABIDJAN | ABIDJAN | DISTRICT AUTONOME ABIDJAN | 1 | N/A | 12 | -3.95391666666667 | 5.29861111111111 | Mat | 18.25 | 32021 | 3G | NODEB | RNCTC | 130 | 2062 | 0 | 6 | 57.3 | 1999 x 429 x 196 | ASI4517R3v18 | 44.3 | 17 | 2100 | N/A | N/A | 65° | 7,5° | CIE |  |  | FO | 41822 | 5.29861111111111,-3.95391666666667
2021 | Mai | Mtn | CI02277 | 3G_CI02277_Gbalekaha |  | CI02277 | GBALEKAHA | SINEMATIALI | SINEMATIALI | PORO | 1 | N/A | 3 | -5.47908333 | 9.50955278 | Autostable | 72 | 22777 | 3G | NODEB | YAMRNC2 | 10 | 2103 | 0 | 2 | 72 | 1999 x 429 x 196 | ASI4517R3v18 | 46 | 17 | 900 | N/A | N/A | 65° | 7,5° | CIE |  |  | FH | 43375 | 9.50955278,-5.47908333
2021 | Mai | Mtn | CI02447 | 3G_CI02447_AboboFamaOCI |  | CI02447 | ABOBO | ABIDJAN | ABIDJAN | DISTRICT AUTONOME ABIDJAN | 1 | N/A | 21 | -4.02963889 | 5.44572778 | Haubané | 27 | 54475 | 3G | NODEB | YOPRNC1 | 350 | 2083 | 0 | 4 | 15 | 1999 x 429 x 196 | ASI4517R3v18 | 46 | 17 | 2100 | N/A | N/A | 65° | 7,5° | CIE |  |  | FO | 42581 | 5.44572778,-4.02963889
2021 | Mai | Mtn | CI01833 | 3G_CI01833_BingervilleDataCenter |  | CI01833 | COCODY | ABIDJAN | ABIDJAN | DISTRICT AUTONOME ABIDJAN | 1 | N/A | 17 | -3.909783 | 5.393415 | Autostable | 70 | 48338 | 3G | NODEB | BGVRNC1 | 260 | 2093 | 0 | 4 | 50 | 1999 x 429 x 196 | ASI4517R3v18 | 44.2 | 17 | 2100 | N/A | N/A | 65° | 7,5° | CIE |  |  | FO | 42497 | 5.393415,-3.909783
2021 | Mai | Mtn | CI02466 | 3G_CI02466_AboboMetan |  | CI02466 | ABOBO | ABIDJAN | ABIDJAN | DISTRICT AUTONOME ABIDJAN | 1 | N/A | 18 | -4.0101655 | 5.43432786 | Haubané | 27 | 54660 | 3G | NODEB | YOPRNC1 | 65 | 2083 | 0 | 4 | 22 | 1999 x 429 x 196 | ASI4517R3v18 | 46 | 17 | 2100 | N/A | N/A | 65° | 7,5° | CIE |  |  | FO | 42581 | 5.43432786,-4.0101655
2021 | Mai | Mtn | CI00202 | 3G_CI00202_KOUMASSI3 |  | CI00202 | KOUMASSI | ABIDJAN | ABIDJAN | DISTRICT AUTONOME ABIDJAN | 1 | N/A | 12 | -3.95391666666667 | 5.29861111111111 | Mat | 18.25 | 32022 | 3G | NODEB | RNCTC | 250 | 2062 | 0 | 6 | 57.3 | 1999 x 429 x 196 | ASI4517R3v18 | 44.3 | 17 | 2100 | N/A | N/A | 65° | 7,5° | CIE |  |  | FO | 41822 | 5.29861111111111,-3.95391666666667
2021 | Mai | Mtn | CI02277 | 3G_CI02277_Gbalekaha |  | CI02277 | GBALEKAHA | SINEMATIALI | SINEMATIALI | PORO | 1 | N/A | 3 | -5.47908333 | 9.50955278 | Autostable | 72 | 22778 | 3G | NODEB | YAMRNC2 | 80 | 2103 | 0 | 2 | 72 | 1999 x 429 x 196 | ASI4517R3v18 | 46 | 17 | 900 | N/A | N/A | 65° | 7,5° | CIE |  |  | FH | 43375 | 9.50955278,-5.47908333
2021 | Mai | Mtn | CI01989 | 3G_CI01989_ADJAMEAGBANVILLAGE |  | CI01989 | ADJAME | ABIDJAN | ABIDJAN | DISTRICT AUTONOME ABIDJAN | 1 | N/A | 12 | -4.0307 | 5.3622 | Mat | 16 | 49896 | 3G | NODEB | BGVRNC1 | 10 | 2092 | 0 | 4 | 57.3 | 1999 x 429 x 196 | ASI4517R3v18 | 44.2 | 17 | 2100 | N/A | N/A | 65° | 7,5° | CIE |  |  | FH | 42056 | 5.3622,-4.0307
2021 | Mai | Mtn | CI02466 | 3G_CI02466_AboboMetan |  | CI02466 | ABOBO | ABIDJAN | ABIDJAN | DISTRICT AUTONOME ABIDJAN | 1 | N/A | 18 | -4.0101655 | 5.43432786 | Haubané | 27 | 54661 | 3G | NODEB | YOPRNC1 | 180 | 2083 | 0 | 4 | 22 | 1999 x 429 x 196 | ASI4517R3v18 | 46 | 17 | 2100 | N/A | N/A | 65° | 7,5° | CIE |  |  | FO | 42581 | 5.43432786,-4.0101655
2021 | Mai | Mtn | CI02277 | 3G_CI02277_Gbalekaha |  | CI02277 | GBALEKAHA | SINEMATIALI | SINEMATIALI | PORO | 1 | N/A | 3 | -5.47908333 | 9.50955278 | Autostable | 72 | 22779 | 3G | NODEB | YAMRNC2 | 160 | 2103 | 0 | 2 | 72 | 1999 x 429 x 196 | ASI4517R3v18 | 46 | 17 | 900 | N/A | N/A | 65° | 7,5° | CIE |  |  | FH | 43375 | 9.50955278,-5.47908333
2021 | Mai | Mtn | CI00202 | 3G_CI00202_KOUMASSI3 |  | CI00202 | KOUMASSI | ABIDJAN | ABIDJAN | DISTRICT AUTONOME ABIDJAN | 1 | N/A | 12 | -3.95391666666667 | 5.29861111111111 | Mat | 18.25 | 32023 | 3G | NODEB | RNCTC | 20 | 2062 | 0 | 6 | 57.3 | 1999 x 429 x 196 | ASI4517R3v18 | 44.3 | 17 | 2100 | N/A | N/A | 65° | 7,5° | CIE |  |  | FO | 41822 | 5.29861111111111,-3.95391666666667
2021 | Mai | Mtn | CI02466 | 3G_CI02466_AboboMetan |  | CI02466 | ABOBO | ABIDJAN | ABIDJAN | DISTRICT AUTONOME ABIDJAN | 1 | N/A | 18 | -4.0101655 | 5.43432786 | Haubané | 27 | 54662 | 3G | NODEB | YOPRNC1 | 315 | 2083 | 0 | 4 | 22 | 1999 x 429 x 196 | ASI4517R3v18 | 46 | 17 | 2100 | N/A | N/A | 65° | 7,5° | CIE |  |  | FO | 42581 | 5.43432786,-4.0101655
2021 | Mai | Mtn | CI03192 | 3G_CI03192_Touplekaha |  | CI03192 | TOUPLEKAHA | FERKESSÉDOUGOU | FERKESSÉDOUGOU | TCHOLOGO | 1 | N/A | 3 | -5.2976 | 9.83347 | Autostable | 60 | 31927 | 3G | NODEB | YAMRNC2 | 190 | 2103 | 0 | 12 | 57.3 | 1999 x 429 x 196 | ASI4517R3v18 | 40 | 17 | 900 | N/A | N/A | 65° | 7,5° | CIE |  |  | FH | 43376 | 9.83347,-5.2976
2021 | Mai | Mtn | CI00202 | 3G_CI00202_KOUMASSI3 |  | CI00202 | KOUMASSI | ABIDJAN | ABIDJAN | DISTRICT AUTONOME ABIDJAN | 1 | N/A | 12 | -3.95391666666667 | 5.29861111111111 | Mat | 18.25 | 32024 | 3G | NODEB | RNCTC | 130 | 2062 | 0 | 6 | 57.3 | 1999 x 429 x 196 | ASI4517R3v18 | 44.3 | 17 | 2100 | N/A | N/A | 65° | 7,5° | CIE |  |  | FO | 41822 | 5.29861111111111,-3.95391666666667
2021 | Mai | Mtn | CI02466 | 3G_CI02466_AboboMetan |  | CI02466 | ABOBO | ABIDJAN | ABIDJAN | DISTRICT AUTONOME ABIDJAN | 1 | N/A | 18 | -4.0101655 | 5.43432786 | Haubané | 27 | 54663 | 3G | NODEB | YOPRNC1 | 65 | 2083 | 0 | 4 | 22 | 1999 x 429 x 196 | ASI4517R3v18 | 46 | 17 | 2100 | N/A | N/A | 65° | 7,5° | CIE |  |  | FO | 42581 | 5.43432786,-4.0101655
2021 | Mai | Mtn | CI01989 | 3G_CI01989_ADJAMEAGBANVILLAGE |  | CI01989 | ADJAME | ABIDJAN | ABIDJAN | DISTRICT AUTONOME ABIDJAN | 1 | N/A | 12 | -4.0307 | 5.3622 | Mat | 16 | 49897 | 3G | NODEB | BGVRNC1 | 155 | 2092 | 0 | 4 | 57.3 | 1999 x 429 x 196 | ASI4517R3v18 | 44.2 | 17 | 2100 | N/A | N/A | 65° | 7,5° | CIE |  |  | FH | 42056 | 5.3622,-4.0307
2021 | Mai | Mtn | CI03192 | 3G_CI03192_Touplekaha |  | CI03192 | TOUPLEKAHA | FERKESSÉDOUGOU | FERKESSÉDOUGOU | TCHOLOGO | 1 | N/A | 3 | -5.2976 | 9.83347 | Autostable | 60 | 31928 | 3G | NODEB | YAMRNC2 | 220 | 2103 | 0 | 12 | 57.3 | 1999 x 429 x 196 | ASI4517R3v18 | 40 | 17 | 900 | N/A | N/A | 65° | 7,5° | CIE |  |  | FH | 43376 | 9.83347,-5.2976
2021 | Mai | Mtn | CI00202 | 3G_CI00202_KOUMASSI3 |  | CI00202 | KOUMASSI | ABIDJAN | ABIDJAN | DISTRICT AUTONOME ABIDJAN | 1 | N/A | 12 | -3.95391666666667 | 5.29861111111111 | Mat | 18.25 | 32025 | 3G | NODEB | RNCTC | 250 | 2062 | 0 | 6 | 57.3 | 1999 x 429 x 196 | ASI4517R3v18 | 44.3 | 17 | 2100 | N/A | N/A | 65° | 7,5° | CIE |  |  | FO | 41822 | 5.29861111111111,-3.95391666666667
2021 | Mai | Mtn | CI02466 | 3G_CI02466_AboboMetan |  | CI02466 | ABOBO | ABIDJAN | ABIDJAN | DISTRICT AUTONOME ABIDJAN | 1 | N/A | 18 | -4.0101655 | 5.43432786 | Haubané | 27 | 54664 | 3G | NODEB | YOPRNC1 | 180 | 2083 | 0 | 4 | 22 | 1999 x 429 x 196 | ASI4517R3v18 | 46 | 17 | 2100 | N/A | N/A | 65° | 7,5° | CIE |  |  | FO | 42581 | 5.43432786,-4.0101655
2021 | Mai | Mtn | CI01989 | 3G_CI01989_ADJAMEAGBANVILLAGE |  | CI01989 | ADJAME | ABIDJAN | ABIDJAN | DISTRICT AUTONOME ABIDJAN | 1 | N/A | 12 | -4.0307 | 5.3622 | Mat | 16 | 49898 | 3G | NODEB | BGVRNC1 | 255 | 2092 | 0 | 4 | 57.3 | 1999 x 429 x 196 | ASI4517R3v18 | 44.2 | 17 | 2100 | N/A | N/A | 65° | 7,5° | CIE |  |  | FH | 42056 | 5.3622,-4.0307
2021 | Mai | Mtn | CI03192 | 3G_CI03192_Touplekaha |  | CI03192 | TOUPLEKAHA | FERKESSÉDOUGOU | FERKESSÉDOUGOU | TCHOLOGO | 1 | N/A | 3 | -5.2976 | 9.83347 | Autostable | 60 | 31929 | 3G | NODEB | YAMRNC2 | 210 | 2103 | 0 | 2 | 15 | 1999 x 429 x 196 | ASI4517R3v18 | 43 | 17 | 900 | N/A | N/A | 65° | 7,5° | CIE |  |  | FH | 43376 | 9.83347,-5.2976
2021 | Mai | Mtn | CI02466 | 3G_CI02466_AboboMetan |  | CI02466 | ABOBO | ABIDJAN | ABIDJAN | DISTRICT AUTONOME ABIDJAN | 1 | N/A | 18 | -4.0101655 | 5.43432786 | Haubané | 27 | 54665 | 3G | NODEB | YOPRNC1 | 315 | 2083 | 0 | 4 | 22 | 1999 x 429 x 196 | ASI4517R3v18 | 46 | 17 | 2100 | N/A | N/A | 65° | 7,5° | CIE |  |  | FO | 42581 | 5.43432786,-4.0101655
2021 | Mai | Mtn | CI00203 | 3G_CI00203_Koumassi4 |  | CI00203 | KOUMASSI | ABIDJAN | ABIDJAN | DISTRICT AUTONOME ABIDJAN | 1 | N/A | 12 | -3.9645 | 5.29447222222222 | Mat | 19.5 | 32030 | 3G | NODEB | RNCTC | 0 | 2062 | 0 | 1 | 57.3 | 1999 x 429 x 196 | ASI4517R3v18 | 44.2 | 17 | 2100 | N/A | N/A | 65° | 7,5° | CIE |  |  | FO | 42033 | 5.29447222222222,-3.9645
2021 | Mai | Mtn | CI00426 | 3G_CI00426_Bonoumin3 |  | CI00426 | COCODY | ABIDJAN | ABIDJAN | DISTRICT AUTONOME ABIDJAN | 1 | N/A | 12 | -3.98102777777778 | 5.35677777777778 | Autostable | 36 | 34266 | 3G | NODEB | BGVRNC1 | 10 | 2092 | 0 | 5 | 57.3 | 1999 x 429 x 196 | ASI4517R3v18 | 44.1 | 17 | 2100 | N/A | N/A | 65° | 7,5° | CIE |  |  | FO | 41244 | 5.35677777777778,-3.98102777777778
2021 | Mai | Mtn | CI02424 | 3G_CI02424_AbPlaqueCentre |  | CI02424 | ABOBO | ABIDJAN | ABIDJAN | DISTRICT AUTONOME ABIDJAN | 1 | N/A | 12 | -4.00625164 | 5.43630623 | Haubané | 21 | 54240 | 3G | NODEB | YOPRNC1 | 55 | 2083 | 0 | 4 | 18 | 1999 x 429 x 196 | ASI4517R3v18 | 44.2 | 17 | 2100 | N/A | N/A | 65° | 7,5° | CIE |  |  | FO | 42605 | 5.43630623,-4.00625164
2021 | Mai | Mtn | CI00203 | 3G_CI00203_Koumassi4 |  | CI00203 | KOUMASSI | ABIDJAN | ABIDJAN | DISTRICT AUTONOME ABIDJAN | 1 | N/A | 12 | -3.9645 | 5.29447222222222 | Mat | 19.5 | 32031 | 3G | NODEB | RNCTC | 130 | 2062 | 0 | 1 | 57.3 | 1999 x 429 x 196 | ASI4517R3v18 | 44.2 | 17 | 2100 | N/A | N/A | 65° | 7,5° | CIE |  |  | FO | 42033 | 5.29447222222222,-3.9645
2021 | Mai | Mtn | CI03006 | 3G_CI03006_Linguekoro |  | CI03006 | LINGUEKORO | KONG | KONG | TCHOLOGO | 1 | N/A | 3 | -4.62705 | 9.42614 | Autostable | 60 | 30067 | 3G | NODEB | YAMRNC2 | 0 | 2103 | 0 | 2 | 15 | 1999 x 429 x 196 | ASI4517R3v18 | 46 | 17 | 900 | N/A | N/A | 65° | 7,5° | CIE |  |  | FH | 43376 | 9.42614,-4.62705
2021 | Mai | Mtn | CI00426 | 3G_CI00426_Bonoumin3 |  | CI00426 | COCODY | ABIDJAN | ABIDJAN | DISTRICT AUTONOME ABIDJAN | 1 | N/A | 12 | -3.98102777777778 | 5.35677777777778 | Autostable | 36 | 34267 | 3G | NODEB | BGVRNC1 | 110 | 2092 | 0 | 5 | 57.3 | 1999 x 429 x 196 | ASI4517R3v18 | 44.1 | 17 | 2100 | N/A | N/A | 65° | 7,5° | CIE |  |  | FO | 41244 | 5.35677777777778,-3.98102777777778
2021 | Mai | Mtn | CI02424 | 3G_CI02424_AbPlaqueCentre |  | CI02424 | ABOBO | ABIDJAN | ABIDJAN | DISTRICT AUTONOME ABIDJAN | 1 | N/A | 12 | -4.00625164 | 5.43630623 | Haubané | 21 | 54241 | 3G | NODEB | YOPRNC1 | 175 | 2083 | 0 | 4 | 18 | 1999 x 429 x 196 | ASI4517R3v18 | 44.2 | 17 | 2100 | N/A | N/A | 65° | 7,5° | CIE |  |  | FO | 42605 | 5.43630623,-4.00625164
2021 | Mai | Mtn | CI00203 | 3G_CI00203_Koumassi4 |  | CI00203 | KOUMASSI | ABIDJAN | ABIDJAN | DISTRICT AUTONOME ABIDJAN | 1 | N/A | 12 | -3.9645 | 5.29447222222222 | Mat | 19.5 | 32032 | 3G | NODEB | RNCTC | 270 | 2062 | 0 | 1 | 57.3 | 1999 x 429 x 196 | ASI4517R3v18 | 44.2 | 17 | 2100 | N/A | N/A | 65° | 7,5° | CIE |  |  | FO | 42033 | 5.29447222222222,-3.9645
2021 | Mai | Mtn | CI03006 | 3G_CI03006_Linguekoro |  | CI03006 | LINGUEKORO | KONG | KONG | TCHOLOGO | 1 | N/A | 3 | -4.62705 | 9.42614 | Autostable | 60 | 30068 | 3G | NODEB | YAMRNC2 | 110 | 2103 | 0 | 2 | 15 | 1999 x 429 x 196 | ASI4517R3v18 | 46 | 17 | 900 | N/A | N/A | 65° | 7,5° | CIE |  |  | FH | 43376 | 9.42614,-4.62705
2021 | Mai | Mtn | CI00426 | 3G_CI00426_Bonoumin3 |  | CI00426 | COCODY | ABIDJAN | ABIDJAN | DISTRICT AUTONOME ABIDJAN | 1 | N/A | 12 | -3.98102777777778 | 5.35677777777778 | Autostable | 36 | 34268 | 3G | NODEB | BGVRNC1 | 280 | 2092 | 0 | 5 | 57.3 | 1999 x 429 x 196 | ASI4517R3v18 | 44.1 | 17 | 2100 | N/A | N/A | 65° | 7,5° | CIE |  |  | FO | 41244 | 5.35677777777778,-3.98102777777778
2021 | Mai | Mtn | CI00204 | 3G_CI00204_Koumassi5 |  | CI00204 | KOUMASSI | ABIDJAN | ABIDJAN | DISTRICT AUTONOME ABIDJAN | 1 | N/A | 12 | -3.95519 | 5.290694 | Mat | 18 | 32040 | 3G | NODEB | RNCTC | 123 | 2062 | 0 | 7 | 57.3 | 1999 x 429 x 196 | ASI4517R3v18 | 44.2 | 17 | 2100 | N/A | N/A | 65° | 7,5° | CIE |  |  | FO | 41244 | 5.290694,-3.95519
2021 | Mai | Mtn | CI02424 | 3G_CI02424_AbPlaqueCentre |  | CI02424 | ABOBO | ABIDJAN | ABIDJAN | DISTRICT AUTONOME ABIDJAN | 1 | N/A | 12 | -4.00625164 | 5.43630623 | Haubané | 21 | 54242 | 3G | NODEB | YOPRNC1 | 290 | 2083 | 0 | 4 | 18 | 1999 x 429 x 196 | ASI4517R3v18 | 44.2 | 17 | 2100 | N/A | N/A | 65° | 7,5° | CIE |  |  | FO | 42605 | 5.43630623,-4.00625164
2021 | Mai | Mtn | CI03006 | 3G_CI03006_Linguekoro |  | CI03006 | LINGUEKORO | KONG | KONG | TCHOLOGO | 1 | N/A | 3 | -4.62705 | 9.42614 | Autostable | 60 | 30069 | 3G | NODEB | YAMRNC2 | 290 | 2103 | 0 | 2 | 15 | 1999 x 429 x 196 | ASI4517R3v18 | 46 | 17 | 900 | N/A | N/A | 65° | 7,5° | CIE |  |  | FH | 43376 | 9.42614,-4.62705
2021 | Mai | Mtn | CI00204 | 3G_CI00204_Koumassi5 |  | CI00204 | KOUMASSI | ABIDJAN | ABIDJAN | DISTRICT AUTONOME ABIDJAN | 1 | N/A | 12 | -3.95519 | 5.290694 | Mat | 18 | 32041 | 3G | NODEB | RNCTC | 230 | 2062 | 0 | 7 | 57.3 | 1999 x 429 x 196 | ASI4517R3v18 | 44.2 | 17 | 2100 | N/A | N/A | 65° | 7,5° | CIE |  |  | FO | 41244 | 5.290694,-3.95519
2021 | Mai | Mtn | CI00427 | 3G_CI00427_Soleil |  | CI00427 | COCODY | ABIDJAN | ABIDJAN | DISTRICT AUTONOME ABIDJAN | 1 | N/A | 12 | -3.97507 | 5.38717 | Haubané | 24 | 34276 | 3G | NODEB | BGVRNC1 | 50 | 2093 | 0 | 5 | 57.3 | 1999 x 429 x 196 | ASI4517R3v18 | 44.2 | 17 | 2100 | N/A | N/A | 65° | 7,5° | CIE |  |  | FO | 41244 | 5.38717,-3.97507
2021 | Mai | Mtn | CI03051 | 3G_CI03051_Tiengarakaha |  | CI03051 | TIENGARAKAHA | FERKESSÉDOUGOU | FERKESSÉDOUGOU | TCHOLOGO | 1 | N/A | 3 | -5.23718 | 9.39737 | Autostable | 72 | 30517 | 3G | NODEB | YAMRNC2 | 30 | 2103 | 0 | 2 | 15 | 1999 x 429 x 196 | ASI4517R3v18 | 46 | 17 | 900 | N/A | N/A | 65° | 7,5° | CIE |  |  | FH | 43377 | 9.39737,-5.23718
2021 | Mai | Mtn | CI00204 | 3G_CI00204_Koumassi5 |  | CI00204 | KOUMASSI | ABIDJAN | ABIDJAN | DISTRICT AUTONOME ABIDJAN | 1 | N/A | 12 | -3.95519 | 5.290694 | Mat | 18 | 32042 | 3G | NODEB | RNCTC | 330 | 2062 | 0 | 7 | 57.3 | 1999 x 429 x 196 | ASI4517R3v18 | 44.2 | 17 | 2100 | N/A | N/A | 65° | 7,5° | CIE |  |  | FO | 41244 | 5.290694,-3.95519
2021 | Mai | Mtn | CI00427 | 3G_CI00427_Soleil |  | CI00427 | COCODY | ABIDJAN | ABIDJAN | DISTRICT AUTONOME ABIDJAN | 1 | N/A | 12 | -3.97507 | 5.38717 | Haubané | 24 | 34277 | 3G | NODEB | BGVRNC1 | 155 | 2093 | 0 | 5 | 57.3 | 1999 x 429 x 196 | ASI4517R3v18 | 44.2 | 17 | 2100 | N/A | N/A | 65° | 7,5° | CIE |  |  | FO | 41244 | 5.38717,-3.97507
2021 | Mai | Mtn | CI02424 | 3G_CI02424_AbPlaqueCentre |  | CI02424 | ABOBO | ABIDJAN | ABIDJAN | DISTRICT AUTONOME ABIDJAN | 1 | N/A | 12 | -4.00625164 | 5.43630623 | Haubané | 21 | 54243 | 3G | NODEB | YOPRNC1 | 55 | 2083 | 0 | 4 | 18 | 1999 x 429 x 196 | ASI4517R3v18 | 44.2 | 17 | 2100 | N/A | N/A | 65° | 7,5° | CIE |  |  | FO | 42605 | 5.43630623,-4.00625164
2021 | Mai | Mtn | CI03051 | 3G_CI03051_Tiengarakaha |  | CI03051 | TIENGARAKAHA | FERKESSÉDOUGOU | FERKESSÉDOUGOU | TCHOLOGO | 1 | N/A | 3 | -5.23718 | 9.39737 | Autostable | 72 | 30518 | 3G | NODEB | YAMRNC2 | 130 | 2103 | 0 | 2 | 15 | 1999 x 429 x 196 | ASI4517R3v18 | 46 | 17 | 900 | N/A | N/A | 65° | 7,5° | CIE |  |  | FH | 43377 | 9.39737,-5.23718
2021 | Mai | Mtn | CI00204 | 3G_CI00204_Koumassi5 |  | CI00204 | KOUMASSI | ABIDJAN | ABIDJAN | DISTRICT AUTONOME ABIDJAN | 1 | N/A | 12 | -3.95519 | 5.290694 | Mat | 18 | 32043 | 3G | NODEB | RNCTC | 123 | 2062 | 0 | 7 | 57.3 | 1999 x 429 x 196 | ASI4517R3v18 | 44.2 | 17 | 2100 | N/A | N/A | 65° | 7,5° | CIE |  |  | FO | 41244 | 5.290694,-3.95519
2021 | Mai | Mtn | CI02424 | 3G_CI02424_AbPlaqueCentre |  | CI02424 | ABOBO | ABIDJAN | ABIDJAN | DISTRICT AUTONOME ABIDJAN | 1 | N/A | 12 | -4.00625164 | 5.43630623 | Haubané | 21 | 54244 | 3G | NODEB | YOPRNC1 | 175 | 2083 | 0 | 4 | 18 | 1999 x 429 x 196 | ASI4517R3v18 | 44.2 | 17 | 2100 | N/A | N/A | 65° | 7,5° | CIE |  |  | FO | 42605 | 5.43630623,-4.00625164
2021 | Mai | Mtn | CI00204 | 3G_CI00204_Koumassi5 |  | CI00204 | KOUMASSI | ABIDJAN | ABIDJAN | DISTRICT AUTONOME ABIDJAN | 1 | N/A | 12 | -3.95519 | 5.290694 | Mat | 18 | 32044 | 3G | NODEB | RNCTC | 230 | 2062 | 0 | 7 | 57.3 | 1999 x 429 x 196 | ASI4517R3v18 | 44.2 | 17 | 2100 | N/A | N/A | 65° | 7,5° | CIE |  |  | FO | 41244 | 5.290694,-3.95519
2021 | Mai | Mtn | CI03051 | 3G_CI03051_Tiengarakaha |  | CI03051 | TIENGARAKAHA | FERKESSÉDOUGOU | FERKESSÉDOUGOU | TCHOLOGO | 1 | N/A | 3 | -5.23718 | 9.39737 | Autostable | 72 | 30519 | 3G | NODEB | YAMRNC2 | 230 | 2103 | 0 | 2 | 15 | 1999 x 429 x 196 | ASI4517R3v18 | 46 | 17 | 900 | N/A | N/A | 65° | 7,5° | CIE |  |  | FH | 43377 | 9.39737,-5.23718
2021 | Mai | Mtn | CI00427 | 3G_CI00427_Soleil |  | CI00427 | COCODY | ABIDJAN | ABIDJAN | DISTRICT AUTONOME ABIDJAN | 1 | N/A | 12 | -3.97507 | 5.38717 | Haubané | 24 | 34278 | 3G | NODEB | BGVRNC1 | 316 | 2093 | 0 | 5 | 57.3 | 1999 x 429 x 196 | ASI4517R3v18 | 44.2 | 17 | 2100 | N/A | N/A | 65° | 7,5° | CIE |  |  | FO | 41244 | 5.38717,-3.97507
2021 | Mai | Mtn | CI02424 | 3G_CI02424_AbPlaqueCentre |  | CI02424 | ABOBO | ABIDJAN | ABIDJAN | DISTRICT AUTONOME ABIDJAN | 1 | N/A | 12 | -4.00625164 | 5.43630623 | Haubané | 21 | 54245 | 3G | NODEB | YOPRNC1 | 290 | 2083 | 0 | 4 | 18 | 1999 x 429 x 196 | ASI4517R3v18 | 44.2 | 17 | 2100 | N/A | N/A | 65° | 7,5° | CIE |  |  | FO | 42605 | 5.43630623,-4.00625164
2021 | Mai | Mtn | CI00204 | 3G_CI00204_Koumassi5 |  | CI00204 | KOUMASSI | ABIDJAN | ABIDJAN | DISTRICT AUTONOME ABIDJAN | 1 | N/A | 12 | -3.95519 | 5.290694 | Mat | 18 | 32045 | 3G | NODEB | RNCTC | 330 | 2062 | 0 | 7 | 57.3 | 1999 x 429 x 196 | ASI4517R3v18 | 44.2 | 17 | 2100 | N/A | N/A | 65° | 7,5° | CIE |  |  | FO | 41244 | 5.290694,-3.95519
2021 | Mai | Mtn | CI02474 | 3G_CI02474_YopZiRteMaca |  | CI02474 | YOPOUGON | ABIDJAN | ABIDJAN | DISTRICT AUTONOME ABIDJAN | 1 | N/A | 12 | -4.07525 | 5.3804 | Autostable | 32 | 54740 | 3G | NODEB | YOPRNC1 | 205 | 2081 | 0 | 6 | 57.3 | 1999 x 429 x 196 | ASI4517R3v18 | 44.2 | 17 | 2100 | N/A | N/A | 65° | 7,5° | CIE |  |  | FO | 42604 | 5.3804,-4.07525
2021 | Mai | Mtn | CI00816 | 3G_CI00816_Kalakala |  | CI00816 | KALAKALA | FERKESSÉDOUGOU | FERKESSÉDOUGOU | TCHOLOGO | 1 | N/A | 3 | -4.915722222 | 9.460277778 | Autostable | 70 | 8167 | 3G | NODEB | YAMRNC2 | 80 | 2103 | 0 | 2 | 63 | 1999 x 429 x 196 | ASI4517R3v18 | 44.7 | 17 | 900 | N/A | N/A | 65° | 7,5° | CIE |  |  | FH | 43377 | 9.460277778,-4.915722222
2021 | Mai | Mtn | CI00896 | 3G_CI00896_KoumassiNew |  | CI00896 | KOUMASSI | ABIDJAN | ABIDJAN | DISTRICT AUTONOME ABIDJAN | 1 | N/A | 12 | -3.96633 | 5.288888 | Haubané | 39 | 38960 | 3G | NODEB | RNCTC | 0 | 2062 | 0 | 6 | 57.3 | 1999 x 429 x 196 | ASI4517R3v18 | 44.2 | 17 | 2100 | N/A | N/A | 65° | 7,5° | CIE |  |  | FO | 41244 | 5.288888,-3.96633
2021 | Mai | Mtn | CI02474 | 3G_CI02474_YopZiRteMaca |  | CI02474 | YOPOUGON | ABIDJAN | ABIDJAN | DISTRICT AUTONOME ABIDJAN | 1 | N/A | 12 | -4.07525 | 5.3804 | Autostable | 32 | 54741 | 3G | NODEB | YOPRNC1 | 275 | 2081 | 0 | 6 | 57.3 | 1999 x 429 x 196 | ASI4517R3v18 | 44.2 | 17 | 2100 | N/A | N/A | 65° | 7,5° | CIE |  |  | FO | 42604 | 5.3804,-4.07525
2021 | Mai | Mtn | CI00428 | 3G_CI00428_Djibi8eTranche |  | CI00428 | COCODY | ABIDJAN | ABIDJAN | DISTRICT AUTONOME ABIDJAN | 1 | N/A | 12 | -3.97861111111111 | 5.4025 | Haubané | 26.63 | 34286 | 3G | NODEB | BGVRNC1 | 80 | 2093 | 3 | 5 | 57.3 | 1999 x 429 x 196 | ASI4517R3v18 | 44.2 | 17 | 2100 | N/A | N/A | 65° | 7,5° | CIE |  |  | FO | 41815 | 5.4025,-3.97861111111111
2021 | Mai | Mtn | CI00816 | 3G_CI00816_Kalakala |  | CI00816 | KALAKALA | FERKESSÉDOUGOU | FERKESSÉDOUGOU | TCHOLOGO | 1 | N/A | 3 | -4.915722222 | 9.460277778 | Autostable | 70 | 8168 | 3G | NODEB | YAMRNC2 | 230 | 2103 | 0 | 2 | 63 | 1999 x 429 x 196 | ASI4517R3v18 | 44.7 | 17 | 900 | N/A | N/A | 65° | 7,5° | CIE |  |  | FH | 43377 | 9.460277778,-4.915722222
2021 | Mai | Mtn | CI00896 | 3G_CI00896_KoumassiNew |  | CI00896 | KOUMASSI | ABIDJAN | ABIDJAN | DISTRICT AUTONOME ABIDJAN | 1 | N/A | 12 | -3.96633 | 5.288888 | Haubané | 39 | 38961 | 3G | NODEB | RNCTC | 140 | 2062 | 0 | 6 | 57.3 | 1999 x 429 x 196 | ASI4517R3v18 | 44.2 | 17 | 2100 | N/A | N/A | 65° | 7,5° | CIE |  |  | FO | 41244 | 5.288888,-3.96633
2021 | Mai | Mtn | CI02474 | 3G_CI02474_YopZiRteMaca |  | CI02474 | YOPOUGON | ABIDJAN | ABIDJAN | DISTRICT AUTONOME ABIDJAN | 1 | N/A | 12 | -4.07525 | 5.3804 | Autostable | 32 | 54742 | 3G | NODEB | YOPRNC1 | 345 | 2081 | 0 | 6 | 57.3 | 1999 x 429 x 196 | ASI4517R3v18 | 44.2 | 17 | 2100 | N/A | N/A | 65° | 7,5° | CIE |  |  | FO | 42604 | 5.3804,-4.07525
2021 | Mai | Mtn | CI00428 | 3G_CI00428_Djibi8eTranche |  | CI00428 | COCODY | ABIDJAN | ABIDJAN | DISTRICT AUTONOME ABIDJAN | 1 | N/A | 12 | -3.97861111111111 | 5.4025 | Haubané | 26.63 | 34287 | 3G | NODEB | BGVRNC1 | 180 | 2093 | 3 | 5 | 57.3 | 1999 x 429 x 196 | ASI4517R3v18 | 44.2 | 17 | 2100 | N/A | N/A | 65° | 7,5° | CIE |  |  | FO | 41815 | 5.4025,-3.97861111111111
2021 | Mai | Mtn | CI00816 | 3G_CI00816_Kalakala |  | CI00816 | KALAKALA | FERKESSÉDOUGOU | FERKESSÉDOUGOU | TCHOLOGO | 1 | N/A | 3 | -4.915722222 | 9.460277778 | Autostable | 70 | 8169 | 3G | NODEB | YAMRNC2 | 330 | 2103 | 0 | 2 | 63 | 1999 x 429 x 196 | ASI4517R3v18 | 44.7 | 17 | 900 | N/A | N/A | 65° | 7,5° | CIE |  |  | FH | 43377 | 9.460277778,-4.915722222
2021 | Mai | Mtn | CI00896 | 3G_CI00896_KoumassiNew |  | CI00896 | KOUMASSI | ABIDJAN | ABIDJAN | DISTRICT AUTONOME ABIDJAN | 1 | N/A | 12 | -3.96633 | 5.288888 | Haubané | 39 | 38962 | 3G | NODEB | RNCTC | 267 | 2062 | 0 | 6 | 57.3 | 1999 x 429 x 196 | ASI4517R3v18 | 44.2 | 17 | 2100 | N/A | N/A | 65° | 7,5° | CIE |  |  | FO | 41244 | 5.288888,-3.96633
2021 | Mai | Mtn | CI02474 | 3G_CI02474_YopZiRteMaca |  | CI02474 | YOPOUGON | ABIDJAN | ABIDJAN | DISTRICT AUTONOME ABIDJAN | 1 | N/A | 12 | -4.07525 | 5.3804 | Autostable | 32 | 54743 | 3G | NODEB | YOPRNC1 | 205 | 2081 | 0 | 6 | 57.3 | 1999 x 429 x 196 | ASI4517R3v18 | 44.2 | 17 | 2100 | N/A | N/A | 65° | 7,5° | CIE |  |  | FO | 42604 | 5.3804,-4.07525
2021 | Mai | Mtn | CI03121 | 3G_CI03121_KorhogoResidentiel |  | CI03121 | KORHOGO | KORHOGO | KORHOGO | PORO | 1 | N/A | 12 | -5.6581 | 9.4547 | Autostable | 40 | 61210 | 3G | NODEB | YAMRNC2 | 70 | 2103 | 0 | 2 | 15 | 1999 x 429 x 196 | ASI4517R3v18 | 46 | 17 | 2100 | N/A | N/A | 65° | 7,5° | CIE |  |  | FH | 43382 | 9.4547,-5.6581
2021 | Mai | Mtn | CI00428 | 3G_CI00428_Djibi8eTranche |  | CI00428 | COCODY | ABIDJAN | ABIDJAN | DISTRICT AUTONOME ABIDJAN | 1 | N/A | 12 | -3.97861111111111 | 5.4025 | Haubané | 26.63 | 34288 | 3G | NODEB | BGVRNC1 | 330 | 2093 | 3 | 5 | 57.3 | 1999 x 429 x 196 | ASI4517R3v18 | 44.2 | 17 | 2100 | N/A | N/A | 65° | 7,5° | CIE |  |  | FO | 41815 | 5.4025,-3.97861111111111
2021 | Mai | Mtn | CI00896 | 3G_CI00896_KoumassiNew |  | CI00896 | KOUMASSI | ABIDJAN | ABIDJAN | DISTRICT AUTONOME ABIDJAN | 1 | N/A | 12 | -3.96633 | 5.288888 | Haubané | 39 | 38963 | 3G | NODEB | RNCTC | 0 | 2062 | 0 | 6 | 57.3 | 1999 x 429 x 196 | ASI4517R3v18 | 44.2 | 17 | 2100 | N/A | N/A | 65° | 7,5° | CIE |  |  | FO | 41244 | 5.288888,-3.96633
2021 | Mai | Mtn | CI02474 | 3G_CI02474_YopZiRteMaca |  | CI02474 | YOPOUGON | ABIDJAN | ABIDJAN | DISTRICT AUTONOME ABIDJAN | 1 | N/A | 12 | -4.07525 | 5.3804 | Autostable | 32 | 54744 | 3G | NODEB | YOPRNC1 | 275 | 2081 | 0 | 6 | 57.3 | 1999 x 429 x 196 | ASI4517R3v18 | 44.2 | 17 | 2100 | N/A | N/A | 65° | 7,5° | CIE |  |  | FO | 42604 | 5.3804,-4.07525
2021 | Mai | Mtn | CI03121 | 3G_CI03121_KorhogoResidentiel |  | CI03121 | KORHOGO | KORHOGO | KORHOGO | PORO | 1 | N/A | 12 | -5.6581 | 9.4547 | Autostable | 40 | 61211 | 3G | NODEB | YAMRNC2 | 150 | 2103 | 0 | 2 | 15 | 1999 x 429 x 196 | ASI4517R3v18 | 46 | 17 | 2100 | N/A | N/A | 65° | 7,5° | CIE |  |  | FH | 43382 | 9.4547,-5.6581
2021 | Mai | Mtn | CI01990 | 3G_CI01990_ADJAMEBLACK2 |  | CI01990 | ADJAME | ABIDJAN | ABIDJAN | DISTRICT AUTONOME ABIDJAN | 1 | N/A | 21 | -4.02702 | 5.35492 | Autostable | 45 | 49906 | 3G | NODEB | BGVRNC1 | 20 | 2092 | 0 | 6 | 57.3 | 1999 x 429 x 196 | ASI4517R3v18 | 44.2 | 17 | 2100 | N/A | N/A | 65° | 7,5° | CIE |  |  | FO | 42494 | 5.35492,-4.02702
2021 | Mai | Mtn | CI00896 | 3G_CI00896_KoumassiNew |  | CI00896 | KOUMASSI | ABIDJAN | ABIDJAN | DISTRICT AUTONOME ABIDJAN | 1 | N/A | 12 | -3.96633 | 5.288888 | Haubané | 39 | 38964 | 3G | NODEB | RNCTC | 140 | 2062 | 0 | 6 | 57.3 | 1999 x 429 x 196 | ASI4517R3v18 | 44.2 | 17 | 2100 | N/A | N/A | 65° | 7,5° | CIE |  |  | FO | 41244 | 5.288888,-3.96633
2021 | Mai | Mtn | CI02474 | 3G_CI02474_YopZiRteMaca |  | CI02474 | YOPOUGON | ABIDJAN | ABIDJAN | DISTRICT AUTONOME ABIDJAN | 1 | N/A | 12 | -4.07525 | 5.3804 | Autostable | 32 | 54745 | 3G | NODEB | YOPRNC1 | 345 | 2081 | 0 | 6 | 57.3 | 1999 x 429 x 196 | ASI4517R3v18 | 44.2 | 17 | 2100 | N/A | N/A | 65° | 7,5° | CIE |  |  | FO | 42604 | 5.3804,-4.07525
2021 | Mai | Mtn | CI03121 | 3G_CI03121_KorhogoResidentiel |  | CI03121 | KORHOGO | KORHOGO | KORHOGO | PORO | 1 | N/A | 12 | -5.6581 | 9.4547 | Autostable | 40 | 61212 | 3G | NODEB | YAMRNC2 | 240 | 2103 | 0 | 2 | 15 | 1999 x 429 x 196 | ASI4517R3v18 | 46 | 17 | 2100 | N/A | N/A | 65° | 7,5° | CIE |  |  | FH | 43382 | 9.4547,-5.6581
2021 | Mai | Mtn | CI01990 | 3G_CI01990_ADJAMEBLACK2 |  | CI01990 | ADJAME | ABIDJAN | ABIDJAN | DISTRICT AUTONOME ABIDJAN | 1 | N/A | 21 | -4.02702 | 5.35492 | Autostable | 45 | 49907 | 3G | NODEB | BGVRNC1 | 130 | 2092 | 0 | 6 | 57.3 | 1999 x 429 x 196 | ASI4517R3v18 | 44.2 | 17 | 2100 | N/A | N/A | 65° | 7,5° | CIE |  |  | FO | 42494 | 5.35492,-4.02702
2021 | Mai | Mtn | CI02483 | 3G_CI02483_AboboAnyama |  | CI02483 | ANYAMA | ABIDJAN | ABIDJAN | DISTRICT AUTONOME ABIDJAN | 1 | N/A | 12 | -4.045111 | 5.469944 | Autostable | 35 | 54830 | 3G | NODEB | YOPRNC1 | 65 | 2083 | 0 | 4 | 57.3 | 1999 x 429 x 196 | ASI4517R3v18 | 44.2 | 17 | 2100 | N/A | N/A | 65° | 7,5° | CIE |  |  | FH | 42605 | 5.469944,-4.045111
2021 | Mai | Mtn | CI00896 | 3G_CI00896_KoumassiNew |  | CI00896 | KOUMASSI | ABIDJAN | ABIDJAN | DISTRICT AUTONOME ABIDJAN | 1 | N/A | 12 | -3.96633 | 5.288888 | Haubané | 39 | 38965 | 3G | NODEB | RNCTC | 267 | 2062 | 0 | 6 | 57.3 | 1999 x 429 x 196 | ASI4517R3v18 | 44.2 | 17 | 2100 | N/A | N/A | 65° | 7,5° | CIE |  |  | FO | 41244 | 5.288888,-3.96633
2021 | Mai | Mtn | CI03121 | 3G_CI03121_KorhogoResidentiel |  | CI03121 | KORHOGO | KORHOGO | KORHOGO | PORO | 1 | N/A | 12 | -5.6581 | 9.4547 | Autostable | 40 | 61213 | 3G | NODEB | YAMRNC2 | 70 | 2103 | 0 | 2 | 15 | 1999 x 429 x 196 | ASI4517R3v18 | 46 | 17 | 2100 | N/A | N/A | 65° | 7,5° | CIE |  |  | FH | 43382 | 9.4547,-5.6581
2021 | Mai | Mtn | CI01990 | 3G_CI01990_ADJAMEBLACK2 |  | CI01990 | ADJAME | ABIDJAN | ABIDJAN | DISTRICT AUTONOME ABIDJAN | 1 | N/A | 21 | -4.02702 | 5.35492 | Autostable | 45 | 49908 | 3G | NODEB | BGVRNC1 | 245 | 2092 | 0 | 6 | 57.3 | 1999 x 429 x 196 | ASI4517R3v18 | 46 | 17 | 2100 | N/A | N/A | 65° | 7,5° | CIE |  |  | FO | 42494 | 5.35492,-4.02702
2021 | Mai | Mtn | CI02483 | 3G_CI02483_AboboAnyama |  | CI02483 | ANYAMA | ABIDJAN | ABIDJAN | DISTRICT AUTONOME ABIDJAN | 1 | N/A | 12 | -4.045111 | 5.469944 | Autostable | 35 | 54831 | 3G | NODEB | YOPRNC1 | 185 | 2083 | 0 | 4 | 57.3 | 1999 x 429 x 196 | ASI4517R3v18 | 44.2 | 17 | 2100 | N/A | N/A | 65° | 7,5° | CIE |  |  | FH | 42605 | 5.469944,-4.045111
2021 | Mai | Mtn | CI00363 | 3G_CI00363_KoumassiRDA |  | CI00363 | KOUMASSI | ABIDJAN | ABIDJAN | DISTRICT AUTONOME ABIDJAN | 1 | N/A | 12 | -3.95889 | 5.28847 | Mat | 15.3 | 33630 | 3G | NODEB | RNCTC | 0 | 2062 | 0 | 4 | 12.3 | 1999 x 429 x 196 | ASI4517R3v18 | 44.2 | 17 | 2100 | N/A | N/A | 65° | 7,5° | CIE |  |  | FO | 42034 | 5.28847,-3.95889
2021 | Mai | Mtn | CI00166 | 3G_CI00166_CarrineN |  | CI00166 | ADJAME | ABIDJAN | ABIDJAN | DISTRICT AUTONOME ABIDJAN | 1 | N/A | 12 | -4.01563888888889 | 5.35669444444444 | Haubané | 33 | 31666 | 3G | NODEB | BGVRNC1 | 0 | 2092 | 5 | 4 | 57.3 | 1999 x 429 x 196 | ASI4517R3v18 | 46 | 17 | 2100 | N/A | N/A | 65° | 7,5° | CIE |  |  | FO | 42003 | 5.35669444444444,-4.01563888888889
2021 | Mai | Mtn | CI03121 | 3G_CI03121_KorhogoResidentiel |  | CI03121 | KORHOGO | KORHOGO | KORHOGO | PORO | 1 | N/A | 12 | -5.6581 | 9.4547 | Autostable | 40 | 61214 | 3G | NODEB | YAMRNC2 | 150 | 2103 | 0 | 2 | 15 | 1999 x 429 x 196 | ASI4517R3v18 | 46 | 17 | 2100 | N/A | N/A | 65° | 7,5° | CIE |  |  | FH | 43382 | 9.4547,-5.6581
2021 | Mai | Mtn | CI02483 | 3G_CI02483_AboboAnyama |  | CI02483 | ANYAMA | ABIDJAN | ABIDJAN | DISTRICT AUTONOME ABIDJAN | 1 | N/A | 12 | -4.045111 | 5.469944 | Autostable | 35 | 54832 | 3G | NODEB | YOPRNC1 | 320 | 2083 | 0 | 4 | 57.3 | 1999 x 429 x 196 | ASI4517R3v18 | 44.2 | 17 | 2100 | N/A | N/A | 65° | 7,5° | CIE |  |  | FH | 42605 | 5.469944,-4.045111
2021 | Mai | Mtn | CI00166 | 3G_CI00166_CarrineN |  | CI00166 | ADJAME | ABIDJAN | ABIDJAN | DISTRICT AUTONOME ABIDJAN | 1 | N/A | 12 | -4.01563888888889 | 5.35669444444444 | Haubané | 33 | 31667 | 3G | NODEB | BGVRNC1 | 120 | 2092 | 5 | 4 | 57.3 | 1999 x 429 x 196 | ASI4517R3v18 | 46 | 17 | 2100 | N/A | N/A | 65° | 7,5° | CIE |  |  | FO | 42003 | 5.35669444444444,-4.01563888888889
2021 | Mai | Mtn | CI00363 | 3G_CI00363_KoumassiRDA |  | CI00363 | KOUMASSI | ABIDJAN | ABIDJAN | DISTRICT AUTONOME ABIDJAN | 1 | N/A | 12 | -3.95889 | 5.28847 | Mat | 15.3 | 33631 | 3G | NODEB | RNCTC | 140 | 2062 | 0 | 4 | 12.3 | 1999 x 429 x 196 | ASI4517R3v18 | 44.2 | 17 | 2100 | N/A | N/A | 65° | 7,5° | CIE |  |  | FO | 42034 | 5.28847,-3.95889
2021 | Mai | Mtn | CI03121 | 3G_CI03121_KorhogoResidentiel |  | CI03121 | KORHOGO | KORHOGO | KORHOGO | PORO | 1 | N/A | 12 | -5.6581 | 9.4547 | Autostable | 40 | 61215 | 3G | NODEB | YAMRNC2 | 240 | 2103 | 0 | 2 | 15 | 1999 x 429 x 196 | ASI4517R3v18 | 46 | 17 | 2100 | N/A | N/A | 65° | 7,5° | CIE |  |  | FH | 43382 | 9.4547,-5.6581
2021 | Mai | Mtn | CI02483 | 3G_CI02483_AboboAnyama |  | CI02483 | ANYAMA | ABIDJAN | ABIDJAN | DISTRICT AUTONOME ABIDJAN | 1 | N/A | 12 | -4.045111 | 5.469944 | Autostable | 35 | 54833 | 3G | NODEB | YOPRNC1 | 65 | 2083 | 0 | 4 | 57.3 | 1999 x 429 x 196 | ASI4517R3v18 | 44.2 | 17 | 2100 | N/A | N/A | 65° | 7,5° | CIE |  |  | FH | 42605 | 5.469944,-4.045111
2021 | Mai | Mtn | CI00166 | 3G_CI00166_CarrineN |  | CI00166 | ADJAME | ABIDJAN | ABIDJAN | DISTRICT AUTONOME ABIDJAN | 1 | N/A | 12 | -4.01563888888889 | 5.35669444444444 | Haubané | 33 | 31668 | 3G | NODEB | BGVRNC1 | 240 | 2092 | 5 | 4 | 57.3 | 1999 x 429 x 196 | ASI4517R3v18 | 46 | 17 | 2100 | N/A | N/A | 65° | 7,5° | CIE |  |  | FO | 42003 | 5.35669444444444,-4.01563888888889
2021 | Mai | Mtn | CI00363 | 3G_CI00363_KoumassiRDA |  | CI00363 | KOUMASSI | ABIDJAN | ABIDJAN | DISTRICT AUTONOME ABIDJAN | 1 | N/A | 12 | -3.95889 | 5.28847 | Mat | 15.3 | 33632 | 3G | NODEB | RNCTC | 230 | 2062 | 0 | 4 | 12.3 | 1999 x 429 x 196 | ASI4517R3v18 | 44.2 | 17 | 2100 | N/A | N/A | 65° | 7,5° | CIE |  |  | FO | 42034 | 5.28847,-3.95889
2021 | Mai | Mtn | CI03119 | 3G_CI03119_KorhogoAirFrance |  | CI03119 | KORHOGO | KORHOGO | KORHOGO | PORO | 1 | N/A | 9 | -5.622254 | 9.4326 | Autostable | 35 | 61190 | 3G | NODEB | YAMRNC2 | 0 | 2103 | 2 | 6 | 15 | 1999 x 429 x 196 | ASI4517R3v18 | 46 | 17 | 2100 | N/A | N/A | 65° | 7,5° | CIE |  |  | FH | 43399 | 9.4326,-5.622254
2021 | Mai | Mtn | CI01996 | 3G_CI01996_Marcoryfrigelias |  | CI01996 | MARCORY | ABIDJAN | ABIDJAN | DISTRICT AUTONOME ABIDJAN | 1 | N/A | 12 | -3.996428 | 5.316611 | Haubané | 23 | 49966 | 3G | NODEB | BGVRNC1 | 65 | 2091 | 0 | 2 | 57.3 | 1999 x 429 x 196 | ASI4517R3v18 | 44.2 | 17 | 2100 | N/A | N/A | 65° | 7,5° | CIE |  |  | FO | 42034 | 5.316611,-3.996428
2021 | Mai | Mtn | CI02483 | 3G_CI02483_AboboAnyama |  | CI02483 | ANYAMA | ABIDJAN | ABIDJAN | DISTRICT AUTONOME ABIDJAN | 1 | N/A | 12 | -4.045111 | 5.469944 | Autostable | 35 | 54834 | 3G | NODEB | YOPRNC1 | 185 | 2083 | 0 | 4 | 57.3 | 1999 x 429 x 196 | ASI4517R3v18 | 44.2 | 17 | 2100 | N/A | N/A | 65° | 7,5° | CIE |  |  | FH | 42605 | 5.469944,-4.045111
2021 | Mai | Mtn | CI03119 | 3G_CI03119_KorhogoAirFrance |  | CI03119 | KORHOGO | KORHOGO | KORHOGO | PORO | 1 | N/A | 9 | -5.622254 | 9.4326 | Autostable | 35 | 61191 | 3G | NODEB | YAMRNC2 | 120 | 2103 | 2 | 6 | 15 | 1999 x 429 x 196 | ASI4517R3v18 | 46 | 17 | 2100 | N/A | N/A | 65° | 7,5° | CIE |  |  | FH | 43399 | 9.4326,-5.622254
2021 | Mai | Mtn | CI00973 | 3G_CI00973_KoumassiRemblais |  | CI00973 | MARCORY | ABIDJAN | ABIDJAN | DISTRICT AUTONOME ABIDJAN | 1 | N/A | 6 | -3.96027777777778 | 5.30386111111111 | Mat | 18.6 | 39730 | 3G | NODEB | RNCTC | 0 | 2062 | 0 | 2 | 22 | 1999 x 429 x 196 | ASI4517R3v18 | 46 | 17 | 2100 | N/A | N/A | 65° | 7,5° | CIE |  |  | FO | 42042 | 5.30386111111111,-3.96027777777778
2021 | Mai | Mtn | CI02483 | 3G_CI02483_AboboAnyama |  | CI02483 | ANYAMA | ABIDJAN | ABIDJAN | DISTRICT AUTONOME ABIDJAN | 1 | N/A | 12 | -4.045111 | 5.469944 | Autostable | 35 | 54835 | 3G | NODEB | YOPRNC1 | 320 | 2083 | 0 | 4 | 57.3 | 1999 x 429 x 196 | ASI4517R3v18 | 44.2 | 17 | 2100 | N/A | N/A | 65° | 7,5° | CIE |  |  | FH | 42605 | 5.469944,-4.045111
2021 | Mai | Mtn | CI01996 | 3G_CI01996_Marcoryfrigelias |  | CI01996 | MARCORY | ABIDJAN | ABIDJAN | DISTRICT AUTONOME ABIDJAN | 1 | N/A | 12 | -3.996428 | 5.316611 | Haubané | 23 | 49967 | 3G | NODEB | BGVRNC1 | 150 | 2091 | 0 | 2 | 57.3 | 1999 x 429 x 196 | ASI4517R3v18 | 44.2 | 17 | 2100 | N/A | N/A | 65° | 7,5° | CIE |  |  | FO | 42034 | 5.316611,-3.996428
2021 | Mai | Mtn | CI03119 | 3G_CI03119_KorhogoAirFrance |  | CI03119 | KORHOGO | KORHOGO | KORHOGO | PORO | 1 | N/A | 9 | -5.622254 | 9.4326 | Autostable | 35 | 61192 | 3G | NODEB | YAMRNC2 | 240 | 2103 | 2 | 6 | 15 | 1999 x 429 x 196 | ASI4517R3v18 | 46 | 17 | 2100 | N/A | N/A | 65° | 7,5° | CIE |  |  | FH | 43399 | 9.4326,-5.622254
2021 | Mai | Mtn | CI00973 | 3G_CI00973_KoumassiRemblais |  | CI00973 | MARCORY | ABIDJAN | ABIDJAN | DISTRICT AUTONOME ABIDJAN | 1 | N/A | 6 | -3.96027777777778 | 5.30386111111111 | Mat | 18.6 | 39731 | 3G | NODEB | RNCTC | 120 | 2062 | 0 | 2 | 22 | 1999 x 429 x 196 | ASI4517R3v18 | 46 | 17 | 2100 | N/A | N/A | 65° | 7,5° | CIE |  |  | FO | 42042 | 5.30386111111111,-3.96027777777778
2021 | Mai | Mtn | CI02493 | 3G_CI02493_AboboCampONUCI |  | CI02493 | ABOBO | ABIDJAN | ABIDJAN | DISTRICT AUTONOME ABIDJAN | 1 | N/A | 12 | -4.05569444444444 | 5.42552777777778 | Autostable | 55 | 54930 | 3G | NODEB | YOPRNC1 | 25 | 2083 | 0 | 5 | 55 | 1999 x 429 x 196 | ASI4517R3v18 | 44.1 | 17 | 2100 | N/A | N/A | 65° | 7,5° | CIE |  |  | FH | 42587 | 5.42552777777778,-4.05569444444444
2021 | Mai | Mtn | CI03119 | 3G_CI03119_KorhogoAirFrance |  | CI03119 | KORHOGO | KORHOGO | KORHOGO | PORO | 1 | N/A | 9 | -5.622254 | 9.4326 | Autostable | 35 | 61193 | 3G | NODEB | YAMRNC2 | 0 | 2103 | 2 | 6 | 15 | 1999 x 429 x 196 | ASI4517R3v18 | 46 | 17 | 2100 | N/A | N/A | 65° | 7,5° | CIE |  |  | FH | 43399 | 9.4326,-5.622254
2021 | Mai | Mtn | CI01996 | 3G_CI01996_Marcoryfrigelias |  | CI01996 | MARCORY | ABIDJAN | ABIDJAN | DISTRICT AUTONOME ABIDJAN | 1 | N/A | 12 | -3.996428 | 5.316611 | Haubané | 23 | 49968 | 3G | NODEB | BGVRNC1 | 230 | 2091 | 0 | 2 | 57.3 | 1999 x 429 x 196 | ASI4517R3v18 | 44.2 | 17 | 2100 | N/A | N/A | 65° | 7,5° | CIE |  |  | FO | 42034 | 5.316611,-3.996428
2021 | Mai | Mtn | CI00973 | 3G_CI00973_KoumassiRemblais |  | CI00973 | MARCORY | ABIDJAN | ABIDJAN | DISTRICT AUTONOME ABIDJAN | 1 | N/A | 6 | -3.96027777777778 | 5.30386111111111 | Mat | 18.6 | 39732 | 3G | NODEB | RNCTC | 240 | 2062 | 0 | 2 | 22 | 1999 x 429 x 196 | ASI4517R3v18 | 46 | 17 | 2100 | N/A | N/A | 65° | 7,5° | CIE |  |  | FO | 42042 | 5.30386111111111,-3.96027777777778
2021 | Mai | Mtn | CI02493 | 3G_CI02493_AboboCampONUCI |  | CI02493 | ABOBO | ABIDJAN | ABIDJAN | DISTRICT AUTONOME ABIDJAN | 1 | N/A | 12 | -4.05569444444444 | 5.42552777777778 | Autostable | 55 | 54931 | 3G | NODEB | YOPRNC1 | 100 | 2083 | 0 | 5 | 55 | 1999 x 429 x 196 | ASI4517R3v18 | 44.1 | 17 | 2100 | N/A | N/A | 65° | 7,5° | CIE |  |  | FH | 42587 | 5.42552777777778,-4.05569444444444
2021 | Mai | Mtn | CI03119 | 3G_CI03119_KorhogoAirFrance |  | CI03119 | KORHOGO | KORHOGO | KORHOGO | PORO | 1 | N/A | 9 | -5.622254 | 9.4326 | Autostable | 35 | 61194 | 3G | NODEB | YAMRNC2 | 120 | 2103 | 2 | 6 | 15 | 1999 x 429 x 196 | ASI4517R3v18 | 46 | 17 | 2100 | N/A | N/A | 65° | 7,5° | CIE |  |  | FH | 43399 | 9.4326,-5.622254
2021 | Mai | Mtn | CI02004 | 3G_CI02004_Lavoisier |  | CI02004 | COCODY | ABIDJAN | ABIDJAN | DISTRICT AUTONOME ABIDJAN | 1 | N/A | 12 | -3.976219 | 5.417581 | Autostable | 55 | 50046 | 3G | NODEB | BGVRNC1 | 60 | 2093 | 0 | 6 | 55 | 1999 x 429 x 196 | ASI4517R3v18 | 44.2 | 17 | 2100 | N/A | N/A | 65° | 7,5° | CIE |  |  | FO | 42139 | 5.417581,-3.976219
2021 | Mai | Mtn | CI02493 | 3G_CI02493_AboboCampONUCI |  | CI02493 | ABOBO | ABIDJAN | ABIDJAN | DISTRICT AUTONOME ABIDJAN | 1 | N/A | 12 | -4.05569444444444 | 5.42552777777778 | Autostable | 55 | 54932 | 3G | NODEB | YOPRNC1 | 300 | 2083 | 0 | 5 | 55 | 1999 x 429 x 196 | ASI4517R3v18 | 44.1 | 17 | 2100 | N/A | N/A | 65° | 7,5° | CIE |  |  | FH | 42587 | 5.42552777777778,-4.05569444444444
2021 | Mai | Mtn | CI01533 | 3G_CI01533_KoumNEstNew |  | CI01533 | KOUMASSI | ABIDJAN | ABIDJAN | DISTRICT AUTONOME ABIDJAN | 1 | N/A | 12 | -3.96205 | 5.297777 | Autostable | 32 | 45330 | 3G | NODEB | RNCTC | 76 | 2062 | 0 | 6 | 18 | 1999 x 429 x 196 | ASI4517R3v18 | 46 | 17 | 2100 | N/A | N/A | 65° | 7,5° | CIE |  |  | FO | 41244 | 5.297777,-3.96205
2021 | Mai | Mtn | CI03119 | 3G_CI03119_KorhogoAirFrance |  | CI03119 | KORHOGO | KORHOGO | KORHOGO | PORO | 1 | N/A | 9 | -5.622254 | 9.4326 | Autostable | 35 | 61195 | 3G | NODEB | YAMRNC2 | 240 | 2103 | 2 | 6 | 15 | 1999 x 429 x 196 | ASI4517R3v18 | 46 | 17 | 2100 | N/A | N/A | 65° | 7,5° | CIE |  |  | FH | 43399 | 9.4326,-5.622254
2021 | Mai | Mtn | CI02004 | 3G_CI02004_Lavoisier |  | CI02004 | COCODY | ABIDJAN | ABIDJAN | DISTRICT AUTONOME ABIDJAN | 1 | N/A | 12 | -3.976219 | 5.417581 | Autostable | 55 | 50047 | 3G | NODEB | BGVRNC1 | 230 | 2093 | 0 | 6 | 55 | 1999 x 429 x 196 | ASI4517R3v18 | 44.2 | 17 | 2100 | N/A | N/A | 65° | 7,5° | CIE |  |  | FO | 42139 | 5.417581,-3.976219
2021 | Mai | Mtn | CI02493 | 3G_CI02493_AboboCampONUCI |  | CI02493 | ABOBO | ABIDJAN | ABIDJAN | DISTRICT AUTONOME ABIDJAN | 1 | N/A | 12 | -4.05569444444444 | 5.42552777777778 | Autostable | 55 | 54933 | 3G | NODEB | YOPRNC1 | 25 | 2083 | 0 | 5 | 55 | 1999 x 429 x 196 | ASI4517R3v18 | 44.1 | 17 | 2100 | N/A | N/A | 65° | 7,5° | CIE |  |  | FH | 42587 | 5.42552777777778,-4.05569444444444
2021 | Mai | Mtn | CI01533 | 3G_CI01533_KoumNEstNew |  | CI01533 | KOUMASSI | ABIDJAN | ABIDJAN | DISTRICT AUTONOME ABIDJAN | 1 | N/A | 12 | -3.96205 | 5.297777 | Autostable | 32 | 45331 | 3G | NODEB | RNCTC | 227 | 2062 | 0 | 6 | 18 | 1999 x 429 x 196 | ASI4517R3v18 | 44.2 | 17 | 2100 | N/A | N/A | 65° | 7,5° | CIE |  |  | FO | 41244 | 5.297777,-3.96205
2021 | Mai | Mtn | CI02004 | 3G_CI02004_Lavoisier |  | CI02004 | COCODY | ABIDJAN | ABIDJAN | DISTRICT AUTONOME ABIDJAN | 1 | N/A | 12 | -3.976219 | 5.417581 | Autostable | 55 | 50048 | 3G | NODEB | BGVRNC1 | 300 | 2093 | 0 | 6 | 55 | 1999 x 429 x 196 | ASI4517R3v18 | 44.2 | 17 | 2100 | N/A | N/A | 65° | 7,5° | CIE |  |  | FO | 42139 | 5.417581,-3.976219
2021 | Mai | Mtn | CI02369 | 3G_CI02369_Tiekpe |  | CI02369 | TIEKPE | FERKESSÉDOUGOU | FERKESSÉDOUGOU | TCHOLOGO | 1 | N/A | 3 | -5.30763889 | 9.66335833 | Autostable | 70 | 23697 | 3G | NODEB | YAMRNC2 | 0 | 2103 | 2 | 0 | 15 | 1999 x 429 x 196 | ASI4517R3v18 | 46 | 17 | 900 | N/A | N/A | 65° | 7,5° | CIE |  |  | FH | 43402 | 9.66335833,-5.30763889
2021 | Mai | Mtn | CI02493 | 3G_CI02493_AboboCampONUCI |  | CI02493 | ABOBO | ABIDJAN | ABIDJAN | DISTRICT AUTONOME ABIDJAN | 1 | N/A | 12 | -4.05569444444444 | 5.42552777777778 | Autostable | 55 | 54934 | 3G | NODEB | YOPRNC1 | 100 | 2083 | 0 | 5 | 55 | 1999 x 429 x 196 | ASI4517R3v18 | 44.1 | 17 | 2100 | N/A | N/A | 65° | 7,5° | CIE |  |  | FH | 42587 | 5.42552777777778,-4.05569444444444
2021 | Mai | Mtn | CI01533 | 3G_CI01533_KoumNEstNew |  | CI01533 | KOUMASSI | ABIDJAN | ABIDJAN | DISTRICT AUTONOME ABIDJAN | 1 | N/A | 12 | -3.96205 | 5.297777 | Autostable | 32 | 45332 | 3G | NODEB | RNCTC | 317 | 2062 | 0 | 6 | 18 | 1999 x 429 x 196 | ASI4517R3v18 | 44.2 | 17 | 2100 | N/A | N/A | 65° | 7,5° | CIE |  |  | FO | 41244 | 5.297777,-3.96205
2021 | Mai | Mtn | CI02369 | 3G_CI02369_Tiekpe |  | CI02369 | TIEKPE | FERKESSÉDOUGOU | FERKESSÉDOUGOU | TCHOLOGO | 1 | N/A | 3 | -5.30763889 | 9.66335833 | Autostable | 70 | 23698 | 3G | NODEB | YAMRNC2 | 50 | 2103 | 2 | 0 | 15 | 1999 x 429 x 196 | ASI4517R3v18 | 46 | 17 | 900 | N/A | N/A | 65° | 7,5° | CIE |  |  | FH | 43402 | 9.66335833,-5.30763889
2021 | Mai | Mtn | CI02005 | 3G_CI02005_Derrieregenie2000 |  | CI02005 | COCODY | ABIDJAN | ABIDJAN | DISTRICT AUTONOME ABIDJAN | 1 | N/A | 12 | -3.9453 | 5.385 | Autostable | 55 | 50056 | 3G | NODEB | BGVRNC1 | 140 | 2093 | 0 | 4 | 57.3 | 1999 x 429 x 196 | ASI4517R3v18 | 44.2 | 17 | 2100 | N/A | N/A | 65° | 7,5° | CIE |  |  | FO | 42019 | 5.385,-3.9453
2021 | Mai | Mtn | CI01533 | 3G_CI01533_KoumNEstNew |  | CI01533 | KOUMASSI | ABIDJAN | ABIDJAN | DISTRICT AUTONOME ABIDJAN | 1 | N/A | 12 | -3.96205 | 5.297777 | Autostable | 32 | 45333 | 3G | NODEB | RNCTC | 76 | 2062 | 0 | 6 | 18 | 1999 x 429 x 196 | ASI4517R3v18 | 44.2 | 17 | 2100 | N/A | N/A | 65° | 7,5° | CIE |  |  | FO | 41244 | 5.297777,-3.96205
2021 | Mai | Mtn | CI02369 | 3G_CI02369_Tiekpe |  | CI02369 | TIEKPE | FERKESSÉDOUGOU | FERKESSÉDOUGOU | TCHOLOGO | 1 | N/A | 3 | -5.30763889 | 9.66335833 | Autostable | 70 | 23699 | 3G | NODEB | YAMRNC2 | 160 | 2103 | 2 | 0 | 15 | 1999 x 429 x 196 | ASI4517R3v18 | 46 | 17 | 900 | N/A | N/A | 65° | 7,5° | CIE |  |  | FH | 43402 | 9.66335833,-5.30763889
2021 | Mai | Mtn | CI02005 | 3G_CI02005_Derrieregenie2000 |  | CI02005 | COCODY | ABIDJAN | ABIDJAN | DISTRICT AUTONOME ABIDJAN | 1 | N/A | 12 | -3.9453 | 5.385 | Autostable | 55 | 50057 | 3G | NODEB | BGVRNC1 | 210 | 2093 | 0 | 4 | 57.3 | 1999 x 429 x 196 | ASI4517R3v18 | 44.2 | 17 | 2100 | N/A | N/A | 65° | 7,5° | CIE |  |  | FO | 42019 | 5.385,-3.9453
2021 | Mai | Mtn | CI02493 | 3G_CI02493_AboboCampONUCI |  | CI02493 | ABOBO | ABIDJAN | ABIDJAN | DISTRICT AUTONOME ABIDJAN | 1 | N/A | 12 | -4.05569444444444 | 5.42552777777778 | Autostable | 55 | 54935 | 3G | NODEB | YOPRNC1 | 300 | 2083 | 0 | 5 | 55 | 1999 x 429 x 196 | ASI4517R3v18 | 44.1 | 17 | 2100 | N/A | N/A | 65° | 7,5° | CIE |  |  | FH | 42587 | 5.42552777777778,-4.05569444444444
2021 | Mai | Mtn | CI01533 | 3G_CI01533_KoumNEstNew |  | CI01533 | KOUMASSI | ABIDJAN | ABIDJAN | DISTRICT AUTONOME ABIDJAN | 1 | N/A | 12 | -3.96205 | 5.297777 | Autostable | 32 | 45334 | 3G | NODEB | RNCTC | 227 | 2062 | 0 | 6 | 18 | 1999 x 429 x 196 | ASI4517R3v18 | 44.2 | 17 | 2100 | N/A | N/A | 65° | 7,5° | CIE |  |  | FO | 41244 | 5.297777,-3.96205
2021 | Mai | Mtn | CI02312 | 3G_CI02312_Sikolo |  | CI02312 | SIKOLO | KONG | KONG | TCHOLOGO | 1 | N/A | 3 | -4.71676 | 9.44265 | Autostable | 60 | 23127 | 3G | NODEB | YAMRNC2 | 0 | 2103 | 2 | 0 | 36 | 1999 x 429 x 196 | ASI4517R3v18 | 46 | 17 | 900 | N/A | N/A | 65° | 7,5° | CIE |  |  | FH | 43409 | 9.44265,-4.71676
2021 | Mai | Mtn | CI02542 | 3G_CI02542_YopMicaoExt |  | CI02542 | YOPOUGON | ABIDJAN | ABIDJAN | DISTRICT AUTONOME ABIDJAN | 1 | N/A | 21 | -4.09356 | 5.38859 | Autostable | 55 | 55420 | 3G | NODEB | YOPRNC1 | 90 | 2081 | 6 | 3 | 50 | 1999 x 429 x 196 | ASI4517R3v18 | 46 | 17 | 2100 | N/A | N/A | 65° | 7,5° | CIE |  |  | FO | 42590 | 5.38859,-4.09356
2021 | Mai | Mtn | CI02005 | 3G_CI02005_Derrieregenie2000 |  | CI02005 | COCODY | ABIDJAN | ABIDJAN | DISTRICT AUTONOME ABIDJAN | 1 | N/A | 12 | -3.9453 | 5.385 | Autostable | 55 | 50058 | 3G | NODEB | BGVRNC1 | 350 | 2093 | 0 | 4 | 57.3 | 1999 x 429 x 196 | ASI4517R3v18 | 44.2 | 17 | 2100 | N/A | N/A | 65° | 7,5° | CIE |  |  | FO | 42019 | 5.385,-3.9453
2021 | Mai | Mtn | CI01533 | 3G_CI01533_KoumNEstNew |  | CI01533 | KOUMASSI | ABIDJAN | ABIDJAN | DISTRICT AUTONOME ABIDJAN | 1 | N/A | 12 | -3.96205 | 5.297777 | Autostable | 32 | 45335 | 3G | NODEB | RNCTC | 317 | 2062 | 0 | 6 | 18 | 1999 x 429 x 196 | ASI4517R3v18 | 44.2 | 17 | 2100 | N/A | N/A | 65° | 7,5° | CIE |  |  | FO | 41244 | 5.297777,-3.96205
2021 | Mai | Mtn | CI02312 | 3G_CI02312_Sikolo |  | CI02312 | SIKOLO | KONG | KONG | TCHOLOGO | 1 | N/A | 3 | -4.71676 | 9.44265 | Autostable | 60 | 23128 | 3G | NODEB | YAMRNC2 | 120 | 2103 | 2 | 0 | 36 | 1999 x 429 x 196 | ASI4517R3v18 | 46 | 17 | 900 | N/A | N/A | 65° | 7,5° | CIE |  |  | FH | 43409 | 9.44265,-4.71676
2021 | Mai | Mtn | CI02542 | 3G_CI02542_YopMicaoExt |  | CI02542 | YOPOUGON | ABIDJAN | ABIDJAN | DISTRICT AUTONOME ABIDJAN | 1 | N/A | 21 | -4.09356 | 5.38859 | Autostable | 55 | 55421 | 3G | NODEB | YOPRNC1 | 200 | 2081 | 0 | 4 | 50 | 1999 x 429 x 196 | ASI4517R3v18 | 46 | 17 | 2100 | N/A | N/A | 65° | 7,5° | CIE |  |  | FO | 42590 | 5.38859,-4.09356
2021 | Mai | Mtn | CI02008 | 3G_CI02008_Julesvernes |  | CI02008 | COCODY | ABIDJAN | ABIDJAN | DISTRICT AUTONOME ABIDJAN | 1 | N/A | 12 | -3.92264 | 5.37366 | Autostable | 32 | 50086 | 3G | NODEB | BGVRNC1 | 30 | 2092 | 5 | 4 | 57.3 | 1999 x 429 x 196 | ASI4517R3v18 | 44.2 | 17 | 2100 | N/A | N/A | 65° | 7,5° | CIE |  |  | FO | 42139 | 5.37366,-3.92264
2021 | Mai | Mtn | CI00205 | 3G_CI00205_KoumZI |  | CI00205 | KOUMASSI | ABIDJAN | ABIDJAN | DISTRICT AUTONOME ABIDJAN | 1 | N/A | 11 | -3.94683 | 5.291305 | Haubané | 21 | 32050 | 3G | NODEB | RNCTC | 265 | 2062 | 0 | 10 | 57.3 | 1999 x 429 x 196 | ASI4517R3v18 | 44.2 | 17 | 2100 | N/A | N/A | 65° | 7,5° | CIE |  |  | FO | 41244 | 5.291305,-3.94683
2021 | Mai | Mtn | CI02312 | 3G_CI02312_Sikolo |  | CI02312 | SIKOLO | KONG | KONG | TCHOLOGO | 1 | N/A | 3 | -4.71676 | 9.44265 | Autostable | 60 | 23129 | 3G | NODEB | YAMRNC2 | 240 | 2103 | 2 | 0 | 36 | 1999 x 429 x 196 | ASI4517R3v18 | 46 | 17 | 900 | N/A | N/A | 65° | 7,5° | CIE |  |  | FH | 43409 | 9.44265,-4.71676
2021 | Mai | Mtn | CI02008 | 3G_CI02008_Julesvernes |  | CI02008 | COCODY | ABIDJAN | ABIDJAN | DISTRICT AUTONOME ABIDJAN | 1 | N/A | 12 | -3.92264 | 5.37366 | Autostable | 32 | 50087 | 3G | NODEB | BGVRNC1 | 170 | 2092 | 5 | 4 | 57.3 | 1999 x 429 x 196 | ASI4517R3v18 | 44.2 | 17 | 2100 | N/A | N/A | 65° | 7,5° | CIE |  |  | FO | 42139 | 5.37366,-3.92264
2021 | Mai | Mtn | CI02542 | 3G_CI02542_YopMicaoExt |  | CI02542 | YOPOUGON | ABIDJAN | ABIDJAN | DISTRICT AUTONOME ABIDJAN | 1 | N/A | 21 | -4.09356 | 5.38859 | Autostable | 55 | 55422 | 3G | NODEB | YOPRNC1 | 280 | 2081 | 0 | 4 | 50 | 1999 x 429 x 196 | ASI4517R3v18 | 46 | 17 | 2100 | N/A | N/A | 65° | 7,5° | CIE |  |  | FO | 42590 | 5.38859,-4.09356
2021 | Mai | Mtn | CI02129 | 3G_CI02129_Houphouetkaha |  | CI02129 | HOUPHOUETKAHA | FERKESSÉDOUGOU | FERKESSÉDOUGOU | TCHOLOGO | 1 | N/A | 3 | -5.280368 | 9.603824 | Autostable | 72 | 21297 | 3G | NODEB | YAMRNC2 | 17 | 2103 | 2 | 0 | 72 | 1999 x 429 x 196 | ASI4517R3v18 | 46 | 17 | 900 | N/A | N/A | 65° | 7,5° | CIE |  |  | FH | 43410 | 9.603824,-5.280368
2021 | Mai | Mtn | CI00205 | 3G_CI00205_KoumZI |  | CI00205 | KOUMASSI | ABIDJAN | ABIDJAN | DISTRICT AUTONOME ABIDJAN | 1 | N/A | 11 | -3.94683 | 5.291305 | Haubané | 21 | 32051 | 3G | NODEB | RNCTC | 350 | 2062 | 0 | 10 | 57.3 | 1999 x 429 x 196 | ASI4517R3v18 | 44.2 | 17 | 2100 | N/A | N/A | 65° | 7,5° | CIE |  |  | FO | 41244 | 5.291305,-3.94683
2021 | Mai | Mtn | CI02542 | 3G_CI02542_YopMicaoExt |  | CI02542 | YOPOUGON | ABIDJAN | ABIDJAN | DISTRICT AUTONOME ABIDJAN | 1 | N/A | 21 | -4.09356 | 5.38859 | Autostable | 55 | 55423 | 3G | NODEB | YOPRNC1 | 90 | 2081 | 6 | 3 | 50 | 1999 x 429 x 196 | ASI4517R3v18 | 46 | 17 | 2100 | N/A | N/A | 65° | 7,5° | CIE |  |  | FO | 42590 | 5.38859,-4.09356
2021 | Mai | Mtn | CI02008 | 3G_CI02008_Julesvernes |  | CI02008 | COCODY | ABIDJAN | ABIDJAN | DISTRICT AUTONOME ABIDJAN | 1 | N/A | 12 | -3.92264 | 5.37366 | Autostable | 32 | 50088 | 3G | NODEB | BGVRNC1 | 270 | 2092 | 5 | 4 | 57.3 | 1999 x 429 x 196 | ASI4517R3v18 | 44.2 | 17 | 2100 | N/A | N/A | 65° | 7,5° | CIE |  |  | FO | 42139 | 5.37366,-3.92264
2021 | Mai | Mtn | CI02129 | 3G_CI02129_Houphouetkaha |  | CI02129 | HOUPHOUETKAHA | FERKESSÉDOUGOU | FERKESSÉDOUGOU | TCHOLOGO | 1 | N/A | 3 | -5.280368 | 9.603824 | Autostable | 72 | 21298 | 3G | NODEB | YAMRNC2 | 105 | 2103 | 2 | 0 | 72 | 1999 x 429 x 196 | ASI4517R3v18 | 46 | 17 | 900 | N/A | N/A | 65° | 7,5° | CIE |  |  | FH | 43410 | 9.603824,-5.280368
2021 | Mai | Mtn | CI02542 | 3G_CI02542_YopMicaoExt |  | CI02542 | YOPOUGON | ABIDJAN | ABIDJAN | DISTRICT AUTONOME ABIDJAN | 1 | N/A | 21 | -4.09356 | 5.38859 | Autostable | 55 | 55424 | 3G | NODEB | YOPRNC1 | 200 | 2081 | 0 | 4 | 50 | 1999 x 429 x 196 | ASI4517R3v18 | 46 | 17 | 2100 | N/A | N/A | 65° | 7,5° | CIE |  |  | FO | 42590 | 5.38859,-4.09356
2021 | Mai | Mtn | CI02018 | 3G_CI02018_RivieraImOrange |  | CI02018 | COCODY | ABIDJAN | ABIDJAN | DISTRICT AUTONOME ABIDJAN | 1 | N/A | 12 | -3.97868 | 5.334821 | Haubané | 30 | 50186 | 3G | NODEB | BGVRNC1 | 0 | 2091 | 0 | 6 | 27 | 1999 x 429 x 196 | ASI4517R3v18 | 44.2 | 17 | 2100 | N/A | N/A | 65° | 7,5° | CIE |  |  | FH | 43008 | 5.334821,-3.97868
2021 | Mai | Mtn | CI00205 | 3G_CI00205_KoumZI |  | CI00205 | KOUMASSI | ABIDJAN | ABIDJAN | DISTRICT AUTONOME ABIDJAN | 1 | N/A | 11 | -3.94683 | 5.291305 | Haubané | 21 | 32052 | 3G | NODEB | RNCTC | 320 | 2062 | 0 | 10 | 57.3 | 1999 x 429 x 196 | ASI4517R3v18 | 44.2 | 17 | 2100 | N/A | N/A | 65° | 7,5° | CIE |  |  | FO | 41244 | 5.291305,-3.94683
2021 | Mai | Mtn | CI02129 | 3G_CI02129_Houphouetkaha |  | CI02129 | HOUPHOUETKAHA | FERKESSÉDOUGOU | FERKESSÉDOUGOU | TCHOLOGO | 1 | N/A | 3 | -5.280368 | 9.603824 | Autostable | 72 | 21299 | 3G | NODEB | YAMRNC2 | 285 | 2103 | 2 | 0 | 72 | 1999 x 429 x 196 | ASI4517R3v18 | 46 | 17 | 900 | N/A | N/A | 65° | 7,5° | CIE |  |  | FH | 43410 | 9.603824,-5.280368
2021 | Mai | Mtn | CI02542 | 3G_CI02542_YopMicaoExt |  | CI02542 | YOPOUGON | ABIDJAN | ABIDJAN | DISTRICT AUTONOME ABIDJAN | 1 | N/A | 21 | -4.09356 | 5.38859 | Autostable | 55 | 55425 | 3G | NODEB | YOPRNC1 | 280 | 2081 | 0 | 4 | 50 | 1999 x 429 x 196 | ASI4517R3v18 | 46 | 17 | 2100 | N/A | N/A | 65° | 7,5° | CIE |  |  | FO | 42590 | 5.38859,-4.09356
2021 | Mai | Mtn | CI00217 | 3G_CI00217_Marrais |  | CI00217 | KOUMASSI | ABIDJAN | ABIDJAN | DISTRICT AUTONOME ABIDJAN | 1 | N/A | 21 | -3.95313 | 5.303111 | Haubané | 24 | 32170 | 3G | NODEB | RNCTC | 50 | 2062 | 0 | 8 | 57.3 | 1999 x 429 x 196 | ASI4517R3v18 | 46 | 17 | 2100 | N/A | N/A | 65° | 7,5° | CIE |  |  | FO | 41244 | 5.303111,-3.95313
2021 | Mai | Mtn | CI02285 | 3G_CI02285_Kiemou |  | CI02285 | KIEMOU | KORHOGO | KORHOGO | PORO | 1 | N/A | 3 | -5.55444 | 9.05589 | Autostable | 75 | 22857 | 3G | NODEB | YAMRNC2 | 45 | 2103 | 2 | 0 | 80 | 1999 x 429 x 196 | ASI4517R3v18 | 46 | 17 | 900 | N/A | N/A | 65° | 7,5° | CIE |  |  | FH | 43411 | 9.05589,-5.55444
2021 | Mai | Mtn | CI02018 | 3G_CI02018_RivieraImOrange |  | CI02018 | COCODY | ABIDJAN | ABIDJAN | DISTRICT AUTONOME ABIDJAN | 1 | N/A | 12 | -3.97868 | 5.334821 | Haubané | 30 | 50187 | 3G | NODEB | BGVRNC1 | 95 | 2091 | 0 | 6 | 27 | 1999 x 429 x 196 | ASI4517R3v18 | 44.2 | 17 | 2100 | N/A | N/A | 65° | 7,5° | CIE |  |  | FH | 43008 | 5.334821,-3.97868
2021 | Mai | Mtn | CI02471 | 3G_CI02471_YopCamelia |  | CI02471 | YOPOUGON | ABIDJAN | ABIDJAN | DISTRICT AUTONOME ABIDJAN | 1 | N/A | 12 | -4.09667 | 5.35477 | Haubané | 36 | 54710 | 3G | NODEB | YOPRNC1 | 0 | 2081 | 5 | 6 | 15 | 1999 x 429 x 196 | ASI4517R3v18 | 44.2 | 17 | 2100 | N/A | N/A | 65° | 7,5° | CIE |  |  | FO | 42599 | 5.35477,-4.09667
2021 | Mai | Mtn | CI00217 | 3G_CI00217_Marrais |  | CI00217 | KOUMASSI | ABIDJAN | ABIDJAN | DISTRICT AUTONOME ABIDJAN | 1 | N/A | 21 | -3.95313 | 5.303111 | Haubané | 24 | 32171 | 3G | NODEB | RNCTC | 120 | 2062 | 0 | 8 | 57.3 | 1999 x 429 x 196 | ASI4517R3v18 | 46 | 17 | 2100 | N/A | N/A | 65° | 7,5° | CIE |  |  | FO | 41244 | 5.303111,-3.95313
2021 | Mai | Mtn | CI02285 | 3G_CI02285_Kiemou |  | CI02285 | KIEMOU | KORHOGO | KORHOGO | PORO | 1 | N/A | 3 | -5.55444 | 9.05589 | Autostable | 75 | 22858 | 3G | NODEB | YAMRNC2 | 210 | 2103 | 2 | 0 | 80 | 1999 x 429 x 196 | ASI4517R3v18 | 46 | 17 | 900 | N/A | N/A | 65° | 7,5° | CIE |  |  | FH | 43411 | 9.05589,-5.55444
2021 | Mai | Mtn | CI02018 | 3G_CI02018_RivieraImOrange |  | CI02018 | COCODY | ABIDJAN | ABIDJAN | DISTRICT AUTONOME ABIDJAN | 1 | N/A | 12 | -3.97868 | 5.334821 | Haubané | 30 | 50188 | 3G | NODEB | BGVRNC1 | 230 | 2091 | 0 | 6 | 27 | 1999 x 429 x 196 | ASI4517R3v18 | 44.2 | 17 | 2100 | N/A | N/A | 65° | 7,5° | CIE |  |  | FH | 43008 | 5.334821,-3.97868
2021 | Mai | Mtn | CI00217 | 3G_CI00217_Marrais |  | CI00217 | KOUMASSI | ABIDJAN | ABIDJAN | DISTRICT AUTONOME ABIDJAN | 1 | N/A | 21 | -3.95313 | 5.303111 | Haubané | 24 | 32172 | 3G | NODEB | RNCTC | 280 | 2062 | 0 | 8 | 57.3 | 1999 x 429 x 196 | ASI4517R3v18 | 46 | 17 | 2100 | N/A | N/A | 65° | 7,5° | CIE |  |  | FO | 41244 | 5.303111,-3.95313
2021 | Mai | Mtn | CI02471 | 3G_CI02471_YopCamelia |  | CI02471 | YOPOUGON | ABIDJAN | ABIDJAN | DISTRICT AUTONOME ABIDJAN | 1 | N/A | 12 | -4.09667 | 5.35477 | Haubané | 36 | 54711 | 3G | NODEB | YOPRNC1 | 90 | 2081 | 5 | 6 | 15 | 1999 x 429 x 196 | ASI4517R3v18 | 44.2 | 17 | 2100 | N/A | N/A | 65° | 7,5° | CIE |  |  | FO | 42599 | 5.35477,-4.09667
2021 | Mai | Mtn | CI02285 | 3G_CI02285_Kiemou |  | CI02285 | KIEMOU | KORHOGO | KORHOGO | PORO | 1 | N/A | 3 | -5.55444 | 9.05589 | Autostable | 75 | 22859 | 3G | NODEB | YAMRNC2 | 280 | 2103 | 2 | 0 | 80 | 1999 x 429 x 196 | ASI4517R3v18 | 46 | 17 | 900 | N/A | N/A | 65° | 7,5° | CIE |  |  | FH | 43411 | 9.05589,-5.55444
2021 | Mai | Mtn | CI00168 | 3G_CI00168_Cinemalux |  | CI00168 | ADJAME | ABIDJAN | ABIDJAN | DISTRICT AUTONOME ABIDJAN | 1 | N/A | 12 | -4.02641666666667 | 5.34175 | Mat | 22.1 | 31686 | 3G | NODEB | BGVRNC1 | 0 | 2092 | 0 | 1 | 57.3 | 1999 x 429 x 196 | ASI4517R3v18 | 44.2 | 17 | 2100 | N/A | N/A | 65° | 7,5° | CIE |  |  | FO | 41841 | 5.34175,-4.02641666666667
2021 | Mai | Mtn | CI00238 | 3G_CI00238_Remblais |  | CI00238 | KOUMASSI | ABIDJAN | ABIDJAN | DISTRICT AUTONOME ABIDJAN | 1 | N/A | 12 | -3.96572 | 5.3015 | Mat | 15 | 32380 | 3G | NODEB | RNCTC | 50 | 2062 | 0 | 5 | 57.3 | 1999 x 429 x 196 | ASI4517R3v18 | 44.2 | 17 | 2100 | N/A | N/A | 65° | 7,5° | CIE |  |  | FO | 41244 | 5.3015,-3.96572
2021 | Mai | Mtn | CI00952 | 3G_CI00952_Ouraniene |  | CI00952 | KORHOGO | KORHOGO | KORHOGO | PORO | 1 | N/A | 3 | -5.66777777777778 | 9.42469444444444 | Autostable | 20 | 9527 | 3G | NODEB | YAMRNC2 | 30 | 2103 | 2 | 0 | 14 | 1999 x 429 x 196 | ASI4517R3v18 | 46 | 17 | 900 | N/A | N/A | 65° | 7,5° | CIE |  |  | FH | 43411 | 9.42469444444444,-5.66777777777778
2021 | Mai | Mtn | CI02471 | 3G_CI02471_YopCamelia |  | CI02471 | YOPOUGON | ABIDJAN | ABIDJAN | DISTRICT AUTONOME ABIDJAN | 1 | N/A | 12 | -4.09667 | 5.35477 | Haubané | 36 | 54712 | 3G | NODEB | YOPRNC1 | 250 | 2081 | 5 | 6 | 15 | 1999 x 429 x 196 | ASI4517R3v18 | 44.2 | 17 | 2100 | N/A | N/A | 65° | 7,5° | CIE |  |  | FO | 42599 | 5.35477,-4.09667
2021 | Mai | Mtn | CI00168 | 3G_CI00168_Cinemalux |  | CI00168 | ADJAME | ABIDJAN | ABIDJAN | DISTRICT AUTONOME ABIDJAN | 1 | N/A | 12 | -4.02641666666667 | 5.34175 | Mat | 22.1 | 31687 | 3G | NODEB | BGVRNC1 | 120 | 2092 | 2 | 2 | 57.3 | 1999 x 429 x 196 | ASI4517R3v18 | 44.2 | 17 | 2100 | N/A | N/A | 65° | 7,5° | CIE |  |  | FO | 41841 | 5.34175,-4.02641666666667
2021 | Mai | Mtn | CI00238 | 3G_CI00238_Remblais |  | CI00238 | KOUMASSI | ABIDJAN | ABIDJAN | DISTRICT AUTONOME ABIDJAN | 1 | N/A | 12 | -3.96572 | 5.3015 | Mat | 15 | 32381 | 3G | NODEB | RNCTC | 135 | 2062 | 0 | 5 | 57.3 | 1999 x 429 x 196 | ASI4517R3v18 | 44.2 | 17 | 2100 | N/A | N/A | 65° | 7,5° | CIE |  |  | FO | 41244 | 5.3015,-3.96572
2021 | Mai | Mtn | CI00952 | 3G_CI00952_Ouraniene |  | CI00952 | KORHOGO | KORHOGO | KORHOGO | PORO | 1 | N/A | 3 | -5.66777777777778 | 9.42469444444444 | Autostable | 20 | 9528 | 3G | NODEB | YAMRNC2 | 120 | 2103 | 2 | 0 | 14 | 1999 x 429 x 196 | ASI4517R3v18 | 46 | 17 | 900 | N/A | N/A | 65° | 7,5° | CIE |  |  | FH | 43411 | 9.42469444444444,-5.66777777777778
2021 | Mai | Mtn | CI02471 | 3G_CI02471_YopCamelia |  | CI02471 | YOPOUGON | ABIDJAN | ABIDJAN | DISTRICT AUTONOME ABIDJAN | 1 | N/A | 12 | -4.09667 | 5.35477 | Haubané | 36 | 54713 | 3G | NODEB | YOPRNC1 | 0 | 2081 | 5 | 6 | 15 | 1999 x 429 x 196 | ASI4517R3v18 | 44.2 | 17 | 2100 | N/A | N/A | 65° | 7,5° | CIE |  |  | FO | 42599 | 5.35477,-4.09667
2021 | Mai | Mtn | CI00238 | 3G_CI00238_Remblais |  | CI00238 | KOUMASSI | ABIDJAN | ABIDJAN | DISTRICT AUTONOME ABIDJAN | 1 | N/A | 12 | -3.96572 | 5.3015 | Mat | 15 | 32382 | 3G | NODEB | RNCTC | 313 | 2062 | 0 | 5 | 57.3 | 1999 x 429 x 196 | ASI4517R3v18 | 44.2 | 17 | 2100 | N/A | N/A | 65° | 7,5° | CIE |  |  | FO | 41244 | 5.3015,-3.96572
2021 | Mai | Mtn | CI00168 | 3G_CI00168_Cinemalux |  | CI00168 | ADJAME | ABIDJAN | ABIDJAN | DISTRICT AUTONOME ABIDJAN | 1 | N/A | 12 | -4.02641666666667 | 5.34175 | Mat | 22.1 | 31688 | 3G | NODEB | BGVRNC1 | 240 | 2092 | 0 | 4 | 57.3 | 1999 x 429 x 196 | ASI4517R3v18 | 44.2 | 17 | 2100 | N/A | N/A | 65° | 7,5° | CIE |  |  | FO | 41841 | 5.34175,-4.02641666666667
2021 | Mai | Mtn | CI00952 | 3G_CI00952_Ouraniene |  | CI00952 | KORHOGO | KORHOGO | KORHOGO | PORO | 1 | N/A | 3 | -5.66777777777778 | 9.42469444444444 | Autostable | 20 | 9529 | 3G | NODEB | YAMRNC2 | 220 | 2103 | 2 | 0 | 14 | 1999 x 429 x 196 | ASI4517R3v18 | 46 | 17 | 900 | N/A | N/A | 65° | 7,5° | CIE |  |  | FH | 43411 | 9.42469444444444,-5.66777777777778
2021 | Mai | Mtn | CI02069 | 3G_CI02069_RivieraStviateur |  | CI02069 | COCODY | ABIDJAN | ABIDJAN | DISTRICT AUTONOME ABIDJAN | 1 | N/A | 12 | -3.95541388888889 | 5.38443888888889 | Autostable | 40 | 50696 | 3G | NODEB | BGVRNC1 | 15 | 2093 | 0 | 4 | 57.3 | 1999 x 429 x 196 | ASI4517R3v18 | 44.2 | 17 | 2100 | N/A | N/A | 65° | 7,5° | CIE |  |  | FO | 42143 | 5.38443888888889,-3.95541388888889
2021 | Mai | Mtn | CI00972 | 3G_CI00972_Terminus13 |  | CI00972 | KOUMASSI | ABIDJAN | ABIDJAN | DISTRICT AUTONOME ABIDJAN | 1 | N/A | 18 | -3.95727777777778 | 5.29377777777778 | Mat | 20.8 | 39720 | 3G | NODEB | RNCTC | 0 | 2062 | 0 | 4 | 22 | 1999 x 429 x 196 | ASI4517R3v18 | 46 | 17 | 2100 | N/A | N/A | 65° | 7,5° | CIE |  |  | FO | 42027 | 5.29377777777778,-3.95727777777778
2021 | Mai | Mtn | CI02471 | 3G_CI02471_YopCamelia |  | CI02471 | YOPOUGON | ABIDJAN | ABIDJAN | DISTRICT AUTONOME ABIDJAN | 1 | N/A | 12 | -4.09667 | 5.35477 | Haubané | 36 | 54714 | 3G | NODEB | YOPRNC1 | 90 | 2081 | 5 | 6 | 15 | 1999 x 429 x 196 | ASI4517R3v18 | 44.2 | 17 | 2100 | N/A | N/A | 65° | 7,5° | CIE |  |  | FO | 42599 | 5.35477,-4.09667
2021 | Mai | Mtn | CI00972 | 3G_CI00972_Terminus13 |  | CI00972 | KOUMASSI | ABIDJAN | ABIDJAN | DISTRICT AUTONOME ABIDJAN | 1 | N/A | 18 | -3.95727777777778 | 5.29377777777778 | Mat | 20.8 | 39721 | 3G | NODEB | RNCTC | 120 | 2062 | 0 | 4 | 22 | 1999 x 429 x 196 | ASI4517R3v18 | 46 | 17 | 2100 | N/A | N/A | 65° | 7,5° | CIE |  |  | FO | 42027 | 5.29377777777778,-3.95727777777778
2021 | Mai | Mtn | CI00972 | 3G_CI00972_Terminus13 |  | CI00972 | KOUMASSI | ABIDJAN | ABIDJAN | DISTRICT AUTONOME ABIDJAN | 1 | N/A | 18 | -3.95727777777778 | 5.29377777777778 | Mat | 20.8 | 39722 | 3G | NODEB | RNCTC | 240 | 2062 | 0 | 6 | 22 | 1999 x 429 x 196 | ASI4517R3v18 | 46 | 17 | 2100 | N/A | N/A | 65° | 7,5° | CIE |  |  | FO | 42027 | 5.29377777777778,-3.95727777777778
2021 | Mai | Mtn | CI02588 | 3G_CI02588_SCBniakara |  | CI02588 | SCB_NIAKARA | NIAKARAMADOUGOU | NIAKARAMADOUGOU | HAMBOL | 1 | N/A | 3 | -5.52875 | 8.767622 | Autostable | 64 | 25887 | 3G | NODEB | YAMRNC2 | 0 | 2103 | 2 | 0 | 35 | 1999 x 429 x 196 | ASI4517R3v18 | 46 | 17 | 900 | N/A | N/A | 65° | 7,5° | CIE |  |  | FH | 43412 | 8.767622,-5.52875
2021 | Mai | Mtn | CI02069 | 3G_CI02069_RivieraStviateur |  | CI02069 | COCODY | ABIDJAN | ABIDJAN | DISTRICT AUTONOME ABIDJAN | 1 | N/A | 12 | -3.95541388888889 | 5.38443888888889 | Autostable | 40 | 50697 | 3G | NODEB | BGVRNC1 | 130 | 2093 | 0 | 4 | 57.3 | 1999 x 429 x 196 | ASI4517R3v18 | 44.2 | 17 | 2100 | N/A | N/A | 65° | 7,5° | CIE |  |  | FO | 42143 | 5.38443888888889,-3.95541388888889
2021 | Mai | Mtn | CI00159 | 3G_CI00159_BiaSud |  | CI00159 | MARCORY | ABIDJAN | ABIDJAN | DISTRICT AUTONOME ABIDJAN | 1 | N/A | 21 | -3.95902777777778 | 5.28275 | Mat | 18 | 31590 | 3G | NODEB | RNCTC | 10 | 2062 | 0 | 5 | 57.3 | 1999 x 429 x 196 | ASI4517R3v18 | 46 | 17 | 2100 | N/A | N/A | 65° | 7,5° | CIE |  |  | FO | 41822 | 5.28275,-3.95902777777778
2021 | Mai | Mtn | CI02471 | 3G_CI02471_YopCamelia |  | CI02471 | YOPOUGON | ABIDJAN | ABIDJAN | DISTRICT AUTONOME ABIDJAN | 1 | N/A | 12 | -4.09667 | 5.35477 | Haubané | 36 | 54715 | 3G | NODEB | YOPRNC1 | 250 | 2081 | 5 | 6 | 15 | 1999 x 429 x 196 | ASI4517R3v18 | 44.2 | 17 | 2100 | N/A | N/A | 65° | 7,5° | CIE |  |  | FO | 42599 | 5.35477,-4.09667
2021 | Mai | Mtn | CI02069 | 3G_CI02069_RivieraStviateur |  | CI02069 | COCODY | ABIDJAN | ABIDJAN | DISTRICT AUTONOME ABIDJAN | 1 | N/A | 12 | -3.95541388888889 | 5.38443888888889 | Autostable | 40 | 50698 | 3G | NODEB | BGVRNC1 | 275 | 2093 | 0 | 4 | 57.3 | 1999 x 429 x 196 | ASI4517R3v18 | 44.2 | 17 | 2100 | N/A | N/A | 65° | 7,5° | CIE |  |  | FO | 42143 | 5.38443888888889,-3.95541388888889
2021 | Mai | Mtn | CI02588 | 3G_CI02588_SCBniakara |  | CI02588 | SCB_NIAKARA | NIAKARAMADOUGOU | NIAKARAMADOUGOU | HAMBOL | 1 | N/A | 3 | -5.52875 | 8.767622 | Autostable | 64 | 25888 | 3G | NODEB | YAMRNC2 | 120 | 2103 | 2 | 0 | 35 | 1999 x 429 x 196 | ASI4517R3v18 | 46 | 17 | 900 | N/A | N/A | 65° | 7,5° | CIE |  |  | FH | 43412 | 8.767622,-5.52875
2021 | Mai | Mtn | CI00159 | 3G_CI00159_BiaSud |  | CI00159 | MARCORY | ABIDJAN | ABIDJAN | DISTRICT AUTONOME ABIDJAN | 1 | N/A | 21 | -3.95902777777778 | 5.28275 | Mat | 18 | 31591 | 3G | NODEB | RNCTC | 120 | 2062 | 0 | 5 | 57.3 | 1999 x 429 x 196 | ASI4517R3v18 | 46 | 17 | 2100 | N/A | N/A | 65° | 7,5° | CIE |  |  | FO | 41822 | 5.28275,-3.95902777777778
2021 | Mai | Mtn | CI02588 | 3G_CI02588_SCBniakara |  | CI02588 | SCB_NIAKARA | NIAKARAMADOUGOU | NIAKARAMADOUGOU | HAMBOL | 1 | N/A | 3 | -5.52875 | 8.767622 | Autostable | 64 | 25889 | 3G | NODEB | YAMRNC2 | 240 | 2103 | 2 | 0 | 35 | 1999 x 429 x 196 | ASI4517R3v18 | 46 | 17 | 900 | N/A | N/A | 65° | 7,5° | CIE |  |  | FH | 43412 | 8.767622,-5.52875
2021 | Mai | Mtn | CI02482 | 3G_CI02482_YOPZIORANGE |  | CI02482 | YOPOUGON | ABIDJAN | ABIDJAN | DISTRICT AUTONOME ABIDJAN | 1 | N/A | 9 | -4.081108 | 5.37000278 | Autostable | 30 | 54820 | 3G | NODEB | YOPRNC1 | 60 | 2081 | 0 | 6 | 22 | 1999 x 429 x 196 | ASI4517R3v18 | 44.2 | 17 | 2100 | N/A | N/A | 65° | 7,5° | CIE |  |  | FO | 42607 | 5.37000278,-4.081108
2021 | Mai | Mtn | CI00159 | 3G_CI00159_BiaSud |  | CI00159 | MARCORY | ABIDJAN | ABIDJAN | DISTRICT AUTONOME ABIDJAN | 1 | N/A | 21 | -3.95902777777778 | 5.28275 | Mat | 18 | 31592 | 3G | NODEB | RNCTC | 250 | 2062 | 0 | 5 | 57.3 | 1999 x 429 x 196 | ASI4517R3v18 | 46 | 17 | 2100 | N/A | N/A | 65° | 7,5° | CIE |  |  | FO | 41822 | 5.28275,-3.95902777777778
2021 | Mai | Mtn | CI02182 | 3G_CI02182_CocodySteCecile |  | CI02182 | COCODY | ABIDJAN | ABIDJAN | DISTRICT AUTONOME ABIDJAN | 1 | N/A | 12 | -3.99425 | 5.37508 | Autostable | 33 | 51826 | 3G | NODEB | BGVRNC1 | 45 | 2093 | 3 | 3 | 57.3 | 1999 x 429 x 196 | ASI4517R3v18 | 44.2 | 17 | 2100 | N/A | N/A | 65° | 7,5° | CIE |  |  | FO | 42830 | 5.37508,-3.99425
2021 | Mai | Mtn | CI00161 | 3G_CI00161_Bietry2 |  | CI00161 | MARCORY | ABIDJAN | ABIDJAN | DISTRICT AUTONOME ABIDJAN | 1 | N/A | 13 | -3.97326 | 5.27869 | Haubané | 36 | 31610 | 3G | NODEB | RNCTC | 60 | 2062 | 2 | 8 | 57.3 | 1999 x 429 x 196 | ASI4517R3v18 | 44.2 | 17 | 2100 | N/A | N/A | 65° | 7,5° | CIE |  |  | FO | 41244 | 5.27869,-3.97326
2021 | Mai | Mtn | CI01962 | 3G_CI01962_Tomono |  | CI01962 | TOMONO | MANKONO | MANKONO | BERE | 1 | N/A | 3 | -6.103575 | 8.32545 | Autostable | 72 | 19627 | 3G | NODEB | YAMRNC2 | 50 | 2103 | 2 | 0 | 72 | 1999 x 429 x 196 | ASI4517R3v18 | 46 | 17 | 900 | N/A | N/A | 65° | 7,5° | CIE |  |  | FH | 43416 | 8.32545,-6.103575
2021 | Mai | Mtn | CI02482 | 3G_CI02482_YOPZIORANGE |  | CI02482 | YOPOUGON | ABIDJAN | ABIDJAN | DISTRICT AUTONOME ABIDJAN | 1 | N/A | 9 | -4.081108 | 5.37000278 | Autostable | 30 | 54821 | 3G | NODEB | YOPRNC1 | 150 | 2081 | 0 | 6 | 22 | 1999 x 429 x 196 | ASI4517R3v18 | 44.2 | 17 | 2100 | N/A | N/A | 65° | 7,5° | CIE |  |  | FO | 42607 | 5.37000278,-4.081108
2021 | Mai | Mtn | CI02182 | 3G_CI02182_CocodySteCecile |  | CI02182 | COCODY | ABIDJAN | ABIDJAN | DISTRICT AUTONOME ABIDJAN | 1 | N/A | 12 | -3.99425 | 5.37508 | Autostable | 33 | 51827 | 3G | NODEB | BGVRNC1 | 205 | 2093 | 3 | 3 | 57.3 | 1999 x 429 x 196 | ASI4517R3v18 | 44.2 | 17 | 2100 | N/A | N/A | 65° | 7,5° | CIE |  |  | FO | 42830 | 5.37508,-3.99425
2021 | Mai | Mtn | CI00161 | 3G_CI00161_Bietry2 |  | CI00161 | MARCORY | ABIDJAN | ABIDJAN | DISTRICT AUTONOME ABIDJAN | 1 | N/A | 13 | -3.97326 | 5.27869 | Haubané | 36 | 31611 | 3G | NODEB | RNCTC | 135 | 2062 | 0 | 8 | 57.3 | 1999 x 429 x 196 | ASI4517R3v18 | 44.2 | 17 | 2100 | N/A | N/A | 65° | 7,5° | CIE |  |  | FO | 41244 | 5.27869,-3.97326
2021 | Mai | Mtn | CI01962 | 3G_CI01962_Tomono |  | CI01962 | TOMONO | MANKONO | MANKONO | BERE | 1 | N/A | 3 | -6.103575 | 8.32545 | Autostable | 72 | 19628 | 3G | NODEB | YAMRNC2 | 140 | 2103 | 2 | 0 | 72 | 1999 x 429 x 196 | ASI4517R3v18 | 46 | 17 | 900 | N/A | N/A | 65° | 7,5° | CIE |  |  | FH | 43416 | 8.32545,-6.103575
2021 | Mai | Mtn | CI02182 | 3G_CI02182_CocodySteCecile |  | CI02182 | COCODY | ABIDJAN | ABIDJAN | DISTRICT AUTONOME ABIDJAN | 1 | N/A | 12 | -3.99425 | 5.37508 | Autostable | 33 | 51828 | 3G | NODEB | BGVRNC1 | 310 | 2093 | 3 | 3 | 57.3 | 1999 x 429 x 196 | ASI4517R3v18 | 44.2 | 17 | 2100 | N/A | N/A | 65° | 7,5° | CIE |  |  | FO | 42830 | 5.37508,-3.99425
2021 | Mai | Mtn | CI02482 | 3G_CI02482_YOPZIORANGE |  | CI02482 | YOPOUGON | ABIDJAN | ABIDJAN | DISTRICT AUTONOME ABIDJAN | 1 | N/A | 9 | -4.081108 | 5.37000278 | Autostable | 30 | 54822 | 3G | NODEB | YOPRNC1 | 280 | 2081 | 0 | 6 | 22 | 1999 x 429 x 196 | ASI4517R3v18 | 44.2 | 17 | 2100 | N/A | N/A | 65° | 7,5° | CIE |  |  | FO | 42607 | 5.37000278,-4.081108
2021 | Mai | Mtn | CI01962 | 3G_CI01962_Tomono |  | CI01962 | TOMONO | MANKONO | MANKONO | BERE | 1 | N/A | 3 | -6.103575 | 8.32545 | Autostable | 72 | 19629 | 3G | NODEB | YAMRNC2 | 315 | 2103 | 2 | 0 | 72 | 1999 x 429 x 196 | ASI4517R3v18 | 46 | 17 | 900 | N/A | N/A | 65° | 7,5° | CIE |  |  | FH | 43416 | 8.32545,-6.103575
2021 | Mai | Mtn | CI00161 | 3G_CI00161_Bietry2 |  | CI00161 | MARCORY | ABIDJAN | ABIDJAN | DISTRICT AUTONOME ABIDJAN | 1 | N/A | 13 | -3.97326 | 5.27869 | Haubané | 36 | 31612 | 3G | NODEB | RNCTC | 247 | 2062 | 0 | 8 | 57.3 | 1999 x 429 x 196 | ASI4517R3v18 | 44.2 | 17 | 2100 | N/A | N/A | 65° | 7,5° | CIE |  |  | FO | 41244 | 5.27869,-3.97326
2021 | Mai | Mtn | CI02482 | 3G_CI02482_YOPZIORANGE |  | CI02482 | YOPOUGON | ABIDJAN | ABIDJAN | DISTRICT AUTONOME ABIDJAN | 1 | N/A | 9 | -4.081108 | 5.37000278 | Autostable | 30 | 54823 | 3G | NODEB | YOPRNC1 | 60 | 2081 | 0 | 6 | 22 | 1999 x 429 x 196 | ASI4517R3v18 | 44.2 | 17 | 2100 | N/A | N/A | 65° | 7,5° | CIE |  |  | FO | 42607 | 5.37000278,-4.081108
2021 | Mai | Mtn | CI02184 | 3G_CI02184_BonouminCentre |  | CI02184 | COCODY | ABIDJAN | ABIDJAN | DISTRICT AUTONOME ABIDJAN | 1 | N/A | 12 | -3.97078055555556 | 5.36218888888889 | Autostable | 28 | 51846 | 3G | NODEB | BGVRNC1 | 20 | 2092 | 3 | 5 | 57.3 | 1999 x 429 x 196 | ASI4517R3v18 | 44.2 | 17 | 2100 | N/A | N/A | 65° | 7,5° | CIE |  |  | FO | 42139 | 5.36218888888889,-3.97078055555556
2021 | Mai | Mtn | CI02575 | 3G_CI02575_TienigbeBobo |  | CI02575 | TIENIGBEBOBO | MANKONO | MANKONO | BERE | 1 | N/A | 3 | -5.784083333 | 8.456194444 | Autostable | 84 | 25757 | 3G | NODEB | YAMRNC2 | 100 | 2103 | 2 | 0 | 84 | 1999 x 429 x 196 | ASI4517R3v18 | 46 | 17 | 900 | N/A | N/A | 65° | 7,5° | CIE |  |  | FH | 43417 | 8.456194444,-5.784083333
2021 | Mai | Mtn | CI02482 | 3G_CI02482_YOPZIORANGE |  | CI02482 | YOPOUGON | ABIDJAN | ABIDJAN | DISTRICT AUTONOME ABIDJAN | 1 | N/A | 9 | -4.081108 | 5.37000278 | Autostable | 30 | 54824 | 3G | NODEB | YOPRNC1 | 150 | 2081 | 0 | 6 | 22 | 1999 x 429 x 196 | ASI4517R3v18 | 44.2 | 17 | 2100 | N/A | N/A | 65° | 7,5° | CIE |  |  | FO | 42607 | 5.37000278,-4.081108
2021 | Mai | Mtn | CI02184 | 3G_CI02184_BonouminCentre |  | CI02184 | COCODY | ABIDJAN | ABIDJAN | DISTRICT AUTONOME ABIDJAN | 1 | N/A | 12 | -3.97078055555556 | 5.36218888888889 | Autostable | 28 | 51847 | 3G | NODEB | BGVRNC1 | 110 | 2092 | 3 | 5 | 57.3 | 1999 x 429 x 196 | ASI4517R3v18 | 44.2 | 17 | 2100 | N/A | N/A | 65° | 7,5° | CIE |  |  | FO | 42139 | 5.36218888888889,-3.97078055555556
2021 | Mai | Mtn | CI02575 | 3G_CI02575_TienigbeBobo |  | CI02575 | TIENIGBEBOBO | MANKONO | MANKONO | BERE | 1 | N/A | 3 | -5.784083333 | 8.456194444 | Autostable | 84 | 25758 | 3G | NODEB | YAMRNC2 | 220 | 2103 | 2 | 0 | 84 | 1999 x 429 x 196 | ASI4517R3v18 | 46 | 17 | 900 | N/A | N/A | 65° | 7,5° | CIE |  |  | FH | 43417 | 8.456194444,-5.784083333
2021 | Mai | Mtn | CI00920 | 3G_CI00920_BietryNew |  | CI00920 | MARCORY | ABIDJAN | ABIDJAN | DISTRICT AUTONOME ABIDJAN | 1 | N/A | 12 | -3.98586 | 5.292916 | Autostable | 32 | 39200 | 3G | NODEB | RNCTC | 30 | 2062 | 0 | 6 | 57.3 | 1999 x 429 x 196 | ASI4517R3v18 | 44.2 | 17 | 2100 | N/A | N/A | 65° | 7,5° | CIE |  |  | FO | 41244 | 5.292916,-3.98586
2021 | Mai | Mtn | CI02482 | 3G_CI02482_YOPZIORANGE |  | CI02482 | YOPOUGON | ABIDJAN | ABIDJAN | DISTRICT AUTONOME ABIDJAN | 1 | N/A | 9 | -4.081108 | 5.37000278 | Autostable | 30 | 54825 | 3G | NODEB | YOPRNC1 | 280 | 2081 | 0 | 6 | 22 | 1999 x 429 x 196 | ASI4517R3v18 | 44.2 | 17 | 2100 | N/A | N/A | 65° | 7,5° | CIE |  |  | FO | 42607 | 5.37000278,-4.081108
2021 | Mai | Mtn | CI02184 | 3G_CI02184_BonouminCentre |  | CI02184 | COCODY | ABIDJAN | ABIDJAN | DISTRICT AUTONOME ABIDJAN | 1 | N/A | 12 | -3.97078055555556 | 5.36218888888889 | Autostable | 28 | 51848 | 3G | NODEB | BGVRNC1 | 270 | 2092 | 3 | 5 | 57.3 | 1999 x 429 x 196 | ASI4517R3v18 | 44.2 | 17 | 2100 | N/A | N/A | 65° | 7,5° | CIE |  |  | FO | 42139 | 5.36218888888889,-3.97078055555556
2021 | Mai | Mtn | CI02575 | 3G_CI02575_TienigbeBobo |  | CI02575 | TIENIGBEBOBO | MANKONO | MANKONO | BERE | 1 | N/A | 3 | -5.784083333 | 8.456194444 | Autostable | 84 | 25759 | 3G | NODEB | YAMRNC2 | 303 | 2103 | 2 | 0 | 84 | 1999 x 429 x 196 | ASI4517R3v18 | 46 | 17 | 900 | N/A | N/A | 65° | 7,5° | CIE |  |  | FH | 43417 | 8.456194444,-5.784083333
2021 | Mai | Mtn | CI02479 | 3G_CI02479_YOPUNIWAX |  | CI02479 | YOPOUGON | ABIDJAN | ABIDJAN | DISTRICT AUTONOME ABIDJAN | 1 | N/A | 18 | -4.07612748 | 5.36445032 | Autostable | 26 | 54790 | 3G | NODEB | YOPRNC1 | 20 | 2081 | 0 | 4 | 22 | 1999 x 429 x 196 | ASI4517R3v18 | 46 | 17 | 2100 | N/A | N/A | 65° | 7,5° | CIE |  |  | FO | 42612 | 5.36445032,-4.07612748
2021 | Mai | Mtn | CI00920 | 3G_CI00920_BietryNew |  | CI00920 | MARCORY | ABIDJAN | ABIDJAN | DISTRICT AUTONOME ABIDJAN | 1 | N/A | 12 | -3.98586 | 5.292916 | Autostable | 32 | 39201 | 3G | NODEB | RNCTC | 100 | 2062 | 0 | 6 | 57.3 | 1999 x 429 x 196 | ASI4517R3v18 | 44.2 | 17 | 2100 | N/A | N/A | 65° | 7,5° | CIE |  |  | FO | 41244 | 5.292916,-3.98586
2021 | Mai | Mtn | CI02185 | 3G_CI02185_MonastereJesuite |  | CI02185 | COCODY | ABIDJAN | ABIDJAN | DISTRICT AUTONOME ABIDJAN | 1 | N/A | 12 | -3.96638888888889 | 5.41505555555556 | Autostable | 55 | 51856 | 3G | NODEB | BGVRNC1 | 135 | 2093 | 0 | 4 | 57.3 | 1999 x 429 x 196 | ASI4517R3v18 | 44.2 | 17 | 2100 | N/A | N/A | 65° | 7,5° | CIE |  |  | FO | 42249 | 5.41505555555556,-3.96638888888889
2021 | Mai | Mtn | CI02824 | 3G_CI02824_Sucaf2village |  | CI02824 | FERKE-2(SUCAFVILLAGE) | NIAKARAMADOUGOU | NIAKARAMADOUGOU | HAMBOL | 1 | N/A | 3 | -5.2716 | 9.296 | Autostable | 60 | 28247 | 3G | NODEB | YAMRNC2 | 0 | 2103 | 2 | 0 | 15 | 1999 x 429 x 196 | ASI4517R3v18 | 46 | 17 | 900 | N/A | N/A | 65° | 7,5° | CIE |  |  | FH | 43426 | 9.296,-5.2716
2021 | Mai | Mtn | CI02185 | 3G_CI02185_MonastereJesuite |  | CI02185 | COCODY | ABIDJAN | ABIDJAN | DISTRICT AUTONOME ABIDJAN | 1 | N/A | 12 | -3.96638888888889 | 5.41505555555556 | Autostable | 55 | 51857 | 3G | NODEB | BGVRNC1 | 220 | 2093 | 0 | 4 | 57.3 | 1999 x 429 x 196 | ASI4517R3v18 | 44.2 | 17 | 2100 | N/A | N/A | 65° | 7,5° | CIE |  |  | FO | 42249 | 5.41505555555556,-3.96638888888889
2021 | Mai | Mtn | CI02479 | 3G_CI02479_YOPUNIWAX |  | CI02479 | YOPOUGON | ABIDJAN | ABIDJAN | DISTRICT AUTONOME ABIDJAN | 1 | N/A | 18 | -4.07612748 | 5.36445032 | Autostable | 26 | 54791 | 3G | NODEB | YOPRNC1 | 110 | 2081 | 0 | 4 | 22 | 1999 x 429 x 196 | ASI4517R3v18 | 46 | 17 | 2100 | N/A | N/A | 65° | 7,5° | CIE |  |  | FO | 42612 | 5.36445032,-4.07612748
2021 | Mai | Mtn | CI02185 | 3G_CI02185_MonastereJesuite |  | CI02185 | COCODY | ABIDJAN | ABIDJAN | DISTRICT AUTONOME ABIDJAN | 1 | N/A | 12 | -3.96638888888889 | 5.41505555555556 | Autostable | 55 | 51858 | 3G | NODEB | BGVRNC1 | 325 | 2093 | 0 | 4 | 57.3 | 1999 x 429 x 196 | ASI4517R3v18 | 44.2 | 17 | 2100 | N/A | N/A | 65° | 7,5° | CIE |  |  | FO | 42249 | 5.41505555555556,-3.96638888888889
2021 | Mai | Mtn | CI02824 | 3G_CI02824_Sucaf2village |  | CI02824 | FERKE-2(SUCAFVILLAGE) | NIAKARAMADOUGOU | NIAKARAMADOUGOU | HAMBOL | 1 | N/A | 3 | -5.2716 | 9.296 | Autostable | 60 | 28248 | 3G | NODEB | YAMRNC2 | 120 | 2103 | 2 | 0 | 15 | 1999 x 429 x 196 | ASI4517R3v18 | 46 | 17 | 900 | N/A | N/A | 65° | 7,5° | CIE |  |  | FH | 43426 | 9.296,-5.2716
2021 | Mai | Mtn | CI02479 | 3G_CI02479_YOPUNIWAX |  | CI02479 | YOPOUGON | ABIDJAN | ABIDJAN | DISTRICT AUTONOME ABIDJAN | 1 | N/A | 18 | -4.07612748 | 5.36445032 | Autostable | 26 | 54792 | 3G | NODEB | YOPRNC1 | 270 | 2081 | 0 | 4 | 22 | 1999 x 429 x 196 | ASI4517R3v18 | 46 | 17 | 2100 | N/A | N/A | 65° | 7,5° | CIE |  |  | FO | 42612 | 5.36445032,-4.07612748
2021 | Mai | Mtn | CI02186 | 3G_CI02186_CampAkouedo |  | CI02186 | COCODY | ABIDJAN | ABIDJAN | DISTRICT AUTONOME ABIDJAN | 1 | N/A | 21 | -3.950806 | 5.375583 | Haubané | 32 | 51866 | 3G | NODEB | BGVRNC1 | 15 | 2092 | 0 | 4 | 57.3 | 1999 x 429 x 196 | ASI4517R3v18 | 46 | 17 | 2100 | N/A | N/A | 65° | 7,5° | CIE |  |  | FH | 42226 | 5.375583,-3.950806
2021 | Mai | Mtn | CI02824 | 3G_CI02824_Sucaf2village |  | CI02824 | FERKE-2(SUCAFVILLAGE) | NIAKARAMADOUGOU | NIAKARAMADOUGOU | HAMBOL | 1 | N/A | 3 | -5.2716 | 9.296 | Autostable | 60 | 28249 | 3G | NODEB | YAMRNC2 | 240 | 2103 | 2 | 0 | 15 | 1999 x 429 x 196 | ASI4517R3v18 | 46 | 17 | 900 | N/A | N/A | 65° | 7,5° | CIE |  |  | FH | 43426 | 9.296,-5.2716
2021 | Mai | Mtn | CI02186 | 3G_CI02186_CampAkouedo |  | CI02186 | COCODY | ABIDJAN | ABIDJAN | DISTRICT AUTONOME ABIDJAN | 1 | N/A | 21 | -3.950806 | 5.375583 | Haubané | 32 | 51867 | 3G | NODEB | BGVRNC1 | 185 | 2092 | 0 | 4 | 57.3 | 1999 x 429 x 196 | ASI4517R3v18 | 46 | 17 | 2100 | N/A | N/A | 65° | 7,5° | CIE |  |  | FH | 42226 | 5.375583,-3.950806
2021 | Mai | Mtn | CI02479 | 3G_CI02479_YOPUNIWAX |  | CI02479 | YOPOUGON | ABIDJAN | ABIDJAN | DISTRICT AUTONOME ABIDJAN | 1 | N/A | 18 | -4.07612748 | 5.36445032 | Autostable | 26 | 54793 | 3G | NODEB | YOPRNC1 | 20 | 2081 | 0 | 4 | 22 | 1999 x 429 x 196 | ASI4517R3v18 | 46 | 17 | 2100 | N/A | N/A | 65° | 7,5° | CIE |  |  | FO | 42612 | 5.36445032,-4.07612748
2021 | Mai | Mtn | CI03257 | 3G_CI03257_SinematialiCentre |  | CI03257 | SINEMATIALI | SINEMATIALI | SINEMATIALI | PORO | 1 | N/A | 6 | -5.388583 | 9.588165 | Autostable | 60 | 62570 | 3G | NODEB | YAMRNC2 | 0 | 2103 | 2 | 0 | 15 | 1999 x 429 x 196 | ASI4517R3v18 | 46 | 17 | 2100 | N/A | N/A | 65° | 7,5° | CIE |  |  | FH | 43426 | 9.588165,-5.388583
2021 | Mai | Mtn | CI02186 | 3G_CI02186_CampAkouedo |  | CI02186 | COCODY | ABIDJAN | ABIDJAN | DISTRICT AUTONOME ABIDJAN | 1 | N/A | 21 | -3.950806 | 5.375583 | Haubané | 32 | 51868 | 3G | NODEB | BGVRNC1 | 285 | 2092 | 0 | 4 | 57.3 | 1999 x 429 x 196 | ASI4517R3v18 | 46 | 17 | 2100 | N/A | N/A | 65° | 7,5° | CIE |  |  | FH | 42226 | 5.375583,-3.950806
2021 | Mai | Mtn | CI00920 | 3G_CI00920_BietryNew |  | CI00920 | MARCORY | ABIDJAN | ABIDJAN | DISTRICT AUTONOME ABIDJAN | 1 | N/A | 12 | -3.98586 | 5.292916 | Autostable | 32 | 39202 | 3G | NODEB | RNCTC | 230 | 2062 | 0 | 6 | 57.3 | 1999 x 429 x 196 | ASI4517R3v18 | 44.2 | 17 | 2100 | N/A | N/A | 65° | 7,5° | CIE |  |  | FO | 41244 | 5.292916,-3.98586
2021 | Mai | Mtn | CI02479 | 3G_CI02479_YOPUNIWAX |  | CI02479 | YOPOUGON | ABIDJAN | ABIDJAN | DISTRICT AUTONOME ABIDJAN | 1 | N/A | 18 | -4.07612748 | 5.36445032 | Autostable | 26 | 54794 | 3G | NODEB | YOPRNC1 | 110 | 2081 | 0 | 4 | 22 | 1999 x 429 x 196 | ASI4517R3v18 | 46 | 17 | 2100 | N/A | N/A | 65° | 7,5° | CIE |  |  | FO | 42612 | 5.36445032,-4.07612748
2021 | Mai | Mtn | CI03257 | 3G_CI03257_SinematialiCentre |  | CI03257 | SINEMATIALI | SINEMATIALI | SINEMATIALI | PORO | 1 | N/A | 6 | -5.388583 | 9.588165 | Autostable | 60 | 62571 | 3G | NODEB | YAMRNC2 | 120 | 2103 | 2 | 0 | 15 | 1999 x 429 x 196 | ASI4517R3v18 | 46 | 17 | 2100 | N/A | N/A | 65° | 7,5° | CIE |  |  | FH | 43426 | 9.588165,-5.388583
2021 | Mai | Mtn | CI02189 | 3G_CI02189_BingerCiteFougere |  | CI02189 | BINGERVILLE | ABIDJAN | ABIDJAN | DISTRICT AUTONOME ABIDJAN | 1 | N/A | 12 | -3.907472 | 5.360861 | Autostable | 55 | 51896 | 3G | NODEB | BGVRNC1 | 60 | 2092 | 0 | 11 | 25 | 1999 x 429 x 196 | ASI4517R3v18 | 44.2 | 17 | 2100 | N/A | N/A | 65° | 7,5° | CIE |  |  | FO | 42516 | 5.360861,-3.907472
2021 | Mai | Mtn | CI00920 | 3G_CI00920_BietryNew |  | CI00920 | MARCORY | ABIDJAN | ABIDJAN | DISTRICT AUTONOME ABIDJAN | 1 | N/A | 12 | -3.98586 | 5.292916 | Autostable | 32 | 39203 | 3G | NODEB | RNCTC | 30 | 2062 | 0 | 6 | 57.3 | 1999 x 429 x 196 | ASI4517R3v18 | 44.2 | 17 | 2100 | N/A | N/A | 65° | 7,5° | CIE |  |  | FO | 41244 | 5.292916,-3.98586
2021 | Mai | Mtn | CI02479 | 3G_CI02479_YOPUNIWAX |  | CI02479 | YOPOUGON | ABIDJAN | ABIDJAN | DISTRICT AUTONOME ABIDJAN | 1 | N/A | 18 | -4.07612748 | 5.36445032 | Autostable | 26 | 54795 | 3G | NODEB | YOPRNC1 | 270 | 2081 | 0 | 4 | 22 | 1999 x 429 x 196 | ASI4517R3v18 | 46 | 17 | 2100 | N/A | N/A | 65° | 7,5° | CIE |  |  | FO | 42612 | 5.36445032,-4.07612748
2021 | Mai | Mtn | CI02189 | 3G_CI02189_BingerCiteFougere |  | CI02189 | BINGERVILLE | ABIDJAN | ABIDJAN | DISTRICT AUTONOME ABIDJAN | 1 | N/A | 12 | -3.907472 | 5.360861 | Autostable | 55 | 51897 | 3G | NODEB | BGVRNC1 | 150 | 2092 | 0 | 11 | 25 | 1999 x 429 x 196 | ASI4517R3v18 | 44.2 | 17 | 2100 | N/A | N/A | 65° | 7,5° | CIE |  |  | FO | 42516 | 5.360861,-3.907472
2021 | Mai | Mtn | CI03257 | 3G_CI03257_SinematialiCentre |  | CI03257 | SINEMATIALI | SINEMATIALI | SINEMATIALI | PORO | 1 | N/A | 6 | -5.388583 | 9.588165 | Autostable | 60 | 62572 | 3G | NODEB | YAMRNC2 | 240 | 2103 | 2 | 0 | 15 | 1999 x 429 x 196 | ASI4517R3v18 | 46 | 17 | 2100 | N/A | N/A | 65° | 7,5° | CIE |  |  | FH | 43426 | 9.588165,-5.388583
2021 | Mai | Mtn | CI00920 | 3G_CI00920_BietryNew |  | CI00920 | MARCORY | ABIDJAN | ABIDJAN | DISTRICT AUTONOME ABIDJAN | 1 | N/A | 12 | -3.98586 | 5.292916 | Autostable | 32 | 39204 | 3G | NODEB | RNCTC | 100 | 2062 | 0 | 6 | 57.3 | 1999 x 429 x 196 | ASI4517R3v18 | 44.2 | 17 | 2100 | N/A | N/A | 65° | 7,5° | CIE |  |  | FO | 41244 | 5.292916,-3.98586
2021 | Mai | Mtn | CI02484 | 3G_CI02484_AbobobancoNew |  | CI02484 | ABOBO | ABIDJAN | ABIDJAN | DISTRICT AUTONOME ABIDJAN | 1 | N/A | 12 | -4.044222 | 5.423972 | Autostable | 36 | 54840 | 3G | NODEB | YOPRNC1 | 0 | 2083 | 0 | 4 | 57.3 | 1999 x 429 x 196 | ASI4517R3v18 | 44.2 | 17 | 2100 | N/A | N/A | 65° | 7,5° | CIE |  |  | FH | 42587 | 5.423972,-4.044222
2021 | Mai | Mtn | CI02189 | 3G_CI02189_BingerCiteFougere |  | CI02189 | BINGERVILLE | ABIDJAN | ABIDJAN | DISTRICT AUTONOME ABIDJAN | 1 | N/A | 12 | -3.907472 | 5.360861 | Autostable | 55 | 51898 | 3G | NODEB | BGVRNC1 | 330 | 2092 | 0 | 11 | 25 | 1999 x 429 x 196 | ASI4517R3v18 | 44.2 | 17 | 2100 | N/A | N/A | 65° | 7,5° | CIE |  |  | FO | 42516 | 5.360861,-3.907472
2021 | Mai | Mtn | CI03257 | 3G_CI03257_SinematialiCentre |  | CI03257 | SINEMATIALI | SINEMATIALI | SINEMATIALI | PORO | 1 | N/A | 6 | -5.388583 | 9.588165 | Autostable | 60 | 62573 | 3G | NODEB | YAMRNC2 | 0 | 2103 | 2 | 0 | 15 | 1999 x 429 x 196 | ASI4517R3v18 | 46 | 17 | 2100 | N/A | N/A | 65° | 7,5° | CIE |  |  | FH | 43426 | 9.588165,-5.388583
2021 | Mai | Mtn | CI00920 | 3G_CI00920_BietryNew |  | CI00920 | MARCORY | ABIDJAN | ABIDJAN | DISTRICT AUTONOME ABIDJAN | 1 | N/A | 12 | -3.98586 | 5.292916 | Autostable | 32 | 39205 | 3G | NODEB | RNCTC | 230 | 2062 | 0 | 6 | 57.3 | 1999 x 429 x 196 | ASI4517R3v18 | 44.2 | 17 | 2100 | N/A | N/A | 65° | 7,5° | CIE |  |  | FO | 41244 | 5.292916,-3.98586
2021 | Mai | Mtn | CI02190 | 3G_CI02190_BingHydroFish |  | CI02190 | BINGERVILLE | ABIDJAN | ABIDJAN | DISTRICT AUTONOME ABIDJAN | 1 | N/A | 12 | -3.88225 | 5.33502 | Autostable | 72 | 51906 | 3G | NODEB | BGVRNC1 | 0 | 2092 | 0 | 4 | 57.3 | 1999 x 429 x 196 | ASI4517R3v18 | 44.2 | 17 | 2100 | N/A | N/A | 65° | 7,5° | CIE |  |  | FH | 42144 | 5.33502,-3.88225
2021 | Mai | Mtn | CI02484 | 3G_CI02484_AbobobancoNew |  | CI02484 | ABOBO | ABIDJAN | ABIDJAN | DISTRICT AUTONOME ABIDJAN | 1 | N/A | 12 | -4.044222 | 5.423972 | Autostable | 36 | 54841 | 3G | NODEB | YOPRNC1 | 110 | 2083 | 0 | 4 | 57.3 | 1999 x 429 x 196 | ASI4517R3v18 | 44.2 | 17 | 2100 | N/A | N/A | 65° | 7,5° | CIE |  |  | FH | 42587 | 5.423972,-4.044222
2021 | Mai | Mtn | CI03257 | 3G_CI03257_SinematialiCentre |  | CI03257 | SINEMATIALI | SINEMATIALI | SINEMATIALI | PORO | 1 | N/A | 6 | -5.388583 | 9.588165 | Autostable | 60 | 62574 | 3G | NODEB | YAMRNC2 | 120 | 2103 | 2 | 0 | 15 | 1999 x 429 x 196 | ASI4517R3v18 | 46 | 17 | 2100 | N/A | N/A | 65° | 7,5° | CIE |  |  | FH | 43426 | 9.588165,-5.388583
2021 | Mai | Mtn | CI02190 | 3G_CI02190_BingHydroFish |  | CI02190 | BINGERVILLE | ABIDJAN | ABIDJAN | DISTRICT AUTONOME ABIDJAN | 1 | N/A | 12 | -3.88225 | 5.33502 | Autostable | 72 | 51907 | 3G | NODEB | BGVRNC1 | 145 | 2092 | 0 | 4 | 57.3 | 1999 x 429 x 196 | ASI4517R3v18 | 44.2 | 17 | 2100 | N/A | N/A | 65° | 7,5° | CIE |  |  | FH | 42144 | 5.33502,-3.88225
2021 | Mai | Mtn | CI01568 | 3G_CI01568_BietrySTA |  | CI01568 | MARCORY | ABIDJAN | ABIDJAN | DISTRICT AUTONOME ABIDJAN | 1 | N/A | 12 | -3.990306 | 5.292528 | Haubané | 24 | 45683 | 3G | NODEB | RNCTC | 50 | 2062 | 0 | 8 | 57.3 | 1999 x 429 x 196 | ASI4517R3v18 | 44.3 | 17 | 2100 | N/A | N/A | 65° | 7,5° | CIE |  |  | FO | 41792 | 5.292528,-3.990306
2021 | Mai | Mtn | CI02484 | 3G_CI02484_AbobobancoNew |  | CI02484 | ABOBO | ABIDJAN | ABIDJAN | DISTRICT AUTONOME ABIDJAN | 1 | N/A | 12 | -4.044222 | 5.423972 | Autostable | 36 | 54842 | 3G | NODEB | YOPRNC1 | 250 | 2083 | 0 | 4 | 57.3 | 1999 x 429 x 196 | ASI4517R3v18 | 44.2 | 17 | 2100 | N/A | N/A | 65° | 7,5° | CIE |  |  | FH | 42587 | 5.423972,-4.044222
2021 | Mai | Mtn | CI02190 | 3G_CI02190_BingHydroFish |  | CI02190 | BINGERVILLE | ABIDJAN | ABIDJAN | DISTRICT AUTONOME ABIDJAN | 1 | N/A | 12 | -3.88225 | 5.33502 | Autostable | 72 | 51908 | 3G | NODEB | BGVRNC1 | 270 | 2092 | 0 | 4 | 57.3 | 1999 x 429 x 196 | ASI4517R3v18 | 44.2 | 17 | 2100 | N/A | N/A | 65° | 7,5° | CIE |  |  | FH | 42144 | 5.33502,-3.88225
2021 | Mai | Mtn | CI03257 | 3G_CI03257_SinematialiCentre |  | CI03257 | SINEMATIALI | SINEMATIALI | SINEMATIALI | PORO | 1 | N/A | 6 | -5.388583 | 9.588165 | Autostable | 60 | 62575 | 3G | NODEB | YAMRNC2 | 240 | 2103 | 2 | 0 | 15 | 1999 x 429 x 196 | ASI4517R3v18 | 46 | 17 | 2100 | N/A | N/A | 65° | 7,5° | CIE |  |  | FH | 43426 | 9.588165,-5.388583
2021 | Mai | Mtn | CI02484 | 3G_CI02484_AbobobancoNew |  | CI02484 | ABOBO | ABIDJAN | ABIDJAN | DISTRICT AUTONOME ABIDJAN | 1 | N/A | 12 | -4.044222 | 5.423972 | Autostable | 36 | 54843 | 3G | NODEB | YOPRNC1 | 0 | 2083 | 0 | 4 | 57.3 | 1999 x 429 x 196 | ASI4517R3v18 | 44.2 | 17 | 2100 | N/A | N/A | 65° | 7,5° | CIE |  |  | FH | 42587 | 5.423972,-4.044222
2021 | Mai | Mtn | CI02196 | 3G_CI02196_RivieraAgitel |  | CI02196 | COCODY | ABIDJAN | ABIDJAN | DISTRICT AUTONOME ABIDJAN | 1 | N/A | 12 | -3.948389 | 5.359361 | Haubané | 32 | 51966 | 3G | NODEB | BGVRNC1 | 25 | 2092 | 0 | 6 | 57.3 | 1999 x 429 x 196 | ASI4517R3v18 | 44.2 | 17 | 2100 | N/A | N/A | 65° | 7,5° | CIE |  |  | FH | 42249 | 5.359361,-3.948389
2021 | Mai | Mtn | CI03007 | 3G_CI03007_MoroMoro |  | CI03007 | MORO_MORO | TEHINI | TEHINI | BOUNKANI | 1 | N/A | 3 | -4.24145 | 9.73713 | Autostable | 72 | 30077 | 3G | NODEB | YAMRNC2 | 100 | 2103 | 0 | 0 | 15 | 1999 x 429 x 196 | ASI4517R3v18 | 46 | 17 | 900 | N/A | N/A | 65° | 7,5° | CIE |  |  | FH | 43431 | 9.73713,-4.24145
2021 | Mai | Mtn | CI02196 | 3G_CI02196_RivieraAgitel |  | CI02196 | COCODY | ABIDJAN | ABIDJAN | DISTRICT AUTONOME ABIDJAN | 1 | N/A | 12 | -3.948389 | 5.359361 | Haubané | 32 | 51967 | 3G | NODEB | BGVRNC1 | 170 | 2092 | 0 | 6 | 57.3 | 1999 x 429 x 196 | ASI4517R3v18 | 44.2 | 17 | 2100 | N/A | N/A | 65° | 7,5° | CIE |  |  | FH | 42249 | 5.359361,-3.948389
2021 | Mai | Mtn | CI01568 | 3G_CI01568_BietrySTA |  | CI01568 | MARCORY | ABIDJAN | ABIDJAN | DISTRICT AUTONOME ABIDJAN | 1 | N/A | 12 | -3.990306 | 5.292528 | Haubané | 24 | 45684 | 3G | NODEB | RNCTC | 120 | 2062 | 0 | 8 | 57.3 | 1999 x 429 x 196 | ASI4517R3v18 | 44.3 | 17 | 2100 | N/A | N/A | 65° | 7,5° | CIE |  |  | FO | 41792 | 5.292528,-3.990306
2021 | Mai | Mtn | CI02484 | 3G_CI02484_AbobobancoNew |  | CI02484 | ABOBO | ABIDJAN | ABIDJAN | DISTRICT AUTONOME ABIDJAN | 1 | N/A | 12 | -4.044222 | 5.423972 | Autostable | 36 | 54844 | 3G | NODEB | YOPRNC1 | 110 | 2083 | 0 | 4 | 57.3 | 1999 x 429 x 196 | ASI4517R3v18 | 44.2 | 17 | 2100 | N/A | N/A | 65° | 7,5° | CIE |  |  | FH | 42587 | 5.423972,-4.044222
2021 | Mai | Mtn | CI03007 | 3G_CI03007_MoroMoro |  | CI03007 | MORO_MORO | TEHINI | TEHINI | BOUNKANI | 1 | N/A | 3 | -4.24145 | 9.73713 | Autostable | 72 | 30078 | 3G | NODEB | YAMRNC2 | 230 | 2103 | 0 | 0 | 15 | 1999 x 429 x 196 | ASI4517R3v18 | 46 | 17 | 900 | N/A | N/A | 65° | 7,5° | CIE |  |  | FH | 43431 | 9.73713,-4.24145
2021 | Mai | Mtn | CI02196 | 3G_CI02196_RivieraAgitel |  | CI02196 | COCODY | ABIDJAN | ABIDJAN | DISTRICT AUTONOME ABIDJAN | 1 | N/A | 12 | -3.948389 | 5.359361 | Haubané | 32 | 51968 | 3G | NODEB | BGVRNC1 | 0 | 2092 | 0 | 6 | 57.3 | 1999 x 429 x 196 | ASI4517R3v18 | 44.2 | 17 | 2100 | N/A | N/A | 65° | 7,5° | CIE |  |  | FH | 42249 | 5.359361,-3.948389
2021 | Mai | Mtn | CI02484 | 3G_CI02484_AbobobancoNew |  | CI02484 | ABOBO | ABIDJAN | ABIDJAN | DISTRICT AUTONOME ABIDJAN | 1 | N/A | 12 | -4.044222 | 5.423972 | Autostable | 36 | 54845 | 3G | NODEB | YOPRNC1 | 250 | 2083 | 0 | 4 | 57.3 | 1999 x 429 x 196 | ASI4517R3v18 | 44.2 | 17 | 2100 | N/A | N/A | 65° | 7,5° | CIE |  |  | FH | 42587 | 5.423972,-4.044222
2021 | Mai | Mtn | CI03007 | 3G_CI03007_MoroMoro |  | CI03007 | MORO_MORO | TEHINI | TEHINI | BOUNKANI | 1 | N/A | 3 | -4.24145 | 9.73713 | Autostable | 72 | 30079 | 3G | NODEB | YAMRNC2 | 330 | 2103 | 0 | 0 | 15 | 1999 x 429 x 196 | ASI4517R3v18 | 46 | 17 | 900 | N/A | N/A | 65° | 7,5° | CIE |  |  | FH | 43431 | 9.73713,-4.24145
2021 | Mai | Mtn | CI02205 | 3G_CI02205_CocodyCascade |  | CI02205 | COCODY | ABIDJAN | ABIDJAN | DISTRICT AUTONOME ABIDJAN | 1 | N/A | 12 | -3.9820075 | 5.3829176 | Autostable | 32 | 52056 | 3G | NODEB | BGVRNC1 | 50 | 2093 | 0 | 0 | 57.3 | 1999 x 429 x 196 | ASI4517R3v18 | 44.2 | 17 | 2100 | N/A | N/A | 65° | 7,5° | CIE |  |  | FO | 42488 | 5.3829176,-3.9820075
2021 | Mai | Mtn | CI01568 | 3G_CI01568_BietrySTA |  | CI01568 | MARCORY | ABIDJAN | ABIDJAN | DISTRICT AUTONOME ABIDJAN | 1 | N/A | 12 | -3.990306 | 5.292528 | Haubané | 24 | 45685 | 3G | NODEB | RNCTC | 210 | 2062 | 0 | 8 | 57.3 | 1999 x 429 x 196 | ASI4517R3v18 | 44.3 | 17 | 2100 | N/A | N/A | 65° | 7,5° | CIE |  |  | FO | 41792 | 5.292528,-3.990306
2021 | Mai | Mtn | CI02469 | 3G_CI02469_YopAlley |  | CI02469 | YOPOUGON | ABIDJAN | ABIDJAN | DISTRICT AUTONOME ABIDJAN | 1 | N/A | 21 | -4.06877976 | 5.32697181 | Haubané | 36 | 54690 | 3G | NODEB | YOPRNC1 | 10 | 2081 | 0 | 4 | 33 | 1999 x 429 x 196 | ASI4517R3v18 | 46 | 17 | 2100 | N/A | N/A | 65° | 7,5° | CIE |  |  | FO | 42612 | 5.32697181,-4.06877976
2021 | Mai | Mtn | CI02205 | 3G_CI02205_CocodyCascade |  | CI02205 | COCODY | ABIDJAN | ABIDJAN | DISTRICT AUTONOME ABIDJAN | 1 | N/A | 12 | -3.9820075 | 5.3829176 | Autostable | 32 | 52057 | 3G | NODEB | BGVRNC1 | 270 | 2093 | 0 | 4 | 57.3 | 1999 x 429 x 196 | ASI4517R3v18 | 44.2 | 17 | 2100 | N/A | N/A | 65° | 7,5° | CIE |  |  | FO | 42488 | 5.3829176,-3.9820075
2021 | Mai | Mtn | CI01032 | 3G_CI01032_Badikaha |  | CI01032 | BADIKAHA | NIAKARAMADOUGOU | NIAKARAMADOUGOU | HAMBOL | 1 | N/A | 3 | -5.16227777777778 | 9.19097222222222 | Autostable | 45 | 10327 | 3G | NODEB | YAMRNC2 | 0 | 2103 | 0 | 0 | 42 | 1999 x 429 x 196 | ASI4517R3v18 | 46 | 17 | 900 | N/A | N/A | 65° | 7,5° | CIE |  |  | FH | 43448 | 9.19097222222222,-5.16227777777778
2021 | Mai | Mtn | CI01568 | 3G_CI01568_BietrySTA |  | CI01568 | MARCORY | ABIDJAN | ABIDJAN | DISTRICT AUTONOME ABIDJAN | 1 | N/A | 12 | -3.990306 | 5.292528 | Haubané | 24 | 45680 | 3G | NODEB | RNCTC | 50 | 2062 | 0 | 8 | 57.3 | 1999 x 429 x 196 | ASI4517R3v18 | 44.3 | 17 | 2100 | N/A | N/A | 65° | 7,5° | CIE |  |  | FO | 41792 | 5.292528,-3.990306
2021 | Mai | Mtn | CI02469 | 3G_CI02469_YopAlley |  | CI02469 | YOPOUGON | ABIDJAN | ABIDJAN | DISTRICT AUTONOME ABIDJAN | 1 | N/A | 21 | -4.06877976 | 5.32697181 | Haubané | 36 | 54691 | 3G | NODEB | YOPRNC1 | 150 | 2081 | 0 | 4 | 33 | 1999 x 429 x 196 | ASI4517R3v18 | 46 | 17 | 2100 | N/A | N/A | 65° | 7,5° | CIE |  |  | FO | 42612 | 5.32697181,-4.06877976
2021 | Mai | Mtn | CI02205 | 3G_CI02205_CocodyCascade |  | CI02205 | COCODY | ABIDJAN | ABIDJAN | DISTRICT AUTONOME ABIDJAN | 1 | N/A | 12 | -3.9820075 | 5.3829176 | Autostable | 32 | 52058 | 3G | NODEB | BGVRNC1 | 325 | 2093 | 0 | 4 | 57.3 | 1999 x 429 x 196 | ASI4517R3v18 | 44.2 | 17 | 2100 | N/A | N/A | 65° | 7,5° | CIE |  |  | FO | 42488 | 5.3829176,-3.9820075
2021 | Mai | Mtn | CI01032 | 3G_CI01032_Badikaha |  | CI01032 | BADIKAHA | NIAKARAMADOUGOU | NIAKARAMADOUGOU | HAMBOL | 1 | N/A | 3 | -5.16227777777778 | 9.19097222222222 | Autostable | 45 | 10328 | 3G | NODEB | YAMRNC2 | 120 | 2103 | 0 | 0 | 42 | 1999 x 429 x 196 | ASI4517R3v18 | 46 | 17 | 900 | N/A | N/A | 65° | 7,5° | CIE |  |  | FH | 43448 | 9.19097222222222,-5.16227777777778
2021 | Mai | Mtn | CI01568 | 3G_CI01568_BietrySTA |  | CI01568 | MARCORY | ABIDJAN | ABIDJAN | DISTRICT AUTONOME ABIDJAN | 1 | N/A | 12 | -3.990306 | 5.292528 | Haubané | 24 | 45681 | 3G | NODEB | RNCTC | 120 | 2062 | 0 | 8 | 57.3 | 1999 x 429 x 196 | ASI4517R3v18 | 44.3 | 17 | 2100 | N/A | N/A | 65° | 7,5° | CIE |  |  | FO | 41792 | 5.292528,-3.990306
2021 | Mai | Mtn | CI01032 | 3G_CI01032_Badikaha |  | CI01032 | BADIKAHA | NIAKARAMADOUGOU | NIAKARAMADOUGOU | HAMBOL | 1 | N/A | 3 | -5.16227777777778 | 9.19097222222222 | Autostable | 45 | 10329 | 3G | NODEB | YAMRNC2 | 240 | 2103 | 0 | 0 | 42 | 1999 x 429 x 196 | ASI4517R3v18 | 46 | 17 | 900 | N/A | N/A | 65° | 7,5° | CIE |  |  | FH | 43448 | 9.19097222222222,-5.16227777777778
2021 | Mai | Mtn | CI02213 | 3G_CI02213_CiteSynacaci |  | CI02213 | COCODY | ABIDJAN | ABIDJAN | DISTRICT AUTONOME ABIDJAN | 1 | N/A | 15 | -3.94191 | 5.34697 | Autostable | 55 | 52136 | 3G | NODEB | BGVRNC1 | 10 | 2091 | 4 | 7 | 57.3 | 1999 x 429 x 196 | ASI4517R3v18 | 44.2 | 17 | 2100 | N/A | N/A | 65° | 7,5° | CIE |  |  | FO | 42628 | 5.34697,-3.94191
2021 | Mai | Mtn | CI02469 | 3G_CI02469_YopAlley |  | CI02469 | YOPOUGON | ABIDJAN | ABIDJAN | DISTRICT AUTONOME ABIDJAN | 1 | N/A | 21 | -4.06877976 | 5.32697181 | Haubané | 36 | 54692 | 3G | NODEB | YOPRNC1 | 270 | 2081 | 0 | 4 | 33 | 1999 x 429 x 196 | ASI4517R3v18 | 46 | 17 | 2100 | N/A | N/A | 65° | 7,5° | CIE |  |  | FO | 42612 | 5.32697181,-4.06877976
2021 | Mai | Mtn | CI02213 | 3G_CI02213_CiteSynacaci |  | CI02213 | COCODY | ABIDJAN | ABIDJAN | DISTRICT AUTONOME ABIDJAN | 1 | N/A | 15 | -3.94191 | 5.34697 | Autostable | 55 | 52137 | 3G | NODEB | BGVRNC1 | 180 | 2091 | 6 | 7 | 57.3 | 1999 x 429 x 196 | ASI4517R3v18 | 46 | 17 | 2100 | N/A | N/A | 65° | 7,5° | CIE |  |  | FO | 42628 | 5.34697,-3.94191
2021 | Mai | Mtn | CI01568 | 3G_CI01568_BietrySTA |  | CI01568 | MARCORY | ABIDJAN | ABIDJAN | DISTRICT AUTONOME ABIDJAN | 1 | N/A | 12 | -3.990306 | 5.292528 | Haubané | 24 | 45682 | 3G | NODEB | RNCTC | 210 | 2062 | 0 | 8 | 57.3 | 1999 x 429 x 196 | ASI4517R3v18 | 44.3 | 17 | 2100 | N/A | N/A | 65° | 7,5° | CIE |  |  | FO | 41792 | 5.292528,-3.990306
2021 | Mai | Mtn | CI02993 | 3G_CI02993_TongonMine |  | CI02993 | TONGON | OUANGOLODOUGOU | OUANGOLODOUGOU | TCHOLOGO | 1 | N/A | 3 | -5.70286112 | 9.93669445 | Autostable | 72 | 29937 | 3G | NODEB | YAMRNC2 | 0 | 2103 | 0 | 0 | 15 | 1999 x 429 x 196 | ASI4517R3v18 | 46 | 17 | 900 | N/A | N/A | 65° | 7,5° | CIE |  |  | FH | 43439 | 9.93669445,-5.70286112
2021 | Mai | Mtn | CI02213 | 3G_CI02213_CiteSynacaci |  | CI02213 | COCODY | ABIDJAN | ABIDJAN | DISTRICT AUTONOME ABIDJAN | 1 | N/A | 15 | -3.94191 | 5.34697 | Autostable | 55 | 52138 | 3G | NODEB | BGVRNC1 | 265 | 2091 | 0 | 7 | 57.3 | 1999 x 429 x 196 | ASI4517R3v18 | 44.2 | 17 | 2100 | N/A | N/A | 65° | 7,5° | CIE |  |  | FO | 42628 | 5.34697,-3.94191
2021 | Mai | Mtn | CI02469 | 3G_CI02469_YopAlley |  | CI02469 | YOPOUGON | ABIDJAN | ABIDJAN | DISTRICT AUTONOME ABIDJAN | 1 | N/A | 21 | -4.06877976 | 5.32697181 | Haubané | 36 | 54693 | 3G | NODEB | YOPRNC1 | 10 | 2081 | 0 | 4 | 33 | 1999 x 429 x 196 | ASI4517R3v18 | 46 | 17 | 2100 | N/A | N/A | 65° | 7,5° | CIE |  |  | FO | 42612 | 5.32697181,-4.06877976
2021 | Mai | Mtn | CI02993 | 3G_CI02993_TongonMine |  | CI02993 | TONGON | OUANGOLODOUGOU | OUANGOLODOUGOU | TCHOLOGO | 1 | N/A | 3 | -5.70286112 | 9.93669445 | Autostable | 72 | 29938 | 3G | NODEB | YAMRNC2 | 120 | 2103 | 0 | 0 | 15 | 1999 x 429 x 196 | ASI4517R3v18 | 46 | 17 | 900 | N/A | N/A | 65° | 7,5° | CIE |  |  | FH | 43439 | 9.93669445,-5.70286112
2021 | Mai | Mtn | CI00447 | 3G_CI00447_BietryYace |  | CI00447 | MARCORY | ABIDJAN | ABIDJAN | DISTRICT AUTONOME ABIDJAN | 1 | N/A | 12 | -3.97172222222222 | 5.27258333333333 | Autostable | 32 | 34470 | 3G | NODEB | RNCTC | 70 | 2062 | 0 | 6 | 57.3 | 1999 x 429 x 196 | ASI4517R3v18 | 44.2 | 17 | 2100 | N/A | N/A | 65° | 7,5° | CIE |  |  | FO | 41244 | 5.27258333333333,-3.97172222222222
2021 | Mai | Mtn | CI02993 | 3G_CI02993_TongonMine |  | CI02993 | TONGON | OUANGOLODOUGOU | OUANGOLODOUGOU | TCHOLOGO | 1 | N/A | 3 | -5.70286112 | 9.93669445 | Autostable | 72 | 29939 | 3G | NODEB | YAMRNC2 | 240 | 2103 | 0 | 0 | 15 | 1999 x 429 x 196 | ASI4517R3v18 | 46 | 17 | 900 | N/A | N/A | 65° | 7,5° | CIE |  |  | FH | 43439 | 9.93669445,-5.70286112
2021 | Mai | Mtn | CI02469 | 3G_CI02469_YopAlley |  | CI02469 | YOPOUGON | ABIDJAN | ABIDJAN | DISTRICT AUTONOME ABIDJAN | 1 | N/A | 21 | -4.06877976 | 5.32697181 | Haubané | 36 | 54694 | 3G | NODEB | YOPRNC1 | 130 | 2081 | 0 | 4 | 33 | 1999 x 429 x 196 | ASI4517R3v18 | 46 | 17 | 2100 | N/A | N/A | 65° | 7,5° | CIE |  |  | FO | 42612 | 5.32697181,-4.06877976
2021 | Mai | Mtn | CI02214 | 3G_CI02214_HopitalAngre |  | CI02214 | COCODY | ABIDJAN | ABIDJAN | DISTRICT AUTONOME ABIDJAN | 1 | N/A | 12 | -3.955892 | 5.400808 | Autostable | 50 | 52146 | 3G | NODEB | BGVRNC1 | 30 | 2093 | 0 | 4 | 57.3 | 1999 x 429 x 196 | ASI4517R3v18 | 44.2 | 17 | 2100 | N/A | N/A | 65° | 7,5° | CIE |  |  | FO | 42228 | 5.400808,-3.955892
2021 | Mai | Mtn | CI00447 | 3G_CI00447_BietryYace |  | CI00447 | MARCORY | ABIDJAN | ABIDJAN | DISTRICT AUTONOME ABIDJAN | 1 | N/A | 12 | -3.97172222222222 | 5.27258333333333 | Autostable | 32 | 34471 | 3G | NODEB | RNCTC | 240 | 2062 | 0 | 4 | 57.3 | 1999 x 429 x 196 | ASI4517R3v18 | 44.2 | 17 | 2100 | N/A | N/A | 65° | 7,5° | CIE |  |  | FO | 41244 | 5.27258333333333,-3.97172222222222
2021 | Mai | Mtn | CI03164 | 3G_CI03164_Faraba |  | CI03164 | FARABA | DIANRA | DIANRA | BERE | 1 | N/A | 3 | -6.249031 | 8.655259 | Autostable | 60 | 31647 | 3G | NODEB | YAMRNC2 | 200 | 2103 | 0 | 6 | 57.3 | 1999 x 429 x 196 | ASI4517R3v18 | 43 | 17 | 900 | N/A | N/A | 65° | 7,5° | CIE |  |  | FH | 43432 | 8.655259,-6.249031
2021 | Mai | Mtn | CI02214 | 3G_CI02214_HopitalAngre |  | CI02214 | COCODY | ABIDJAN | ABIDJAN | DISTRICT AUTONOME ABIDJAN | 1 | N/A | 12 | -3.955892 | 5.400808 | Autostable | 50 | 52147 | 3G | NODEB | BGVRNC1 | 180 | 2093 | 0 | 4 | 57.3 | 1999 x 429 x 196 | ASI4517R3v18 | 44.2 | 17 | 2100 | N/A | N/A | 65° | 7,5° | CIE |  |  | FO | 42228 | 5.400808,-3.955892
2021 | Mai | Mtn | CI02469 | 3G_CI02469_YopAlley |  | CI02469 | YOPOUGON | ABIDJAN | ABIDJAN | DISTRICT AUTONOME ABIDJAN | 1 | N/A | 21 | -4.06877976 | 5.32697181 | Haubané | 36 | 54695 | 3G | NODEB | YOPRNC1 | 270 | 2081 | 0 | 4 | 33 | 1999 x 429 x 196 | ASI4517R3v18 | 46 | 17 | 2100 | N/A | N/A | 65° | 7,5° | CIE |  |  | FO | 42612 | 5.32697181,-4.06877976
2021 | Mai | Mtn | CI00447 | 3G_CI00447_BietryYace |  | CI00447 | MARCORY | ABIDJAN | ABIDJAN | DISTRICT AUTONOME ABIDJAN | 1 | N/A | 12 | -3.97172222222222 | 5.27258333333333 | Autostable | 32 | 34472 | 3G | NODEB | RNCTC | 340 | 2062 | 2 | 4 | 57.3 | 1999 x 429 x 196 | ASI4517R3v18 | 44.2 | 17 | 2100 | N/A | N/A | 65° | 7,5° | CIE |  |  | FO | 41244 | 5.27258333333333,-3.97172222222222
2021 | Mai | Mtn | CI03164 | 3G_CI03164_Faraba |  | CI03164 | FARABA | DIANRA | DIANRA | BERE | 1 | N/A | 3 | -6.249031 | 8.655259 | Autostable | 60 | 31648 | 3G | NODEB | YAMRNC2 | 300 | 2103 | 0 | 6 | 57.3 | 1999 x 429 x 196 | ASI4517R3v18 | 43 | 17 | 900 | N/A | N/A | 65° | 7,5° | CIE |  |  | FH | 43432 | 8.655259,-6.249031
2021 | Mai | Mtn | CI02214 | 3G_CI02214_HopitalAngre |  | CI02214 | COCODY | ABIDJAN | ABIDJAN | DISTRICT AUTONOME ABIDJAN | 1 | N/A | 12 | -3.955892 | 5.400808 | Autostable | 50 | 52148 | 3G | NODEB | BGVRNC1 | 330 | 2093 | 0 | 4 | 57.3 | 1999 x 429 x 196 | ASI4517R3v18 | 44.2 | 17 | 2100 | N/A | N/A | 65° | 7,5° | CIE |  |  | FO | 42228 | 5.400808,-3.955892
2021 | Mai | Mtn | CI02473 | 3G_CI02473_YopGescoNew |  | CI02473 | YOPOUGON | ABIDJAN | ABIDJAN | DISTRICT AUTONOME ABIDJAN | 1 | N/A | 12 | -4.10556 | 5.35111 | Autostable | 40 | 54730 | 3G | NODEB | YOPRNC1 | 60 | 2081 | 0 | 5 | 57.3 | 1999 x 429 x 196 | ASI4517R3v18 | 44.2 | 17 | 2100 | N/A | N/A | 65° | 7,5° | CIE |  |  | FO | 42613 | 5.35111,-4.10556
2021 | Mai | Mtn | CI03164 | 3G_CI03164_Faraba |  | CI03164 | FARABA | DIANRA | DIANRA | BERE | 1 | N/A | 3 | -6.249031 | 8.655259 | Autostable | 60 | 31649 | 3G | NODEB | YAMRNC2 | 330 | 2103 | 0 | 0 | 15 | 1999 x 429 x 196 | ASI4517R3v18 | 43 | 17 | 900 | N/A | N/A | 65° | 7,5° | CIE |  |  | FH | 43432 | 8.655259,-6.249031
2021 | Mai | Mtn | CI02473 | 3G_CI02473_YopGescoNew |  | CI02473 | YOPOUGON | ABIDJAN | ABIDJAN | DISTRICT AUTONOME ABIDJAN | 1 | N/A | 12 | -4.10556 | 5.35111 | Autostable | 40 | 54731 | 3G | NODEB | YOPRNC1 | 170 | 2081 | 0 | 5 | 57.3 | 1999 x 429 x 196 | ASI4517R3v18 | 44.2 | 17 | 2100 | N/A | N/A | 65° | 7,5° | CIE |  |  | FO | 42613 | 5.35111,-4.10556
2021 | Mai | Mtn | CI02383 | 3G_CI02383_Fekesse |  | CI02383 | COCODY | ABIDJAN | ABIDJAN | DISTRICT AUTONOME ABIDJAN | 1 | N/A | 12 | -3.91056 | 5.37417 | Autostable | 55 | 53836 | 3G | NODEB | BGVRNC1 | 0 | 2092 | 6 | 3 | 57.3 | 1999 x 429 x 196 | ASI4517R3v18 | 44.2 | 17 | 2100 | N/A | N/A | 65° | 7,5° | CIE |  |  | FO | 42259 | 5.37417,-3.91056
2021 | Mai | Mtn | CI00167 | 3G_CI00167_Carla |  | CI00167 | MARCORY | ABIDJAN | ABIDJAN | DISTRICT AUTONOME ABIDJAN | 1 | N/A | 8 | -4.00111111111111 | 5.28841666666667 | Haubané | 24 | 31670 | 3G | NODEB | RNCTC | 40 | 2062 | 0 | 6 | 57.3 | 1999 x 429 x 196 | ASI4517R3v18 | 44.2 | 17 | 2100 | N/A | N/A | 65° | 7,5° | CIE |  |  | FO | 41795 | 5.28841666666667,-4.00111111111111
2021 | Mai | Mtn | CI01034 | 3G_CI01034_BielouCarrefour |  | CI01034 | BIELOU-CARREFOUR | DIANRA | DIANRA | BERE | 1 | N/A | 3 | -6.1985 | 8.54444444444444 | Autostable | 72 | 10347 | 3G | NODEB | YAMRNC2 | 0 | 2103 | 0 | 0 | 69 | 1999 x 429 x 196 | ASI4517R3v18 | 46 | 17 | 900 | N/A | N/A | 65° | 7,5° | CIE |  |  | FH | 43451 | 8.54444444444444,-6.1985
2021 | Mai | Mtn | CI02473 | 3G_CI02473_YopGescoNew |  | CI02473 | YOPOUGON | ABIDJAN | ABIDJAN | DISTRICT AUTONOME ABIDJAN | 1 | N/A | 12 | -4.10556 | 5.35111 | Autostable | 40 | 54732 | 3G | NODEB | YOPRNC1 | 320 | 2081 | 0 | 5 | 57.3 | 1999 x 429 x 196 | ASI4517R3v18 | 44.2 | 17 | 2100 | N/A | N/A | 65° | 7,5° | CIE |  |  | FO | 42613 | 5.35111,-4.10556
2021 | Mai | Mtn | CI02383 | 3G_CI02383_Fekesse |  | CI02383 | COCODY | ABIDJAN | ABIDJAN | DISTRICT AUTONOME ABIDJAN | 1 | N/A | 12 | -3.91056 | 5.37417 | Autostable | 55 | 53837 | 3G | NODEB | BGVRNC1 | 130 | 2092 | 6 | 3 | 57.3 | 1999 x 429 x 196 | ASI4517R3v18 | 44.2 | 17 | 2100 | N/A | N/A | 65° | 7,5° | CIE |  |  | FO | 42259 | 5.37417,-3.91056
2021 | Mai | Mtn | CI00167 | 3G_CI00167_Carla |  | CI00167 | MARCORY | ABIDJAN | ABIDJAN | DISTRICT AUTONOME ABIDJAN | 1 | N/A | 8 | -4.00111111111111 | 5.28841666666667 | Haubané | 24 | 31671 | 3G | NODEB | RNCTC | 200 | 2062 | 0 | 6 | 57.3 | 1999 x 429 x 196 | ASI4517R3v18 | 44.2 | 17 | 2100 | N/A | N/A | 65° | 7,5° | CIE |  |  | FO | 41795 | 5.28841666666667,-4.00111111111111
2021 | Mai | Mtn | CI01034 | 3G_CI01034_BielouCarrefour |  | CI01034 | BIELOU-CARREFOUR | DIANRA | DIANRA | BERE | 1 | N/A | 3 | -6.1985 | 8.54444444444444 | Autostable | 72 | 10348 | 3G | NODEB | YAMRNC2 | 120 | 2103 | 0 | 0 | 69 | 1999 x 429 x 196 | ASI4517R3v18 | 46 | 17 | 900 | N/A | N/A | 65° | 7,5° | CIE |  |  | FH | 43451 | 8.54444444444444,-6.1985
2021 | Mai | Mtn | CI02473 | 3G_CI02473_YopGescoNew |  | CI02473 | YOPOUGON | ABIDJAN | ABIDJAN | DISTRICT AUTONOME ABIDJAN | 1 | N/A | 12 | -4.10556 | 5.35111 | Autostable | 40 | 54733 | 3G | NODEB | YOPRNC1 | 60 | 2081 | 0 | 5 | 57.3 | 1999 x 429 x 196 | ASI4517R3v18 | 44.2 | 17 | 2100 | N/A | N/A | 65° | 7,5° | CIE |  |  | FO | 42613 | 5.35111,-4.10556
2021 | Mai | Mtn | CI02383 | 3G_CI02383_Fekesse |  | CI02383 | COCODY | ABIDJAN | ABIDJAN | DISTRICT AUTONOME ABIDJAN | 1 | N/A | 12 | -3.91056 | 5.37417 | Autostable | 55 | 53838 | 3G | NODEB | BGVRNC1 | 240 | 2092 | 6 | 3 | 57.3 | 1999 x 429 x 196 | ASI4517R3v18 | 44.2 | 17 | 2100 | N/A | N/A | 65° | 7,5° | CIE |  |  | FO | 42259 | 5.37417,-3.91056
2021 | Mai | Mtn | CI01546 | 3G_CI01546_IbisNew |  | CI01546 | MARCORY | ABIDJAN | ABIDJAN | DISTRICT AUTONOME ABIDJAN | 1 | N/A | 12 | -3.97649 | 5.28942 | Mat | 21 | 45460 | 3G | NODEB | RNCTC | 15 | 2062 | 0 | 5 | 57.3 | 1999 x 429 x 196 | ASI4517R3v18 | 44.2 | 17 | 2100 | N/A | N/A | 65° | 7,5° | CIE |  |  | FO | 41244 | 5.28942,-3.97649
2021 | Mai | Mtn | CI02473 | 3G_CI02473_YopGescoNew |  | CI02473 | YOPOUGON | ABIDJAN | ABIDJAN | DISTRICT AUTONOME ABIDJAN | 1 | N/A | 12 | -4.10556 | 5.35111 | Autostable | 40 | 54734 | 3G | NODEB | YOPRNC1 | 170 | 2081 | 0 | 5 | 57.3 | 1999 x 429 x 196 | ASI4517R3v18 | 44.2 | 17 | 2100 | N/A | N/A | 65° | 7,5° | CIE |  |  | FO | 42613 | 5.35111,-4.10556
2021 | Mai | Mtn | CI01034 | 3G_CI01034_BielouCarrefour |  | CI01034 | BIELOU-CARREFOUR | DIANRA | DIANRA | BERE | 1 | N/A | 3 | -6.1985 | 8.54444444444444 | Autostable | 72 | 10349 | 3G | NODEB | YAMRNC2 | 240 | 2103 | 0 | 0 | 69 | 1999 x 429 x 196 | ASI4517R3v18 | 46 | 17 | 900 | N/A | N/A | 65° | 7,5° | CIE |  |  | FH | 43451 | 8.54444444444444,-6.1985
2021 | Mai | Mtn | CI02396 | 3G_CI02396_Solbeni |  | CI02396 | COCODY | ABIDJAN | ABIDJAN | DISTRICT AUTONOME ABIDJAN | 1 | N/A | 12 | -3.95957778 | 5.32667222 | Autostable | 37 | 53966 | 3G | NODEB | BGVRNC1 | 35 | 2091 | 0 | 6 | 15 | 1999 x 429 x 196 | ASI4517R3v18 | 44.2 | 17 | 2100 | N/A | N/A | 65° | 7,5° | CIE |  |  | FO | 42259 | 5.32667222,-3.95957778
2021 | Mai | Mtn | CI01546 | 3G_CI01546_IbisNew |  | CI01546 | MARCORY | ABIDJAN | ABIDJAN | DISTRICT AUTONOME ABIDJAN | 1 | N/A | 12 | -3.97649 | 5.28942 | Mat | 21 | 45461 | 3G | NODEB | RNCTC | 140 | 2062 | 0 | 2 | 57.3 | 1999 x 429 x 196 | ASI4517R3v18 | 44.2 | 17 | 2100 | N/A | N/A | 65° | 7,5° | CIE |  |  | FO | 41244 | 5.28942,-3.97649
2021 | Mai | Mtn | CI02473 | 3G_CI02473_YopGescoNew |  | CI02473 | YOPOUGON | ABIDJAN | ABIDJAN | DISTRICT AUTONOME ABIDJAN | 1 | N/A | 12 | -4.10556 | 5.35111 | Autostable | 40 | 54735 | 3G | NODEB | YOPRNC1 | 320 | 2081 | 0 | 5 | 57.3 | 1999 x 429 x 196 | ASI4517R3v18 | 44.2 | 17 | 2100 | N/A | N/A | 65° | 7,5° | CIE |  |  | FO | 42613 | 5.35111,-4.10556
2021 | Mai | Mtn | CI00807 | 3G_CI00807_Nafana |  | CI00807 | NAFALA | KONG | KONG | TCHOLOGO | 1 | N/A | 3 | -4.78547222222222 | 9.19341666666667 | Autostable | 72 | 8077 | 3G | NODEB | YAMRNC2 | 0 | 2103 | 0 | 0 | 62 | 1999 x 429 x 196 | ASI4517R3v18 | 46 | 17 | 900 | N/A | N/A | 65° | 7,5° | CIE |  |  | FH | 43451 | 9.19341666666667,-4.78547222222222
2021 | Mai | Mtn | CI02396 | 3G_CI02396_Solbeni |  | CI02396 | COCODY | ABIDJAN | ABIDJAN | DISTRICT AUTONOME ABIDJAN | 1 | N/A | 12 | -3.95957778 | 5.32667222 | Autostable | 37 | 53967 | 3G | NODEB | BGVRNC1 | 100 | 2091 | 0 | 6 | 15 | 1999 x 429 x 196 | ASI4517R3v18 | 44.2 | 17 | 2100 | N/A | N/A | 65° | 7,5° | CIE |  |  | FO | 42259 | 5.32667222,-3.95957778
2021 | Mai | Mtn | CI01546 | 3G_CI01546_IbisNew |  | CI01546 | MARCORY | ABIDJAN | ABIDJAN | DISTRICT AUTONOME ABIDJAN | 1 | N/A | 12 | -3.97649 | 5.28942 | Mat | 21 | 45462 | 3G | NODEB | RNCTC | 270 | 2062 | 0 | 6 | 57.3 | 1999 x 429 x 196 | ASI4517R3v18 | 44.2 | 17 | 2100 | N/A | N/A | 65° | 7,5° | CIE |  |  | FO | 41244 | 5.28942,-3.97649
2021 | Mai | Mtn | CI02475 | 3G_CI02475_YopMagatigui |  | CI02475 | YOPOUGON | ABIDJAN | ABIDJAN | DISTRICT AUTONOME ABIDJAN | 1 | N/A | 12 | -4.05360556 | 5.34583611 | Haubané | 21 | 54750 | 3G | NODEB | YOPRNC1 | 0 | 2081 | 0 | 4 | 15 | 1999 x 429 x 196 | ASI4517R3v18 | 44.2 | 17 | 2100 | N/A | N/A | 65° | 7,5° | CIE |  |  | FO | 42696 | 5.34583611,-4.05360556
2021 | Mai | Mtn | CI02396 | 3G_CI02396_Solbeni |  | CI02396 | COCODY | ABIDJAN | ABIDJAN | DISTRICT AUTONOME ABIDJAN | 1 | N/A | 12 | -3.95957778 | 5.32667222 | Autostable | 37 | 53968 | 3G | NODEB | BGVRNC1 | 310 | 2091 | 0 | 6 | 15 | 1999 x 429 x 196 | ASI4517R3v18 | 44.2 | 17 | 2100 | N/A | N/A | 65° | 7,5° | CIE |  |  | FO | 42259 | 5.32667222,-3.95957778
2021 | Mai | Mtn | CI00807 | 3G_CI00807_Nafana |  | CI00807 | NAFALA | KONG | KONG | TCHOLOGO | 1 | N/A | 3 | -4.78547222222222 | 9.19341666666667 | Autostable | 72 | 8078 | 3G | NODEB | YAMRNC2 | 60 | 2103 | 0 | 0 | 62 | 1999 x 429 x 196 | ASI4517R3v18 | 46 | 17 | 900 | N/A | N/A | 65° | 7,5° | CIE |  |  | FH | 43451 | 9.19341666666667,-4.78547222222222
2021 | Mai | Mtn | CI01546 | 3G_CI01546_IbisNew |  | CI01546 | MARCORY | ABIDJAN | ABIDJAN | DISTRICT AUTONOME ABIDJAN | 1 | N/A | 12 | -3.97649 | 5.28942 | Mat | 21 | 45463 | 3G | NODEB | RNCTC | 15 | 2062 | 0 | 5 | 57.3 | 1999 x 429 x 196 | ASI4517R3v18 | 44.2 | 17 | 2100 | N/A | N/A | 65° | 7,5° | CIE |  |  | FO | 41244 | 5.28942,-3.97649
2021 | Mai | Mtn | CI02412 | 3G_CI02412_SeptTrancheSODECI |  | CI02412 | COCODY | ABIDJAN | ABIDJAN | DISTRICT AUTONOME ABIDJAN | 1 | N/A | 12 | -3.986056 | 5.375556 | Autostable | 30 | 54126 | 3G | NODEB | BGVRNC1 | 70 | 2093 | 5 | 6 | 57.3 | 1999 x 429 x 196 | ASI4517R3v18 | 44.2 | 17 | 2100 | N/A | N/A | 65° | 7,5° | CIE |  |  | FO | 41244 | 5.375556,-3.986056
2021 | Mai | Mtn | CI02475 | 3G_CI02475_YopMagatigui |  | CI02475 | YOPOUGON | ABIDJAN | ABIDJAN | DISTRICT AUTONOME ABIDJAN | 1 | N/A | 12 | -4.05360556 | 5.34583611 | Haubané | 21 | 54751 | 3G | NODEB | YOPRNC1 | 160 | 2081 | 0 | 4 | 15 | 1999 x 429 x 196 | ASI4517R3v18 | 44.2 | 17 | 2100 | N/A | N/A | 65° | 7,5° | CIE |  |  | FO | 42696 | 5.34583611,-4.05360556
2021 | Mai | Mtn | CI00807 | 3G_CI00807_Nafana |  | CI00807 | NAFALA | KONG | KONG | TCHOLOGO | 1 | N/A | 3 | -4.78547222222222 | 9.19341666666667 | Autostable | 72 | 8079 | 3G | NODEB | YAMRNC2 | 260 | 2103 | 0 | 0 | 62 | 1999 x 429 x 196 | ASI4517R3v18 | 46 | 17 | 900 | N/A | N/A | 65° | 7,5° | CIE |  |  | FH | 43451 | 9.19341666666667,-4.78547222222222
2021 | Mai | Mtn | CI02475 | 3G_CI02475_YopMagatigui |  | CI02475 | YOPOUGON | ABIDJAN | ABIDJAN | DISTRICT AUTONOME ABIDJAN | 1 | N/A | 12 | -4.05360556 | 5.34583611 | Haubané | 21 | 54752 | 3G | NODEB | YOPRNC1 | 280 | 2081 | 0 | 4 | 15 | 1999 x 429 x 196 | ASI4517R3v18 | 44.2 | 17 | 2100 | N/A | N/A | 65° | 7,5° | CIE |  |  | FO | 42696 | 5.34583611,-4.05360556
2021 | Mai | Mtn | CI02412 | 3G_CI02412_SeptTrancheSODECI |  | CI02412 | COCODY | ABIDJAN | ABIDJAN | DISTRICT AUTONOME ABIDJAN | 1 | N/A | 12 | -3.986056 | 5.375556 | Autostable | 30 | 54127 | 3G | NODEB | BGVRNC1 | 180 | 2093 | 5 | 6 | 57.3 | 1999 x 429 x 196 | ASI4517R3v18 | 44.2 | 17 | 2100 | N/A | N/A | 65° | 7,5° | CIE |  |  | FO | 41244 | 5.375556,-3.986056
2021 | Mai | Mtn | CI03098 | 3G_CI03098_FerkeLanviara |  | CI03098 | FERKESSEDOUGOU | FERKESSÉDOUGOU | FERKESSÉDOUGOU | TCHOLOGO | 1 | N/A | 9 | -5.220808 | 9.59286 | Autostable | 35 | 60980 | 3G | NODEB | YAMRNC2 | 70 | 2103 | 0 | 0 | 15 | 1999 x 429 x 196 | ASI4517R3v18 | 44.2 | 17 | 2100 | N/A | N/A | 65° | 7,5° | CIE |  |  | FH | 43455 | 9.59286,-5.220808
2021 | Mai | Mtn | CI01546 | 3G_CI01546_IbisNew |  | CI01546 | MARCORY | ABIDJAN | ABIDJAN | DISTRICT AUTONOME ABIDJAN | 1 | N/A | 12 | -3.97649 | 5.28942 | Mat | 21 | 45464 | 3G | NODEB | RNCTC | 140 | 2062 | 0 | 2 | 57.3 | 1999 x 429 x 196 | ASI4517R3v18 | 44.2 | 17 | 2100 | N/A | N/A | 65° | 7,5° | CIE |  |  | FO | 41244 | 5.28942,-3.97649
2021 | Mai | Mtn | CI02475 | 3G_CI02475_YopMagatigui |  | CI02475 | YOPOUGON | ABIDJAN | ABIDJAN | DISTRICT AUTONOME ABIDJAN | 1 | N/A | 12 | -4.05360556 | 5.34583611 | Haubané | 21 | 54753 | 3G | NODEB | YOPRNC1 | 0 | 2081 | 0 | 4 | 15 | 1999 x 429 x 196 | ASI4517R3v18 | 44.2 | 17 | 2100 | N/A | N/A | 65° | 7,5° | CIE |  |  | FO | 42696 | 5.34583611,-4.05360556
2021 | Mai | Mtn | CI02412 | 3G_CI02412_SeptTrancheSODECI |  | CI02412 | COCODY | ABIDJAN | ABIDJAN | DISTRICT AUTONOME ABIDJAN | 1 | N/A | 12 | -3.986056 | 5.375556 | Autostable | 30 | 54128 | 3G | NODEB | BGVRNC1 | 320 | 2093 | 5 | 6 | 57.3 | 1999 x 429 x 196 | ASI4517R3v18 | 44.2 | 17 | 2100 | N/A | N/A | 65° | 7,5° | CIE |  |  | FO | 41244 | 5.375556,-3.986056
2021 | Mai | Mtn | CI01546 | 3G_CI01546_IbisNew |  | CI01546 | MARCORY | ABIDJAN | ABIDJAN | DISTRICT AUTONOME ABIDJAN | 1 | N/A | 12 | -3.97649 | 5.28942 | Mat | 21 | 45465 | 3G | NODEB | RNCTC | 270 | 2062 | 0 | 6 | 57.3 | 1999 x 429 x 196 | ASI4517R3v18 | 44.2 | 17 | 2100 | N/A | N/A | 65° | 7,5° | CIE |  |  | FO | 41244 | 5.28942,-3.97649
2021 | Mai | Mtn | CI03098 | 3G_CI03098_FerkeLanviara |  | CI03098 | FERKESSEDOUGOU | FERKESSÉDOUGOU | FERKESSÉDOUGOU | TCHOLOGO | 1 | N/A | 9 | -5.220808 | 9.59286 | Autostable | 35 | 60981 | 3G | NODEB | YAMRNC2 | 170 | 2103 | 0 | 0 | 15 | 1999 x 429 x 196 | ASI4517R3v18 | 44.2 | 17 | 2100 | N/A | N/A | 65° | 7,5° | CIE |  |  | FH | 43455 | 9.59286,-5.220808
2021 | Mai | Mtn | CI02475 | 3G_CI02475_YopMagatigui |  | CI02475 | YOPOUGON | ABIDJAN | ABIDJAN | DISTRICT AUTONOME ABIDJAN | 1 | N/A | 12 | -4.05360556 | 5.34583611 | Haubané | 21 | 54754 | 3G | NODEB | YOPRNC1 | 160 | 2081 | 0 | 4 | 15 | 1999 x 429 x 196 | ASI4517R3v18 | 44.2 | 17 | 2100 | N/A | N/A | 65° | 7,5° | CIE |  |  | FO | 42696 | 5.34583611,-4.05360556
2021 | Mai | Mtn | CI03098 | 3G_CI03098_FerkeLanviara |  | CI03098 | FERKESSEDOUGOU | FERKESSÉDOUGOU | FERKESSÉDOUGOU | TCHOLOGO | 1 | N/A | 9 | -5.220808 | 9.59286 | Autostable | 35 | 60982 | 3G | NODEB | YAMRNC2 | 290 | 2103 | 0 | 0 | 15 | 1999 x 429 x 196 | ASI4517R3v18 | 44.2 | 17 | 2100 | N/A | N/A | 65° | 7,5° | CIE |  |  | FH | 43455 | 9.59286,-5.220808
2021 | Mai | Mtn | CI02475 | 3G_CI02475_YopMagatigui |  | CI02475 | YOPOUGON | ABIDJAN | ABIDJAN | DISTRICT AUTONOME ABIDJAN | 1 | N/A | 12 | -4.05360556 | 5.34583611 | Haubané | 21 | 54755 | 3G | NODEB | YOPRNC1 | 280 | 2081 | 0 | 4 | 15 | 1999 x 429 x 196 | ASI4517R3v18 | 44.2 | 17 | 2100 | N/A | N/A | 65° | 7,5° | CIE |  |  | FO | 42696 | 5.34583611,-4.05360556
2021 | Mai | Mtn | CI01794 | 3G_CI01794_Marcory3New |  | CI01794 | MARCORY | ABIDJAN | ABIDJAN | DISTRICT AUTONOME ABIDJAN | 1 | N/A | 21 | -3.98613 | 5.30239 | Haubané | 27 | 47940 | 3G | NODEB | RNCTC | 65 | 2062 | 0 | 6 | 57.3 | 1999 x 429 x 196 | ASI4517R3v18 | 46 | 17 | 2100 | N/A | N/A | 65° | 7,5° | CIE |  |  | FO | 42039 | 5.30239,-3.98613
2021 | Mai | Mtn | CI02419 | 3G_CI02419_CocodyEmeraude |  | CI02419 | COCODY | ABIDJAN | ABIDJAN | DISTRICT AUTONOME ABIDJAN | 1 | N/A | 12 | -3.97827778 | 5.37380556 | Autostable | 36 | 54196 | 3G | NODEB | BGVRNC1 | 40 | 2092 | 0 | 8 | 57.3 | 1999 x 429 x 196 | ASI4517R3v18 | 44.2 | 17 | 2100 | N/A | N/A | 65° | 7,5° | CIE |  |  | FH | 42565 | 5.37380556,-3.97827778
2021 | Mai | Mtn | CI03098 | 3G_CI03098_FerkeLanviara |  | CI03098 | FERKESSEDOUGOU | FERKESSÉDOUGOU | FERKESSÉDOUGOU | TCHOLOGO | 1 | N/A | 9 | -5.220808 | 9.59286 | Autostable | 35 | 60983 | 3G | NODEB | YAMRNC2 | 70 | 2103 | 0 | 0 | 15 | 1999 x 429 x 196 | ASI4517R3v18 | 44.2 | 17 | 2100 | N/A | N/A | 65° | 7,5° | CIE |  |  | FH | 43455 | 9.59286,-5.220808
2021 | Mai | Mtn | CI02544 | 3G_CI02544_YopPayBasExt |  | CI02544 | YOPOUGON | ABIDJAN | ABIDJAN | DISTRICT AUTONOME ABIDJAN | 1 | N/A | 12 | -4.113722 | 5.333139 | Autostable | 40 | 55440 | 3G | NODEB | YOPRNC1 | 40 | 2081 | 2 | 4 | 37 | 1999 x 429 x 196 | ASI4517R3v18 | 44.1 | 17 | 2100 | N/A | N/A | 65° | 7,5° | CIE |  |  | FO | 42613 | 5.333139,-4.113722
2021 | Mai | Mtn | CI02419 | 3G_CI02419_CocodyEmeraude |  | CI02419 | COCODY | ABIDJAN | ABIDJAN | DISTRICT AUTONOME ABIDJAN | 1 | N/A | 12 | -3.97827778 | 5.37380556 | Autostable | 36 | 54197 | 3G | NODEB | BGVRNC1 | 145 | 2092 | 0 | 0 | 57.3 | 1999 x 429 x 196 | ASI4517R3v18 | 44.2 | 17 | 2100 | N/A | N/A | 65° | 7,5° | CIE |  |  | FH | 42565 | 5.37380556,-3.97827778
2021 | Mai | Mtn | CI01794 | 3G_CI01794_Marcory3New |  | CI01794 | MARCORY | ABIDJAN | ABIDJAN | DISTRICT AUTONOME ABIDJAN | 1 | N/A | 21 | -3.98613 | 5.30239 | Haubané | 27 | 47941 | 3G | NODEB | RNCTC | 160 | 2062 | 0 | 6 | 57.3 | 1999 x 429 x 196 | ASI4517R3v18 | 46 | 17 | 2100 | N/A | N/A | 65° | 7,5° | CIE |  |  | FO | 42039 | 5.30239,-3.98613
2021 | Mai | Mtn | CI03098 | 3G_CI03098_FerkeLanviara |  | CI03098 | FERKESSEDOUGOU | FERKESSÉDOUGOU | FERKESSÉDOUGOU | TCHOLOGO | 1 | N/A | 9 | -5.220808 | 9.59286 | Autostable | 35 | 60984 | 3G | NODEB | YAMRNC2 | 170 | 2103 | 0 | 0 | 15 | 1999 x 429 x 196 | ASI4517R3v18 | 44.2 | 17 | 2100 | N/A | N/A | 65° | 7,5° | CIE |  |  | FH | 43455 | 9.59286,-5.220808
2021 | Mai | Mtn | CI02544 | 3G_CI02544_YopPayBasExt |  | CI02544 | YOPOUGON | ABIDJAN | ABIDJAN | DISTRICT AUTONOME ABIDJAN | 1 | N/A | 12 | -4.113722 | 5.333139 | Autostable | 40 | 55441 | 3G | NODEB | YOPRNC1 | 150 | 2081 | 2 | 8 | 37 | 1999 x 429 x 196 | ASI4517R3v18 | 44.1 | 17 | 2100 | N/A | N/A | 65° | 7,5° | CIE |  |  | FO | 42613 | 5.333139,-4.113722
2021 | Mai | Mtn | CI02419 | 3G_CI02419_CocodyEmeraude |  | CI02419 | COCODY | ABIDJAN | ABIDJAN | DISTRICT AUTONOME ABIDJAN | 1 | N/A | 12 | -3.97827778 | 5.37380556 | Autostable | 36 | 54198 | 3G | NODEB | BGVRNC1 | 250 | 2092 | 0 | 8 | 57.3 | 1999 x 429 x 196 | ASI4517R3v18 | 44.2 | 17 | 2100 | N/A | N/A | 65° | 7,5° | CIE |  |  | FH | 42565 | 5.37380556,-3.97827778
2021 | Mai | Mtn | CI03098 | 3G_CI03098_FerkeLanviara |  | CI03098 | FERKESSEDOUGOU | FERKESSÉDOUGOU | FERKESSÉDOUGOU | TCHOLOGO | 1 | N/A | 9 | -5.220808 | 9.59286 | Autostable | 35 | 60985 | 3G | NODEB | YAMRNC2 | 290 | 2103 | 0 | 0 | 15 | 1999 x 429 x 196 | ASI4517R3v18 | 44.2 | 17 | 2100 | N/A | N/A | 65° | 7,5° | CIE |  |  | FH | 43455 | 9.59286,-5.220808
2021 | Mai | Mtn | CI01794 | 3G_CI01794_Marcory3New |  | CI01794 | MARCORY | ABIDJAN | ABIDJAN | DISTRICT AUTONOME ABIDJAN | 1 | N/A | 21 | -3.98613 | 5.30239 | Haubané | 27 | 47942 | 3G | NODEB | RNCTC | 330 | 2062 | 0 | 6 | 57.3 | 1999 x 429 x 196 | ASI4517R3v18 | 46 | 17 | 2100 | N/A | N/A | 65° | 7,5° | CIE |  |  | FO | 42039 | 5.30239,-3.98613
2021 | Mai | Mtn | CI02544 | 3G_CI02544_YopPayBasExt |  | CI02544 | YOPOUGON | ABIDJAN | ABIDJAN | DISTRICT AUTONOME ABIDJAN | 1 | N/A | 12 | -4.113722 | 5.333139 | Autostable | 40 | 55442 | 3G | NODEB | YOPRNC1 | 300 | 2081 | 2 | 8 | 37 | 1999 x 429 x 196 | ASI4517R3v18 | 44.1 | 17 | 2100 | N/A | N/A | 65° | 7,5° | CIE |  |  | FO | 42613 | 5.333139,-4.113722
2021 | Mai | Mtn | CI02421 | 3G_CI02421_AboboAirFrance |  | CI02421 | ABOBO | ABIDJAN | ABIDJAN | DISTRICT AUTONOME ABIDJAN | 1 | N/A | 12 | -3.96629 | 5.41886 | Haubané | 32 | 54216 | 3G | NODEB | BGVRNC1 | 10 | 2093 | 0 | 4 | 57.3 | 1999 x 429 x 196 | ASI4517R3v18 | 44.2 | 17 | 2100 | N/A | N/A | 65° | 7,5° | CIE |  |  | FH | 42541 | 5.41886,-3.96629
2021 | Mai | Mtn | CI00365 | 3G_CI00365_MarcoryGFCI |  | CI00365 | MARCORY | ABIDJAN | ABIDJAN | DISTRICT AUTONOME ABIDJAN | 1 | N/A | 12 | -3.97866666666667 | 5.30177777777778 | Autostable | 32 | 33650 | 3G | NODEB | RNCTC | 30 | 2062 | 0 | 8 | 57.3 | 1999 x 429 x 196 | ASI4517R3v18 | 44.2 | 17 | 2100 | N/A | N/A | 65° | 7,5° | CIE |  |  | FO | 41402 | 5.30177777777778,-3.97866666666667
2021 | Mai | Mtn | CI02337 | 3G_CI02337_Sirihio |  | CI02337 | SIRIHIO | MANKONO | MANKONO | BERE | 1 | N/A | 3 | -6.04386112 | 8.40105556 | Autostable | 64 | 23377 | 3G | NODEB | YAMRNC2 | 0 | 2103 | 0 | 0 | 61 | 1999 x 429 x 196 | ASI4517R3v18 | 46 | 17 | 900 | N/A | N/A | 65° | 7,5° | CIE |  |  | FH | 43514 | 8.40105556,-6.04386112
2021 | Mai | Mtn | CI02544 | 3G_CI02544_YopPayBasExt |  | CI02544 | YOPOUGON | ABIDJAN | ABIDJAN | DISTRICT AUTONOME ABIDJAN | 1 | N/A | 12 | -4.113722 | 5.333139 | Autostable | 40 | 55443 | 3G | NODEB | YOPRNC1 | 40 | 2081 | 2 | 4 | 37 | 1999 x 429 x 196 | ASI4517R3v18 | 44.1 | 17 | 2100 | N/A | N/A | 65° | 7,5° | CIE |  |  | FO | 42613 | 5.333139,-4.113722
2021 | Mai | Mtn | CI02421 | 3G_CI02421_AboboAirFrance |  | CI02421 | ABOBO | ABIDJAN | ABIDJAN | DISTRICT AUTONOME ABIDJAN | 1 | N/A | 12 | -3.96629 | 5.41886 | Haubané | 32 | 54217 | 3G | NODEB | BGVRNC1 | 150 | 2093 | 0 | 4 | 57.3 | 1999 x 429 x 196 | ASI4517R3v18 | 44.2 | 17 | 2100 | N/A | N/A | 65° | 7,5° | CIE |  |  | FH | 42541 | 5.41886,-3.96629
2021 | Mai | Mtn | CI02337 | 3G_CI02337_Sirihio |  | CI02337 | SIRIHIO | MANKONO | MANKONO | BERE | 1 | N/A | 3 | -6.04386112 | 8.40105556 | Autostable | 64 | 23378 | 3G | NODEB | YAMRNC2 | 120 | 2103 | 0 | 0 | 61 | 1999 x 429 x 196 | ASI4517R3v18 | 46 | 17 | 900 | N/A | N/A | 65° | 7,5° | CIE |  |  | FH | 43514 | 8.40105556,-6.04386112
2021 | Mai | Mtn | CI00365 | 3G_CI00365_MarcoryGFCI |  | CI00365 | MARCORY | ABIDJAN | ABIDJAN | DISTRICT AUTONOME ABIDJAN | 1 | N/A | 12 | -3.97866666666667 | 5.30177777777778 | Autostable | 32 | 33651 | 3G | NODEB | RNCTC | 120 | 2062 | 2 | 2 | 57.3 | 1999 x 429 x 196 | ASI4517R3v18 | 44.2 | 17 | 2100 | N/A | N/A | 65° | 7,5° | CIE |  |  | FO | 41402 | 5.30177777777778,-3.97866666666667
2021 | Mai | Mtn | CI02544 | 3G_CI02544_YopPayBasExt |  | CI02544 | YOPOUGON | ABIDJAN | ABIDJAN | DISTRICT AUTONOME ABIDJAN | 1 | N/A | 12 | -4.113722 | 5.333139 | Autostable | 40 | 55444 | 3G | NODEB | YOPRNC1 | 150 | 2081 | 2 | 8 | 37 | 1999 x 429 x 196 | ASI4517R3v18 | 44.1 | 17 | 2100 | N/A | N/A | 65° | 7,5° | CIE |  |  | FO | 42613 | 5.333139,-4.113722
2021 | Mai | Mtn | CI02421 | 3G_CI02421_AboboAirFrance |  | CI02421 | ABOBO | ABIDJAN | ABIDJAN | DISTRICT AUTONOME ABIDJAN | 1 | N/A | 12 | -3.96629 | 5.41886 | Haubané | 32 | 54218 | 3G | NODEB | BGVRNC1 | 230 | 2093 | 0 | 4 | 57.3 | 1999 x 429 x 196 | ASI4517R3v18 | 44.2 | 17 | 2100 | N/A | N/A | 65° | 7,5° | CIE |  |  | FH | 42541 | 5.41886,-3.96629
2021 | Mai | Mtn | CI02337 | 3G_CI02337_Sirihio |  | CI02337 | SIRIHIO | MANKONO | MANKONO | BERE | 1 | N/A | 3 | -6.04386112 | 8.40105556 | Autostable | 64 | 23379 | 3G | NODEB | YAMRNC2 | 240 | 2103 | 0 | 0 | 61 | 1999 x 429 x 196 | ASI4517R3v18 | 46 | 17 | 900 | N/A | N/A | 65° | 7,5° | CIE |  |  | FH | 43514 | 8.40105556,-6.04386112
2021 | Mai | Mtn | CI00365 | 3G_CI00365_MarcoryGFCI |  | CI00365 | MARCORY | ABIDJAN | ABIDJAN | DISTRICT AUTONOME ABIDJAN | 1 | N/A | 12 | -3.97866666666667 | 5.30177777777778 | Autostable | 32 | 33652 | 3G | NODEB | RNCTC | 210 | 2062 | 2 | 2 | 57.3 | 1999 x 429 x 196 | ASI4517R3v18 | 44.2 | 17 | 2100 | N/A | N/A | 65° | 7,5° | CIE |  |  | FO | 41402 | 5.30177777777778,-3.97866666666667
2021 | Mai | Mtn | CI02544 | 3G_CI02544_YopPayBasExt |  | CI02544 | YOPOUGON | ABIDJAN | ABIDJAN | DISTRICT AUTONOME ABIDJAN | 1 | N/A | 12 | -4.113722 | 5.333139 | Autostable | 40 | 55445 | 3G | NODEB | YOPRNC1 | 300 | 2081 | 2 | 8 | 37 | 1999 x 429 x 196 | ASI4517R3v18 | 44.1 | 17 | 2100 | N/A | N/A | 65° | 7,5° | CIE |  |  | FO | 42613 | 5.333139,-4.113722
2021 | Mai | Mtn | CI02423 | 3G_CI02423_ABOBOTEOCI |  | CI02423 | ABOBO | ABIDJAN | ABIDJAN | DISTRICT AUTONOME ABIDJAN | 1 | N/A | 12 | -3.99729444 | 5.40798056 | Haubané | 24 | 54236 | 3G | NODEB | BGVRNC1 | 35 | 2093 | 0 | 3 | 18 | 1999 x 429 x 196 | ASI4517R3v18 | 43 | 17 | 2100 | N/A | N/A | 65° | 7,5° | CIE |  |  | FO | 42626 | 5.40798056,-3.99729444
2021 | Mai | Mtn | CI00365 | 3G_CI00365_MarcoryGFCI |  | CI00365 | MARCORY | ABIDJAN | ABIDJAN | DISTRICT AUTONOME ABIDJAN | 1 | N/A | 12 | -3.97866666666667 | 5.30177777777778 | Autostable | 32 | 33653 | 3G | NODEB | RNCTC | 30 | 2062 | 0 | 8 | 57.3 | 1999 x 429 x 196 | ASI4517R3v18 | 44.2 | 17 | 2100 | N/A | N/A | 65° | 7,5° | CIE |  |  | FO | 41402 | 5.30177777777778,-3.97866666666667
2021 | Mai | Mtn | CI03239 | 3G_CI03239_Kalaha |  | CI03239 | KALAHA | DIKODOUGOU | DIKODOUGOU | PORO | 1 | N/A | 3 | -5.8166 | 9.30035 | Autostable | 72 | 32397 | 3G | NODEB | YAMRNC2 | 0 | 2103 | 0 | 0 | 70 | 1999 x 429 x 196 | ASI4517R3v18 | 46 | 17 | 900 | N/A | N/A | 65° | 7,5° | CIE |  |  | FH | 43518 | 9.30035,-5.8166
2021 | Mai | Mtn | CI02545 | 3G_CI02545_YopWassakara |  | CI02545 | YOPOUGON | ABIDJAN | ABIDJAN | DISTRICT AUTONOME ABIDJAN | 1 | N/A | 12 | -4.068211 | 5.350094 | Haubané | 30 | 55450 | 3G | NODEB | YOPRNC1 | 20 | 2081 | 4 | 7 | 17 | 1999 x 429 x 196 | ASI4517R3v18 | 44.2 | 17 | 2100 | N/A | N/A | 65° | 7,5° | CIE |  |  | FO | 42620 | 5.350094,-4.068211
2021 | Mai | Mtn | CI02423 | 3G_CI02423_ABOBOTEOCI |  | CI02423 | ABOBO | ABIDJAN | ABIDJAN | DISTRICT AUTONOME ABIDJAN | 1 | N/A | 12 | -3.99729444 | 5.40798056 | Haubané | 24 | 54237 | 3G | NODEB | BGVRNC1 | 135 | 2093 | 0 | 3 | 18 | 1999 x 429 x 196 | ASI4517R3v18 | 43 | 17 | 2100 | N/A | N/A | 65° | 7,5° | CIE |  |  | FO | 42626 | 5.40798056,-3.99729444
2021 | Mai | Mtn | CI00365 | 3G_CI00365_MarcoryGFCI |  | CI00365 | MARCORY | ABIDJAN | ABIDJAN | DISTRICT AUTONOME ABIDJAN | 1 | N/A | 12 | -3.97866666666667 | 5.30177777777778 | Autostable | 32 | 33654 | 3G | NODEB | RNCTC | 120 | 2062 | 2 | 2 | 57.3 | 1999 x 429 x 196 | ASI4517R3v18 | 44.2 | 17 | 2100 | N/A | N/A | 65° | 7,5° | CIE |  |  | FO | 41402 | 5.30177777777778,-3.97866666666667
2021 | Mai | Mtn | CI03239 | 3G_CI03239_Kalaha |  | CI03239 | KALAHA | DIKODOUGOU | DIKODOUGOU | PORO | 1 | N/A | 3 | -5.8166 | 9.30035 | Autostable | 72 | 32398 | 3G | NODEB | YAMRNC2 | 120 | 2103 | 0 | 0 | 70 | 1999 x 429 x 196 | ASI4517R3v18 | 46 | 17 | 900 | N/A | N/A | 65° | 7,5° | CIE |  |  | FH | 43518 | 9.30035,-5.8166
2021 | Mai | Mtn | CI02545 | 3G_CI02545_YopWassakara |  | CI02545 | YOPOUGON | ABIDJAN | ABIDJAN | DISTRICT AUTONOME ABIDJAN | 1 | N/A | 12 | -4.068211 | 5.350094 | Haubané | 30 | 55451 | 3G | NODEB | YOPRNC1 | 180 | 2081 | 5 | 7 | 17 | 1999 x 429 x 196 | ASI4517R3v18 | 44.2 | 17 | 2100 | N/A | N/A | 65° | 7,5° | CIE |  |  | FO | 42620 | 5.350094,-4.068211
2021 | Mai | Mtn | CI02423 | 3G_CI02423_ABOBOTEOCI |  | CI02423 | ABOBO | ABIDJAN | ABIDJAN | DISTRICT AUTONOME ABIDJAN | 1 | N/A | 12 | -3.99729444 | 5.40798056 | Haubané | 24 | 54238 | 3G | NODEB | BGVRNC1 | 280 | 2093 | 0 | 3 | 18 | 1999 x 429 x 196 | ASI4517R3v18 | 43 | 17 | 2100 | N/A | N/A | 65° | 7,5° | CIE |  |  | FO | 42626 | 5.40798056,-3.99729444
2021 | Mai | Mtn | CI00365 | 3G_CI00365_MarcoryGFCI |  | CI00365 | MARCORY | ABIDJAN | ABIDJAN | DISTRICT AUTONOME ABIDJAN | 1 | N/A | 12 | -3.97866666666667 | 5.30177777777778 | Autostable | 32 | 33655 | 3G | NODEB | RNCTC | 210 | 2062 | 2 | 2 | 57.3 | 1999 x 429 x 196 | ASI4517R3v18 | 44.2 | 17 | 2100 | N/A | N/A | 65° | 7,5° | CIE |  |  | FO | 41402 | 5.30177777777778,-3.97866666666667
2021 | Mai | Mtn | CI02545 | 3G_CI02545_YopWassakara |  | CI02545 | YOPOUGON | ABIDJAN | ABIDJAN | DISTRICT AUTONOME ABIDJAN | 1 | N/A | 12 | -4.068211 | 5.350094 | Haubané | 30 | 55452 | 3G | NODEB | YOPRNC1 | 285 | 2081 | 4 | 7 | 17 | 1999 x 429 x 196 | ASI4517R3v18 | 44.2 | 17 | 2100 | N/A | N/A | 65° | 7,5° | CIE |  |  | FO | 42620 | 5.350094,-4.068211
2021 | Mai | Mtn | CI03239 | 3G_CI03239_Kalaha |  | CI03239 | KALAHA | DIKODOUGOU | DIKODOUGOU | PORO | 1 | N/A | 3 | -5.8166 | 9.30035 | Autostable | 72 | 32399 | 3G | NODEB | YAMRNC2 | 240 | 2103 | 0 | 0 | 70 | 1999 x 429 x 196 | ASI4517R3v18 | 46 | 17 | 900 | N/A | N/A | 65° | 7,5° | CIE |  |  | FH | 43518 | 9.30035,-5.8166
2021 | Mai | Mtn | CI02425 | 3G_CI02425_2plateauxDerZoo |  | CI02425 | COCODY | ABIDJAN | ABIDJAN | DISTRICT AUTONOME ABIDJAN | 1 | N/A | 12 | -4.00347222222222 | 5.38463888888889 | Haubané | 29 | 54256 | 3G | NODEB | BGVRNC1 | 90 | 2093 | 0 | 4 | 17 | 1999 x 429 x 196 | ASI4517R3v18 | 44.2 | 17 | 2100 | N/A | N/A | 65° | 7,5° | CIE |  |  | FH | 42601 | 5.38463888888889,-4.00347222222222
2021 | Mai | Mtn | CI00416 | 3G_CI00416_MarcoryLM |  | CI00416 | MARCORY | ABIDJAN | ABIDJAN | DISTRICT AUTONOME ABIDJAN | 1 | N/A | 12 | -3.97122222222222 | 5.30394444444444 | Haubané | 24.5 | 34160 | 3G | NODEB | RNCTC | 50 | 2062 | 2 | 6 | 15.5 | 1999 x 429 x 196 | ASI4517R3v18 | 44.2 | 17 | 2100 | N/A | N/A | 65° | 7,5° | CIE |  |  | FO | 41461 | 5.30394444444444,-3.97122222222222
2021 | Mai | Mtn | CI02545 | 3G_CI02545_YopWassakara |  | CI02545 | YOPOUGON | ABIDJAN | ABIDJAN | DISTRICT AUTONOME ABIDJAN | 1 | N/A | 12 | -4.068211 | 5.350094 | Haubané | 30 | 55453 | 3G | NODEB | YOPRNC1 | 20 | 2081 | 4 | 7 | 17 | 1999 x 429 x 196 | ASI4517R3v18 | 44.2 | 17 | 2100 | N/A | N/A | 65° | 7,5° | CIE |  |  | FO | 42620 | 5.350094,-4.068211
2021 | Mai | Mtn | CI02359 | 3G_CI02359_OUAMELHORO |  | CI02359 | OUAMELHORO | OUANGOLODOUGOU | OUANGOLODOUGOU | TCHOLOGO | 1 | N/A | 3 | -5.624573 | 10.331871 | Autostable | 75 | 23597 | 3G | NODEB | YAMRNC2 | 0 | 2103 | 0 | 0 | 72 | 1999 x 429 x 196 | ASI4517R3v18 | 46 | 17 | 900 | N/A | N/A | 65° | 7,5° | CIE |  |  | FH | 43524 | 10.331871,-5.624573
2021 | Mai | Mtn | CI02545 | 3G_CI02545_YopWassakara |  | CI02545 | YOPOUGON | ABIDJAN | ABIDJAN | DISTRICT AUTONOME ABIDJAN | 1 | N/A | 12 | -4.068211 | 5.350094 | Haubané | 30 | 55454 | 3G | NODEB | YOPRNC1 | 180 | 2081 | 5 | 7 | 17 | 1999 x 429 x 196 | ASI4517R3v18 | 44.2 | 17 | 2100 | N/A | N/A | 65° | 7,5° | CIE |  |  | FO | 42620 | 5.350094,-4.068211
2021 | Mai | Mtn | CI00416 | 3G_CI00416_MarcoryLM |  | CI00416 | MARCORY | ABIDJAN | ABIDJAN | DISTRICT AUTONOME ABIDJAN | 1 | N/A | 12 | -3.97122222222222 | 5.30394444444444 | Haubané | 24.5 | 34161 | 3G | NODEB | RNCTC | 160 | 2062 | 2 | 6 | 15.5 | 1999 x 429 x 196 | ASI4517R3v18 | 44.2 | 17 | 2100 | N/A | N/A | 65° | 7,5° | CIE |  |  | FO | 41461 | 5.30394444444444,-3.97122222222222
2021 | Mai | Mtn | CI02425 | 3G_CI02425_2plateauxDerZoo |  | CI02425 | COCODY | ABIDJAN | ABIDJAN | DISTRICT AUTONOME ABIDJAN | 1 | N/A | 12 | -4.00347222222222 | 5.38463888888889 | Haubané | 29 | 54257 | 3G | NODEB | BGVRNC1 | 225 | 2093 | 0 | 4 | 17 | 1999 x 429 x 196 | ASI4517R3v18 | 44.2 | 17 | 2100 | N/A | N/A | 65° | 7,5° | CIE |  |  | FH | 42601 | 5.38463888888889,-4.00347222222222
2021 | Mai | Mtn | CI02359 | 3G_CI02359_OUAMELHORO |  | CI02359 | OUAMELHORO | OUANGOLODOUGOU | OUANGOLODOUGOU | TCHOLOGO | 1 | N/A | 3 | -5.624573 | 10.331871 | Autostable | 75 | 23598 | 3G | NODEB | YAMRNC2 | 120 | 2103 | 0 | 0 | 72 | 1999 x 429 x 196 | ASI4517R3v18 | 46 | 17 | 900 | N/A | N/A | 65° | 7,5° | CIE |  |  | FH | 43524 | 10.331871,-5.624573
2021 | Mai | Mtn | CI00416 | 3G_CI00416_MarcoryLM |  | CI00416 | MARCORY | ABIDJAN | ABIDJAN | DISTRICT AUTONOME ABIDJAN | 1 | N/A | 12 | -3.97122222222222 | 5.30394444444444 | Haubané | 24.5 | 34162 | 3G | NODEB | RNCTC | 320 | 2062 | 2 | 6 | 15.5 | 1999 x 429 x 196 | ASI4517R3v18 | 44.2 | 17 | 2100 | N/A | N/A | 65° | 7,5° | CIE |  |  | FO | 41461 | 5.30394444444444,-3.97122222222222
2021 | Mai | Mtn | CI02545 | 3G_CI02545_YopWassakara |  | CI02545 | YOPOUGON | ABIDJAN | ABIDJAN | DISTRICT AUTONOME ABIDJAN | 1 | N/A | 12 | -4.068211 | 5.350094 | Haubané | 30 | 55455 | 3G | NODEB | YOPRNC1 | 285 | 2081 | 4 | 7 | 17 | 1999 x 429 x 196 | ASI4517R3v18 | 44.2 | 17 | 2100 | N/A | N/A | 65° | 7,5° | CIE |  |  | FO | 42620 | 5.350094,-4.068211
2021 | Mai | Mtn | CI02425 | 3G_CI02425_2plateauxDerZoo |  | CI02425 | COCODY | ABIDJAN | ABIDJAN | DISTRICT AUTONOME ABIDJAN | 1 | N/A | 12 | -4.00347222222222 | 5.38463888888889 | Haubané | 29 | 54258 | 3G | NODEB | BGVRNC1 | 325 | 2093 | 0 | 4 | 17 | 1999 x 429 x 196 | ASI4517R3v18 | 44.2 | 17 | 2100 | N/A | N/A | 65° | 7,5° | CIE |  |  | FH | 42601 | 5.38463888888889,-4.00347222222222
2021 | Mai | Mtn | CI02359 | 3G_CI02359_OUAMELHORO |  | CI02359 | OUAMELHORO | OUANGOLODOUGOU | OUANGOLODOUGOU | TCHOLOGO | 1 | N/A | 3 | -5.624573 | 10.331871 | Autostable | 75 | 23599 | 3G | NODEB | YAMRNC2 | 240 | 2103 | 0 | 0 | 72 | 1999 x 429 x 196 | ASI4517R3v18 | 46 | 17 | 900 | N/A | N/A | 65° | 7,5° | CIE |  |  | FH | 43524 | 10.331871,-5.624573
2021 | Mai | Mtn | CI00376 | 3G_CI00376_MarcoryShell |  | CI00376 | MARCORY | ABIDJAN | ABIDJAN | DISTRICT AUTONOME ABIDJAN | 1 | N/A | 12 | -3.98288888888889 | 5.29433333333333 | Autostable | 30 | 33760 | 3G | NODEB | RNCTC | 0 | 2062 | 0 | 2 | 57.3 | 1999 x 429 x 196 | ASI4517R3v18 | 44.2 | 17 | 2100 | N/A | N/A | 65° | 7,5° | CIE |  |  | FO | 42033 | 5.29433333333333,-3.98288888888889
2021 | Mai | Mtn | CI01442 | 3G_CI01442_Borne |  | CI01442 | BORNE | DABOU | DABOU | GRANDS PONTS | 1 | N/A | 3 | -4.4625 | 5.343469 | Autostable | 75 | 44420 | 3G | NODEB | YOPRNC1 | 0 | 2082 | 0 | 0 | 57.3 | 1999 x 429 x 196 | ASI4517R3v18 | 46 | 17 | 900 | N/A | N/A | 65° | 7,5° | CIE |  |  | FH | 42593 | 5.343469,-4.4625
2021 | Mai | Mtn | CI00376 | 3G_CI00376_MarcoryShell |  | CI00376 | MARCORY | ABIDJAN | ABIDJAN | DISTRICT AUTONOME ABIDJAN | 1 | N/A | 12 | -3.98288888888889 | 5.29433333333333 | Autostable | 30 | 33761 | 3G | NODEB | RNCTC | 120 | 2062 | 0 | 2 | 57.3 | 1999 x 429 x 196 | ASI4517R3v18 | 44.2 | 17 | 2100 | N/A | N/A | 65° | 7,5° | CIE |  |  | FO | 42033 | 5.29433333333333,-3.98288888888889
2021 | Mai | Mtn | CI02426 | 3G_CI02426_AmbassadeChine |  | CI02426 | COCODY | ABIDJAN | ABIDJAN | DISTRICT AUTONOME ABIDJAN | 1 | N/A | 12 | -3.9461974 | 5.3334318 | Autostable | 32 | 54266 | 3G | NODEB | BGVRNC1 | 0 | 2091 | 0 | 8 | 57.3 | 1999 x 429 x 196 | ASI4517R3v18 | 44.2 | 17 | 2100 | N/A | N/A | 65° | 7,5° | CIE |  |  | FH | 42534 | 5.3334318,-3.9461974
2021 | Mai | Mtn | CI02326 | 3G_CI02326_KORHOGORTEKONI |  | CI02326 | KORHOGO | KORHOGO | KORHOGO | PORO | 1 | N/A | 9 | -5.659398 | 9.494823 | Autostable | 35 | 53260 | 3G | NODEB | YAMRNC2 | 0 | 2103 | 0 | 0 | 32 | 1999 x 429 x 196 | ASI4517R3v18 | 46 | 17 | 2100 | N/A | N/A | 65° | 7,5° | CIE |  |  | FH | 43527 | 9.494823,-5.659398
2021 | Mai | Mtn | CI01442 | 3G_CI01442_Borne |  | CI01442 | BORNE | DABOU | DABOU | GRANDS PONTS | 1 | N/A | 3 | -4.4625 | 5.343469 | Autostable | 75 | 44421 | 3G | NODEB | YOPRNC1 | 140 | 2082 | 0 | 0 | 57.3 | 1999 x 429 x 196 | ASI4517R3v18 | 46 | 17 | 900 | N/A | N/A | 65° | 7,5° | CIE |  |  | FH | 42593 | 5.343469,-4.4625
2021 | Mai | Mtn | CI00376 | 3G_CI00376_MarcoryShell |  | CI00376 | MARCORY | ABIDJAN | ABIDJAN | DISTRICT AUTONOME ABIDJAN | 1 | N/A | 12 | -3.98288888888889 | 5.29433333333333 | Autostable | 30 | 33762 | 3G | NODEB | RNCTC | 240 | 2062 | 0 | 2 | 57.3 | 1999 x 429 x 196 | ASI4517R3v18 | 44.3 | 17 | 2100 | N/A | N/A | 65° | 7,5° | CIE |  |  | FO | 42033 | 5.29433333333333,-3.98288888888889
2021 | Mai | Mtn | CI02426 | 3G_CI02426_AmbassadeChine |  | CI02426 | COCODY | ABIDJAN | ABIDJAN | DISTRICT AUTONOME ABIDJAN | 1 | N/A | 12 | -3.9461974 | 5.3334318 | Autostable | 32 | 54267 | 3G | NODEB | BGVRNC1 | 120 | 2091 | 0 | 8 | 57.3 | 1999 x 429 x 196 | ASI4517R3v18 | 44.2 | 17 | 2100 | N/A | N/A | 65° | 7,5° | CIE |  |  | FH | 42534 | 5.3334318,-3.9461974
2021 | Mai | Mtn | CI02326 | 3G_CI02326_KORHOGORTEKONI |  | CI02326 | KORHOGO | KORHOGO | KORHOGO | PORO | 1 | N/A | 9 | -5.659398 | 9.494823 | Autostable | 35 | 53261 | 3G | NODEB | YAMRNC2 | 120 | 2103 | 0 | 0 | 32 | 1999 x 429 x 196 | ASI4517R3v18 | 46 | 17 | 2100 | N/A | N/A | 65° | 7,5° | CIE |  |  | FH | 43527 | 9.494823,-5.659398
2021 | Mai | Mtn | CI01442 | 3G_CI01442_Borne |  | CI01442 | BORNE | DABOU | DABOU | GRANDS PONTS | 1 | N/A | 3 | -4.4625 | 5.343469 | Autostable | 75 | 44422 | 3G | NODEB | YOPRNC1 | 240 | 2082 | 0 | 0 | 57.3 | 1999 x 429 x 196 | ASI4517R3v18 | 44.7 | 17 | 900 | N/A | N/A | 65° | 7,5° | CIE |  |  | FH | 42593 | 5.343469,-4.4625
2021 | Mai | Mtn | CI00892 | 3G_CI00892_MonDa |  | CI00892 | MARCORY | ABIDJAN | ABIDJAN | DISTRICT AUTONOME ABIDJAN | 1 | N/A | 21 | -3.97388 | 5.298694 | Autostable | 58 | 38920 | 3G | NODEB | RNCTC | 100 | 2062 | 0 | 10 | 23 | 1999 x 429 x 196 | ASI4517R3v18 | 46 | 17 | 2100 | N/A | N/A | 65° | 7,5° | CIE |  |  | FO | 41244 | 5.298694,-3.97388
2021 | Mai | Mtn | CI02426 | 3G_CI02426_AmbassadeChine |  | CI02426 | COCODY | ABIDJAN | ABIDJAN | DISTRICT AUTONOME ABIDJAN | 1 | N/A | 12 | -3.9461974 | 5.3334318 | Autostable | 32 | 54268 | 3G | NODEB | BGVRNC1 | 240 | 2091 | 0 | 8 | 57.3 | 1999 x 429 x 196 | ASI4517R3v18 | 44.2 | 17 | 2100 | N/A | N/A | 65° | 7,5° | CIE |  |  | FH | 42534 | 5.3334318,-3.9461974
2021 | Mai | Mtn | CI02326 | 3G_CI02326_KORHOGORTEKONI |  | CI02326 | KORHOGO | KORHOGO | KORHOGO | PORO | 1 | N/A | 9 | -5.659398 | 9.494823 | Autostable | 35 | 53262 | 3G | NODEB | YAMRNC2 | 240 | 2103 | 0 | 0 | 32 | 1999 x 429 x 196 | ASI4517R3v18 | 46 | 17 | 2100 | N/A | N/A | 65° | 7,5° | CIE |  |  | FH | 43527 | 9.494823,-5.659398
2021 | Mai | Mtn | CI02543 | 3G_CI02543_YopNiangonRteDatou |  | CI02543 | YOPOUGON | ABIDJAN | ABIDJAN | DISTRICT AUTONOME ABIDJAN | 1 | N/A | 12 | -4.11787 | 5.340765 | Autostable | 55 | 55430 | 3G | NODEB | YOPRNC1 | 20 | 2081 | 0 | 6 | 15 | 1999 x 429 x 196 | ASI4517R3v18 | 44.2 | 17 | 2100 | N/A | N/A | 65° | 7,5° | CIE |  |  | FH | 42599 | 5.340765,-4.11787
2021 | Mai | Mtn | CI00892 | 3G_CI00892_MonDa |  | CI00892 | MARCORY | ABIDJAN | ABIDJAN | DISTRICT AUTONOME ABIDJAN | 1 | N/A | 21 | -3.97388 | 5.298694 | Autostable | 58 | 38921 | 3G | NODEB | RNCTC | 210 | 2062 | 0 | 10 | 23 | 1999 x 429 x 196 | ASI4517R3v18 | 46 | 17 | 2100 | N/A | N/A | 65° | 7,5° | CIE |  |  | FO | 41244 | 5.298694,-3.97388
2021 | Mai | Mtn | CI00174 | 3G_CI00174_CMT |  | CI00174 | TREICHVILLE | ABIDJAN | ABIDJAN | DISTRICT AUTONOME ABIDJAN | 1 | N/A | 12 | -4.00383 | 5.306444 | Haubané | 24 | 31746 | 3G | NODEB | BGVRNC1 | 0 | 2091 | 0 | 6 | 57.3 | 1999 x 429 x 196 | ASI4517R3v18 | 44.2 | 17 | 2100 | N/A | N/A | 65° | 7,5° | CIE |  |  | FO | 41244 | 5.306444,-4.00383
2021 | Mai | Mtn | CI02326 | 3G_CI02326_KORHOGORTEKONI |  | CI02326 | KORHOGO | KORHOGO | KORHOGO | PORO | 1 | N/A | 9 | -5.659398 | 9.494823 | Autostable | 35 | 53263 | 3G | NODEB | YAMRNC2 | 0 | 2103 | 0 | 0 | 32 | 1999 x 429 x 196 | ASI4517R3v18 | 46 | 17 | 2100 | N/A | N/A | 65° | 7,5° | CIE |  |  | FH | 43527 | 9.494823,-5.659398
2021 | Mai | Mtn | CI00892 | 3G_CI00892_MonDa |  | CI00892 | MARCORY | ABIDJAN | ABIDJAN | DISTRICT AUTONOME ABIDJAN | 1 | N/A | 21 | -3.97388 | 5.298694 | Autostable | 58 | 38922 | 3G | NODEB | RNCTC | 320 | 2062 | 0 | 10 | 23 | 1999 x 429 x 196 | ASI4517R3v18 | 46 | 17 | 2100 | N/A | N/A | 65° | 7,5° | CIE |  |  | FO | 41244 | 5.298694,-3.97388
2021 | Mai | Mtn | CI00174 | 3G_CI00174_CMT |  | CI00174 | TREICHVILLE | ABIDJAN | ABIDJAN | DISTRICT AUTONOME ABIDJAN | 1 | N/A | 12 | -4.00383 | 5.306444 | Haubané | 24 | 31747 | 3G | NODEB | BGVRNC1 | 105 | 2091 | 0 | 6 | 57.3 | 1999 x 429 x 196 | ASI4517R3v18 | 44.2 | 17 | 2100 | N/A | N/A | 65° | 7,5° | CIE |  |  | FO | 41244 | 5.306444,-4.00383
2021 | Mai | Mtn | CI02543 | 3G_CI02543_YopNiangonRteDatou |  | CI02543 | YOPOUGON | ABIDJAN | ABIDJAN | DISTRICT AUTONOME ABIDJAN | 1 | N/A | 12 | -4.11787 | 5.340765 | Autostable | 55 | 55431 | 3G | NODEB | YOPRNC1 | 200 | 2081 | 0 | 6 | 15 | 1999 x 429 x 196 | ASI4517R3v18 | 44.2 | 17 | 2100 | N/A | N/A | 65° | 7,5° | CIE |  |  | FH | 42599 | 5.340765,-4.11787
2021 | Mai | Mtn | CI00892 | 3G_CI00892_MonDa |  | CI00892 | MARCORY | ABIDJAN | ABIDJAN | DISTRICT AUTONOME ABIDJAN | 1 | N/A | 21 | -3.97388 | 5.298694 | Autostable | 58 | 38923 | 3G | NODEB | RNCTC | 100 | 2062 | 0 | 10 | 23 | 1999 x 429 x 196 | ASI4517R3v18 | 46 | 17 | 2100 | N/A | N/A | 65° | 7,5° | CIE |  |  | FO | 41244 | 5.298694,-3.97388
2021 | Mai | Mtn | CI02326 | 3G_CI02326_KORHOGORTEKONI |  | CI02326 | KORHOGO | KORHOGO | KORHOGO | PORO | 1 | N/A | 9 | -5.659398 | 9.494823 | Autostable | 35 | 53264 | 3G | NODEB | YAMRNC2 | 120 | 2103 | 0 | 0 | 32 | 1999 x 429 x 196 | ASI4517R3v18 | 46 | 17 | 2100 | N/A | N/A | 65° | 7,5° | CIE |  |  | FH | 43527 | 9.494823,-5.659398
2021 | Mai | Mtn | CI00174 | 3G_CI00174_CMT |  | CI00174 | TREICHVILLE | ABIDJAN | ABIDJAN | DISTRICT AUTONOME ABIDJAN | 1 | N/A | 12 | -4.00383 | 5.306444 | Haubané | 24 | 31748 | 3G | NODEB | BGVRNC1 | 208 | 2091 | 0 | 6 | 57.3 | 1999 x 429 x 196 | ASI4517R3v18 | 44.2 | 17 | 2100 | N/A | N/A | 65° | 7,5° | CIE |  |  | FO | 41244 | 5.306444,-4.00383
2021 | Mai | Mtn | CI00892 | 3G_CI00892_MonDa |  | CI00892 | MARCORY | ABIDJAN | ABIDJAN | DISTRICT AUTONOME ABIDJAN | 1 | N/A | 21 | -3.97388 | 5.298694 | Autostable | 58 | 38924 | 3G | NODEB | RNCTC | 210 | 2062 | 0 | 10 | 23 | 1999 x 429 x 196 | ASI4517R3v18 | 46 | 17 | 2100 | N/A | N/A | 65° | 7,5° | CIE |  |  | FO | 41244 | 5.298694,-3.97388
2021 | Mai | Mtn | CI02543 | 3G_CI02543_YopNiangonRteDatou |  | CI02543 | YOPOUGON | ABIDJAN | ABIDJAN | DISTRICT AUTONOME ABIDJAN | 1 | N/A | 12 | -4.11787 | 5.340765 | Autostable | 55 | 55432 | 3G | NODEB | YOPRNC1 | 300 | 2081 | 0 | 6 | 15 | 1999 x 429 x 196 | ASI4517R3v18 | 44.2 | 17 | 2100 | N/A | N/A | 65° | 7,5° | CIE |  |  | FH | 42599 | 5.340765,-4.11787
2021 | Mai | Mtn | CI02326 | 3G_CI02326_KORHOGORTEKONI |  | CI02326 | KORHOGO | KORHOGO | KORHOGO | PORO | 1 | N/A | 9 | -5.659398 | 9.494823 | Autostable | 35 | 53265 | 3G | NODEB | YAMRNC2 | 240 | 2103 | 0 | 0 | 32 | 1999 x 429 x 196 | ASI4517R3v18 | 46 | 17 | 2100 | N/A | N/A | 65° | 7,5° | CIE |  |  | FH | 43527 | 9.494823,-5.659398
2021 | Mai | Mtn | CI02431 | 3G_CI02431_BingervilleEphrata |  | CI02431 | BINGERVILLE | ABIDJAN | ABIDJAN | DISTRICT AUTONOME ABIDJAN | 1 | N/A | 12 | -3.91222 | 5.38444 | Haubané | 26 | 54316 | 3G | NODEB | BGVRNC1 | 105 | 2093 | 0 | 7 | 57.3 | 1999 x 429 x 196 | ASI4517R3v18 | 44.2 | 17 | 2100 | N/A | N/A | 65° | 7,5° | CIE |  |  | FO | 42569 | 5.38444,-3.91222
2021 | Mai | Mtn | CI00892 | 3G_CI00892_MonDa |  | CI00892 | MARCORY | ABIDJAN | ABIDJAN | DISTRICT AUTONOME ABIDJAN | 1 | N/A | 21 | -3.97388 | 5.298694 | Autostable | 58 | 38925 | 3G | NODEB | RNCTC | 320 | 2062 | 0 | 10 | 23 | 1999 x 429 x 196 | ASI4517R3v18 | 46 | 17 | 2100 | N/A | N/A | 65° | 7,5° | CIE |  |  | FO | 41244 | 5.298694,-3.97388
2021 | Mai | Mtn | CI02326 | 3G_CI02326_KORHOGORTEKONI |  | CI02326 | KORHOGO | KORHOGO | KORHOGO | PORO | 1 | N/A | 9 | -5.659398 | 9.494823 | Autostable | 35 | 53266 | 3G | NODEB | YAMRNC2 | 0 | 2103 | 0 | 0 | 32 | 1999 x 429 x 196 | ASI4517R3v18 | 46 | 17 | 2100 | N/A | N/A | 65° | 7,5° | CIE |  |  | FH | 43527 | 9.494823,-5.659398
2021 | Mai | Mtn | CI02543 | 3G_CI02543_YopNiangonRteDatou |  | CI02543 | YOPOUGON | ABIDJAN | ABIDJAN | DISTRICT AUTONOME ABIDJAN | 1 | N/A | 12 | -4.11787 | 5.340765 | Autostable | 55 | 55433 | 3G | NODEB | YOPRNC1 | 20 | 2081 | 0 | 6 | 15 | 1999 x 429 x 196 | ASI4517R3v18 | 44.2 | 17 | 2100 | N/A | N/A | 65° | 7,5° | CIE |  |  | FH | 42599 | 5.340765,-4.11787
2021 | Mai | Mtn | CI00369 | 3G_CI00369_Pergola |  | CI00369 | MARCORY | ABIDJAN | ABIDJAN | DISTRICT AUTONOME ABIDJAN | 1 | N/A | 12 | -3.98349 | 5.28336 | Mat | 26 | 33690 | 3G | NODEB | RNCTC | 0 | 2062 | 0 | 6 | 57.3 | 1999 x 429 x 196 | ASI4517R3v18 | 44.2 | 17 | 2100 | N/A | N/A | 65° | 7,5° | CIE |  |  | FO | 41275 | 5.28336,-3.98349
2021 | Mai | Mtn | CI02431 | 3G_CI02431_BingervilleEphrata |  | CI02431 | BINGERVILLE | ABIDJAN | ABIDJAN | DISTRICT AUTONOME ABIDJAN | 1 | N/A | 12 | -3.91222 | 5.38444 | Haubané | 26 | 54317 | 3G | NODEB | BGVRNC1 | 185 | 2093 | 0 | 7 | 57.3 | 1999 x 429 x 196 | ASI4517R3v18 | 44.2 | 17 | 2100 | N/A | N/A | 65° | 7,5° | CIE |  |  | FO | 42569 | 5.38444,-3.91222
2021 | Mai | Mtn | CI02543 | 3G_CI02543_YopNiangonRteDatou |  | CI02543 | YOPOUGON | ABIDJAN | ABIDJAN | DISTRICT AUTONOME ABIDJAN | 1 | N/A | 12 | -4.11787 | 5.340765 | Autostable | 55 | 55434 | 3G | NODEB | YOPRNC1 | 200 | 2081 | 0 | 6 | 15 | 1999 x 429 x 196 | ASI4517R3v18 | 44.2 | 17 | 2100 | N/A | N/A | 65° | 7,5° | CIE |  |  | FH | 42599 | 5.340765,-4.11787
2021 | Mai | Mtn | CI00369 | 3G_CI00369_Pergola |  | CI00369 | MARCORY | ABIDJAN | ABIDJAN | DISTRICT AUTONOME ABIDJAN | 1 | N/A | 12 | -3.98349 | 5.28336 | Mat | 26 | 33691 | 3G | NODEB | RNCTC | 150 | 2062 | 0 | 6 | 57.3 | 1999 x 429 x 196 | ASI4517R3v18 | 44.2 | 17 | 2100 | N/A | N/A | 65° | 7,5° | CIE |  |  | FO | 41275 | 5.28336,-3.98349
2021 | Mai | Mtn | CI02326 | 3G_CI02326_KORHOGORTEKONI |  | CI02326 | KORHOGO | KORHOGO | KORHOGO | PORO | 1 | N/A | 9 | -5.659398 | 9.494823 | Autostable | 35 | 53267 | 3G | NODEB | YAMRNC2 | 120 | 2103 | 0 | 0 | 32 | 1999 x 429 x 196 | ASI4517R3v18 | 46 | 17 | 2100 | N/A | N/A | 65° | 7,5° | CIE |  |  | FH | 43527 | 9.494823,-5.659398
2021 | Mai | Mtn | CI02431 | 3G_CI02431_BingervilleEphrata |  | CI02431 | BINGERVILLE | ABIDJAN | ABIDJAN | DISTRICT AUTONOME ABIDJAN | 1 | N/A | 12 | -3.91222 | 5.38444 | Haubané | 26 | 54318 | 3G | NODEB | BGVRNC1 | 275 | 2093 | 0 | 7 | 57.3 | 1999 x 429 x 196 | ASI4517R3v18 | 44.2 | 17 | 2100 | N/A | N/A | 65° | 7,5° | CIE |  |  | FO | 42569 | 5.38444,-3.91222
2021 | Mai | Mtn | CI02543 | 3G_CI02543_YopNiangonRteDatou |  | CI02543 | YOPOUGON | ABIDJAN | ABIDJAN | DISTRICT AUTONOME ABIDJAN | 1 | N/A | 12 | -4.11787 | 5.340765 | Autostable | 55 | 55435 | 3G | NODEB | YOPRNC1 | 300 | 2081 | 0 | 6 | 15 | 1999 x 429 x 196 | ASI4517R3v18 | 44.2 | 17 | 2100 | N/A | N/A | 65° | 7,5° | CIE |  |  | FH | 42599 | 5.340765,-4.11787
2021 | Mai | Mtn | CI00369 | 3G_CI00369_Pergola |  | CI00369 | MARCORY | ABIDJAN | ABIDJAN | DISTRICT AUTONOME ABIDJAN | 1 | N/A | 12 | -3.98349 | 5.28336 | Mat | 26 | 33692 | 3G | NODEB | RNCTC | 330 | 2062 | 0 | 6 | 57.3 | 1999 x 429 x 196 | ASI4517R3v18 | 44.2 | 17 | 2100 | N/A | N/A | 65° | 7,5° | CIE |  |  | FO | 41275 | 5.28336,-3.98349
2021 | Mai | Mtn | CI02326 | 3G_CI02326_KORHOGORTEKONI |  | CI02326 | KORHOGO | KORHOGO | KORHOGO | PORO | 1 | N/A | 9 | -5.659398 | 9.494823 | Autostable | 35 | 53268 | 3G | NODEB | YAMRNC2 | 240 | 2103 | 0 | 0 | 32 | 1999 x 429 x 196 | ASI4517R3v18 | 46 | 17 | 2100 | N/A | N/A | 65° | 7,5° | CIE |  |  | FH | 43527 | 9.494823,-5.659398
2021 | Mai | Mtn | CI02441 | 3G_CI02441_CocodyStAmbroise |  | CI02441 | COCODY | ABIDJAN | ABIDJAN | DISTRICT AUTONOME ABIDJAN | 1 | N/A | 12 | -3.986 | 5.39279 | Haubané | 24 | 54416 | 3G | NODEB | BGVRNC1 | 0 | 2093 | 0 | 2 | 24 | 1999 x 429 x 196 | ASI4517R3v18 | 44.1 | 17 | 2100 | N/A | N/A | 65° | 7,5° | CIE |  |  | FO | 42951 | 5.39279,-3.986
2021 | Mai | Mtn | CI02233 | 3G_CI02233_Yoplehi |  | CI02233 | YOPOUGON | ABIDJAN | ABIDJAN | DISTRICT AUTONOME ABIDJAN | 1 | N/A | 12 | -4.0956 | 5.334 | Haubané | 30 | 52330 | 3G | NODEB | YOPRNC1 | 0 | 2081 | 0 | 0 | 57.3 | 1999 x 429 x 196 | ASI4517R3v18 | 46 | 17 | 2100 | N/A | N/A | 65° | 7,5° | CIE |  |  | FH | 42600 | 5.334,-4.0956
2021 | Mai | Mtn | CI02872 | 3G_CI02872_NAWOLOKAHA |  | CI02872 | NAWOLOKAHA | SINEMATIALI | SINEMATIALI | PORO | 1 | N/A | 3 | -5.35222 | 9.43167 | Autostable | 72 | 28727 | 3G | NODEB | YAMRNC2 | 0 | 2103 | 2 | 2 | 69 | 1999 x 429 x 196 | ASI4517R3v18 | 46 | 17 | 900 | N/A | N/A | 65° | 7,5° | CIE |  |  | FH | 43586 | 9.43167,-5.35222
2021 | Mai | Mtn | CI00369 | 3G_CI00369_Pergola |  | CI00369 | MARCORY | ABIDJAN | ABIDJAN | DISTRICT AUTONOME ABIDJAN | 1 | N/A | 12 | -3.98349 | 5.28336 | Mat | 26 | 33693 | 3G | NODEB | RNCTC | 0 | 2062 | 0 | 6 | 57.3 | 1999 x 429 x 196 | ASI4517R3v18 | 44.2 | 17 | 2100 | N/A | N/A | 65° | 7,5° | CIE |  |  | FO | 41275 | 5.28336,-3.98349
2021 | Mai | Mtn | CI02441 | 3G_CI02441_CocodyStAmbroise |  | CI02441 | COCODY | ABIDJAN | ABIDJAN | DISTRICT AUTONOME ABIDJAN | 1 | N/A | 12 | -3.986 | 5.39279 | Haubané | 24 | 54417 | 3G | NODEB | BGVRNC1 | 120 | 2093 | 0 | 2 | 24 | 1999 x 429 x 196 | ASI4517R3v18 | 44.1 | 17 | 2100 | N/A | N/A | 65° | 7,5° | CIE |  |  | FO | 42951 | 5.39279,-3.986
2021 | Mai | Mtn | CI02233 | 3G_CI02233_Yoplehi |  | CI02233 | YOPOUGON | ABIDJAN | ABIDJAN | DISTRICT AUTONOME ABIDJAN | 1 | N/A | 12 | -4.0956 | 5.334 | Haubané | 30 | 52331 | 3G | NODEB | YOPRNC1 | 125 | 2081 | 0 | 0 | 57.3 | 1999 x 429 x 196 | ASI4517R3v18 | 46 | 17 | 2100 | N/A | N/A | 65° | 7,5° | CIE |  |  | FH | 42600 | 5.334,-4.0956
2021 | Mai | Mtn | CI02872 | 3G_CI02872_NAWOLOKAHA |  | CI02872 | NAWOLOKAHA | SINEMATIALI | SINEMATIALI | PORO | 1 | N/A | 3 | -5.35222 | 9.43167 | Autostable | 72 | 28728 | 3G | NODEB | YAMRNC2 | 120 | 2103 | 2 | 2 | 69 | 1999 x 429 x 196 | ASI4517R3v18 | 46 | 17 | 900 | N/A | N/A | 65° | 7,5° | CIE |  |  | FH | 43586 | 9.43167,-5.35222
2021 | Mai | Mtn | CI02441 | 3G_CI02441_CocodyStAmbroise |  | CI02441 | COCODY | ABIDJAN | ABIDJAN | DISTRICT AUTONOME ABIDJAN | 1 | N/A | 12 | -3.986 | 5.39279 | Haubané | 24 | 54418 | 3G | NODEB | BGVRNC1 | 240 | 2093 | 0 | 2 | 24 | 1999 x 429 x 196 | ASI4517R3v18 | 44.1 | 17 | 2100 | N/A | N/A | 65° | 7,5° | CIE |  |  | FO | 42951 | 5.39279,-3.986
2021 | Mai | Mtn | CI00369 | 3G_CI00369_Pergola |  | CI00369 | MARCORY | ABIDJAN | ABIDJAN | DISTRICT AUTONOME ABIDJAN | 1 | N/A | 12 | -3.98349 | 5.28336 | Mat | 26 | 33694 | 3G | NODEB | RNCTC | 150 | 2062 | 0 | 6 | 57.3 | 1999 x 429 x 196 | ASI4517R3v18 | 44.2 | 17 | 2100 | N/A | N/A | 65° | 7,5° | CIE |  |  | FO | 41275 | 5.28336,-3.98349
2021 | Mai | Mtn | CI02872 | 3G_CI02872_NAWOLOKAHA |  | CI02872 | NAWOLOKAHA | SINEMATIALI | SINEMATIALI | PORO | 1 | N/A | 3 | -5.35222 | 9.43167 | Autostable | 72 | 28729 | 3G | NODEB | YAMRNC2 | 240 | 2103 | 2 | 2 | 69 | 1999 x 429 x 196 | ASI4517R3v18 | 46 | 17 | 900 | N/A | N/A | 65° | 7,5° | CIE |  |  | FH | 43586 | 9.43167,-5.35222
2021 | Mai | Mtn | CI02233 | 3G_CI02233_Yoplehi |  | CI02233 | YOPOUGON | ABIDJAN | ABIDJAN | DISTRICT AUTONOME ABIDJAN | 1 | N/A | 12 | -4.0956 | 5.334 | Haubané | 30 | 52332 | 3G | NODEB | YOPRNC1 | 245 | 2081 | 0 | 0 | 57.3 | 1999 x 429 x 196 | ASI4517R3v18 | 46 | 17 | 2100 | N/A | N/A | 65° | 7,5° | CIE |  |  | FH | 42600 | 5.334,-4.0956
2021 | Mai | Mtn | CI02449 | 3G_CI02449_AboboMEGVIEOCI |  | CI02449 | ABOBO | ABIDJAN | ABIDJAN | DISTRICT AUTONOME ABIDJAN | 1 | N/A | 21 | -3.99858333 | 5.39522222 | Autostable | 49 | 54496 | 3G | NODEB | BGVRNC1 | 0 | 2093 | 0 | 0 | 49 | 1999 x 429 x 196 | ASI4517R3v18 | 46 | 17 | 2100 | N/A | N/A | 65° | 7,5° | CIE |  |  | FH | 42569 | 5.39522222,-3.99858333
2021 | Mai | Mtn | CI00369 | 3G_CI00369_Pergola |  | CI00369 | MARCORY | ABIDJAN | ABIDJAN | DISTRICT AUTONOME ABIDJAN | 1 | N/A | 12 | -3.98349 | 5.28336 | Mat | 26 | 33695 | 3G | NODEB | RNCTC | 330 | 2062 | 0 | 6 | 57.3 | 1999 x 429 x 196 | ASI4517R3v18 | 44.2 | 17 | 2100 | N/A | N/A | 65° | 7,5° | CIE |  |  | FO | 41275 | 5.28336,-3.98349
2021 | Mai | Mtn | CI01056 | 3G_CI01056_Boron |  | CI01056 | BORON | DIKODOUGOU | DIKODOUGOU | PORO | 1 | N/A | 12 | -5.9703 | 8.69327 | Autostable | 72 | 10567 | 3G | NODEB | YAMRNC2 | 0 | 2103 | 0 | 0 | 67 | 1999 x 429 x 196 | ASI4517R3v18 | 43 | 17 | 900 | N/A | N/A | 65° | 7,5° | CIE |  |  | FH | 43718 | 8.69327,-5.9703
2021 | Mai | Mtn | CI02233 | 3G_CI02233_Yoplehi |  | CI02233 | YOPOUGON | ABIDJAN | ABIDJAN | DISTRICT AUTONOME ABIDJAN | 1 | N/A | 12 | -4.0956 | 5.334 | Haubané | 30 | 52333 | 3G | NODEB | YOPRNC1 | 0 | 2081 | 0 | 0 | 57.3 | 1999 x 429 x 196 | ASI4517R3v18 | 46 | 17 | 2100 | N/A | N/A | 65° | 7,5° | CIE |  |  | FH | 42600 | 5.334,-4.0956
2021 | Mai | Mtn | CI02449 | 3G_CI02449_AboboMEGVIEOCI |  | CI02449 | ABOBO | ABIDJAN | ABIDJAN | DISTRICT AUTONOME ABIDJAN | 1 | N/A | 21 | -3.99858333 | 5.39522222 | Autostable | 49 | 54497 | 3G | NODEB | BGVRNC1 | 110 | 2093 | 0 | 0 | 49 | 1999 x 429 x 196 | ASI4517R3v18 | 46 | 17 | 2100 | N/A | N/A | 65° | 7,5° | CIE |  |  | FH | 42569 | 5.39522222,-3.99858333
2021 | Mai | Mtn | CI00975 | 3G_CI00975_PharmacieGabon |  | CI00975 | MARCORY | ABIDJAN | ABIDJAN | DISTRICT AUTONOME ABIDJAN | 1 | N/A | 18 | -3.97094444444444 | 5.29283333333333 | Mat | 22.7 | 39750 | 3G | NODEB | RNCTC | 0 | 2062 | 0 | 6 | 22 | 1999 x 429 x 196 | ASI4517R3v18 | 46 | 17 | 2100 | N/A | N/A | 65° | 7,5° | CIE |  |  | FO | 41810 | 5.29283333333333,-3.97094444444444
2021 | Mai | Mtn | CI01056 | 3G_CI01056_Boron |  | CI01056 | BORON | DIKODOUGOU | DIKODOUGOU | PORO | 1 | N/A | 12 | -5.9703 | 8.69327 | Autostable | 72 | 10568 | 3G | NODEB | YAMRNC2 | 120 | 2103 | 0 | 0 | 67 | 1999 x 429 x 196 | ASI4517R3v18 | 42 | 17 | 900 | N/A | N/A | 65° | 7,5° | CIE |  |  | FH | 43718 | 8.69327,-5.9703
2021 | Mai | Mtn | CI02449 | 3G_CI02449_AboboMEGVIEOCI |  | CI02449 | ABOBO | ABIDJAN | ABIDJAN | DISTRICT AUTONOME ABIDJAN | 1 | N/A | 21 | -3.99858333 | 5.39522222 | Autostable | 49 | 54498 | 3G | NODEB | BGVRNC1 | 250 | 2093 | 0 | 0 | 49 | 1999 x 429 x 196 | ASI4517R3v18 | 46 | 17 | 2100 | N/A | N/A | 65° | 7,5° | CIE |  |  | FH | 42569 | 5.39522222,-3.99858333
2021 | Mai | Mtn | CI02233 | 3G_CI02233_Yoplehi |  | CI02233 | YOPOUGON | ABIDJAN | ABIDJAN | DISTRICT AUTONOME ABIDJAN | 1 | N/A | 12 | -4.0956 | 5.334 | Haubané | 30 | 52334 | 3G | NODEB | YOPRNC1 | 125 | 2081 | 0 | 0 | 57.3 | 1999 x 429 x 196 | ASI4517R3v18 | 46 | 17 | 2100 | N/A | N/A | 65° | 7,5° | CIE |  |  | FH | 42600 | 5.334,-4.0956
2021 | Mai | Mtn | CI01056 | 3G_CI01056_Boron |  | CI01056 | BORON | DIKODOUGOU | DIKODOUGOU | PORO | 1 | N/A | 12 | -5.9703 | 8.69327 | Autostable | 72 | 10569 | 3G | NODEB | YAMRNC2 | 240 | 2103 | 0 | 0 | 67 | 1999 x 429 x 196 | ASI4517R3v18 | 43 | 17 | 900 | N/A | N/A | 65° | 7,5° | CIE |  |  | FH | 43718 | 8.69327,-5.9703
2021 | Mai | Mtn | CI00975 | 3G_CI00975_PharmacieGabon |  | CI00975 | MARCORY | ABIDJAN | ABIDJAN | DISTRICT AUTONOME ABIDJAN | 1 | N/A | 18 | -3.97094444444444 | 5.29283333333333 | Mat | 22.7 | 39751 | 3G | NODEB | RNCTC | 120 | 2062 | 0 | 6 | 22 | 1999 x 429 x 196 | ASI4517R3v18 | 46 | 17 | 2100 | N/A | N/A | 65° | 7,5° | CIE |  |  | FO | 41810 | 5.29283333333333,-3.97094444444444
2021 | Mai | Mtn | CI02451 | 3G_CI02451_Mbadon |  | CI02451 | COCODY | ABIDJAN | ABIDJAN | DISTRICT AUTONOME ABIDJAN | 1 | N/A | 12 | -3.9336419 | 5.331281 | Autostable | 55 | 54516 | 3G | NODEB | BGVRNC1 | 130 | 2091 | 0 | 3 | 57.3 | 1999 x 429 x 196 | ASI4517R3v18 | 44.2 | 17 | 2100 | N/A | N/A | 65° | 7,5° | CIE |  |  | FO | 42535 | 5.331281,-3.9336419
2021 | Mai | Mtn | CI02233 | 3G_CI02233_Yoplehi |  | CI02233 | YOPOUGON | ABIDJAN | ABIDJAN | DISTRICT AUTONOME ABIDJAN | 1 | N/A | 12 | -4.0956 | 5.334 | Haubané | 30 | 52335 | 3G | NODEB | YOPRNC1 | 245 | 2081 | 0 | 0 | 57.3 | 1999 x 429 x 196 | ASI4517R3v18 | 46 | 17 | 2100 | N/A | N/A | 65° | 7,5° | CIE |  |  | FH | 42600 | 5.334,-4.0956
2021 | Mai | Mtn | CI00995 | 3G_CI00995_Nangoukaha |  | CI00995 | KARAKORO | KORHOGO | KORHOGO | PORO | 1 | N/A | 3 | -5.53447222222222 | 9.493 | Autostable | 72 | 9957 | 3G | NODEB | YAMRNC2 | 0 | 2103 | 0 | 0 | 68 | 1999 x 429 x 196 | ASI4517R3v18 | 46 | 17 | 900 | N/A | N/A | 65° | 7,5° | CIE |  |  | FH | 43734 | 9.493,-5.53447222222222
2021 | Mai | Mtn | CI00975 | 3G_CI00975_PharmacieGabon |  | CI00975 | MARCORY | ABIDJAN | ABIDJAN | DISTRICT AUTONOME ABIDJAN | 1 | N/A | 18 | -3.97094444444444 | 5.29283333333333 | Mat | 22.7 | 39752 | 3G | NODEB | RNCTC | 240 | 2062 | 0 | 6 | 22 | 1999 x 429 x 196 | ASI4517R3v18 | 46 | 17 | 2100 | N/A | N/A | 65° | 7,5° | CIE |  |  | FO | 41810 | 5.29283333333333,-3.97094444444444
2021 | Mai | Mtn | CI02451 | 3G_CI02451_Mbadon |  | CI02451 | COCODY | ABIDJAN | ABIDJAN | DISTRICT AUTONOME ABIDJAN | 1 | N/A | 12 | -3.9336419 | 5.331281 | Autostable | 55 | 54517 | 3G | NODEB | BGVRNC1 | 235 | 2091 | 0 | 7 | 57.3 | 1999 x 429 x 196 | ASI4517R3v18 | 44.2 | 17 | 2100 | N/A | N/A | 65° | 7,5° | CIE |  |  | FO | 42535 | 5.331281,-3.9336419
2021 | Mai | Mtn | CI00995 | 3G_CI00995_Nangoukaha |  | CI00995 | KARAKORO | KORHOGO | KORHOGO | PORO | 1 | N/A | 3 | -5.53447222222222 | 9.493 | Autostable | 72 | 9958 | 3G | NODEB | YAMRNC2 | 180 | 2103 | 0 | 0 | 68 | 1999 x 429 x 196 | ASI4517R3v18 | 46 | 17 | 900 | N/A | N/A | 65° | 7,5° | CIE |  |  | FH | 43734 | 9.493,-5.53447222222222
2021 | Mai | Mtn | CI02480 | 3G_CI02480_YopWobin |  | CI02480 | YOPOUGON | ABIDJAN | ABIDJAN | DISTRICT AUTONOME ABIDJAN | 1 | N/A | 6 | -4.10669444 | 5.33566667 | Haubané | 27 | 54801 | 3G | NODEB | YOPRNC1 | 120 | 2081 | 0 | 4 | 22 | 1999 x 429 x 196 | ASI4517R3v18 | 46 | 17 | 2100 | N/A | N/A | 65° | 7,5° | CIE |  |  | FO | 42603 | 5.33566667,-4.10669444
2021 | Mai | Mtn | CI00894 | 3G_CI00894_TechnologieCenter |  | CI00894 | MARCORY | ABIDJAN | ABIDJAN | DISTRICT AUTONOME ABIDJAN | 1 | N/A | 10 | -3.98694444444444 | 5.29705555555556 | Autostable | 72 | 38940 | 3G | NODEB | RNCTC | 40 | 2062 | 4 | 6 | 22 | 1999 x 429 x 196 | ASI4517R3v18 | 43 | 17 | 2100 | N/A | N/A | 65° | 7,5° | CIE |  |  | FO | 41244 | 5.29705555555556,-3.98694444444444
2021 | Mai | Mtn | CI02451 | 3G_CI02451_Mbadon |  | CI02451 | COCODY | ABIDJAN | ABIDJAN | DISTRICT AUTONOME ABIDJAN | 1 | N/A | 12 | -3.9336419 | 5.331281 | Autostable | 55 | 54518 | 3G | NODEB | BGVRNC1 | 310 | 2091 | 0 | 0 | 57.3 | 1999 x 429 x 196 | ASI4517R3v18 | 44.2 | 17 | 2100 | N/A | N/A | 65° | 7,5° | CIE |  |  | FO | 42535 | 5.331281,-3.9336419
2021 | Mai | Mtn | CI02480 | 3G_CI02480_YopWobin |  | CI02480 | YOPOUGON | ABIDJAN | ABIDJAN | DISTRICT AUTONOME ABIDJAN | 1 | N/A | 6 | -4.10669444 | 5.33566667 | Haubané | 27 | 54802 | 3G | NODEB | YOPRNC1 | 280 | 2081 | 0 | 4 | 22 | 1999 x 429 x 196 | ASI4517R3v18 | 46 | 17 | 2100 | N/A | N/A | 65° | 7,5° | CIE |  |  | FO | 42603 | 5.33566667,-4.10669444
2021 | Mai | Mtn | CI00894 | 3G_CI00894_TechnologieCenter |  | CI00894 | MARCORY | ABIDJAN | ABIDJAN | DISTRICT AUTONOME ABIDJAN | 1 | N/A | 10 | -3.98694444444444 | 5.29705555555556 | Autostable | 72 | 38941 | 3G | NODEB | RNCTC | 140 | 2062 | 4 | 6 | 22 | 1999 x 429 x 196 | ASI4517R3v18 | 43 | 17 | 2100 | N/A | N/A | 65° | 7,5° | CIE |  |  | FO | 41244 | 5.29705555555556,-3.98694444444444
2021 | Mai | Mtn | CI00995 | 3G_CI00995_Nangoukaha |  | CI00995 | KARAKORO | KORHOGO | KORHOGO | PORO | 1 | N/A | 3 | -5.53447222222222 | 9.493 | Autostable | 72 | 9959 | 3G | NODEB | YAMRNC2 | 260 | 2103 | 0 | 0 | 68 | 1999 x 429 x 196 | ASI4517R3v18 | 46 | 17 | 900 | N/A | N/A | 65° | 7,5° | CIE |  |  | FH | 43734 | 9.493,-5.53447222222222
2021 | Mai | Mtn | CI02463 | 3G_CI02463_VallonSIGI |  | CI02463 | COCODY | ABIDJAN | ABIDJAN | DISTRICT AUTONOME ABIDJAN | 1 | N/A | 12 | -3.98028203 | 5.36167181 | Autostable | 32 | 54636 | 3G | NODEB | BGVRNC1 | 0 | 2092 | 5 | 6 | 57.3 | 1999 x 429 x 196 | ASI4517R3v18 | 44.2 | 17 | 2100 | N/A | N/A | 65° | 7,5° | CIE |  |  | FH | 42593 | 5.36167181,-3.98028203
2021 | Mai | Mtn | CI02480 | 3G_CI02480_YopWobin |  | CI02480 | YOPOUGON | ABIDJAN | ABIDJAN | DISTRICT AUTONOME ABIDJAN | 1 | N/A | 6 | -4.10669444 | 5.33566667 | Haubané | 27 | 54803 | 3G | NODEB | YOPRNC1 | 10 | 2081 | 0 | 4 | 22 | 1999 x 429 x 196 | ASI4517R3v18 | 46 | 17 | 2100 | N/A | N/A | 65° | 7,5° | CIE |  |  | FO | 42603 | 5.33566667,-4.10669444
2021 | Mai | Mtn | CI01071 | 3G_CI01071_Koni |  | CI01071 | KONI | KORHOGO | KORHOGO | PORO | 1 | N/A | 3 | -5.68825 | 9.59030555555556 | Autostable | 56 | 40710 | 3G | NODEB | YAMRNC2 | 0 | 2103 | 0 | 0 | 57.3 | 1999 x 429 x 196 | ASI4517R3v18 | 44.7 | 17 | 900 | N/A | N/A | 65° | 7,5° | CIE |  |  | FH | 42642 | 9.59030555555556,-5.68825
2021 | Mai | Mtn | CI00894 | 3G_CI00894_TechnologieCenter |  | CI00894 | MARCORY | ABIDJAN | ABIDJAN | DISTRICT AUTONOME ABIDJAN | 1 | N/A | 10 | -3.98694444444444 | 5.29705555555556 | Autostable | 72 | 38942 | 3G | NODEB | RNCTC | 310 | 2062 | 4 | 6 | 22 | 1999 x 429 x 196 | ASI4517R3v18 | 46 | 17 | 2100 | N/A | N/A | 65° | 7,5° | CIE |  |  | FO | 41244 | 5.29705555555556,-3.98694444444444
2021 | Mai | Mtn | CI02480 | 3G_CI02480_YopWobin |  | CI02480 | YOPOUGON | ABIDJAN | ABIDJAN | DISTRICT AUTONOME ABIDJAN | 1 | N/A | 6 | -4.10669444 | 5.33566667 | Haubané | 27 | 54804 | 3G | NODEB | YOPRNC1 | 120 | 2081 | 0 | 4 | 22 | 1999 x 429 x 196 | ASI4517R3v18 | 46 | 17 | 2100 | N/A | N/A | 65° | 7,5° | CIE |  |  | FO | 42603 | 5.33566667,-4.10669444
2021 | Mai | Mtn | CI02463 | 3G_CI02463_VallonSIGI |  | CI02463 | COCODY | ABIDJAN | ABIDJAN | DISTRICT AUTONOME ABIDJAN | 1 | N/A | 12 | -3.98028203 | 5.36167181 | Autostable | 32 | 54637 | 3G | NODEB | BGVRNC1 | 115 | 2092 | 5 | 6 | 57.3 | 1999 x 429 x 196 | ASI4517R3v18 | 44.2 | 17 | 2100 | N/A | N/A | 65° | 7,5° | CIE |  |  | FH | 42593 | 5.36167181,-3.98028203
2021 | Mai | Mtn | CI01071 | 3G_CI01071_Koni |  | CI01071 | KONI | KORHOGO | KORHOGO | PORO | 1 | N/A | 3 | -5.68825 | 9.59030555555556 | Autostable | 56 | 40711 | 3G | NODEB | YAMRNC2 | 110 | 2103 | 0 | 0 | 57.3 | 1999 x 429 x 196 | ASI4517R3v18 | 44.7 | 17 | 900 | N/A | N/A | 65° | 7,5° | CIE |  |  | FH | 42642 | 9.59030555555556,-5.68825
2021 | Mai | Mtn | CI00894 | 3G_CI00894_TechnologieCenter |  | CI00894 | MARCORY | ABIDJAN | ABIDJAN | DISTRICT AUTONOME ABIDJAN | 1 | N/A | 10 | -3.98694444444444 | 5.29705555555556 | Autostable | 72 | 38943 | 3G | NODEB | RNCTC | 40 | 2062 | 4 | 6 | 22 | 1999 x 429 x 196 | ASI4517R3v18 | 43 | 17 | 2100 | N/A | N/A | 65° | 7,5° | CIE |  |  | FO | 41244 | 5.29705555555556,-3.98694444444444
2021 | Mai | Mtn | CI02480 | 3G_CI02480_YopWobin |  | CI02480 | YOPOUGON | ABIDJAN | ABIDJAN | DISTRICT AUTONOME ABIDJAN | 1 | N/A | 6 | -4.10669444 | 5.33566667 | Haubané | 27 | 54805 | 3G | NODEB | YOPRNC1 | 280 | 2081 | 0 | 4 | 22 | 1999 x 429 x 196 | ASI4517R3v18 | 46 | 17 | 2100 | N/A | N/A | 65° | 7,5° | CIE |  |  | FO | 42603 | 5.33566667,-4.10669444
2021 | Mai | Mtn | CI02463 | 3G_CI02463_VallonSIGI |  | CI02463 | COCODY | ABIDJAN | ABIDJAN | DISTRICT AUTONOME ABIDJAN | 1 | N/A | 12 | -3.98028203 | 5.36167181 | Autostable | 32 | 54638 | 3G | NODEB | BGVRNC1 | 270 | 2092 | 5 | 6 | 57.3 | 1999 x 429 x 196 | ASI4517R3v18 | 44.2 | 17 | 2100 | N/A | N/A | 65° | 7,5° | CIE |  |  | FH | 42593 | 5.36167181,-3.98028203
2021 | Mai | Mtn | CI00894 | 3G_CI00894_TechnologieCenter |  | CI00894 | MARCORY | ABIDJAN | ABIDJAN | DISTRICT AUTONOME ABIDJAN | 1 | N/A | 10 | -3.98694444444444 | 5.29705555555556 | Autostable | 72 | 38944 | 3G | NODEB | RNCTC | 140 | 2062 | 4 | 6 | 22 | 1999 x 429 x 196 | ASI4517R3v18 | 43 | 17 | 2100 | N/A | N/A | 65° | 7,5° | CIE |  |  | FO | 41244 | 5.29705555555556,-3.98694444444444
2021 | Mai | Mtn | CI02489 | 3G_CI02489_AkouedoLaurier |  | CI02489 | COCODY | ABIDJAN | ABIDJAN | DISTRICT AUTONOME ABIDJAN | 1 | N/A | 21 | -3.9296079 | 5.3624942 | Haubané | 31 | 54896 | 3G | NODEB | BGVRNC1 | 40 | 2092 | 3 | 0 | 57.3 | 1999 x 429 x 196 | ASI4517R3v18 | 46 | 17 | 2100 | N/A | N/A | 65° | 7,5° | CIE |  |  | FH | 42579 | 5.3624942,-3.9296079
2021 | Mai | Mtn | CI01071 | 3G_CI01071_Koni |  | CI01071 | KONI | KORHOGO | KORHOGO | PORO | 1 | N/A | 3 | -5.68825 | 9.59030555555556 | Autostable | 56 | 40712 | 3G | NODEB | YAMRNC2 | 220 | 2103 | 0 | 0 | 57.3 | 1999 x 429 x 196 | ASI4517R3v18 | 44.7 | 17 | 900 | N/A | N/A | 65° | 7,5° | CIE |  |  | FH | 42642 | 9.59030555555556,-5.68825
2021 | Mai | Mtn | CI02480 | 3G_CI02480_YopWobin |  | CI02480 | YOPOUGON | ABIDJAN | ABIDJAN | DISTRICT AUTONOME ABIDJAN | 1 | N/A | 6 | -4.10669444 | 5.33566667 | Haubané | 27 | 54800 | 3G | NODEB | YOPRNC1 | 10 | 2081 | 0 | 4 | 22 | 1999 x 429 x 196 | ASI4517R3v18 | 46 | 17 | 2100 | N/A | N/A | 65° | 7,5° | CIE |  |  | FO | 42603 | 5.33566667,-4.10669444
2021 | Mai | Mtn | CI00894 | 3G_CI00894_TechnologieCenter |  | CI00894 | MARCORY | ABIDJAN | ABIDJAN | DISTRICT AUTONOME ABIDJAN | 1 | N/A | 10 | -3.98694444444444 | 5.29705555555556 | Autostable | 72 | 38945 | 3G | NODEB | RNCTC | 310 | 2062 | 4 | 6 | 22 | 1999 x 429 x 196 | ASI4517R3v18 | 46 | 17 | 2100 | N/A | N/A | 65° | 7,5° | CIE |  |  | FO | 41244 | 5.29705555555556,-3.98694444444444
2021 | Mai | Mtn | CI02489 | 3G_CI02489_AkouedoLaurier |  | CI02489 | COCODY | ABIDJAN | ABIDJAN | DISTRICT AUTONOME ABIDJAN | 1 | N/A | 21 | -3.9296079 | 5.3624942 | Haubané | 31 | 54897 | 3G | NODEB | BGVRNC1 | 160 | 2092 | 0 | 4 | 57.3 | 1999 x 429 x 196 | ASI4517R3v18 | 46 | 17 | 2100 | N/A | N/A | 65° | 7,5° | CIE |  |  | FH | 42579 | 5.3624942,-3.9296079
2021 | Mai | Mtn | CI01057 | 3G_CI01057_Kanoroba |  | CI01057 | KANOROBA | KORHOGO | KORHOGO | PORO | 1 | N/A | 3 | -6.11692 | 9.10949 | Autostable | 72 | 40570 | 3G | NODEB | YAMRNC2 | 0 | 2103 | 0 | 0 | 57.3 | 1999 x 429 x 196 | ASI4517R3v18 | 44.7 | 17 | 900 | N/A | N/A | 65° | 7,5° | CIE |  |  | FH | 42612 | 9.10949,-6.11692
2021 | Mai | Mtn | CI02448 | 3G_CI02448_LokodjroExt2 |  | CI02448 | ATTECOUBE | ABIDJAN | ABIDJAN | DISTRICT AUTONOME ABIDJAN | 1 | N/A | 12 | -4.03841328 | 5.32108117 | Autostable | 32 | 54480 | 3G | NODEB | YOPRNC1 | 10 | 2081 | 0 | 4 | 57.3 | 1999 x 429 x 196 | ASI4517R3v18 | 44.1 | 17 | 2100 | N/A | N/A | 65° | 7,5° | CIE |  |  | FO | 42618 | 5.32108117,-4.03841328
2021 | Mai | Mtn | CI00291 | 3G_CI00291_Zone4 |  | CI00291 | MARCORY | ABIDJAN | ABIDJAN | DISTRICT AUTONOME ABIDJAN | 1 | N/A | 12 | -3.97722 | 5.28493 | Haubané | 21 | 32910 | 3G | NODEB | RNCTC | 0 | 2062 | 0 | 6 | 57.3 | 1999 x 429 x 196 | ASI4517R3v18 | 44.2 | 17 | 2100 | N/A | N/A | 65° | 7,5° | CIE |  |  | FO | 41244 | 5.28493,-3.97722
2021 | Mai | Mtn | CI02489 | 3G_CI02489_AkouedoLaurier |  | CI02489 | COCODY | ABIDJAN | ABIDJAN | DISTRICT AUTONOME ABIDJAN | 1 | N/A | 21 | -3.9296079 | 5.3624942 | Haubané | 31 | 54898 | 3G | NODEB | BGVRNC1 | 305 | 2092 | 3 | 4 | 57.3 | 1999 x 429 x 196 | ASI4517R3v18 | 46 | 17 | 2100 | N/A | N/A | 65° | 7,5° | CIE |  |  | FH | 42579 | 5.3624942,-3.9296079
2021 | Mai | Mtn | CI02448 | 3G_CI02448_LokodjroExt2 |  | CI02448 | ATTECOUBE | ABIDJAN | ABIDJAN | DISTRICT AUTONOME ABIDJAN | 1 | N/A | 12 | -4.03841328 | 5.32108117 | Autostable | 32 | 54481 | 3G | NODEB | YOPRNC1 | 150 | 2081 | 0 | 4 | 57.3 | 1999 x 429 x 196 | ASI4517R3v18 | 44.1 | 17 | 2100 | N/A | N/A | 65° | 7,5° | CIE |  |  | FO | 42618 | 5.32108117,-4.03841328
2021 | Mai | Mtn | CI01057 | 3G_CI01057_Kanoroba |  | CI01057 | KANOROBA | KORHOGO | KORHOGO | PORO | 1 | N/A | 3 | -6.11692 | 9.10949 | Autostable | 72 | 40571 | 3G | NODEB | YAMRNC2 | 120 | 2103 | 0 | 0 | 57.3 | 1999 x 429 x 196 | ASI4517R3v18 | 44.7 | 17 | 900 | N/A | N/A | 65° | 7,5° | CIE |  |  | FH | 42612 | 9.10949,-6.11692
2021 | Mai | Mtn | CI00291 | 3G_CI00291_Zone4 |  | CI00291 | MARCORY | ABIDJAN | ABIDJAN | DISTRICT AUTONOME ABIDJAN | 1 | N/A | 12 | -3.97722 | 5.28493 | Haubané | 21 | 32911 | 3G | NODEB | RNCTC | 120 | 2062 | 2 | 2 | 57.3 | 1999 x 429 x 196 | ASI4517R3v18 | 44.2 | 17 | 2100 | N/A | N/A | 65° | 7,5° | CIE |  |  | FO | 41244 | 5.28493,-3.97722
2021 | Mai | Mtn | CI02490 | 3G_CI02490_AboboAladge |  | CI02490 | ABOBO | ABIDJAN | ABIDJAN | DISTRICT AUTONOME ABIDJAN | 1 | N/A | 21 | -3.982609 | 5.418653 | Haubané | 33 | 54906 | 3G | NODEB | BGVRNC1 | 55 | 2093 | 0 | 10 | 15 | 1999 x 429 x 196 | ASI4517R3v18 | 46 | 17 | 2100 | N/A | N/A | 65° | 7,5° | CIE |  |  | FO | 42698 | 5.418653,-3.982609
2021 | Mai | Mtn | CI02448 | 3G_CI02448_LokodjroExt2 |  | CI02448 | ATTECOUBE | ABIDJAN | ABIDJAN | DISTRICT AUTONOME ABIDJAN | 1 | N/A | 12 | -4.03841328 | 5.32108117 | Autostable | 32 | 54482 | 3G | NODEB | YOPRNC1 | 290 | 2081 | 0 | 4 | 57.3 | 1999 x 429 x 196 | ASI4517R3v18 | 44.1 | 17 | 2100 | N/A | N/A | 65° | 7,5° | CIE |  |  | FO | 42618 | 5.32108117,-4.03841328
2021 | Mai | Mtn | CI01057 | 3G_CI01057_Kanoroba |  | CI01057 | KANOROBA | KORHOGO | KORHOGO | PORO | 1 | N/A | 3 | -6.11692 | 9.10949 | Autostable | 72 | 40572 | 3G | NODEB | YAMRNC2 | 240 | 2103 | 0 | 0 | 57.3 | 1999 x 429 x 196 | ASI4517R3v18 | 46 | 17 | 900 | N/A | N/A | 65° | 7,5° | CIE |  |  | FH | 42612 | 9.10949,-6.11692
2021 | Mai | Mtn | CI00291 | 3G_CI00291_Zone4 |  | CI00291 | MARCORY | ABIDJAN | ABIDJAN | DISTRICT AUTONOME ABIDJAN | 1 | N/A | 12 | -3.97722 | 5.28493 | Haubané | 21 | 32912 | 3G | NODEB | RNCTC | 240 | 2062 | 0 | 6 | 57.3 | 1999 x 429 x 196 | ASI4517R3v18 | 44.2 | 17 | 2100 | N/A | N/A | 65° | 7,5° | CIE |  |  | FO | 41244 | 5.28493,-3.97722
2021 | Mai | Mtn | CI02490 | 3G_CI02490_AboboAladge |  | CI02490 | ABOBO | ABIDJAN | ABIDJAN | DISTRICT AUTONOME ABIDJAN | 1 | N/A | 21 | -3.982609 | 5.418653 | Haubané | 33 | 54907 | 3G | NODEB | BGVRNC1 | 225 | 2093 | 0 | 10 | 15 | 1999 x 429 x 196 | ASI4517R3v18 | 46 | 17 | 2100 | N/A | N/A | 65° | 7,5° | CIE |  |  | FO | 42698 | 5.418653,-3.982609
2021 | Mai | Mtn | CI02448 | 3G_CI02448_LokodjroExt2 |  | CI02448 | ATTECOUBE | ABIDJAN | ABIDJAN | DISTRICT AUTONOME ABIDJAN | 1 | N/A | 12 | -4.03841328 | 5.32108117 | Autostable | 32 | 54483 | 3G | NODEB | YOPRNC1 | 10 | 2081 | 0 | 4 | 57.3 | 1999 x 429 x 196 | ASI4517R3v18 | 44.1 | 17 | 2100 | N/A | N/A | 65° | 7,5° | CIE |  |  | FO | 42618 | 5.32108117,-4.03841328
2021 | Mai | Mtn | CI00996 | 3G_CI00996_DIANRAVILLAGE |  | CI00996 | DIANRAVILLAGE | DIANRA | DIANRA | BERE | 1 | N/A | 3 | -6.24199444444444 | 8.77129444444444 | Autostable | 72 | 39960 | 3G | NODEB | YAMRNC2 | 0 | 2103 | 0 | 0 | 57.3 | 1999 x 429 x 196 | ASI4517R3v18 | 44.7 | 17 | 900 | N/A | N/A | 65° | 7,5° | CIE |  |  | FH | 42621 | 8.77129444444444,-6.24199444444444
2021 | Mai | Mtn | CI00291 | 3G_CI00291_Zone4 |  | CI00291 | MARCORY | ABIDJAN | ABIDJAN | DISTRICT AUTONOME ABIDJAN | 1 | N/A | 12 | -3.97722 | 5.28493 | Haubané | 21 | 32913 | 3G | NODEB | RNCTC | 0 | 2062 | 0 | 6 | 57.3 | 1999 x 429 x 196 | ASI4517R3v18 | 44.2 | 17 | 2100 | N/A | N/A | 65° | 7,5° | CIE |  |  | FO | 41244 | 5.28493,-3.97722
2021 | Mai | Mtn | CI02490 | 3G_CI02490_AboboAladge |  | CI02490 | ABOBO | ABIDJAN | ABIDJAN | DISTRICT AUTONOME ABIDJAN | 1 | N/A | 21 | -3.982609 | 5.418653 | Haubané | 33 | 54908 | 3G | NODEB | BGVRNC1 | 320 | 2093 | 0 | 10 | 15 | 1999 x 429 x 196 | ASI4517R3v18 | 46 | 17 | 2100 | N/A | N/A | 65° | 7,5° | CIE |  |  | FO | 42698 | 5.418653,-3.982609
2021 | Mai | Mtn | CI02448 | 3G_CI02448_LokodjroExt2 |  | CI02448 | ATTECOUBE | ABIDJAN | ABIDJAN | DISTRICT AUTONOME ABIDJAN | 1 | N/A | 12 | -4.03841328 | 5.32108117 | Autostable | 32 | 54484 | 3G | NODEB | YOPRNC1 | 150 | 2081 | 0 | 4 | 57.3 | 1999 x 429 x 196 | ASI4517R3v18 | 44.1 | 17 | 2100 | N/A | N/A | 65° | 7,5° | CIE |  |  | FO | 42618 | 5.32108117,-4.03841328
2021 | Mai | Mtn | CI00291 | 3G_CI00291_Zone4 |  | CI00291 | MARCORY | ABIDJAN | ABIDJAN | DISTRICT AUTONOME ABIDJAN | 1 | N/A | 12 | -3.97722 | 5.28493 | Haubané | 21 | 32914 | 3G | NODEB | RNCTC | 120 | 2062 | 2 | 2 | 57.3 | 1999 x 429 x 196 | ASI4517R3v18 | 44.2 | 17 | 2100 | N/A | N/A | 65° | 7,5° | CIE |  |  | FO | 41244 | 5.28493,-3.97722
2021 | Mai | Mtn | CI00996 | 3G_CI00996_DIANRAVILLAGE |  | CI00996 | DIANRAVILLAGE | DIANRA | DIANRA | BERE | 1 | N/A | 3 | -6.24199444444444 | 8.77129444444444 | Autostable | 72 | 39961 | 3G | NODEB | YAMRNC2 | 120 | 2103 | 0 | 0 | 57.3 | 1999 x 429 x 196 | ASI4517R3v18 | 44.7 | 17 | 900 | N/A | N/A | 65° | 7,5° | CIE |  |  | FH | 42621 | 8.77129444444444,-6.24199444444444
2021 | Mai | Mtn | CI02494 | 3G_CI02494_ABATTANQ |  | CI02494 | COCODY | ABIDJAN | ABIDJAN | DISTRICT AUTONOME ABIDJAN | 1 | N/A | 12 | -3.90982 | 5.343569 | Autostable | 72 | 54946 | 3G | NODEB | BGVRNC1 | 0 | 2092 | 0 | 6 | 15 | 1999 x 429 x 196 | ASI4517R3v18 | 44.2 | 17 | 2100 | N/A | N/A | 65° | 7,5° | CIE |  |  | FO | 42899 | 5.343569,-3.90982
2021 | Mai | Mtn | CI02448 | 3G_CI02448_LokodjroExt2 |  | CI02448 | ATTECOUBE | ABIDJAN | ABIDJAN | DISTRICT AUTONOME ABIDJAN | 1 | N/A | 12 | -4.03841328 | 5.32108117 | Autostable | 32 | 54485 | 3G | NODEB | YOPRNC1 | 290 | 2081 | 0 | 4 | 57.3 | 1999 x 429 x 196 | ASI4517R3v18 | 44.1 | 17 | 2100 | N/A | N/A | 65° | 7,5° | CIE |  |  | FO | 42618 | 5.32108117,-4.03841328
2021 | Mai | Mtn | CI00291 | 3G_CI00291_Zone4 |  | CI00291 | MARCORY | ABIDJAN | ABIDJAN | DISTRICT AUTONOME ABIDJAN | 1 | N/A | 12 | -3.97722 | 5.28493 | Haubané | 21 | 32915 | 3G | NODEB | RNCTC | 240 | 2062 | 0 | 6 | 57.3 | 1999 x 429 x 196 | ASI4517R3v18 | 44.2 | 17 | 2100 | N/A | N/A | 65° | 7,5° | CIE |  |  | FO | 41244 | 5.28493,-3.97722
2021 | Mai | Mtn | CI00996 | 3G_CI00996_DIANRAVILLAGE |  | CI00996 | DIANRAVILLAGE | DIANRA | DIANRA | BERE | 1 | N/A | 3 | -6.24199444444444 | 8.77129444444444 | Autostable | 72 | 39962 | 3G | NODEB | YAMRNC2 | 240 | 2103 | 0 | 0 | 57.3 | 1999 x 429 x 196 | ASI4517R3v18 | 43 | 17 | 900 | N/A | N/A | 65° | 7,5° | CIE |  |  | FH | 42621 | 8.77129444444444,-6.24199444444444
2021 | Mai | Mtn | CI02494 | 3G_CI02494_ABATTANQ |  | CI02494 | COCODY | ABIDJAN | ABIDJAN | DISTRICT AUTONOME ABIDJAN | 1 | N/A | 12 | -3.90982 | 5.343569 | Autostable | 72 | 54947 | 3G | NODEB | BGVRNC1 | 170 | 2092 | 0 | 6 | 15 | 1999 x 429 x 196 | ASI4517R3v18 | 44.2 | 17 | 2100 | N/A | N/A | 65° | 7,5° | CIE |  |  | FO | 42899 | 5.343569,-3.90982
2021 | Mai | Mtn | CI00517 | 3G_CI00517_Loviguie |  | CI00517 | LOVIGUE | AGBOVILLE | AGBOVILLE | AGNEBY-TIASSA | 1 | N/A | 3 | -4.3405 | 5.80966666666667 | Autostable | 75 | 35170 | 3G | NODEB | YOPRNC1 | 0 | 2082 | 0 | 0 | 57.3 | 1999 x 429 x 196 | ASI4517R3v18 | 43 | 17 | 900 | N/A | N/A | 65° | 7,5° | CIE |  |  | FH | 42603 | 5.80966666666667,-4.3405
2021 | Mai | Mtn | CI01000 | 3G_CI01000_Pogo |  | CI01000 | POGO | OUANGOLODOUGOU | OUANGOLODOUGOU | TCHOLOGO | 1 | N/A | 3 | -5.63775 | 10.432333 | Autostable | 80 | 40000 | 3G | NODEB | YAMRNC2 | 0 | 2103 | 0 | 0 | 57.3 | 1999 x 429 x 196 | ASI4517R3v18 | 44.3 | 17 | 900 | N/A | N/A | 65° | 7,5° | CIE |  |  | FO | 42621 | 10.432333,-5.63775
2021 | Mai | Mtn | CI00172 | 3G_CI00172_CiteDuPort |  | CI00172 | TREICHVILLE | ABIDJAN | ABIDJAN | DISTRICT AUTONOME ABIDJAN | 1 | N/A | 12 | -4.00816 | 5.292555 | Autostable | 32 | 31720 | 3G | NODEB | RNCTC | 82 | 2062 | 0 | 10 | 57.3 | 1999 x 429 x 196 | ASI4517R3v18 | 44.2 | 17 | 2100 | N/A | N/A | 65° | 7,5° | CIE |  |  | FO | 41244 | 5.292555,-4.00816
2021 | Mai | Mtn | CI00517 | 3G_CI00517_Loviguie |  | CI00517 | LOVIGUE | AGBOVILLE | AGBOVILLE | AGNEBY-TIASSA | 1 | N/A | 3 | -4.3405 | 5.80966666666667 | Autostable | 75 | 35171 | 3G | NODEB | YOPRNC1 | 120 | 2082 | 0 | 0 | 57.3 | 1999 x 429 x 196 | ASI4517R3v18 | 43 | 17 | 900 | N/A | N/A | 65° | 7,5° | CIE |  |  | FH | 42603 | 5.80966666666667,-4.3405
2021 | Mai | Mtn | CI02494 | 3G_CI02494_ABATTANQ |  | CI02494 | COCODY | ABIDJAN | ABIDJAN | DISTRICT AUTONOME ABIDJAN | 1 | N/A | 12 | -3.90982 | 5.343569 | Autostable | 72 | 54948 | 3G | NODEB | BGVRNC1 | 250 | 2092 | 0 | 6 | 15 | 1999 x 429 x 196 | ASI4517R3v18 | 44.2 | 17 | 2100 | N/A | N/A | 65° | 7,5° | CIE |  |  | FO | 42899 | 5.343569,-3.90982
2021 | Mai | Mtn | CI01000 | 3G_CI01000_Pogo |  | CI01000 | POGO | OUANGOLODOUGOU | OUANGOLODOUGOU | TCHOLOGO | 1 | N/A | 3 | -5.63775 | 10.432333 | Autostable | 80 | 40001 | 3G | NODEB | YAMRNC2 | 120 | 2103 | 0 | 0 | 57.3 | 1999 x 429 x 196 | ASI4517R3v18 | 44.7 | 17 | 900 | N/A | N/A | 65° | 7,5° | CIE |  |  | FO | 42621 | 10.432333,-5.63775
2021 | Mai | Mtn | CI00172 | 3G_CI00172_CiteDuPort |  | CI00172 | TREICHVILLE | ABIDJAN | ABIDJAN | DISTRICT AUTONOME ABIDJAN | 1 | N/A | 12 | -4.00816 | 5.292555 | Autostable | 32 | 31721 | 3G | NODEB | RNCTC | 180 | 2062 | 0 | 10 | 57.3 | 1999 x 429 x 196 | ASI4517R3v18 | 44.2 | 17 | 2100 | N/A | N/A | 65° | 7,5° | CIE |  |  | FO | 41244 | 5.292555,-4.00816
2021 | Mai | Mtn | CI00517 | 3G_CI00517_Loviguie |  | CI00517 | LOVIGUE | AGBOVILLE | AGBOVILLE | AGNEBY-TIASSA | 1 | N/A | 3 | -4.3405 | 5.80966666666667 | Autostable | 75 | 35172 | 3G | NODEB | YOPRNC1 | 220 | 2082 | 0 | 0 | 57.3 | 1999 x 429 x 196 | ASI4517R3v18 | 43 | 17 | 900 | N/A | N/A | 65° | 7,5° | CIE |  |  | FH | 42603 | 5.80966666666667,-4.3405
2021 | Mai | Mtn | CI02495 | 3G_CI02495_BingJardinBotanique |  | CI02495 | BINGERVILLE | ABIDJAN | ABIDJAN | DISTRICT AUTONOME ABIDJAN | 1 | N/A | 12 | -3.882417 | 5.361667 | Autostable | 55 | 54956 | 3G | NODEB | BGVRNC1 | 35 | 2092 | 0 | 2 | 57.3 | 1999 x 429 x 196 | ASI4517R3v18 | 44.2 | 17 | 2100 | N/A | N/A | 65° | 7,5° | CIE |  |  | FH | 42587 | 5.361667,-3.882417
2021 | Mai | Mtn | CI01000 | 3G_CI01000_Pogo |  | CI01000 | POGO | OUANGOLODOUGOU | OUANGOLODOUGOU | TCHOLOGO | 1 | N/A | 3 | -5.63775 | 10.432333 | Autostable | 80 | 40002 | 3G | NODEB | YAMRNC2 | 240 | 2103 | 0 | 0 | 57.3 | 1999 x 429 x 196 | ASI4517R3v18 | 44.7 | 17 | 900 | N/A | N/A | 65° | 7,5° | CIE |  |  | FO | 42621 | 10.432333,-5.63775
2021 | Mai | Mtn | CI00172 | 3G_CI00172_CiteDuPort |  | CI00172 | TREICHVILLE | ABIDJAN | ABIDJAN | DISTRICT AUTONOME ABIDJAN | 1 | N/A | 12 | -4.00816 | 5.292555 | Autostable | 32 | 31722 | 3G | NODEB | RNCTC | 334 | 2062 | 0 | 10 | 57.3 | 1999 x 429 x 196 | ASI4517R3v18 | 44.2 | 17 | 2100 | N/A | N/A | 65° | 7,5° | CIE |  |  | FO | 41244 | 5.292555,-4.00816
2021 | Mai | Mtn | CI00020 | 3G_CI00020_bodo |  | CI00020 | BODO | TIASSALE | TIASSALE | AGNEBY-TIASSA | 1 | N/A | 3 | -4.68575 | 5.9045 | Autostable | 90 | 30200 | 3G | NODEB | YOPRNC1 | 135 | 2082 | 0 | 0 | 57.3 | 1999 x 429 x 196 | ASI4517R3v18 | 44.7 | 17 | 900 | N/A | N/A | 65° | 7,5° | CIE |  |  | FH | 42605 | 5.9045,-4.68575
2021 | Mai | Mtn | CI02495 | 3G_CI02495_BingJardinBotanique |  | CI02495 | BINGERVILLE | ABIDJAN | ABIDJAN | DISTRICT AUTONOME ABIDJAN | 1 | N/A | 12 | -3.882417 | 5.361667 | Autostable | 55 | 54957 | 3G | NODEB | BGVRNC1 | 145 | 2092 | 0 | 4 | 57.3 | 1999 x 429 x 196 | ASI4517R3v18 | 44.2 | 17 | 2100 | N/A | N/A | 65° | 7,5° | CIE |  |  | FH | 42587 | 5.361667,-3.882417
2021 | Mai | Mtn | CI00621 | 3G_CI00621_Diawala |  | CI00621 | DIAWALA | OUANGOLODOUGOU | OUANGOLODOUGOU | TCHOLOGO | 1 | N/A | 12 | -5.47127777777778 | 10.1105555555556 | Autostable | 72 | 36210 | 3G | NODEB | YAMRNC2 | 0 | 2103 | 0 | 0 | 57.3 | 1999 x 429 x 196 | ASI4517R3v18 | 44.7 | 17 | 900 | N/A | N/A | 65° | 7,5° | CIE |  |  | FH | 42621 | 10.1105555555556,-5.47127777777778
2021 | Mai | Mtn | CI00172 | 3G_CI00172_CiteDuPort |  | CI00172 | TREICHVILLE | ABIDJAN | ABIDJAN | DISTRICT AUTONOME ABIDJAN | 1 | N/A | 12 | -4.00816 | 5.292555 | Autostable | 32 | 31723 | 3G | NODEB | RNCTC | 82 | 2062 | 0 | 10 | 57.3 | 1999 x 429 x 196 | ASI4517R3v18 | 44.2 | 17 | 2100 | N/A | N/A | 65° | 7,5° | CIE |  |  | FO | 41244 | 5.292555,-4.00816
2021 | Mai | Mtn | CI00020 | 3G_CI00020_bodo |  | CI00020 | BODO | TIASSALE | TIASSALE | AGNEBY-TIASSA | 1 | N/A | 3 | -4.68575 | 5.9045 | Autostable | 90 | 30201 | 3G | NODEB | YOPRNC1 | 200 | 2082 | 0 | 0 | 57.3 | 1999 x 429 x 196 | ASI4517R3v18 | 44.7 | 17 | 900 | N/A | N/A | 65° | 7,5° | CIE |  |  | FH | 42605 | 5.9045,-4.68575
2021 | Mai | Mtn | CI02495 | 3G_CI02495_BingJardinBotanique |  | CI02495 | BINGERVILLE | ABIDJAN | ABIDJAN | DISTRICT AUTONOME ABIDJAN | 1 | N/A | 12 | -3.882417 | 5.361667 | Autostable | 55 | 54958 | 3G | NODEB | BGVRNC1 | 235 | 2092 | 0 | 4 | 57.3 | 1999 x 429 x 196 | ASI4517R3v18 | 44.2 | 17 | 2100 | N/A | N/A | 65° | 7,5° | CIE |  |  | FH | 42587 | 5.361667,-3.882417
2021 | Mai | Mtn | CI00172 | 3G_CI00172_CiteDuPort |  | CI00172 | TREICHVILLE | ABIDJAN | ABIDJAN | DISTRICT AUTONOME ABIDJAN | 1 | N/A | 12 | -4.00816 | 5.292555 | Autostable | 32 | 31724 | 3G | NODEB | RNCTC | 180 | 2062 | 0 | 10 | 57.3 | 1999 x 429 x 196 | ASI4517R3v18 | 44.2 | 17 | 2100 | N/A | N/A | 65° | 7,5° | CIE |  |  | FO | 41244 | 5.292555,-4.00816
2021 | Mai | Mtn | CI00020 | 3G_CI00020_bodo |  | CI00020 | BODO | TIASSALE | TIASSALE | AGNEBY-TIASSA | 1 | N/A | 3 | -4.68575 | 5.9045 | Autostable | 90 | 30202 | 3G | NODEB | YOPRNC1 | 320 | 2082 | 0 | 0 | 57.3 | 1999 x 429 x 196 | ASI4517R3v18 | 46 | 17 | 900 | N/A | N/A | 65° | 7,5° | CIE |  |  | FH | 42605 | 5.9045,-4.68575
2021 | Mai | Mtn | CI00621 | 3G_CI00621_Diawala |  | CI00621 | DIAWALA | OUANGOLODOUGOU | OUANGOLODOUGOU | TCHOLOGO | 1 | N/A | 12 | -5.47127777777778 | 10.1105555555556 | Autostable | 72 | 36211 | 3G | NODEB | YAMRNC2 | 140 | 2103 | 0 | 0 | 57.3 | 1999 x 429 x 196 | ASI4517R3v18 | 46 | 17 | 900 | N/A | N/A | 65° | 7,5° | CIE |  |  | FH | 42621 | 10.1105555555556,-5.47127777777778
2021 | Mai | Mtn | CI00172 | 3G_CI00172_CiteDuPort |  | CI00172 | TREICHVILLE | ABIDJAN | ABIDJAN | DISTRICT AUTONOME ABIDJAN | 1 | N/A | 12 | -4.00816 | 5.292555 | Autostable | 32 | 31725 | 3G | NODEB | RNCTC | 334 | 2062 | 0 | 10 | 57.3 | 1999 x 429 x 196 | ASI4517R3v18 | 44.2 | 17 | 2100 | N/A | N/A | 65° | 7,5° | CIE |  |  | FO | 41244 | 5.292555,-4.00816
2021 | Mai | Mtn | CI00595 | 3G_CI00595_Oreskrobou |  | CI00595 | ORESS KROBOU | AGBOVILLE | AGBOVILLE | AGNEBY-TIASSA | 1 | N/A | 3 | -4.392027778 | 5.738888889 | Autostable | 72 | 35950 | 3G | NODEB | YOPRNC1 | 80 | 2082 | 0 | 0 | 57.3 | 1999 x 429 x 196 | ASI4517R3v18 | 44.7 | 17 | 900 | N/A | N/A | 65° | 7,5° | CIE |  |  | FH | 42614 | 5.738888889,-4.392027778
2021 | Mai | Mtn | CI02500 | 3G_CI02500_StadeFHB2 |  | CI02500 | PLATEAU | ABIDJAN | ABIDJAN | DISTRICT AUTONOME ABIDJAN | 1 | N/A | 12 | -4.01972 | 5.3275 | Haubané | 27 | 55006 | 3G | NODEB | BGVRNC1 | 0 | 2091 | 0 | 6 | 15 | 1999 x 429 x 196 | ASI4517R3v18 | 44.2 | 17 | 2100 | N/A | N/A | 65° | 7,5° | CIE |  |  | FO | 42940 | 5.3275,-4.01972
2021 | Mai | Mtn | CI00621 | 3G_CI00621_Diawala |  | CI00621 | DIAWALA | OUANGOLODOUGOU | OUANGOLODOUGOU | TCHOLOGO | 1 | N/A | 12 | -5.47127777777778 | 10.1105555555556 | Autostable | 72 | 36212 | 3G | NODEB | YAMRNC2 | 240 | 2103 | 0 | 0 | 57.3 | 1999 x 429 x 196 | ASI4517R3v18 | 44.7 | 17 | 900 | N/A | N/A | 65° | 7,5° | CIE |  |  | FH | 42621 | 10.1105555555556,-5.47127777777778
2021 | Mai | Mtn | CI00185 | 3G_CI00185_GarBassam |  | CI00185 | TREICHVILLE | ABIDJAN | ABIDJAN | DISTRICT AUTONOME ABIDJAN | 1 | N/A | 12 | -4.00419 | 5.298638 | Haubané | 21.82 | 31850 | 3G | NODEB | RNCTC | 0 | 2062 | 0 | 7 | 18 | 1999 x 429 x 196 | ASI4517R3v18 | 44.2 | 17 | 2100 | N/A | N/A | 65° | 7,5° | CIE |  |  | FO | 41244 | 5.298638,-4.00419
2021 | Mai | Mtn | CI00595 | 3G_CI00595_Oreskrobou |  | CI00595 | ORESS KROBOU | AGBOVILLE | AGBOVILLE | AGNEBY-TIASSA | 1 | N/A | 3 | -4.392027778 | 5.738888889 | Autostable | 72 | 35951 | 3G | NODEB | YOPRNC1 | 200 | 2082 | 0 | 0 | 57.3 | 1999 x 429 x 196 | ASI4517R3v18 | 44.7 | 17 | 900 | N/A | N/A | 65° | 7,5° | CIE |  |  | FH | 42614 | 5.738888889,-4.392027778
2021 | Mai | Mtn | CI02500 | 3G_CI02500_StadeFHB2 |  | CI02500 | PLATEAU | ABIDJAN | ABIDJAN | DISTRICT AUTONOME ABIDJAN | 1 | N/A | 12 | -4.01972 | 5.3275 | Haubané | 27 | 55007 | 3G | NODEB | BGVRNC1 | 165 | 2091 | 0 | 6 | 15 | 1999 x 429 x 196 | ASI4517R3v18 | 44.2 | 17 | 2100 | N/A | N/A | 65° | 7,5° | CIE |  |  | FO | 42940 | 5.3275,-4.01972
2021 | Mai | Mtn | CI00683 | 3G_CI00683_Mbengue |  | CI00683 | MBENGUE | M'BENGUE | M'BENGUE | PORO | 1 | N/A | 3 | -5.91555555555556 | 10.00625 | Autostable | 210 | 36830 | 3G | NODEB | YAMRNC2 | 0 | 2103 | 0 | 0 | 57.3 | 1999 x 429 x 196 | ASI4517R3v18 | 44.7 | 17 | 900 | N/A | N/A | 65° | 7,5° | CIE |  |  | FO | 42685 | 10.00625,-5.91555555555556
2021 | Mai | Mtn | CI00185 | 3G_CI00185_GarBassam |  | CI00185 | TREICHVILLE | ABIDJAN | ABIDJAN | DISTRICT AUTONOME ABIDJAN | 1 | N/A | 12 | -4.00419 | 5.298638 | Haubané | 21.82 | 31851 | 3G | NODEB | RNCTC | 142 | 2062 | 0 | 7 | 18 | 1999 x 429 x 196 | ASI4517R3v18 | 46 | 17 | 2100 | N/A | N/A | 65° | 7,5° | CIE |  |  | FO | 41244 | 5.298638,-4.00419
2021 | Mai | Mtn | CI00595 | 3G_CI00595_Oreskrobou |  | CI00595 | ORESS KROBOU | AGBOVILLE | AGBOVILLE | AGNEBY-TIASSA | 1 | N/A | 3 | -4.392027778 | 5.738888889 | Autostable | 72 | 35952 | 3G | NODEB | YOPRNC1 | 340 | 2082 | 0 | 0 | 57.3 | 1999 x 429 x 196 | ASI4517R3v18 | 44.7 | 17 | 900 | N/A | N/A | 65° | 7,5° | CIE |  |  | FH | 42614 | 5.738888889,-4.392027778
2021 | Mai | Mtn | CI00683 | 3G_CI00683_Mbengue |  | CI00683 | MBENGUE | M'BENGUE | M'BENGUE | PORO | 1 | N/A | 3 | -5.91555555555556 | 10.00625 | Autostable | 210 | 36831 | 3G | NODEB | YAMRNC2 | 190 | 2103 | 0 | 0 | 57.3 | 1999 x 429 x 196 | ASI4517R3v18 | 44.7 | 17 | 900 | N/A | N/A | 65° | 7,5° | CIE |  |  | FO | 42685 | 10.00625,-5.91555555555556
2021 | Mai | Mtn | CI02500 | 3G_CI02500_StadeFHB2 |  | CI02500 | PLATEAU | ABIDJAN | ABIDJAN | DISTRICT AUTONOME ABIDJAN | 1 | N/A | 12 | -4.01972 | 5.3275 | Haubané | 27 | 55008 | 3G | NODEB | BGVRNC1 | 290 | 2091 | 0 | 6 | 15 | 1999 x 429 x 196 | ASI4517R3v18 | 44.2 | 17 | 2100 | N/A | N/A | 65° | 7,5° | CIE |  |  | FO | 42940 | 5.3275,-4.01972
2021 | Mai | Mtn | CI00473 | 3G_CI00473_Akradjo |  | CI00473 | AKRADJO | DABOU | DABOU | GRANDS PONTS | 1 | N/A | 3 | -4.35636111111111 | 5.42065 | Autostable | 42 | 34730 | 3G | NODEB | YOPRNC1 | 115 | 2082 | 0 | 0 | 57.3 | 1999 x 429 x 196 | ASI4517R3v18 | 43 | 17 | 900 | N/A | N/A | 65° | 7,5° | CIE |  |  | FH | 42640 | 5.42065,-4.35636111111111
2021 | Mai | Mtn | CI00185 | 3G_CI00185_GarBassam |  | CI00185 | TREICHVILLE | ABIDJAN | ABIDJAN | DISTRICT AUTONOME ABIDJAN | 1 | N/A | 12 | -4.00419 | 5.298638 | Haubané | 21.82 | 31852 | 3G | NODEB | RNCTC | 260 | 2062 | 0 | 7 | 18 | 1999 x 429 x 196 | ASI4517R3v18 | 44.2 | 17 | 2100 | N/A | N/A | 65° | 7,5° | CIE |  |  | FO | 41244 | 5.298638,-4.00419
2021 | Mai | Mtn | CI00683 | 3G_CI00683_Mbengue |  | CI00683 | MBENGUE | M'BENGUE | M'BENGUE | PORO | 1 | N/A | 3 | -5.91555555555556 | 10.00625 | Autostable | 210 | 36832 | 3G | NODEB | YAMRNC2 | 240 | 2103 | 0 | 0 | 57.3 | 1999 x 429 x 196 | ASI4517R3v18 | 41.5 | 17 | 900 | N/A | N/A | 65° | 7,5° | CIE |  |  | FO | 42685 | 10.00625,-5.91555555555556
2021 | Mai | Mtn | CI02503 | 3G_CI02503_PalmeraieExt |  | CI02503 | COCODY | ABIDJAN | ABIDJAN | DISTRICT AUTONOME ABIDJAN | 1 | N/A | 12 | -3.9775 | 5.38231 | Haubané | 33 | 55036 | 3G | NODEB | BGVRNC1 | 0 | 2093 | 5 | 6 | 57.3 | 1999 x 429 x 196 | ASI4517R3v18 | 44.2 | 17 | 2100 | N/A | N/A | 65° | 7,5° | CIE |  |  | FO | 42692 | 5.38231,-3.9775
2021 | Mai | Mtn | CI00473 | 3G_CI00473_Akradjo |  | CI00473 | AKRADJO | DABOU | DABOU | GRANDS PONTS | 1 | N/A | 3 | -4.35636111111111 | 5.42065 | Autostable | 42 | 34731 | 3G | NODEB | YOPRNC1 | 240 | 2082 | 0 | 0 | 57.3 | 1999 x 429 x 196 | ASI4517R3v18 | 44.7 | 17 | 900 | N/A | N/A | 65° | 7,5° | CIE |  |  | FH | 42640 | 5.42065,-4.35636111111111
2021 | Mai | Mtn | CI00362 | 3G_CI00362_Km4MTN |  | CI00362 | TREICHVILLE | ABIDJAN | ABIDJAN | DISTRICT AUTONOME ABIDJAN | 1 | N/A | 12 | -3.99586 | 5.294055 | Autostable | 32 | 33620 | 3G | NODEB | RNCTC | 0 | 2062 | 0 | 7 | 57.3 | 1999 x 429 x 196 | ASI4517R3v18 | 44.2 | 17 | 2100 | N/A | N/A | 65° | 7,5° | CIE |  |  | FO | 41244 | 5.294055,-3.99586
2021 | Mai | Mtn | CI00999 | 3G_CI00999_SONONZO |  | CI00999 | SONONZO | DIANRA | DIANRA | BERE | 1 | N/A | 3 | -6.13397222222222 | 8.63211111111111 | Autostable | 72 | 39990 | 3G | NODEB | YAMRNC2 | 0 | 2103 | 0 | 0 | 57.3 | 1999 x 429 x 196 | ASI4517R3v18 | 44.7 | 17 | 900 | N/A | N/A | 65° | 7,5° | CIE |  |  | FH | 42642 | 8.63211111111111,-6.13397222222222
2021 | Mai | Mtn | CI02503 | 3G_CI02503_PalmeraieExt |  | CI02503 | COCODY | ABIDJAN | ABIDJAN | DISTRICT AUTONOME ABIDJAN | 1 | N/A | 12 | -3.9775 | 5.38231 | Haubané | 33 | 55037 | 3G | NODEB | BGVRNC1 | 80 | 2093 | 5 | 6 | 57.3 | 1999 x 429 x 196 | ASI4517R3v18 | 44.2 | 17 | 2100 | N/A | N/A | 65° | 7,5° | CIE |  |  | FO | 42692 | 5.38231,-3.9775
2021 | Mai | Mtn | CI00473 | 3G_CI00473_Akradjo |  | CI00473 | AKRADJO | DABOU | DABOU | GRANDS PONTS | 1 | N/A | 3 | -4.35636111111111 | 5.42065 | Autostable | 42 | 34732 | 3G | NODEB | YOPRNC1 | 355 | 2082 | 0 | 0 | 57.3 | 1999 x 429 x 196 | ASI4517R3v18 | 44.7 | 17 | 900 | N/A | N/A | 65° | 7,5° | CIE |  |  | FH | 42640 | 5.42065,-4.35636111111111
2021 | Mai | Mtn | CI00999 | 3G_CI00999_SONONZO |  | CI00999 | SONONZO | DIANRA | DIANRA | BERE | 1 | N/A | 3 | -6.13397222222222 | 8.63211111111111 | Autostable | 72 | 39991 | 3G | NODEB | YAMRNC2 | 120 | 2103 | 0 | 0 | 57.3 | 1999 x 429 x 196 | ASI4517R3v18 | 46 | 17 | 900 | N/A | N/A | 65° | 7,5° | CIE |  |  | FH | 42642 | 8.63211111111111,-6.13397222222222
2021 | Mai | Mtn | CI00362 | 3G_CI00362_Km4MTN |  | CI00362 | TREICHVILLE | ABIDJAN | ABIDJAN | DISTRICT AUTONOME ABIDJAN | 1 | N/A | 12 | -3.99586 | 5.294055 | Autostable | 32 | 33621 | 3G | NODEB | RNCTC | 120 | 2062 | 2 | 7 | 57.3 | 1999 x 429 x 196 | ASI4517R3v18 | 44.2 | 17 | 2100 | N/A | N/A | 65° | 7,5° | CIE |  |  | FO | 41244 | 5.294055,-3.99586
2021 | Mai | Mtn | CI02503 | 3G_CI02503_PalmeraieExt |  | CI02503 | COCODY | ABIDJAN | ABIDJAN | DISTRICT AUTONOME ABIDJAN | 1 | N/A | 12 | -3.9775 | 5.38231 | Haubané | 33 | 55038 | 3G | NODEB | BGVRNC1 | 175 | 2093 | 5 | 6 | 57.3 | 1999 x 429 x 196 | ASI4517R3v18 | 44.2 | 17 | 2100 | N/A | N/A | 65° | 7,5° | CIE |  |  | FO | 42692 | 5.38231,-3.9775
2021 | Mai | Mtn | CI02485 | 3G_CI02485_AboboBCNew |  | CI02485 | ABOBO | ABIDJAN | ABIDJAN | DISTRICT AUTONOME ABIDJAN | 1 | N/A | 21 | -4.020583 | 5.457417 | Autostable | 35 | 54850 | 3G | NODEB | YOPRNC1 | 110 | 2083 | 0 | 4 | 36 | 1999 x 429 x 196 | ASI4517R3v18 | 46 | 17 | 2100 | N/A | N/A | 65° | 7,5° | CIE |  |  | FH | 42639 | 5.457417,-4.020583
2021 | Mai | Mtn | CI00999 | 3G_CI00999_SONONZO |  | CI00999 | SONONZO | DIANRA | DIANRA | BERE | 1 | N/A | 3 | -6.13397222222222 | 8.63211111111111 | Autostable | 72 | 39992 | 3G | NODEB | YAMRNC2 | 240 | 2103 | 0 | 0 | 57.3 | 1999 x 429 x 196 | ASI4517R3v18 | 46 | 17 | 900 | N/A | N/A | 65° | 7,5° | CIE |  |  | FH | 42642 | 8.63211111111111,-6.13397222222222
2021 | Mai | Mtn | CI00249 | 3G_CI00249_Saga |  | CI00249 | TREICHVILLE | ABIDJAN | ABIDJAN | DISTRICT AUTONOME ABIDJAN | 1 | N/A | 11 | -4.01128 | 5.283117 | Haubané | 30 | 32490 | 3G | NODEB | RNCTC | 0 | 2062 | 0 | 10 | 57.3 | 1999 x 429 x 196 | ASI4517R3v18 | 44.2 | 17 | 2100 | N/A | N/A | 65° | 7,5° | CIE |  |  | FO | 41244 | 5.283117,-4.01128
2021 | Mai | Mtn | CI02504 | 3G_CI02504_RivieraStViateurExt |  | CI02504 | COCODY | ABIDJAN | ABIDJAN | DISTRICT AUTONOME ABIDJAN | 1 | N/A | 12 | -3.95043 | 5.3916 | Autostable | 55 | 55046 | 3G | NODEB | BGVRNC1 | 45 | 2093 | 4 | 6 | 57.3 | 1999 x 429 x 196 | ASI4517R3v18 | 44.2 | 17 | 2100 | N/A | N/A | 65° | 7,5° | CIE |  |  | FO | 42591 | 5.3916,-3.95043
2021 | Mai | Mtn | CI02485 | 3G_CI02485_AboboBCNew |  | CI02485 | ABOBO | ABIDJAN | ABIDJAN | DISTRICT AUTONOME ABIDJAN | 1 | N/A | 21 | -4.020583 | 5.457417 | Autostable | 35 | 54851 | 3G | NODEB | YOPRNC1 | 240 | 2083 | 0 | 4 | 36 | 1999 x 429 x 196 | ASI4517R3v18 | 46 | 17 | 2100 | N/A | N/A | 65° | 7,5° | CIE |  |  | FH | 42639 | 5.457417,-4.020583
2021 | Mai | Mtn | CI00798 | 3G_CI00798_Sirasso |  | CI00798 | SIRASSO | KORHOGO | KORHOGO | PORO | 1 | N/A | 12 | -6.09847222222222 | 9.27708333333333 | Autostable | 68 | 37980 | 3G | NODEB | YAMRNC2 | 100 | 2103 | 0 | 0 | 57.3 | 1999 x 429 x 196 | ASI4517R3v18 | 46 | 17 | 900 | N/A | N/A | 65° | 7,5° | CIE |  |  | FH | 42642 | 9.27708333333333,-6.09847222222222
2021 | Mai | Mtn | CI00249 | 3G_CI00249_Saga |  | CI00249 | TREICHVILLE | ABIDJAN | ABIDJAN | DISTRICT AUTONOME ABIDJAN | 1 | N/A | 11 | -4.01128 | 5.283117 | Haubané | 30 | 32491 | 3G | NODEB | RNCTC | 140 | 2062 | 0 | 10 | 57.3 | 1999 x 429 x 196 | ASI4517R3v18 | 44.2 | 17 | 2100 | N/A | N/A | 65° | 7,5° | CIE |  |  | FO | 41244 | 5.283117,-4.01128
2021 | Mai | Mtn | CI02485 | 3G_CI02485_AboboBCNew |  | CI02485 | ABOBO | ABIDJAN | ABIDJAN | DISTRICT AUTONOME ABIDJAN | 1 | N/A | 21 | -4.020583 | 5.457417 | Autostable | 35 | 54852 | 3G | NODEB | YOPRNC1 | 315 | 2083 | 0 | 4 | 36 | 1999 x 429 x 196 | ASI4517R3v18 | 46 | 17 | 2100 | N/A | N/A | 65° | 7,5° | CIE |  |  | FH | 42639 | 5.457417,-4.020583
2021 | Mai | Mtn | CI02504 | 3G_CI02504_RivieraStViateurExt |  | CI02504 | COCODY | ABIDJAN | ABIDJAN | DISTRICT AUTONOME ABIDJAN | 1 | N/A | 12 | -3.95043 | 5.3916 | Autostable | 55 | 55047 | 3G | NODEB | BGVRNC1 | 185 | 2093 | 4 | 8 | 57.3 | 1999 x 429 x 196 | ASI4517R3v18 | 44.2 | 17 | 2100 | N/A | N/A | 65° | 7,5° | CIE |  |  | FO | 42591 | 5.3916,-3.95043
2021 | Mai | Mtn | CI00798 | 3G_CI00798_Sirasso |  | CI00798 | SIRASSO | KORHOGO | KORHOGO | PORO | 1 | N/A | 12 | -6.09847222222222 | 9.27708333333333 | Autostable | 68 | 37981 | 3G | NODEB | YAMRNC2 | 200 | 2103 | 0 | 0 | 57.3 | 1999 x 429 x 196 | ASI4517R3v18 | 43 | 17 | 900 | N/A | N/A | 65° | 7,5° | CIE |  |  | FH | 42642 | 9.27708333333333,-6.09847222222222
2021 | Mai | Mtn | CI00249 | 3G_CI00249_Saga |  | CI00249 | TREICHVILLE | ABIDJAN | ABIDJAN | DISTRICT AUTONOME ABIDJAN | 1 | N/A | 11 | -4.01128 | 5.283117 | Haubané | 30 | 32492 | 3G | NODEB | RNCTC | 240 | 2062 | 0 | 10 | 57.3 | 1999 x 429 x 196 | ASI4517R3v18 | 44.2 | 17 | 2100 | N/A | N/A | 65° | 7,5° | CIE |  |  | FO | 41244 | 5.283117,-4.01128
2021 | Mai | Mtn | CI02485 | 3G_CI02485_AboboBCNew |  | CI02485 | ABOBO | ABIDJAN | ABIDJAN | DISTRICT AUTONOME ABIDJAN | 1 | N/A | 21 | -4.020583 | 5.457417 | Autostable | 35 | 54853 | 3G | NODEB | YOPRNC1 | 110 | 2083 | 0 | 4 | 36 | 1999 x 429 x 196 | ASI4517R3v18 | 46 | 17 | 2100 | N/A | N/A | 65° | 7,5° | CIE |  |  | FH | 42639 | 5.457417,-4.020583
2021 | Mai | Mtn | CI02504 | 3G_CI02504_RivieraStViateurExt |  | CI02504 | COCODY | ABIDJAN | ABIDJAN | DISTRICT AUTONOME ABIDJAN | 1 | N/A | 12 | -3.95043 | 5.3916 | Autostable | 55 | 55048 | 3G | NODEB | BGVRNC1 | 290 | 2093 | 4 | 6 | 57.3 | 1999 x 429 x 196 | ASI4517R3v18 | 44.2 | 17 | 2100 | N/A | N/A | 65° | 7,5° | CIE |  |  | FO | 42591 | 5.3916,-3.95043
2021 | Mai | Mtn | CI00798 | 3G_CI00798_Sirasso |  | CI00798 | SIRASSO | KORHOGO | KORHOGO | PORO | 1 | N/A | 12 | -6.09847222222222 | 9.27708333333333 | Autostable | 68 | 37982 | 3G | NODEB | YAMRNC2 | 330 | 2103 | 0 | 0 | 57.3 | 1999 x 429 x 196 | ASI4517R3v18 | 46 | 17 | 900 | N/A | N/A | 65° | 7,5° | CIE |  |  | FH | 42642 | 9.27708333333333,-6.09847222222222
2021 | Mai | Mtn | CI00417 | 3G_CI00417_Solibra |  | CI00417 | TREICHVILLE | ABIDJAN | ABIDJAN | DISTRICT AUTONOME ABIDJAN | 1 | N/A | 13 | -3.99344444444444 | 5.30230555555555 | Mat | 24 | 34170 | 3G | NODEB | RNCTC | 49 | 2062 | 0 | 8 | 57.3 | 1999 x 429 x 196 | ASI4517R3v18 | 46 | 17 | 2100 | N/A | N/A | 65° | 7,5° | CIE |  |  | FO | 41244 | 5.30230555555555,-3.99344444444444
2021 | Mai | Mtn | CI02485 | 3G_CI02485_AboboBCNew |  | CI02485 | ABOBO | ABIDJAN | ABIDJAN | DISTRICT AUTONOME ABIDJAN | 1 | N/A | 21 | -4.020583 | 5.457417 | Autostable | 35 | 54854 | 3G | NODEB | YOPRNC1 | 240 | 2083 | 0 | 4 | 36 | 1999 x 429 x 196 | ASI4517R3v18 | 46 | 17 | 2100 | N/A | N/A | 65° | 7,5° | CIE |  |  | FH | 42639 | 5.457417,-4.020583
2021 | Mai | Mtn | CI02505 | 3G_CI02505_CocodyExtension |  | CI02505 | COCODY | ABIDJAN | ABIDJAN | DISTRICT AUTONOME ABIDJAN | 1 | N/A | 12 | -3.940444 | 5.402306 | Autostable | 55 | 55056 | 3G | NODEB | BGVRNC1 | 120 | 2093 | 4 | 6 | 57.3 | 1999 x 429 x 196 | ASI4517R3v18 | 44.2 | 17 | 2100 | N/A | N/A | 65° | 7,5° | CIE |  |  | FH | 42610 | 5.402306,-3.940444
2021 | Mai | Mtn | CI00994 | 3G_CI00994_Komborodougou |  | CI00994 | KOMBORODOUGOU | KORHOGO | KORHOGO | PORO | 1 | N/A | 3 | -5.424 | 9.33613888888889 | Autostable | 56 | 39940 | 3G | NODEB | YAMRNC2 | 0 | 2103 | 0 | 0 | 57.3 | 1999 x 429 x 196 | ASI4517R3v18 | 44.7 | 17 | 900 | N/A | N/A | 65° | 7,5° | CIE |  |  | FH | 42642 | 9.33613888888889,-5.424
2021 | Mai | Mtn | CI00417 | 3G_CI00417_Solibra |  | CI00417 | TREICHVILLE | ABIDJAN | ABIDJAN | DISTRICT AUTONOME ABIDJAN | 1 | N/A | 13 | -3.99344444444444 | 5.30230555555555 | Mat | 24 | 34171 | 3G | NODEB | RNCTC | 130 | 2062 | 0 | 8 | 57.3 | 1999 x 429 x 196 | ASI4517R3v18 | 44.2 | 17 | 2100 | N/A | N/A | 65° | 7,5° | CIE |  |  | FO | 41244 | 5.30230555555555,-3.99344444444444
2021 | Mai | Mtn | CI02485 | 3G_CI02485_AboboBCNew |  | CI02485 | ABOBO | ABIDJAN | ABIDJAN | DISTRICT AUTONOME ABIDJAN | 1 | N/A | 21 | -4.020583 | 5.457417 | Autostable | 35 | 54855 | 3G | NODEB | YOPRNC1 | 315 | 2083 | 0 | 4 | 36 | 1999 x 429 x 196 | ASI4517R3v18 | 46 | 17 | 2100 | N/A | N/A | 65° | 7,5° | CIE |  |  | FH | 42639 | 5.457417,-4.020583
2021 | Mai | Mtn | CI02505 | 3G_CI02505_CocodyExtension |  | CI02505 | COCODY | ABIDJAN | ABIDJAN | DISTRICT AUTONOME ABIDJAN | 1 | N/A | 12 | -3.940444 | 5.402306 | Autostable | 55 | 55057 | 3G | NODEB | BGVRNC1 | 215 | 2093 | 4 | 6 | 57.3 | 1999 x 429 x 196 | ASI4517R3v18 | 44.2 | 17 | 2100 | N/A | N/A | 65° | 7,5° | CIE |  |  | FH | 42610 | 5.402306,-3.940444
2021 | Mai | Mtn | CI00994 | 3G_CI00994_Komborodougou |  | CI00994 | KOMBORODOUGOU | KORHOGO | KORHOGO | PORO | 1 | N/A | 3 | -5.424 | 9.33613888888889 | Autostable | 56 | 39941 | 3G | NODEB | YAMRNC2 | 150 | 2103 | 0 | 0 | 57.3 | 1999 x 429 x 196 | ASI4517R3v18 | 44.7 | 17 | 900 | N/A | N/A | 65° | 7,5° | CIE |  |  | FH | 42642 | 9.33613888888889,-5.424
2021 | Mai | Mtn | CI00417 | 3G_CI00417_Solibra |  | CI00417 | TREICHVILLE | ABIDJAN | ABIDJAN | DISTRICT AUTONOME ABIDJAN | 1 | N/A | 13 | -3.99344444444444 | 5.30230555555555 | Mat | 24 | 34172 | 3G | NODEB | RNCTC | 280 | 2062 | 0 | 8 | 57.3 | 1999 x 429 x 196 | ASI4517R3v18 | 44.2 | 17 | 2100 | N/A | N/A | 65° | 7,5° | CIE |  |  | FO | 41244 | 5.30230555555555,-3.99344444444444
2021 | Mai | Mtn | CI02486 | 3G_CI02486_AboboCarrefour |  | CI02486 | ABOBO | ABIDJAN | ABIDJAN | DISTRICT AUTONOME ABIDJAN | 1 | N/A | 21 | -4.009611 | 5.421333 | Autostable | 36 | 54860 | 3G | NODEB | YOPRNC1 | 35 | 2083 | 0 | 6 | 36 | 1999 x 429 x 196 | ASI4517R3v18 | 46 | 17 | 2100 | N/A | N/A | 65° | 7,5° | CIE |  |  | FO | 42698 | 5.421333,-4.009611
2021 | Mai | Mtn | CI02505 | 3G_CI02505_CocodyExtension |  | CI02505 | COCODY | ABIDJAN | ABIDJAN | DISTRICT AUTONOME ABIDJAN | 1 | N/A | 12 | -3.940444 | 5.402306 | Autostable | 55 | 55058 | 3G | NODEB | BGVRNC1 | 290 | 2093 | 4 | 6 | 57.3 | 1999 x 429 x 196 | ASI4517R3v18 | 44.2 | 17 | 2100 | N/A | N/A | 65° | 7,5° | CIE |  |  | FH | 42610 | 5.402306,-3.940444
2021 | Mai | Mtn | CI00994 | 3G_CI00994_Komborodougou |  | CI00994 | KOMBORODOUGOU | KORHOGO | KORHOGO | PORO | 1 | N/A | 3 | -5.424 | 9.33613888888889 | Autostable | 56 | 39942 | 3G | NODEB | YAMRNC2 | 260 | 2103 | 0 | 0 | 57.3 | 1999 x 429 x 196 | ASI4517R3v18 | 44.7 | 17 | 900 | N/A | N/A | 65° | 7,5° | CIE |  |  | FH | 42642 | 9.33613888888889,-5.424
2021 | Mai | Mtn | CI00417 | 3G_CI00417_Solibra |  | CI00417 | TREICHVILLE | ABIDJAN | ABIDJAN | DISTRICT AUTONOME ABIDJAN | 1 | N/A | 13 | -3.99344444444444 | 5.30230555555555 | Mat | 24 | 34173 | 3G | NODEB | RNCTC | 49 | 2062 | 0 | 8 | 57.3 | 1999 x 429 x 196 | ASI4517R3v18 | 46 | 17 | 2100 | N/A | N/A | 65° | 7,5° | CIE |  |  | FO | 41244 | 5.30230555555555,-3.99344444444444
2021 | Mai | Mtn | CI02486 | 3G_CI02486_AboboCarrefour |  | CI02486 | ABOBO | ABIDJAN | ABIDJAN | DISTRICT AUTONOME ABIDJAN | 1 | N/A | 21 | -4.009611 | 5.421333 | Autostable | 36 | 54861 | 3G | NODEB | YOPRNC1 | 170 | 2083 | 0 | 6 | 36 | 1999 x 429 x 196 | ASI4517R3v18 | 46 | 17 | 2100 | N/A | N/A | 65° | 7,5° | CIE |  |  | FO | 42698 | 5.421333,-4.009611
2021 | Mai | Mtn | CI02532 | 3G_CI02532_RivieraPhcieDuBonheur |  | CI02532 | COCODY | ABIDJAN | ABIDJAN | DISTRICT AUTONOME ABIDJAN | 1 | N/A | 21 | -3.957278 | 5.372028 | Haubané | 29 | 55326 | 3G | NODEB | BGVRNC1 | 100 | 2092 | 0 | 4 | 57.3 | 1999 x 429 x 196 | ASI4517R3v18 | 46 | 17 | 2100 | N/A | N/A | 65° | 7,5° | CIE |  |  | FH | 42601 | 5.372028,-3.957278
2021 | Mai | Mtn | CI01028 | 3G_CI01028_Guiembe |  | CI01028 | GUIEMBE | DIKODOUGOU | DIKODOUGOU | PORO | 1 | N/A | 3 | -5.70708333333333 | 9.24647222222222 | Autostable | 70 | 40280 | 3G | NODEB | YAMRNC2 | 0 | 2103 | 0 | 0 | 57.3 | 1999 x 429 x 196 | ASI4517R3v18 | 44.7 | 17 | 900 | N/A | N/A | 65° | 7,5° | CIE |  |  | FH | 42642 | 9.24647222222222,-5.70708333333333
2021 | Mai | Mtn | CI00417 | 3G_CI00417_Solibra |  | CI00417 | TREICHVILLE | ABIDJAN | ABIDJAN | DISTRICT AUTONOME ABIDJAN | 1 | N/A | 13 | -3.99344444444444 | 5.30230555555555 | Mat | 24 | 34174 | 3G | NODEB | RNCTC | 130 | 2062 | 0 | 8 | 57.3 | 1999 x 429 x 196 | ASI4517R3v18 | 44.2 | 17 | 2100 | N/A | N/A | 65° | 7,5° | CIE |  |  | FO | 41244 | 5.30230555555555,-3.99344444444444
2021 | Mai | Mtn | CI02486 | 3G_CI02486_AboboCarrefour |  | CI02486 | ABOBO | ABIDJAN | ABIDJAN | DISTRICT AUTONOME ABIDJAN | 1 | N/A | 21 | -4.009611 | 5.421333 | Autostable | 36 | 54862 | 3G | NODEB | YOPRNC1 | 270 | 2083 | 0 | 6 | 36 | 1999 x 429 x 196 | ASI4517R3v18 | 46 | 17 | 2100 | N/A | N/A | 65° | 7,5° | CIE |  |  | FO | 42698 | 5.421333,-4.009611
2021 | Mai | Mtn | CI02532 | 3G_CI02532_RivieraPhcieDuBonheur |  | CI02532 | COCODY | ABIDJAN | ABIDJAN | DISTRICT AUTONOME ABIDJAN | 1 | N/A | 21 | -3.957278 | 5.372028 | Haubané | 29 | 55327 | 3G | NODEB | BGVRNC1 | 185 | 2092 | 0 | 4 | 57.3 | 1999 x 429 x 196 | ASI4517R3v18 | 46 | 17 | 2100 | N/A | N/A | 65° | 7,5° | CIE |  |  | FH | 42601 | 5.372028,-3.957278
2021 | Mai | Mtn | CI01028 | 3G_CI01028_Guiembe |  | CI01028 | GUIEMBE | DIKODOUGOU | DIKODOUGOU | PORO | 1 | N/A | 3 | -5.70708333333333 | 9.24647222222222 | Autostable | 70 | 40281 | 3G | NODEB | YAMRNC2 | 120 | 2103 | 0 | 0 | 57.3 | 1999 x 429 x 196 | ASI4517R3v18 | 44.7 | 17 | 900 | N/A | N/A | 65° | 7,5° | CIE |  |  | FH | 42642 | 9.24647222222222,-5.70708333333333
2021 | Mai | Mtn | CI00417 | 3G_CI00417_Solibra |  | CI00417 | TREICHVILLE | ABIDJAN | ABIDJAN | DISTRICT AUTONOME ABIDJAN | 1 | N/A | 13 | -3.99344444444444 | 5.30230555555555 | Mat | 24 | 34175 | 3G | NODEB | RNCTC | 280 | 2062 | 0 | 8 | 57.3 | 1999 x 429 x 196 | ASI4517R3v18 | 44.2 | 17 | 2100 | N/A | N/A | 65° | 7,5° | CIE |  |  | FO | 41244 | 5.30230555555555,-3.99344444444444
2021 | Mai | Mtn | CI02486 | 3G_CI02486_AboboCarrefour |  | CI02486 | ABOBO | ABIDJAN | ABIDJAN | DISTRICT AUTONOME ABIDJAN | 1 | N/A | 21 | -4.009611 | 5.421333 | Autostable | 36 | 54863 | 3G | NODEB | YOPRNC1 | 35 | 2083 | 0 | 6 | 36 | 1999 x 429 x 196 | ASI4517R3v18 | 46 | 17 | 2100 | N/A | N/A | 65° | 7,5° | CIE |  |  | FO | 42698 | 5.421333,-4.009611
2021 | Mai | Mtn | CI02532 | 3G_CI02532_RivieraPhcieDuBonheur |  | CI02532 | COCODY | ABIDJAN | ABIDJAN | DISTRICT AUTONOME ABIDJAN | 1 | N/A | 21 | -3.957278 | 5.372028 | Haubané | 29 | 55328 | 3G | NODEB | BGVRNC1 | 290 | 2092 | 0 | 4 | 57.3 | 1999 x 429 x 196 | ASI4517R3v18 | 46 | 17 | 2100 | N/A | N/A | 65° | 7,5° | CIE |  |  | FH | 42601 | 5.372028,-3.957278
2021 | Mai | Mtn | CI01028 | 3G_CI01028_Guiembe |  | CI01028 | GUIEMBE | DIKODOUGOU | DIKODOUGOU | PORO | 1 | N/A | 3 | -5.70708333333333 | 9.24647222222222 | Autostable | 70 | 40282 | 3G | NODEB | YAMRNC2 | 240 | 2103 | 0 | 0 | 57.3 | 1999 x 429 x 196 | ASI4517R3v18 | 43 | 17 | 900 | N/A | N/A | 65° | 7,5° | CIE |  |  | FH | 42642 | 9.24647222222222,-5.70708333333333
2021 | Mai | Mtn | CI00362 | 3G_CI00362_Km4MTN |  | CI00362 | TREICHVILLE | ABIDJAN | ABIDJAN | DISTRICT AUTONOME ABIDJAN | 1 | N/A | 12 | -3.99586 | 5.294055 | Autostable | 32 | 33622 | 3G | NODEB | RNCTC | 240 | 2062 | 0 | 7 | 57.3 | 1999 x 429 x 196 | ASI4517R3v18 | 44.2 | 17 | 2100 | N/A | N/A | 65° | 7,5° | CIE |  |  | FO | 41244 | 5.294055,-3.99586
2021 | Mai | Mtn | CI02486 | 3G_CI02486_AboboCarrefour |  | CI02486 | ABOBO | ABIDJAN | ABIDJAN | DISTRICT AUTONOME ABIDJAN | 1 | N/A | 21 | -4.009611 | 5.421333 | Autostable | 36 | 54864 | 3G | NODEB | YOPRNC1 | 170 | 2083 | 0 | 6 | 36 | 1999 x 429 x 196 | ASI4517R3v18 | 46 | 17 | 2100 | N/A | N/A | 65° | 7,5° | CIE |  |  | FO | 42698 | 5.421333,-4.009611
2021 | Mai | Mtn | CI02551 | 3G_CI02551_CocodyBelleEpine |  | CI02551 | COCODY | ABIDJAN | ABIDJAN | DISTRICT AUTONOME ABIDJAN | 1 | N/A | 12 | -3.9807469 | 5.348893 | Haubané | 26 | 55516 | 3G | NODEB | BGVRNC1 | 0 | 2092 | 0 | 6 | 57.3 | 1999 x 429 x 196 | ASI4517R3v18 | 44.2 | 17 | 2100 | N/A | N/A | 65° | 7,5° | CIE |  |  | FH | 42569 | 5.348893,-3.9807469
2021 | Mai | Mtn | CI00762 | 3G_CI00762_DIKODOUGOU |  | CI00762 | DIKODOUGOU | DIKODOUGOU | DIKODOUGOU | PORO | 1 | N/A | 3 | -5.77306029 | 9.0713928 | Autostable | 70 | 37620 | 3G | NODEB | YAMRNC2 | 120 | 2103 | 0 | 0 | 57.3 | 1999 x 429 x 196 | ASI4517R3v18 | 42 | 17 | 900 | N/A | N/A | 65° | 7,5° | CIE |  |  | FH | 42639 | 9.0713928,-5.77306029
2021 | Mai | Mtn | CI00362 | 3G_CI00362_Km4MTN |  | CI00362 | TREICHVILLE | ABIDJAN | ABIDJAN | DISTRICT AUTONOME ABIDJAN | 1 | N/A | 12 | -3.99586 | 5.294055 | Autostable | 32 | 33623 | 3G | NODEB | RNCTC | 0 | 2062 | 0 | 7 | 57.3 | 1999 x 429 x 196 | ASI4517R3v18 | 44.2 | 17 | 2100 | N/A | N/A | 65° | 7,5° | CIE |  |  | FO | 41244 | 5.294055,-3.99586
2021 | Mai | Mtn | CI02486 | 3G_CI02486_AboboCarrefour |  | CI02486 | ABOBO | ABIDJAN | ABIDJAN | DISTRICT AUTONOME ABIDJAN | 1 | N/A | 21 | -4.009611 | 5.421333 | Autostable | 36 | 54865 | 3G | NODEB | YOPRNC1 | 270 | 2083 | 0 | 6 | 36 | 1999 x 429 x 196 | ASI4517R3v18 | 46 | 17 | 2100 | N/A | N/A | 65° | 7,5° | CIE |  |  | FO | 42698 | 5.421333,-4.009611
2021 | Mai | Mtn | CI02551 | 3G_CI02551_CocodyBelleEpine |  | CI02551 | COCODY | ABIDJAN | ABIDJAN | DISTRICT AUTONOME ABIDJAN | 1 | N/A | 12 | -3.9807469 | 5.348893 | Haubané | 26 | 55517 | 3G | NODEB | BGVRNC1 | 90 | 2092 | 0 | 6 | 57.3 | 1999 x 429 x 196 | ASI4517R3v18 | 44.2 | 17 | 2100 | N/A | N/A | 65° | 7,5° | CIE |  |  | FH | 42569 | 5.348893,-3.9807469
2021 | Mai | Mtn | CI01473 | 3G_CI01473_JacquevillePlateforme |  | CI01473 | AKROU | JACQUEVILLE | JACQUEVILLE | GRANDS PONTS | 1 | N/A | 3 | -4.355844 | 5.211411 | Autostable | 50 | 44730 | 3G | NODEB | YOPRNC1 | 0 | 2082 | 3 | 0 | 57.3 | 1999 x 429 x 196 | ASI4517R3v18 | 46 | 17 | 900 | N/A | N/A | 65° | 7,5° | CIE |  |  | FH | 43132 | 5.211411,-4.355844
2021 | Mai | Mtn | CI00362 | 3G_CI00362_Km4MTN |  | CI00362 | TREICHVILLE | ABIDJAN | ABIDJAN | DISTRICT AUTONOME ABIDJAN | 1 | N/A | 12 | -3.99586 | 5.294055 | Autostable | 32 | 33624 | 3G | NODEB | RNCTC | 120 | 2062 | 2 | 7 | 57.3 | 1999 x 429 x 196 | ASI4517R3v18 | 44.2 | 17 | 2100 | N/A | N/A | 65° | 7,5° | CIE |  |  | FO | 41244 | 5.294055,-3.99586
2021 | Mai | Mtn | CI00762 | 3G_CI00762_DIKODOUGOU |  | CI00762 | DIKODOUGOU | DIKODOUGOU | DIKODOUGOU | PORO | 1 | N/A | 3 | -5.77306029 | 9.0713928 | Autostable | 70 | 37621 | 3G | NODEB | YAMRNC2 | 220 | 2103 | 0 | 0 | 57.3 | 1999 x 429 x 196 | ASI4517R3v18 | 42 | 17 | 900 | N/A | N/A | 65° | 7,5° | CIE |  |  | FH | 42639 | 9.0713928,-5.77306029
2021 | Mai | Mtn | CI02551 | 3G_CI02551_CocodyBelleEpine |  | CI02551 | COCODY | ABIDJAN | ABIDJAN | DISTRICT AUTONOME ABIDJAN | 1 | N/A | 12 | -3.9807469 | 5.348893 | Haubané | 26 | 55518 | 3G | NODEB | BGVRNC1 | 165 | 2092 | 0 | 6 | 57.3 | 1999 x 429 x 196 | ASI4517R3v18 | 44.2 | 17 | 2100 | N/A | N/A | 65° | 7,5° | CIE |  |  | FH | 42569 | 5.348893,-3.9807469
2021 | Mai | Mtn | CI00762 | 3G_CI00762_DIKODOUGOU |  | CI00762 | DIKODOUGOU | DIKODOUGOU | DIKODOUGOU | PORO | 1 | N/A | 3 | -5.77306029 | 9.0713928 | Autostable | 70 | 37622 | 3G | NODEB | YAMRNC2 | 320 | 2103 | 0 | 0 | 57.3 | 1999 x 429 x 196 | ASI4517R3v18 | 42 | 17 | 900 | N/A | N/A | 65° | 7,5° | CIE |  |  | FH | 42639 | 9.0713928,-5.77306029
2021 | Mai | Mtn | CI02555 | 3G_CI02555_BingervilleExt |  | CI02555 | BINGERVILLE | ABIDJAN | ABIDJAN | DISTRICT AUTONOME ABIDJAN | 1 | N/A | 12 | -3.88944 | 5.37472 | Autostable | 55 | 55556 | 3G | NODEB | BGVRNC1 | 40 | 2092 | 0 | 4 | 57.3 | 1999 x 429 x 196 | ASI4517R3v18 | 44.2 | 17 | 2100 | N/A | N/A | 65° | 7,5° | CIE |  |  | FH | 42569 | 5.37472,-3.88944
2021 | Mai | Mtn | CI01473 | 3G_CI01473_JacquevillePlateforme |  | CI01473 | AKROU | JACQUEVILLE | JACQUEVILLE | GRANDS PONTS | 1 | N/A | 3 | -4.355844 | 5.211411 | Autostable | 50 | 44731 | 3G | NODEB | YOPRNC1 | 0 | 2082 | 3 | 0 | 57.3 | 1999 x 429 x 196 | ASI4517R3v18 | 46 | 17 | 900 | N/A | N/A | 65° | 7,5° | CIE |  |  | FH | 43132 | 5.211411,-4.355844
2021 | Mai | Mtn | CI00362 | 3G_CI00362_Km4MTN |  | CI00362 | TREICHVILLE | ABIDJAN | ABIDJAN | DISTRICT AUTONOME ABIDJAN | 1 | N/A | 12 | -3.99586 | 5.294055 | Autostable | 32 | 33625 | 3G | NODEB | RNCTC | 240 | 2062 | 0 | 7 | 57.3 | 1999 x 429 x 196 | ASI4517R3v18 | 44.2 | 17 | 2100 | N/A | N/A | 65° | 7,5° | CIE |  |  | FO | 41244 | 5.294055,-3.99586
2021 | Mai | Mtn | CI02555 | 3G_CI02555_BingervilleExt |  | CI02555 | BINGERVILLE | ABIDJAN | ABIDJAN | DISTRICT AUTONOME ABIDJAN | 1 | N/A | 12 | -3.88944 | 5.37472 | Autostable | 55 | 55557 | 3G | NODEB | BGVRNC1 | 140 | 2092 | 0 | 4 | 57.3 | 1999 x 429 x 196 | ASI4517R3v18 | 44.2 | 17 | 2100 | N/A | N/A | 65° | 7,5° | CIE |  |  | FH | 42569 | 5.37472,-3.88944
2021 | Mai | Mtn | CI01473 | 3G_CI01473_JacquevillePlateforme |  | CI01473 | AKROU | JACQUEVILLE | JACQUEVILLE | GRANDS PONTS | 1 | N/A | 3 | -4.355844 | 5.211411 | Autostable | 50 | 44732 | 3G | NODEB | YOPRNC1 | 0 | 2082 | 3 | 0 | 57.3 | 1999 x 429 x 196 | ASI4517R3v18 | 46 | 17 | 900 | N/A | N/A | 65° | 7,5° | CIE |  |  | FH | 43132 | 5.211411,-4.355844
2021 | Mai | Mtn | CI00796 | 3G_CI00796_SARHALA |  | CI00796 | SARHALA | MANKONO | MANKONO | BERE | 1 | N/A | 3 | -6.17375 | 8.42311111111111 | Autostable | 72 | 37960 | 3G | NODEB | YAMRNC2 | 0 | 2103 | 0 | 0 | 57.3 | 1999 x 429 x 196 | ASI4517R3v18 | 43 | 17 | 900 | N/A | N/A | 65° | 7,5° | CIE |  |  | FH | 42642 | 8.42311111111111,-6.17375
2021 | Mai | Mtn | CI00446 | 3G_CI00446_VridiZimbabwe |  | CI00446 | TREICHVILLE | ABIDJAN | ABIDJAN | DISTRICT AUTONOME ABIDJAN | 1 | N/A | 11 | -3.99467 | 5.27435 | Autostable | 32 | 34461 | 3G | NODEB | RNCTC | 190 | 2062 | 0 | 3 | 57.3 | 1999 x 429 x 196 | ASI4517R3v18 | 44.2 | 17 | 2100 | N/A | N/A | 65° | 7,5° | CIE |  |  | FO | 41738 | 5.27435,-3.99467
2021 | Mai | Mtn | CI02594 | 3G_CI02594_YopLokouaExt |  | CI02594 | YOPOUGON | ABIDJAN | ABIDJAN | DISTRICT AUTONOME ABIDJAN | 1 | N/A | 12 | -4.105778 | 5.311611 | Autostable | 36 | 55940 | 3G | NODEB | YOPRNC1 | 10 | 2081 | 0 | 5 | 15 | 1999 x 429 x 196 | ASI4517R3v18 | 44.2 | 17 | 2100 | N/A | N/A | 65° | 7,5° | CIE |  |  | FO | 42610 | 5.311611,-4.105778
2021 | Mai | Mtn | CI02555 | 3G_CI02555_BingervilleExt |  | CI02555 | BINGERVILLE | ABIDJAN | ABIDJAN | DISTRICT AUTONOME ABIDJAN | 1 | N/A | 12 | -3.88944 | 5.37472 | Autostable | 55 | 55558 | 3G | NODEB | BGVRNC1 | 220 | 2092 | 0 | 4 | 57.3 | 1999 x 429 x 196 | ASI4517R3v18 | 44.2 | 17 | 2100 | N/A | N/A | 65° | 7,5° | CIE |  |  | FH | 42569 | 5.37472,-3.88944
2021 | Mai | Mtn | CI00796 | 3G_CI00796_SARHALA |  | CI00796 | SARHALA | MANKONO | MANKONO | BERE | 1 | N/A | 3 | -6.17375 | 8.42311111111111 | Autostable | 72 | 37961 | 3G | NODEB | YAMRNC2 | 120 | 2103 | 0 | 0 | 57.3 | 1999 x 429 x 196 | ASI4517R3v18 | 43 | 17 | 900 | N/A | N/A | 65° | 7,5° | CIE |  |  | FH | 42642 | 8.42311111111111,-6.17375
2021 | Mai | Mtn | CI02594 | 3G_CI02594_YopLokouaExt |  | CI02594 | YOPOUGON | ABIDJAN | ABIDJAN | DISTRICT AUTONOME ABIDJAN | 1 | N/A | 12 | -4.105778 | 5.311611 | Autostable | 36 | 55941 | 3G | NODEB | YOPRNC1 | 90 | 2081 | 0 | 5 | 15 | 1999 x 429 x 196 | ASI4517R3v18 | 44.2 | 17 | 2100 | N/A | N/A | 65° | 7,5° | CIE |  |  | FO | 42610 | 5.311611,-4.105778
2021 | Mai | Mtn | CI00446 | 3G_CI00446_VridiZimbabwe |  | CI00446 | TREICHVILLE | ABIDJAN | ABIDJAN | DISTRICT AUTONOME ABIDJAN | 1 | N/A | 11 | -3.99467 | 5.27435 | Autostable | 32 | 34462 | 3G | NODEB | RNCTC | 270 | 2062 | 0 | 3 | 57.3 | 1999 x 429 x 196 | ASI4517R3v18 | 44.2 | 17 | 2100 | N/A | N/A | 65° | 7,5° | CIE |  |  | FO | 41738 | 5.27435,-3.99467
2021 | Mai | Mtn | CI02565 | 3G_CI02565_BingHydrofishExt |  | CI02565 | BINGERVILLE | ABIDJAN | ABIDJAN | DISTRICT AUTONOME ABIDJAN | 1 | N/A | 12 | -3.891655 | 5.336584 | Autostable | 50 | 55656 | 3G | NODEB | BGVRNC1 | 50 | 2092 | 0 | 6 | 15 | 1999 x 429 x 196 | ASI4517R3v18 | 44.2 | 17 | 2100 | N/A | N/A | 65° | 7,5° | CIE |  |  | FH | 42664 | 5.336584,-3.891655
2021 | Mai | Mtn | CI00796 | 3G_CI00796_SARHALA |  | CI00796 | SARHALA | MANKONO | MANKONO | BERE | 1 | N/A | 3 | -6.17375 | 8.42311111111111 | Autostable | 72 | 37962 | 3G | NODEB | YAMRNC2 | 240 | 2103 | 0 | 0 | 57.3 | 1999 x 429 x 196 | ASI4517R3v18 | 43 | 17 | 900 | N/A | N/A | 65° | 7,5° | CIE |  |  | FH | 42642 | 8.42311111111111,-6.17375
2021 | Mai | Mtn | CI02594 | 3G_CI02594_YopLokouaExt |  | CI02594 | YOPOUGON | ABIDJAN | ABIDJAN | DISTRICT AUTONOME ABIDJAN | 1 | N/A | 12 | -4.105778 | 5.311611 | Autostable | 36 | 55942 | 3G | NODEB | YOPRNC1 | 270 | 2081 | 0 | 5 | 15 | 1999 x 429 x 196 | ASI4517R3v18 | 44.2 | 17 | 2100 | N/A | N/A | 65° | 7,5° | CIE |  |  | FO | 42610 | 5.311611,-4.105778
2021 | Mai | Mtn | CI00792 | 3G_CI00792_Marandhala |  | CI00792 | MARANDALA | MANKONO | MANKONO | BERE | 1 | N/A | 3 | -5.91922222222222 | 8.44444444444444 | Autostable | 72 | 37920 | 3G | NODEB | YAMRNC2 | 0 | 2103 | 0 | 0 | 57.3 | 1999 x 429 x 196 | ASI4517R3v18 | 43 | 17 | 900 | N/A | N/A | 65° | 7,5° | CIE |  |  | FH | 42642 | 8.44444444444444,-5.91922222222222
2021 | Mai | Mtn | CI02565 | 3G_CI02565_BingHydrofishExt |  | CI02565 | BINGERVILLE | ABIDJAN | ABIDJAN | DISTRICT AUTONOME ABIDJAN | 1 | N/A | 12 | -3.891655 | 5.336584 | Autostable | 50 | 55657 | 3G | NODEB | BGVRNC1 | 170 | 2092 | 0 | 6 | 15 | 1999 x 429 x 196 | ASI4517R3v18 | 44.2 | 17 | 2100 | N/A | N/A | 65° | 7,5° | CIE |  |  | FH | 42664 | 5.336584,-3.891655
2021 | Mai | Mtn | CI02594 | 3G_CI02594_YopLokouaExt |  | CI02594 | YOPOUGON | ABIDJAN | ABIDJAN | DISTRICT AUTONOME ABIDJAN | 1 | N/A | 12 | -4.105778 | 5.311611 | Autostable | 36 | 55943 | 3G | NODEB | YOPRNC1 | 0 | 2081 | 0 | 5 | 15 | 1999 x 429 x 196 | ASI4517R3v18 | 44.2 | 17 | 2100 | N/A | N/A | 65° | 7,5° | CIE |  |  | FO | 42610 | 5.311611,-4.105778
2021 | Mai | Mtn | CI02565 | 3G_CI02565_BingHydrofishExt |  | CI02565 | BINGERVILLE | ABIDJAN | ABIDJAN | DISTRICT AUTONOME ABIDJAN | 1 | N/A | 12 | -3.891655 | 5.336584 | Autostable | 50 | 55658 | 3G | NODEB | BGVRNC1 | 285 | 2092 | 0 | 6 | 15 | 1999 x 429 x 196 | ASI4517R3v18 | 44.2 | 17 | 2100 | N/A | N/A | 65° | 7,5° | CIE |  |  | FH | 42664 | 5.336584,-3.891655
2021 | Mai | Mtn | CI00454 | 3G_CI00454_VridiCanal |  | CI00454 | TREICHVILLE | ABIDJAN | ABIDJAN | DISTRICT AUTONOME ABIDJAN | 1 | N/A | 12 | -3.997444444 | 5.255611111 | Haubané | 18 | 34540 | 3G | NODEB | RNCTC | 0 | 2062 | 0 | 5 | 37 | 1999 x 429 x 196 | ASI4517R3v18 | 44.2 | 17 | 2100 | N/A | N/A | 65° | 7,5° | CIE |  |  | FO | 41516 | 5.255611111,-3.997444444
2021 | Mai | Mtn | CI00792 | 3G_CI00792_Marandhala |  | CI00792 | MARANDALA | MANKONO | MANKONO | BERE | 1 | N/A | 3 | -5.91922222222222 | 8.44444444444444 | Autostable | 72 | 37921 | 3G | NODEB | YAMRNC2 | 180 | 2103 | 0 | 0 | 57.3 | 1999 x 429 x 196 | ASI4517R3v18 | 44.7 | 17 | 900 | N/A | N/A | 65° | 7,5° | CIE |  |  | FH | 42642 | 8.44444444444444,-5.91922222222222
2021 | Mai | Mtn | CI02594 | 3G_CI02594_YopLokouaExt |  | CI02594 | YOPOUGON | ABIDJAN | ABIDJAN | DISTRICT AUTONOME ABIDJAN | 1 | N/A | 12 | -4.105778 | 5.311611 | Autostable | 36 | 55944 | 3G | NODEB | YOPRNC1 | 100 | 2081 | 0 | 5 | 15 | 1999 x 429 x 196 | ASI4517R3v18 | 44.2 | 17 | 2100 | N/A | N/A | 65° | 7,5° | CIE |  |  | FO | 42610 | 5.311611,-4.105778
2021 | Mai | Mtn | CI02595 | 3G_CI02595_CocodyMALL |  | CI02595 | COCODY | ABIDJAN | ABIDJAN | DISTRICT AUTONOME ABIDJAN | 1 | N/A | 24 | -3.96626 | 5.36109 | Haubané | 21 | 55956 | 3G | NODEB | BGVRNC1 | 0 | 2092 | 0 | 7 | 12 | 1999 x 429 x 196 | ASI4517R3v18 | 46 | 17 | 2100 | N/A | N/A | 65° | 7,5° | CIE |  |  | FO | 42613 | 5.36109,-3.96626
2021 | Mai | Mtn | CI02594 | 3G_CI02594_YopLokouaExt |  | CI02594 | YOPOUGON | ABIDJAN | ABIDJAN | DISTRICT AUTONOME ABIDJAN | 1 | N/A | 12 | -4.105778 | 5.311611 | Autostable | 36 | 55945 | 3G | NODEB | YOPRNC1 | 280 | 2081 | 0 | 5 | 15 | 1999 x 429 x 196 | ASI4517R3v18 | 44.2 | 17 | 2100 | N/A | N/A | 65° | 7,5° | CIE |  |  | FO | 42610 | 5.311611,-4.105778
2021 | Mai | Mtn | CI00792 | 3G_CI00792_Marandhala |  | CI00792 | MARANDALA | MANKONO | MANKONO | BERE | 1 | N/A | 3 | -5.91922222222222 | 8.44444444444444 | Autostable | 72 | 37922 | 3G | NODEB | YAMRNC2 | 260 | 2103 | 0 | 0 | 57.3 | 1999 x 429 x 196 | ASI4517R3v18 | 46 | 17 | 900 | N/A | N/A | 65° | 7,5° | CIE |  |  | FH | 42642 | 8.44444444444444,-5.91922222222222
2021 | Mai | Mtn | CI02595 | 3G_CI02595_CocodyMALL |  | CI02595 | COCODY | ABIDJAN | ABIDJAN | DISTRICT AUTONOME ABIDJAN | 1 | N/A | 24 | -3.96626 | 5.36109 | Haubané | 21 | 55957 | 3G | NODEB | BGVRNC1 | 120 | 2092 | 0 | 7 | 12 | 1999 x 429 x 196 | ASI4517R3v18 | 46 | 17 | 2100 | N/A | N/A | 65° | 7,5° | CIE |  |  | FO | 42613 | 5.36109,-3.96626
2021 | Mai | Mtn | CI00454 | 3G_CI00454_VridiCanal |  | CI00454 | TREICHVILLE | ABIDJAN | ABIDJAN | DISTRICT AUTONOME ABIDJAN | 1 | N/A | 12 | -3.997444444 | 5.255611111 | Haubané | 18 | 34541 | 3G | NODEB | RNCTC | 120 | 2062 | 0 | 6 | 37 | 1999 x 429 x 196 | ASI4517R3v18 | 44.2 | 17 | 2100 | N/A | N/A | 65° | 7,5° | CIE |  |  | FO | 41516 | 5.255611111,-3.997444444
2021 | Mai | Mtn | CI00694 | 3G_CI00694_Napie |  | CI00694 | NAPIE | KORHOGO | KORHOGO | PORO | 1 | N/A | 9 | -5.58822222 | 9.29663889 | Autostable | 70 | 36940 | 3G | NODEB | YAMRNC2 | 115 | 2103 | 0 | 2 | 22 | 1999 x 429 x 196 | ASI4517R3v18 | 44.2 | 17 | 2100 | N/A | N/A | 65° | 7,5° | CIE |  |  | FH | 42648 | 9.29663889,-5.58822222
2021 | Mai | Mtn | CI00454 | 3G_CI00454_VridiCanal |  | CI00454 | TREICHVILLE | ABIDJAN | ABIDJAN | DISTRICT AUTONOME ABIDJAN | 1 | N/A | 12 | -3.997444444 | 5.255611111 | Haubané | 18 | 34542 | 3G | NODEB | RNCTC | 240 | 2062 | 0 | 7 | 37 | 1999 x 429 x 196 | ASI4517R3v18 | 44.2 | 17 | 2100 | N/A | N/A | 65° | 7,5° | CIE |  |  | FO | 41516 | 5.255611111,-3.997444444
2021 | Mai | Mtn | CI00492 | 3G_CI00492_irobo |  | CI00492 | IROBO | JACQUEVILLE | JACQUEVILLE | GRANDS PONTS | 1 | N/A | 3 | -4.79852777777778 | 5.29413888888889 | Autostable | 60 | 34920 | 3G | NODEB | YOPRNC1 | 75 | 2082 | 0 | 0 | 57.3 | 1999 x 429 x 196 | ASI4517R3v18 | 46 | 17 | 900 | N/A | N/A | 65° | 7,5° | CIE |  |  | FH | 42617 | 5.29413888888889,-4.79852777777778
2021 | Mai | Mtn | CI02595 | 3G_CI02595_CocodyMALL |  | CI02595 | COCODY | ABIDJAN | ABIDJAN | DISTRICT AUTONOME ABIDJAN | 1 | N/A | 24 | -3.96626 | 5.36109 | Haubané | 21 | 55958 | 3G | NODEB | BGVRNC1 | 240 | 2092 | 0 | 7 | 12 | 1999 x 429 x 196 | ASI4517R3v18 | 46 | 17 | 2100 | N/A | N/A | 65° | 7,5° | CIE |  |  | FO | 42613 | 5.36109,-3.96626
2021 | Mai | Mtn | CI00694 | 3G_CI00694_Napie |  | CI00694 | NAPIE | KORHOGO | KORHOGO | PORO | 1 | N/A | 9 | -5.58822222 | 9.29663889 | Autostable | 70 | 36941 | 3G | NODEB | YAMRNC2 | 260 | 2103 | 0 | 2 | 22 | 1999 x 429 x 196 | ASI4517R3v18 | 44.2 | 17 | 2100 | N/A | N/A | 65° | 7,5° | CIE |  |  | FH | 42648 | 9.29663889,-5.58822222
2021 | Mai | Mtn | CI00455 | 3G_CI00455_ZPOrange |  | CI00455 | TREICHVILLE | ABIDJAN | ABIDJAN | DISTRICT AUTONOME ABIDJAN | 1 | N/A | 9 | -4.01794444444444 | 5.26519444444444 | Autostable | 27 | 34550 | 3G | NODEB | RNCTC | 30 | 2062 | 2 | 8 | 57.3 | 1999 x 429 x 196 | ASI4517R3v18 | 44.2 | 17 | 2100 | N/A | N/A | 65° | 7,5° | CIE |  |  | FO | 41767 | 5.26519444444444,-4.01794444444444
2021 | Mai | Mtn | CI00492 | 3G_CI00492_irobo |  | CI00492 | IROBO | JACQUEVILLE | JACQUEVILLE | GRANDS PONTS | 1 | N/A | 3 | -4.79852777777778 | 5.29413888888889 | Autostable | 60 | 34921 | 3G | NODEB | YOPRNC1 | 190 | 2082 | 0 | 0 | 57.3 | 1999 x 429 x 196 | ASI4517R3v18 | 44.7 | 17 | 900 | N/A | N/A | 65° | 7,5° | CIE |  |  | FH | 42617 | 5.29413888888889,-4.79852777777778
2021 | Mai | Mtn | CI02600 | 3G_CI02600_ANOUMABOSANSFIL |  | CI02600 | MARCORY | ABIDJAN | ABIDJAN | DISTRICT AUTONOME ABIDJAN | 1 | N/A | 18 | -3.96480555555556 | 5.30991666666667 | Haubané | 33 | 56006 | 3G | NODEB | BGVRNC1 | 0 | 2091 | 4 | 5 | 22 | 1999 x 429 x 196 | ASI4517R3v18 | 46 | 17 | 2100 | N/A | N/A | 65° | 7,5° | CIE |  |  | FO | 42674 | 5.30991666666667,-3.96480555555556
2021 | Mai | Mtn | CI00455 | 3G_CI00455_ZPOrange |  | CI00455 | TREICHVILLE | ABIDJAN | ABIDJAN | DISTRICT AUTONOME ABIDJAN | 1 | N/A | 9 | -4.01794444444444 | 5.26519444444444 | Autostable | 27 | 34551 | 3G | NODEB | RNCTC | 95 | 2062 | 2 | 8 | 57.3 | 1999 x 429 x 196 | ASI4517R3v18 | 44.2 | 17 | 2100 | N/A | N/A | 65° | 7,5° | CIE |  |  | FO | 41767 | 5.26519444444444,-4.01794444444444
2021 | Mai | Mtn | CI00694 | 3G_CI00694_Napie |  | CI00694 | NAPIE | KORHOGO | KORHOGO | PORO | 1 | N/A | 9 | -5.58822222 | 9.29663889 | Autostable | 70 | 36942 | 3G | NODEB | YAMRNC2 | 320 | 2103 | 0 | 2 | 22 | 1999 x 429 x 196 | ASI4517R3v18 | 44.2 | 17 | 2100 | N/A | N/A | 65° | 7,5° | CIE |  |  | FH | 42648 | 9.29663889,-5.58822222
2021 | Mai | Mtn | CI00492 | 3G_CI00492_irobo |  | CI00492 | IROBO | JACQUEVILLE | JACQUEVILLE | GRANDS PONTS | 1 | N/A | 3 | -4.79852777777778 | 5.29413888888889 | Autostable | 60 | 34922 | 3G | NODEB | YOPRNC1 | 280 | 2082 | 0 | 0 | 57.3 | 1999 x 429 x 196 | ASI4517R3v18 | 44.7 | 17 | 900 | N/A | N/A | 65° | 7,5° | CIE |  |  | FH | 42617 | 5.29413888888889,-4.79852777777778
2021 | Mai | Mtn | CI02600 | 3G_CI02600_ANOUMABOSANSFIL |  | CI02600 | MARCORY | ABIDJAN | ABIDJAN | DISTRICT AUTONOME ABIDJAN | 1 | N/A | 18 | -3.96480555555556 | 5.30991666666667 | Haubané | 33 | 56007 | 3G | NODEB | BGVRNC1 | 0 | 2091 | 4 | 5 | 22 | 1999 x 429 x 196 | ASI4517R3v18 | 46 | 17 | 2100 | N/A | N/A | 65° | 7,5° | CIE |  |  | FO | 42674 | 5.30991666666667,-3.96480555555556
2021 | Mai | Mtn | CI01044 | 3G_CI01044_TreichEPPHabitat |  | CI01044 | TREICHVILLE | ABIDJAN | ABIDJAN | DISTRICT AUTONOME ABIDJAN | 1 | N/A | 9 | -4.00755555555556 | 5.30158333333333 | Mat | 15 | 40440 | 3G | NODEB | RNCTC | 150 | 2062 | 0 | 2 | 22 | 1999 x 429 x 196 | ASI4517R3v18 | 44.3 | 17 | 2100 | N/A | N/A | 65° | 7,5° | CIE |  |  | FO | 42034 | 5.30158333333333,-4.00755555555556
2021 | Mai | Mtn | CI00694 | 3G_CI00694_Napie |  | CI00694 | NAPIE | KORHOGO | KORHOGO | PORO | 1 | N/A | 9 | -5.58822222 | 9.29663889 | Autostable | 70 | 36943 | 3G | NODEB | YAMRNC2 | 20 | 2103 | 0 | 2 | 22 | 1999 x 429 x 196 | ASI4517R3v18 | 44.2 | 17 | 2100 | N/A | N/A | 65° | 7,5° | CIE |  |  | FH | 42648 | 9.29663889,-5.58822222
2021 | Mai | Mtn | CI02470 | 3G_CI02470_YopBonikroExt1 |  | CI02470 | YOPOUGON | ABIDJAN | ABIDJAN | DISTRICT AUTONOME ABIDJAN | 1 | N/A | 12 | -4.11072222222222 | 5.35844444444444 | Autostable | 55 | 54700 | 3G | NODEB | YOPRNC1 | 75 | 2081 | 0 | 6 | 15 | 1999 x 429 x 196 | ASI4517R3v18 | 44.2 | 17 | 2100 | N/A | N/A | 65° | 7,5° | CIE |  |  | FH | 42613 | 5.35844444444444,-4.11072222222222
2021 | Mai | Mtn | CI01044 | 3G_CI01044_TreichEPPHabitat |  | CI01044 | TREICHVILLE | ABIDJAN | ABIDJAN | DISTRICT AUTONOME ABIDJAN | 1 | N/A | 9 | -4.00755555555556 | 5.30158333333333 | Mat | 15 | 40441 | 3G | NODEB | RNCTC | 250 | 2062 | 0 | 2 | 22 | 1999 x 429 x 196 | ASI4517R3v18 | 44.3 | 17 | 2100 | N/A | N/A | 65° | 7,5° | CIE |  |  | FO | 42034 | 5.30158333333333,-4.00755555555556
2021 | Mai | Mtn | CI02600 | 3G_CI02600_ANOUMABOSANSFIL |  | CI02600 | MARCORY | ABIDJAN | ABIDJAN | DISTRICT AUTONOME ABIDJAN | 1 | N/A | 18 | -3.96480555555556 | 5.30991666666667 | Haubané | 33 | 56008 | 3G | NODEB | BGVRNC1 | 0 | 2091 | 4 | 5 | 22 | 1999 x 429 x 196 | ASI4517R3v18 | 46 | 17 | 2100 | N/A | N/A | 65° | 7,5° | CIE |  |  | FO | 42674 | 5.30991666666667,-3.96480555555556
2021 | Mai | Mtn | CI02470 | 3G_CI02470_YopBonikroExt1 |  | CI02470 | YOPOUGON | ABIDJAN | ABIDJAN | DISTRICT AUTONOME ABIDJAN | 1 | N/A | 12 | -4.11072222222222 | 5.35844444444444 | Autostable | 55 | 54701 | 3G | NODEB | YOPRNC1 | 195 | 2081 | 0 | 6 | 15 | 1999 x 429 x 196 | ASI4517R3v18 | 44.2 | 17 | 2100 | N/A | N/A | 65° | 7,5° | CIE |  |  | FH | 42613 | 5.35844444444444,-4.11072222222222
2021 | Mai | Mtn | CI00694 | 3G_CI00694_Napie |  | CI00694 | NAPIE | KORHOGO | KORHOGO | PORO | 1 | N/A | 9 | -5.58822222 | 9.29663889 | Autostable | 70 | 36944 | 3G | NODEB | YAMRNC2 | 120 | 2103 | 0 | 2 | 22 | 1999 x 429 x 196 | ASI4517R3v18 | 44.2 | 17 | 2100 | N/A | N/A | 65° | 7,5° | CIE |  |  | FH | 42648 | 9.29663889,-5.58822222
2021 | Mai | Mtn | CI01044 | 3G_CI01044_TreichEPPHabitat |  | CI01044 | TREICHVILLE | ABIDJAN | ABIDJAN | DISTRICT AUTONOME ABIDJAN | 1 | N/A | 9 | -4.00755555555556 | 5.30158333333333 | Mat | 15 | 40442 | 3G | NODEB | RNCTC | 340 | 2062 | 0 | 2 | 22 | 1999 x 429 x 196 | ASI4517R3v18 | 44.3 | 17 | 2100 | N/A | N/A | 65° | 7,5° | CIE |  |  | FO | 42034 | 5.30158333333333,-4.00755555555556
2021 | Mai | Mtn | CI02686 | 3G_CI02686_CocodyMadrize |  | CI02686 | COCODY | ABIDJAN | ABIDJAN | DISTRICT AUTONOME ABIDJAN | 1 | N/A | 12 | -3.92556 | 5.37838 | Autostable | 55 | 56866 | 3G | NODEB | BGVRNC1 | 30 | 2093 | 0 | 4 | 15 | 1999 x 429 x 196 | ASI4517R3v18 | 44.1 | 17 | 2100 | N/A | N/A | 65° | 7,5° | CIE |  |  | FO | 42702 | 5.37838,-3.92556
2021 | Mai | Mtn | CI02470 | 3G_CI02470_YopBonikroExt1 |  | CI02470 | YOPOUGON | ABIDJAN | ABIDJAN | DISTRICT AUTONOME ABIDJAN | 1 | N/A | 12 | -4.11072222222222 | 5.35844444444444 | Autostable | 55 | 54702 | 3G | NODEB | YOPRNC1 | 315 | 2081 | 0 | 6 | 15 | 1999 x 429 x 196 | ASI4517R3v18 | 44.2 | 17 | 2100 | N/A | N/A | 65° | 7,5° | CIE |  |  | FH | 42613 | 5.35844444444444,-4.11072222222222
2021 | Mai | Mtn | CI00694 | 3G_CI00694_Napie |  | CI00694 | NAPIE | KORHOGO | KORHOGO | PORO | 1 | N/A | 9 | -5.58822222 | 9.29663889 | Autostable | 70 | 36945 | 3G | NODEB | YAMRNC2 | 240 | 2103 | 0 | 2 | 22 | 1999 x 429 x 196 | ASI4517R3v18 | 44.2 | 17 | 2100 | N/A | N/A | 65° | 7,5° | CIE |  |  | FH | 42648 | 9.29663889,-5.58822222
2021 | Mai | Mtn | CI00272 | 3G_CI00272_Vridi1 |  | CI00272 | TREICHVILLE | ABIDJAN | ABIDJAN | DISTRICT AUTONOME ABIDJAN | 1 | N/A | 12 | -3.99853 | 5.26429 | Autostable | 72 | 32720 | 3G | NODEB | RNCTC | 30 | 2062 | 0 | 8 | 57.3 | 1999 x 429 x 196 | ASI4517R3v18 | 44.2 | 17 | 2100 | N/A | N/A | 65° | 7,5° | CIE |  |  | FO | 41244 | 5.26429,-3.99853
2021 | Mai | Mtn | CI02686 | 3G_CI02686_CocodyMadrize |  | CI02686 | COCODY | ABIDJAN | ABIDJAN | DISTRICT AUTONOME ABIDJAN | 1 | N/A | 12 | -3.92556 | 5.37838 | Autostable | 55 | 56867 | 3G | NODEB | BGVRNC1 | 105 | 2093 | 0 | 4 | 15 | 1999 x 429 x 196 | ASI4517R3v18 | 44.1 | 17 | 2100 | N/A | N/A | 65° | 7,5° | CIE |  |  | FO | 42702 | 5.37838,-3.92556
2021 | Mai | Mtn | CI02666 | 3G_CI02666_TIORO |  | CI02666 | TIORONIARADOUGOU | KORHOGO | KORHOGO | PORO | 1 | N/A | 3 | -5.637917 | 9.358083 | Autostable | 60 | 56660 | 3G | NODEB | YAMRNC2 | 60 | 2103 | 0 | 0 | 57.3 | 1999 x 429 x 196 | ASI4517R3v18 | 44.7 | 17 | 900 | N/A | N/A | 65° | 7,5° | CIE |  |  | FH | 43025 | 9.358083,-5.637917
2021 | Mai | Mtn | CI00272 | 3G_CI00272_Vridi1 |  | CI00272 | TREICHVILLE | ABIDJAN | ABIDJAN | DISTRICT AUTONOME ABIDJAN | 1 | N/A | 12 | -3.99853 | 5.26429 | Autostable | 72 | 32721 | 3G | NODEB | RNCTC | 120 | 2062 | 0 | 8 | 57.3 | 1999 x 429 x 196 | ASI4517R3v18 | 44.2 | 17 | 2100 | N/A | N/A | 65° | 7,5° | CIE |  |  | FO | 41244 | 5.26429,-3.99853
2021 | Mai | Mtn | CI02470 | 3G_CI02470_YopBonikroExt1 |  | CI02470 | YOPOUGON | ABIDJAN | ABIDJAN | DISTRICT AUTONOME ABIDJAN | 1 | N/A | 12 | -4.11072222222222 | 5.35844444444444 | Autostable | 55 | 54703 | 3G | NODEB | YOPRNC1 | 75 | 2081 | 0 | 6 | 15 | 1999 x 429 x 196 | ASI4517R3v18 | 44.2 | 17 | 2100 | N/A | N/A | 65° | 7,5° | CIE |  |  | FH | 42613 | 5.35844444444444,-4.11072222222222
2021 | Mai | Mtn | CI02686 | 3G_CI02686_CocodyMadrize |  | CI02686 | COCODY | ABIDJAN | ABIDJAN | DISTRICT AUTONOME ABIDJAN | 1 | N/A | 12 | -3.92556 | 5.37838 | Autostable | 55 | 56868 | 3G | NODEB | BGVRNC1 | 285 | 2093 | 0 | 4 | 15 | 1999 x 429 x 196 | ASI4517R3v18 | 44.1 | 17 | 2100 | N/A | N/A | 65° | 7,5° | CIE |  |  | FO | 42702 | 5.37838,-3.92556
2021 | Mai | Mtn | CI02666 | 3G_CI02666_TIORO |  | CI02666 | TIORONIARADOUGOU | KORHOGO | KORHOGO | PORO | 1 | N/A | 3 | -5.637917 | 9.358083 | Autostable | 60 | 56661 | 3G | NODEB | YAMRNC2 | 160 | 2103 | 0 | 0 | 57.3 | 1999 x 429 x 196 | ASI4517R3v18 | 44.7 | 17 | 900 | N/A | N/A | 65° | 7,5° | CIE |  |  | FH | 43025 | 9.358083,-5.637917
2021 | Mai | Mtn | CI00272 | 3G_CI00272_Vridi1 |  | CI00272 | TREICHVILLE | ABIDJAN | ABIDJAN | DISTRICT AUTONOME ABIDJAN | 1 | N/A | 12 | -3.99853 | 5.26429 | Autostable | 72 | 32722 | 3G | NODEB | RNCTC | 240 | 2062 | 0 | 8 | 57.3 | 1999 x 429 x 196 | ASI4517R3v18 | 44.2 | 17 | 2100 | N/A | N/A | 65° | 7,5° | CIE |  |  | FO | 41244 | 5.26429,-3.99853
2021 | Mai | Mtn | CI02744 | 3G_CI02744_CafedeVersailles |  | CI02744 | COCODY | ABIDJAN | ABIDJAN | DISTRICT AUTONOME ABIDJAN | 1 | N/A | 12 | -3.988944 | 5.384972 | Haubané | 33 | 57446 | 3G | NODEB | BGVRNC1 | 15 | 2093 | 0 | 5 | 15 | 1999 x 429 x 196 | ASI4517R3v18 | 44.1 | 17 | 2100 | N/A | N/A | 65° | 7,5° | CIE |  |  | FO | 42620 | 5.384972,-3.988944
2021 | Mai | Mtn | CI02666 | 3G_CI02666_TIORO |  | CI02666 | TIORONIARADOUGOU | KORHOGO | KORHOGO | PORO | 1 | N/A | 3 | -5.637917 | 9.358083 | Autostable | 60 | 56662 | 3G | NODEB | YAMRNC2 | 295 | 2103 | 0 | 0 | 57.3 | 1999 x 429 x 196 | ASI4517R3v18 | 44.7 | 17 | 900 | N/A | N/A | 65° | 7,5° | CIE |  |  | FH | 43025 | 9.358083,-5.637917
2021 | Mai | Mtn | CI00273 | 3G_CI00273_Vridi2 |  | CI00273 | TREICHVILLE | ABIDJAN | ABIDJAN | DISTRICT AUTONOME ABIDJAN | 1 | N/A | 8 | -3.97641666666667 | 5.26066666666667 | Haubané | 24.4 | 32730 | 3G | NODEB | RNCTC | 90 | 2062 | 0 | 7 | 57.3 | 1999 x 429 x 196 | ASI4517R3v18 | 41.5 | 17 | 2100 | N/A | N/A | 65° | 7,5° | CIE |  |  | FO | 41827 | 5.26066666666667,-3.97641666666667
2021 | Mai | Mtn | CI02744 | 3G_CI02744_CafedeVersailles |  | CI02744 | COCODY | ABIDJAN | ABIDJAN | DISTRICT AUTONOME ABIDJAN | 1 | N/A | 12 | -3.988944 | 5.384972 | Haubané | 33 | 57447 | 3G | NODEB | BGVRNC1 | 100 | 2093 | 0 | 5 | 15 | 1999 x 429 x 196 | ASI4517R3v18 | 44.1 | 17 | 2100 | N/A | N/A | 65° | 7,5° | CIE |  |  | FO | 42620 | 5.384972,-3.988944
2021 | Mai | Mtn | CI01729 | 3G_CI01729_Ganaoni |  | CI01729 | GANAONI | BOUNDIALI | BOUNDIALI | BAGOUE | 1 | N/A | 3 | -6.32691666666667 | 9.28116666666667 | Autostable | 72 | 47290 | 3G | NODEB | YAMRNC2 | 0 | 2103 | 0 | 0 | 57.3 | 1999 x 429 x 196 | ASI4517R3v18 | 44.7 | 17 | 900 | N/A | N/A | 65° | 7,5° | CIE |  |  | FH | 43027 | 9.28116666666667,-6.32691666666667
2021 | Mai | Mtn | CI02744 | 3G_CI02744_CafedeVersailles |  | CI02744 | COCODY | ABIDJAN | ABIDJAN | DISTRICT AUTONOME ABIDJAN | 1 | N/A | 12 | -3.988944 | 5.384972 | Haubané | 33 | 57448 | 3G | NODEB | BGVRNC1 | 180 | 2093 | 0 | 5 | 15 | 1999 x 429 x 196 | ASI4517R3v18 | 44.1 | 17 | 2100 | N/A | N/A | 65° | 7,5° | CIE |  |  | FO | 42620 | 5.384972,-3.988944
2021 | Mai | Mtn | CI02470 | 3G_CI02470_YopBonikroExt1 |  | CI02470 | YOPOUGON | ABIDJAN | ABIDJAN | DISTRICT AUTONOME ABIDJAN | 1 | N/A | 12 | -4.11072222222222 | 5.35844444444444 | Autostable | 55 | 54704 | 3G | NODEB | YOPRNC1 | 195 | 2081 | 0 | 6 | 15 | 1999 x 429 x 196 | ASI4517R3v18 | 44.2 | 17 | 2100 | N/A | N/A | 65° | 7,5° | CIE |  |  | FH | 42613 | 5.35844444444444,-4.11072222222222
2021 | Mai | Mtn | CI00273 | 3G_CI00273_Vridi2 |  | CI00273 | TREICHVILLE | ABIDJAN | ABIDJAN | DISTRICT AUTONOME ABIDJAN | 1 | N/A | 8 | -3.97641666666667 | 5.26066666666667 | Haubané | 24.4 | 32731 | 3G | NODEB | RNCTC | 270 | 2062 | 0 | 7 | 57.3 | 1999 x 429 x 196 | ASI4517R3v18 | 41.5 | 17 | 2100 | N/A | N/A | 65° | 7,5° | CIE |  |  | FO | 41827 | 5.26066666666667,-3.97641666666667
2021 | Mai | Mtn | CI01729 | 3G_CI01729_Ganaoni |  | CI01729 | GANAONI | BOUNDIALI | BOUNDIALI | BAGOUE | 1 | N/A | 3 | -6.32691666666667 | 9.28116666666667 | Autostable | 72 | 47291 | 3G | NODEB | YAMRNC2 | 220 | 2103 | 0 | 0 | 57.3 | 1999 x 429 x 196 | ASI4517R3v18 | 43 | 17 | 900 | N/A | N/A | 65° | 7,5° | CIE |  |  | FH | 43027 | 9.28116666666667,-6.32691666666667
2021 | Mai | Mtn | CI02470 | 3G_CI02470_YopBonikroExt1 |  | CI02470 | YOPOUGON | ABIDJAN | ABIDJAN | DISTRICT AUTONOME ABIDJAN | 1 | N/A | 12 | -4.11072222222222 | 5.35844444444444 | Autostable | 55 | 54705 | 3G | NODEB | YOPRNC1 | 315 | 2081 | 0 | 6 | 15 | 1999 x 429 x 196 | ASI4517R3v18 | 44.2 | 17 | 2100 | N/A | N/A | 65° | 7,5° | CIE |  |  | FH | 42613 | 5.35844444444444,-4.11072222222222
2021 | Mai | Mtn | CI00274 | 3G_CI00274_VridiTerm |  | CI00274 | TREICHVILLE | ABIDJAN | ABIDJAN | DISTRICT AUTONOME ABIDJAN | 1 | N/A | 12 | -4.01094 | 5.27394 | Mat | 21 | 32740 | 3G | NODEB | RNCTC | 0 | 2062 | 0 | 5 | 57.3 | 1999 x 429 x 196 | ASI4517R3v18 | 44.2 | 17 | 2100 | N/A | N/A | 65° | 7,5° | CIE |  |  | FO | 41244 | 5.27394,-4.01094
2021 | Mai | Mtn | CI02750 | 3G_CI02750_2PlateauxHirondelle |  | CI02750 | COCODY | ABIDJAN | ABIDJAN | DISTRICT AUTONOME ABIDJAN | 1 | N/A | 12 | -3.99581 | 5.36727 | Autostable | 36 | 57506 | 3G | NODEB | BGVRNC1 | 70 | 2092 | 0 | 6 | 15 | 1999 x 429 x 196 | ASI4517R3v18 | 44.1 | 17 | 2100 | N/A | N/A | 65° | 7,5° | CIE |  |  | FH | 42698 | 5.36727,-3.99581
2021 | Mai | Mtn | CI01729 | 3G_CI01729_Ganaoni |  | CI01729 | GANAONI | BOUNDIALI | BOUNDIALI | BAGOUE | 1 | N/A | 3 | -6.32691666666667 | 9.28116666666667 | Autostable | 72 | 47292 | 3G | NODEB | YAMRNC2 | 290 | 2103 | 0 | 0 | 57.3 | 1999 x 429 x 196 | ASI4517R3v18 | 44.7 | 17 | 900 | N/A | N/A | 65° | 7,5° | CIE |  |  | FH | 43027 | 9.28116666666667,-6.32691666666667
2021 | Mai | Mtn | CI00274 | 3G_CI00274_VridiTerm |  | CI00274 | TREICHVILLE | ABIDJAN | ABIDJAN | DISTRICT AUTONOME ABIDJAN | 1 | N/A | 12 | -4.01094 | 5.27394 | Mat | 21 | 32741 | 3G | NODEB | RNCTC | 120 | 2062 | 0 | 5 | 57.3 | 1999 x 429 x 196 | ASI4517R3v18 | 44.2 | 17 | 2100 | N/A | N/A | 65° | 7,5° | CIE |  |  | FO | 41244 | 5.27394,-4.01094
2021 | Mai | Mtn | CI02549 | 3G_CI02549_YopMossikro2 |  | CI02549 | YOPOUGON | ABIDJAN | ABIDJAN | DISTRICT AUTONOME ABIDJAN | 1 | N/A | 12 | -4.045997 | 5.340469 | Autostable | 32 | 55490 | 3G | NODEB | YOPRNC1 | 160 | 2081 | 0 | 4 | 15 | 1999 x 429 x 196 | ASI4517R3v18 | 44.2 | 17 | 2100 | N/A | N/A | 65° | 7,5° | CIE |  |  | FO | 42642 | 5.340469,-4.045997
2021 | Mai | Mtn | CI02789 | 3G_CI02789_DianraVillageOCI |  | CI02789 | DIANRA VILLAGE | DIANRA | DIANRA | BERE | 1 | N/A | 6 | -6.23861 | 8.7625 | Autostable | 66 | 57890 | 3G | NODEB | YAMRNC2 | 0 | 2103 | 0 | 2 | 22 | 1999 x 429 x 196 | ASI4517R3v18 | 46 | 17 | 2100 | N/A | N/A | 65° | 7,5° | CIE |  |  | FH | 43646 | 8.7625,-6.23861
2021 | Mai | Mtn | CI02750 | 3G_CI02750_2PlateauxHirondelle |  | CI02750 | COCODY | ABIDJAN | ABIDJAN | DISTRICT AUTONOME ABIDJAN | 1 | N/A | 12 | -3.99581 | 5.36727 | Autostable | 36 | 57507 | 3G | NODEB | BGVRNC1 | 190 | 2092 | 0 | 6 | 15 | 1999 x 429 x 196 | ASI4517R3v18 | 44.1 | 17 | 2100 | N/A | N/A | 65° | 7,5° | CIE |  |  | FH | 42698 | 5.36727,-3.99581
2021 | Mai | Mtn | CI00274 | 3G_CI00274_VridiTerm |  | CI00274 | TREICHVILLE | ABIDJAN | ABIDJAN | DISTRICT AUTONOME ABIDJAN | 1 | N/A | 12 | -4.01094 | 5.27394 | Mat | 21 | 32742 | 3G | NODEB | RNCTC | 240 | 2062 | 0 | 5 | 57.3 | 1999 x 429 x 196 | ASI4517R3v18 | 44.2 | 17 | 2100 | N/A | N/A | 65° | 7,5° | CIE |  |  | FO | 41244 | 5.27394,-4.01094
2021 | Mai | Mtn | CI02549 | 3G_CI02549_YopMossikro2 |  | CI02549 | YOPOUGON | ABIDJAN | ABIDJAN | DISTRICT AUTONOME ABIDJAN | 1 | N/A | 12 | -4.045997 | 5.340469 | Autostable | 32 | 55491 | 3G | NODEB | YOPRNC1 | 255 | 2081 | 0 | 4 | 15 | 1999 x 429 x 196 | ASI4517R3v18 | 44.2 | 17 | 2100 | N/A | N/A | 65° | 7,5° | CIE |  |  | FO | 42642 | 5.340469,-4.045997
2021 | Mai | Mtn | CI02789 | 3G_CI02789_DianraVillageOCI |  | CI02789 | DIANRA VILLAGE | DIANRA | DIANRA | BERE | 1 | N/A | 6 | -6.23861 | 8.7625 | Autostable | 66 | 57891 | 3G | NODEB | YAMRNC2 | 120 | 2103 | 0 | 2 | 22 | 1999 x 429 x 196 | ASI4517R3v18 | 46 | 17 | 2100 | N/A | N/A | 65° | 7,5° | CIE |  |  | FH | 43646 | 8.7625,-6.23861
2021 | Mai | Mtn | CI02750 | 3G_CI02750_2PlateauxHirondelle |  | CI02750 | COCODY | ABIDJAN | ABIDJAN | DISTRICT AUTONOME ABIDJAN | 1 | N/A | 12 | -3.99581 | 5.36727 | Autostable | 36 | 57508 | 3G | NODEB | BGVRNC1 | 335 | 2092 | 0 | 6 | 15 | 1999 x 429 x 196 | ASI4517R3v18 | 44.1 | 17 | 2100 | N/A | N/A | 65° | 7,5° | CIE |  |  | FH | 42698 | 5.36727,-3.99581
2021 | Mai | Mtn | CI00378 | 3G_CI00378_VridiChapelle |  | CI00378 | TREICHVILLE | ABIDJAN | ABIDJAN | DISTRICT AUTONOME ABIDJAN | 1 | N/A | 11 | -3.98535 | 5.26608 | Autostable | 30 | 33780 | 3G | NODEB | RNCTC | 0 | 2062 | 0 | 0 | 57.3 | 1999 x 429 x 196 | ASI4517R3v18 | 44.2 | 17 | 2100 | N/A | N/A | 65° | 7,5° | CIE |  |  | FO | 41516 | 5.26608,-3.98535
2021 | Mai | Mtn | CI02549 | 3G_CI02549_YopMossikro2 |  | CI02549 | YOPOUGON | ABIDJAN | ABIDJAN | DISTRICT AUTONOME ABIDJAN | 1 | N/A | 12 | -4.045997 | 5.340469 | Autostable | 32 | 55492 | 3G | NODEB | YOPRNC1 | 340 | 2081 | 0 | 4 | 15 | 1999 x 429 x 196 | ASI4517R3v18 | 44.2 | 17 | 2100 | N/A | N/A | 65° | 7,5° | CIE |  |  | FO | 42642 | 5.340469,-4.045997
2021 | Mai | Mtn | CI02789 | 3G_CI02789_DianraVillageOCI |  | CI02789 | DIANRA VILLAGE | DIANRA | DIANRA | BERE | 1 | N/A | 6 | -6.23861 | 8.7625 | Autostable | 66 | 57892 | 3G | NODEB | YAMRNC2 | 240 | 2103 | 0 | 2 | 22 | 1999 x 429 x 196 | ASI4517R3v18 | 46 | 17 | 2100 | N/A | N/A | 65° | 7,5° | CIE |  |  | FH | 43646 | 8.7625,-6.23861
2021 | Mai | Mtn | CI02549 | 3G_CI02549_YopMossikro2 |  | CI02549 | YOPOUGON | ABIDJAN | ABIDJAN | DISTRICT AUTONOME ABIDJAN | 1 | N/A | 12 | -4.045997 | 5.340469 | Autostable | 32 | 55493 | 3G | NODEB | YOPRNC1 | 160 | 2081 | 0 | 4 | 15 | 1999 x 429 x 196 | ASI4517R3v18 | 44.2 | 17 | 2100 | N/A | N/A | 65° | 7,5° | CIE |  |  | FO | 42642 | 5.340469,-4.045997
2021 | Mai | Mtn | CI02759 | 3G_CI02759_AboboDokuiLYMAS |  | CI02759 | ABOBO | ABIDJAN | ABIDJAN | DISTRICT AUTONOME ABIDJAN | 1 | N/A | 12 | -4.00618 | 5.40099 | Haubané | 24 | 57596 | 3G | NODEB | BGVRNC1 | 0 | 2093 | 0 | 2 | 6 | 1999 x 429 x 196 | ASI4517R3v18 | 44.2 | 17 | 2100 | N/A | N/A | 65° | 7,5° | CIE |  |  | FO | 42772 | 5.40099,-4.00618
2021 | Mai | Mtn | CI02789 | 3G_CI02789_DianraVillageOCI |  | CI02789 | DIANRA VILLAGE | DIANRA | DIANRA | BERE | 1 | N/A | 6 | -6.23861 | 8.7625 | Autostable | 66 | 57893 | 3G | NODEB | YAMRNC2 | 0 | 2103 | 0 | 2 | 22 | 1999 x 429 x 196 | ASI4517R3v18 | 46 | 17 | 2100 | N/A | N/A | 65° | 7,5° | CIE |  |  | FH | 43646 | 8.7625,-6.23861
2021 | Mai | Mtn | CI00378 | 3G_CI00378_VridiChapelle |  | CI00378 | TREICHVILLE | ABIDJAN | ABIDJAN | DISTRICT AUTONOME ABIDJAN | 1 | N/A | 11 | -3.98535 | 5.26608 | Autostable | 30 | 33781 | 3G | NODEB | RNCTC | 140 | 2062 | 0 | 0 | 57.3 | 1999 x 429 x 196 | ASI4517R3v18 | 44.2 | 17 | 2100 | N/A | N/A | 65° | 7,5° | CIE |  |  | FO | 41516 | 5.26608,-3.98535
2021 | Mai | Mtn | CI02549 | 3G_CI02549_YopMossikro2 |  | CI02549 | YOPOUGON | ABIDJAN | ABIDJAN | DISTRICT AUTONOME ABIDJAN | 1 | N/A | 12 | -4.045997 | 5.340469 | Autostable | 32 | 55494 | 3G | NODEB | YOPRNC1 | 255 | 2081 | 0 | 4 | 15 | 1999 x 429 x 196 | ASI4517R3v18 | 44.2 | 17 | 2100 | N/A | N/A | 65° | 7,5° | CIE |  |  | FO | 42642 | 5.340469,-4.045997
2021 | Mai | Mtn | CI02759 | 3G_CI02759_AboboDokuiLYMAS |  | CI02759 | ABOBO | ABIDJAN | ABIDJAN | DISTRICT AUTONOME ABIDJAN | 1 | N/A | 12 | -4.00618 | 5.40099 | Haubané | 24 | 57597 | 3G | NODEB | BGVRNC1 | 120 | 2093 | 0 | 2 | 6 | 1999 x 429 x 196 | ASI4517R3v18 | 44.2 | 17 | 2100 | N/A | N/A | 65° | 7,5° | CIE |  |  | FO | 42772 | 5.40099,-4.00618
2021 | Mai | Mtn | CI02789 | 3G_CI02789_DianraVillageOCI |  | CI02789 | DIANRA VILLAGE | DIANRA | DIANRA | BERE | 1 | N/A | 6 | -6.23861 | 8.7625 | Autostable | 66 | 57894 | 3G | NODEB | YAMRNC2 | 120 | 2103 | 0 | 2 | 22 | 1999 x 429 x 196 | ASI4517R3v18 | 46 | 17 | 2100 | N/A | N/A | 65° | 7,5° | CIE |  |  | FH | 43646 | 8.7625,-6.23861
2021 | Mai | Mtn | CI00378 | 3G_CI00378_VridiChapelle |  | CI00378 | TREICHVILLE | ABIDJAN | ABIDJAN | DISTRICT AUTONOME ABIDJAN | 1 | N/A | 11 | -3.98535 | 5.26608 | Autostable | 30 | 33782 | 3G | NODEB | RNCTC | 240 | 2062 | 0 | 0 | 57.3 | 1999 x 429 x 196 | ASI4517R3v18 | 44.2 | 17 | 2100 | N/A | N/A | 65° | 7,5° | CIE |  |  | FO | 41516 | 5.26608,-3.98535
2021 | Mai | Mtn | CI02759 | 3G_CI02759_AboboDokuiLYMAS |  | CI02759 | ABOBO | ABIDJAN | ABIDJAN | DISTRICT AUTONOME ABIDJAN | 1 | N/A | 12 | -4.00618 | 5.40099 | Haubané | 24 | 57598 | 3G | NODEB | BGVRNC1 | 240 | 2093 | 0 | 2 | 6 | 1999 x 429 x 196 | ASI4517R3v18 | 44.2 | 17 | 2100 | N/A | N/A | 65° | 7,5° | CIE |  |  | FO | 42772 | 5.40099,-4.00618
2021 | Mai | Mtn | CI02789 | 3G_CI02789_DianraVillageOCI |  | CI02789 | DIANRA VILLAGE | DIANRA | DIANRA | BERE | 1 | N/A | 6 | -6.23861 | 8.7625 | Autostable | 66 | 57895 | 3G | NODEB | YAMRNC2 | 240 | 2103 | 0 | 2 | 22 | 1999 x 429 x 196 | ASI4517R3v18 | 46 | 17 | 2100 | N/A | N/A | 65° | 7,5° | CIE |  |  | FH | 43646 | 8.7625,-6.23861
2021 | Mai | Mtn | CI02549 | 3G_CI02549_YopMossikro2 |  | CI02549 | YOPOUGON | ABIDJAN | ABIDJAN | DISTRICT AUTONOME ABIDJAN | 1 | N/A | 12 | -4.045997 | 5.340469 | Autostable | 32 | 55495 | 3G | NODEB | YOPRNC1 | 340 | 2081 | 0 | 4 | 15 | 1999 x 429 x 196 | ASI4517R3v18 | 44.2 | 17 | 2100 | N/A | N/A | 65° | 7,5° | CIE |  |  | FO | 42642 | 5.340469,-4.045997
2021 | Mai | Mtn | CI00406 | 3G_CI00406_VridiZI |  | CI00406 | TREICHVILLE | ABIDJAN | ABIDJAN | DISTRICT AUTONOME ABIDJAN | 1 | N/A | 12 | -4.00715 | 5.26204 | Autostable | 32 | 34060 | 3G | NODEB | RNCTC | 30 | 2062 | 0 | 10 | 57.3 | 1999 x 429 x 196 | ASI4517R3v18 | 44.2 | 17 | 2100 | N/A | N/A | 65° | 7,5° | CIE |  |  | FO | 41244 | 5.26204,-4.00715
2021 | Mai | Mtn | CI00180 | 3G_CI00180_Djibi |  | CI00180 | COCODY | ABIDJAN | ABIDJAN | DISTRICT AUTONOME ABIDJAN | 1 | N/A | 12 | -3.98375 | 5.38941666666667 | Haubané | 24 | 31806 | 3G | NODEB | BGVRNC1 | 60 | 2093 | 0 | 5 | 57.3 | 1999 x 429 x 196 | ASI4517R3v18 | 44.2 | 17 | 2100 | N/A | N/A | 65° | 7,5° | CIE |  |  | FO | 41516 | 5.38941666666667,-3.98375
2021 | Mai | Mtn | CI00626 | 3G_CI00626_Niakara |  | CI00626 | NIAKARAMADOUGOU | NIAKARAMADOUGOU | NIAKARAMADOUGOU | HAMBOL | 1 | N/A | 9 | -5.276889 | 8.655 | Haubané | 69 | 36260 | 3G | NODEB | YAMRNC2 | 190 | 2103 | 0 | 0 | 57.3 | 1999 x 429 x 196 | ASI4517R3v18 | 46 | 17 | 900 | N/A | N/A | 65° | 7,5° | CIE |  |  | FO | 42228 | 8.655,-5.276889
2021 | Mai | Mtn | CI02178 | 3G_CI02178_NdotreBlankro |  | CI02178 | ABOBO | ABIDJAN | ABIDJAN | DISTRICT AUTONOME ABIDJAN | 1 | N/A | 21 | -4.07661111111111 | 5.43419444444444 | Autostable | 49 | 51783 | 3G | NODEB | YOPRNC1 | 50 | 2083 | 0 | 6 | 57.3 | 1999 x 429 x 196 | ASI4517R3v18 | 43 | 17 | 2100 | N/A | N/A | 65° | 7,5° | CIE |  |  | FH | 42300 | 5.43419444444444,-4.07661111111111
2021 | Mai | Mtn | CI00406 | 3G_CI00406_VridiZI |  | CI00406 | TREICHVILLE | ABIDJAN | ABIDJAN | DISTRICT AUTONOME ABIDJAN | 1 | N/A | 12 | -4.00715 | 5.26204 | Autostable | 32 | 34061 | 3G | NODEB | RNCTC | 85 | 2062 | 0 | 10 | 57.3 | 1999 x 429 x 196 | ASI4517R3v18 | 44.2 | 17 | 2100 | N/A | N/A | 65° | 7,5° | CIE |  |  | FO | 41244 | 5.26204,-4.00715
2021 | Mai | Mtn | CI00180 | 3G_CI00180_Djibi |  | CI00180 | COCODY | ABIDJAN | ABIDJAN | DISTRICT AUTONOME ABIDJAN | 1 | N/A | 12 | -3.98375 | 5.38941666666667 | Haubané | 24 | 31807 | 3G | NODEB | BGVRNC1 | 210 | 2093 | 0 | 5 | 57.3 | 1999 x 429 x 196 | ASI4517R3v18 | 44.2 | 17 | 2100 | N/A | N/A | 65° | 7,5° | CIE |  |  | FO | 41516 | 5.38941666666667,-3.98375
2021 | Mai | Mtn | CI00626 | 3G_CI00626_Niakara |  | CI00626 | NIAKARAMADOUGOU | NIAKARAMADOUGOU | NIAKARAMADOUGOU | HAMBOL | 1 | N/A | 9 | -5.276889 | 8.655 | Haubané | 69 | 36261 | 3G | NODEB | YAMRNC2 | 290 | 2103 | 0 | 0 | 57.3 | 1999 x 429 x 196 | ASI4517R3v18 | 46 | 17 | 900 | N/A | N/A | 65° | 7,5° | CIE |  |  | FO | 42228 | 8.655,-5.276889
2021 | Mai | Mtn | CI00406 | 3G_CI00406_VridiZI |  | CI00406 | TREICHVILLE | ABIDJAN | ABIDJAN | DISTRICT AUTONOME ABIDJAN | 1 | N/A | 12 | -4.00715 | 5.26204 | Autostable | 32 | 34062 | 3G | NODEB | RNCTC | 255 | 2062 | 0 | 10 | 57.3 | 1999 x 429 x 196 | ASI4517R3v18 | 44.2 | 17 | 2100 | N/A | N/A | 65° | 7,5° | CIE |  |  | FO | 41244 | 5.26204,-4.00715
2021 | Mai | Mtn | CI00180 | 3G_CI00180_Djibi |  | CI00180 | COCODY | ABIDJAN | ABIDJAN | DISTRICT AUTONOME ABIDJAN | 1 | N/A | 12 | -3.98375 | 5.38941666666667 | Haubané | 24 | 31808 | 3G | NODEB | BGVRNC1 | 300 | 2093 | 0 | 5 | 57.3 | 1999 x 429 x 196 | ASI4517R3v18 | 44.2 | 17 | 2100 | N/A | N/A | 65° | 7,5° | CIE |  |  | FO | 41516 | 5.38941666666667,-3.98375
2021 | Mai | Mtn | CI00626 | 3G_CI00626_Niakara |  | CI00626 | NIAKARAMADOUGOU | NIAKARAMADOUGOU | NIAKARAMADOUGOU | HAMBOL | 1 | N/A | 9 | -5.276889 | 8.655 | Haubané | 69 | 36262 | 3G | NODEB | YAMRNC2 | 340 | 2103 | 0 | 0 | 57.3 | 1999 x 429 x 196 | ASI4517R3v18 | 46 | 17 | 900 | N/A | N/A | 65° | 7,5° | CIE |  |  | FO | 42228 | 8.655,-5.276889
2021 | Mai | Mtn | CI02178 | 3G_CI02178_NdotreBlankro |  | CI02178 | ABOBO | ABIDJAN | ABIDJAN | DISTRICT AUTONOME ABIDJAN | 1 | N/A | 21 | -4.07661111111111 | 5.43419444444444 | Autostable | 49 | 51784 | 3G | NODEB | YOPRNC1 | 110 | 2083 | 0 | 6 | 57.3 | 1999 x 429 x 196 | ASI4517R3v18 | 43 | 17 | 2100 | N/A | N/A | 65° | 7,5° | CIE |  |  | FH | 42300 | 5.43419444444444,-4.07661111111111
2021 | Mai | Mtn | CI02773 | 3G_CI02773_AdjameAghien |  | CI02773 | ADJAME | ABIDJAN | ABIDJAN | DISTRICT AUTONOME ABIDJAN | 1 | N/A | 21 | -4.00639 | 5.37417 | Autostable | 40 | 57736 | 3G | NODEB | BGVRNC1 | 0 | 2093 | 4 | 5 | 15 | 1999 x 429 x 196 | ASI4517R3v18 | 46 | 17 | 2100 | N/A | N/A | 65° | 7,5° | CIE |  |  | FH | 42684 | 5.37417,-4.00639
2021 | Mai | Mtn | CI00264 | 3G_CI00264_Treichv1 |  | CI00264 | TREICHVILLE | ABIDJAN | ABIDJAN | DISTRICT AUTONOME ABIDJAN | 1 | N/A | 12 | -4.00847222222222 | 5.29738888888889 | Mat | 19.35 | 32640 | 3G | NODEB | RNCTC | 20 | 2062 | 0 | 10 | 57.3 | 1999 x 429 x 196 | ASI4517R3v18 | 44.2 | 17 | 2100 | N/A | N/A | 65° | 7,5° | CIE |  |  | FO | 42029 | 5.29738888888889,-4.00847222222222
2021 | Mai | Mtn | CI01600 | 3G_CI01600_Ouangolonew |  | CI01600 | OUANGOLODOUGOU | OUANGOLODOUGOU | OUANGOLODOUGOU | TCHOLOGO | 1 | N/A | 3 | -5.16199722222222 | 9.97060833333333 | Autostable | 54 | 46000 | 3G | NODEB | YAMRNC2 | 50 | 2103 | 0 | 0 | 57.3 | 1999 x 429 x 196 | ASI4517R3v18 | 46 | 17 | 900 | N/A | N/A | 65° | 7,5° | CIE |  |  | FO | 42219 | 9.97060833333333,-5.16199722222222
2021 | Mai | Mtn | CI02178 | 3G_CI02178_NdotreBlankro |  | CI02178 | ABOBO | ABIDJAN | ABIDJAN | DISTRICT AUTONOME ABIDJAN | 1 | N/A | 21 | -4.07661111111111 | 5.43419444444444 | Autostable | 49 | 51785 | 3G | NODEB | YOPRNC1 | 200 | 2083 | 0 | 6 | 57.3 | 1999 x 429 x 196 | ASI4517R3v18 | 43 | 17 | 2100 | N/A | N/A | 65° | 7,5° | CIE |  |  | FH | 42300 | 5.43419444444444,-4.07661111111111
2021 | Mai | Mtn | CI00264 | 3G_CI00264_Treichv1 |  | CI00264 | TREICHVILLE | ABIDJAN | ABIDJAN | DISTRICT AUTONOME ABIDJAN | 1 | N/A | 12 | -4.00847222222222 | 5.29738888888889 | Mat | 19.35 | 32641 | 3G | NODEB | RNCTC | 160 | 2062 | 0 | 10 | 57.3 | 1999 x 429 x 196 | ASI4517R3v18 | 44.2 | 17 | 2100 | N/A | N/A | 65° | 7,5° | CIE |  |  | FO | 42029 | 5.29738888888889,-4.00847222222222
2021 | Mai | Mtn | CI02773 | 3G_CI02773_AdjameAghien |  | CI02773 | ADJAME | ABIDJAN | ABIDJAN | DISTRICT AUTONOME ABIDJAN | 1 | N/A | 21 | -4.00639 | 5.37417 | Autostable | 40 | 57737 | 3G | NODEB | BGVRNC1 | 120 | 2093 | 4 | 5 | 15 | 1999 x 429 x 196 | ASI4517R3v18 | 46 | 17 | 2100 | N/A | N/A | 65° | 7,5° | CIE |  |  | FH | 42684 | 5.37417,-4.00639
2021 | Mai | Mtn | CI01600 | 3G_CI01600_Ouangolonew |  | CI01600 | OUANGOLODOUGOU | OUANGOLODOUGOU | OUANGOLODOUGOU | TCHOLOGO | 1 | N/A | 3 | -5.16199722222222 | 9.97060833333333 | Autostable | 54 | 46001 | 3G | NODEB | YAMRNC2 | 170 | 2103 | 0 | 0 | 57.3 | 1999 x 429 x 196 | ASI4517R3v18 | 46 | 17 | 900 | N/A | N/A | 65° | 7,5° | CIE |  |  | FO | 42219 | 9.97060833333333,-5.16199722222222
2021 | Mai | Mtn | CI02767 | 3G_CI02767_AboboPK18OCI |  | CI02767 | ABOBO | ABIDJAN | ABIDJAN | DISTRICT AUTONOME ABIDJAN | 1 | N/A | 21 | -4.05513 | 5.45479 | Mat | 21 | 57670 | 3G | NODEB | YOPRNC1 | 0 | 2083 | 4 | 5 | 15 | 1999 x 429 x 196 | ASI4517R3v18 | 46 | 17 | 2100 | N/A | N/A | 65° | 7,5° | CIE |  |  | FH | 42648 | 5.45479,-4.05513
2021 | Mai | Mtn | CI00264 | 3G_CI00264_Treichv1 |  | CI00264 | TREICHVILLE | ABIDJAN | ABIDJAN | DISTRICT AUTONOME ABIDJAN | 1 | N/A | 12 | -4.00847222222222 | 5.29738888888889 | Mat | 19.35 | 32642 | 3G | NODEB | RNCTC | 270 | 2062 | 0 | 10 | 57.3 | 1999 x 429 x 196 | ASI4517R3v18 | 44.2 | 17 | 2100 | N/A | N/A | 65° | 7,5° | CIE |  |  | FO | 42029 | 5.29738888888889,-4.00847222222222
2021 | Mai | Mtn | CI01600 | 3G_CI01600_Ouangolonew |  | CI01600 | OUANGOLODOUGOU | OUANGOLODOUGOU | OUANGOLODOUGOU | TCHOLOGO | 1 | N/A | 3 | -5.16199722222222 | 9.97060833333333 | Autostable | 54 | 46002 | 3G | NODEB | YAMRNC2 | 290 | 2103 | 1 | 0 | 57.3 | 1999 x 429 x 196 | ASI4517R3v18 | 46 | 17 | 900 | N/A | N/A | 65° | 7,5° | CIE |  |  | FO | 42219 | 9.97060833333333,-5.16199722222222
2021 | Mai | Mtn | CI02773 | 3G_CI02773_AdjameAghien |  | CI02773 | ADJAME | ABIDJAN | ABIDJAN | DISTRICT AUTONOME ABIDJAN | 1 | N/A | 21 | -4.00639 | 5.37417 | Autostable | 40 | 57738 | 3G | NODEB | BGVRNC1 | 240 | 2093 | 4 | 5 | 15 | 1999 x 429 x 196 | ASI4517R3v18 | 46 | 17 | 2100 | N/A | N/A | 65° | 7,5° | CIE |  |  | FH | 42684 | 5.37417,-4.00639
2021 | Mai | Mtn | CI00446 | 3G_CI00446_VridiZimbabwe |  | CI00446 | TREICHVILLE | ABIDJAN | ABIDJAN | DISTRICT AUTONOME ABIDJAN | 1 | N/A | 11 | -3.99467 | 5.27435 | Autostable | 32 | 34460 | 3G | NODEB | RNCTC | 0 | 2062 | 0 | 3 | 57.3 | 1999 x 429 x 196 | ASI4517R3v18 | 44.2 | 17 | 2100 | N/A | N/A | 65° | 7,5° | CIE |  |  | FO | 41738 | 5.27435,-3.99467
2021 | Mai | Mtn | CI00629 | 3G_CI00629_Tafire |  | CI00629 | TAFIRE | NIAKARAMADOUGOU | NIAKARAMADOUGOU | HAMBOL | 1 | N/A | 6 | -5.17119444444444 | 9.06677777777778 | Autostable | 72 | 36290 | 3G | NODEB | YAMRNC2 | 0 | 2103 | 0 | 0 | 57.3 | 1999 x 429 x 196 | ASI4517R3v18 | 46 | 17 | 900 | N/A | N/A | 65° | 7,5° | CIE |  |  | FO | 42228 | 9.06677777777778,-5.17119444444444
2021 | Mai | Mtn | CI02767 | 3G_CI02767_AboboPK18OCI |  | CI02767 | ABOBO | ABIDJAN | ABIDJAN | DISTRICT AUTONOME ABIDJAN | 1 | N/A | 21 | -4.05513 | 5.45479 | Mat | 21 | 57671 | 3G | NODEB | YOPRNC1 | 140 | 2083 | 4 | 5 | 15 | 1999 x 429 x 196 | ASI4517R3v18 | 46 | 17 | 2100 | N/A | N/A | 65° | 7,5° | CIE |  |  | FH | 42648 | 5.45479,-4.05513
2021 | Mai | Mtn | CI00445 | 3G_CI00445_TriPostal |  | CI00445 | TREICHVILLE | ABIDJAN | ABIDJAN | DISTRICT AUTONOME ABIDJAN | 1 | N/A | 12 | -3.99882 | 5.26871 | Mat | 21 | 34450 | 3G | NODEB | RNCTC | 100 | 2062 | 2 | 2 | 57.3 | 1999 x 429 x 196 | ASI4517R3v18 | 44.2 | 17 | 2100 | N/A | N/A | 65° | 7,5° | CIE |  |  | FO | 41244 | 5.26871,-3.99882
2021 | Mai | Mtn | CI02774 | 3G_CI02774_AdjameLabassi |  | CI02774 | ADJAME | ABIDJAN | ABIDJAN | DISTRICT AUTONOME ABIDJAN | 1 | N/A | 12 | -4.020751 | 5.357861 | Haubané | 24 | 57746 | 3G | NODEB | BGVRNC1 | 0 | 2092 | 0 | 7 | 15 | 1999 x 429 x 196 | ASI4517R3v18 | 44.2 | 17 | 2100 | N/A | N/A | 65° | 7,5° | CIE |  |  | FH | 42655 | 5.357861,-4.020751
2021 | Mai | Mtn | CI00629 | 3G_CI00629_Tafire |  | CI00629 | TAFIRE | NIAKARAMADOUGOU | NIAKARAMADOUGOU | HAMBOL | 1 | N/A | 6 | -5.17119444444444 | 9.06677777777778 | Autostable | 72 | 36291 | 3G | NODEB | YAMRNC2 | 180 | 2103 | 0 | 0 | 57.3 | 1999 x 429 x 196 | ASI4517R3v18 | 44.7 | 17 | 900 | N/A | N/A | 65° | 7,5° | CIE |  |  | FO | 42228 | 9.06677777777778,-5.17119444444444
2021 | Mai | Mtn | CI02767 | 3G_CI02767_AboboPK18OCI |  | CI02767 | ABOBO | ABIDJAN | ABIDJAN | DISTRICT AUTONOME ABIDJAN | 1 | N/A | 21 | -4.05513 | 5.45479 | Mat | 21 | 57672 | 3G | NODEB | YOPRNC1 | 280 | 2083 | 4 | 5 | 15 | 1999 x 429 x 196 | ASI4517R3v18 | 46 | 17 | 2100 | N/A | N/A | 65° | 7,5° | CIE |  |  | FH | 42648 | 5.45479,-4.05513
2021 | Mai | Mtn | CI00445 | 3G_CI00445_TriPostal |  | CI00445 | TREICHVILLE | ABIDJAN | ABIDJAN | DISTRICT AUTONOME ABIDJAN | 1 | N/A | 12 | -3.99882 | 5.26871 | Mat | 21 | 34451 | 3G | NODEB | RNCTC | 240 | 2062 | 0 | 3 | 57.3 | 1999 x 429 x 196 | ASI4517R3v18 | 44.2 | 17 | 2100 | N/A | N/A | 65° | 7,5° | CIE |  |  | FO | 41244 | 5.26871,-3.99882
2021 | Mai | Mtn | CI00629 | 3G_CI00629_Tafire |  | CI00629 | TAFIRE | NIAKARAMADOUGOU | NIAKARAMADOUGOU | HAMBOL | 1 | N/A | 6 | -5.17119444444444 | 9.06677777777778 | Autostable | 72 | 36292 | 3G | NODEB | YAMRNC2 | 260 | 2103 | 0 | 0 | 57.3 | 1999 x 429 x 196 | ASI4517R3v18 | 44.7 | 17 | 900 | N/A | N/A | 65° | 7,5° | CIE |  |  | FO | 42228 | 9.06677777777778,-5.17119444444444
2021 | Mai | Mtn | CI02774 | 3G_CI02774_AdjameLabassi |  | CI02774 | ADJAME | ABIDJAN | ABIDJAN | DISTRICT AUTONOME ABIDJAN | 1 | N/A | 12 | -4.020751 | 5.357861 | Haubané | 24 | 57747 | 3G | NODEB | BGVRNC1 | 120 | 2092 | 0 | 7 | 15 | 1999 x 429 x 196 | ASI4517R3v18 | 44.2 | 17 | 2100 | N/A | N/A | 65° | 7,5° | CIE |  |  | FH | 42655 | 5.357861,-4.020751
2021 | Mai | Mtn | CI00445 | 3G_CI00445_TriPostal |  | CI00445 | TREICHVILLE | ABIDJAN | ABIDJAN | DISTRICT AUTONOME ABIDJAN | 1 | N/A | 12 | -3.99882 | 5.26871 | Mat | 21 | 34452 | 3G | NODEB | RNCTC | 330 | 2062 | 0 | 3 | 57.3 | 1999 x 429 x 196 | ASI4517R3v18 | 44.2 | 17 | 2100 | N/A | N/A | 65° | 7,5° | CIE |  |  | FO | 41244 | 5.26871,-3.99882
2021 | Mai | Mtn | CI00722 | 3G_CI00722_Sucaf2 |  | CI00722 | FERKE SUCAFCI VILLAGE | NIAKARAMADOUGOU | NIAKARAMADOUGOU | HAMBOL | 1 | N/A | 3 | -5.30638888888889 | 9.31227777777778 | Autostable | 75 | 37220 | 3G | NODEB | YAMRNC2 | 0 | 2103 | 0 | 2 | 57.3 | 1999 x 429 x 196 | ASI4517R3v18 | 44.7 | 17 | 900 | N/A | N/A | 65° | 7,5° | CIE |  |  | FH | 42263 | 9.31227777777778,-5.30638888888889
2021 | Mai | Mtn | CI02767 | 3G_CI02767_AboboPK18OCI |  | CI02767 | ABOBO | ABIDJAN | ABIDJAN | DISTRICT AUTONOME ABIDJAN | 1 | N/A | 21 | -4.05513 | 5.45479 | Mat | 21 | 57673 | 3G | NODEB | YOPRNC1 | 0 | 2083 | 4 | 5 | 15 | 1999 x 429 x 196 | ASI4517R3v18 | 46 | 17 | 2100 | N/A | N/A | 65° | 7,5° | CIE |  |  | FH | 42648 | 5.45479,-4.05513
2021 | Mai | Mtn | CI02516 | 3G_CI02516_GonzaqWharf |  | CI02516 | PORT-BOUET | ABIDJAN | ABIDJAN | DISTRICT AUTONOME ABIDJAN | 1 | N/A | 21 | -3.91005555555556 | 5.25952777777778 | Autostable | 55 | 15161 | 3G | NODEB | RNCTC | 120 | 2062 | 3 | 10 | 57.3 | 1999 x 429 x 196 | ASI4517R3v18 | 46 | 17 | 2100 | N/A | N/A | 65° | 7,5° | CIE |  |  | FH | 42830 | 5.25952777777778,-3.91005555555556
2021 | Mai | Mtn | CI02774 | 3G_CI02774_AdjameLabassi |  | CI02774 | ADJAME | ABIDJAN | ABIDJAN | DISTRICT AUTONOME ABIDJAN | 1 | N/A | 12 | -4.020751 | 5.357861 | Haubané | 24 | 57748 | 3G | NODEB | BGVRNC1 | 240 | 2092 | 0 | 7 | 15 | 1999 x 429 x 196 | ASI4517R3v18 | 44.2 | 17 | 2100 | N/A | N/A | 65° | 7,5° | CIE |  |  | FH | 42655 | 5.357861,-4.020751
2021 | Mai | Mtn | CI00722 | 3G_CI00722_Sucaf2 |  | CI00722 | FERKE SUCAFCI VILLAGE | NIAKARAMADOUGOU | NIAKARAMADOUGOU | HAMBOL | 1 | N/A | 3 | -5.30638888888889 | 9.31227777777778 | Autostable | 75 | 37221 | 3G | NODEB | YAMRNC2 | 120 | 2103 | 0 | 2 | 57.3 | 1999 x 429 x 196 | ASI4517R3v18 | 44.3 | 17 | 900 | N/A | N/A | 65° | 7,5° | CIE |  |  | FH | 42263 | 9.31227777777778,-5.30638888888889
2021 | Mai | Mtn | CI02767 | 3G_CI02767_AboboPK18OCI |  | CI02767 | ABOBO | ABIDJAN | ABIDJAN | DISTRICT AUTONOME ABIDJAN | 1 | N/A | 21 | -4.05513 | 5.45479 | Mat | 21 | 57674 | 3G | NODEB | YOPRNC1 | 140 | 2083 | 4 | 5 | 15 | 1999 x 429 x 196 | ASI4517R3v18 | 46 | 17 | 2100 | N/A | N/A | 65° | 7,5° | CIE |  |  | FH | 42648 | 5.45479,-4.05513
2021 | Mai | Mtn | CI02516 | 3G_CI02516_GonzaqWharf |  | CI02516 | PORT-BOUET | ABIDJAN | ABIDJAN | DISTRICT AUTONOME ABIDJAN | 1 | N/A | 21 | -3.91005555555556 | 5.25952777777778 | Autostable | 55 | 15163 | 3G | NODEB | RNCTC | 0 | 2062 | 3 | 10 | 57.3 | 1999 x 429 x 196 | ASI4517R3v18 | 46 | 17 | 2100 | N/A | N/A | 65° | 7,5° | CIE |  |  | FH | 42830 | 5.25952777777778,-3.91005555555556
2021 | Mai | Mtn | CI00722 | 3G_CI00722_Sucaf2 |  | CI00722 | FERKE SUCAFCI VILLAGE | NIAKARAMADOUGOU | NIAKARAMADOUGOU | HAMBOL | 1 | N/A | 3 | -5.30638888888889 | 9.31227777777778 | Autostable | 75 | 37222 | 3G | NODEB | YAMRNC2 | 290 | 2103 | 0 | 2 | 57.3 | 1999 x 429 x 196 | ASI4517R3v18 | 46 | 17 | 900 | N/A | N/A | 65° | 7,5° | CIE |  |  | FH | 42263 | 9.31227777777778,-5.30638888888889
2021 | Mai | Mtn | CI02805 | 3G_CI02805_CocodyAgitelNew |  | CI02805 | COCODY | ABIDJAN | ABIDJAN | DISTRICT AUTONOME ABIDJAN | 1 | N/A | 12 | -3.95355 | 5.36264 | Autostable | 32 | 58056 | 3G | NODEB | BGVRNC1 | 60 | 2092 | 4 | 5 | 57.3 | 1999 x 429 x 196 | ASI4517R3v18 | 44.2 | 17 | 2100 | N/A | N/A | 65° | 7,5° | CIE |  |  | FH | 42643 | 5.36264,-3.95355
2021 | Mai | Mtn | CI02767 | 3G_CI02767_AboboPK18OCI |  | CI02767 | ABOBO | ABIDJAN | ABIDJAN | DISTRICT AUTONOME ABIDJAN | 1 | N/A | 21 | -4.05513 | 5.45479 | Mat | 21 | 57675 | 3G | NODEB | YOPRNC1 | 280 | 2083 | 4 | 5 | 15 | 1999 x 429 x 196 | ASI4517R3v18 | 46 | 17 | 2100 | N/A | N/A | 65° | 7,5° | CIE |  |  | FH | 42648 | 5.45479,-4.05513
2021 | Mai | Mtn | CI02191 | 3G_CI02191_Gbartisanal |  | CI02191 | GRAND-BASSAM | GRAND-BASSAM | GRAND-BASSAM | SUD-COMOE | 1 | N/A | 9 | -3.760083 | 5.209639 | Autostable | 32 | 51910 | 3G | NODEB | RNCTC | 0 | 2062 | 0 | 6 | 32 | 1999 x 429 x 196 | ASI4517R3v18 | 46 | 17 | 2100 | N/A | N/A | 65° | 7,5° | CIE |  |  | FO | 43698 | 5.209639,-3.760083
2021 | Mai | Mtn | CI00804 | 3G_CI00804_Sinematiali |  | CI00804 | SINEMATIALI | SINEMATIALI | SINEMATIALI | PORO | 1 | N/A | 6 | -5.400944 | 9.573339 | Autostable | 32 | 38040 | 3G | NODEB | YAMRNC2 | 40 | 2103 | 0 | 2 | 57.3 | 1999 x 429 x 196 | ASI4517R3v18 | 44.7 | 17 | 900 | N/A | N/A | 65° | 7,5° | CIE |  |  | FH | 42300 | 9.573339,-5.400944
2021 | Mai | Mtn | CI02805 | 3G_CI02805_CocodyAgitelNew |  | CI02805 | COCODY | ABIDJAN | ABIDJAN | DISTRICT AUTONOME ABIDJAN | 1 | N/A | 12 | -3.95355 | 5.36264 | Autostable | 32 | 58057 | 3G | NODEB | BGVRNC1 | 180 | 2092 | 4 | 5 | 57.3 | 1999 x 429 x 196 | ASI4517R3v18 | 44.2 | 17 | 2100 | N/A | N/A | 65° | 7,5° | CIE |  |  | FH | 42643 | 5.36264,-3.95355
2021 | Mai | Mtn | CI01451 | 3G_CI01451_ILESBOULEY |  | CI01451 | ILES BOULEY | ABIDJAN | ABIDJAN | DISTRICT AUTONOME ABIDJAN | 1 | N/A | 12 | -4.08128 | 5.26869 | Autostable | 51 | 44510 | 3G | NODEB | YOPRNC1 | 0 | 2081 | 2 | 8 | 57.3 | 1999 x 429 x 196 | ASI4517R3v18 | 44.1 | 17 | 2100 | N/A | N/A | 65° | 7,5° | CIE |  |  | FH | 42643 | 5.26869,-4.08128
2021 | Mai | Mtn | CI00804 | 3G_CI00804_Sinematiali |  | CI00804 | SINEMATIALI | SINEMATIALI | SINEMATIALI | PORO | 1 | N/A | 6 | -5.400944 | 9.573339 | Autostable | 32 | 38041 | 3G | NODEB | YAMRNC2 | 210 | 2103 | 0 | 2 | 57.3 | 1999 x 429 x 196 | ASI4517R3v18 | 44.7 | 17 | 900 | N/A | N/A | 65° | 7,5° | CIE |  |  | FH | 42300 | 9.573339,-5.400944
2021 | Mai | Mtn | CI02805 | 3G_CI02805_CocodyAgitelNew |  | CI02805 | COCODY | ABIDJAN | ABIDJAN | DISTRICT AUTONOME ABIDJAN | 1 | N/A | 12 | -3.95355 | 5.36264 | Autostable | 32 | 58058 | 3G | NODEB | BGVRNC1 | 300 | 2092 | 4 | 5 | 57.3 | 1999 x 429 x 196 | ASI4517R3v18 | 44.2 | 17 | 2100 | N/A | N/A | 65° | 7,5° | CIE |  |  | FH | 42643 | 5.36264,-3.95355
2021 | Mai | Mtn | CI01451 | 3G_CI01451_ILESBOULEY |  | CI01451 | ILES BOULEY | ABIDJAN | ABIDJAN | DISTRICT AUTONOME ABIDJAN | 1 | N/A | 12 | -4.08128 | 5.26869 | Autostable | 51 | 44511 | 3G | NODEB | YOPRNC1 | 120 | 2081 | 2 | 8 | 57.3 | 1999 x 429 x 196 | ASI4517R3v18 | 44.1 | 17 | 2100 | N/A | N/A | 65° | 7,5° | CIE |  |  | FH | 42643 | 5.26869,-4.08128
2021 | Mai | Mtn | CI00804 | 3G_CI00804_Sinematiali |  | CI00804 | SINEMATIALI | SINEMATIALI | SINEMATIALI | PORO | 1 | N/A | 6 | -5.400944 | 9.573339 | Autostable | 32 | 38042 | 3G | NODEB | YAMRNC2 | 260 | 2103 | 0 | 2 | 57.3 | 1999 x 429 x 196 | ASI4517R3v18 | 44.7 | 17 | 900 | N/A | N/A | 65° | 7,5° | CIE |  |  | FH | 42300 | 9.573339,-5.400944
2021 | Mai | Mtn | CI02812 | 3G_CI02812_CocodyCarrefourAbatta |  | CI02812 | COCODY | ABIDJAN | ABIDJAN | DISTRICT AUTONOME ABIDJAN | 1 | N/A | 12 | -3.92889 | 5.37222 | Haubané | 32 | 58126 | 3G | NODEB | BGVRNC1 | 145 | 2092 | 0 | 4 | 15 | 1999 x 429 x 196 | ASI4517R3v18 | 44.2 | 17 | 2100 | N/A | N/A | 65° | 7,5° | CIE |  |  | FH | 42661 | 5.37222,-3.92889
2021 | Mai | Mtn | CI01451 | 3G_CI01451_ILESBOULEY |  | CI01451 | ILES BOULEY | ABIDJAN | ABIDJAN | DISTRICT AUTONOME ABIDJAN | 1 | N/A | 12 | -4.08128 | 5.26869 | Autostable | 51 | 44512 | 3G | NODEB | YOPRNC1 | 240 | 2081 | 2 | 8 | 57.3 | 1999 x 429 x 196 | ASI4517R3v18 | 44.1 | 17 | 2100 | N/A | N/A | 65° | 7,5° | CIE |  |  | FH | 42643 | 5.26869,-4.08128
2021 | Mai | Mtn | CI01176 | 3G_CI01176_Sucaf |  | CI01176 | FERKE SODESUCRE VILLAGE | FERKESSÉDOUGOU | FERKESSÉDOUGOU | TCHOLOGO | 1 | N/A | 3 | -5.2695 | 9.51694444444444 | Autostable | 63 | 41760 | 3G | NODEB | YAMRNC2 | 0 | 2103 | 0 | 0 | 57.3 | 1999 x 429 x 196 | ASI4517R3v18 | 46 | 17 | 900 | N/A | N/A | 65° | 7,5° | CIE |  |  | FH | 42258 | 9.51694444444444,-5.2695
2021 | Mai | Mtn | CI02812 | 3G_CI02812_CocodyCarrefourAbatta |  | CI02812 | COCODY | ABIDJAN | ABIDJAN | DISTRICT AUTONOME ABIDJAN | 1 | N/A | 12 | -3.92889 | 5.37222 | Haubané | 32 | 58127 | 3G | NODEB | BGVRNC1 | 245 | 2092 | 0 | 4 | 15 | 1999 x 429 x 196 | ASI4517R3v18 | 44.2 | 17 | 2100 | N/A | N/A | 65° | 7,5° | CIE |  |  | FH | 42661 | 5.37222,-3.92889
2021 | Mai | Mtn | CI01451 | 3G_CI01451_ILESBOULEY |  | CI01451 | ILES BOULEY | ABIDJAN | ABIDJAN | DISTRICT AUTONOME ABIDJAN | 1 | N/A | 12 | -4.08128 | 5.26869 | Autostable | 51 | 44513 | 3G | NODEB | YOPRNC1 | 0 | 2081 | 2 | 8 | 57.3 | 1999 x 429 x 196 | ASI4517R3v18 | 44.1 | 17 | 2100 | N/A | N/A | 65° | 7,5° | CIE |  |  | FH | 42643 | 5.26869,-4.08128
2021 | Mai | Mtn | CI01176 | 3G_CI01176_Sucaf |  | CI01176 | FERKE SODESUCRE VILLAGE | FERKESSÉDOUGOU | FERKESSÉDOUGOU | TCHOLOGO | 1 | N/A | 3 | -5.2695 | 9.51694444444444 | Autostable | 63 | 41761 | 3G | NODEB | YAMRNC2 | 110 | 2103 | 0 | 0 | 57.3 | 1999 x 429 x 196 | ASI4517R3v18 | 44.7 | 17 | 900 | N/A | N/A | 65° | 7,5° | CIE |  |  | FH | 42258 | 9.51694444444444,-5.2695
2021 | Mai | Mtn | CI02191 | 3G_CI02191_Gbartisanal |  | CI02191 | GRAND-BASSAM | GRAND-BASSAM | GRAND-BASSAM | SUD-COMOE | 1 | N/A | 9 | -3.760083 | 5.209639 | Autostable | 32 | 51911 | 3G | NODEB | RNCTC | 100 | 2062 | 0 | 6 | 32 | 1999 x 429 x 196 | ASI4517R3v18 | 46 | 17 | 2100 | N/A | N/A | 65° | 7,5° | CIE |  |  | FO | 43698 | 5.209639,-3.760083
2021 | Mai | Mtn | CI02812 | 3G_CI02812_CocodyCarrefourAbatta |  | CI02812 | COCODY | ABIDJAN | ABIDJAN | DISTRICT AUTONOME ABIDJAN | 1 | N/A | 12 | -3.92889 | 5.37222 | Haubané | 32 | 58128 | 3G | NODEB | BGVRNC1 | 345 | 2092 | 0 | 4 | 15 | 1999 x 429 x 196 | ASI4517R3v18 | 44.2 | 17 | 2100 | N/A | N/A | 65° | 7,5° | CIE |  |  | FH | 42661 | 5.37222,-3.92889
2021 | Mai | Mtn | CI01451 | 3G_CI01451_ILESBOULEY |  | CI01451 | ILES BOULEY | ABIDJAN | ABIDJAN | DISTRICT AUTONOME ABIDJAN | 1 | N/A | 12 | -4.08128 | 5.26869 | Autostable | 51 | 44514 | 3G | NODEB | YOPRNC1 | 120 | 2081 | 2 | 8 | 57.3 | 1999 x 429 x 196 | ASI4517R3v18 | 44.1 | 17 | 2100 | N/A | N/A | 65° | 7,5° | CIE |  |  | FH | 42643 | 5.26869,-4.08128
2021 | Mai | Mtn | CI01176 | 3G_CI01176_Sucaf |  | CI01176 | FERKE SODESUCRE VILLAGE | FERKESSÉDOUGOU | FERKESSÉDOUGOU | TCHOLOGO | 1 | N/A | 3 | -5.2695 | 9.51694444444444 | Autostable | 63 | 41762 | 3G | NODEB | YAMRNC2 | 250 | 2103 | 0 | 0 | 57.3 | 1999 x 429 x 196 | ASI4517R3v18 | 44.7 | 17 | 900 | N/A | N/A | 65° | 7,5° | CIE |  |  | FH | 42258 | 9.51694444444444,-5.2695
2021 | Mai | Mtn | CI02813 | 3G_CI02813_COCODYCITEATCI |  | CI02813 | COCODY | ABIDJAN | ABIDJAN | DISTRICT AUTONOME ABIDJAN | 1 | N/A | 18 | -3.943236 | 5.36673 | Haubané | 33 | 58136 | 3G | NODEB | BGVRNC1 | 0 | 2092 | 4 | 5 | 22 | 1999 x 429 x 196 | ASI4517R3v18 | 46 | 17 | 2100 | N/A | N/A | 65° | 7,5° | CIE |  |  | FO | 42846 | 5.36673,-3.943236
2021 | Mai | Mtn | CI02191 | 3G_CI02191_Gbartisanal |  | CI02191 | GRAND-BASSAM | GRAND-BASSAM | GRAND-BASSAM | SUD-COMOE | 1 | N/A | 9 | -3.760083 | 5.209639 | Autostable | 32 | 51912 | 3G | NODEB | RNCTC | 280 | 2062 | 0 | 6 | 32 | 1999 x 429 x 196 | ASI4517R3v18 | 46 | 17 | 2100 | N/A | N/A | 65° | 7,5° | CIE |  |  | FO | 43698 | 5.209639,-3.760083
2021 | Mai | Mtn | CI01451 | 3G_CI01451_ILESBOULEY |  | CI01451 | ILES BOULEY | ABIDJAN | ABIDJAN | DISTRICT AUTONOME ABIDJAN | 1 | N/A | 12 | -4.08128 | 5.26869 | Autostable | 51 | 44515 | 3G | NODEB | YOPRNC1 | 240 | 2081 | 2 | 8 | 57.3 | 1999 x 429 x 196 | ASI4517R3v18 | 44.1 | 17 | 2100 | N/A | N/A | 65° | 7,5° | CIE |  |  | FH | 42643 | 5.26869,-4.08128
2021 | Mai | Mtn | CI02191 | 3G_CI02191_Gbartisanal |  | CI02191 | GRAND-BASSAM | GRAND-BASSAM | GRAND-BASSAM | SUD-COMOE | 1 | N/A | 9 | -3.760083 | 5.209639 | Autostable | 32 | 51913 | 3G | NODEB | RNCTC | 0 | 2062 | 0 | 6 | 32 | 1999 x 429 x 196 | ASI4517R3v18 | 46 | 17 | 2100 | N/A | N/A | 65° | 7,5° | CIE |  |  | FO | 43698 | 5.209639,-3.760083
2021 | Mai | Mtn | CI02813 | 3G_CI02813_COCODYCITEATCI |  | CI02813 | COCODY | ABIDJAN | ABIDJAN | DISTRICT AUTONOME ABIDJAN | 1 | N/A | 18 | -3.943236 | 5.36673 | Haubané | 33 | 58137 | 3G | NODEB | BGVRNC1 | 0 | 2092 | 4 | 5 | 22 | 1999 x 429 x 196 | ASI4517R3v18 | 46 | 17 | 2100 | N/A | N/A | 65° | 7,5° | CIE |  |  | FO | 42846 | 5.36673,-3.943236
2021 | Mai | Mtn | CI00781 | 3G_CI00781_Dianra |  | CI00781 | DIANRA | DIANRA | DIANRA | BERE | 1 | N/A | 12 | -6.25333528 | 8.95333229 | Autostable | 80 | 37810 | 3G | NODEB | YAMRNC2 | 20 | 2103 | 0 | 0 | 57.3 | 1999 x 429 x 196 | ASI4517R3v18 | 46 | 17 | 900 | N/A | N/A | 65° | 7,5° | CIE |  |  | FH | 42229 | 8.95333229,-6.25333528
2021 | Mai | Mtn | CI02864 | 3G_CI02864_YopZICOSAV |  | CI02864 | YOPOUGON | ABIDJAN | ABIDJAN | DISTRICT AUTONOME ABIDJAN | 1 | N/A | 12 | -4.08539 | 5.39139 | Autostable | 49 | 58640 | 3G | NODEB | YOPRNC1 | 185 | 2081 | 4 | 3 | 30 | 1999 x 429 x 196 | ASI4517R3v18 | 44.2 | 17 | 2100 | N/A | N/A | 65° | 7,5° | CIE |  |  | FH | 42643 | 5.39139,-4.08539
2021 | Mai | Mtn | CI02191 | 3G_CI02191_Gbartisanal |  | CI02191 | GRAND-BASSAM | GRAND-BASSAM | GRAND-BASSAM | SUD-COMOE | 1 | N/A | 9 | -3.760083 | 5.209639 | Autostable | 32 | 51914 | 3G | NODEB | RNCTC | 100 | 2062 | 0 | 6 | 32 | 1999 x 429 x 196 | ASI4517R3v18 | 46 | 17 | 2100 | N/A | N/A | 65° | 7,5° | CIE |  |  | FO | 43698 | 5.209639,-3.760083
2021 | Mai | Mtn | CI02813 | 3G_CI02813_COCODYCITEATCI |  | CI02813 | COCODY | ABIDJAN | ABIDJAN | DISTRICT AUTONOME ABIDJAN | 1 | N/A | 18 | -3.943236 | 5.36673 | Haubané | 33 | 58138 | 3G | NODEB | BGVRNC1 | 0 | 2092 | 4 | 5 | 22 | 1999 x 429 x 196 | ASI4517R3v18 | 46 | 17 | 2100 | N/A | N/A | 65° | 7,5° | CIE |  |  | FO | 42846 | 5.36673,-3.943236
2021 | Mai | Mtn | CI00781 | 3G_CI00781_Dianra |  | CI00781 | DIANRA | DIANRA | DIANRA | BERE | 1 | N/A | 12 | -6.25333528 | 8.95333229 | Autostable | 80 | 37811 | 3G | NODEB | YAMRNC2 | 120 | 2103 | 0 | 0 | 57.3 | 1999 x 429 x 196 | ASI4517R3v18 | 46 | 17 | 900 | N/A | N/A | 65° | 7,5° | CIE |  |  | FH | 42229 | 8.95333229,-6.25333528
2021 | Mai | Mtn | CI02864 | 3G_CI02864_YopZICOSAV |  | CI02864 | YOPOUGON | ABIDJAN | ABIDJAN | DISTRICT AUTONOME ABIDJAN | 1 | N/A | 12 | -4.08539 | 5.39139 | Autostable | 49 | 58641 | 3G | NODEB | YOPRNC1 | 280 | 2081 | 2 | 2 | 30 | 1999 x 429 x 196 | ASI4517R3v18 | 44.2 | 17 | 2100 | N/A | N/A | 65° | 7,5° | CIE |  |  | FH | 42643 | 5.39139,-4.08539
2021 | Mai | Mtn | CI02191 | 3G_CI02191_Gbartisanal |  | CI02191 | GRAND-BASSAM | GRAND-BASSAM | GRAND-BASSAM | SUD-COMOE | 1 | N/A | 9 | -3.760083 | 5.209639 | Autostable | 32 | 51915 | 3G | NODEB | RNCTC | 280 | 2062 | 0 | 6 | 32 | 1999 x 429 x 196 | ASI4517R3v18 | 46 | 17 | 2100 | N/A | N/A | 65° | 7,5° | CIE |  |  | FO | 43698 | 5.209639,-3.760083
2021 | Mai | Mtn | CI02814 | 3G_CI02814_CocodyCiteDonMello |  | CI02814 | COCODY | ABIDJAN | ABIDJAN | DISTRICT AUTONOME ABIDJAN | 1 | N/A | 12 | -3.92317 | 5.33982 | Autostable | 50 | 58146 | 3G | NODEB | BGVRNC1 | 80 | 2092 | 0 | 4 | 35 | 1999 x 429 x 196 | ASI4517R3v18 | 44.2 | 17 | 2100 | N/A | N/A | 65° | 7,5° | CIE |  |  | FO | 43041 | 5.33982,-3.92317
2021 | Mai | Mtn | CI02864 | 3G_CI02864_YopZICOSAV |  | CI02864 | YOPOUGON | ABIDJAN | ABIDJAN | DISTRICT AUTONOME ABIDJAN | 1 | N/A | 12 | -4.08539 | 5.39139 | Autostable | 49 | 58642 | 3G | NODEB | YOPRNC1 | 350 | 2081 | 3 | 3 | 30 | 1999 x 429 x 196 | ASI4517R3v18 | 44.2 | 17 | 2100 | N/A | N/A | 65° | 7,5° | CIE |  |  | FH | 42643 | 5.39139,-4.08539
2021 | Mai | Mtn | CI00185 | 3G_CI00185_GarBassam |  | CI00185 | TREICHVILLE | ABIDJAN | ABIDJAN | DISTRICT AUTONOME ABIDJAN | 1 | N/A | 12 | -4.00419 | 5.298638 | Haubané | 21.82 | 31853 | 3G | NODEB | RNCTC | 0 | 2062 | 0 | 7 | 18 | 1999 x 429 x 196 | ASI4517R3v18 | 44.2 | 17 | 2100 | N/A | N/A | 65° | 7,5° | CIE |  |  | FO | 41244 | 5.298638,-4.00419
2021 | Mai | Mtn | CI00781 | 3G_CI00781_Dianra |  | CI00781 | DIANRA | DIANRA | DIANRA | BERE | 1 | N/A | 12 | -6.25333528 | 8.95333229 | Autostable | 80 | 37812 | 3G | NODEB | YAMRNC2 | 280 | 2103 | 0 | 0 | 57.3 | 1999 x 429 x 196 | ASI4517R3v18 | 46 | 17 | 900 | N/A | N/A | 65° | 7,5° | CIE |  |  | FH | 42229 | 8.95333229,-6.25333528
2021 | Mai | Mtn | CI02814 | 3G_CI02814_CocodyCiteDonMello |  | CI02814 | COCODY | ABIDJAN | ABIDJAN | DISTRICT AUTONOME ABIDJAN | 1 | N/A | 12 | -3.92317 | 5.33982 | Autostable | 50 | 58147 | 3G | NODEB | BGVRNC1 | 180 | 2092 | 0 | 4 | 35 | 1999 x 429 x 196 | ASI4517R3v18 | 44.2 | 17 | 2100 | N/A | N/A | 65° | 7,5° | CIE |  |  | FO | 43041 | 5.33982,-3.92317
2021 | Mai | Mtn | CI02864 | 3G_CI02864_YopZICOSAV |  | CI02864 | YOPOUGON | ABIDJAN | ABIDJAN | DISTRICT AUTONOME ABIDJAN | 1 | N/A | 12 | -4.08539 | 5.39139 | Autostable | 49 | 58643 | 3G | NODEB | YOPRNC1 | 185 | 2081 | 4 | 3 | 30 | 1999 x 429 x 196 | ASI4517R3v18 | 44.2 | 17 | 2100 | N/A | N/A | 65° | 7,5° | CIE |  |  | FH | 42643 | 5.39139,-4.08539
2021 | Mai | Mtn | CI00185 | 3G_CI00185_GarBassam |  | CI00185 | TREICHVILLE | ABIDJAN | ABIDJAN | DISTRICT AUTONOME ABIDJAN | 1 | N/A | 12 | -4.00419 | 5.298638 | Haubané | 21.82 | 31854 | 3G | NODEB | RNCTC | 142 | 2062 | 0 | 7 | 18 | 1999 x 429 x 196 | ASI4517R3v18 | 44.2 | 17 | 2100 | N/A | N/A | 65° | 7,5° | CIE |  |  | FO | 41244 | 5.298638,-4.00419
2021 | Mai | Mtn | CI00681 | 3G_CI00681_Kong |  | CI00681 | KONG | KONG | KONG | TCHOLOGO | 1 | N/A | 6 | -4.60311111111111 | 9.15588888888889 | Autostable | 112 | 36810 | 3G | NODEB | YAMRNC2 | 0 | 2103 | 0 | 2 | 57.3 | 1999 x 429 x 196 | ASI4517R3v18 | 46 | 17 | 900 | N/A | N/A | 65° | 7,5° | CIE |  |  | FH | 42159 | 9.15588888888889,-4.60311111111111
2021 | Mai | Mtn | CI02814 | 3G_CI02814_CocodyCiteDonMello |  | CI02814 | COCODY | ABIDJAN | ABIDJAN | DISTRICT AUTONOME ABIDJAN | 1 | N/A | 12 | -3.92317 | 5.33982 | Autostable | 50 | 58148 | 3G | NODEB | BGVRNC1 | 350 | 2092 | 0 | 4 | 35 | 1999 x 429 x 196 | ASI4517R3v18 | 44.2 | 17 | 2100 | N/A | N/A | 65° | 7,5° | CIE |  |  | FO | 43041 | 5.33982,-3.92317
2021 | Mai | Mtn | CI02864 | 3G_CI02864_YopZICOSAV |  | CI02864 | YOPOUGON | ABIDJAN | ABIDJAN | DISTRICT AUTONOME ABIDJAN | 1 | N/A | 12 | -4.08539 | 5.39139 | Autostable | 49 | 58644 | 3G | NODEB | YOPRNC1 | 280 | 2081 | 2 | 2 | 30 | 1999 x 429 x 196 | ASI4517R3v18 | 44.2 | 17 | 2100 | N/A | N/A | 65° | 7,5° | CIE |  |  | FH | 42643 | 5.39139,-4.08539
2021 | Mai | Mtn | CI00185 | 3G_CI00185_GarBassam |  | CI00185 | TREICHVILLE | ABIDJAN | ABIDJAN | DISTRICT AUTONOME ABIDJAN | 1 | N/A | 12 | -4.00419 | 5.298638 | Haubané | 21.82 | 31855 | 3G | NODEB | RNCTC | 260 | 2062 | 0 | 7 | 18 | 1999 x 429 x 196 | ASI4517R3v18 | 44.2 | 17 | 2100 | N/A | N/A | 65° | 7,5° | CIE |  |  | FO | 41244 | 5.298638,-4.00419
2021 | Mai | Mtn | CI00681 | 3G_CI00681_Kong |  | CI00681 | KONG | KONG | KONG | TCHOLOGO | 1 | N/A | 6 | -4.60311111111111 | 9.15588888888889 | Autostable | 112 | 36811 | 3G | NODEB | YAMRNC2 | 130 | 2103 | 0 | 2 | 57.3 | 1999 x 429 x 196 | ASI4517R3v18 | 46 | 17 | 900 | N/A | N/A | 65° | 7,5° | CIE |  |  | FH | 42159 | 9.15588888888889,-4.60311111111111
2021 | Mai | Mtn | CI02864 | 3G_CI02864_YopZICOSAV |  | CI02864 | YOPOUGON | ABIDJAN | ABIDJAN | DISTRICT AUTONOME ABIDJAN | 1 | N/A | 12 | -4.08539 | 5.39139 | Autostable | 49 | 58645 | 3G | NODEB | YOPRNC1 | 350 | 2081 | 3 | 3 | 30 | 1999 x 429 x 196 | ASI4517R3v18 | 44.2 | 17 | 2100 | N/A | N/A | 65° | 7,5° | CIE |  |  | FH | 42643 | 5.39139,-4.08539
2021 | Mai | Mtn | CI02816 | 3G_CI02816_CocodyCiteSIRNord |  | CI02816 | COCODY | ABIDJAN | ABIDJAN | DISTRICT AUTONOME ABIDJAN | 1 | N/A | 12 | -3.93787 | 5.39281 | Autostable | 36 | 58166 | 3G | NODEB | BGVRNC1 | 0 | 2093 | 3 | 4 | 57.3 | 1999 x 429 x 196 | ASI4517R3v18 | 44.2 | 17 | 2100 | N/A | N/A | 65° | 7,5° | CIE |  |  | FO | 42824 | 5.39281,-3.93787
2021 | Mai | Mtn | CI00681 | 3G_CI00681_Kong |  | CI00681 | KONG | KONG | KONG | TCHOLOGO | 1 | N/A | 6 | -4.60311111111111 | 9.15588888888889 | Autostable | 112 | 36812 | 3G | NODEB | YAMRNC2 | 280 | 2103 | 0 | 2 | 57.3 | 1999 x 429 x 196 | ASI4517R3v18 | 46 | 17 | 900 | N/A | N/A | 65° | 7,5° | CIE |  |  | FH | 42159 | 9.15588888888889,-4.60311111111111
2021 | Mai | Mtn | CI01372 | 3G_CI01372_MarcheBelleVille |  | CI01372 | TREICHVILLE | ABIDJAN | ABIDJAN | DISTRICT AUTONOME ABIDJAN | 1 | N/A | 6 | -3.99694444444444 | 5.30372222222222 | Mat | 15 | 43720 | 3G | NODEB | RNCTC | 130 | 2062 | 0 | 4 | 22 | 1999 x 429 x 196 | ASI4517R3v18 | 44.3 | 17 | 2100 | N/A | N/A | 65° | 7,5° | CIE |  |  | FO | 42027 | 5.30372222222222,-3.99694444444444
2021 | Mai | Mtn | CI02911 | 3G_CI02911_DokuiBelle |  | CI02911 | ABOBO | ABIDJAN | ABIDJAN | DISTRICT AUTONOME ABIDJAN | 1 | N/A | 9 | -4.00524 | 5.40676 | Mat | 21 | 59110 | 3G | NODEB | YOPRNC1 | 30 | 2083 | 4 | 0 | 22 | 1999 x 429 x 196 | ASI4517R3v18 | 44.2 | 17 | 2100 | N/A | N/A | 65° | 7,5° | CIE |  |  | FH | 42655 | 5.40676,-4.00524
2021 | Mai | Mtn | CI02816 | 3G_CI02816_CocodyCiteSIRNord |  | CI02816 | COCODY | ABIDJAN | ABIDJAN | DISTRICT AUTONOME ABIDJAN | 1 | N/A | 12 | -3.93787 | 5.39281 | Autostable | 36 | 58167 | 3G | NODEB | BGVRNC1 | 120 | 2093 | 3 | 4 | 57.3 | 1999 x 429 x 196 | ASI4517R3v18 | 44.2 | 17 | 2100 | N/A | N/A | 65° | 7,5° | CIE |  |  | FO | 42824 | 5.39281,-3.93787
2021 | Mai | Mtn | CI01372 | 3G_CI01372_MarcheBelleVille |  | CI01372 | TREICHVILLE | ABIDJAN | ABIDJAN | DISTRICT AUTONOME ABIDJAN | 1 | N/A | 6 | -3.99694444444444 | 5.30372222222222 | Mat | 15 | 43721 | 3G | NODEB | RNCTC | 225 | 2062 | 0 | 4 | 22 | 1999 x 429 x 196 | ASI4517R3v18 | 44.3 | 17 | 2100 | N/A | N/A | 65° | 7,5° | CIE |  |  | FO | 42027 | 5.30372222222222,-3.99694444444444
2021 | Mai | Mtn | CI00630 | 3G_CI00630_Tortya |  | CI00630 | TORTIYA | NIAKARAMADOUGOU | NIAKARAMADOUGOU | HAMBOL | 1 | N/A | 12 | -5.68338888888889 | 8.77030555555556 | Autostable | 81 | 36300 | 3G | NODEB | YAMRNC2 | 20 | 2103 | 0 | 0 | 57.3 | 1999 x 429 x 196 | ASI4517R3v18 | 46 | 17 | 900 | N/A | N/A | 65° | 7,5° | CIE |  |  | FH | 42277 | 8.77030555555556,-5.68338888888889
2021 | Mai | Mtn | CI02911 | 3G_CI02911_DokuiBelle |  | CI02911 | ABOBO | ABIDJAN | ABIDJAN | DISTRICT AUTONOME ABIDJAN | 1 | N/A | 9 | -4.00524 | 5.40676 | Mat | 21 | 59111 | 3G | NODEB | YOPRNC1 | 160 | 2083 | 4 | 0 | 22 | 1999 x 429 x 196 | ASI4517R3v18 | 44.2 | 17 | 2100 | N/A | N/A | 65° | 7,5° | CIE |  |  | FH | 42655 | 5.40676,-4.00524
2021 | Mai | Mtn | CI02040 | 3G_CI02040_MADJAN |  | CI02040 | MADJAN | ADIAKÉ | ADIAKÉ | SUD-COMOE | 1 | N/A | 3 | -3.3543 | 5.14946944444444 | Autostable | 80 | 50400 | 3G | NODEB | RNCTC | 100 | 2062 | 0 | 0 | 57.3 | 1999 x 429 x 196 | ASI4517R3v18 | 46 | 17 | 900 | N/A | N/A | 65° | 7,5° | CIE |  |  | FH | 42300 | 5.14946944444444,-3.3543
2021 | Mai | Mtn | CI00630 | 3G_CI00630_Tortya |  | CI00630 | TORTIYA | NIAKARAMADOUGOU | NIAKARAMADOUGOU | HAMBOL | 1 | N/A | 12 | -5.68338888888889 | 8.77030555555556 | Autostable | 81 | 36301 | 3G | NODEB | YAMRNC2 | 160 | 2103 | 0 | 0 | 57.3 | 1999 x 429 x 196 | ASI4517R3v18 | 46 | 17 | 900 | N/A | N/A | 65° | 7,5° | CIE |  |  | FH | 42277 | 8.77030555555556,-5.68338888888889
2021 | Mai | Mtn | CI02911 | 3G_CI02911_DokuiBelle |  | CI02911 | ABOBO | ABIDJAN | ABIDJAN | DISTRICT AUTONOME ABIDJAN | 1 | N/A | 9 | -4.00524 | 5.40676 | Mat | 21 | 59112 | 3G | NODEB | YOPRNC1 | 300 | 2083 | 4 | 0 | 22 | 1999 x 429 x 196 | ASI4517R3v18 | 44.2 | 17 | 2100 | N/A | N/A | 65° | 7,5° | CIE |  |  | FH | 42655 | 5.40676,-4.00524
2021 | Mai | Mtn | CI02816 | 3G_CI02816_CocodyCiteSIRNord |  | CI02816 | COCODY | ABIDJAN | ABIDJAN | DISTRICT AUTONOME ABIDJAN | 1 | N/A | 12 | -3.93787 | 5.39281 | Autostable | 36 | 58168 | 3G | NODEB | BGVRNC1 | 240 | 2093 | 3 | 4 | 57.3 | 1999 x 429 x 196 | ASI4517R3v18 | 44.2 | 17 | 2100 | N/A | N/A | 65° | 7,5° | CIE |  |  | FO | 42824 | 5.39281,-3.93787
2021 | Mai | Mtn | CI02040 | 3G_CI02040_MADJAN |  | CI02040 | MADJAN | ADIAKÉ | ADIAKÉ | SUD-COMOE | 1 | N/A | 3 | -3.3543 | 5.14946944444444 | Autostable | 80 | 50401 | 3G | NODEB | RNCTC | 220 | 2062 | 0 | 0 | 57.3 | 1999 x 429 x 196 | ASI4517R3v18 | 46 | 17 | 900 | N/A | N/A | 65° | 7,5° | CIE |  |  | FH | 42300 | 5.14946944444444,-3.3543
2021 | Mai | Mtn | CI02820 | 3G_CI02820_AngreBessikoiExt1 |  | CI02820 | COCODY | ABIDJAN | ABIDJAN | DISTRICT AUTONOME ABIDJAN | 1 | N/A | 12 | -3.947791 | 5.3998 | Autostable | 36 | 58206 | 3G | NODEB | BGVRNC1 | 0 | 2093 | 0 | 4 | 15 | 1999 x 429 x 196 | ASI4517R3v18 | 44.2 | 17 | 2100 | N/A | N/A | 65° | 7,5° | CIE |  |  | FO | 42824 | 5.3998,-3.947791
2021 | Mai | Mtn | CI02911 | 3G_CI02911_DokuiBelle |  | CI02911 | ABOBO | ABIDJAN | ABIDJAN | DISTRICT AUTONOME ABIDJAN | 1 | N/A | 9 | -4.00524 | 5.40676 | Mat | 21 | 59113 | 3G | NODEB | YOPRNC1 | 30 | 2083 | 4 | 0 | 22 | 1999 x 429 x 196 | ASI4517R3v18 | 44.2 | 17 | 2100 | N/A | N/A | 65° | 7,5° | CIE |  |  | FH | 42655 | 5.40676,-4.00524
2021 | Mai | Mtn | CI00630 | 3G_CI00630_Tortya |  | CI00630 | TORTIYA | NIAKARAMADOUGOU | NIAKARAMADOUGOU | HAMBOL | 1 | N/A | 12 | -5.68338888888889 | 8.77030555555556 | Autostable | 81 | 36302 | 3G | NODEB | YAMRNC2 | 300 | 2103 | 0 | 0 | 57.3 | 1999 x 429 x 196 | ASI4517R3v18 | 46 | 17 | 900 | N/A | N/A | 65° | 7,5° | CIE |  |  | FH | 42277 | 8.77030555555556,-5.68338888888889
2021 | Mai | Mtn | CI02040 | 3G_CI02040_MADJAN |  | CI02040 | MADJAN | ADIAKÉ | ADIAKÉ | SUD-COMOE | 1 | N/A | 3 | -3.3543 | 5.14946944444444 | Autostable | 80 | 50402 | 3G | NODEB | RNCTC | 275 | 2062 | 0 | 0 | 57.3 | 1999 x 429 x 196 | ASI4517R3v18 | 46 | 17 | 900 | N/A | N/A | 65° | 7,5° | CIE |  |  | FH | 42300 | 5.14946944444444,-3.3543
2021 | Mai | Mtn | CI02911 | 3G_CI02911_DokuiBelle |  | CI02911 | ABOBO | ABIDJAN | ABIDJAN | DISTRICT AUTONOME ABIDJAN | 1 | N/A | 9 | -4.00524 | 5.40676 | Mat | 21 | 59114 | 3G | NODEB | YOPRNC1 | 160 | 2083 | 4 | 0 | 22 | 1999 x 429 x 196 | ASI4517R3v18 | 44.2 | 17 | 2100 | N/A | N/A | 65° | 7,5° | CIE |  |  | FH | 42655 | 5.40676,-4.00524
2021 | Mai | Mtn | CI01287 | 3G_CI01287_Kanawolo |  | CI01287 | KANAWOLO | NIAKARAMADOUGOU | NIAKARAMADOUGOU | HAMBOL | 1 | N/A | 3 | -5.31152777777778 | 8.7875 | Autostable | 75 | 42870 | 3G | NODEB | YAMRNC2 | 30 | 2103 | 0 | 0 | 57.3 | 1999 x 429 x 196 | ASI4517R3v18 | 44.7 | 17 | 900 | N/A | N/A | 65° | 7,5° | CIE |  |  | FH | 42544 | 8.7875,-5.31152777777778
2021 | Mai | Mtn | CI02820 | 3G_CI02820_AngreBessikoiExt1 |  | CI02820 | COCODY | ABIDJAN | ABIDJAN | DISTRICT AUTONOME ABIDJAN | 1 | N/A | 12 | -3.947791 | 5.3998 | Autostable | 36 | 58207 | 3G | NODEB | BGVRNC1 | 120 | 2093 | 0 | 4 | 15 | 1999 x 429 x 196 | ASI4517R3v18 | 44.2 | 17 | 2100 | N/A | N/A | 65° | 7,5° | CIE |  |  | FO | 42824 | 5.3998,-3.947791
2021 | Mai | Mtn | CI01469 | 3G_CI01469_Mondoukou |  | CI01469 | MONDOUKOU | GRAND-BASSAM | GRAND-BASSAM | SUD-COMOE | 1 | N/A | 3 | -3.69109 | 5.193927 | Autostable | 54 | 44691 | 3G | NODEB | RNCTC | 120 | 2062 | 5 | 0 | 57.3 | 1999 x 429 x 196 | ASI4517R3v18 | 46 | 17 | 900 | N/A | N/A | 65° | 7,5° | CIE |  |  | FH | 42296 | 5.193927,-3.69109
2021 | Mai | Mtn | CI02911 | 3G_CI02911_DokuiBelle |  | CI02911 | ABOBO | ABIDJAN | ABIDJAN | DISTRICT AUTONOME ABIDJAN | 1 | N/A | 9 | -4.00524 | 5.40676 | Mat | 21 | 59115 | 3G | NODEB | YOPRNC1 | 300 | 2083 | 4 | 0 | 22 | 1999 x 429 x 196 | ASI4517R3v18 | 44.2 | 17 | 2100 | N/A | N/A | 65° | 7,5° | CIE |  |  | FH | 42655 | 5.40676,-4.00524
2021 | Mai | Mtn | CI01287 | 3G_CI01287_Kanawolo |  | CI01287 | KANAWOLO | NIAKARAMADOUGOU | NIAKARAMADOUGOU | HAMBOL | 1 | N/A | 3 | -5.31152777777778 | 8.7875 | Autostable | 75 | 42871 | 3G | NODEB | YAMRNC2 | 170 | 2103 | 0 | 0 | 57.3 | 1999 x 429 x 196 | ASI4517R3v18 | 44.7 | 17 | 900 | N/A | N/A | 65° | 7,5° | CIE |  |  | FH | 42544 | 8.7875,-5.31152777777778
2021 | Mai | Mtn | CI02897 | 3G_CI02897_YopToitRougeSadem |  | CI02897 | YOPOUGON | ABIDJAN | ABIDJAN | DISTRICT AUTONOME ABIDJAN | 1 | N/A | 12 | -4.04656 | 5.32981 | Haubané | 18 | 58970 | 3G | NODEB | YOPRNC1 | 0 | 2081 | 4 | 0 | 15 | 1999 x 429 x 196 | ASI4517R3v18 | 44.2 | 17 | 2100 | N/A | N/A | 65° | 7,5° | CIE |  |  | FH | 42657 | 5.32981,-4.04656
2021 | Mai | Mtn | CI02820 | 3G_CI02820_AngreBessikoiExt1 |  | CI02820 | COCODY | ABIDJAN | ABIDJAN | DISTRICT AUTONOME ABIDJAN | 1 | N/A | 12 | -3.947791 | 5.3998 | Autostable | 36 | 58208 | 3G | NODEB | BGVRNC1 | 220 | 2093 | 0 | 4 | 15 | 1999 x 429 x 196 | ASI4517R3v18 | 44.2 | 17 | 2100 | N/A | N/A | 65° | 7,5° | CIE |  |  | FO | 42824 | 5.3998,-3.947791
2021 | Mai | Mtn | CI01469 | 3G_CI01469_Mondoukou |  | CI01469 | MONDOUKOU | GRAND-BASSAM | GRAND-BASSAM | SUD-COMOE | 1 | N/A | 3 | -3.69109 | 5.193927 | Autostable | 54 | 44692 | 3G | NODEB | RNCTC | 260 | 2062 | 5 | 0 | 57.3 | 1999 x 429 x 196 | ASI4517R3v18 | 46 | 17 | 900 | N/A | N/A | 65° | 7,5° | CIE |  |  | FH | 42296 | 5.193927,-3.69109
2021 | Mai | Mtn | CI01287 | 3G_CI01287_Kanawolo |  | CI01287 | KANAWOLO | NIAKARAMADOUGOU | NIAKARAMADOUGOU | HAMBOL | 1 | N/A | 3 | -5.31152777777778 | 8.7875 | Autostable | 75 | 42872 | 3G | NODEB | YAMRNC2 | 330 | 2103 | 0 | 0 | 57.3 | 1999 x 429 x 196 | ASI4517R3v18 | 44.7 | 17 | 900 | N/A | N/A | 65° | 7,5° | CIE |  |  | FH | 42544 | 8.7875,-5.31152777777778
2021 | Mai | Mtn | CI02897 | 3G_CI02897_YopToitRougeSadem |  | CI02897 | YOPOUGON | ABIDJAN | ABIDJAN | DISTRICT AUTONOME ABIDJAN | 1 | N/A | 12 | -4.04656 | 5.32981 | Haubané | 18 | 58971 | 3G | NODEB | YOPRNC1 | 120 | 2081 | 4 | 0 | 15 | 1999 x 429 x 196 | ASI4517R3v18 | 44.2 | 17 | 2100 | N/A | N/A | 65° | 7,5° | CIE |  |  | FH | 42657 | 5.32981,-4.04656
2021 | Mai | Mtn | CI02821 | 3G_CI02821_AngreBessikoiExt |  | CI02821 | COCODY | ABIDJAN | ABIDJAN | DISTRICT AUTONOME ABIDJAN | 1 | N/A | 12 | -3.952385 | 5.40846 | Autostable | 36 | 58216 | 3G | NODEB | BGVRNC1 | 0 | 2093 | 3 | 4 | 57.3 | 1999 x 429 x 196 | ASI4517R3v18 | 44.2 | 17 | 2100 | N/A | N/A | 65° | 7,5° | CIE |  |  | FO | 42824 | 5.40846,-3.952385
2021 | Mai | Mtn | CI01469 | 3G_CI01469_Mondoukou |  | CI01469 | MONDOUKOU | GRAND-BASSAM | GRAND-BASSAM | SUD-COMOE | 1 | N/A | 3 | -3.69109 | 5.193927 | Autostable | 54 | 44690 | 3G | NODEB | RNCTC | 0 | 2062 | 5 | 0 | 57.3 | 1999 x 429 x 196 | ASI4517R3v18 | 46 | 17 | 900 | N/A | N/A | 65° | 7,5° | CIE |  |  | FH | 42296 | 5.193927,-3.69109
2021 | Mai | Mtn | CI02897 | 3G_CI02897_YopToitRougeSadem |  | CI02897 | YOPOUGON | ABIDJAN | ABIDJAN | DISTRICT AUTONOME ABIDJAN | 1 | N/A | 12 | -4.04656 | 5.32981 | Haubané | 18 | 58972 | 3G | NODEB | YOPRNC1 | 240 | 2081 | 4 | 0 | 15 | 1999 x 429 x 196 | ASI4517R3v18 | 44.2 | 17 | 2100 | N/A | N/A | 65° | 7,5° | CIE |  |  | FH | 42657 | 5.32981,-4.04656
2021 | Mai | Mtn | CI01905 | 3G_CI01905_Laleraba |  | CI01905 | LALERABA | OUANGOLODOUGOU | OUANGOLODOUGOU | TCHOLOGO | 1 | N/A | 3 | -5.07906 | 10.15464 | Autostable | 75 | 49050 | 3G | NODEB | YAMRNC2 | 55 | 2103 | 0 | 0 | 57.3 | 1999 x 429 x 196 | ASI4517R3v18 | 44.7 | 17 | 900 | N/A | N/A | 65° | 7,5° | CIE |  |  | FH | 42537 | 10.15464,-5.07906
2021 | Mai | Mtn | CI02821 | 3G_CI02821_AngreBessikoiExt |  | CI02821 | COCODY | ABIDJAN | ABIDJAN | DISTRICT AUTONOME ABIDJAN | 1 | N/A | 12 | -3.952385 | 5.40846 | Autostable | 36 | 58217 | 3G | NODEB | BGVRNC1 | 120 | 2093 | 3 | 4 | 57.3 | 1999 x 429 x 196 | ASI4517R3v18 | 44.2 | 17 | 2100 | N/A | N/A | 65° | 7,5° | CIE |  |  | FO | 42824 | 5.40846,-3.952385
2021 | Mai | Mtn | CI00419 | 3G_CI00419_TVOLTAIRE |  | CI00419 | TREICHVILLE | ABIDJAN | ABIDJAN | DISTRICT AUTONOME ABIDJAN | 1 | N/A | 9 | -4.00436111111111 | 5.30247222222222 | Haubané | 21 | 34190 | 3G | NODEB | RNCTC | 0 | 2062 | 2 | 8 | 57.3 | 1999 x 429 x 196 | ASI4517R3v18 | 44.2 | 17 | 2100 | N/A | N/A | 65° | 7,5° | CIE |  |  | FO | 42296 | 5.30247222222222,-4.00436111111111
2021 | Mai | Mtn | CI02897 | 3G_CI02897_YopToitRougeSadem |  | CI02897 | YOPOUGON | ABIDJAN | ABIDJAN | DISTRICT AUTONOME ABIDJAN | 1 | N/A | 12 | -4.04656 | 5.32981 | Haubané | 18 | 58973 | 3G | NODEB | YOPRNC1 | 0 | 2081 | 4 | 0 | 15 | 1999 x 429 x 196 | ASI4517R3v18 | 44.2 | 17 | 2100 | N/A | N/A | 65° | 7,5° | CIE |  |  | FH | 42657 | 5.32981,-4.04656
2021 | Mai | Mtn | CI01905 | 3G_CI01905_Laleraba |  | CI01905 | LALERABA | OUANGOLODOUGOU | OUANGOLODOUGOU | TCHOLOGO | 1 | N/A | 3 | -5.07906 | 10.15464 | Autostable | 75 | 49051 | 3G | NODEB | YAMRNC2 | 180 | 2103 | 0 | 0 | 57.3 | 1999 x 429 x 196 | ASI4517R3v18 | 44.7 | 17 | 900 | N/A | N/A | 65° | 7,5° | CIE |  |  | FH | 42537 | 10.15464,-5.07906
2021 | Mai | Mtn | CI00419 | 3G_CI00419_TVOLTAIRE |  | CI00419 | TREICHVILLE | ABIDJAN | ABIDJAN | DISTRICT AUTONOME ABIDJAN | 1 | N/A | 9 | -4.00436111111111 | 5.30247222222222 | Haubané | 21 | 34191 | 3G | NODEB | RNCTC | 120 | 2062 | 0 | 6 | 57.3 | 1999 x 429 x 196 | ASI4517R3v18 | 44.2 | 17 | 2100 | N/A | N/A | 65° | 7,5° | CIE |  |  | FO | 42296 | 5.30247222222222,-4.00436111111111
2021 | Mai | Mtn | CI02821 | 3G_CI02821_AngreBessikoiExt |  | CI02821 | COCODY | ABIDJAN | ABIDJAN | DISTRICT AUTONOME ABIDJAN | 1 | N/A | 12 | -3.952385 | 5.40846 | Autostable | 36 | 58218 | 3G | NODEB | BGVRNC1 | 240 | 2093 | 3 | 4 | 57.3 | 1999 x 429 x 196 | ASI4517R3v18 | 44.2 | 17 | 2100 | N/A | N/A | 65° | 7,5° | CIE |  |  | FO | 42824 | 5.40846,-3.952385
2021 | Mai | Mtn | CI02897 | 3G_CI02897_YopToitRougeSadem |  | CI02897 | YOPOUGON | ABIDJAN | ABIDJAN | DISTRICT AUTONOME ABIDJAN | 1 | N/A | 12 | -4.04656 | 5.32981 | Haubané | 18 | 58974 | 3G | NODEB | YOPRNC1 | 120 | 2081 | 4 | 0 | 15 | 1999 x 429 x 196 | ASI4517R3v18 | 44.2 | 17 | 2100 | N/A | N/A | 65° | 7,5° | CIE |  |  | FH | 42657 | 5.32981,-4.04656
2021 | Mai | Mtn | CI02826 | 3G_CI02826_COCODYCOTEAUX |  | CI02826 | COCODY | ABIDJAN | ABIDJAN | DISTRICT AUTONOME ABIDJAN | 1 | N/A | 12 | -3.955662 | 5.357531 | Autostable | 32 | 58266 | 3G | NODEB | BGVRNC1 | 0 | 2092 | 0 | 6 | 15 | 1999 x 429 x 196 | ASI4517R3v18 | 44.2 | 17 | 2100 | N/A | N/A | 65° | 7,5° | CIE |  |  | FO | 42846 | 5.357531,-3.955662
2021 | Mai | Mtn | CI01905 | 3G_CI01905_Laleraba |  | CI01905 | LALERABA | OUANGOLODOUGOU | OUANGOLODOUGOU | TCHOLOGO | 1 | N/A | 3 | -5.07906 | 10.15464 | Autostable | 75 | 49052 | 3G | NODEB | YAMRNC2 | 230 | 2103 | 0 | 0 | 57.3 | 1999 x 429 x 196 | ASI4517R3v18 | 44.7 | 17 | 900 | N/A | N/A | 65° | 7,5° | CIE |  |  | FH | 42537 | 10.15464,-5.07906
2021 | Mai | Mtn | CI00419 | 3G_CI00419_TVOLTAIRE |  | CI00419 | TREICHVILLE | ABIDJAN | ABIDJAN | DISTRICT AUTONOME ABIDJAN | 1 | N/A | 9 | -4.00436111111111 | 5.30247222222222 | Haubané | 21 | 34193 | 3G | NODEB | RNCTC | 0 | 2062 | 2 | 8 | 57.3 | 1999 x 429 x 196 | ASI4517R3v18 | 44.2 | 17 | 2100 | N/A | N/A | 65° | 7,5° | CIE |  |  | FO | 42296 | 5.30247222222222,-4.00436111111111
2021 | Mai | Mtn | CI02826 | 3G_CI02826_COCODYCOTEAUX |  | CI02826 | COCODY | ABIDJAN | ABIDJAN | DISTRICT AUTONOME ABIDJAN | 1 | N/A | 12 | -3.955662 | 5.357531 | Autostable | 32 | 58267 | 3G | NODEB | BGVRNC1 | 120 | 2092 | 0 | 6 | 15 | 1999 x 429 x 196 | ASI4517R3v18 | 44.2 | 17 | 2100 | N/A | N/A | 65° | 7,5° | CIE |  |  | FO | 42846 | 5.357531,-3.955662
2021 | Mai | Mtn | CI02111 | 3G_CI02111_Kadioha |  | CI02111 | KADIOHA | DIKODOUGOU | DIKODOUGOU | PORO | 1 | N/A | 3 | -5.876508 | 8.971261 | Autostable | 72 | 51110 | 3G | NODEB | YAMRNC2 | 40 | 2103 | 0 | 0 | 57.3 | 1999 x 429 x 196 | ASI4517R3v18 | 46 | 17 | 900 | N/A | N/A | 65° | 7,5° | CIE |  |  | FH | 42544 | 8.971261,-5.876508
2021 | Mai | Mtn | CI02826 | 3G_CI02826_COCODYCOTEAUX |  | CI02826 | COCODY | ABIDJAN | ABIDJAN | DISTRICT AUTONOME ABIDJAN | 1 | N/A | 12 | -3.955662 | 5.357531 | Autostable | 32 | 58268 | 3G | NODEB | BGVRNC1 | 240 | 2092 | 0 | 6 | 15 | 1999 x 429 x 196 | ASI4517R3v18 | 44.2 | 17 | 2100 | N/A | N/A | 65° | 7,5° | CIE |  |  | FO | 42846 | 5.357531,-3.955662
2021 | Mai | Mtn | CI00419 | 3G_CI00419_TVOLTAIRE |  | CI00419 | TREICHVILLE | ABIDJAN | ABIDJAN | DISTRICT AUTONOME ABIDJAN | 1 | N/A | 9 | -4.00436111111111 | 5.30247222222222 | Haubané | 21 | 34194 | 3G | NODEB | RNCTC | 120 | 2062 | 0 | 6 | 57.3 | 1999 x 429 x 196 | ASI4517R3v18 | 44.2 | 17 | 2100 | N/A | N/A | 65° | 7,5° | CIE |  |  | FO | 42296 | 5.30247222222222,-4.00436111111111
2021 | Mai | Mtn | CI02111 | 3G_CI02111_Kadioha |  | CI02111 | KADIOHA | DIKODOUGOU | DIKODOUGOU | PORO | 1 | N/A | 3 | -5.876508 | 8.971261 | Autostable | 72 | 51111 | 3G | NODEB | YAMRNC2 | 260 | 2103 | 0 | 0 | 57.3 | 1999 x 429 x 196 | ASI4517R3v18 | 46 | 17 | 900 | N/A | N/A | 65° | 7,5° | CIE |  |  | FH | 42544 | 8.971261,-5.876508
2021 | Mai | Mtn | CI00181 | 3G_CI00181_Dokui1 |  | CI00181 | COCODY | ABIDJAN | ABIDJAN | DISTRICT AUTONOME ABIDJAN | 1 | N/A | 12 | -3.995004 | 5.396828 | Mat | 21 | 31816 | 3G | NODEB | BGVRNC1 | 0 | 2093 | 0 | 4 | 57.3 | 1999 x 429 x 196 | ASI4517R3v18 | 44.2 | 17 | 2100 | N/A | N/A | 65° | 7,5° | CIE |  |  | FO | 41244 | 5.396828,-3.995004
2021 | Mai | Mtn | CI00417 | 3G_CI00417_Solibra |  | CI00417 | TREICHVILLE | ABIDJAN | ABIDJAN | DISTRICT AUTONOME ABIDJAN | 1 | N/A | 13 | -3.99344444444444 | 5.30230555555555 | Mat | 24 | 34179 | 3G | NODEB | RNCTC | 170 | 2062 | 0 | 8 | 57.3 | 1999 x 429 x 196 | ASI4517R3v18 | 44.2 | 17 | 2100 | N/A | N/A | 65° | 7,5° | CIE |  |  | FO | 41244 | 5.30230555555555,-3.99344444444444
2021 | Mai | Mtn | CI02111 | 3G_CI02111_Kadioha |  | CI02111 | KADIOHA | DIKODOUGOU | DIKODOUGOU | PORO | 1 | N/A | 3 | -5.876508 | 8.971261 | Autostable | 72 | 51112 | 3G | NODEB | YAMRNC2 | 350 | 2103 | 0 | 0 | 57.3 | 1999 x 429 x 196 | ASI4517R3v18 | 46 | 17 | 900 | N/A | N/A | 65° | 7,5° | CIE |  |  | FH | 42544 | 8.971261,-5.876508
2021 | Mai | Mtn | CI02737 | 3G_CI02737_ExBaronHotel |  | CI02737 | PORT-BOUET | ABIDJAN | ABIDJAN | DISTRICT AUTONOME ABIDJAN | 1 | N/A | 18 | -3.94988 | 5.248397 | Autostable | 36 | 57373 | 3G | NODEB | RNCTC | 70 | 2062 | 0 | 4 | 22 | 1999 x 429 x 196 | ASI4517R3v18 | 46 | 17 | 2100 | N/A | N/A | 65° | 7,5° | CIE |  |  | FH | 43215 | 5.248397,-3.94988
2021 | Mai | Mtn | CI00181 | 3G_CI00181_Dokui1 |  | CI00181 | COCODY | ABIDJAN | ABIDJAN | DISTRICT AUTONOME ABIDJAN | 1 | N/A | 12 | -3.995004 | 5.396828 | Mat | 21 | 31817 | 3G | NODEB | BGVRNC1 | 120 | 2093 | 0 | 4 | 57.3 | 1999 x 429 x 196 | ASI4517R3v18 | 44.2 | 17 | 2100 | N/A | N/A | 65° | 7,5° | CIE |  |  | FO | 41244 | 5.396828,-3.995004
2021 | Mai | Mtn | CI02128 | 3G_CI02128_Nielle |  | CI02128 | NIELLE | OUANGOLODOUGOU | OUANGOLODOUGOU | TCHOLOGO | 1 | N/A | 3 | -5.62961111111111 | 10.19375 | Autostable | 140 | 51280 | 3G | NODEB | YAMRNC2 | 55 | 2103 | 0 | 0 | 57.3 | 1999 x 429 x 196 | ASI4517R3v18 | 46 | 17 | 900 | N/A | N/A | 65° | 7,5° | CIE |  |  | FO | 42544 | 10.19375,-5.62961111111111
2021 | Mai | Mtn | CI02737 | 3G_CI02737_ExBaronHotel |  | CI02737 | PORT-BOUET | ABIDJAN | ABIDJAN | DISTRICT AUTONOME ABIDJAN | 1 | N/A | 18 | -3.94988 | 5.248397 | Autostable | 36 | 57374 | 3G | NODEB | RNCTC | 105 | 2062 | 0 | 4 | 22 | 1999 x 429 x 196 | ASI4517R3v18 | 46 | 17 | 2100 | N/A | N/A | 65° | 7,5° | CIE |  |  | FH | 43215 | 5.248397,-3.94988
2021 | Mai | Mtn | CI00181 | 3G_CI00181_Dokui1 |  | CI00181 | COCODY | ABIDJAN | ABIDJAN | DISTRICT AUTONOME ABIDJAN | 1 | N/A | 12 | -3.995004 | 5.396828 | Mat | 21 | 31818 | 3G | NODEB | BGVRNC1 | 240 | 2093 | 0 | 4 | 57.3 | 1999 x 429 x 196 | ASI4517R3v18 | 44.2 | 17 | 2100 | N/A | N/A | 65° | 7,5° | CIE |  |  | FO | 41244 | 5.396828,-3.995004
2021 | Mai | Mtn | CI02128 | 3G_CI02128_Nielle |  | CI02128 | NIELLE | OUANGOLODOUGOU | OUANGOLODOUGOU | TCHOLOGO | 1 | N/A | 3 | -5.62961111111111 | 10.19375 | Autostable | 140 | 51281 | 3G | NODEB | YAMRNC2 | 170 | 2103 | 0 | 0 | 57.3 | 1999 x 429 x 196 | ASI4517R3v18 | 46 | 17 | 900 | N/A | N/A | 65° | 7,5° | CIE |  |  | FO | 42544 | 10.19375,-5.62961111111111
2021 | Mai | Mtn | CI02737 | 3G_CI02737_ExBaronHotel |  | CI02737 | PORT-BOUET | ABIDJAN | ABIDJAN | DISTRICT AUTONOME ABIDJAN | 1 | N/A | 18 | -3.94988 | 5.248397 | Autostable | 36 | 57375 | 3G | NODEB | RNCTC | 295 | 2062 | 0 | 4 | 22 | 1999 x 429 x 196 | ASI4517R3v18 | 46 | 17 | 2100 | N/A | N/A | 65° | 7,5° | CIE |  |  | FH | 43215 | 5.248397,-3.94988
2021 | Mai | Mtn | CI02829 | 3G_CI02829_COCODYMADRIZEEXT |  | CI02829 | COCODY | ABIDJAN | ABIDJAN | DISTRICT AUTONOME ABIDJAN | 1 | N/A | 12 | -3.92003 | 5.38246 | Autostable | 36 | 58296 | 3G | NODEB | BGVRNC1 | 0 | 2093 | 0 | 2 | 25 | 1999 x 429 x 196 | ASI4517R3v18 | 44.2 | 17 | 2100 | N/A | N/A | 65° | 7,5° | CIE |  |  | FO | 42825 | 5.38246,-3.92003
2021 | Mai | Mtn | CI02128 | 3G_CI02128_Nielle |  | CI02128 | NIELLE | OUANGOLODOUGOU | OUANGOLODOUGOU | TCHOLOGO | 1 | N/A | 3 | -5.62961111111111 | 10.19375 | Autostable | 140 | 51282 | 3G | NODEB | YAMRNC2 | 300 | 2103 | 0 | 0 | 57.3 | 1999 x 429 x 196 | ASI4517R3v18 | 46 | 17 | 900 | N/A | N/A | 65° | 7,5° | CIE |  |  | FO | 42544 | 10.19375,-5.62961111111111
2021 | Mai | Mtn | CI02737 | 3G_CI02737_ExBaronHotel |  | CI02737 | PORT-BOUET | ABIDJAN | ABIDJAN | DISTRICT AUTONOME ABIDJAN | 1 | N/A | 18 | -3.94988 | 5.248397 | Autostable | 36 | 57370 | 3G | NODEB | RNCTC | 70 | 2062 | 0 | 4 | 22 | 1999 x 429 x 196 | ASI4517R3v18 | 46 | 17 | 2100 | N/A | N/A | 65° | 7,5° | CIE |  |  | FH | 43215 | 5.248397,-3.94988
2021 | Mai | Mtn | CI02829 | 3G_CI02829_COCODYMADRIZEEXT |  | CI02829 | COCODY | ABIDJAN | ABIDJAN | DISTRICT AUTONOME ABIDJAN | 1 | N/A | 12 | -3.92003 | 5.38246 | Autostable | 36 | 58297 | 3G | NODEB | BGVRNC1 | 120 | 2093 | 0 | 2 | 25 | 1999 x 429 x 196 | ASI4517R3v18 | 44.2 | 17 | 2100 | N/A | N/A | 65° | 7,5° | CIE |  |  | FO | 42825 | 5.38246,-3.92003
2021 | Mai | Mtn | CI01379 | 3G_CI01379_Tongon |  | CI01379 | TONGON | M'BENGUE | M'BENGUE | PORO | 1 | N/A | 6 | -5.727 | 9.906222 | Autostable | 54 | 43790 | 3G | NODEB | YAMRNC2 | 40 | 2103 | 0 | 0 | 57.3 | 1999 x 429 x 196 | ASI4517R3v18 | 44.7 | 17 | 900 | N/A | N/A | 65° | 7,5° | CIE |  |  | FH | 42544 | 9.906222,-5.727
2021 | Mai | Mtn | CI02737 | 3G_CI02737_ExBaronHotel |  | CI02737 | PORT-BOUET | ABIDJAN | ABIDJAN | DISTRICT AUTONOME ABIDJAN | 1 | N/A | 18 | -3.94988 | 5.248397 | Autostable | 36 | 57371 | 3G | NODEB | RNCTC | 105 | 2062 | 0 | 4 | 22 | 1999 x 429 x 196 | ASI4517R3v18 | 46 | 17 | 2100 | N/A | N/A | 65° | 7,5° | CIE |  |  | FH | 43215 | 5.248397,-3.94988
2021 | Mai | Mtn | CI02829 | 3G_CI02829_COCODYMADRIZEEXT |  | CI02829 | COCODY | ABIDJAN | ABIDJAN | DISTRICT AUTONOME ABIDJAN | 1 | N/A | 12 | -3.92003 | 5.38246 | Autostable | 36 | 58298 | 3G | NODEB | BGVRNC1 | 240 | 2093 | 0 | 2 | 25 | 1999 x 429 x 196 | ASI4517R3v18 | 44.2 | 17 | 2100 | N/A | N/A | 65° | 7,5° | CIE |  |  | FO | 42825 | 5.38246,-3.92003
2021 | Mai | Mtn | CI01379 | 3G_CI01379_Tongon |  | CI01379 | TONGON | M'BENGUE | M'BENGUE | PORO | 1 | N/A | 6 | -5.727 | 9.906222 | Autostable | 54 | 43791 | 3G | NODEB | YAMRNC2 | 140 | 2103 | 0 | 0 | 57.3 | 1999 x 429 x 196 | ASI4517R3v18 | 46 | 17 | 900 | N/A | N/A | 65° | 7,5° | CIE |  |  | FH | 42544 | 9.906222,-5.727
2021 | Mai | Mtn | CI02830 | 3G_CI02830_CocodyExtension3 |  | CI02830 | COCODY | ABIDJAN | ABIDJAN | DISTRICT AUTONOME ABIDJAN | 1 | N/A | 12 | -3.91778 | 5.39019 | Autostable | 60 | 58306 | 3G | NODEB | BGVRNC1 | 60 | 2093 | 0 | 4 | 57.3 | 1999 x 429 x 196 | ASI4517R3v18 | 44.2 | 17 | 2100 | N/A | N/A | 65° | 7,5° | CIE |  |  | FO | 42822 | 5.39019,-3.91778
2021 | Mai | Mtn | CI02737 | 3G_CI02737_ExBaronHotel |  | CI02737 | PORT-BOUET | ABIDJAN | ABIDJAN | DISTRICT AUTONOME ABIDJAN | 1 | N/A | 18 | -3.94988 | 5.248397 | Autostable | 36 | 57372 | 3G | NODEB | RNCTC | 295 | 2062 | 0 | 4 | 22 | 1999 x 429 x 196 | ASI4517R3v18 | 46 | 17 | 2100 | N/A | N/A | 65° | 7,5° | CIE |  |  | FH | 43215 | 5.248397,-3.94988
2021 | Mai | Mtn | CI01379 | 3G_CI01379_Tongon |  | CI01379 | TONGON | M'BENGUE | M'BENGUE | PORO | 1 | N/A | 6 | -5.727 | 9.906222 | Autostable | 54 | 43792 | 3G | NODEB | YAMRNC2 | 210 | 2103 | 0 | 0 | 57.3 | 1999 x 429 x 196 | ASI4517R3v18 | 46 | 17 | 900 | N/A | N/A | 65° | 7,5° | CIE |  |  | FH | 42544 | 9.906222,-5.727
2021 | Mai | Mtn | CI02830 | 3G_CI02830_CocodyExtension3 |  | CI02830 | COCODY | ABIDJAN | ABIDJAN | DISTRICT AUTONOME ABIDJAN | 1 | N/A | 12 | -3.91778 | 5.39019 | Autostable | 60 | 58307 | 3G | NODEB | BGVRNC1 | 180 | 2093 | 0 | 4 | 57.3 | 1999 x 429 x 196 | ASI4517R3v18 | 44.2 | 17 | 2100 | N/A | N/A | 65° | 7,5° | CIE |  |  | FO | 42822 | 5.39019,-3.91778
2021 | Mai | Mtn | CI01305 | 3G_CI01305_GdBassamplage |  | CI01305 | GRAND-BASSAM | GRAND-BASSAM | GRAND-BASSAM | SUD-COMOE | 1 | N/A | 7 | -3.74728 | 5.19698 | Autostable | 32 | 43053 | 3G | NODEB | RNCTC | 250 | 2062 | 0 | 6 | 15 | 1999 x 429 x 196 | ASI4517R3v18 | 46 | 17 | 2100 | N/A | N/A | 65° | 7,5° | CIE |  |  | FH | 42037 | 5.19698,-3.74728
2021 | Mai | Mtn | CI00022 | 3G_CI00022_Bongouanou |  | CI00022 | BONGOUANOU | BONGOUANOU | BONGOUANOU | MORONOU | 1 | N/A | 6 | -4.204869 | 6.65843 | Autostable | 32 | 228 | 3G | NODEB | YAMRNC2 | 190 | 2101 | 2 | 2 | 57.3 | 1999 x 429 x 196 | ASI4517R3v18 | 44.2 | 17 | 2100 | N/A | N/A | 65° | 7,5° | CIE |  |  | FH | 42193 | 6.65843,-4.204869
2021 | Mai | Mtn | CI02830 | 3G_CI02830_CocodyExtension3 |  | CI02830 | COCODY | ABIDJAN | ABIDJAN | DISTRICT AUTONOME ABIDJAN | 1 | N/A | 12 | -3.91778 | 5.39019 | Autostable | 60 | 58308 | 3G | NODEB | BGVRNC1 | 290 | 2093 | 0 | 4 | 57.3 | 1999 x 429 x 196 | ASI4517R3v18 | 44.2 | 17 | 2100 | N/A | N/A | 65° | 7,5° | CIE |  |  | FO | 42822 | 5.39019,-3.91778
2021 | Mai | Mtn | CI01305 | 3G_CI01305_GdBassamplage |  | CI01305 | GRAND-BASSAM | GRAND-BASSAM | GRAND-BASSAM | SUD-COMOE | 1 | N/A | 7 | -3.74728 | 5.19698 | Autostable | 32 | 43055 | 3G | NODEB | RNCTC | 340 | 2062 | 0 | 6 | 15 | 1999 x 429 x 196 | ASI4517R3v18 | 46 | 17 | 2100 | N/A | N/A | 65° | 7,5° | CIE |  |  | FH | 42037 | 5.19698,-3.74728
2021 | Mai | Mtn | CI00022 | 3G_CI00022_Bongouanou |  | CI00022 | BONGOUANOU | BONGOUANOU | BONGOUANOU | MORONOU | 1 | N/A | 6 | -4.204869 | 6.65843 | Autostable | 32 | 30224 | 3G | NODEB | YAMRNC2 | 190 | 2101 | 2 | 2 | 57.3 | 1999 x 429 x 196 | ASI4517R3v18 | 44.2 | 17 | 2100 | N/A | N/A | 65° | 7,5° | CIE |  |  | FH | 42193 | 6.65843,-4.204869
2021 | Mai | Mtn | CI02831 | 3G_CI02831_CocodyCiteSHM |  | CI02831 | COCODY | ABIDJAN | ABIDJAN | DISTRICT AUTONOME ABIDJAN | 1 | N/A | 12 | -3.918082 | 5.36727 | Haubané | 33 | 58316 | 3G | NODEB | BGVRNC1 | 70 | 2092 | 0 | 3 | 57.3 | 1999 x 429 x 196 | ASI4517R3v18 | 44.2 | 17 | 2100 | N/A | N/A | 65° | 7,5° | CIE |  |  | FO | 42822 | 5.36727,-3.918082
2021 | Mai | Mtn | CI00894 | 3G_CI00894_TechnologieCenter |  | CI00894 | MARCORY | ABIDJAN | ABIDJAN | DISTRICT AUTONOME ABIDJAN | 1 | N/A | 10 | -3.98694444444444 | 5.29705555555556 | Autostable | 72 | 38949 | 3G | NODEB | RNCTC | 255 | 2062 | 4 | 6 | 22 | 1999 x 429 x 196 | ASI4517R3v18 | 43 | 17 | 2100 | N/A | N/A | 65° | 7,5° | CIE |  |  | FO | 41244 | 5.29705555555556,-3.98694444444444
2021 | Mai | Mtn | CI00022 | 3G_CI00022_Bongouanou |  | CI00022 | BONGOUANOU | BONGOUANOU | BONGOUANOU | MORONOU | 1 | N/A | 6 | -4.204869 | 6.65843 | Autostable | 32 | 30227 | 3G | NODEB | YAMRNC2 | 190 | 2101 | 2 | 2 | 57.3 | 1999 x 429 x 196 | ASI4517R3v18 | 44.2 | 17 | 2100 | N/A | N/A | 65° | 7,5° | CIE |  |  | FH | 42193 | 6.65843,-4.204869
2021 | Mai | Mtn | CI02831 | 3G_CI02831_CocodyCiteSHM |  | CI02831 | COCODY | ABIDJAN | ABIDJAN | DISTRICT AUTONOME ABIDJAN | 1 | N/A | 12 | -3.918082 | 5.36727 | Haubané | 33 | 58317 | 3G | NODEB | BGVRNC1 | 170 | 2092 | 0 | 3 | 57.3 | 1999 x 429 x 196 | ASI4517R3v18 | 44.2 | 17 | 2100 | N/A | N/A | 65° | 7,5° | CIE |  |  | FO | 42822 | 5.36727,-3.918082
2021 | Mai | Mtn | CI00161 | 3G_CI00161_Bietry2 |  | CI00161 | MARCORY | ABIDJAN | ABIDJAN | DISTRICT AUTONOME ABIDJAN | 1 | N/A | 13 | -3.97326 | 5.27869 | Haubané | 36 | 31619 | 3G | NODEB | RNCTC | 108 | 2062 | 0 | 8 | 57.3 | 1999 x 429 x 196 | ASI4517R3v18 | 44.2 | 17 | 2100 | N/A | N/A | 65° | 7,5° | CIE |  |  | FO | 41244 | 5.27869,-3.97326
2021 | Mai | Mtn | CI00681 | 3G_CI00681_Kong |  | CI00681 | KONG | KONG | KONG | TCHOLOGO | 1 | N/A | 6 | -4.60311111111111 | 9.15588888888889 | Autostable | 112 | 36814 | 3G | NODEB | YAMRNC2 | 130 | 2103 | 0 | 2 | 57.3 | 1999 x 429 x 196 | ASI4517R3v18 | 44.2 | 17 | 2100 | N/A | N/A | 65° | 7,5° | CIE |  |  | FH | 42159 | 9.15588888888889,-4.60311111111111
2021 | Mai | Mtn | CI02831 | 3G_CI02831_CocodyCiteSHM |  | CI02831 | COCODY | ABIDJAN | ABIDJAN | DISTRICT AUTONOME ABIDJAN | 1 | N/A | 12 | -3.918082 | 5.36727 | Haubané | 33 | 58318 | 3G | NODEB | BGVRNC1 | 280 | 2092 | 0 | 3 | 57.3 | 1999 x 429 x 196 | ASI4517R3v18 | 44.2 | 17 | 2100 | N/A | N/A | 65° | 7,5° | CIE |  |  | FO | 42822 | 5.36727,-3.918082
2021 | Mai | Mtn | CI00894 | 3G_CI00894_TechnologieCenter |  | CI00894 | MARCORY | ABIDJAN | ABIDJAN | DISTRICT AUTONOME ABIDJAN | 1 | N/A | 10 | -3.98694444444444 | 5.29705555555556 | Autostable | 72 | 38947 | 3G | NODEB | RNCTC | 140 | 2062 | 0 | 2 | 22 | 1999 x 429 x 196 | ASI4517R3v18 | 43 | 17 | 2100 | N/A | N/A | 65° | 7,5° | CIE |  |  | FO | 41244 | 5.29705555555556,-3.98694444444444
2021 | Mai | Mtn | CI00681 | 3G_CI00681_Kong |  | CI00681 | KONG | KONG | KONG | TCHOLOGO | 1 | N/A | 6 | -4.60311111111111 | 9.15588888888889 | Autostable | 112 | 6818 | 3G | NODEB | YAMRNC2 | 130 | 2103 | 0 | 2 | 57.3 | 1999 x 429 x 196 | ASI4517R3v18 | 44.2 | 17 | 2100 | N/A | N/A | 65° | 7,5° | CIE |  |  | FH | 42159 | 9.15588888888889,-4.60311111111111
2021 | Mai | Mtn | CI02840 | 3G_CI02840_CocodyDiaspora |  | CI02840 | COCODY | ABIDJAN | ABIDJAN | DISTRICT AUTONOME ABIDJAN | 1 | N/A | 12 | -3.96583 | 5.39833 | Autostable | 55 | 58406 | 3G | NODEB | BGVRNC1 | 5 | 2093 | 0 | 2 | 15 | 1999 x 429 x 196 | ASI4517R3v18 | 44.2 | 17 | 2100 | N/A | N/A | 65° | 7,5° | CIE |  |  | FO | 42963 | 5.39833,-3.96583
2021 | Mai | Mtn | CI00894 | 3G_CI00894_TechnologieCenter |  | CI00894 | MARCORY | ABIDJAN | ABIDJAN | DISTRICT AUTONOME ABIDJAN | 1 | N/A | 10 | -3.98694444444444 | 5.29705555555556 | Autostable | 72 | 38948 | 3G | NODEB | RNCTC | 310 | 2062 | 0 | 2 | 22 | 1999 x 429 x 196 | ASI4517R3v18 | 43 | 17 | 2100 | N/A | N/A | 65° | 7,5° | CIE |  |  | FO | 41244 | 5.29705555555556,-3.98694444444444
2021 | Mai | Mtn | CI00681 | 3G_CI00681_Kong |  | CI00681 | KONG | KONG | KONG | TCHOLOGO | 1 | N/A | 6 | -4.60311111111111 | 9.15588888888889 | Autostable | 112 | 36817 | 3G | NODEB | YAMRNC2 | 130 | 2103 | 0 | 2 | 57.3 | 1999 x 429 x 196 | ASI4517R3v18 | 44.2 | 17 | 2100 | N/A | N/A | 65° | 7,5° | CIE |  |  | FH | 42159 | 9.15588888888889,-4.60311111111111
2021 | Mai | Mtn | CI00894 | 3G_CI00894_TechnologieCenter |  | CI00894 | MARCORY | ABIDJAN | ABIDJAN | DISTRICT AUTONOME ABIDJAN | 1 | N/A | 10 | -3.98694444444444 | 5.29705555555556 | Autostable | 72 | 38946 | 3G | NODEB | RNCTC | 40 | 2062 | 0 | 2 | 22 | 1999 x 429 x 196 | ASI4517R3v18 | 43 | 17 | 2100 | N/A | N/A | 65° | 7,5° | CIE |  |  | FO | 41244 | 5.29705555555556,-3.98694444444444
2021 | Mai | Mtn | CI02840 | 3G_CI02840_CocodyDiaspora |  | CI02840 | COCODY | ABIDJAN | ABIDJAN | DISTRICT AUTONOME ABIDJAN | 1 | N/A | 12 | -3.96583 | 5.39833 | Autostable | 55 | 58407 | 3G | NODEB | BGVRNC1 | 100 | 2093 | 0 | 2 | 15 | 1999 x 429 x 196 | ASI4517R3v18 | 44.2 | 17 | 2100 | N/A | N/A | 65° | 7,5° | CIE |  |  | FO | 42963 | 5.39833,-3.96583
2021 | Mai | Mtn | CI00010 | 3G_CI00010_Alepe |  | CI00010 | ALEPE | ALEPE | ALEPE | LA ME | 1 | N/A | 12 | -3.66080555555556 | 5.50172222222222 | Autostable | 50 | 30100 | 3G | NODEB | RNCTC | 25 | 2062 | 2 | 0 | 57.3 | 1999 x 429 x 196 | ASI4517R3v18 | 46 | 17 | 900 | N/A | N/A | 65° | 7,5° | CIE |  |  | FO | 42275 | 5.50172222222222,-3.66080555555556
2021 | Mai | Mtn | CI03200 | 3G_CI03200_BoundialiIvoireCoton |  | CI03200 | BOUNDIALI | BOUNDIALI | BOUNDIALI | BAGOUE | 1 | N/A | 12 | -6.46907 | 9.51433 | Autostable | 45 | 32007 | 3G | NODEB | YAMRNC2 | 60 | 2103 | 0 | 2 | 15 | 1999 x 429 x 196 | ASI4517R3v18 | 46 | 17 | 900 | N/A | N/A | 65° | 7,5° | CIE |  |  | FH | 43382 | 9.51433,-6.46907
2021 | Mai | Mtn | CI02840 | 3G_CI02840_CocodyDiaspora |  | CI02840 | COCODY | ABIDJAN | ABIDJAN | DISTRICT AUTONOME ABIDJAN | 1 | N/A | 12 | -3.96583 | 5.39833 | Autostable | 55 | 58408 | 3G | NODEB | BGVRNC1 | 230 | 2093 | 0 | 2 | 15 | 1999 x 429 x 196 | ASI4517R3v18 | 44.2 | 17 | 2100 | N/A | N/A | 65° | 7,5° | CIE |  |  | FO | 42963 | 5.39833,-3.96583
2021 | Mai | Mtn | CI00010 | 3G_CI00010_Alepe |  | CI00010 | ALEPE | ALEPE | ALEPE | LA ME | 1 | N/A | 12 | -3.66080555555556 | 5.50172222222222 | Autostable | 50 | 30101 | 3G | NODEB | RNCTC | 120 | 2062 | 2 | 0 | 57.3 | 1999 x 429 x 196 | ASI4517R3v18 | 46 | 17 | 900 | N/A | N/A | 65° | 7,5° | CIE |  |  | FO | 42275 | 5.50172222222222,-3.66080555555556
2021 | Mai | Mtn | CI03200 | 3G_CI03200_BoundialiIvoireCoton |  | CI03200 | BOUNDIALI | BOUNDIALI | BOUNDIALI | BAGOUE | 1 | N/A | 12 | -6.46907 | 9.51433 | Autostable | 45 | 32008 | 3G | NODEB | YAMRNC2 | 270 | 2103 | 0 | 2 | 15 | 1999 x 429 x 196 | ASI4517R3v18 | 46 | 17 | 900 | N/A | N/A | 65° | 7,5° | CIE |  |  | FH | 43382 | 9.51433,-6.46907
2021 | Mai | Mtn | CI00010 | 3G_CI00010_Alepe |  | CI00010 | ALEPE | ALEPE | ALEPE | LA ME | 1 | N/A | 12 | -3.66080555555556 | 5.50172222222222 | Autostable | 50 | 30102 | 3G | NODEB | RNCTC | 220 | 2062 | 2 | 0 | 57.3 | 1999 x 429 x 196 | ASI4517R3v18 | 46 | 17 | 900 | N/A | N/A | 65° | 7,5° | CIE |  |  | FO | 42275 | 5.50172222222222,-3.66080555555556
2021 | Mai | Mtn | CI02852 | 3G_CI02852_PlateauAIP |  | CI02852 | PLATEAU | ABIDJAN | ABIDJAN | DISTRICT AUTONOME ABIDJAN | 1 | N/A | 11 | -4.01559 | 5.324534 | Autostable | 15 | 58526 | 3G | NODEB | BGVRNC1 | 0 | 2091 | 0 | 2 | 22 | 1999 x 429 x 196 | ASI4517R3v18 | 44.2 | 17 | 2100 | N/A | N/A | 65° | 7,5° | CIE |  |  | FO | 42643 | 5.324534,-4.01559
2021 | Mai | Mtn | CI03200 | 3G_CI03200_BoundialiIvoireCoton |  | CI03200 | BOUNDIALI | BOUNDIALI | BOUNDIALI | BAGOUE | 1 | N/A | 12 | -6.46907 | 9.51433 | Autostable | 45 | 32009 | 3G | NODEB | YAMRNC2 | 340 | 2103 | 0 | 2 | 15 | 1999 x 429 x 196 | ASI4517R3v18 | 46 | 17 | 900 | N/A | N/A | 65° | 7,5° | CIE |  |  | FH | 43382 | 9.51433,-6.46907
2021 | Mai | Mtn | CI01840 | 3G_CI01840_Bakro |  | CI01840 | BAKRO | ABOISSO | ABOISSO | SUD-COMOE | 1 | N/A | 6 | -3.24008 | 5.50619 | Autostable | 75 | 48400 | 3G | NODEB | RNCTC | 200 | 2062 | 0 | 0 | 57.3 | 1999 x 429 x 196 | ASI4517R3v18 | 46 | 17 | 900 | N/A | N/A | 65° | 7,5° | CIE |  |  | FH | 42599 | 5.50619,-3.24008
2021 | Mai | Mtn | CI02852 | 3G_CI02852_PlateauAIP |  | CI02852 | PLATEAU | ABIDJAN | ABIDJAN | DISTRICT AUTONOME ABIDJAN | 1 | N/A | 11 | -4.01559 | 5.324534 | Autostable | 15 | 58527 | 3G | NODEB | BGVRNC1 | 120 | 2091 | 0 | 2 | 22 | 1999 x 429 x 196 | ASI4517R3v18 | 44.2 | 17 | 2100 | N/A | N/A | 65° | 7,5° | CIE |  |  | FO | 42643 | 5.324534,-4.01559
2021 | Mai | Mtn | CI01840 | 3G_CI01840_Bakro |  | CI01840 | BAKRO | ABOISSO | ABOISSO | SUD-COMOE | 1 | N/A | 6 | -3.24008 | 5.50619 | Autostable | 75 | 48401 | 3G | NODEB | RNCTC | 270 | 2062 | 0 | 0 | 57.3 | 1999 x 429 x 196 | ASI4517R3v18 | 46 | 17 | 900 | N/A | N/A | 65° | 7,5° | CIE |  |  | FH | 42599 | 5.50619,-3.24008
2021 | Mai | Mtn | CI03083 | 3G_CI03083_BoundialiHaidaraExt |  | CI03083 | BOUNDIALI | BOUNDIALI | BOUNDIALI | BAGOUE | 1 | N/A | 12 | -6.466912 | 9.529067 | Autostable | 35 | 30837 | 3G | NODEB | YAMRNC2 | 0 | 2103 | 0 | 2 | 15 | 1999 x 429 x 196 | ASI4517R3v18 | 43 | 17 | 900 | N/A | N/A | 65° | 7,5° | CIE |  |  | FH | 43381 | 9.529067,-6.466912
2021 | Mai | Mtn | CI02852 | 3G_CI02852_PlateauAIP |  | CI02852 | PLATEAU | ABIDJAN | ABIDJAN | DISTRICT AUTONOME ABIDJAN | 1 | N/A | 11 | -4.01559 | 5.324534 | Autostable | 15 | 58528 | 3G | NODEB | BGVRNC1 | 240 | 2091 | 0 | 2 | 22 | 1999 x 429 x 196 | ASI4517R3v18 | 44.2 | 17 | 2100 | N/A | N/A | 65° | 7,5° | CIE |  |  | FO | 42643 | 5.324534,-4.01559
2021 | Mai | Mtn | CI01840 | 3G_CI01840_Bakro |  | CI01840 | BAKRO | ABOISSO | ABOISSO | SUD-COMOE | 1 | N/A | 6 | -3.24008 | 5.50619 | Autostable | 75 | 48402 | 3G | NODEB | RNCTC | 345 | 2062 | 0 | 0 | 57.3 | 1999 x 429 x 196 | ASI4517R3v18 | 46 | 17 | 900 | N/A | N/A | 65° | 7,5° | CIE |  |  | FH | 42599 | 5.50619,-3.24008
2021 | Mai | Mtn | CI03083 | 3G_CI03083_BoundialiHaidaraExt |  | CI03083 | BOUNDIALI | BOUNDIALI | BOUNDIALI | BAGOUE | 1 | N/A | 12 | -6.466912 | 9.529067 | Autostable | 35 | 30838 | 3G | NODEB | YAMRNC2 | 110 | 2103 | 0 | 2 | 15 | 1999 x 429 x 196 | ASI4517R3v18 | 43 | 17 | 900 | N/A | N/A | 65° | 7,5° | CIE |  |  | FH | 43381 | 9.529067,-6.466912
2021 | Mai | Mtn | CI01749 | 3G_CI01749_Affienou |  | CI01749 | AFFIENOU | ABOISSO | ABOISSO | SUD-COMOE | 1 | N/A | 12 | -2.92797 | 5.4062 | Autostable | 75 | 47490 | 3G | NODEB | RNCTC | 65 | 2062 | 0 | 0 | 57.3 | 1999 x 429 x 196 | ASI4517R3v18 | 46 | 17 | 900 | N/A | N/A | 65° | 7,5° | CIE |  |  | FH | 42490 | 5.4062,-2.92797
2021 | Mai | Mtn | CI00183 | 3G_CI00183_Dokui3 |  | CI00183 | COCODY | ABIDJAN | ABIDJAN | DISTRICT AUTONOME ABIDJAN | 1 | N/A | 12 | -4.00236111111111 | 5.39838888888889 | Mat | 18 | 31836 | 3G | NODEB | BGVRNC1 | 0 | 2093 | 0 | 6 | 57.3 | 1999 x 429 x 196 | ASI4517R3v18 | 44.2 | 17 | 2100 | N/A | N/A | 65° | 7,5° | CIE |  |  | FO | 41244 | 5.39838888888889,-4.00236111111111
2021 | Mai | Mtn | CI03083 | 3G_CI03083_BoundialiHaidaraExt |  | CI03083 | BOUNDIALI | BOUNDIALI | BOUNDIALI | BAGOUE | 1 | N/A | 12 | -6.466912 | 9.529067 | Autostable | 35 | 30839 | 3G | NODEB | YAMRNC2 | 240 | 2103 | 0 | 2 | 15 | 1999 x 429 x 196 | ASI4517R3v18 | 43 | 17 | 900 | N/A | N/A | 65° | 7,5° | CIE |  |  | FH | 43381 | 9.529067,-6.466912
2021 | Mai | Mtn | CI01749 | 3G_CI01749_Affienou |  | CI01749 | AFFIENOU | ABOISSO | ABOISSO | SUD-COMOE | 1 | N/A | 12 | -2.92797 | 5.4062 | Autostable | 75 | 47491 | 3G | NODEB | RNCTC | 270 | 2062 | 0 | 0 | 57.3 | 1999 x 429 x 196 | ASI4517R3v18 | 46 | 17 | 900 | N/A | N/A | 65° | 7,5° | CIE |  |  | FH | 42490 | 5.4062,-2.92797
2021 | Mai | Mtn | CI00183 | 3G_CI00183_Dokui3 |  | CI00183 | COCODY | ABIDJAN | ABIDJAN | DISTRICT AUTONOME ABIDJAN | 1 | N/A | 12 | -4.00236111111111 | 5.39838888888889 | Mat | 18 | 31837 | 3G | NODEB | BGVRNC1 | 120 | 2093 | 0 | 6 | 57.3 | 1999 x 429 x 196 | ASI4517R3v18 | 44.2 | 17 | 2100 | N/A | N/A | 65° | 7,5° | CIE |  |  | FO | 41244 | 5.39838888888889,-4.00236111111111
2021 | Mai | Mtn | CI01749 | 3G_CI01749_Affienou |  | CI01749 | AFFIENOU | ABOISSO | ABOISSO | SUD-COMOE | 1 | N/A | 12 | -2.92797 | 5.4062 | Autostable | 75 | 47492 | 3G | NODEB | RNCTC | 340 | 2062 | 0 | 0 | 57.3 | 1999 x 429 x 196 | ASI4517R3v18 | 46 | 17 | 900 | N/A | N/A | 65° | 7,5° | CIE |  |  | FH | 42490 | 5.4062,-2.92797
2021 | Mai | Mtn | CI00626 | 3G_CI00626_Niakara |  | CI00626 | NIAKARAMADOUGOU | NIAKARAMADOUGOU | NIAKARAMADOUGOU | HAMBOL | 1 | N/A | 9 | -5.276889 | 8.655 | Haubané | 69 | 6268 | 3G | NODEB | YAMRNC2 | 290 | 2103 | 0 | 0 | 57.3 | 1999 x 429 x 196 | ASI4517R3v18 | 44.2 | 17 | 2100 | N/A | N/A | 65° | 7,5° | CIE |  |  | FO | 42228 | 8.655,-5.276889
2021 | Mai | Mtn | CI00183 | 3G_CI00183_Dokui3 |  | CI00183 | COCODY | ABIDJAN | ABIDJAN | DISTRICT AUTONOME ABIDJAN | 1 | N/A | 12 | -4.00236111111111 | 5.39838888888889 | Mat | 18 | 31838 | 3G | NODEB | BGVRNC1 | 240 | 2093 | 0 | 6 | 57.3 | 1999 x 429 x 196 | ASI4517R3v18 | 44.2 | 17 | 2100 | N/A | N/A | 65° | 7,5° | CIE |  |  | FO | 41244 | 5.39838888888889,-4.00236111111111
2021 | Mai | Mtn | CI01805 | 3G_CI01805_Kotoka |  | CI01805 | KOTOKA | ABOISSO | ABOISSO | SUD-COMOE | 1 | N/A | 3 | -2.88663888888889 | 5.53372222222222 | Autostable | 75 | 48050 | 3G | NODEB | RNCTC | 65 | 2062 | 0 | 0 | 57.3 | 1999 x 429 x 196 | ASI4517R3v18 | 46 | 17 | 900 | N/A | N/A | 65° | 7,5° | CIE |  |  | FH | 42490 | 5.53372222222222,-2.88663888888889
2021 | Mai | Mtn | CI00626 | 3G_CI00626_Niakara |  | CI00626 | NIAKARAMADOUGOU | NIAKARAMADOUGOU | NIAKARAMADOUGOU | HAMBOL | 1 | N/A | 9 | -5.276889 | 8.655 | Haubané | 69 | 6269 | 3G | NODEB | YAMRNC2 | 340 | 2103 | 0 | 0 | 57.3 | 1999 x 429 x 196 | ASI4517R3v18 | 44.2 | 17 | 2100 | N/A | N/A | 65° | 7,5° | CIE |  |  | FO | 42228 | 8.655,-5.276889
2021 | Mai | Mtn | CI02945 | 3G_CI02945_AboboForest |  | CI02945 | ABOBO | ABIDJAN | ABIDJAN | DISTRICT AUTONOME ABIDJAN | 1 | N/A | 12 | -4.00643 | 5.39383 | Autostable | 32 | 59456 | 3G | NODEB | BGVRNC1 | 0 | 2093 | 0 | 6 | 15 | 1999 x 429 x 196 | ASI4517R3v18 | 44.1 | 17 | 2100 | N/A | N/A | 65° | 7,5° | CIE |  |  | FO | 42940 | 5.39383,-4.00643
2021 | Mai | Mtn | CI01805 | 3G_CI01805_Kotoka |  | CI01805 | KOTOKA | ABOISSO | ABOISSO | SUD-COMOE | 1 | N/A | 3 | -2.88663888888889 | 5.53372222222222 | Autostable | 75 | 48051 | 3G | NODEB | RNCTC | 115 | 2062 | 0 | 0 | 57.3 | 1999 x 429 x 196 | ASI4517R3v18 | 46 | 17 | 900 | N/A | N/A | 65° | 7,5° | CIE |  |  | FH | 42490 | 5.53372222222222,-2.88663888888889
2021 | Mai | Mtn | CI00626 | 3G_CI00626_Niakara |  | CI00626 | NIAKARAMADOUGOU | NIAKARAMADOUGOU | NIAKARAMADOUGOU | HAMBOL | 1 | N/A | 9 | -5.276889 | 8.655 | Haubané | 69 | 36264 | 3G | NODEB | YAMRNC2 | 290 | 2103 | 0 | 0 | 57.3 | 1999 x 429 x 196 | ASI4517R3v18 | 44.2 | 17 | 2100 | N/A | N/A | 65° | 7,5° | CIE |  |  | FO | 42228 | 8.655,-5.276889
2021 | Mai | Mtn | CI01805 | 3G_CI01805_Kotoka |  | CI01805 | KOTOKA | ABOISSO | ABOISSO | SUD-COMOE | 1 | N/A | 3 | -2.88663888888889 | 5.53372222222222 | Autostable | 75 | 48052 | 3G | NODEB | RNCTC | 215 | 2062 | 0 | 0 | 57.3 | 1999 x 429 x 196 | ASI4517R3v18 | 46 | 17 | 900 | N/A | N/A | 65° | 7,5° | CIE |  |  | FH | 42490 | 5.53372222222222,-2.88663888888889
2021 | Mai | Mtn | CI02945 | 3G_CI02945_AboboForest |  | CI02945 | ABOBO | ABIDJAN | ABIDJAN | DISTRICT AUTONOME ABIDJAN | 1 | N/A | 12 | -4.00643 | 5.39383 | Autostable | 32 | 59457 | 3G | NODEB | BGVRNC1 | 100 | 2093 | 0 | 6 | 15 | 1999 x 429 x 196 | ASI4517R3v18 | 44.1 | 17 | 2100 | N/A | N/A | 65° | 7,5° | CIE |  |  | FO | 42940 | 5.39383,-4.00643
2021 | Mai | Mtn | CI00626 | 3G_CI00626_Niakara |  | CI00626 | NIAKARAMADOUGOU | NIAKARAMADOUGOU | NIAKARAMADOUGOU | HAMBOL | 1 | N/A | 9 | -5.276889 | 8.655 | Haubané | 69 | 36265 | 3G | NODEB | YAMRNC2 | 340 | 2103 | 0 | 0 | 57.3 | 1999 x 429 x 196 | ASI4517R3v18 | 44.2 | 17 | 2100 | N/A | N/A | 65° | 7,5° | CIE |  |  | FO | 42228 | 8.655,-5.276889
2021 | Mai | Mtn | CI02081 | 3G_CI02081_Eloka |  | CI02081 | ELOKATE | ABIDJAN | ABIDJAN | DISTRICT AUTONOME ABIDJAN | 1 | N/A | 6 | -3.75011 | 5.294917 | Autostable | 51 | 50810 | 3G | NODEB | RNCTC | 45 | 2062 | 0 | 0 | 57.3 | 1999 x 429 x 196 | ASI4517R3v18 | 46 | 17 | 900 | N/A | N/A | 65° | 7,5° | CIE |  |  | FH | 42490 | 5.294917,-3.75011
2021 | Mai | Mtn | CI02945 | 3G_CI02945_AboboForest |  | CI02945 | ABOBO | ABIDJAN | ABIDJAN | DISTRICT AUTONOME ABIDJAN | 1 | N/A | 12 | -4.00643 | 5.39383 | Autostable | 32 | 59458 | 3G | NODEB | BGVRNC1 | 190 | 2093 | 0 | 6 | 15 | 1999 x 429 x 196 | ASI4517R3v18 | 44.1 | 17 | 2100 | N/A | N/A | 65° | 7,5° | CIE |  |  | FO | 42940 | 5.39383,-4.00643
2021 | Mai | Mtn | CI02081 | 3G_CI02081_Eloka |  | CI02081 | ELOKATE | ABIDJAN | ABIDJAN | DISTRICT AUTONOME ABIDJAN | 1 | N/A | 6 | -3.75011 | 5.294917 | Autostable | 51 | 50811 | 3G | NODEB | RNCTC | 150 | 2062 | 0 | 0 | 57.3 | 1999 x 429 x 196 | ASI4517R3v18 | 46 | 17 | 900 | N/A | N/A | 65° | 7,5° | CIE |  |  | FH | 42490 | 5.294917,-3.75011
2021 | Mai | Mtn | CI00626 | 3G_CI00626_Niakara |  | CI00626 | NIAKARAMADOUGOU | NIAKARAMADOUGOU | NIAKARAMADOUGOU | HAMBOL | 1 | N/A | 9 | -5.276889 | 8.655 | Haubané | 69 | 36267 | 3G | NODEB | YAMRNC2 | 290 | 2103 | 0 | 0 | 57.3 | 1999 x 429 x 196 | ASI4517R3v18 | 44.2 | 17 | 2100 | N/A | N/A | 65° | 7,5° | CIE |  |  | FO | 42228 | 8.655,-5.276889
2021 | Mai | Mtn | CI00184 | 3G_CI00184_EppRan |  | CI00184 | PLATEAU | ABIDJAN | ABIDJAN | DISTRICT AUTONOME ABIDJAN | 1 | N/A | 8 | -4.02583333333333 | 5.32541666666667 | Haubané | 27 | 31846 | 3G | NODEB | BGVRNC1 | 0 | 2091 | 0 | 2 | 16 | 1999 x 429 x 196 | ASI4517R3v18 | 44.1 | 17 | 2100 | N/A | N/A | 65° | 7,5° | CIE |  |  | FO | 42038 | 5.32541666666667,-4.02583333333333
2021 | Mai | Mtn | CI02081 | 3G_CI02081_Eloka |  | CI02081 | ELOKATE | ABIDJAN | ABIDJAN | DISTRICT AUTONOME ABIDJAN | 1 | N/A | 6 | -3.75011 | 5.294917 | Autostable | 51 | 50812 | 3G | NODEB | RNCTC | 285 | 2062 | 0 | 0 | 57.3 | 1999 x 429 x 196 | ASI4517R3v18 | 46 | 17 | 900 | N/A | N/A | 65° | 7,5° | CIE |  |  | FH | 42490 | 5.294917,-3.75011
2021 | Mai | Mtn | CI00626 | 3G_CI00626_Niakara |  | CI00626 | NIAKARAMADOUGOU | NIAKARAMADOUGOU | NIAKARAMADOUGOU | HAMBOL | 1 | N/A | 9 | -5.276889 | 8.655 | Haubané | 69 | 36268 | 3G | NODEB | YAMRNC2 | 340 | 2103 | 0 | 0 | 57.3 | 1999 x 429 x 196 | ASI4517R3v18 | 44.2 | 17 | 2100 | N/A | N/A | 65° | 7,5° | CIE |  |  | FO | 42228 | 8.655,-5.276889
2021 | Mai | Mtn | CI01671 | 3G_CI01671_Kakoukro |  | CI01671 | KACOUKRO | ADIAKÉ | ADIAKÉ | SUD-COMOE | 1 | N/A | 9 | -3.37952777777778 | 5.29677777777778 | Autostable | 72 | 46710 | 3G | NODEB | RNCTC | 0 | 2062 | 0 | 0 | 57.3 | 1999 x 429 x 196 | ASI4517R3v18 | 46 | 17 | 900 | N/A | N/A | 65° | 7,5° | CIE |  |  | FH | 42507 | 5.29677777777778,-3.37952777777778
2021 | Mai | Mtn | CI00184 | 3G_CI00184_EppRan |  | CI00184 | PLATEAU | ABIDJAN | ABIDJAN | DISTRICT AUTONOME ABIDJAN | 1 | N/A | 8 | -4.02583333333333 | 5.32541666666667 | Haubané | 27 | 31847 | 3G | NODEB | BGVRNC1 | 120 | 2091 | 0 | 2 | 16 | 1999 x 429 x 196 | ASI4517R3v18 | 44.1 | 17 | 2100 | N/A | N/A | 65° | 7,5° | CIE |  |  | FO | 42038 | 5.32541666666667,-4.02583333333333
2021 | Mai | Mtn | CI03082 | 3G_CI03082_BoundialiKoko |  | CI03082 | BOUNDIALI | BOUNDIALI | BOUNDIALI | BAGOUE | 1 | N/A | 12 | -6.488966 | 9.516452 | Autostable | 35 | 30827 | 3G | NODEB | YAMRNC2 | 20 | 2103 | 0 | 2 | 15 | 1999 x 429 x 196 | ASI4517R3v18 | 43 | 17 | 900 | N/A | N/A | 65° | 7,5° | CIE |  |  | FH | 43375 | 9.516452,-6.488966
2021 | Mai | Mtn | CI01671 | 3G_CI01671_Kakoukro |  | CI01671 | KACOUKRO | ADIAKÉ | ADIAKÉ | SUD-COMOE | 1 | N/A | 9 | -3.37952777777778 | 5.29677777777778 | Autostable | 72 | 46711 | 3G | NODEB | RNCTC | 85 | 2062 | 0 | 0 | 57.3 | 1999 x 429 x 196 | ASI4517R3v18 | 46 | 17 | 900 | N/A | N/A | 65° | 7,5° | CIE |  |  | FH | 42507 | 5.29677777777778,-3.37952777777778
2021 | Mai | Mtn | CI03082 | 3G_CI03082_BoundialiKoko |  | CI03082 | BOUNDIALI | BOUNDIALI | BOUNDIALI | BAGOUE | 1 | N/A | 12 | -6.488966 | 9.516452 | Autostable | 35 | 30828 | 3G | NODEB | YAMRNC2 | 120 | 2103 | 0 | 2 | 15 | 1999 x 429 x 196 | ASI4517R3v18 | 43 | 17 | 900 | N/A | N/A | 65° | 7,5° | CIE |  |  | FH | 43375 | 9.516452,-6.488966
2021 | Mai | Mtn | CI00193 | 3G_CI00193_IPNEPT |  | CI00193 | COCODY | ABIDJAN | ABIDJAN | DISTRICT AUTONOME ABIDJAN | 1 | N/A | 12 | -4.00928 | 5.34818 | Autostable | 36 | 31936 | 3G | NODEB | BGVRNC1 | 0 | 2092 | 0 | 9 | 57.3 | 1999 x 429 x 196 | ASI4517R3v18 | 44.2 | 17 | 2100 | N/A | N/A | 65° | 7,5° | CIE |  |  | FO | 41244 | 5.34818,-4.00928
2021 | Mai | Mtn | CI03082 | 3G_CI03082_BoundialiKoko |  | CI03082 | BOUNDIALI | BOUNDIALI | BOUNDIALI | BAGOUE | 1 | N/A | 12 | -6.488966 | 9.516452 | Autostable | 35 | 30829 | 3G | NODEB | YAMRNC2 | 240 | 2103 | 0 | 2 | 15 | 1999 x 429 x 196 | ASI4517R3v18 | 43 | 17 | 900 | N/A | N/A | 65° | 7,5° | CIE |  |  | FH | 43375 | 9.516452,-6.488966
2021 | Mai | Mtn | CI01671 | 3G_CI01671_Kakoukro |  | CI01671 | KACOUKRO | ADIAKÉ | ADIAKÉ | SUD-COMOE | 1 | N/A | 9 | -3.37952777777778 | 5.29677777777778 | Autostable | 72 | 46712 | 3G | NODEB | RNCTC | 265 | 2062 | 0 | 0 | 57.3 | 1999 x 429 x 196 | ASI4517R3v18 | 46 | 17 | 900 | N/A | N/A | 65° | 7,5° | CIE |  |  | FH | 42507 | 5.29677777777778,-3.37952777777778
2021 | Mai | Mtn | CI00193 | 3G_CI00193_IPNEPT |  | CI00193 | COCODY | ABIDJAN | ABIDJAN | DISTRICT AUTONOME ABIDJAN | 1 | N/A | 12 | -4.00928 | 5.34818 | Autostable | 36 | 31937 | 3G | NODEB | BGVRNC1 | 100 | 2092 | 0 | 9 | 57.3 | 1999 x 429 x 196 | ASI4517R3v18 | 44.2 | 17 | 2100 | N/A | N/A | 65° | 7,5° | CIE |  |  | FO | 41244 | 5.34818,-4.00928
2021 | Mai | Mtn | CI00798 | 3G_CI00798_Sirasso |  | CI00798 | SIRASSO | KORHOGO | KORHOGO | PORO | 1 | N/A | 12 | -6.09847222222222 | 9.27708333333333 | Autostable | 68 | 7987 | 3G | NODEB | YAMRNC2 | 100 | 2103 | 0 | 0 | 57.3 | 1999 x 429 x 196 | ASI4517R3v18 | 44.2 | 17 | 2100 | N/A | N/A | 65° | 7,5° | CIE |  |  | FH | 42642 | 9.27708333333333,-6.09847222222222
2021 | Mai | Mtn | CI01797 | 3G_CI01797_TreichPhcieEntente |  | CI01797 | TREICHVILLE | ABIDJAN | ABIDJAN | DISTRICT AUTONOME ABIDJAN | 1 | N/A | 12 | -4.00056 | 5.30417 | Haubané | 24 | 47970 | 3G | NODEB | RNCTC | 70 | 2062 | 4 | 4 | 57.3 | 1999 x 429 x 196 | ASI4517R3v18 | 44.3 | 17 | 2100 | N/A | N/A | 65° | 7,5° | CIE |  |  | FO | 42490 | 5.30417,-4.00056
2021 | Mai | Mtn | CI00193 | 3G_CI00193_IPNEPT |  | CI00193 | COCODY | ABIDJAN | ABIDJAN | DISTRICT AUTONOME ABIDJAN | 1 | N/A | 12 | -4.00928 | 5.34818 | Autostable | 36 | 31938 | 3G | NODEB | BGVRNC1 | 230 | 2092 | 0 | 9 | 57.3 | 1999 x 429 x 196 | ASI4517R3v18 | 44.2 | 17 | 2100 | N/A | N/A | 65° | 7,5° | CIE |  |  | FO | 41244 | 5.34818,-4.00928
2021 | Mai | Mtn | CI01797 | 3G_CI01797_TreichPhcieEntente |  | CI01797 | TREICHVILLE | ABIDJAN | ABIDJAN | DISTRICT AUTONOME ABIDJAN | 1 | N/A | 12 | -4.00056 | 5.30417 | Haubané | 24 | 47971 | 3G | NODEB | RNCTC | 155 | 2062 | 4 | 3 | 57.3 | 1999 x 429 x 196 | ASI4517R3v18 | 44.3 | 17 | 2100 | N/A | N/A | 65° | 7,5° | CIE |  |  | FO | 42490 | 5.30417,-4.00056
2021 | Mai | Mtn | CI00798 | 3G_CI00798_Sirasso |  | CI00798 | SIRASSO | KORHOGO | KORHOGO | PORO | 1 | N/A | 12 | -6.09847222222222 | 9.27708333333333 | Autostable | 68 | 7988 | 3G | NODEB | YAMRNC2 | 200 | 2103 | 0 | 0 | 57.3 | 1999 x 429 x 196 | ASI4517R3v18 | 44.2 | 17 | 2100 | N/A | N/A | 65° | 7,5° | CIE |  |  | FH | 42642 | 9.27708333333333,-6.09847222222222
2021 | Mai | Mtn | CI00197 | 3G_CI00197_Kaladji |  | CI00197 | COCODY | ABIDJAN | ABIDJAN | DISTRICT AUTONOME ABIDJAN | 1 | N/A | 12 | -4.0155 | 5.34176 | Mat | 3 | 31976 | 3G | NODEB | BGVRNC1 | 0 | 2092 | 0 | 8 | 57.3 | 1999 x 429 x 196 | ASI4517R3v18 | 44.2 | 17 | 2100 | N/A | N/A | 65° | 7,5° | CIE |  |  | FO | 41244 | 5.34176,-4.0155
2021 | Mai | Mtn | CI01797 | 3G_CI01797_TreichPhcieEntente |  | CI01797 | TREICHVILLE | ABIDJAN | ABIDJAN | DISTRICT AUTONOME ABIDJAN | 1 | N/A | 12 | -4.00056 | 5.30417 | Haubané | 24 | 47972 | 3G | NODEB | RNCTC | 265 | 2062 | 0 | 6 | 57.3 | 1999 x 429 x 196 | ASI4517R3v18 | 44.3 | 17 | 2100 | N/A | N/A | 65° | 7,5° | CIE |  |  | FO | 42490 | 5.30417,-4.00056
2021 | Mai | Mtn | CI00798 | 3G_CI00798_Sirasso |  | CI00798 | SIRASSO | KORHOGO | KORHOGO | PORO | 1 | N/A | 12 | -6.09847222222222 | 9.27708333333333 | Autostable | 68 | 37983 | 3G | NODEB | YAMRNC2 | 100 | 2103 | 0 | 0 | 57.3 | 1999 x 429 x 196 | ASI4517R3v18 | 44.2 | 17 | 2100 | N/A | N/A | 65° | 7,5° | CIE |  |  | FH | 42642 | 9.27708333333333,-6.09847222222222
2021 | Mai | Mtn | CI00197 | 3G_CI00197_Kaladji |  | CI00197 | COCODY | ABIDJAN | ABIDJAN | DISTRICT AUTONOME ABIDJAN | 1 | N/A | 12 | -4.0155 | 5.34176 | Mat | 3 | 31977 | 3G | NODEB | BGVRNC1 | 154 | 2092 | 0 | 8 | 57.3 | 1999 x 429 x 196 | ASI4517R3v18 | 44.2 | 17 | 2100 | N/A | N/A | 65° | 7,5° | CIE |  |  | FO | 41244 | 5.34176,-4.0155
2021 | Mai | Mtn | CI01797 | 3G_CI01797_TreichPhcieEntente |  | CI01797 | TREICHVILLE | ABIDJAN | ABIDJAN | DISTRICT AUTONOME ABIDJAN | 1 | N/A | 12 | -4.00056 | 5.30417 | Haubané | 24 | 47973 | 3G | NODEB | RNCTC | 70 | 2062 | 4 | 4 | 57.3 | 1999 x 429 x 196 | ASI4517R3v18 | 44.3 | 17 | 2100 | N/A | N/A | 65° | 7,5° | CIE |  |  | FO | 42490 | 5.30417,-4.00056
2021 | Mai | Mtn | CI00798 | 3G_CI00798_Sirasso |  | CI00798 | SIRASSO | KORHOGO | KORHOGO | PORO | 1 | N/A | 12 | -6.09847222222222 | 9.27708333333333 | Autostable | 68 | 37984 | 3G | NODEB | YAMRNC2 | 200 | 2103 | 0 | 0 | 57.3 | 1999 x 429 x 196 | ASI4517R3v18 | 44.2 | 17 | 2100 | N/A | N/A | 65° | 7,5° | CIE |  |  | FH | 42642 | 9.27708333333333,-6.09847222222222
2021 | Mai | Mtn | CI00197 | 3G_CI00197_Kaladji |  | CI00197 | COCODY | ABIDJAN | ABIDJAN | DISTRICT AUTONOME ABIDJAN | 1 | N/A | 12 | -4.0155 | 5.34176 | Mat | 3 | 31978 | 3G | NODEB | BGVRNC1 | 285 | 2092 | 0 | 8 | 57.3 | 1999 x 429 x 196 | ASI4517R3v18 | 44.2 | 17 | 2100 | N/A | N/A | 65° | 7,5° | CIE |  |  | FO | 41244 | 5.34176,-4.0155
2021 | Mai | Mtn | CI01797 | 3G_CI01797_TreichPhcieEntente |  | CI01797 | TREICHVILLE | ABIDJAN | ABIDJAN | DISTRICT AUTONOME ABIDJAN | 1 | N/A | 12 | -4.00056 | 5.30417 | Haubané | 24 | 47974 | 3G | NODEB | RNCTC | 155 | 2062 | 4 | 3 | 57.3 | 1999 x 429 x 196 | ASI4517R3v18 | 44.3 | 17 | 2100 | N/A | N/A | 65° | 7,5° | CIE |  |  | FO | 42490 | 5.30417,-4.00056
2021 | Mai | Mtn | CI00798 | 3G_CI00798_Sirasso |  | CI00798 | SIRASSO | KORHOGO | KORHOGO | PORO | 1 | N/A | 12 | -6.09847222222222 | 9.27708333333333 | Autostable | 68 | 37985 | 3G | NODEB | YAMRNC2 | 330 | 2103 | 0 | 0 | 57.3 | 1999 x 429 x 196 | ASI4517R3v18 | 44.2 | 17 | 2100 | N/A | N/A | 65° | 7,5° | CIE |  |  | FH | 42642 | 9.27708333333333,-6.09847222222222
2021 | Mai | Mtn | CI00207 | 3G_CI00207_Latrille |  | CI00207 | COCODY | ABIDJAN | ABIDJAN | DISTRICT AUTONOME ABIDJAN | 1 | N/A | 12 | -3.99794444444444 | 5.36138888888889 | Haubané | 21 | 32076 | 3G | NODEB | BGVRNC1 | 40 | 2092 | 4 | 4 | 57.3 | 1999 x 429 x 196 | ASI4517R3v18 | 44.2 | 17 | 2100 | N/A | N/A | 65° | 7,5° | CIE |  |  | FO | 41244 | 5.36138888888889,-3.99794444444444
2021 | Mai | Mtn | CI01797 | 3G_CI01797_TreichPhcieEntente |  | CI01797 | TREICHVILLE | ABIDJAN | ABIDJAN | DISTRICT AUTONOME ABIDJAN | 1 | N/A | 12 | -4.00056 | 5.30417 | Haubané | 24 | 47975 | 3G | NODEB | RNCTC | 265 | 2062 | 0 | 6 | 57.3 | 1999 x 429 x 196 | ASI4517R3v18 | 44.3 | 17 | 2100 | N/A | N/A | 65° | 7,5° | CIE |  |  | FO | 42490 | 5.30417,-4.00056
2021 | Mai | Mtn | CI00798 | 3G_CI00798_Sirasso |  | CI00798 | SIRASSO | KORHOGO | KORHOGO | PORO | 1 | N/A | 12 | -6.09847222222222 | 9.27708333333333 | Autostable | 68 | 37986 | 3G | NODEB | YAMRNC2 | 100 | 2103 | 0 | 0 | 57.3 | 1999 x 429 x 196 | ASI4517R3v18 | 44.2 | 17 | 2100 | N/A | N/A | 65° | 7,5° | CIE |  |  | FH | 42642 | 9.27708333333333,-6.09847222222222
2021 | Mai | Mtn | CI00207 | 3G_CI00207_Latrille |  | CI00207 | COCODY | ABIDJAN | ABIDJAN | DISTRICT AUTONOME ABIDJAN | 1 | N/A | 12 | -3.99794444444444 | 5.36138888888889 | Haubané | 21 | 32077 | 3G | NODEB | BGVRNC1 | 130 | 2092 | 4 | 4 | 57.3 | 1999 x 429 x 196 | ASI4517R3v18 | 44.2 | 17 | 2100 | N/A | N/A | 65° | 7,5° | CIE |  |  | FO | 41244 | 5.36138888888889,-3.99794444444444
2021 | Mai | Mtn | CI00239 | 3G_CI00239_Remblais2 |  | CI00239 | KOUMASSI | ABIDJAN | ABIDJAN | DISTRICT AUTONOME ABIDJAN | 1 | N/A | 12 | -3.9706 | 5.29562 | Haubané | 24 | 32390 | 3G | NODEB | RNCTC | 40 | 2062 | 0 | 8 | 57.3 | 1999 x 429 x 196 | ASI4517R3v18 | 44.2 | 17 | 2100 | N/A | N/A | 65° | 7,5° | CIE |  |  | FO | 42490 | 5.29562,-3.9706
2021 | Mai | Mtn | CI00207 | 3G_CI00207_Latrille |  | CI00207 | COCODY | ABIDJAN | ABIDJAN | DISTRICT AUTONOME ABIDJAN | 1 | N/A | 12 | -3.99794444444444 | 5.36138888888889 | Haubané | 21 | 32078 | 3G | NODEB | BGVRNC1 | 300 | 2092 | 4 | 4 | 57.3 | 1999 x 429 x 196 | ASI4517R3v18 | 44.2 | 17 | 2100 | N/A | N/A | 65° | 7,5° | CIE |  |  | FO | 41244 | 5.36138888888889,-3.99794444444444
2021 | Mai | Mtn | CI00798 | 3G_CI00798_Sirasso |  | CI00798 | SIRASSO | KORHOGO | KORHOGO | PORO | 1 | N/A | 12 | -6.09847222222222 | 9.27708333333333 | Autostable | 68 | 37987 | 3G | NODEB | YAMRNC2 | 200 | 2103 | 0 | 0 | 57.3 | 1999 x 429 x 196 | ASI4517R3v18 | 44.2 | 17 | 2100 | N/A | N/A | 65° | 7,5° | CIE |  |  | FH | 42642 | 9.27708333333333,-6.09847222222222
2021 | Mai | Mtn | CI00239 | 3G_CI00239_Remblais2 |  | CI00239 | KOUMASSI | ABIDJAN | ABIDJAN | DISTRICT AUTONOME ABIDJAN | 1 | N/A | 12 | -3.9706 | 5.29562 | Haubané | 24 | 32391 | 3G | NODEB | RNCTC | 120 | 2062 | 0 | 4 | 57.3 | 1999 x 429 x 196 | ASI4517R3v18 | 44.2 | 17 | 2100 | N/A | N/A | 65° | 7,5° | CIE |  |  | FO | 42490 | 5.29562,-3.9706
2021 | Mai | Mtn | CI00239 | 3G_CI00239_Remblais2 |  | CI00239 | KOUMASSI | ABIDJAN | ABIDJAN | DISTRICT AUTONOME ABIDJAN | 1 | N/A | 12 | -3.9706 | 5.29562 | Haubané | 24 | 32392 | 3G | NODEB | RNCTC | 210 | 2062 | 0 | 8 | 57.3 | 1999 x 429 x 196 | ASI4517R3v18 | 44.2 | 17 | 2100 | N/A | N/A | 65° | 7,5° | CIE |  |  | FO | 42490 | 5.29562,-3.9706
2021 | Mai | Mtn | CI00239 | 3G_CI00239_Remblais2 |  | CI00239 | KOUMASSI | ABIDJAN | ABIDJAN | DISTRICT AUTONOME ABIDJAN | 1 | N/A | 12 | -3.9706 | 5.29562 | Haubané | 24 | 32393 | 3G | NODEB | RNCTC | 40 | 2062 | 0 | 8 | 57.3 | 1999 x 429 x 196 | ASI4517R3v18 | 44.2 | 17 | 2100 | N/A | N/A | 65° | 7,5° | CIE |  |  | FO | 42490 | 5.29562,-3.9706
2021 | Mai | Mtn | CI00239 | 3G_CI00239_Remblais2 |  | CI00239 | KOUMASSI | ABIDJAN | ABIDJAN | DISTRICT AUTONOME ABIDJAN | 1 | N/A | 12 | -3.9706 | 5.29562 | Haubané | 24 | 32394 | 3G | NODEB | RNCTC | 120 | 2062 | 0 | 4 | 57.3 | 1999 x 429 x 196 | ASI4517R3v18 | 44.2 | 17 | 2100 | N/A | N/A | 65° | 7,5° | CIE |  |  | FO | 42490 | 5.29562,-3.9706
2021 | Mai | Mtn | CI00218 | 3G_CI00218_Ucao |  | CI00218 | COCODY | ABIDJAN | ABIDJAN | DISTRICT AUTONOME ABIDJAN | 1 | N/A | 12 | -3.99383 | 5.33093 | Autostable | 20 | 32186 | 3G | NODEB | BGVRNC1 | 0 | 2091 | 0 | 8 | 57.3 | 1999 x 429 x 196 | ASI4517R3v18 | 44.2 | 17 | 2100 | N/A | N/A | 65° | 7,5° | CIE |  |  | FO | 41244 | 5.33093,-3.99383
2021 | Mai | Mtn | CI00239 | 3G_CI00239_Remblais2 |  | CI00239 | KOUMASSI | ABIDJAN | ABIDJAN | DISTRICT AUTONOME ABIDJAN | 1 | N/A | 12 | -3.9706 | 5.29562 | Haubané | 24 | 32395 | 3G | NODEB | RNCTC | 210 | 2062 | 0 | 8 | 57.3 | 1999 x 429 x 196 | ASI4517R3v18 | 44.2 | 17 | 2100 | N/A | N/A | 65° | 7,5° | CIE |  |  | FO | 42490 | 5.29562,-3.9706
2021 | Mai | Mtn | CI00218 | 3G_CI00218_Ucao |  | CI00218 | COCODY | ABIDJAN | ABIDJAN | DISTRICT AUTONOME ABIDJAN | 1 | N/A | 12 | -3.99383 | 5.33093 | Autostable | 20 | 32187 | 3G | NODEB | BGVRNC1 | 120 | 2091 | 0 | 8 | 57.3 | 1999 x 429 x 196 | ASI4517R3v18 | 44.2 | 17 | 2100 | N/A | N/A | 65° | 7,5° | CIE |  |  | FO | 41244 | 5.33093,-3.99383
2021 | Mai | Mtn | CI02427 | 3G_CI02427_GdBassamRaggi |  | CI02427 | GRAND-BASSAM | GRAND-BASSAM | GRAND-BASSAM | SUD-COMOE | 1 | N/A | 6 | -3.72887 | 5.1943 | Autostable | 35 | 54270 | 3G | NODEB | RNCTC | 0 | 2062 | 0 | 4 | 22 | 1999 x 429 x 196 | ASI4517R3v18 | 46 | 17 | 2100 | N/A | N/A | 65° | 7,5° | CIE |  |  | FH | 42509 | 5.1943,-3.72887
2021 | Mai | Mtn | CI00218 | 3G_CI00218_Ucao |  | CI00218 | COCODY | ABIDJAN | ABIDJAN | DISTRICT AUTONOME ABIDJAN | 1 | N/A | 12 | -3.99383 | 5.33093 | Autostable | 20 | 32188 | 3G | NODEB | BGVRNC1 | 270 | 2091 | 0 | 8 | 57.3 | 1999 x 429 x 196 | ASI4517R3v18 | 44.2 | 17 | 2100 | N/A | N/A | 65° | 7,5° | CIE |  |  | FO | 41244 | 5.33093,-3.99383
2021 | Mai | Mtn | CI02427 | 3G_CI02427_GdBassamRaggi |  | CI02427 | GRAND-BASSAM | GRAND-BASSAM | GRAND-BASSAM | SUD-COMOE | 1 | N/A | 6 | -3.72887 | 5.1943 | Autostable | 35 | 54271 | 3G | NODEB | RNCTC | 110 | 2062 | 0 | 4 | 22 | 1999 x 429 x 196 | ASI4517R3v18 | 46 | 17 | 2100 | N/A | N/A | 65° | 7,5° | CIE |  |  | FH | 42509 | 5.1943,-3.72887
2021 | Mai | Mtn | CI00219 | 3G_CI00219_MichelEynard |  | CI00219 | COCODY | ABIDJAN | ABIDJAN | DISTRICT AUTONOME ABIDJAN | 1 | N/A | 12 | -4.00305555555556 | 5.33455555555556 | Mat | 21 | 32196 | 3G | NODEB | BGVRNC1 | 60 | 2091 | 0 | 4 | 57.3 | 1999 x 429 x 196 | ASI4517R3v18 | 44.2 | 17 | 2100 | N/A | N/A | 65° | 7,5° | CIE |  |  | FO | 41275 | 5.33455555555556,-4.00305555555556
2021 | Mai | Mtn | CI02427 | 3G_CI02427_GdBassamRaggi |  | CI02427 | GRAND-BASSAM | GRAND-BASSAM | GRAND-BASSAM | SUD-COMOE | 1 | N/A | 6 | -3.72887 | 5.1943 | Autostable | 35 | 54272 | 3G | NODEB | RNCTC | 280 | 2062 | 0 | 4 | 22 | 1999 x 429 x 196 | ASI4517R3v18 | 46 | 17 | 2100 | N/A | N/A | 65° | 7,5° | CIE |  |  | FH | 42509 | 5.1943,-3.72887
2021 | Mai | Mtn | CI00219 | 3G_CI00219_MichelEynard |  | CI00219 | COCODY | ABIDJAN | ABIDJAN | DISTRICT AUTONOME ABIDJAN | 1 | N/A | 12 | -4.00305555555556 | 5.33455555555556 | Mat | 21 | 32197 | 3G | NODEB | BGVRNC1 | 140 | 2091 | 0 | 4 | 57.3 | 1999 x 429 x 196 | ASI4517R3v18 | 44.2 | 17 | 2100 | N/A | N/A | 65° | 7,5° | CIE |  |  | FO | 41275 | 5.33455555555556,-4.00305555555556
2021 | Mai | Mtn | CI02427 | 3G_CI02427_GdBassamRaggi |  | CI02427 | GRAND-BASSAM | GRAND-BASSAM | GRAND-BASSAM | SUD-COMOE | 1 | N/A | 6 | -3.72887 | 5.1943 | Autostable | 35 | 54273 | 3G | NODEB | RNCTC | 0 | 2062 | 0 | 4 | 22 | 1999 x 429 x 196 | ASI4517R3v18 | 46 | 17 | 2100 | N/A | N/A | 65° | 7,5° | CIE |  |  | FH | 42509 | 5.1943,-3.72887
2021 | Mai | Mtn | CI00219 | 3G_CI00219_MichelEynard |  | CI00219 | COCODY | ABIDJAN | ABIDJAN | DISTRICT AUTONOME ABIDJAN | 1 | N/A | 12 | -4.00305555555556 | 5.33455555555556 | Mat | 21 | 32198 | 3G | NODEB | BGVRNC1 | 300 | 2091 | 0 | 4 | 57.3 | 1999 x 429 x 196 | ASI4517R3v18 | 44.2 | 17 | 2100 | N/A | N/A | 65° | 7,5° | CIE |  |  | FO | 41275 | 5.33455555555556,-4.00305555555556
2021 | Mai | Mtn | CI02427 | 3G_CI02427_GdBassamRaggi |  | CI02427 | GRAND-BASSAM | GRAND-BASSAM | GRAND-BASSAM | SUD-COMOE | 1 | N/A | 6 | -3.72887 | 5.1943 | Autostable | 35 | 54274 | 3G | NODEB | RNCTC | 110 | 2062 | 0 | 4 | 22 | 1999 x 429 x 196 | ASI4517R3v18 | 46 | 17 | 2100 | N/A | N/A | 65° | 7,5° | CIE |  |  | FH | 42509 | 5.1943,-3.72887
2021 | Mai | Mtn | CI00220 | 3G_CI00220_Mpouto |  | CI00220 | COCODY | ABIDJAN | ABIDJAN | DISTRICT AUTONOME ABIDJAN | 1 | N/A | 11 | -3.95486111111111 | 5.32616666666667 | Haubané | 21 | 32206 | 3G | NODEB | BGVRNC1 | 15 | 2091 | 0 | 6 | 57.3 | 1999 x 429 x 196 | ASI4517R3v18 | 44.1 | 17 | 2100 | N/A | N/A | 65° | 7,5° | CIE |  |  | FH | 42510 | 5.32616666666667,-3.95486111111111
2021 | Mai | Mtn | CI02427 | 3G_CI02427_GdBassamRaggi |  | CI02427 | GRAND-BASSAM | GRAND-BASSAM | GRAND-BASSAM | SUD-COMOE | 1 | N/A | 6 | -3.72887 | 5.1943 | Autostable | 35 | 54275 | 3G | NODEB | RNCTC | 280 | 2062 | 0 | 4 | 22 | 1999 x 429 x 196 | ASI4517R3v18 | 46 | 17 | 2100 | N/A | N/A | 65° | 7,5° | CIE |  |  | FH | 42509 | 5.1943,-3.72887
2021 | Mai | Mtn | CI00220 | 3G_CI00220_Mpouto |  | CI00220 | COCODY | ABIDJAN | ABIDJAN | DISTRICT AUTONOME ABIDJAN | 1 | N/A | 11 | -3.95486111111111 | 5.32616666666667 | Haubané | 21 | 32207 | 3G | NODEB | BGVRNC1 | 100 | 2091 | 0 | 6 | 57.3 | 1999 x 429 x 196 | ASI4517R3v18 | 46 | 17 | 2100 | N/A | N/A | 65° | 7,5° | CIE |  |  | FH | 42510 | 5.32616666666667,-3.95486111111111
2021 | Mai | Mtn | CI02122 | 3G_CI02122_Bongovillage |  | CI02122 | BONGO | GRAND-BASSAM | GRAND-BASSAM | SUD-COMOE | 1 | N/A | 6 | -3.555993 | 5.499593 | Autostable | 85 | 51220 | 3G | NODEB | RNCTC | 45 | 2062 | 0 | 0 | 57.3 | 1999 x 429 x 196 | ASI4517R3v18 | 46 | 17 | 900 | N/A | N/A | 65° | 7,5° | CIE |  |  | FH | 42563 | 5.499593,-3.555993
2021 | Mai | Mtn | CI00221 | 3G_CI00221_Mpouto2 |  | CI00221 | COCODY | ABIDJAN | ABIDJAN | DISTRICT AUTONOME ABIDJAN | 1 | N/A | 12 | -3.94452 | 5.32685 | Haubané | 24 | 32216 | 3G | NODEB | BGVRNC1 | 90 | 2091 | 0 | 6 | 57.3 | 1999 x 429 x 196 | ASI4517R3v18 | 44.2 | 17 | 2100 | N/A | N/A | 65° | 7,5° | CIE |  |  | FO | 41244 | 5.32685,-3.94452
2021 | Mai | Mtn | CI02122 | 3G_CI02122_Bongovillage |  | CI02122 | BONGO | GRAND-BASSAM | GRAND-BASSAM | SUD-COMOE | 1 | N/A | 6 | -3.555993 | 5.499593 | Autostable | 85 | 51221 | 3G | NODEB | RNCTC | 165 | 2062 | 0 | 0 | 57.3 | 1999 x 429 x 196 | ASI4517R3v18 | 44.7 | 17 | 900 | N/A | N/A | 65° | 7,5° | CIE |  |  | FH | 42563 | 5.499593,-3.555993
2021 | Mai | Mtn | CI00221 | 3G_CI00221_Mpouto2 |  | CI00221 | COCODY | ABIDJAN | ABIDJAN | DISTRICT AUTONOME ABIDJAN | 1 | N/A | 12 | -3.94452 | 5.32685 | Haubané | 24 | 32217 | 3G | NODEB | BGVRNC1 | 190 | 2091 | 0 | 6 | 57.3 | 1999 x 429 x 196 | ASI4517R3v18 | 44.2 | 17 | 2100 | N/A | N/A | 65° | 7,5° | CIE |  |  | FO | 41244 | 5.32685,-3.94452
2021 | Mai | Mtn | CI02122 | 3G_CI02122_Bongovillage |  | CI02122 | BONGO | GRAND-BASSAM | GRAND-BASSAM | SUD-COMOE | 1 | N/A | 6 | -3.555993 | 5.499593 | Autostable | 85 | 51222 | 3G | NODEB | RNCTC | 270 | 2062 | 0 | 0 | 57.3 | 1999 x 429 x 196 | ASI4517R3v18 | 44.7 | 17 | 900 | N/A | N/A | 65° | 7,5° | CIE |  |  | FH | 42563 | 5.499593,-3.555993
2021 | Mai | Mtn | CI01863 | 3G_CI01863_DIATOKRO |  | CI01863 | DIATOKRO | ABOISSO | ABOISSO | SUD-COMOE | 1 | N/A | 9 | -3.33764 | 5.40658 | Autostable | 72 | 48630 | 3G | NODEB | RNCTC | 130 | 2062 | 0 | 0 | 57.3 | 1999 x 429 x 196 | ASI4517R3v18 | 46 | 17 | 900 | N/A | N/A | 65° | 7,5° | CIE |  |  | FH | 42544 | 5.40658,-3.33764
2021 | Mai | Mtn | CI00221 | 3G_CI00221_Mpouto2 |  | CI00221 | COCODY | ABIDJAN | ABIDJAN | DISTRICT AUTONOME ABIDJAN | 1 | N/A | 12 | -3.94452 | 5.32685 | Haubané | 24 | 32218 | 3G | NODEB | BGVRNC1 | 290 | 2091 | 0 | 6 | 57.3 | 1999 x 429 x 196 | ASI4517R3v18 | 44.2 | 17 | 2100 | N/A | N/A | 65° | 7,5° | CIE |  |  | FO | 41244 | 5.32685,-3.94452
2021 | Mai | Mtn | CI01863 | 3G_CI01863_DIATOKRO |  | CI01863 | DIATOKRO | ABOISSO | ABOISSO | SUD-COMOE | 1 | N/A | 9 | -3.33764 | 5.40658 | Autostable | 72 | 48631 | 3G | NODEB | RNCTC | 275 | 2062 | 0 | 0 | 57.3 | 1999 x 429 x 196 | ASI4517R3v18 | 46 | 17 | 900 | N/A | N/A | 65° | 7,5° | CIE |  |  | FH | 42544 | 5.40658,-3.33764
2021 | Mai | Mtn | CI00226 | 3G_CI00226_Nostalgie |  | CI00226 | PLATEAU | ABIDJAN | ABIDJAN | DISTRICT AUTONOME ABIDJAN | 1 | N/A | 6 | -4.01686111111111 | 5.32344444444444 | Haubané | 24 | 32266 | 3G | NODEB | BGVRNC1 | 155 | 2091 | 0 | 0 | 22 | 1999 x 429 x 196 | ASI4517R3v18 | 44.2 | 17 | 2100 | N/A | N/A | 65° | 7,5° | CIE |  |  | FO | 41846 | 5.32344444444444,-4.01686111111111
2021 | Mai | Mtn | CI00226 | 3G_CI00226_Nostalgie |  | CI00226 | PLATEAU | ABIDJAN | ABIDJAN | DISTRICT AUTONOME ABIDJAN | 1 | N/A | 6 | -4.01686111111111 | 5.32344444444444 | Haubané | 24 | 32267 | 3G | NODEB | BGVRNC1 | 280 | 2091 | 0 | 4 | 22 | 1999 x 429 x 196 | ASI4517R3v18 | 44.2 | 17 | 2100 | N/A | N/A | 65° | 7,5° | CIE |  |  | FO | 41846 | 5.32344444444444,-4.01686111111111
2021 | Mai | Mtn | CI00229 | 3G_CI00229_Paillet |  | CI00229 | ADJAME | ABIDJAN | ABIDJAN | DISTRICT AUTONOME ABIDJAN | 1 | N/A | 21 | -4.01261111111111 | 5.3775 | Haubané | 21 | 32296 | 3G | NODEB | BGVRNC1 | 60 | 2093 | 1 | 6 | 19 | 1999 x 429 x 196 | ASI4517R3v18 | 46 | 17 | 2100 | N/A | N/A | 65° | 7,5° | CIE |  |  | FO | 41244 | 5.3775,-4.01261111111111
2021 | Mai | Mtn | CI00229 | 3G_CI00229_Paillet |  | CI00229 | ADJAME | ABIDJAN | ABIDJAN | DISTRICT AUTONOME ABIDJAN | 1 | N/A | 21 | -4.01261111111111 | 5.3775 | Haubané | 21 | 32297 | 3G | NODEB | BGVRNC1 | 170 | 2093 | 2 | 6 | 19 | 1999 x 429 x 196 | ASI4517R3v18 | 46 | 17 | 2100 | N/A | N/A | 65° | 7,5° | CIE |  |  | FO | 41244 | 5.3775,-4.01261111111111
2021 | Mai | Mtn | CI01863 | 3G_CI01863_DIATOKRO |  | CI01863 | DIATOKRO | ABOISSO | ABOISSO | SUD-COMOE | 1 | N/A | 9 | -3.33764 | 5.40658 | Autostable | 72 | 48632 | 3G | NODEB | RNCTC | 350 | 2062 | 0 | 0 | 57.3 | 1999 x 429 x 196 | ASI4517R3v18 | 46 | 17 | 900 | N/A | N/A | 65° | 7,5° | CIE |  |  | FH | 42544 | 5.40658,-3.33764
2021 | Mai | Mtn | CI00229 | 3G_CI00229_Paillet |  | CI00229 | ADJAME | ABIDJAN | ABIDJAN | DISTRICT AUTONOME ABIDJAN | 1 | N/A | 21 | -4.01261111111111 | 5.3775 | Haubané | 21 | 32298 | 3G | NODEB | BGVRNC1 | 300 | 2093 | 1 | 6 | 19 | 1999 x 429 x 196 | ASI4517R3v18 | 46 | 17 | 2100 | N/A | N/A | 65° | 7,5° | CIE |  |  | FO | 41244 | 5.3775,-4.01261111111111
2021 | Mai | Mtn | CI01373 | 3G_CI01373_KoumassiMarche |  | CI01373 | KOUMASSI | ABIDJAN | ABIDJAN | DISTRICT AUTONOME ABIDJAN | 1 | N/A | 6 | -3.96751 | 5.28968 | Mat | 12 | 43730 | 3G | NODEB | RNCTC | 64 | 2062 | 0 | 0 | 22 | 1999 x 429 x 196 | ASI4517R3v18 | 44.2 | 17 | 2100 | N/A | N/A | 65° | 7,5° | CIE |  |  | FO | 42490 | 5.28968,-3.96751
2021 | Mai | Mtn | CI00231 | 3G_CI00231_Palmerai2 |  | CI00231 | COCODY | ABIDJAN | ABIDJAN | DISTRICT AUTONOME ABIDJAN | 1 | N/A | 12 | -3.952 | 5.36783333333333 | Haubané | 21 | 32316 | 3G | NODEB | BGVRNC1 | 120 | 2092 | 3 | 5 | 57.3 | 1999 x 429 x 196 | ASI4517R3v18 | 44.2 | 17 | 2100 | N/A | N/A | 65° | 7,5° | CIE |  |  | FO | 43004 | 5.36783333333333,-3.952
2021 | Mai | Mtn | CI01373 | 3G_CI01373_KoumassiMarche |  | CI01373 | KOUMASSI | ABIDJAN | ABIDJAN | DISTRICT AUTONOME ABIDJAN | 1 | N/A | 6 | -3.96751 | 5.28968 | Mat | 12 | 43731 | 3G | NODEB | RNCTC | 308 | 2062 | 0 | 0 | 22 | 1999 x 429 x 196 | ASI4517R3v18 | 44.2 | 17 | 2100 | N/A | N/A | 65° | 7,5° | CIE |  |  | FO | 42490 | 5.28968,-3.96751
2021 | Mai | Mtn | CI00231 | 3G_CI00231_Palmerai2 |  | CI00231 | COCODY | ABIDJAN | ABIDJAN | DISTRICT AUTONOME ABIDJAN | 1 | N/A | 12 | -3.952 | 5.36783333333333 | Haubané | 21 | 32317 | 3G | NODEB | BGVRNC1 | 210 | 2092 | 3 | 5 | 57.3 | 1999 x 429 x 196 | ASI4517R3v18 | 44.2 | 17 | 2100 | N/A | N/A | 65° | 7,5° | CIE |  |  | FO | 43004 | 5.36783333333333,-3.952
2021 | Mai | Mtn | CI01373 | 3G_CI01373_KoumassiMarche |  | CI01373 | KOUMASSI | ABIDJAN | ABIDJAN | DISTRICT AUTONOME ABIDJAN | 1 | N/A | 6 | -3.96751 | 5.28968 | Mat | 12 | 43733 | 3G | NODEB | RNCTC | 64 | 2062 | 0 | 0 | 22 | 1999 x 429 x 196 | ASI4517R3v18 | 44.2 | 17 | 2100 | N/A | N/A | 65° | 7,5° | CIE |  |  | FO | 42490 | 5.28968,-3.96751
2021 | Mai | Mtn | CI00231 | 3G_CI00231_Palmerai2 |  | CI00231 | COCODY | ABIDJAN | ABIDJAN | DISTRICT AUTONOME ABIDJAN | 1 | N/A | 12 | -3.952 | 5.36783333333333 | Haubané | 21 | 32318 | 3G | NODEB | BGVRNC1 | 285 | 2092 | 3 | 5 | 57.3 | 1999 x 429 x 196 | ASI4517R3v18 | 44.2 | 17 | 2100 | N/A | N/A | 65° | 7,5° | CIE |  |  | FO | 43004 | 5.36783333333333,-3.952
2021 | Mai | Mtn | CI01373 | 3G_CI01373_KoumassiMarche |  | CI01373 | KOUMASSI | ABIDJAN | ABIDJAN | DISTRICT AUTONOME ABIDJAN | 1 | N/A | 6 | -3.96751 | 5.28968 | Mat | 12 | 43734 | 3G | NODEB | RNCTC | 308 | 2062 | 0 | 0 | 22 | 1999 x 429 x 196 | ASI4517R3v18 | 44.2 | 17 | 2100 | N/A | N/A | 65° | 7,5° | CIE |  |  | FO | 42490 | 5.28968,-3.96751
2021 | Mai | Mtn | CI00233 | 3G_CI00233_Perle |  | CI00233 | COCODY | ABIDJAN | ABIDJAN | DISTRICT AUTONOME ABIDJAN | 1 | N/A | 12 | -3.99133 | 5.38961 | Haubané | 18 | 32336 | 3G | NODEB | BGVRNC1 | 0 | 2093 | 2 | 4 | 57.3 | 1999 x 429 x 196 | ASI4517R3v18 | 44.2 | 17 | 2100 | N/A | N/A | 65° | 7,5° | CIE |  |  | FO | 41244 | 5.38961,-3.99133
2021 | Mai | Mtn | CI00990 | 3G_CI00990_RemblaisNew |  | CI00990 | KOUMASSI | ABIDJAN | ABIDJAN | DISTRICT AUTONOME ABIDJAN | 1 | N/A | 12 | -3.96919 | 5.29894 | Mat | 18 | 39900 | 3G | NODEB | RNCTC | 0 | 2062 | 4 | 5 | 22 | 1999 x 429 x 196 | ASI4517R3v18 | 44.2 | 17 | 2100 | N/A | N/A | 65° | 7,5° | CIE |  |  | FO | 42490 | 5.29894,-3.96919
2021 | Mai | Mtn | CI00233 | 3G_CI00233_Perle |  | CI00233 | COCODY | ABIDJAN | ABIDJAN | DISTRICT AUTONOME ABIDJAN | 1 | N/A | 12 | -3.99133 | 5.38961 | Haubané | 18 | 32337 | 3G | NODEB | BGVRNC1 | 120 | 2093 | 2 | 4 | 57.3 | 1999 x 429 x 196 | ASI4517R3v18 | 44.2 | 17 | 2100 | N/A | N/A | 65° | 7,5° | CIE |  |  | FO | 41244 | 5.38961,-3.99133
2021 | Mai | Mtn | CI00990 | 3G_CI00990_RemblaisNew |  | CI00990 | KOUMASSI | ABIDJAN | ABIDJAN | DISTRICT AUTONOME ABIDJAN | 1 | N/A | 12 | -3.96919 | 5.29894 | Mat | 18 | 39901 | 3G | NODEB | RNCTC | 120 | 2062 | 5 | 5 | 22 | 1999 x 429 x 196 | ASI4517R3v18 | 44.2 | 17 | 2100 | N/A | N/A | 65° | 7,5° | CIE |  |  | FO | 42490 | 5.29894,-3.96919
2021 | Mai | Mtn | CI00233 | 3G_CI00233_Perle |  | CI00233 | COCODY | ABIDJAN | ABIDJAN | DISTRICT AUTONOME ABIDJAN | 1 | N/A | 12 | -3.99133 | 5.38961 | Haubané | 18 | 32338 | 3G | NODEB | BGVRNC1 | 240 | 2093 | 2 | 4 | 57.3 | 1999 x 429 x 196 | ASI4517R3v18 | 44.2 | 17 | 2100 | N/A | N/A | 65° | 7,5° | CIE |  |  | FO | 41244 | 5.38961,-3.99133
2021 | Mai | Mtn | CI00990 | 3G_CI00990_RemblaisNew |  | CI00990 | KOUMASSI | ABIDJAN | ABIDJAN | DISTRICT AUTONOME ABIDJAN | 1 | N/A | 12 | -3.96919 | 5.29894 | Mat | 18 | 39902 | 3G | NODEB | RNCTC | 240 | 2062 | 2 | 5 | 22 | 1999 x 429 x 196 | ASI4517R3v18 | 44.2 | 17 | 2100 | N/A | N/A | 65° | 7,5° | CIE |  |  | FO | 42490 | 5.29894,-3.96919
2021 | Mai | Mtn | CI00242 | 3G_CI00242_Riviera3 |  | CI00242 | COCODY | ABIDJAN | ABIDJAN | DISTRICT AUTONOME ABIDJAN | 1 | N/A | 12 | -3.95298 | 5.34758 | Haubané | 24 | 32426 | 3G | NODEB | BGVRNC1 | 0 | 2091 | 3 | 5 | 57.3 | 1999 x 429 x 196 | ASI4517R3v18 | 44.2 | 17 | 2100 | N/A | N/A | 65° | 7,5° | CIE |  |  | FO | 41244 | 5.34758,-3.95298
2021 | Mai | Mtn | CI00990 | 3G_CI00990_RemblaisNew |  | CI00990 | KOUMASSI | ABIDJAN | ABIDJAN | DISTRICT AUTONOME ABIDJAN | 1 | N/A | 12 | -3.96919 | 5.29894 | Mat | 18 | 39903 | 3G | NODEB | RNCTC | 0 | 2062 | 4 | 5 | 22 | 1999 x 429 x 196 | ASI4517R3v18 | 44.2 | 17 | 2100 | N/A | N/A | 65° | 7,5° | CIE |  |  | FO | 42490 | 5.29894,-3.96919
2021 | Mai | Mtn | CI00990 | 3G_CI00990_RemblaisNew |  | CI00990 | KOUMASSI | ABIDJAN | ABIDJAN | DISTRICT AUTONOME ABIDJAN | 1 | N/A | 12 | -3.96919 | 5.29894 | Mat | 18 | 39904 | 3G | NODEB | RNCTC | 120 | 2062 | 5 | 5 | 22 | 1999 x 429 x 196 | ASI4517R3v18 | 44.2 | 17 | 2100 | N/A | N/A | 65° | 7,5° | CIE |  |  | FO | 42490 | 5.29894,-3.96919
2021 | Mai | Mtn | CI00242 | 3G_CI00242_Riviera3 |  | CI00242 | COCODY | ABIDJAN | ABIDJAN | DISTRICT AUTONOME ABIDJAN | 1 | N/A | 12 | -3.95298 | 5.34758 | Haubané | 24 | 32427 | 3G | NODEB | BGVRNC1 | 38 | 2091 | 3 | 5 | 57.3 | 1999 x 429 x 196 | ASI4517R3v18 | 44.2 | 17 | 2100 | N/A | N/A | 65° | 7,5° | CIE |  |  | FO | 41244 | 5.34758,-3.95298
2021 | Mai | Mtn | CI00990 | 3G_CI00990_RemblaisNew |  | CI00990 | KOUMASSI | ABIDJAN | ABIDJAN | DISTRICT AUTONOME ABIDJAN | 1 | N/A | 12 | -3.96919 | 5.29894 | Mat | 18 | 39905 | 3G | NODEB | RNCTC | 240 | 2062 | 2 | 5 | 22 | 1999 x 429 x 196 | ASI4517R3v18 | 44.2 | 17 | 2100 | N/A | N/A | 65° | 7,5° | CIE |  |  | FO | 42490 | 5.29894,-3.96919
2021 | Mai | Mtn | CI00242 | 3G_CI00242_Riviera3 |  | CI00242 | COCODY | ABIDJAN | ABIDJAN | DISTRICT AUTONOME ABIDJAN | 1 | N/A | 12 | -3.95298 | 5.34758 | Haubané | 24 | 32428 | 3G | NODEB | BGVRNC1 | 145 | 2091 | 3 | 5 | 57.3 | 1999 x 429 x 196 | ASI4517R3v18 | 44.2 | 17 | 2100 | N/A | N/A | 65° | 7,5° | CIE |  |  | FO | 41244 | 5.34758,-3.95298
2021 | Mai | Mtn | CI02402 | 3G_CI02402_AdjouffouGonzaq |  | CI02402 | PORT-BOUET | ABIDJAN | ABIDJAN | DISTRICT AUTONOME ABIDJAN | 1 | N/A | 20 | -3.91777 | 5.24365 | Autostable | 24 | 54020 | 3G | NODEB | RNCTC | 20 | 2062 | 0 | 6 | 57.3 | 1999 x 429 x 196 | ASI4517R3v18 | 46 | 17 | 2100 | N/A | N/A | 65° | 7,5° | CIE |  |  | FO | 42508 | 5.24365,-3.91777
2021 | Mai | Mtn | CI00243 | 3G_CI00243_RivGolf |  | CI00243 | COCODY | ABIDJAN | ABIDJAN | DISTRICT AUTONOME ABIDJAN | 1 | N/A | 11 | -3.98141666666667 | 5.3385 | Mat | 21 | 32436 | 3G | NODEB | BGVRNC1 | 30 | 2091 | 0 | 4 | 57.3 | 1999 x 429 x 196 | ASI4517R3v18 | 44.2 | 17 | 2100 | N/A | N/A | 65° | 7,5° | CIE |  |  | FO | 42170 | 5.3385,-3.98141666666667
2021 | Mai | Mtn | CI02402 | 3G_CI02402_AdjouffouGonzaq |  | CI02402 | PORT-BOUET | ABIDJAN | ABIDJAN | DISTRICT AUTONOME ABIDJAN | 1 | N/A | 20 | -3.91777 | 5.24365 | Autostable | 24 | 54021 | 3G | NODEB | RNCTC | 100 | 2062 | 0 | 6 | 57.3 | 1999 x 429 x 196 | ASI4517R3v18 | 46 | 17 | 2100 | N/A | N/A | 65° | 7,5° | CIE |  |  | FO | 42508 | 5.24365,-3.91777
2021 | Mai | Mtn | CI00243 | 3G_CI00243_RivGolf |  | CI00243 | COCODY | ABIDJAN | ABIDJAN | DISTRICT AUTONOME ABIDJAN | 1 | N/A | 11 | -3.98141666666667 | 5.3385 | Mat | 21 | 32437 | 3G | NODEB | BGVRNC1 | 200 | 2091 | 0 | 4 | 57.3 | 1999 x 429 x 196 | ASI4517R3v18 | 44.2 | 17 | 2100 | N/A | N/A | 65° | 7,5° | CIE |  |  | FO | 42170 | 5.3385,-3.98141666666667
2021 | Mai | Mtn | CI02402 | 3G_CI02402_AdjouffouGonzaq |  | CI02402 | PORT-BOUET | ABIDJAN | ABIDJAN | DISTRICT AUTONOME ABIDJAN | 1 | N/A | 20 | -3.91777 | 5.24365 | Autostable | 24 | 54022 | 3G | NODEB | RNCTC | 285 | 2062 | 0 | 6 | 57.3 | 1999 x 429 x 196 | ASI4517R3v18 | 46 | 17 | 2100 | N/A | N/A | 65° | 7,5° | CIE |  |  | FO | 42508 | 5.24365,-3.91777
2021 | Mai | Mtn | CI02402 | 3G_CI02402_AdjouffouGonzaq |  | CI02402 | PORT-BOUET | ABIDJAN | ABIDJAN | DISTRICT AUTONOME ABIDJAN | 1 | N/A | 20 | -3.91777 | 5.24365 | Autostable | 24 | 54023 | 3G | NODEB | RNCTC | 20 | 2062 | 0 | 6 | 57.3 | 1999 x 429 x 196 | ASI4517R3v18 | 46 | 17 | 2100 | N/A | N/A | 65° | 7,5° | CIE |  |  | FO | 42508 | 5.24365,-3.91777
2021 | Mai | Mtn | CI00243 | 3G_CI00243_RivGolf |  | CI00243 | COCODY | ABIDJAN | ABIDJAN | DISTRICT AUTONOME ABIDJAN | 1 | N/A | 11 | -3.98141666666667 | 5.3385 | Mat | 21 | 32438 | 3G | NODEB | BGVRNC1 | 280 | 2091 | 0 | 4 | 57.3 | 1999 x 429 x 196 | ASI4517R3v18 | 44.2 | 17 | 2100 | N/A | N/A | 65° | 7,5° | CIE |  |  | FO | 42170 | 5.3385,-3.98141666666667
2021 | Mai | Mtn | CI02402 | 3G_CI02402_AdjouffouGonzaq |  | CI02402 | PORT-BOUET | ABIDJAN | ABIDJAN | DISTRICT AUTONOME ABIDJAN | 1 | N/A | 20 | -3.91777 | 5.24365 | Autostable | 24 | 54024 | 3G | NODEB | RNCTC | 100 | 2062 | 0 | 6 | 57.3 | 1999 x 429 x 196 | ASI4517R3v18 | 46 | 17 | 2100 | N/A | N/A | 65° | 7,5° | CIE |  |  | FO | 42508 | 5.24365,-3.91777
2021 | Mai | Mtn | CI00247 | 3G_CI00247_Rosier |  | CI00247 | COCODY | ABIDJAN | ABIDJAN | DISTRICT AUTONOME ABIDJAN | 1 | N/A | 12 | -3.96692 | 5.38262 | Autostable | 42 | 32476 | 3G | NODEB | BGVRNC1 | 60 | 2093 | 6 | 8 | 57.3 | 1999 x 429 x 196 | ASI4517R3v18 | 44.2 | 17 | 2100 | N/A | N/A | 65° | 7,5° | CIE |  |  | FO | 41244 | 5.38262,-3.96692
2021 | Mai | Mtn | CI02402 | 3G_CI02402_AdjouffouGonzaq |  | CI02402 | PORT-BOUET | ABIDJAN | ABIDJAN | DISTRICT AUTONOME ABIDJAN | 1 | N/A | 20 | -3.91777 | 5.24365 | Autostable | 24 | 54025 | 3G | NODEB | RNCTC | 285 | 2062 | 0 | 6 | 57.3 | 1999 x 429 x 196 | ASI4517R3v18 | 46 | 17 | 2100 | N/A | N/A | 65° | 7,5° | CIE |  |  | FO | 42508 | 5.24365,-3.91777
2021 | Mai | Mtn | CI00247 | 3G_CI00247_Rosier |  | CI00247 | COCODY | ABIDJAN | ABIDJAN | DISTRICT AUTONOME ABIDJAN | 1 | N/A | 12 | -3.96692 | 5.38262 | Autostable | 42 | 32477 | 3G | NODEB | BGVRNC1 | 170 | 2093 | 6 | 8 | 57.3 | 1999 x 429 x 196 | ASI4517R3v18 | 44.2 | 17 | 2100 | N/A | N/A | 65° | 7,5° | CIE |  |  | FO | 41244 | 5.38262,-3.96692
2021 | Mai | Mtn | CI02193 | 3G_CI02193_AboissoTPExtension |  | CI02193 | ABOISSO | ABOISSO | ABOISSO | SUD-COMOE | 1 | N/A | 12 | -3.21321 | 5.45795 | Autostable | 55 | 51930 | 3G | NODEB | RNCTC | 40 | 2062 | 0 | 4 | 21 | 1999 x 429 x 196 | ASI4517R3v18 | 44.2 | 17 | 2100 | N/A | N/A | 65° | 7,5° | CIE |  |  | FH | 42510 | 5.45795,-3.21321
2021 | Mai | Mtn | CI00247 | 3G_CI00247_Rosier |  | CI00247 | COCODY | ABIDJAN | ABIDJAN | DISTRICT AUTONOME ABIDJAN | 1 | N/A | 12 | -3.96692 | 5.38262 | Autostable | 42 | 32478 | 3G | NODEB | BGVRNC1 | 330 | 2093 | 6 | 8 | 57.3 | 1999 x 429 x 196 | ASI4517R3v18 | 44.2 | 17 | 2100 | N/A | N/A | 65° | 7,5° | CIE |  |  | FO | 41244 | 5.38262,-3.96692
2021 | Mai | Mtn | CI02193 | 3G_CI02193_AboissoTPExtension |  | CI02193 | ABOISSO | ABOISSO | ABOISSO | SUD-COMOE | 1 | N/A | 12 | -3.21321 | 5.45795 | Autostable | 55 | 51931 | 3G | NODEB | RNCTC | 125 | 2062 | 0 | 4 | 21 | 1999 x 429 x 196 | ASI4517R3v18 | 44.2 | 17 | 2100 | N/A | N/A | 65° | 7,5° | CIE |  |  | FH | 42510 | 5.45795,-3.21321
2021 | Mai | Mtn | CI00121 | 3G_CI00121_Adjame220Lgts |  | CI00121 | ADJAME | ABIDJAN | ABIDJAN | DISTRICT AUTONOME ABIDJAN | 1 | N/A | 12 | -4.01738888888889 | 5.34941666666667 | Mat | 18 | 31216 | 3G | NODEB | BGVRNC1 | 180 | 2092 | 0 | 4 | 3 | 1999 x 429 x 196 | ASI4517R3v18 | 44.2 | 17 | 2100 | N/A | N/A | 65° | 7,5° | CIE |  |  | FO | 42033 | 5.34941666666667,-4.01738888888889
2021 | Mai | Mtn | CI02193 | 3G_CI02193_AboissoTPExtension |  | CI02193 | ABOISSO | ABOISSO | ABOISSO | SUD-COMOE | 1 | N/A | 12 | -3.21321 | 5.45795 | Autostable | 55 | 51932 | 3G | NODEB | RNCTC | 205 | 2062 | 0 | 4 | 21 | 1999 x 429 x 196 | ASI4517R3v18 | 44.2 | 17 | 2100 | N/A | N/A | 65° | 7,5° | CIE |  |  | FH | 42510 | 5.45795,-3.21321
2021 | Mai | Mtn | CI00121 | 3G_CI00121_Adjame220Lgts |  | CI00121 | ADJAME | ABIDJAN | ABIDJAN | DISTRICT AUTONOME ABIDJAN | 1 | N/A | 12 | -4.01738888888889 | 5.34941666666667 | Mat | 18 | 31217 | 3G | NODEB | BGVRNC1 | 280 | 2092 | 2 | 6 | 3 | 1999 x 429 x 196 | ASI4517R3v18 | 44.2 | 17 | 2100 | N/A | N/A | 65° | 7,5° | CIE |  |  | FO | 42033 | 5.34941666666667,-4.01738888888889
2021 | Mai | Mtn | CI02193 | 3G_CI02193_AboissoTPExtension |  | CI02193 | ABOISSO | ABOISSO | ABOISSO | SUD-COMOE | 1 | N/A | 12 | -3.21321 | 5.45795 | Autostable | 55 | 51933 | 3G | NODEB | RNCTC | 40 | 2062 | 0 | 4 | 21 | 1999 x 429 x 196 | ASI4517R3v18 | 44.2 | 17 | 2100 | N/A | N/A | 65° | 7,5° | CIE |  |  | FH | 42510 | 5.45795,-3.21321
2021 | Mai | Mtn | CI00121 | 3G_CI00121_Adjame220Lgts |  | CI00121 | ADJAME | ABIDJAN | ABIDJAN | DISTRICT AUTONOME ABIDJAN | 1 | N/A | 12 | -4.01738888888889 | 5.34941666666667 | Mat | 18 | 31218 | 3G | NODEB | BGVRNC1 | 60 | 2092 | 1 | 10 | 3 | 1999 x 429 x 196 | ASI4517R3v18 | 44.2 | 17 | 2100 | N/A | N/A | 65° | 7,5° | CIE |  |  | FO | 42033 | 5.34941666666667,-4.01738888888889
2021 | Mai | Mtn | CI02193 | 3G_CI02193_AboissoTPExtension |  | CI02193 | ABOISSO | ABOISSO | ABOISSO | SUD-COMOE | 1 | N/A | 12 | -3.21321 | 5.45795 | Autostable | 55 | 51934 | 3G | NODEB | RNCTC | 125 | 2062 | 0 | 4 | 21 | 1999 x 429 x 196 | ASI4517R3v18 | 44.2 | 17 | 2100 | N/A | N/A | 65° | 7,5° | CIE |  |  | FH | 42510 | 5.45795,-3.21321
2021 | Mai | Mtn | CI00254 | 3G_CI00254_SICF |  | CI00254 | TREICHVILLE | ABIDJAN | ABIDJAN | DISTRICT AUTONOME ABIDJAN | 1 | N/A | 12 | -4.02205555555556 | 5.30388888888889 | Haubané | 24.9 | 32546 | 3G | NODEB | BGVRNC1 | 20 | 2091 | 0 | 6 | 57.3 | 1999 x 429 x 196 | ASI4517R3v18 | 44.2 | 17 | 2100 | N/A | N/A | 65° | 7,5° | CIE |  |  | FO | 41819 | 5.30388888888889,-4.02205555555556
2021 | Mai | Mtn | CI02193 | 3G_CI02193_AboissoTPExtension |  | CI02193 | ABOISSO | ABOISSO | ABOISSO | SUD-COMOE | 1 | N/A | 12 | -3.21321 | 5.45795 | Autostable | 55 | 51935 | 3G | NODEB | RNCTC | 205 | 2062 | 0 | 4 | 21 | 1999 x 429 x 196 | ASI4517R3v18 | 44.2 | 17 | 2100 | N/A | N/A | 65° | 7,5° | CIE |  |  | FH | 42510 | 5.45795,-3.21321
2021 | Mai | Mtn | CI00254 | 3G_CI00254_SICF |  | CI00254 | TREICHVILLE | ABIDJAN | ABIDJAN | DISTRICT AUTONOME ABIDJAN | 1 | N/A | 12 | -4.02205555555556 | 5.30388888888889 | Haubané | 24.9 | 32547 | 3G | NODEB | BGVRNC1 | 130 | 2091 | 0 | 6 | 57.3 | 1999 x 429 x 196 | ASI4517R3v18 | 44.2 | 17 | 2100 | N/A | N/A | 65° | 7,5° | CIE |  |  | FO | 41819 | 5.30388888888889,-4.02205555555556
2021 | Mai | Mtn | CI01358 | 3G_CI01358_AleriaNew |  | CI01358 | ALERIA | GRAND-BASSAM | GRAND-BASSAM | SUD-COMOE | 1 | N/A | 9 | -3.84030555555556 | 5.22211111111111 | Autostable | 60 | 43580 | 3G | NODEB | RNCTC | 0 | 2062 | 0 | 2 | 57 | 1999 x 429 x 196 | ASI4517R3v18 | 46 | 17 | 2100 | N/A | N/A | 65° | 7,5° | CIE |  |  | FH | 42521 | 5.22211111111111,-3.84030555555556
2021 | Mai | Mtn | CI00254 | 3G_CI00254_SICF |  | CI00254 | TREICHVILLE | ABIDJAN | ABIDJAN | DISTRICT AUTONOME ABIDJAN | 1 | N/A | 12 | -4.02205555555556 | 5.30388888888889 | Haubané | 24.9 | 32548 | 3G | NODEB | BGVRNC1 | 300 | 2091 | 0 | 6 | 57.3 | 1999 x 429 x 196 | ASI4517R3v18 | 44.2 | 17 | 2100 | N/A | N/A | 65° | 7,5° | CIE |  |  | FO | 41819 | 5.30388888888889,-4.02205555555556
2021 | Mai | Mtn | CI01358 | 3G_CI01358_AleriaNew |  | CI01358 | ALERIA | GRAND-BASSAM | GRAND-BASSAM | SUD-COMOE | 1 | N/A | 9 | -3.84030555555556 | 5.22211111111111 | Autostable | 60 | 43581 | 3G | NODEB | RNCTC | 90 | 2062 | 0 | 2 | 57 | 1999 x 429 x 196 | ASI4517R3v18 | 46 | 17 | 2100 | N/A | N/A | 65° | 7,5° | CIE |  |  | FH | 42521 | 5.22211111111111,-3.84030555555556
2021 | Mai | Mtn | CI00260 | 3G_CI00260_Star4 |  | CI00260 | COCODY | ABIDJAN | ABIDJAN | DISTRICT AUTONOME ABIDJAN | 1 | N/A | 12 | -3.99235 | 5.40522 | Mat | 18 | 32606 | 3G | NODEB | BGVRNC1 | 55 | 2093 | 2 | 6 | 15 | 1999 x 429 x 196 | ASI4517R3v18 | 44.2 | 17 | 2100 | N/A | N/A | 65° | 7,5° | CIE |  |  | FO | 41244 | 5.40522,-3.99235
2021 | Mai | Mtn | CI01358 | 3G_CI01358_AleriaNew |  | CI01358 | ALERIA | GRAND-BASSAM | GRAND-BASSAM | SUD-COMOE | 1 | N/A | 9 | -3.84030555555556 | 5.22211111111111 | Autostable | 60 | 43582 | 3G | NODEB | RNCTC | 290 | 2062 | 0 | 2 | 57 | 1999 x 429 x 196 | ASI4517R3v18 | 46 | 17 | 2100 | N/A | N/A | 65° | 7,5° | CIE |  |  | FH | 42521 | 5.22211111111111,-3.84030555555556
2021 | Mai | Mtn | CI00260 | 3G_CI00260_Star4 |  | CI00260 | COCODY | ABIDJAN | ABIDJAN | DISTRICT AUTONOME ABIDJAN | 1 | N/A | 12 | -3.99235 | 5.40522 | Mat | 18 | 32607 | 3G | NODEB | BGVRNC1 | 150 | 2093 | 2 | 6 | 15 | 1999 x 429 x 196 | ASI4517R3v18 | 44.2 | 17 | 2100 | N/A | N/A | 65° | 7,5° | CIE |  |  | FO | 41244 | 5.40522,-3.99235
2021 | Mai | Mtn | CI00260 | 3G_CI00260_Star4 |  | CI00260 | COCODY | ABIDJAN | ABIDJAN | DISTRICT AUTONOME ABIDJAN | 1 | N/A | 12 | -3.99235 | 5.40522 | Mat | 18 | 32608 | 3G | NODEB | BGVRNC1 | 290 | 2093 | 2 | 6 | 15 | 1999 x 429 x 196 | ASI4517R3v18 | 44.2 | 17 | 2100 | N/A | N/A | 65° | 7,5° | CIE |  |  | FO | 41244 | 5.40522,-3.99235
2021 | Mai | Mtn | CI01358 | 3G_CI01358_AleriaNew |  | CI01358 | ALERIA | GRAND-BASSAM | GRAND-BASSAM | SUD-COMOE | 1 | N/A | 9 | -3.84030555555556 | 5.22211111111111 | Autostable | 60 | 43583 | 3G | NODEB | RNCTC | 0 | 2062 | 0 | 2 | 57 | 1999 x 429 x 196 | ASI4517R3v18 | 46 | 17 | 2100 | N/A | N/A | 65° | 7,5° | CIE |  |  | FH | 42521 | 5.22211111111111,-3.84030555555556
2021 | Mai | Mtn | CI01358 | 3G_CI01358_AleriaNew |  | CI01358 | ALERIA | GRAND-BASSAM | GRAND-BASSAM | SUD-COMOE | 1 | N/A | 9 | -3.84030555555556 | 5.22211111111111 | Autostable | 60 | 43584 | 3G | NODEB | RNCTC | 90 | 2062 | 0 | 2 | 57 | 1999 x 429 x 196 | ASI4517R3v18 | 46 | 17 | 2100 | N/A | N/A | 65° | 7,5° | CIE |  |  | FH | 42521 | 5.22211111111111,-3.84030555555556
2021 | Mai | Mtn | CI00263 | 3G_CI00263_TradeCenter |  | CI00263 | PLATEAU | ABIDJAN | ABIDJAN | DISTRICT AUTONOME ABIDJAN | 1 | N/A | 7 | -4.01577777777778 | 5.31816666666667 | Mat | 11 | 32636 | 3G | NODEB | BGVRNC1 | 0 | 2091 | 0 | 2 | 15 | 1999 x 429 x 196 | ASI4517R3v18 | 44.1 | 17 | 2100 | N/A | N/A | 65° | 7,5° | CIE |  |  | FO | 42968 | 5.31816666666667,-4.01577777777778
2021 | Mai | Mtn | CI01358 | 3G_CI01358_AleriaNew |  | CI01358 | ALERIA | GRAND-BASSAM | GRAND-BASSAM | SUD-COMOE | 1 | N/A | 9 | -3.84030555555556 | 5.22211111111111 | Autostable | 60 | 43585 | 3G | NODEB | RNCTC | 290 | 2062 | 0 | 2 | 57 | 1999 x 429 x 196 | ASI4517R3v18 | 46 | 17 | 2100 | N/A | N/A | 65° | 7,5° | CIE |  |  | FH | 42521 | 5.22211111111111,-3.84030555555556
2021 | Mai | Mtn | CI00263 | 3G_CI00263_TradeCenter |  | CI00263 | PLATEAU | ABIDJAN | ABIDJAN | DISTRICT AUTONOME ABIDJAN | 1 | N/A | 7 | -4.01577777777778 | 5.31816666666667 | Mat | 11 | 32637 | 3G | NODEB | BGVRNC1 | 120 | 2091 | 0 | 2 | 15 | 1999 x 429 x 196 | ASI4517R3v18 | 44.1 | 17 | 2100 | N/A | N/A | 65° | 7,5° | CIE |  |  | FO | 42968 | 5.31816666666667,-4.01577777777778
2021 | Mai | Mtn | CI02194 | 3G_CI02194_AboissoBetiabo |  | CI02194 | ABOISSO | ABOISSO | ABOISSO | SUD-COMOE | 1 | N/A | 8 | -3.18956 | 5.47896 | Autostable | 55 | 51940 | 3G | NODEB | RNCTC | 0 | 2062 | 0 | 4 | 21 | 1999 x 429 x 196 | ASI4517R3v18 | 46 | 17 | 2100 | N/A | N/A | 65° | 7,5° | CIE |  |  | FH | 42520 | 5.47896,-3.18956
2021 | Mai | Mtn | CI00267 | 3G_CI00267_Treichville4 |  | CI00267 | TREICHVILLE | ABIDJAN | ABIDJAN | DISTRICT AUTONOME ABIDJAN | 1 | N/A | 12 | -4.00963888888889 | 5.30483333333333 | Mat | 18.4 | 32676 | 3G | NODEB | BGVRNC1 | 30 | 2091 | 0 | 4 | 57.3 | 1999 x 429 x 196 | ASI4517R3v18 | 44.2 | 17 | 2100 | N/A | N/A | 65° | 7,5° | CIE |  |  | FO | 41819 | 5.30483333333333,-4.00963888888889
2021 | Mai | Mtn | CI02194 | 3G_CI02194_AboissoBetiabo |  | CI02194 | ABOISSO | ABOISSO | ABOISSO | SUD-COMOE | 1 | N/A | 8 | -3.18956 | 5.47896 | Autostable | 55 | 51941 | 3G | NODEB | RNCTC | 145 | 2062 | 0 | 0 | 21 | 1999 x 429 x 196 | ASI4517R3v18 | 46 | 17 | 2100 | N/A | N/A | 65° | 7,5° | CIE |  |  | FH | 42520 | 5.47896,-3.18956
2021 | Mai | Mtn | CI00267 | 3G_CI00267_Treichville4 |  | CI00267 | TREICHVILLE | ABIDJAN | ABIDJAN | DISTRICT AUTONOME ABIDJAN | 1 | N/A | 12 | -4.00963888888889 | 5.30483333333333 | Mat | 18.4 | 32677 | 3G | NODEB | BGVRNC1 | 120 | 2091 | 0 | 4 | 57.3 | 1999 x 429 x 196 | ASI4517R3v18 | 44.2 | 17 | 2100 | N/A | N/A | 65° | 7,5° | CIE |  |  | FO | 41819 | 5.30483333333333,-4.00963888888889
2021 | Mai | Mtn | CI02194 | 3G_CI02194_AboissoBetiabo |  | CI02194 | ABOISSO | ABOISSO | ABOISSO | SUD-COMOE | 1 | N/A | 8 | -3.18956 | 5.47896 | Autostable | 55 | 51942 | 3G | NODEB | RNCTC | 235 | 2062 | 0 | 4 | 21 | 1999 x 429 x 196 | ASI4517R3v18 | 46 | 17 | 2100 | N/A | N/A | 65° | 7,5° | CIE |  |  | FH | 42520 | 5.47896,-3.18956
2021 | Mai | Mtn | CI00267 | 3G_CI00267_Treichville4 |  | CI00267 | TREICHVILLE | ABIDJAN | ABIDJAN | DISTRICT AUTONOME ABIDJAN | 1 | N/A | 12 | -4.00963888888889 | 5.30483333333333 | Mat | 18.4 | 32678 | 3G | NODEB | BGVRNC1 | 260 | 2091 | 0 | 4 | 57.3 | 1999 x 429 x 196 | ASI4517R3v18 | 44.2 | 17 | 2100 | N/A | N/A | 65° | 7,5° | CIE |  |  | FO | 41819 | 5.30483333333333,-4.00963888888889
2021 | Mai | Mtn | CI02194 | 3G_CI02194_AboissoBetiabo |  | CI02194 | ABOISSO | ABOISSO | ABOISSO | SUD-COMOE | 1 | N/A | 8 | -3.18956 | 5.47896 | Autostable | 55 | 51943 | 3G | NODEB | RNCTC | 0 | 2062 | 0 | 4 | 21 | 1999 x 429 x 196 | ASI4517R3v18 | 46 | 17 | 2100 | N/A | N/A | 65° | 7,5° | CIE |  |  | FH | 42520 | 5.47896,-3.18956
2021 | Mai | Mtn | CI02194 | 3G_CI02194_AboissoBetiabo |  | CI02194 | ABOISSO | ABOISSO | ABOISSO | SUD-COMOE | 1 | N/A | 8 | -3.18956 | 5.47896 | Autostable | 55 | 51944 | 3G | NODEB | RNCTC | 145 | 2062 | 0 | 0 | 21 | 1999 x 429 x 196 | ASI4517R3v18 | 46 | 17 | 2100 | N/A | N/A | 65° | 7,5° | CIE |  |  | FH | 42520 | 5.47896,-3.18956
2021 | Mai | Mtn | CI00269 | 3G_CI00269_UTB |  | CI00269 | ADJAME | ABIDJAN | ABIDJAN | DISTRICT AUTONOME ABIDJAN | 1 | N/A | 12 | -4.022 | 5.35155555555556 | Mat | 26 | 32696 | 3G | NODEB | BGVRNC1 | 0 | 2092 | 0 | 2 | 22.9 | 1999 x 429 x 196 | ASI4517R3v18 | 44.2 | 17 | 2100 | N/A | N/A | 65° | 7,5° | CIE |  |  | FO | 42144 | 5.35155555555556,-4.022
2021 | Mai | Mtn | CI02194 | 3G_CI02194_AboissoBetiabo |  | CI02194 | ABOISSO | ABOISSO | ABOISSO | SUD-COMOE | 1 | N/A | 8 | -3.18956 | 5.47896 | Autostable | 55 | 51945 | 3G | NODEB | RNCTC | 235 | 2062 | 0 | 4 | 21 | 1999 x 429 x 196 | ASI4517R3v18 | 46 | 17 | 2100 | N/A | N/A | 65° | 7,5° | CIE |  |  | FH | 42520 | 5.47896,-3.18956
2021 | Mai | Mtn | CI00269 | 3G_CI00269_UTB |  | CI00269 | ADJAME | ABIDJAN | ABIDJAN | DISTRICT AUTONOME ABIDJAN | 1 | N/A | 12 | -4.022 | 5.35155555555556 | Mat | 26 | 32697 | 3G | NODEB | BGVRNC1 | 120 | 2092 | 0 | 2 | 22.9 | 1999 x 429 x 196 | ASI4517R3v18 | 44.2 | 17 | 2100 | N/A | N/A | 65° | 7,5° | CIE |  |  | FO | 42144 | 5.35155555555556,-4.022
2021 | Mai | Mtn | CI02456 | 3G_CI02456_GdBassamRosierExt |  | CI02456 | GRAND-BASSAM | GRAND-BASSAM | GRAND-BASSAM | SUD-COMOE | 1 | N/A | 9 | -3.79055 | 5.21439 | Autostable | 55 | 54560 | 3G | NODEB | RNCTC | 10 | 2062 | 0 | 5 | 22 | 1999 x 429 x 196 | ASI4517R3v18 | 46 | 17 | 2100 | N/A | N/A | 65° | 7,5° | CIE |  |  | FH | 42535 | 5.21439,-3.79055
2021 | Mai | Mtn | CI00269 | 3G_CI00269_UTB |  | CI00269 | ADJAME | ABIDJAN | ABIDJAN | DISTRICT AUTONOME ABIDJAN | 1 | N/A | 12 | -4.022 | 5.35155555555556 | Mat | 26 | 32698 | 3G | NODEB | BGVRNC1 | 240 | 2092 | 0 | 2 | 22.9 | 1999 x 429 x 196 | ASI4517R3v18 | 44.2 | 17 | 2100 | N/A | N/A | 65° | 7,5° | CIE |  |  | FO | 42144 | 5.35155555555556,-4.022
2021 | Mai | Mtn | CI00270 | 3G_CI00270_Vallon |  | CI00270 | COCODY | ABIDJAN | ABIDJAN | DISTRICT AUTONOME ABIDJAN | 1 | N/A | 12 | -3.99008888888889 | 5.35908611111111 | Haubané | 21 | 32706 | 3G | NODEB | BGVRNC1 | 70 | 2092 | 5 | 4 | 57.3 | 1999 x 429 x 196 | ASI4517R3v18 | 44.2 | 17 | 2100 | N/A | N/A | 65° | 7,5° | CIE |  |  | FO | 41275 | 5.35908611111111,-3.99008888888889
2021 | Mai | Mtn | CI02456 | 3G_CI02456_GdBassamRosierExt |  | CI02456 | GRAND-BASSAM | GRAND-BASSAM | GRAND-BASSAM | SUD-COMOE | 1 | N/A | 9 | -3.79055 | 5.21439 | Autostable | 55 | 54561 | 3G | NODEB | RNCTC | 100 | 2062 | 0 | 5 | 22 | 1999 x 429 x 196 | ASI4517R3v18 | 46 | 17 | 2100 | N/A | N/A | 65° | 7,5° | CIE |  |  | FH | 42535 | 5.21439,-3.79055
2021 | Mai | Mtn | CI00270 | 3G_CI00270_Vallon |  | CI00270 | COCODY | ABIDJAN | ABIDJAN | DISTRICT AUTONOME ABIDJAN | 1 | N/A | 12 | -3.99008888888889 | 5.35908611111111 | Haubané | 21 | 32707 | 3G | NODEB | BGVRNC1 | 180 | 2092 | 5 | 4 | 57.3 | 1999 x 429 x 196 | ASI4517R3v18 | 44.2 | 17 | 2100 | N/A | N/A | 65° | 7,5° | CIE |  |  | FO | 41275 | 5.35908611111111,-3.99008888888889
2021 | Mai | Mtn | CI02456 | 3G_CI02456_GdBassamRosierExt |  | CI02456 | GRAND-BASSAM | GRAND-BASSAM | GRAND-BASSAM | SUD-COMOE | 1 | N/A | 9 | -3.79055 | 5.21439 | Autostable | 55 | 54562 | 3G | NODEB | RNCTC | 285 | 2062 | 0 | 5 | 22 | 1999 x 429 x 196 | ASI4517R3v18 | 46 | 17 | 2100 | N/A | N/A | 65° | 7,5° | CIE |  |  | FH | 42535 | 5.21439,-3.79055
2021 | Mai | Mtn | CI00270 | 3G_CI00270_Vallon |  | CI00270 | COCODY | ABIDJAN | ABIDJAN | DISTRICT AUTONOME ABIDJAN | 1 | N/A | 12 | -3.99008888888889 | 5.35908611111111 | Haubané | 21 | 32708 | 3G | NODEB | BGVRNC1 | 270 | 2092 | 5 | 4 | 57.3 | 1999 x 429 x 196 | ASI4517R3v18 | 44.2 | 17 | 2100 | N/A | N/A | 65° | 7,5° | CIE |  |  | FO | 41275 | 5.35908611111111,-3.99008888888889
2021 | Mai | Mtn | CI02456 | 3G_CI02456_GdBassamRosierExt |  | CI02456 | GRAND-BASSAM | GRAND-BASSAM | GRAND-BASSAM | SUD-COMOE | 1 | N/A | 9 | -3.79055 | 5.21439 | Autostable | 55 | 54563 | 3G | NODEB | RNCTC | 10 | 2062 | 0 | 5 | 22 | 1999 x 429 x 196 | ASI4517R3v18 | 46 | 17 | 2100 | N/A | N/A | 65° | 7,5° | CIE |  |  | FH | 42535 | 5.21439,-3.79055
2021 | Mai | Mtn | CI00122 | 3G_CI00122_DeuxPlateau |  | CI00122 | COCODY | ABIDJAN | ABIDJAN | DISTRICT AUTONOME ABIDJAN | 1 | N/A | 12 | -3.99763888888889 | 5.37322222222222 | Haubané | 28.2 | 31226 | 3G | NODEB | BGVRNC1 | 0 | 2093 | 0 | 4 | 57.3 | 1999 x 429 x 196 | ASI4517R3v18 | 44.2 | 17 | 2100 | N/A | N/A | 65° | 7,5° | CIE |  |  | FO | 42031 | 5.37322222222222,-3.99763888888889
2021 | Mai | Mtn | CI02456 | 3G_CI02456_GdBassamRosierExt |  | CI02456 | GRAND-BASSAM | GRAND-BASSAM | GRAND-BASSAM | SUD-COMOE | 1 | N/A | 9 | -3.79055 | 5.21439 | Autostable | 55 | 54564 | 3G | NODEB | RNCTC | 100 | 2062 | 0 | 5 | 22 | 1999 x 429 x 196 | ASI4517R3v18 | 46 | 17 | 2100 | N/A | N/A | 65° | 7,5° | CIE |  |  | FH | 42535 | 5.21439,-3.79055
2021 | Mai | Mtn | CI00122 | 3G_CI00122_DeuxPlateau |  | CI00122 | COCODY | ABIDJAN | ABIDJAN | DISTRICT AUTONOME ABIDJAN | 1 | N/A | 12 | -3.99763888888889 | 5.37322222222222 | Haubané | 28.2 | 31227 | 3G | NODEB | BGVRNC1 | 100 | 2093 | 0 | 4 | 57.3 | 1999 x 429 x 196 | ASI4517R3v18 | 44.2 | 17 | 2100 | N/A | N/A | 65° | 7,5° | CIE |  |  | FO | 42031 | 5.37322222222222,-3.99763888888889
2021 | Mai | Mtn | CI02456 | 3G_CI02456_GdBassamRosierExt |  | CI02456 | GRAND-BASSAM | GRAND-BASSAM | GRAND-BASSAM | SUD-COMOE | 1 | N/A | 9 | -3.79055 | 5.21439 | Autostable | 55 | 54565 | 3G | NODEB | RNCTC | 285 | 2062 | 0 | 5 | 22 | 1999 x 429 x 196 | ASI4517R3v18 | 46 | 17 | 2100 | N/A | N/A | 65° | 7,5° | CIE |  |  | FH | 42535 | 5.21439,-3.79055
2021 | Mai | Mtn | CI01568 | 3G_CI01568_BietrySTA |  | CI01568 | MARCORY | ABIDJAN | ABIDJAN | DISTRICT AUTONOME ABIDJAN | 1 | N/A | 12 | -3.990306 | 5.292528 | Haubané | 24 | 45686 | 3G | NODEB | RNCTC | 50 | 2062 | 0 | 8 | 57.3 | 1999 x 429 x 196 | ASI4517R3v18 | 44.3 | 17 | 2100 | N/A | N/A | 65° | 7,5° | CIE |  |  | FO | 41792 | 5.292528,-3.990306
2021 | Mai | Mtn | CI00122 | 3G_CI00122_DeuxPlateau |  | CI00122 | COCODY | ABIDJAN | ABIDJAN | DISTRICT AUTONOME ABIDJAN | 1 | N/A | 12 | -3.99763888888889 | 5.37322222222222 | Haubané | 28.2 | 31228 | 3G | NODEB | BGVRNC1 | 250 | 2093 | 0 | 4 | 57.3 | 1999 x 429 x 196 | ASI4517R3v18 | 44.2 | 17 | 2100 | N/A | N/A | 65° | 7,5° | CIE |  |  | FO | 42031 | 5.37322222222222,-3.99763888888889
2021 | Mai | Mtn | CI01568 | 3G_CI01568_BietrySTA |  | CI01568 | MARCORY | ABIDJAN | ABIDJAN | DISTRICT AUTONOME ABIDJAN | 1 | N/A | 12 | -3.990306 | 5.292528 | Haubané | 24 | 45687 | 3G | NODEB | RNCTC | 120 | 2062 | 0 | 8 | 57.3 | 1999 x 429 x 196 | ASI4517R3v18 | 44.3 | 17 | 2100 | N/A | N/A | 65° | 7,5° | CIE |  |  | FO | 41792 | 5.292528,-3.990306
2021 | Mai | Mtn | CI01678 | 3G_CI01678_BingervilleNew |  | CI01678 | BINGERVILLE | ABIDJAN | ABIDJAN | DISTRICT AUTONOME ABIDJAN | 1 | N/A | 12 | -3.889278 | 5.358667 | Autostable | 55 | 46786 | 3G | NODEB | BGVRNC1 | 140 | 2092 | 6 | 9 | 57.3 | 1999 x 429 x 196 | ASI4517R3v18 | 44.2 | 17 | 2100 | N/A | N/A | 65° | 7,5° | CIE |  |  | FO | 41244 | 5.358667,-3.889278
2021 | Mai | Mtn | CI01568 | 3G_CI01568_BietrySTA |  | CI01568 | MARCORY | ABIDJAN | ABIDJAN | DISTRICT AUTONOME ABIDJAN | 1 | N/A | 12 | -3.990306 | 5.292528 | Haubané | 24 | 45688 | 3G | NODEB | RNCTC | 210 | 2062 | 0 | 8 | 57.3 | 1999 x 429 x 196 | ASI4517R3v18 | 44.3 | 17 | 2100 | N/A | N/A | 65° | 7,5° | CIE |  |  | FO | 41792 | 5.292528,-3.990306
2021 | Mai | Mtn | CI01678 | 3G_CI01678_BingervilleNew |  | CI01678 | BINGERVILLE | ABIDJAN | ABIDJAN | DISTRICT AUTONOME ABIDJAN | 1 | N/A | 12 | -3.889278 | 5.358667 | Autostable | 55 | 46787 | 3G | NODEB | BGVRNC1 | 250 | 2092 | 6 | 9 | 57.3 | 1999 x 429 x 196 | ASI4517R3v18 | 44.2 | 17 | 2100 | N/A | N/A | 65° | 7,5° | CIE |  |  | FO | 41244 | 5.358667,-3.889278
2021 | Mai | Mtn | CI01678 | 3G_CI01678_BingervilleNew |  | CI01678 | BINGERVILLE | ABIDJAN | ABIDJAN | DISTRICT AUTONOME ABIDJAN | 1 | N/A | 12 | -3.889278 | 5.358667 | Autostable | 55 | 46788 | 3G | NODEB | BGVRNC1 | 340 | 2092 | 6 | 9 | 57.3 | 1999 x 429 x 196 | ASI4517R3v18 | 44.2 | 17 | 2100 | N/A | N/A | 65° | 7,5° | CIE |  |  | FO | 41244 | 5.358667,-3.889278
2021 | Mai | Mtn | CI02465 | 3G_CI02465_VridiZIExt |  | CI02465 | PORT-BOUET | ABIDJAN | ABIDJAN | DISTRICT AUTONOME ABIDJAN | 1 | N/A | 6 | -4.01061205 | 5.26647661 | Haubané | 24 | 54650 | 3G | NODEB | RNCTC | 95 | 2062 | 0 | 4 | 22 | 1999 x 429 x 196 | ASI4517R3v18 | 41.5 | 17 | 2100 | N/A | N/A | 65° | 7,5° | CIE |  |  | FH | 42559 | 5.26647661,-4.01061205
2021 | Mai | Mtn | CI00346 | 3G_CI00346_AdjameMarche |  | CI00346 | ADJAME | ABIDJAN | ABIDJAN | DISTRICT AUTONOME ABIDJAN | 1 | N/A | 21 | -4.02692 | 5.34605 | Haubané | 18 | 33466 | 3G | NODEB | BGVRNC1 | 30 | 2092 | 0 | 7 | 57.3 | 1999 x 429 x 196 | ASI4517R3v18 | 46 | 17 | 2100 | N/A | N/A | 65° | 7,5° | CIE |  |  | FO | 41244 | 5.34605,-4.02692
2021 | Mai | Mtn | CI02465 | 3G_CI02465_VridiZIExt |  | CI02465 | PORT-BOUET | ABIDJAN | ABIDJAN | DISTRICT AUTONOME ABIDJAN | 1 | N/A | 6 | -4.01061205 | 5.26647661 | Haubané | 24 | 54651 | 3G | NODEB | RNCTC | 205 | 2062 | 0 | 4 | 22 | 1999 x 429 x 196 | ASI4517R3v18 | 46 | 17 | 2100 | N/A | N/A | 65° | 7,5° | CIE |  |  | FH | 42559 | 5.26647661,-4.01061205
2021 | Mai | Mtn | CI00346 | 3G_CI00346_AdjameMarche |  | CI00346 | ADJAME | ABIDJAN | ABIDJAN | DISTRICT AUTONOME ABIDJAN | 1 | N/A | 21 | -4.02692 | 5.34605 | Haubané | 18 | 33467 | 3G | NODEB | BGVRNC1 | 170 | 2092 | 0 | 7 | 57.3 | 1999 x 429 x 196 | ASI4517R3v18 | 46 | 17 | 2100 | N/A | N/A | 65° | 7,5° | CIE |  |  | FO | 41244 | 5.34605,-4.02692
2021 | Mai | Mtn | CI02465 | 3G_CI02465_VridiZIExt |  | CI02465 | PORT-BOUET | ABIDJAN | ABIDJAN | DISTRICT AUTONOME ABIDJAN | 1 | N/A | 6 | -4.01061205 | 5.26647661 | Haubané | 24 | 54652 | 3G | NODEB | RNCTC | 350 | 2062 | 0 | 4 | 22 | 1999 x 429 x 196 | ASI4517R3v18 | 41.5 | 17 | 2100 | N/A | N/A | 65° | 7,5° | CIE |  |  | FH | 42559 | 5.26647661,-4.01061205
2021 | Mai | Mtn | CI02465 | 3G_CI02465_VridiZIExt |  | CI02465 | PORT-BOUET | ABIDJAN | ABIDJAN | DISTRICT AUTONOME ABIDJAN | 1 | N/A | 6 | -4.01061205 | 5.26647661 | Haubané | 24 | 54653 | 3G | NODEB | RNCTC | 95 | 2062 | 0 | 4 | 22 | 1999 x 429 x 196 | ASI4517R3v18 | 41.5 | 17 | 2100 | N/A | N/A | 65° | 7,5° | CIE |  |  | FH | 42559 | 5.26647661,-4.01061205
2021 | Mai | Mtn | CI00346 | 3G_CI00346_AdjameMarche |  | CI00346 | ADJAME | ABIDJAN | ABIDJAN | DISTRICT AUTONOME ABIDJAN | 1 | N/A | 21 | -4.02692 | 5.34605 | Haubané | 18 | 33468 | 3G | NODEB | BGVRNC1 | 300 | 2092 | 0 | 7 | 57.3 | 1999 x 429 x 196 | ASI4517R3v18 | 46 | 17 | 2100 | N/A | N/A | 65° | 7,5° | CIE |  |  | FO | 41244 | 5.34605,-4.02692
2021 | Mai | Mtn | CI02465 | 3G_CI02465_VridiZIExt |  | CI02465 | PORT-BOUET | ABIDJAN | ABIDJAN | DISTRICT AUTONOME ABIDJAN | 1 | N/A | 6 | -4.01061205 | 5.26647661 | Haubané | 24 | 54654 | 3G | NODEB | RNCTC | 205 | 2062 | 0 | 4 | 22 | 1999 x 429 x 196 | ASI4517R3v18 | 46 | 17 | 2100 | N/A | N/A | 65° | 7,5° | CIE |  |  | FH | 42559 | 5.26647661,-4.01061205
2021 | Mai | Mtn | CI00350 | 3G_CI00350_AngreTerrain |  | CI00350 | COCODY | ABIDJAN | ABIDJAN | DISTRICT AUTONOME ABIDJAN | 1 | N/A | 12 | -3.98616 | 5.39756 | Haubané | 24 | 33506 | 3G | NODEB | BGVRNC1 | 48 | 2093 | 3 | 4 | 57.3 | 1999 x 429 x 196 | ASI4517R3v18 | 44.2 | 17 | 2100 | N/A | N/A | 65° | 7,5° | CIE |  |  | FO | 41244 | 5.39756,-3.98616
2021 | Mai | Mtn | CI02465 | 3G_CI02465_VridiZIExt |  | CI02465 | PORT-BOUET | ABIDJAN | ABIDJAN | DISTRICT AUTONOME ABIDJAN | 1 | N/A | 6 | -4.01061205 | 5.26647661 | Haubané | 24 | 54655 | 3G | NODEB | RNCTC | 350 | 2062 | 0 | 4 | 22 | 1999 x 429 x 196 | ASI4517R3v18 | 41.5 | 17 | 2100 | N/A | N/A | 65° | 7,5° | CIE |  |  | FH | 42559 | 5.26647661,-4.01061205
2021 | Mai | Mtn | CI00350 | 3G_CI00350_AngreTerrain |  | CI00350 | COCODY | ABIDJAN | ABIDJAN | DISTRICT AUTONOME ABIDJAN | 1 | N/A | 12 | -3.98616 | 5.39756 | Haubané | 24 | 33507 | 3G | NODEB | BGVRNC1 | 208 | 2093 | 3 | 4 | 57.3 | 1999 x 429 x 196 | ASI4517R3v18 | 44.2 | 17 | 2100 | N/A | N/A | 65° | 7,5° | CIE |  |  | FO | 41244 | 5.39756,-3.98616
2021 | Mai | Mtn | CI02045 | 3G_CI02045_KoumassiHallama |  | CI02045 | KOUMASSI | ABIDJAN | ABIDJAN | DISTRICT AUTONOME ABIDJAN | 1 | N/A | 12 | -3.96834 | 5.2802 | Haubané | 30 | 50450 | 3G | NODEB | RNCTC | 110 | 2062 | 0 | 5 | 57.3 | 1999 x 429 x 196 | ASI4517R3v18 | 44.2 | 17 | 2100 | N/A | N/A | 65° | 7,5° | CIE |  |  | FH | 42027 | 5.2802,-3.96834
2021 | Mai | Mtn | CI00350 | 3G_CI00350_AngreTerrain |  | CI00350 | COCODY | ABIDJAN | ABIDJAN | DISTRICT AUTONOME ABIDJAN | 1 | N/A | 12 | -3.98616 | 5.39756 | Haubané | 24 | 33508 | 3G | NODEB | BGVRNC1 | 320 | 2093 | 3 | 4 | 57.3 | 1999 x 429 x 196 | ASI4517R3v18 | 44.2 | 17 | 2100 | N/A | N/A | 65° | 7,5° | CIE |  |  | FO | 41244 | 5.39756,-3.98616
2021 | Mai | Mtn | CI02045 | 3G_CI02045_KoumassiHallama |  | CI02045 | KOUMASSI | ABIDJAN | ABIDJAN | DISTRICT AUTONOME ABIDJAN | 1 | N/A | 12 | -3.96834 | 5.2802 | Haubané | 30 | 50451 | 3G | NODEB | RNCTC | 210 | 2062 | 0 | 5 | 57.3 | 1999 x 429 x 196 | ASI4517R3v18 | 44.2 | 17 | 2100 | N/A | N/A | 65° | 7,5° | CIE |  |  | FH | 42027 | 5.2802,-3.96834
2021 | Mai | Mtn | CI00352 | 3G_CI00352_Akeble |  | CI00352 | COCODY | ABIDJAN | ABIDJAN | DISTRICT AUTONOME ABIDJAN | 1 | N/A | 12 | -3.97313888888889 | 5.33716666666667 | Autostable | 30 | 33526 | 3G | NODEB | BGVRNC1 | 70 | 2091 | 5 | 7 | 57.3 | 1999 x 429 x 196 | ASI4517R3v18 | 44.2 | 17 | 2100 | N/A | N/A | 65° | 7,5° | CIE |  |  | FO | 41244 | 5.33716666666667,-3.97313888888889
2021 | Mai | Mtn | CI02045 | 3G_CI02045_KoumassiHallama |  | CI02045 | KOUMASSI | ABIDJAN | ABIDJAN | DISTRICT AUTONOME ABIDJAN | 1 | N/A | 12 | -3.96834 | 5.2802 | Haubané | 30 | 50452 | 3G | NODEB | RNCTC | 330 | 2062 | 0 | 5 | 57.3 | 1999 x 429 x 196 | ASI4517R3v18 | 44.2 | 17 | 2100 | N/A | N/A | 65° | 7,5° | CIE |  |  | FH | 42027 | 5.2802,-3.96834
2021 | Mai | Mtn | CI00352 | 3G_CI00352_Akeble |  | CI00352 | COCODY | ABIDJAN | ABIDJAN | DISTRICT AUTONOME ABIDJAN | 1 | N/A | 12 | -3.97313888888889 | 5.33716666666667 | Autostable | 30 | 33527 | 3G | NODEB | BGVRNC1 | 190 | 2091 | 5 | 7 | 57.3 | 1999 x 429 x 196 | ASI4517R3v18 | 44.2 | 17 | 2100 | N/A | N/A | 65° | 7,5° | CIE |  |  | FO | 41244 | 5.33716666666667,-3.97313888888889
2021 | Mai | Mtn | CI02045 | 3G_CI02045_KoumassiHallama |  | CI02045 | KOUMASSI | ABIDJAN | ABIDJAN | DISTRICT AUTONOME ABIDJAN | 1 | N/A | 12 | -3.96834 | 5.2802 | Haubané | 30 | 50453 | 3G | NODEB | RNCTC | 110 | 2062 | 0 | 5 | 57.3 | 1999 x 429 x 196 | ASI4517R3v18 | 44.2 | 17 | 2100 | N/A | N/A | 65° | 7,5° | CIE |  |  | FH | 42027 | 5.2802,-3.96834
2021 | Mai | Mtn | CI00352 | 3G_CI00352_Akeble |  | CI00352 | COCODY | ABIDJAN | ABIDJAN | DISTRICT AUTONOME ABIDJAN | 1 | N/A | 12 | -3.97313888888889 | 5.33716666666667 | Autostable | 30 | 33528 | 3G | NODEB | BGVRNC1 | 290 | 2091 | 5 | 7 | 57.3 | 1999 x 429 x 196 | ASI4517R3v18 | 44.2 | 17 | 2100 | N/A | N/A | 65° | 7,5° | CIE |  |  | FO | 41244 | 5.33716666666667,-3.97313888888889
2021 | Mai | Mtn | CI02045 | 3G_CI02045_KoumassiHallama |  | CI02045 | KOUMASSI | ABIDJAN | ABIDJAN | DISTRICT AUTONOME ABIDJAN | 1 | N/A | 12 | -3.96834 | 5.2802 | Haubané | 30 | 50454 | 3G | NODEB | RNCTC | 210 | 2062 | 0 | 5 | 57.3 | 1999 x 429 x 196 | ASI4517R3v18 | 44.2 | 17 | 2100 | N/A | N/A | 65° | 7,5° | CIE |  |  | FH | 42027 | 5.2802,-3.96834
2021 | Mai | Mtn | CI00124 | 3G_CI00124_SeptTranche2 |  | CI00124 | COCODY | ABIDJAN | ABIDJAN | DISTRICT AUTONOME ABIDJAN | 1 | N/A | 12 | -3.98222222222222 | 5.37758333333333 | Haubané | 24 | 31246 | 3G | NODEB | BGVRNC1 | 50 | 2093 | 0 | 4 | 18 | 1999 x 429 x 196 | ASI4517R3v18 | 44.2 | 17 | 2100 | N/A | N/A | 65° | 7,5° | CIE |  |  | FO | 41244 | 5.37758333333333,-3.98222222222222
2021 | Mai | Mtn | CI02045 | 3G_CI02045_KoumassiHallama |  | CI02045 | KOUMASSI | ABIDJAN | ABIDJAN | DISTRICT AUTONOME ABIDJAN | 1 | N/A | 12 | -3.96834 | 5.2802 | Haubané | 30 | 50455 | 3G | NODEB | RNCTC | 330 | 2062 | 0 | 5 | 57.3 | 1999 x 429 x 196 | ASI4517R3v18 | 44.2 | 17 | 2100 | N/A | N/A | 65° | 7,5° | CIE |  |  | FH | 42027 | 5.2802,-3.96834
2021 | Mai | Mtn | CI01649 | 3G_CI01649_Azuretti |  | CI01649 | AZURETTI | GRAND-BASSAM | GRAND-BASSAM | SUD-COMOE | 1 | N/A | 3 | -3.79344444444444 | 5.20627777777778 | Autostable | 40 | 46490 | 3G | NODEB | RNCTC | 60 | 2062 | 0 | 0 | 57.3 | 1999 x 429 x 196 | ASI4517R3v18 | 44.7 | 17 | 900 | N/A | N/A | 65° | 7,5° | CIE |  |  | FH | 42605 | 5.20627777777778,-3.79344444444444
2021 | Mai | Mtn | CI00124 | 3G_CI00124_SeptTranche2 |  | CI00124 | COCODY | ABIDJAN | ABIDJAN | DISTRICT AUTONOME ABIDJAN | 1 | N/A | 12 | -3.98222222222222 | 5.37758333333333 | Haubané | 24 | 31247 | 3G | NODEB | BGVRNC1 | 134 | 2093 | 0 | 4 | 18 | 1999 x 429 x 196 | ASI4517R3v18 | 44.2 | 17 | 2100 | N/A | N/A | 65° | 7,5° | CIE |  |  | FO | 41244 | 5.37758333333333,-3.98222222222222
2021 | Mai | Mtn | CI01649 | 3G_CI01649_Azuretti |  | CI01649 | AZURETTI | GRAND-BASSAM | GRAND-BASSAM | SUD-COMOE | 1 | N/A | 3 | -3.79344444444444 | 5.20627777777778 | Autostable | 40 | 46491 | 3G | NODEB | RNCTC | 140 | 2062 | 0 | 0 | 57.3 | 1999 x 429 x 196 | ASI4517R3v18 | 44.7 | 17 | 900 | N/A | N/A | 65° | 7,5° | CIE |  |  | FH | 42605 | 5.20627777777778,-3.79344444444444
2021 | Mai | Mtn | CI00124 | 3G_CI00124_SeptTranche2 |  | CI00124 | COCODY | ABIDJAN | ABIDJAN | DISTRICT AUTONOME ABIDJAN | 1 | N/A | 12 | -3.98222222222222 | 5.37758333333333 | Haubané | 24 | 31248 | 3G | NODEB | BGVRNC1 | 326 | 2093 | 0 | 4 | 18 | 1999 x 429 x 196 | ASI4517R3v18 | 44.2 | 17 | 2100 | N/A | N/A | 65° | 7,5° | CIE |  |  | FO | 41244 | 5.37758333333333,-3.98222222222222
2021 | Mai | Mtn | CI01649 | 3G_CI01649_Azuretti |  | CI01649 | AZURETTI | GRAND-BASSAM | GRAND-BASSAM | SUD-COMOE | 1 | N/A | 3 | -3.79344444444444 | 5.20627777777778 | Autostable | 40 | 46492 | 3G | NODEB | RNCTC | 260 | 2062 | 0 | 0 | 57.3 | 1999 x 429 x 196 | ASI4517R3v18 | 44.7 | 17 | 900 | N/A | N/A | 65° | 7,5° | CIE |  |  | FH | 42605 | 5.20627777777778,-3.79344444444444
2021 | Mai | Mtn | CI00356 | 3G_CI00356_DokuiExt |  | CI00356 | COCODY | ABIDJAN | ABIDJAN | DISTRICT AUTONOME ABIDJAN | 1 | N/A | 12 | -4.00177777777778 | 5.40563888888889 | Haubané | 21 | 33566 | 3G | NODEB | BGVRNC1 | 0 | 2093 | 3 | 5 | 57.3 | 1999 x 429 x 196 | ASI4517R3v18 | 44.2 | 17 | 2100 | N/A | N/A | 65° | 7,5° | CIE |  |  | FO | 42200 | 5.40563888888889,-4.00177777777778
2021 | Mai | Mtn | CI00500 | 3G_CI00500_MemniMontezo |  | CI00500 | MEMNI | ALEPE | ALEPE | LA ME | 1 | N/A | 9 | -3.74713888888889 | 5.50197222222222 | Autostable | 100 | 35000 | 3G | NODEB | RNCTC | 40 | 2062 | 0 | 0 | 57.3 | 1999 x 429 x 196 | ASI4517R3v18 | 46 | 17 | 900 | N/A | N/A | 65° | 7,5° | CIE |  |  | FH | 42563 | 5.50197222222222,-3.74713888888889
2021 | Mai | Mtn | CI00356 | 3G_CI00356_DokuiExt |  | CI00356 | COCODY | ABIDJAN | ABIDJAN | DISTRICT AUTONOME ABIDJAN | 1 | N/A | 12 | -4.00177777777778 | 5.40563888888889 | Haubané | 21 | 33567 | 3G | NODEB | BGVRNC1 | 120 | 2093 | 3 | 5 | 57.3 | 1999 x 429 x 196 | ASI4517R3v18 | 44.2 | 17 | 2100 | N/A | N/A | 65° | 7,5° | CIE |  |  | FO | 42200 | 5.40563888888889,-4.00177777777778
2021 | Mai | Mtn | CI00500 | 3G_CI00500_MemniMontezo |  | CI00500 | MEMNI | ALEPE | ALEPE | LA ME | 1 | N/A | 9 | -3.74713888888889 | 5.50197222222222 | Autostable | 100 | 35001 | 3G | NODEB | RNCTC | 150 | 2062 | 0 | 0 | 57.3 | 1999 x 429 x 196 | ASI4517R3v18 | 46 | 17 | 900 | N/A | N/A | 65° | 7,5° | CIE |  |  | FH | 42563 | 5.50197222222222,-3.74713888888889
2021 | Mai | Mtn | CI00356 | 3G_CI00356_DokuiExt |  | CI00356 | COCODY | ABIDJAN | ABIDJAN | DISTRICT AUTONOME ABIDJAN | 1 | N/A | 12 | -4.00177777777778 | 5.40563888888889 | Haubané | 21 | 33568 | 3G | NODEB | BGVRNC1 | 240 | 2093 | 3 | 5 | 57.3 | 1999 x 429 x 196 | ASI4517R3v18 | 44.2 | 17 | 2100 | N/A | N/A | 65° | 7,5° | CIE |  |  | FO | 42200 | 5.40563888888889,-4.00177777777778
2021 | Mai | Mtn | CI00500 | 3G_CI00500_MemniMontezo |  | CI00500 | MEMNI | ALEPE | ALEPE | LA ME | 1 | N/A | 9 | -3.74713888888889 | 5.50197222222222 | Autostable | 100 | 35002 | 3G | NODEB | RNCTC | 240 | 2062 | 0 | 0 | 57.3 | 1999 x 429 x 196 | ASI4517R3v18 | 46 | 17 | 900 | N/A | N/A | 65° | 7,5° | CIE |  |  | FH | 42563 | 5.50197222222222,-3.74713888888889
2021 | Mai | Mtn | CI02450 | 3G_CI02450_GBMOOSSOU |  | CI02450 | GRAND-BASSAM | GRAND-BASSAM | GRAND-BASSAM | SUD-COMOE | 1 | N/A | 12 | -3.725 | 5.2234 | Autostable | 32 | 54500 | 3G | NODEB | RNCTC | 90 | 2062 | 0 | 4 | 32 | 1999 x 429 x 196 | ASI4517R3v18 | 44.8 | 17 | 2100 | N/A | N/A | 65° | 7,5° | CIE |  |  | FH | 43516 | 5.2234,-3.725
2021 | Mai | Mtn | CI00359 | 3G_CI00359_EcoleGend |  | CI00359 | COCODY | ABIDJAN | ABIDJAN | DISTRICT AUTONOME ABIDJAN | 1 | N/A | 12 | -3.99656 | 5.3487 | Haubané | 21 | 33596 | 3G | NODEB | BGVRNC1 | 42 | 2092 | 3 | 5 | 57.3 | 1999 x 429 x 196 | ASI4517R3v18 | 44.2 | 17 | 2100 | N/A | N/A | 65° | 7,5° | CIE |  |  | FO | 41244 | 5.3487,-3.99656
2021 | Mai | Mtn | CI02450 | 3G_CI02450_GBMOOSSOU |  | CI02450 | GRAND-BASSAM | GRAND-BASSAM | GRAND-BASSAM | SUD-COMOE | 1 | N/A | 12 | -3.725 | 5.2234 | Autostable | 32 | 54501 | 3G | NODEB | RNCTC | 235 | 2062 | 0 | 4 | 32 | 1999 x 429 x 196 | ASI4517R3v18 | 44.8 | 17 | 2100 | N/A | N/A | 65° | 7,5° | CIE |  |  | FH | 43516 | 5.2234,-3.725
2021 | Mai | Mtn | CI00359 | 3G_CI00359_EcoleGend |  | CI00359 | COCODY | ABIDJAN | ABIDJAN | DISTRICT AUTONOME ABIDJAN | 1 | N/A | 12 | -3.99656 | 5.3487 | Haubané | 21 | 33597 | 3G | NODEB | BGVRNC1 | 162 | 2092 | 3 | 5 | 57.3 | 1999 x 429 x 196 | ASI4517R3v18 | 44.2 | 17 | 2100 | N/A | N/A | 65° | 7,5° | CIE |  |  | FO | 41244 | 5.3487,-3.99656
2021 | Mai | Mtn | CI02450 | 3G_CI02450_GBMOOSSOU |  | CI02450 | GRAND-BASSAM | GRAND-BASSAM | GRAND-BASSAM | SUD-COMOE | 1 | N/A | 12 | -3.725 | 5.2234 | Autostable | 32 | 54502 | 3G | NODEB | RNCTC | 285 | 2062 | 0 | 4 | 32 | 1999 x 429 x 196 | ASI4517R3v18 | 44.8 | 17 | 2100 | N/A | N/A | 65° | 7,5° | CIE |  |  | FH | 43516 | 5.2234,-3.725
2021 | Mai | Mtn | CI00359 | 3G_CI00359_EcoleGend |  | CI00359 | COCODY | ABIDJAN | ABIDJAN | DISTRICT AUTONOME ABIDJAN | 1 | N/A | 12 | -3.99656 | 5.3487 | Haubané | 21 | 33598 | 3G | NODEB | BGVRNC1 | 270 | 2092 | 3 | 5 | 57.3 | 1999 x 429 x 196 | ASI4517R3v18 | 44.2 | 17 | 2100 | N/A | N/A | 65° | 7,5° | CIE |  |  | FO | 41244 | 5.3487,-3.99656
2021 | Mai | Mtn | CI02450 | 3G_CI02450_GBMOOSSOU |  | CI02450 | GRAND-BASSAM | GRAND-BASSAM | GRAND-BASSAM | SUD-COMOE | 1 | N/A | 12 | -3.725 | 5.2234 | Autostable | 32 | 54503 | 3G | NODEB | RNCTC | 90 | 2062 | 0 | 4 | 32 | 1999 x 429 x 196 | ASI4517R3v18 | 44.8 | 17 | 2100 | N/A | N/A | 65° | 7,5° | CIE |  |  | FH | 43516 | 5.2234,-3.725
2021 | Mai | Mtn | CI00361 | 3G_CI00361_HETEC |  | CI00361 | COCODY | ABIDJAN | ABIDJAN | DISTRICT AUTONOME ABIDJAN | 1 | N/A | 12 | -4.00852777777778 | 5.39433333333333 | Haubané | 22 | 33616 | 3G | NODEB | BGVRNC1 | 0 | 2093 | 0 | 2 | 57.3 | 1999 x 429 x 196 | ASI4517R3v18 | 44.1 | 17 | 2100 | N/A | N/A | 65° | 7,5° | CIE |  |  | FO | 41845 | 5.39433333333333,-4.00852777777778
2021 | Mai | Mtn | CI02450 | 3G_CI02450_GBMOOSSOU |  | CI02450 | GRAND-BASSAM | GRAND-BASSAM | GRAND-BASSAM | SUD-COMOE | 1 | N/A | 12 | -3.725 | 5.2234 | Autostable | 32 | 54504 | 3G | NODEB | RNCTC | 235 | 2062 | 0 | 4 | 32 | 1999 x 429 x 196 | ASI4517R3v18 | 44.8 | 17 | 2100 | N/A | N/A | 65° | 7,5° | CIE |  |  | FH | 43516 | 5.2234,-3.725
2021 | Mai | Mtn | CI00361 | 3G_CI00361_HETEC |  | CI00361 | COCODY | ABIDJAN | ABIDJAN | DISTRICT AUTONOME ABIDJAN | 1 | N/A | 12 | -4.00852777777778 | 5.39433333333333 | Haubané | 22 | 33617 | 3G | NODEB | BGVRNC1 | 180 | 2093 | 0 | 2 | 57.3 | 1999 x 429 x 196 | ASI4517R3v18 | 44.1 | 17 | 2100 | N/A | N/A | 65° | 7,5° | CIE |  |  | FO | 41845 | 5.39433333333333,-4.00852777777778
2021 | Mai | Mtn | CI02450 | 3G_CI02450_GBMOOSSOU |  | CI02450 | GRAND-BASSAM | GRAND-BASSAM | GRAND-BASSAM | SUD-COMOE | 1 | N/A | 12 | -3.725 | 5.2234 | Autostable | 32 | 54505 | 3G | NODEB | RNCTC | 285 | 2062 | 0 | 4 | 32 | 1999 x 429 x 196 | ASI4517R3v18 | 44.8 | 17 | 2100 | N/A | N/A | 65° | 7,5° | CIE |  |  | FH | 43516 | 5.2234,-3.725
2021 | Mai | Mtn | CI00361 | 3G_CI00361_HETEC |  | CI00361 | COCODY | ABIDJAN | ABIDJAN | DISTRICT AUTONOME ABIDJAN | 1 | N/A | 12 | -4.00852777777778 | 5.39433333333333 | Haubané | 22 | 33618 | 3G | NODEB | BGVRNC1 | 300 | 2093 | 0 | 2 | 57.3 | 1999 x 429 x 196 | ASI4517R3v18 | 44.1 | 17 | 2100 | N/A | N/A | 65° | 7,5° | CIE |  |  | FO | 41845 | 5.39433333333333,-4.00852777777778
2021 | Mai | Mtn | CI00499 | 3G_CI00499_Krindjabo |  | CI00499 | KRINJABO | ABOISSO | ABOISSO | SUD-COMOE | 1 | N/A | 3 | -3.20803 | 5.398131 | Autostable | 49 | 34990 | 3G | NODEB | RNCTC | 60 | 2062 | 0 | 0 | 57.3 | 1999 x 429 x 196 | ASI4517R3v18 | 44.7 | 17 | 900 | N/A | N/A | 65° | 7,5° | CIE |  |  | FH | 42571 | 5.398131,-3.20803
2021 | Mai | Mtn | CI00372 | 3G_CI00372_RivieraExt |  | CI00372 | COCODY | ABIDJAN | ABIDJAN | DISTRICT AUTONOME ABIDJAN | 1 | N/A | 12 | -3.94908 | 5.34166 | Haubané | 21 | 33726 | 3G | NODEB | BGVRNC1 | 0 | 2091 | 3 | 5 | 57.3 | 1999 x 429 x 196 | ASI4517R3v18 | 44.2 | 17 | 2100 | N/A | N/A | 65° | 7,5° | CIE |  |  | FO | 41244 | 5.34166,-3.94908
2021 | Mai | Mtn | CI00499 | 3G_CI00499_Krindjabo |  | CI00499 | KRINJABO | ABOISSO | ABOISSO | SUD-COMOE | 1 | N/A | 3 | -3.20803 | 5.398131 | Autostable | 49 | 34991 | 3G | NODEB | RNCTC | 180 | 2062 | 0 | 0 | 57.3 | 1999 x 429 x 196 | ASI4517R3v18 | 46 | 17 | 900 | N/A | N/A | 65° | 7,5° | CIE |  |  | FH | 42571 | 5.398131,-3.20803
2021 | Mai | Mtn | CI00372 | 3G_CI00372_RivieraExt |  | CI00372 | COCODY | ABIDJAN | ABIDJAN | DISTRICT AUTONOME ABIDJAN | 1 | N/A | 12 | -3.94908 | 5.34166 | Haubané | 21 | 33727 | 3G | NODEB | BGVRNC1 | 120 | 2091 | 3 | 5 | 57.3 | 1999 x 429 x 196 | ASI4517R3v18 | 44.2 | 17 | 2100 | N/A | N/A | 65° | 7,5° | CIE |  |  | FO | 41244 | 5.34166,-3.94908
2021 | Mai | Mtn | CI00499 | 3G_CI00499_Krindjabo |  | CI00499 | KRINJABO | ABOISSO | ABOISSO | SUD-COMOE | 1 | N/A | 3 | -3.20803 | 5.398131 | Autostable | 49 | 34992 | 3G | NODEB | RNCTC | 280 | 2062 | 0 | 0 | 57.3 | 1999 x 429 x 196 | ASI4517R3v18 | 46 | 17 | 900 | N/A | N/A | 65° | 7,5° | CIE |  |  | FH | 42571 | 5.398131,-3.20803
2021 | Mai | Mtn | CI00372 | 3G_CI00372_RivieraExt |  | CI00372 | COCODY | ABIDJAN | ABIDJAN | DISTRICT AUTONOME ABIDJAN | 1 | N/A | 12 | -3.94908 | 5.34166 | Haubané | 21 | 33728 | 3G | NODEB | BGVRNC1 | 240 | 2091 | 3 | 5 | 57.3 | 1999 x 429 x 196 | ASI4517R3v18 | 44.2 | 17 | 2100 | N/A | N/A | 65° | 7,5° | CIE |  |  | FO | 41244 | 5.34166,-3.94908
2021 | Mai | Mtn | CI00606 | 3G_CI00606_Oghlapo |  | CI00606 | OGHLAPO | ALEPE | ALEPE | LA ME | 1 | N/A | 3 | -3.743859 | 5.39549 | Autostable | 62 | 36060 | 3G | NODEB | RNCTC | 0 | 2062 | 0 | 0 | 57.3 | 1999 x 429 x 196 | ASI4517R3v18 | 46 | 17 | 900 | N/A | N/A | 65° | 7,5° | CIE |  |  | FH | 42569 | 5.39549,-3.743859
2021 | Mai | Mtn | CI00606 | 3G_CI00606_Oghlapo |  | CI00606 | OGHLAPO | ALEPE | ALEPE | LA ME | 1 | N/A | 3 | -3.743859 | 5.39549 | Autostable | 62 | 36061 | 3G | NODEB | RNCTC | 90 | 2062 | 0 | 0 | 57.3 | 1999 x 429 x 196 | ASI4517R3v18 | 44.7 | 17 | 900 | N/A | N/A | 65° | 7,5° | CIE |  |  | FH | 42569 | 5.39549,-3.743859
2021 | Mai | Mtn | CI00375 | 3G_CI00375_Star9B |  | CI00375 | ABOBO | ABIDJAN | ABIDJAN | DISTRICT AUTONOME ABIDJAN | 1 | N/A | 21 | -3.99044444444444 | 5.41161111111111 | Haubané | 18 | 33756 | 3G | NODEB | BGVRNC1 | 0 | 2093 | 0 | 4 | 57.3 | 1999 x 429 x 196 | ASI4517R3v18 | 46 | 17 | 2100 | N/A | N/A | 65° | 7,5° | CIE |  |  | FO | 42193 | 5.41161111111111,-3.99044444444444
2021 | Mai | Mtn | CI00606 | 3G_CI00606_Oghlapo |  | CI00606 | OGHLAPO | ALEPE | ALEPE | LA ME | 1 | N/A | 3 | -3.743859 | 5.39549 | Autostable | 62 | 36062 | 3G | NODEB | RNCTC | 260 | 2062 | 0 | 0 | 57.3 | 1999 x 429 x 196 | ASI4517R3v18 | 46 | 17 | 900 | N/A | N/A | 65° | 7,5° | CIE |  |  | FH | 42569 | 5.39549,-3.743859
2021 | Mai | Mtn | CI00003 | 3G_CI00003_Adaou |  | CI00003 | ADAOU | ABOISSO | ABOISSO | SUD-COMOE | 1 | N/A | 3 | -3.26555555555556 | 5.42402777777778 | Autostable | 62.8 | 30030 | 3G | NODEB | RNCTC | 65 | 2062 | 0 | 0 | 57.3 | 1999 x 429 x 196 | ASI4517R3v18 | 46 | 17 | 900 | N/A | N/A | 65° | 7,5° | CIE |  |  | FH | 42569 | 5.42402777777778,-3.26555555555556
2021 | Mai | Mtn | CI00375 | 3G_CI00375_Star9B |  | CI00375 | ABOBO | ABIDJAN | ABIDJAN | DISTRICT AUTONOME ABIDJAN | 1 | N/A | 21 | -3.99044444444444 | 5.41161111111111 | Haubané | 18 | 33757 | 3G | NODEB | BGVRNC1 | 120 | 2093 | 0 | 4 | 57.3 | 1999 x 429 x 196 | ASI4517R3v18 | 46 | 17 | 2100 | N/A | N/A | 65° | 7,5° | CIE |  |  | FO | 42193 | 5.41161111111111,-3.99044444444444
2021 | Mai | Mtn | CI00003 | 3G_CI00003_Adaou |  | CI00003 | ADAOU | ABOISSO | ABOISSO | SUD-COMOE | 1 | N/A | 3 | -3.26555555555556 | 5.42402777777778 | Autostable | 62.8 | 30031 | 3G | NODEB | RNCTC | 165 | 2062 | 0 | 0 | 57.3 | 1999 x 429 x 196 | ASI4517R3v18 | 46 | 17 | 900 | N/A | N/A | 65° | 7,5° | CIE |  |  | FH | 42569 | 5.42402777777778,-3.26555555555556
2021 | Mai | Mtn | CI00003 | 3G_CI00003_Adaou |  | CI00003 | ADAOU | ABOISSO | ABOISSO | SUD-COMOE | 1 | N/A | 3 | -3.26555555555556 | 5.42402777777778 | Autostable | 62.8 | 30032 | 3G | NODEB | RNCTC | 240 | 2062 | 0 | 0 | 57.3 | 1999 x 429 x 196 | ASI4517R3v18 | 46 | 17 | 900 | N/A | N/A | 65° | 7,5° | CIE |  |  | FH | 42569 | 5.42402777777778,-3.26555555555556
2021 | Mai | Mtn | CI00375 | 3G_CI00375_Star9B |  | CI00375 | ABOBO | ABIDJAN | ABIDJAN | DISTRICT AUTONOME ABIDJAN | 1 | N/A | 21 | -3.99044444444444 | 5.41161111111111 | Haubané | 18 | 33758 | 3G | NODEB | BGVRNC1 | 245 | 2093 | 0 | 4 | 57.3 | 1999 x 429 x 196 | ASI4517R3v18 | 46 | 17 | 2100 | N/A | N/A | 65° | 7,5° | CIE |  |  | FO | 42193 | 5.41161111111111,-3.99044444444444
2021 | Mai | Mtn | CI00046 | 3G_CI00046_Djemissikro |  | CI00046 | DJEMISSIKRO | ABOISSO | ABOISSO | SUD-COMOE | 1 | N/A | 3 | -2.992017 | 5.29143 | Autostable | 74.8 | 30460 | 3G | NODEB | RNCTC | 100 | 2062 | 0 | 0 | 57.3 | 1999 x 429 x 196 | ASI4517R3v18 | 44.7 | 17 | 900 | N/A | N/A | 65° | 7,5° | CIE |  |  | FH | 42600 | 5.29143,-2.992017
2021 | Mai | Mtn | CI00382 | 3G_CI00382_AdjameBing |  | CI00382 | BINGERVILLE | ABIDJAN | ABIDJAN | DISTRICT AUTONOME ABIDJAN | 1 | N/A | 12 | -3.872981 | 5.34786 | Autostable | 30 | 33826 | 3G | NODEB | BGVRNC1 | 0 | 2092 | 0 | 7 | 57.3 | 1999 x 429 x 196 | ASI4517R3v18 | 44.2 | 17 | 2100 | N/A | N/A | 65° | 7,5° | CIE |  |  | FO | 42143 | 5.34786,-3.872981
2021 | Mai | Mtn | CI00046 | 3G_CI00046_Djemissikro |  | CI00046 | DJEMISSIKRO | ABOISSO | ABOISSO | SUD-COMOE | 1 | N/A | 3 | -2.992017 | 5.29143 | Autostable | 74.8 | 30461 | 3G | NODEB | RNCTC | 150 | 2062 | 0 | 0 | 57.3 | 1999 x 429 x 196 | ASI4517R3v18 | 44.7 | 17 | 900 | N/A | N/A | 65° | 7,5° | CIE |  |  | FH | 42600 | 5.29143,-2.992017
2021 | Mai | Mtn | CI00382 | 3G_CI00382_AdjameBing |  | CI00382 | BINGERVILLE | ABIDJAN | ABIDJAN | DISTRICT AUTONOME ABIDJAN | 1 | N/A | 12 | -3.872981 | 5.34786 | Autostable | 30 | 33827 | 3G | NODEB | BGVRNC1 | 120 | 2092 | 0 | 7 | 57.3 | 1999 x 429 x 196 | ASI4517R3v18 | 44.2 | 17 | 2100 | N/A | N/A | 65° | 7,5° | CIE |  |  | FO | 42143 | 5.34786,-3.872981
2021 | Mai | Mtn | CI00046 | 3G_CI00046_Djemissikro |  | CI00046 | DJEMISSIKRO | ABOISSO | ABOISSO | SUD-COMOE | 1 | N/A | 3 | -2.992017 | 5.29143 | Autostable | 74.8 | 30462 | 3G | NODEB | RNCTC | 280 | 2062 | 0 | 0 | 57.3 | 1999 x 429 x 196 | ASI4517R3v18 | 46 | 17 | 900 | N/A | N/A | 65° | 7,5° | CIE |  |  | FH | 42600 | 5.29143,-2.992017
2021 | Mai | Mtn | CI01439 | 3G_CI01439_Larabia |  | CI01439 | LARABIA | GRAND-BASSAM | GRAND-BASSAM | SUD-COMOE | 1 | N/A | 3 | -3.44180555555556 | 5.34091666666667 | Autostable | 72 | 44390 | 3G | NODEB | RNCTC | 40 | 2062 | 0 | 0 | 57.3 | 1999 x 429 x 196 | ASI4517R3v18 | 46 | 17 | 900 | N/A | N/A | 65° | 7,5° | CIE |  |  | FH | 42571 | 5.34091666666667,-3.44180555555556
2021 | Mai | Mtn | CI00382 | 3G_CI00382_AdjameBing |  | CI00382 | BINGERVILLE | ABIDJAN | ABIDJAN | DISTRICT AUTONOME ABIDJAN | 1 | N/A | 12 | -3.872981 | 5.34786 | Autostable | 30 | 33828 | 3G | NODEB | BGVRNC1 | 240 | 2092 | 0 | 7 | 57.3 | 1999 x 429 x 196 | ASI4517R3v18 | 44.2 | 17 | 2100 | N/A | N/A | 65° | 7,5° | CIE |  |  | FO | 42143 | 5.34786,-3.872981
2021 | Mai | Mtn | CI01439 | 3G_CI01439_Larabia |  | CI01439 | LARABIA | GRAND-BASSAM | GRAND-BASSAM | SUD-COMOE | 1 | N/A | 3 | -3.44180555555556 | 5.34091666666667 | Autostable | 72 | 44391 | 3G | NODEB | RNCTC | 220 | 2062 | 0 | 0 | 57.3 | 1999 x 429 x 196 | ASI4517R3v18 | 46 | 17 | 900 | N/A | N/A | 65° | 7,5° | CIE |  |  | FH | 42571 | 5.34091666666667,-3.44180555555556
2021 | Mai | Mtn | CI00410 | 3G_CI00410_KoumassiCamp |  | CI00410 | KOUMASSI | ABIDJAN | ABIDJAN | DISTRICT AUTONOME ABIDJAN | 1 | N/A | 11 | -3.9353 | 5.31066 | Autostable | 36 | 34106 | 3G | NODEB | BGVRNC1 | 80 | 2091 | 0 | 6 | 57.3 | 1999 x 429 x 196 | ASI4517R3v18 | 44.2 | 17 | 2100 | N/A | N/A | 65° | 7,5° | CIE |  |  | FO | 41759 | 5.31066,-3.9353
2021 | Mai | Mtn | CI01439 | 3G_CI01439_Larabia |  | CI01439 | LARABIA | GRAND-BASSAM | GRAND-BASSAM | SUD-COMOE | 1 | N/A | 3 | -3.44180555555556 | 5.34091666666667 | Autostable | 72 | 44392 | 3G | NODEB | RNCTC | 340 | 2062 | 0 | 0 | 57.3 | 1999 x 429 x 196 | ASI4517R3v18 | 46 | 17 | 900 | N/A | N/A | 65° | 7,5° | CIE |  |  | FH | 42571 | 5.34091666666667,-3.44180555555556
2021 | Mai | Mtn | CI00410 | 3G_CI00410_KoumassiCamp |  | CI00410 | KOUMASSI | ABIDJAN | ABIDJAN | DISTRICT AUTONOME ABIDJAN | 1 | N/A | 11 | -3.9353 | 5.31066 | Autostable | 36 | 34107 | 3G | NODEB | BGVRNC1 | 150 | 2091 | 0 | 6 | 57.3 | 1999 x 429 x 196 | ASI4517R3v18 | 44.2 | 17 | 2100 | N/A | N/A | 65° | 7,5° | CIE |  |  | FO | 41759 | 5.31066,-3.9353
2021 | Mai | Mtn | CI00650 | 3G_CI00650_Tiapoum |  | CI00650 | TIAPOUM | TIAPOUM | TIAPOUM | SUD-COMOE | 1 | N/A | 3 | -3.0205 | 5.13875 | Autostable | 108 | 36500 | 3G | NODEB | RNCTC | 0 | 2062 | 0 | 0 | 57.3 | 1999 x 429 x 196 | ASI4517R3v18 | 44.7 | 17 | 900 | N/A | N/A | 65° | 7,5° | CIE |  |  | FH | 42600 | 5.13875,-3.0205
2021 | Mai | Mtn | CI00650 | 3G_CI00650_Tiapoum |  | CI00650 | TIAPOUM | TIAPOUM | TIAPOUM | SUD-COMOE | 1 | N/A | 3 | -3.0205 | 5.13875 | Autostable | 108 | 36501 | 3G | NODEB | RNCTC | 120 | 2062 | 0 | 0 | 57.3 | 1999 x 429 x 196 | ASI4517R3v18 | 44.7 | 17 | 900 | N/A | N/A | 65° | 7,5° | CIE |  |  | FH | 42600 | 5.13875,-3.0205
2021 | Mai | Mtn | CI00410 | 3G_CI00410_KoumassiCamp |  | CI00410 | KOUMASSI | ABIDJAN | ABIDJAN | DISTRICT AUTONOME ABIDJAN | 1 | N/A | 11 | -3.9353 | 5.31066 | Autostable | 36 | 34108 | 3G | NODEB | BGVRNC1 | 240 | 2091 | 0 | 6 | 57.3 | 1999 x 429 x 196 | ASI4517R3v18 | 44.2 | 17 | 2100 | N/A | N/A | 65° | 7,5° | CIE |  |  | FO | 41759 | 5.31066,-3.9353
2021 | Mai | Mtn | CI00650 | 3G_CI00650_Tiapoum |  | CI00650 | TIAPOUM | TIAPOUM | TIAPOUM | SUD-COMOE | 1 | N/A | 3 | -3.0205 | 5.13875 | Autostable | 108 | 36502 | 3G | NODEB | RNCTC | 240 | 2062 | 0 | 0 | 57.3 | 1999 x 429 x 196 | ASI4517R3v18 | 46 | 17 | 900 | N/A | N/A | 65° | 7,5° | CIE |  |  | FH | 42600 | 5.13875,-3.0205
2021 | Mai | Mtn | CI01411 | 3G_CI01411_UsinePalmciV3 |  | CI01411 | USINEPALMCIV3 | ABOISSO | ABOISSO | SUD-COMOE | 1 | N/A | 3 | -3.03963888888889 | 5.19955555555556 | Autostable | 54 | 44110 | 3G | NODEB | RNCTC | 0 | 2062 | 0 | 0 | 57.3 | 1999 x 429 x 196 | ASI4517R3v18 | 46 | 17 | 900 | N/A | N/A | 65° | 7,5° | CIE |  |  | FH | 42600 | 5.19955555555556,-3.03963888888889
2021 | Mai | Mtn | CI00411 | 3G_CI00411_Akomienbla |  | CI00411 | MARCORY | ABIDJAN | ABIDJAN | DISTRICT AUTONOME ABIDJAN | 1 | N/A | 12 | -3.94841 | 5.30677 | Mat | 21 | 34116 | 3G | NODEB | BGVRNC1 | 0 | 2091 | 3 | 4 | 57.3 | 1999 x 429 x 196 | ASI4517R3v18 | 44.2 | 17 | 2100 | N/A | N/A | 65° | 7,5° | CIE |  |  | FO | 42488 | 5.30677,-3.94841
2021 | Mai | Mtn | CI01411 | 3G_CI01411_UsinePalmciV3 |  | CI01411 | USINEPALMCIV3 | ABOISSO | ABOISSO | SUD-COMOE | 1 | N/A | 3 | -3.03963888888889 | 5.19955555555556 | Autostable | 54 | 44111 | 3G | NODEB | RNCTC | 120 | 2062 | 0 | 0 | 57.3 | 1999 x 429 x 196 | ASI4517R3v18 | 46 | 17 | 900 | N/A | N/A | 65° | 7,5° | CIE |  |  | FH | 42600 | 5.19955555555556,-3.03963888888889
2021 | Mai | Mtn | CI01411 | 3G_CI01411_UsinePalmciV3 |  | CI01411 | USINEPALMCIV3 | ABOISSO | ABOISSO | SUD-COMOE | 1 | N/A | 3 | -3.03963888888889 | 5.19955555555556 | Autostable | 54 | 44112 | 3G | NODEB | RNCTC | 255 | 2062 | 0 | 0 | 57.3 | 1999 x 429 x 196 | ASI4517R3v18 | 46 | 17 | 900 | N/A | N/A | 65° | 7,5° | CIE |  |  | FH | 42600 | 5.19955555555556,-3.03963888888889
2021 | Mai | Mtn | CI00411 | 3G_CI00411_Akomienbla |  | CI00411 | MARCORY | ABIDJAN | ABIDJAN | DISTRICT AUTONOME ABIDJAN | 1 | N/A | 12 | -3.94841 | 5.30677 | Mat | 21 | 34117 | 3G | NODEB | BGVRNC1 | 95 | 2091 | 3 | 4 | 57.3 | 1999 x 429 x 196 | ASI4517R3v18 | 44.2 | 17 | 2100 | N/A | N/A | 65° | 7,5° | CIE |  |  | FO | 42488 | 5.30677,-3.94841
2021 | Mai | Mtn | CI01242 | 3G_CI01242_Ebikro |  | CI01242 | EBIKRO | ABOISSO | ABOISSO | SUD-COMOE | 1 | N/A | 3 | -3.116 | 5.72478 | Autostable | 66 | 42420 | 3G | NODEB | RNCTC | 30 | 2062 | 0 | 0 | 57.3 | 1999 x 429 x 196 | ASI4517R3v18 | 44.7 | 17 | 900 | N/A | N/A | 65° | 7,5° | CIE |  |  | FH | 42576 | 5.72478,-3.116
2021 | Mai | Mtn | CI00411 | 3G_CI00411_Akomienbla |  | CI00411 | MARCORY | ABIDJAN | ABIDJAN | DISTRICT AUTONOME ABIDJAN | 1 | N/A | 12 | -3.94841 | 5.30677 | Mat | 21 | 34118 | 3G | NODEB | BGVRNC1 | 236 | 2091 | 2 | 4 | 57.3 | 1999 x 429 x 196 | ASI4517R3v18 | 44.2 | 17 | 2100 | N/A | N/A | 65° | 7,5° | CIE |  |  | FO | 42488 | 5.30677,-3.94841
2021 | Mai | Mtn | CI01242 | 3G_CI01242_Ebikro |  | CI01242 | EBIKRO | ABOISSO | ABOISSO | SUD-COMOE | 1 | N/A | 3 | -3.116 | 5.72478 | Autostable | 66 | 42421 | 3G | NODEB | RNCTC | 120 | 2062 | 0 | 0 | 57.3 | 1999 x 429 x 196 | ASI4517R3v18 | 44.7 | 17 | 900 | N/A | N/A | 65° | 7,5° | CIE |  |  | FH | 42576 | 5.72478,-3.116
2021 | Mai | Mtn | CI00415 | 3G_CI00415_AnoumaboDjebidje |  | CI00415 | MARCORY | ABIDJAN | ABIDJAN | DISTRICT AUTONOME ABIDJAN | 1 | N/A | 12 | -3.96022222222222 | 5.30891666666667 | Autostable | 49.5 | 34156 | 3G | NODEB | BGVRNC1 | 0 | 2091 | 0 | 6 | 57.3 | 1999 x 429 x 196 | ASI4517R3v18 | 44.2 | 17 | 2100 | N/A | N/A | 65° | 7,5° | CIE |  |  | FO | 41766 | 5.30891666666667,-3.96022222222222
2021 | Mai | Mtn | CI01242 | 3G_CI01242_Ebikro |  | CI01242 | EBIKRO | ABOISSO | ABOISSO | SUD-COMOE | 1 | N/A | 3 | -3.116 | 5.72478 | Autostable | 66 | 42422 | 3G | NODEB | RNCTC | 270 | 2062 | 0 | 0 | 57.3 | 1999 x 429 x 196 | ASI4517R3v18 | 44.7 | 17 | 900 | N/A | N/A | 65° | 7,5° | CIE |  |  | FH | 42576 | 5.72478,-3.116
2021 | Mai | Mtn | CI00415 | 3G_CI00415_AnoumaboDjebidje |  | CI00415 | MARCORY | ABIDJAN | ABIDJAN | DISTRICT AUTONOME ABIDJAN | 1 | N/A | 12 | -3.96022222222222 | 5.30891666666667 | Autostable | 49.5 | 34157 | 3G | NODEB | BGVRNC1 | 120 | 2091 | 0 | 6 | 57.3 | 1999 x 429 x 196 | ASI4517R3v18 | 44.2 | 17 | 2100 | N/A | N/A | 65° | 7,5° | CIE |  |  | FO | 41766 | 5.30891666666667,-3.96022222222222
2021 | Mai | Mtn | CI01026 | 3G_CI01026_Ketesso |  | CI01026 | KETESSO | ABOISSO | ABOISSO | SUD-COMOE | 1 | N/A | 3 | -3.17586111111111 | 5.885 | Autostable | 72 | 40260 | 3G | NODEB | RNCTC | 15 | 2062 | 0 | 0 | 57.3 | 1999 x 429 x 196 | ASI4517R3v18 | 46 | 17 | 900 | N/A | N/A | 65° | 7,5° | CIE |  |  | FH | 42576 | 5.885,-3.17586111111111
2021 | Mai | Mtn | CI00415 | 3G_CI00415_AnoumaboDjebidje |  | CI00415 | MARCORY | ABIDJAN | ABIDJAN | DISTRICT AUTONOME ABIDJAN | 1 | N/A | 12 | -3.96022222222222 | 5.30891666666667 | Autostable | 49.5 | 34158 | 3G | NODEB | BGVRNC1 | 240 | 2091 | 0 | 6 | 57.3 | 1999 x 429 x 196 | ASI4517R3v18 | 44.2 | 17 | 2100 | N/A | N/A | 65° | 7,5° | CIE |  |  | FO | 41766 | 5.30891666666667,-3.96022222222222
2021 | Mai | Mtn | CI01026 | 3G_CI01026_Ketesso |  | CI01026 | KETESSO | ABOISSO | ABOISSO | SUD-COMOE | 1 | N/A | 3 | -3.17586111111111 | 5.885 | Autostable | 72 | 40261 | 3G | NODEB | RNCTC | 155 | 2062 | 0 | 0 | 57.3 | 1999 x 429 x 196 | ASI4517R3v18 | 46 | 17 | 900 | N/A | N/A | 65° | 7,5° | CIE |  |  | FH | 42576 | 5.885,-3.17586111111111
2021 | Mai | Mtn | CI00420 | 3G_CI00420_TreichCenter |  | CI00420 | TREICHVILLE | ABIDJAN | ABIDJAN | DISTRICT AUTONOME ABIDJAN | 1 | N/A | 10 | -4.0135 | 5.31008333333333 | Mat | 12 | 34206 | 3G | NODEB | BGVRNC1 | 60 | 2091 | 0 | 4 | 11 | 1999 x 429 x 196 | ASI4517R3v18 | 44.2 | 17 | 2100 | N/A | N/A | 65° | 7,5° | CIE |  |  | FO | 42076 | 5.31008333333333,-4.0135
2021 | Mai | Mtn | CI01026 | 3G_CI01026_Ketesso |  | CI01026 | KETESSO | ABOISSO | ABOISSO | SUD-COMOE | 1 | N/A | 3 | -3.17586111111111 | 5.885 | Autostable | 72 | 40262 | 3G | NODEB | RNCTC | 270 | 2062 | 0 | 0 | 57.3 | 1999 x 429 x 196 | ASI4517R3v18 | 46 | 17 | 900 | N/A | N/A | 65° | 7,5° | CIE |  |  | FH | 42576 | 5.885,-3.17586111111111
2021 | Mai | Mtn | CI00420 | 3G_CI00420_TreichCenter |  | CI00420 | TREICHVILLE | ABIDJAN | ABIDJAN | DISTRICT AUTONOME ABIDJAN | 1 | N/A | 10 | -4.0135 | 5.31008333333333 | Mat | 12 | 34207 | 3G | NODEB | BGVRNC1 | 120 | 2091 | 0 | 4 | 11 | 1999 x 429 x 196 | ASI4517R3v18 | 44.2 | 17 | 2100 | N/A | N/A | 65° | 7,5° | CIE |  |  | FO | 42076 | 5.31008333333333,-4.0135
2021 | Mai | Mtn | CI00420 | 3G_CI00420_TreichCenter |  | CI00420 | TREICHVILLE | ABIDJAN | ABIDJAN | DISTRICT AUTONOME ABIDJAN | 1 | N/A | 10 | -4.0135 | 5.31008333333333 | Mat | 12 | 34208 | 3G | NODEB | BGVRNC1 | 240 | 2091 | 0 | 4 | 11 | 1999 x 429 x 196 | ASI4517R3v18 | 44.2 | 17 | 2100 | N/A | N/A | 65° | 7,5° | CIE |  |  | FO | 42076 | 5.31008333333333,-4.0135
2021 | Mai | Mtn | CI00421 | 3G_CI00421_AdjameLiberte |  | CI00421 | ADJAME | ABIDJAN | ABIDJAN | DISTRICT AUTONOME ABIDJAN | 1 | N/A | 18 | -4.017472 | 5.353278 | Mat | 14 | 34216 | 3G | NODEB | BGVRNC1 | 0 | 2092 | 0 | 4 | 22 | 1999 x 429 x 196 | ASI4517R3v18 | 46 | 17 | 2100 | N/A | N/A | 65° | 7,5° | CIE |  |  | FO | 42516 | 5.353278,-4.017472
2021 | Mai | Mtn | CI00421 | 3G_CI00421_AdjameLiberte |  | CI00421 | ADJAME | ABIDJAN | ABIDJAN | DISTRICT AUTONOME ABIDJAN | 1 | N/A | 18 | -4.017472 | 5.353278 | Mat | 14 | 34217 | 3G | NODEB | BGVRNC1 | 120 | 2092 | 0 | 4 | 22 | 1999 x 429 x 196 | ASI4517R3v18 | 46 | 17 | 2100 | N/A | N/A | 65° | 7,5° | CIE |  |  | FO | 42516 | 5.353278,-4.017472
2021 | Mai | Mtn | CI00421 | 3G_CI00421_AdjameLiberte |  | CI00421 | ADJAME | ABIDJAN | ABIDJAN | DISTRICT AUTONOME ABIDJAN | 1 | N/A | 18 | -4.017472 | 5.353278 | Mat | 14 | 34218 | 3G | NODEB | BGVRNC1 | 240 | 2092 | 0 | 4 | 22 | 1999 x 429 x 196 | ASI4517R3v18 | 46 | 17 | 2100 | N/A | N/A | 65° | 7,5° | CIE |  |  | FO | 42516 | 5.353278,-4.017472
2021 | Mai | Mtn | CI00424 | 3G_CI00424_AkouedoNew |  | CI00424 | COCODY | ABIDJAN | ABIDJAN | DISTRICT AUTONOME ABIDJAN | 1 | N/A | 12 | -3.93683 | 5.36445 | Haubané | 27 | 34246 | 3G | NODEB | BGVRNC1 | 89 | 2092 | 4 | 4 | 57.3 | 1999 x 429 x 196 | ASI4517R3v18 | 44.2 | 17 | 2100 | N/A | N/A | 65° | 7,5° | CIE |  |  | FO | 41244 | 5.36445,-3.93683
2021 | Mai | Mtn | CI00424 | 3G_CI00424_AkouedoNew |  | CI00424 | COCODY | ABIDJAN | ABIDJAN | DISTRICT AUTONOME ABIDJAN | 1 | N/A | 12 | -3.93683 | 5.36445 | Haubané | 27 | 34247 | 3G | NODEB | BGVRNC1 | 189 | 2092 | 4 | 4 | 57.3 | 1999 x 429 x 196 | ASI4517R3v18 | 44.2 | 17 | 2100 | N/A | N/A | 65° | 7,5° | CIE |  |  | FO | 41244 | 5.36445,-3.93683
2021 | Mai | Mtn | CI00424 | 3G_CI00424_AkouedoNew |  | CI00424 | COCODY | ABIDJAN | ABIDJAN | DISTRICT AUTONOME ABIDJAN | 1 | N/A | 12 | -3.93683 | 5.36445 | Haubané | 27 | 34248 | 3G | NODEB | BGVRNC1 | 318 | 2092 | 4 | 4 | 57.3 | 1999 x 429 x 196 | ASI4517R3v18 | 44.2 | 17 | 2100 | N/A | N/A | 65° | 7,5° | CIE |  |  | FO | 41244 | 5.36445,-3.93683
2021 | Mai | Mtn | CI01205 | 3G_CI01205_AnoumaboFrobel |  | CI01205 | MARCORY | ABIDJAN | ABIDJAN | DISTRICT AUTONOME ABIDJAN | 1 | N/A | 15 | -3.97736111111111 | 5.31111111111111 | Autostable | 20 | 12059 | 3G | NODEB | BGVRNC1 | 240 | 2091 | 0 | 6 | 22 | 1999 x 429 x 196 | ASI4517R3v18 | 44.2 | 17 | 2100 | N/A | N/A | 65° | 7,5° | CIE |  |  | FO | 42028 | 5.31111111111111,-3.97736111111111
2021 | Mai | Mtn | CI01205 | 3G_CI01205_AnoumaboFrobel |  | CI01205 | MARCORY | ABIDJAN | ABIDJAN | DISTRICT AUTONOME ABIDJAN | 1 | N/A | 15 | -3.97736111111111 | 5.31111111111111 | Autostable | 20 | 42056 | 3G | NODEB | BGVRNC1 | 50 | 2091 | 0 | 6 | 22 | 1999 x 429 x 196 | ASI4517R3v18 | 44.2 | 17 | 2100 | N/A | N/A | 65° | 7,5° | CIE |  |  | FO | 42028 | 5.31111111111111,-3.97736111111111
2021 | Mai | Mtn | CI01205 | 3G_CI01205_AnoumaboFrobel |  | CI01205 | MARCORY | ABIDJAN | ABIDJAN | DISTRICT AUTONOME ABIDJAN | 1 | N/A | 15 | -3.97736111111111 | 5.31111111111111 | Autostable | 20 | 42057 | 3G | NODEB | BGVRNC1 | 162 | 2091 | 0 | 6 | 22 | 1999 x 429 x 196 | ASI4517R3v18 | 44.2 | 17 | 2100 | N/A | N/A | 65° | 7,5° | CIE |  |  | FO | 42028 | 5.31111111111111,-3.97736111111111
2021 | Mai | Mtn | CI01205 | 3G_CI01205_AnoumaboFrobel |  | CI01205 | MARCORY | ABIDJAN | ABIDJAN | DISTRICT AUTONOME ABIDJAN | 1 | N/A | 15 | -3.97736111111111 | 5.31111111111111 | Autostable | 20 | 42058 | 3G | NODEB | BGVRNC1 | 295 | 2091 | 0 | 6 | 22 | 1999 x 429 x 196 | ASI4517R3v18 | 44.2 | 17 | 2100 | N/A | N/A | 65° | 7,5° | CIE |  |  | FO | 42028 | 5.31111111111111,-3.97736111111111
2021 | Mai | Mtn | CI02770 | 3G_CI02770_CocodySoleilExt |  | CI02770 | COCODY | ABIDJAN | ABIDJAN | DISTRICT AUTONOME ABIDJAN | 1 | N/A | 6 | -3.969472 | 5.391086 | Autostable | 32 | 57700 | 3G | NODEB | BGVRNC1 | 0 | 2093 | 0 | 4 | 22 | 1999 x 429 x 196 | ASI4517R3v18 | 46 | 17 | 2100 | N/A | N/A | 65° | 7,5° | CIE |  |  | FH | 43080 | 5.391086,-3.969472
2021 | Mai | Mtn | CI02770 | 3G_CI02770_CocodySoleilExt |  | CI02770 | COCODY | ABIDJAN | ABIDJAN | DISTRICT AUTONOME ABIDJAN | 1 | N/A | 6 | -3.969472 | 5.391086 | Autostable | 32 | 57701 | 3G | NODEB | BGVRNC1 | 120 | 2093 | 0 | 4 | 22 | 1999 x 429 x 196 | ASI4517R3v18 | 46 | 17 | 2100 | N/A | N/A | 65° | 7,5° | CIE |  |  | FH | 43080 | 5.391086,-3.969472
2021 | Mai | Mtn | CI02770 | 3G_CI02770_CocodySoleilExt |  | CI02770 | COCODY | ABIDJAN | ABIDJAN | DISTRICT AUTONOME ABIDJAN | 1 | N/A | 6 | -3.969472 | 5.391086 | Autostable | 32 | 57702 | 3G | NODEB | BGVRNC1 | 240 | 2093 | 0 | 4 | 22 | 1999 x 429 x 196 | ASI4517R3v18 | 46 | 17 | 2100 | N/A | N/A | 65° | 7,5° | CIE |  |  | FH | 43080 | 5.391086,-3.969472
2021 | Mai | Mtn | CI02770 | 3G_CI02770_CocodySoleilExt |  | CI02770 | COCODY | ABIDJAN | ABIDJAN | DISTRICT AUTONOME ABIDJAN | 1 | N/A | 6 | -3.969472 | 5.391086 | Autostable | 32 | 57703 | 3G | NODEB | BGVRNC1 | 0 | 2093 | 0 | 4 | 22 | 1999 x 429 x 196 | ASI4517R3v18 | 46 | 17 | 2100 | N/A | N/A | 65° | 7,5° | CIE |  |  | FH | 43080 | 5.391086,-3.969472
2021 | Mai | Mtn | CI02770 | 3G_CI02770_CocodySoleilExt |  | CI02770 | COCODY | ABIDJAN | ABIDJAN | DISTRICT AUTONOME ABIDJAN | 1 | N/A | 6 | -3.969472 | 5.391086 | Autostable | 32 | 57704 | 3G | NODEB | BGVRNC1 | 120 | 2093 | 0 | 4 | 22 | 1999 x 429 x 196 | ASI4517R3v18 | 46 | 17 | 2100 | N/A | N/A | 65° | 7,5° | CIE |  |  | FH | 43080 | 5.391086,-3.969472
2021 | Mai | Mtn | CI02770 | 3G_CI02770_CocodySoleilExt |  | CI02770 | COCODY | ABIDJAN | ABIDJAN | DISTRICT AUTONOME ABIDJAN | 1 | N/A | 6 | -3.969472 | 5.391086 | Autostable | 32 | 57705 | 3G | NODEB | BGVRNC1 | 240 | 2093 | 0 | 4 | 22 | 1999 x 429 x 196 | ASI4517R3v18 | 46 | 17 | 2100 | N/A | N/A | 65° | 7,5° | CIE |  |  | FH | 43080 | 5.391086,-3.969472
2021 | Mai | Mtn | CI00885 | 3G_CI00885_AbengourouBSC |  | CI00885 | ABENGOUROU | ABENGOUROU | ABENGOUROU | INDENIE-DJUABLIN | 1 | N/A | 9 | -3.48019444444444 | 6.73930555555556 | Autostable | 72 | 38853 | 3G | NODEB | BGVRNC1 | 100 | 2094 | 2 | 6 | 66 | 1999 x 429 x 196 | ASI4517R3v18 | 46 | 17 | 2100 | N/A | N/A | 65° | 7,5° | CIE |  |  | FO | 41744 | 6.73930555555556,-3.48019444444444
2021 | Mai | Mtn | CI00885 | 3G_CI00885_AbengourouBSC |  | CI00885 | ABENGOUROU | ABENGOUROU | ABENGOUROU | INDENIE-DJUABLIN | 1 | N/A | 9 | -3.48019444444444 | 6.73930555555556 | Autostable | 72 | 38854 | 3G | NODEB | BGVRNC1 | 200 | 2094 | 0 | 6 | 66 | 1999 x 429 x 196 | ASI4517R3v18 | 46 | 17 | 2100 | N/A | N/A | 65° | 7,5° | CIE |  |  | FO | 41744 | 6.73930555555556,-3.48019444444444
2021 | Mai | Mtn | CI00885 | 3G_CI00885_AbengourouBSC |  | CI00885 | ABENGOUROU | ABENGOUROU | ABENGOUROU | INDENIE-DJUABLIN | 1 | N/A | 9 | -3.48019444444444 | 6.73930555555556 | Autostable | 72 | 38855 | 3G | NODEB | BGVRNC1 | 290 | 2094 | 0 | 6 | 66 | 1999 x 429 x 196 | ASI4517R3v18 | 46 | 17 | 2100 | N/A | N/A | 65° | 7,5° | CIE |  |  | FO | 41744 | 6.73930555555556,-3.48019444444444
2021 | Mai | Mtn | CI01282 | 3G_CI01282_Agnibilekro2 |  | CI01282 | AGNIBILEKROU | AGNIBILEKROU | AGNIBILEKROU | INDENIE-DJUABLIN | 1 | N/A | 9 | -3.204501 | 7.14984 | Autostable | 50 | 42824 | 3G | NODEB | BGVRNC1 | 110 | 2094 | 0 | 2 | 48.5 | 1999 x 429 x 196 | ASI4517R3v18 | 46 | 17 | 2100 | N/A | N/A | 65° | 7,5° | CIE |  |  | FH | 42123 | 7.14984,-3.204501
2021 | Mai | Mtn | CI01282 | 3G_CI01282_Agnibilekro2 |  | CI01282 | AGNIBILEKROU | AGNIBILEKROU | AGNIBILEKROU | INDENIE-DJUABLIN | 1 | N/A | 9 | -3.204501 | 7.14984 | Autostable | 50 | 42825 | 3G | NODEB | BGVRNC1 | 210 | 2094 | 0 | 2 | 48.5 | 1999 x 429 x 196 | ASI4517R3v18 | 46 | 17 | 2100 | N/A | N/A | 65° | 7,5° | CIE |  |  | FH | 42123 | 7.14984,-3.204501
2021 | Mai | Mtn | CI01282 | 3G_CI01282_Agnibilekro2 |  | CI01282 | AGNIBILEKROU | AGNIBILEKROU | AGNIBILEKROU | INDENIE-DJUABLIN | 1 | N/A | 9 | -3.204501 | 7.14984 | Autostable | 50 | 42823 | 3G | NODEB | BGVRNC1 | 30 | 2094 | 0 | 2 | 48.5 | 1999 x 429 x 196 | ASI4517R3v18 | 46 | 17 | 2100 | N/A | N/A | 65° | 7,5° | CIE |  |  | FH | 42123 | 7.14984,-3.204501
2021 | Mai | Mtn | CI02175 | 3G_CI02175_AgbovilleRan |  | CI02175 | AGBOVILLE | AGBOVILLE | AGBOVILLE | AGNEBY-TIASSA | 1 | N/A | 9 | -4.20937 | 5.91672 | Autostable | 49 | 51753 | 3G | NODEB | BGVRNC1 | 35 | 2094 | 0 | 3 | 49 | 1999 x 429 x 196 | ASI4517R3v18 | 46 | 17 | 2100 | N/A | N/A | 65° | 7,5° | CIE |  |  | FH | 42160 | 5.91672,-4.20937
2021 | Mai | Mtn | CI02175 | 3G_CI02175_AgbovilleRan |  | CI02175 | AGBOVILLE | AGBOVILLE | AGBOVILLE | AGNEBY-TIASSA | 1 | N/A | 9 | -4.20937 | 5.91672 | Autostable | 49 | 51754 | 3G | NODEB | BGVRNC1 | 265 | 2094 | 0 | 3 | 49 | 1999 x 429 x 196 | ASI4517R3v18 | 46 | 17 | 2100 | N/A | N/A | 65° | 7,5° | CIE |  |  | FH | 42160 | 5.91672,-4.20937
2021 | Mai | Mtn | CI02175 | 3G_CI02175_AgbovilleRan |  | CI02175 | AGBOVILLE | AGBOVILLE | AGBOVILLE | AGNEBY-TIASSA | 1 | N/A | 9 | -4.20937 | 5.91672 | Autostable | 49 | 51755 | 3G | NODEB | BGVRNC1 | 330 | 2094 | 0 | 3 | 49 | 1999 x 429 x 196 | ASI4517R3v18 | 46 | 17 | 2100 | N/A | N/A | 65° | 7,5° | CIE |  |  | FH | 42160 | 5.91672,-4.20937
2021 | Mai | Mtn | CI00299 | 3G_CI00299_Bondoukou3 |  | CI00299 | BONDOUKOU | BONDOUKOU | BONDOUKOU | GONTOUGO | 1 | N/A | 9 | -2.797694 | 8.033323 | Autostable | 36 | 32993 | 3G | NODEB | BGVRNC1 | 0 | 2094 | 0 | 4 | 32 | 1999 x 429 x 196 | ASI4517R3v18 | 46 | 17 | 2100 | N/A | N/A | 65° | 7,5° | CIE |  |  | FH | 42576 | 8.033323,-2.797694
2021 | Mai | Mtn | CI00299 | 3G_CI00299_Bondoukou3 |  | CI00299 | BONDOUKOU | BONDOUKOU | BONDOUKOU | GONTOUGO | 1 | N/A | 9 | -2.797694 | 8.033323 | Autostable | 36 | 32994 | 3G | NODEB | BGVRNC1 | 100 | 2094 | 0 | 4 | 32 | 1999 x 429 x 196 | ASI4517R3v18 | 46 | 17 | 2100 | N/A | N/A | 65° | 7,5° | CIE |  |  | FH | 42576 | 8.033323,-2.797694
2021 | Mai | Mtn | CI00299 | 3G_CI00299_Bondoukou3 |  | CI00299 | BONDOUKOU | BONDOUKOU | BONDOUKOU | GONTOUGO | 1 | N/A | 9 | -2.797694 | 8.033323 | Autostable | 36 | 32995 | 3G | NODEB | BGVRNC1 | 240 | 2094 | 0 | 4 | 32 | 1999 x 429 x 196 | ASI4517R3v18 | 46 | 17 | 2100 | N/A | N/A | 65° | 7,5° | CIE |  |  | FH | 42576 | 8.033323,-2.797694
2021 | Mai | Mtn | CI00387 | 3G_CI00387_BondoukouLycee |  | CI00387 | BONDOUKOU | BONDOUKOU | BONDOUKOU | GONTOUGO | 1 | N/A | 9 | -2.806361 | 8.030906 | Autostable | 42 | 33873 | 3G | NODEB | BGVRNC1 | 0 | 2094 | 2 | 6 | 36.55 | 1999 x 429 x 196 | ASI4517R3v18 | 46 | 17 | 2100 | N/A | N/A | 65° | 7,5° | CIE |  |  | FH | 41557 | 8.030906,-2.806361
2021 | Mai | Mtn | CI00387 | 3G_CI00387_BondoukouLycee |  | CI00387 | BONDOUKOU | BONDOUKOU | BONDOUKOU | GONTOUGO | 1 | N/A | 9 | -2.806361 | 8.030906 | Autostable | 42 | 33874 | 3G | NODEB | BGVRNC1 | 120 | 2094 | 2 | 6 | 36.55 | 1999 x 429 x 196 | ASI4517R3v18 | 46 | 17 | 2100 | N/A | N/A | 65° | 7,5° | CIE |  |  | FH | 41557 | 8.030906,-2.806361
2021 | Mai | Mtn | CI00387 | 3G_CI00387_BondoukouLycee |  | CI00387 | BONDOUKOU | BONDOUKOU | BONDOUKOU | GONTOUGO | 1 | N/A | 9 | -2.806361 | 8.030906 | Autostable | 42 | 33875 | 3G | NODEB | BGVRNC1 | 240 | 2094 | 2 | 6 | 36.55 | 1999 x 429 x 196 | ASI4517R3v18 | 46 | 17 | 2100 | N/A | N/A | 65° | 7,5° | CIE |  |  | FH | 41557 | 8.030906,-2.806361
2021 | Mai | Mtn | CI02059 | 3G_CI02059_LampsiteSeenHotel |  | CI02059 | PLATEAU | ABIDJAN | ABIDJAN | DISTRICT AUTONOME ABIDJAN | 1 | N/A | 1 | -4.018798 | 5.318948 | Mural | 3 | 50590 | 3G | NODEB | BGVRNC1 | 0 | 2091 | 0 | 0 | 15 | 1999 x 429 x 196 | ASI4517R3v18 | 23 | 17 | 2100 | N/A | N/A | 65° | 7,5° | CIE |  |  | FO | 43167 | 5.318948,-4.018798
2021 | Mai | Mtn | CI02873 | 3G_CI02873_KOUNFAO |  | CI02873 | KOUN-FAO | KOUN-FAO | KOUN-FAO | GONTOUGO | 1 | N/A | 6 | -3.25139 | 7.48667 | Autostable | 55 | 58730 | 3G | NODEB | BGVRNC1 | 0 | 2094 | 0 | 4 | 22 | 1999 x 429 x 196 | ASI4517R3v18 | 41.5 | 17 | 2100 | N/A | N/A | 65° | 7,5° | CIE |  |  | FH | 43210 | 7.48667,-3.25139
2021 | Mai | Mtn | CI02873 | 3G_CI02873_KOUNFAO |  | CI02873 | KOUN-FAO | KOUN-FAO | KOUN-FAO | GONTOUGO | 1 | N/A | 6 | -3.25139 | 7.48667 | Autostable | 55 | 58731 | 3G | NODEB | BGVRNC1 | 120 | 2094 | 0 | 4 | 22 | 1999 x 429 x 196 | ASI4517R3v18 | 41.5 | 17 | 2100 | N/A | N/A | 65° | 7,5° | CIE |  |  | FH | 43210 | 7.48667,-3.25139
2021 | Mai | Mtn | CI02873 | 3G_CI02873_KOUNFAO |  | CI02873 | KOUN-FAO | KOUN-FAO | KOUN-FAO | GONTOUGO | 1 | N/A | 6 | -3.25139 | 7.48667 | Autostable | 55 | 58732 | 3G | NODEB | BGVRNC1 | 240 | 2094 | 0 | 4 | 22 | 1999 x 429 x 196 | ASI4517R3v18 | 41.5 | 17 | 2100 | N/A | N/A | 65° | 7,5° | CIE |  |  | FH | 43210 | 7.48667,-3.25139
2021 | Mai | Mtn | CI02873 | 3G_CI02873_KOUNFAO |  | CI02873 | KOUN-FAO | KOUN-FAO | KOUN-FAO | GONTOUGO | 1 | N/A | 6 | -3.25139 | 7.48667 | Autostable | 55 | 58733 | 3G | NODEB | BGVRNC1 | 0 | 2094 | 0 | 4 | 22 | 1999 x 429 x 196 | ASI4517R3v18 | 41.5 | 17 | 2100 | N/A | N/A | 65° | 7,5° | CIE |  |  | FH | 43210 | 7.48667,-3.25139
2021 | Mai | Mtn | CI02873 | 3G_CI02873_KOUNFAO |  | CI02873 | KOUN-FAO | KOUN-FAO | KOUN-FAO | GONTOUGO | 1 | N/A | 6 | -3.25139 | 7.48667 | Autostable | 55 | 58734 | 3G | NODEB | BGVRNC1 | 120 | 2094 | 0 | 4 | 22 | 1999 x 429 x 196 | ASI4517R3v18 | 41.5 | 17 | 2100 | N/A | N/A | 65° | 7,5° | CIE |  |  | FH | 43210 | 7.48667,-3.25139
2021 | Mai | Mtn | CI02873 | 3G_CI02873_KOUNFAO |  | CI02873 | KOUN-FAO | KOUN-FAO | KOUN-FAO | GONTOUGO | 1 | N/A | 6 | -3.25139 | 7.48667 | Autostable | 55 | 58735 | 3G | NODEB | BGVRNC1 | 240 | 2094 | 0 | 4 | 22 | 1999 x 429 x 196 | ASI4517R3v18 | 41.5 | 17 | 2100 | N/A | N/A | 65° | 7,5° | CIE |  |  | FH | 43210 | 7.48667,-3.25139
2021 | Mai | Mtn | CI01833 | 3G_CI01833_BingervilleDataCenter |  | CI01833 | COCODY | ABIDJAN | ABIDJAN | DISTRICT AUTONOME ABIDJAN | 1 | N/A | 17 | -3.909783 | 5.393415 | Autostable | 70 | 18336 | 3G | NODEB | BGVRNC1 | 160 | 2093 | 0 | 2 | 44 | 1999 x 429 x 196 | ASI4517R3v18 | 44.7 | 17 | 900 | N/A | N/A | 65° | 7,5° | CIE |  |  | FO | 42497 | 5.393415,-3.909783
2021 | Mai | Mtn | CI00449 | 3G_CI00449_MSC3 |  | CI00449 | COCODY | ABIDJAN | ABIDJAN | DISTRICT AUTONOME ABIDJAN | 1 | N/A | 12 | -3.96694444444444 | 5.35147222222222 | Autostable | 60 | 4497 | 3G | NODEB | BGVRNC1 | 30 | 2092 | 0 | 2 | 57.3 | 1999 x 429 x 196 | ASI4517R3v18 | 46 | 17 | 900 | N/A | N/A | 65° | 7,5° | CIE |  |  | FO | 41244 | 5.35147222222222,-3.96694444444444
2021 | Mai | Mtn | CI00449 | 3G_CI00449_MSC3 |  | CI00449 | COCODY | ABIDJAN | ABIDJAN | DISTRICT AUTONOME ABIDJAN | 1 | N/A | 12 | -3.96694444444444 | 5.35147222222222 | Autostable | 60 | 4498 | 3G | NODEB | BGVRNC1 | 120 | 2092 | 0 | 2 | 57.3 | 1999 x 429 x 196 | ASI4517R3v18 | 46 | 17 | 900 | N/A | N/A | 65° | 7,5° | CIE |  |  | FO | 41244 | 5.35147222222222,-3.96694444444444
2021 | Mai | Mtn | CI00449 | 3G_CI00449_MSC3 |  | CI00449 | COCODY | ABIDJAN | ABIDJAN | DISTRICT AUTONOME ABIDJAN | 1 | N/A | 12 | -3.96694444444444 | 5.35147222222222 | Autostable | 60 | 4499 | 3G | NODEB | BGVRNC1 | 290 | 2092 | 0 | 2 | 57.3 | 1999 x 429 x 196 | ASI4517R3v18 | 46 | 17 | 900 | N/A | N/A | 65° | 7,5° | CIE |  |  | FO | 41244 | 5.35147222222222,-3.96694444444444
2021 | Mai | Mtn | CI00244 | 3G_CI00244_RivSelmer |  | CI00244 | COCODY | ABIDJAN | ABIDJAN | DISTRICT AUTONOME ABIDJAN | 1 | N/A | 12 | -3.958 | 5.35329 | Haubané | 24 | 2447 | 3G | NODEB | BGVRNC1 | 0 | 2092 | 0 | 2 | 57.3 | 1999 x 429 x 196 | ASI4517R3v18 | 46 | 17 | 900 | N/A | N/A | 65° | 7,5° | CIE |  |  | FO | 41244 | 5.35329,-3.958
2021 | Mai | Mtn | CI00244 | 3G_CI00244_RivSelmer |  | CI00244 | COCODY | ABIDJAN | ABIDJAN | DISTRICT AUTONOME ABIDJAN | 1 | N/A | 12 | -3.958 | 5.35329 | Haubané | 24 | 2448 | 3G | NODEB | BGVRNC1 | 0 | 2092 | 0 | 2 | 57.3 | 1999 x 429 x 196 | ASI4517R3v18 | 46 | 17 | 900 | N/A | N/A | 65° | 7,5° | CIE |  |  | FO | 41244 | 5.35329,-3.958
2021 | Mai | Mtn | CI00244 | 3G_CI00244_RivSelmer |  | CI00244 | COCODY | ABIDJAN | ABIDJAN | DISTRICT AUTONOME ABIDJAN | 1 | N/A | 12 | -3.958 | 5.35329 | Haubané | 24 | 2449 | 3G | NODEB | BGVRNC1 | 0 | 2092 | 0 | 2 | 57.3 | 1999 x 429 x 196 | ASI4517R3v18 | 46 | 17 | 900 | N/A | N/A | 65° | 7,5° | CIE |  |  | FO | 41244 | 5.35329,-3.958
2021 | Mai | Mtn | CI02026 | 3G_CI02026_RivieraGolf2 |  | CI02026 | COCODY | ABIDJAN | ABIDJAN | DISTRICT AUTONOME ABIDJAN | 1 | N/A | 12 | -3.976695 | 5.342027 | Mat | 39 | 50260 | 3G | NODEB | BGVRNC1 | 15 | 2091 | 7 | 4 | 15 | 1999 x 429 x 196 | ASI4517R3v18 | 44.2 | 17 | 2100 | N/A | N/A | 65° | 7,5° | CIE |  |  | FH | 43248 | 5.342027,-3.976695
2021 | Mai | Mtn | CI02026 | 3G_CI02026_RivieraGolf2 |  | CI02026 | COCODY | ABIDJAN | ABIDJAN | DISTRICT AUTONOME ABIDJAN | 1 | N/A | 12 | -3.976695 | 5.342027 | Mat | 39 | 50261 | 3G | NODEB | BGVRNC1 | 125 | 2091 | 7 | 4 | 15 | 1999 x 429 x 196 | ASI4517R3v18 | 44.2 | 17 | 2100 | N/A | N/A | 65° | 7,5° | CIE |  |  | FH | 43248 | 5.342027,-3.976695
2021 | Mai | Mtn | CI02026 | 3G_CI02026_RivieraGolf2 |  | CI02026 | COCODY | ABIDJAN | ABIDJAN | DISTRICT AUTONOME ABIDJAN | 1 | N/A | 12 | -3.976695 | 5.342027 | Mat | 39 | 50262 | 3G | NODEB | BGVRNC1 | 275 | 2091 | 7 | 4 | 15 | 1999 x 429 x 196 | ASI4517R3v18 | 44.2 | 17 | 2100 | N/A | N/A | 65° | 7,5° | CIE |  |  | FH | 43248 | 5.342027,-3.976695
2021 | Mai | Mtn | CI02026 | 3G_CI02026_RivieraGolf2 |  | CI02026 | COCODY | ABIDJAN | ABIDJAN | DISTRICT AUTONOME ABIDJAN | 1 | N/A | 12 | -3.976695 | 5.342027 | Mat | 39 | 50263 | 3G | NODEB | BGVRNC1 | 15 | 2091 | 7 | 4 | 15 | 1999 x 429 x 196 | ASI4517R3v18 | 44.2 | 17 | 2100 | N/A | N/A | 65° | 7,5° | CIE |  |  | FH | 43248 | 5.342027,-3.976695
2021 | Mai | Mtn | CI02026 | 3G_CI02026_RivieraGolf2 |  | CI02026 | COCODY | ABIDJAN | ABIDJAN | DISTRICT AUTONOME ABIDJAN | 1 | N/A | 12 | -3.976695 | 5.342027 | Mat | 39 | 50264 | 3G | NODEB | BGVRNC1 | 125 | 2091 | 7 | 4 | 15 | 1999 x 429 x 196 | ASI4517R3v18 | 44.2 | 17 | 2100 | N/A | N/A | 65° | 7,5° | CIE |  |  | FH | 43248 | 5.342027,-3.976695
2021 | Mai | Mtn | CI02026 | 3G_CI02026_RivieraGolf2 |  | CI02026 | COCODY | ABIDJAN | ABIDJAN | DISTRICT AUTONOME ABIDJAN | 1 | N/A | 12 | -3.976695 | 5.342027 | Mat | 39 | 50265 | 3G | NODEB | BGVRNC1 | 275 | 2091 | 7 | 4 | 15 | 1999 x 429 x 196 | ASI4517R3v18 | 44.2 | 17 | 2100 | N/A | N/A | 65° | 7,5° | CIE |  |  | FH | 43248 | 5.342027,-3.976695
2021 | Mai | Mtn | CI02758 | 3G_CI02758_AdjameFraternite |  | CI02758 | ADJAME | ABIDJAN | ABIDJAN | DISTRICT AUTONOME ABIDJAN | 1 | N/A | 9 | -4.020161 | 5.347828 | Haubané | 24 | 57586 | 3G | NODEB | BGVRNC1 | 0 | 2092 | 0 | 2 | 22 | 1999 x 429 x 196 | ASI4517R3v18 | 44.2 | 17 | 2100 | N/A | N/A | 65° | 7,5° | CIE |  |  | FO | 43041 | 5.347828,-4.020161
2021 | Mai | Mtn | CI02758 | 3G_CI02758_AdjameFraternite |  | CI02758 | ADJAME | ABIDJAN | ABIDJAN | DISTRICT AUTONOME ABIDJAN | 1 | N/A | 9 | -4.020161 | 5.347828 | Haubané | 24 | 57587 | 3G | NODEB | BGVRNC1 | 120 | 2092 | 0 | 2 | 22 | 1999 x 429 x 196 | ASI4517R3v18 | 44.2 | 17 | 2100 | N/A | N/A | 65° | 7,5° | CIE |  |  | FO | 43041 | 5.347828,-4.020161
2021 | Mai | Mtn | CI02758 | 3G_CI02758_AdjameFraternite |  | CI02758 | ADJAME | ABIDJAN | ABIDJAN | DISTRICT AUTONOME ABIDJAN | 1 | N/A | 9 | -4.020161 | 5.347828 | Haubané | 24 | 57588 | 3G | NODEB | BGVRNC1 | 240 | 2092 | 0 | 2 | 22 | 1999 x 429 x 196 | ASI4517R3v18 | 44.2 | 17 | 2100 | N/A | N/A | 65° | 7,5° | CIE |  |  | FO | 43041 | 5.347828,-4.020161
2021 | Mai | Mtn | CI02987 | 3G_CI02987_RouteAbatta |  | CI02987 | COCODY | ABIDJAN | ABIDJAN | DISTRICT AUTONOME ABIDJAN | 1 | N/A | 12 | -3.9226 | 5.35036 | Autostable | 55 | 59870 | 3G | NODEB | BGVRNC1 | 0 | 2092 | 0 | 2 | 15 | 1999 x 429 x 196 | ASI4517R3v18 | 46 | 17 | 2100 | N/A | N/A | 65° | 7,5° | CIE |  |  | FH | 43297 | 5.35036,-3.9226
2021 | Mai | Mtn | CI02987 | 3G_CI02987_RouteAbatta |  | CI02987 | COCODY | ABIDJAN | ABIDJAN | DISTRICT AUTONOME ABIDJAN | 1 | N/A | 12 | -3.9226 | 5.35036 | Autostable | 55 | 59871 | 3G | NODEB | BGVRNC1 | 120 | 2092 | 0 | 2 | 15 | 1999 x 429 x 196 | ASI4517R3v18 | 46 | 17 | 2100 | N/A | N/A | 65° | 7,5° | CIE |  |  | FH | 43297 | 5.35036,-3.9226
2021 | Mai | Mtn | CI02987 | 3G_CI02987_RouteAbatta |  | CI02987 | COCODY | ABIDJAN | ABIDJAN | DISTRICT AUTONOME ABIDJAN | 1 | N/A | 12 | -3.9226 | 5.35036 | Autostable | 55 | 59872 | 3G | NODEB | BGVRNC1 | 240 | 2092 | 0 | 2 | 15 | 1999 x 429 x 196 | ASI4517R3v18 | 46 | 17 | 2100 | N/A | N/A | 65° | 7,5° | CIE |  |  | FH | 43297 | 5.35036,-3.9226
2021 | Mai | Mtn | CI02987 | 3G_CI02987_RouteAbatta |  | CI02987 | COCODY | ABIDJAN | ABIDJAN | DISTRICT AUTONOME ABIDJAN | 1 | N/A | 12 | -3.9226 | 5.35036 | Autostable | 55 | 59873 | 3G | NODEB | BGVRNC1 | 0 | 2092 | 0 | 2 | 15 | 1999 x 429 x 196 | ASI4517R3v18 | 46 | 17 | 2100 | N/A | N/A | 65° | 7,5° | CIE |  |  | FH | 43297 | 5.35036,-3.9226
2021 | Mai | Mtn | CI02987 | 3G_CI02987_RouteAbatta |  | CI02987 | COCODY | ABIDJAN | ABIDJAN | DISTRICT AUTONOME ABIDJAN | 1 | N/A | 12 | -3.9226 | 5.35036 | Autostable | 55 | 59874 | 3G | NODEB | BGVRNC1 | 120 | 2092 | 0 | 2 | 15 | 1999 x 429 x 196 | ASI4517R3v18 | 46 | 17 | 2100 | N/A | N/A | 65° | 7,5° | CIE |  |  | FH | 43297 | 5.35036,-3.9226
2021 | Mai | Mtn | CI02987 | 3G_CI02987_RouteAbatta |  | CI02987 | COCODY | ABIDJAN | ABIDJAN | DISTRICT AUTONOME ABIDJAN | 1 | N/A | 12 | -3.9226 | 5.35036 | Autostable | 55 | 59875 | 3G | NODEB | BGVRNC1 | 240 | 2092 | 0 | 2 | 15 | 1999 x 429 x 196 | ASI4517R3v18 | 46 | 17 | 2100 | N/A | N/A | 65° | 7,5° | CIE |  |  | FH | 43297 | 5.35036,-3.9226
2021 | Mai | Mtn | CI00478 | 3G_CI00478_Bekouefin |  | CI00478 | BEKOUEFIN | AKOUPE | AKOUPE | LA ME | 1 | N/A | 9 | -3.843115 | 6.477 | Autostable | 103 | 34783 | 3G | NODEB | BGVRNC1 | 0 | 2094 | 0 | 2 | 62 | 1999 x 429 x 196 | ASI4517R3v18 | 46 | 17 | 2100 | N/A | N/A | 65° | 7,5° | CIE |  |  | FH | 42254 | 6.477,-3.843115
2021 | Mai | Mtn | CI00478 | 3G_CI00478_Bekouefin |  | CI00478 | BEKOUEFIN | AKOUPE | AKOUPE | LA ME | 1 | N/A | 9 | -3.843115 | 6.477 | Autostable | 103 | 34784 | 3G | NODEB | BGVRNC1 | 120 | 2094 | 0 | 2 | 62 | 1999 x 429 x 196 | ASI4517R3v18 | 46 | 17 | 2100 | N/A | N/A | 65° | 7,5° | CIE |  |  | FH | 42254 | 6.477,-3.843115
2021 | Mai | Mtn | CI00478 | 3G_CI00478_Bekouefin |  | CI00478 | BEKOUEFIN | AKOUPE | AKOUPE | LA ME | 1 | N/A | 9 | -3.843115 | 6.477 | Autostable | 103 | 34785 | 3G | NODEB | BGVRNC1 | 240 | 2094 | 0 | 2 | 62 | 1999 x 429 x 196 | ASI4517R3v18 | 46 | 17 | 2100 | N/A | N/A | 65° | 7,5° | CIE |  |  | FH | 42254 | 6.477,-3.843115
2021 | Mai | Mtn | CI00942 | 3G_CI00942_BondoukouZanzan |  | CI00942 | BONDOUKOU | BONDOUKOU | BONDOUKOU | GONTOUGO | 1 | N/A | 9 | -2.816889 | 8.051987 | Autostable | 36 | 39423 | 3G | NODEB | BGVRNC1 | 0 | 2094 | 0 | 2 | 31 | 1999 x 429 x 196 | ASI4517R3v18 | 46 | 17 | 2100 | N/A | N/A | 65° | 7,5° | CIE |  |  | FH | 42186 | 8.051987,-2.816889
2021 | Mai | Mtn | CI00942 | 3G_CI00942_BondoukouZanzan |  | CI00942 | BONDOUKOU | BONDOUKOU | BONDOUKOU | GONTOUGO | 1 | N/A | 9 | -2.816889 | 8.051987 | Autostable | 36 | 39424 | 3G | NODEB | BGVRNC1 | 120 | 2094 | 0 | 2 | 31 | 1999 x 429 x 196 | ASI4517R3v18 | 46 | 17 | 2100 | N/A | N/A | 65° | 7,5° | CIE |  |  | FH | 42186 | 8.051987,-2.816889
2021 | Mai | Mtn | CI00942 | 3G_CI00942_BondoukouZanzan |  | CI00942 | BONDOUKOU | BONDOUKOU | BONDOUKOU | GONTOUGO | 1 | N/A | 9 | -2.816889 | 8.051987 | Autostable | 36 | 39425 | 3G | NODEB | BGVRNC1 | 240 | 2094 | 0 | 2 | 31 | 1999 x 429 x 196 | ASI4517R3v18 | 46 | 17 | 2100 | N/A | N/A | 65° | 7,5° | CIE |  |  | FH | 42186 | 8.051987,-2.816889
2021 | Mai | Mtn | CI01193 | 3G_CI01193_AgbovilleCotivo |  | CI01193 | AGBOVILLE | AGBOVILLE | AGBOVILLE | AGNEBY-TIASSA | 1 | N/A | 9 | -4.20372222222222 | 5.90786111111111 | Autostable | 54 | 41933 | 3G | NODEB | BGVRNC1 | 0 | 2094 | 0 | 2 | 50 | 1999 x 429 x 196 | ASI4517R3v18 | 46 | 17 | 2100 | N/A | N/A | 65° | 7,5° | CIE |  |  | FH | 42113 | 5.90786111111111,-4.20372222222222
2021 | Mai | Mtn | CI01193 | 3G_CI01193_AgbovilleCotivo |  | CI01193 | AGBOVILLE | AGBOVILLE | AGBOVILLE | AGNEBY-TIASSA | 1 | N/A | 9 | -4.20372222222222 | 5.90786111111111 | Autostable | 54 | 41934 | 3G | NODEB | BGVRNC1 | 120 | 2094 | 0 | 2 | 50 | 1999 x 429 x 196 | ASI4517R3v18 | 46 | 17 | 2100 | N/A | N/A | 65° | 7,5° | CIE |  |  | FH | 42113 | 5.90786111111111,-4.20372222222222
2021 | Mai | Mtn | CI01193 | 3G_CI01193_AgbovilleCotivo |  | CI01193 | AGBOVILLE | AGBOVILLE | AGBOVILLE | AGNEBY-TIASSA | 1 | N/A | 9 | -4.20372222222222 | 5.90786111111111 | Autostable | 54 | 41935 | 3G | NODEB | BGVRNC1 | 240 | 2094 | 0 | 2 | 50 | 1999 x 429 x 196 | ASI4517R3v18 | 46 | 17 | 2100 | N/A | N/A | 65° | 7,5° | CIE |  |  | FH | 42113 | 5.90786111111111,-4.20372222222222
2021 | Mai | Mtn | CI01271 | 3G_CI01271_AdzopeFH |  | CI01271 | ADZOPE | ADZOPE | ADZOPE | LA ME | 1 | N/A | 9 | -3.88666666666667 | 6.11616666666667 | Autostable | 76 | 42713 | 3G | NODEB | BGVRNC1 | 0 | 2094 | 0 | 2 | 32 | 1999 x 429 x 196 | ASI4517R3v18 | 46 | 17 | 2100 | N/A | N/A | 65° | 7,5° | CIE |  |  | FH | 42092 | 6.11616666666667,-3.88666666666667
2021 | Mai | Mtn | CI01271 | 3G_CI01271_AdzopeFH |  | CI01271 | ADZOPE | ADZOPE | ADZOPE | LA ME | 1 | N/A | 9 | -3.88666666666667 | 6.11616666666667 | Autostable | 76 | 42714 | 3G | NODEB | BGVRNC1 | 120 | 2094 | 0 | 2 | 32 | 1999 x 429 x 196 | ASI4517R3v18 | 46 | 17 | 2100 | N/A | N/A | 65° | 7,5° | CIE |  |  | FH | 42092 | 6.11616666666667,-3.88666666666667
2021 | Mai | Mtn | CI01271 | 3G_CI01271_AdzopeFH |  | CI01271 | ADZOPE | ADZOPE | ADZOPE | LA ME | 1 | N/A | 9 | -3.88666666666667 | 6.11616666666667 | Autostable | 76 | 42715 | 3G | NODEB | BGVRNC1 | 240 | 2094 | 0 | 2 | 32 | 1999 x 429 x 196 | ASI4517R3v18 | 46 | 17 | 2100 | N/A | N/A | 65° | 7,5° | CIE |  |  | FH | 42092 | 6.11616666666667,-3.88666666666667
2021 | Mai | Mtn | CI02195 | 3G_CI02195_BondoukouKamagaya |  | CI02195 | BONDOUKOU | BONDOUKOU | BONDOUKOU | GONTOUGO | 1 | N/A | 9 | -2.788833 | 8.035944 | Autostable | 65 | 51953 | 3G | NODEB | BGVRNC1 | 0 | 2094 | 0 | 2 | 65 | 1999 x 429 x 196 | ASI4517R3v18 | 46 | 17 | 2100 | N/A | N/A | 65° | 7,5° | CIE |  |  | FH | 42236 | 8.035944,-2.788833
2021 | Mai | Mtn | CI02195 | 3G_CI02195_BondoukouKamagaya |  | CI02195 | BONDOUKOU | BONDOUKOU | BONDOUKOU | GONTOUGO | 1 | N/A | 9 | -2.788833 | 8.035944 | Autostable | 65 | 51954 | 3G | NODEB | BGVRNC1 | 120 | 2094 | 0 | 2 | 65 | 1999 x 429 x 196 | ASI4517R3v18 | 46 | 17 | 2100 | N/A | N/A | 65° | 7,5° | CIE |  |  | FH | 42236 | 8.035944,-2.788833
2021 | Mai | Mtn | CI02195 | 3G_CI02195_BondoukouKamagaya |  | CI02195 | BONDOUKOU | BONDOUKOU | BONDOUKOU | GONTOUGO | 1 | N/A | 9 | -2.788833 | 8.035944 | Autostable | 65 | 51955 | 3G | NODEB | BGVRNC1 | 240 | 2094 | 0 | 2 | 65 | 1999 x 429 x 196 | ASI4517R3v18 | 46 | 17 | 2100 | N/A | N/A | 65° | 7,5° | CIE |  |  | FH | 42236 | 8.035944,-2.788833
2021 | Mai | Mtn | CI00006 | 3G_CI00006_Agboville |  | CI00006 | AGBOVILLE | AGBOVILLE | AGBOVILLE | AGNEBY-TIASSA | 1 | N/A | 9 | -4.204328 | 5.939175 | Autostable | 39 | 30063 | 3G | NODEB | BGVRNC1 | 20 | 2094 | 0 | 2 | 48.1 | 1999 x 429 x 196 | ASI4517R3v18 | 46 | 17 | 2100 | N/A | N/A | 65° | 7,5° | CIE |  |  | FH | 42111 | 5.939175,-4.204328
2021 | Mai | Mtn | CI00006 | 3G_CI00006_Agboville |  | CI00006 | AGBOVILLE | AGBOVILLE | AGBOVILLE | AGNEBY-TIASSA | 1 | N/A | 9 | -4.204328 | 5.939175 | Autostable | 39 | 30064 | 3G | NODEB | BGVRNC1 | 160 | 2094 | 0 | 2 | 48.1 | 1999 x 429 x 196 | ASI4517R3v18 | 46 | 17 | 2100 | N/A | N/A | 65° | 7,5° | CIE |  |  | FH | 42111 | 5.939175,-4.204328
2021 | Mai | Mtn | CI00006 | 3G_CI00006_Agboville |  | CI00006 | AGBOVILLE | AGBOVILLE | AGBOVILLE | AGNEBY-TIASSA | 1 | N/A | 9 | -4.204328 | 5.939175 | Autostable | 39 | 30065 | 3G | NODEB | BGVRNC1 | 240 | 2094 | 0 | 2 | 48.1 | 1999 x 429 x 196 | ASI4517R3v18 | 46 | 17 | 2100 | N/A | N/A | 65° | 7,5° | CIE |  |  | FH | 42111 | 5.939175,-4.204328
2021 | Mai | Mtn | CI00384 | 3G_CI00384_AbengourouAdahou |  | CI00384 | ABENGOUROU | ABENGOUROU | ABENGOUROU | INDENIE-DJUABLIN | 1 | N/A | 9 | -3.51483333333333 | 6.72233333333333 | Autostable | 46 | 33843 | 3G | NODEB | BGVRNC1 | 0 | 2094 | 0 | 9 | 40 | 1999 x 429 x 196 | ASI4517R3v18 | 46 | 17 | 2100 | N/A | N/A | 65° | 7,5° | CIE |  |  | FO | 42187 | 6.72233333333333,-3.51483333333333
2021 | Mai | Mtn | CI00384 | 3G_CI00384_AbengourouAdahou |  | CI00384 | ABENGOUROU | ABENGOUROU | ABENGOUROU | INDENIE-DJUABLIN | 1 | N/A | 9 | -3.51483333333333 | 6.72233333333333 | Autostable | 46 | 33844 | 3G | NODEB | BGVRNC1 | 120 | 2094 | 0 | 9 | 40 | 1999 x 429 x 196 | ASI4517R3v18 | 46 | 17 | 2100 | N/A | N/A | 65° | 7,5° | CIE |  |  | FO | 42187 | 6.72233333333333,-3.51483333333333
2021 | Mai | Mtn | CI00384 | 3G_CI00384_AbengourouAdahou |  | CI00384 | ABENGOUROU | ABENGOUROU | ABENGOUROU | INDENIE-DJUABLIN | 1 | N/A | 9 | -3.51483333333333 | 6.72233333333333 | Autostable | 46 | 33845 | 3G | NODEB | BGVRNC1 | 240 | 2094 | 0 | 9 | 40 | 1999 x 429 x 196 | ASI4517R3v18 | 46 | 17 | 2100 | N/A | N/A | 65° | 7,5° | CIE |  |  | FO | 42187 | 6.72233333333333,-3.51483333333333
2021 | Mai | Mtn | CI00385 | 3G_CI00385_AbengourouAgni |  | CI00385 | ABENGOUROU | ABENGOUROU | ABENGOUROU | INDENIE-DJUABLIN | 1 | N/A | 9 | -3.48047222222222 | 6.71816666666667 | Autostable | 46 | 33853 | 3G | NODEB | BGVRNC1 | 0 | 2094 | 0 | 8 | 40 | 1999 x 429 x 196 | ASI4517R3v18 | 46 | 17 | 2100 | N/A | N/A | 65° | 7,5° | CIE |  |  | FO | 42187 | 6.71816666666667,-3.48047222222222
2021 | Mai | Mtn | CI00385 | 3G_CI00385_AbengourouAgni |  | CI00385 | ABENGOUROU | ABENGOUROU | ABENGOUROU | INDENIE-DJUABLIN | 1 | N/A | 9 | -3.48047222222222 | 6.71816666666667 | Autostable | 46 | 33854 | 3G | NODEB | BGVRNC1 | 120 | 2094 | 0 | 8 | 40 | 1999 x 429 x 196 | ASI4517R3v18 | 46 | 17 | 2100 | N/A | N/A | 65° | 7,5° | CIE |  |  | FO | 42187 | 6.71816666666667,-3.48047222222222
2021 | Mai | Mtn | CI00385 | 3G_CI00385_AbengourouAgni |  | CI00385 | ABENGOUROU | ABENGOUROU | ABENGOUROU | INDENIE-DJUABLIN | 1 | N/A | 9 | -3.48047222222222 | 6.71816666666667 | Autostable | 46 | 33855 | 3G | NODEB | BGVRNC1 | 240 | 2094 | 0 | 8 | 40 | 1999 x 429 x 196 | ASI4517R3v18 | 46 | 17 | 2100 | N/A | N/A | 65° | 7,5° | CIE |  |  | FO | 42187 | 6.71816666666667,-3.48047222222222
2021 | Mai | Mtn | CI00939 | 3G_CI00939_AdzopeHabitat |  | CI00939 | ADZOPE | ADZOPE | ADZOPE | LA ME | 1 | N/A | 12 | -3.85288888888889 | 6.11211111111111 | Autostable | 36.56 | 39396 | 3G | NODEB | BGVRNC1 | 90 | 2094 | 0 | 2 | 35 | 1999 x 429 x 196 | ASI4517R3v18 | 44.2 | 17 | 2100 | N/A | N/A | 65° | 7,5° | CIE |  |  | FH | 42867 | 6.11211111111111,-3.85288888888889
2021 | Mai | Mtn | CI00939 | 3G_CI00939_AdzopeHabitat |  | CI00939 | ADZOPE | ADZOPE | ADZOPE | LA ME | 1 | N/A | 12 | -3.85288888888889 | 6.11211111111111 | Autostable | 36.56 | 39397 | 3G | NODEB | BGVRNC1 | 190 | 2094 | 0 | 2 | 35 | 1999 x 429 x 196 | ASI4517R3v18 | 44.2 | 17 | 2100 | N/A | N/A | 65° | 7,5° | CIE |  |  | FH | 42867 | 6.11211111111111,-3.85288888888889
2021 | Mai | Mtn | CI00939 | 3G_CI00939_AdzopeHabitat |  | CI00939 | ADZOPE | ADZOPE | ADZOPE | LA ME | 1 | N/A | 12 | -3.85288888888889 | 6.11211111111111 | Autostable | 36.56 | 39398 | 3G | NODEB | BGVRNC1 | 320 | 2094 | 0 | 2 | 35 | 1999 x 429 x 196 | ASI4517R3v18 | 44.2 | 17 | 2100 | N/A | N/A | 65° | 7,5° | CIE |  |  | FH | 42867 | 6.11211111111111,-3.85288888888889
2021 | Mai | Mtn | CI02851 | 3G_CI02851_AbengourouHKB |  | CI02851 | ABENGOUROU | ABENGOUROU | ABENGOUROU | INDENIE-DJUABLIN | 1 | N/A | 9 | -3.51167 | 6.73252 | Autostable | 49 | 58510 | 3G | NODEB | BGVRNC1 | 110 | 2094 | 0 | 8 | 15 | 1999 x 429 x 196 | ASI4517R3v18 | 46 | 17 | 2100 | N/A | N/A | 65° | 7,5° | CIE |  |  | FH | 43357 | 6.73252,-3.51167
2021 | Mai | Mtn | CI02851 | 3G_CI02851_AbengourouHKB |  | CI02851 | ABENGOUROU | ABENGOUROU | ABENGOUROU | INDENIE-DJUABLIN | 1 | N/A | 9 | -3.51167 | 6.73252 | Autostable | 49 | 58511 | 3G | NODEB | BGVRNC1 | 235 | 2094 | 0 | 8 | 15 | 1999 x 429 x 196 | ASI4517R3v18 | 46 | 17 | 2100 | N/A | N/A | 65° | 7,5° | CIE |  |  | FH | 43357 | 6.73252,-3.51167
2021 | Mai | Mtn | CI02851 | 3G_CI02851_AbengourouHKB |  | CI02851 | ABENGOUROU | ABENGOUROU | ABENGOUROU | INDENIE-DJUABLIN | 1 | N/A | 9 | -3.51167 | 6.73252 | Autostable | 49 | 58512 | 3G | NODEB | BGVRNC1 | 340 | 2094 | 0 | 8 | 15 | 1999 x 429 x 196 | ASI4517R3v18 | 46 | 17 | 2100 | N/A | N/A | 65° | 7,5° | CIE |  |  | FH | 43357 | 6.73252,-3.51167
2021 | Mai | Mtn | CI02851 | 3G_CI02851_AbengourouHKB |  | CI02851 | ABENGOUROU | ABENGOUROU | ABENGOUROU | INDENIE-DJUABLIN | 1 | N/A | 9 | -3.51167 | 6.73252 | Autostable | 49 | 58513 | 3G | NODEB | BGVRNC1 | 110 | 2094 | 0 | 8 | 15 | 1999 x 429 x 196 | ASI4517R3v18 | 46 | 17 | 2100 | N/A | N/A | 65° | 7,5° | CIE |  |  | FH | 43357 | 6.73252,-3.51167
2021 | Mai | Mtn | CI02851 | 3G_CI02851_AbengourouHKB |  | CI02851 | ABENGOUROU | ABENGOUROU | ABENGOUROU | INDENIE-DJUABLIN | 1 | N/A | 9 | -3.51167 | 6.73252 | Autostable | 49 | 58514 | 3G | NODEB | BGVRNC1 | 235 | 2094 | 0 | 8 | 15 | 1999 x 429 x 196 | ASI4517R3v18 | 46 | 17 | 2100 | N/A | N/A | 65° | 7,5° | CIE |  |  | FH | 43357 | 6.73252,-3.51167
2021 | Mai | Mtn | CI02851 | 3G_CI02851_AbengourouHKB |  | CI02851 | ABENGOUROU | ABENGOUROU | ABENGOUROU | INDENIE-DJUABLIN | 1 | N/A | 9 | -3.51167 | 6.73252 | Autostable | 49 | 58515 | 3G | NODEB | BGVRNC1 | 340 | 2094 | 0 | 8 | 15 | 1999 x 429 x 196 | ASI4517R3v18 | 46 | 17 | 2100 | N/A | N/A | 65° | 7,5° | CIE |  |  | FH | 43357 | 6.73252,-3.51167
2021 | Mai | Mtn | CI02814 | 3G_CI02814_CocodyCiteDonMello |  | CI02814 | COCODY | ABIDJAN | ABIDJAN | DISTRICT AUTONOME ABIDJAN | 1 | N/A | 12 | -3.92317 | 5.33982 | Autostable | 50 | 28147 | 3G | NODEB | BGVRNC1 | 80 | 2092 | 0 | 2 | 35 | 1999 x 429 x 196 | ASI4517R3v18 | 43 | 17 | 900 | N/A | N/A | 65° | 7,5° | CIE |  |  | FO | 43041 | 5.33982,-3.92317
2021 | Mai | Mtn | CI02814 | 3G_CI02814_CocodyCiteDonMello |  | CI02814 | COCODY | ABIDJAN | ABIDJAN | DISTRICT AUTONOME ABIDJAN | 1 | N/A | 12 | -3.92317 | 5.33982 | Autostable | 50 | 28148 | 3G | NODEB | BGVRNC1 | 180 | 2092 | 0 | 2 | 35 | 1999 x 429 x 196 | ASI4517R3v18 | 43 | 17 | 900 | N/A | N/A | 65° | 7,5° | CIE |  |  | FO | 43041 | 5.33982,-3.92317
2021 | Mai | Mtn | CI02814 | 3G_CI02814_CocodyCiteDonMello |  | CI02814 | COCODY | ABIDJAN | ABIDJAN | DISTRICT AUTONOME ABIDJAN | 1 | N/A | 12 | -3.92317 | 5.33982 | Autostable | 50 | 28149 | 3G | NODEB | BGVRNC1 | 350 | 2092 | 0 | 2 | 35 | 1999 x 429 x 196 | ASI4517R3v18 | 43 | 17 | 900 | N/A | N/A | 65° | 7,5° | CIE |  |  | FO | 43041 | 5.33982,-3.92317
2021 | Mai | Mtn | CI02449 | 3G_CI02449_AboboMEGVIEOCI |  | CI02449 | ABOBO | ABIDJAN | ABIDJAN | DISTRICT AUTONOME ABIDJAN | 1 | N/A | 21 | -3.99858333 | 5.39522222 | Autostable | 49 | 24497 | 3G | NODEB | BGVRNC1 | 0 | 2093 | 0 | 2 | 49 | 1999 x 429 x 196 | ASI4517R3v18 | 43 | 17 | 900 | N/A | N/A | 65° | 7,5° | CIE |  |  | FH | 42569 | 5.39522222,-3.99858333
2021 | Mai | Mtn | CI02449 | 3G_CI02449_AboboMEGVIEOCI |  | CI02449 | ABOBO | ABIDJAN | ABIDJAN | DISTRICT AUTONOME ABIDJAN | 1 | N/A | 21 | -3.99858333 | 5.39522222 | Autostable | 49 | 24498 | 3G | NODEB | BGVRNC1 | 110 | 2093 | 0 | 2 | 49 | 1999 x 429 x 196 | ASI4517R3v18 | 43 | 17 | 900 | N/A | N/A | 65° | 7,5° | CIE |  |  | FH | 42569 | 5.39522222,-3.99858333
2021 | Mai | Mtn | CI00429 | 3G_CI00429_AngreDjibi |  | CI00429 | COCODY | ABIDJAN | ABIDJAN | DISTRICT AUTONOME ABIDJAN | 1 | N/A | 11 | -3.97958333333333 | 5.40875 | Haubané | 21 | 4297 | 3G | NODEB | BGVRNC1 | 20 | 2093 | 0 | 2 | 21 | 1999 x 429 x 196 | ASI4517R3v18 | 43 | 17 | 900 | N/A | N/A | 65° | 7,5° | CIE |  |  | FO | 41909 | 5.40875,-3.97958333333333
2021 | Mai | Mtn | CI00429 | 3G_CI00429_AngreDjibi |  | CI00429 | COCODY | ABIDJAN | ABIDJAN | DISTRICT AUTONOME ABIDJAN | 1 | N/A | 11 | -3.97958333333333 | 5.40875 | Haubané | 21 | 4298 | 3G | NODEB | BGVRNC1 | 110 | 2093 | 0 | 2 | 21 | 1999 x 429 x 196 | ASI4517R3v18 | 43 | 17 | 900 | N/A | N/A | 65° | 7,5° | CIE |  |  | FO | 41909 | 5.40875,-3.97958333333333
2021 | Mai | Mtn | CI00177 | 3G_CI00177_Delafosse |  | CI00177 | PLATEAU | ABIDJAN | ABIDJAN | DISTRICT AUTONOME ABIDJAN | 1 | N/A | 8 | -4.018244 | 5.321183 | Mat | 15.8 | 1777 | 3G | NODEB | BGVRNC1 | 70 | 2091 | 0 | 2 | 13.8 | 1999 x 429 x 196 | ASI4517R3v18 | 43 | 17 | 900 | N/A | N/A | 65° | 7,5° | CIE |  |  | FO | 42062 | 5.321183,-4.018244
2021 | Mai | Mtn | CI00177 | 3G_CI00177_Delafosse |  | CI00177 | PLATEAU | ABIDJAN | ABIDJAN | DISTRICT AUTONOME ABIDJAN | 1 | N/A | 8 | -4.018244 | 5.321183 | Mat | 15.8 | 1778 | 3G | NODEB | BGVRNC1 | 260 | 2091 | 0 | 2 | 13.8 | 1999 x 429 x 196 | ASI4517R3v18 | 43 | 17 | 900 | N/A | N/A | 65° | 7,5° | CIE |  |  | FO | 42062 | 5.321183,-4.018244
2021 | Mai | Mtn | CI00184 | 3G_CI00184_EppRan |  | CI00184 | PLATEAU | ABIDJAN | ABIDJAN | DISTRICT AUTONOME ABIDJAN | 1 | N/A | 8 | -4.02583333333333 | 5.32541666666667 | Haubané | 27 | 1847 | 3G | NODEB | BGVRNC1 | 160 | 2091 | 0 | 2 | 16 | 1999 x 429 x 196 | ASI4517R3v18 | 43 | 17 | 900 | N/A | N/A | 65° | 7,5° | CIE |  |  | FO | 42038 | 5.32541666666667,-4.02583333333333
2021 | Mai | Mtn | CI00184 | 3G_CI00184_EppRan |  | CI00184 | PLATEAU | ABIDJAN | ABIDJAN | DISTRICT AUTONOME ABIDJAN | 1 | N/A | 8 | -4.02583333333333 | 5.32541666666667 | Haubané | 27 | 1848 | 3G | NODEB | BGVRNC1 | 320 | 2091 | 0 | 2 | 16 | 1999 x 429 x 196 | ASI4517R3v18 | 43 | 17 | 900 | N/A | N/A | 65° | 7,5° | CIE |  |  | FO | 42038 | 5.32541666666667,-4.02583333333333
2021 | Mai | Mtn | CI02449 | 3G_CI02449_AboboMEGVIEOCI |  | CI02449 | ABOBO | ABIDJAN | ABIDJAN | DISTRICT AUTONOME ABIDJAN | 1 | N/A | 21 | -3.99858333 | 5.39522222 | Autostable | 49 | 24499 | 3G | NODEB | BGVRNC1 | 250 | 2093 | 0 | 2 | 49 | 1999 x 429 x 196 | ASI4517R3v18 | 46 | 17 | 900 | N/A | N/A | 65° | 7,5° | CIE |  |  | FH | 42569 | 5.39522222,-3.99858333
2021 | Mai | Mtn | CI02852 | 3G_CI02852_PlateauAIP |  | CI02852 | PLATEAU | ABIDJAN | ABIDJAN | DISTRICT AUTONOME ABIDJAN | 1 | N/A | 11 | -4.01559 | 5.324534 | Autostable | 15 | 28527 | 3G | NODEB | BGVRNC1 | 145 | 2091 | 0 | 2 | 22 | 1999 x 429 x 196 | ASI4517R3v18 | 46 | 17 | 900 | N/A | N/A | 65° | 7,5° | CIE |  |  | FO | 42643 | 5.324534,-4.01559
2021 | Mai | Mtn | CI02852 | 3G_CI02852_PlateauAIP |  | CI02852 | PLATEAU | ABIDJAN | ABIDJAN | DISTRICT AUTONOME ABIDJAN | 1 | N/A | 11 | -4.01559 | 5.324534 | Autostable | 15 | 28529 | 3G | NODEB | BGVRNC1 | 325 | 2091 | 0 | 2 | 22 | 1999 x 429 x 196 | ASI4517R3v18 | 43 | 17 | 900 | N/A | N/A | 65° | 7,5° | CIE |  |  | FO | 42643 | 5.324534,-4.01559
2021 | Mai | Mtn | CI02423 | 3G_CI02423_ABOBOTEOCI |  | CI02423 | ABOBO | ABIDJAN | ABIDJAN | DISTRICT AUTONOME ABIDJAN | 1 | N/A | 12 | -3.99729444 | 5.40798056 | Haubané | 24 | 24237 | 3G | NODEB | BGVRNC1 | 35 | 2093 | 0 | 2 | 18 | 1999 x 429 x 196 | ASI4517R3v18 | 43 | 17 | 900 | N/A | N/A | 65° | 7,5° | CIE |  |  | FO | 42626 | 5.40798056,-3.99729444
2021 | Mai | Mtn | CI02423 | 3G_CI02423_ABOBOTEOCI |  | CI02423 | ABOBO | ABIDJAN | ABIDJAN | DISTRICT AUTONOME ABIDJAN | 1 | N/A | 12 | -3.99729444 | 5.40798056 | Haubané | 24 | 24238 | 3G | NODEB | BGVRNC1 | 135 | 2093 | 0 | 2 | 18 | 1999 x 429 x 196 | ASI4517R3v18 | 43 | 17 | 900 | N/A | N/A | 65° | 7,5° | CIE |  |  | FO | 42626 | 5.40798056,-3.99729444
2021 | Mai | Mtn | CI02423 | 3G_CI02423_ABOBOTEOCI |  | CI02423 | ABOBO | ABIDJAN | ABIDJAN | DISTRICT AUTONOME ABIDJAN | 1 | N/A | 12 | -3.99729444 | 5.40798056 | Haubané | 24 | 24239 | 3G | NODEB | BGVRNC1 | 280 | 2093 | 0 | 2 | 18 | 1999 x 429 x 196 | ASI4517R3v18 | 43 | 17 | 900 | N/A | N/A | 65° | 7,5° | CIE |  |  | FO | 42626 | 5.40798056,-3.99729444
2021 | Mai | Mtn | CI02425 | 3G_CI02425_2plateauxDerZoo |  | CI02425 | COCODY | ABIDJAN | ABIDJAN | DISTRICT AUTONOME ABIDJAN | 1 | N/A | 12 | -4.00347222222222 | 5.38463888888889 | Haubané | 29 | 24257 | 3G | NODEB | BGVRNC1 | 90 | 2093 | 0 | 2 | 17 | 1999 x 429 x 196 | ASI4517R3v18 | 43 | 17 | 900 | N/A | N/A | 65° | 7,5° | CIE |  |  | FH | 42601 | 5.38463888888889,-4.00347222222222
2021 | Mai | Mtn | CI02425 | 3G_CI02425_2plateauxDerZoo |  | CI02425 | COCODY | ABIDJAN | ABIDJAN | DISTRICT AUTONOME ABIDJAN | 1 | N/A | 12 | -4.00347222222222 | 5.38463888888889 | Haubané | 29 | 24258 | 3G | NODEB | BGVRNC1 | 225 | 2093 | 0 | 2 | 17 | 1999 x 429 x 196 | ASI4517R3v18 | 43 | 17 | 900 | N/A | N/A | 65° | 7,5° | CIE |  |  | FH | 42601 | 5.38463888888889,-4.00347222222222
2021 | Mai | Mtn | CI02425 | 3G_CI02425_2plateauxDerZoo |  | CI02425 | COCODY | ABIDJAN | ABIDJAN | DISTRICT AUTONOME ABIDJAN | 1 | N/A | 12 | -4.00347222222222 | 5.38463888888889 | Haubané | 29 | 24259 | 3G | NODEB | BGVRNC1 | 325 | 2093 | 0 | 2 | 17 | 1999 x 429 x 196 | ASI4517R3v18 | 43 | 17 | 900 | N/A | N/A | 65° | 7,5° | CIE |  |  | FH | 42601 | 5.38463888888889,-4.00347222222222
2021 | Mai | Mtn | CI00147 | 3G_CI00147_Angle |  | CI00147 | PLATEAU | ABIDJAN | ABIDJAN | DISTRICT AUTONOME ABIDJAN | 1 | N/A | 12 | -4.01769444444444 | 5.32186111111111 | Mat | 27.4 | 1477 | 3G | NODEB | BGVRNC1 | 0 | 2091 | 0 | 2 | 26 | 1999 x 429 x 196 | ASI4517R3v18 | 43 | 17 | 900 | N/A | N/A | 65° | 7,5° | CIE |  |  | FO | 41766 | 5.32186111111111,-4.01769444444444
2021 | Mai | Mtn | CI00147 | 3G_CI00147_Angle |  | CI00147 | PLATEAU | ABIDJAN | ABIDJAN | DISTRICT AUTONOME ABIDJAN | 1 | N/A | 12 | -4.01769444444444 | 5.32186111111111 | Mat | 27.4 | 1478 | 3G | NODEB | BGVRNC1 | 180 | 2091 | 0 | 2 | 26 | 1999 x 429 x 196 | ASI4517R3v18 | 43 | 17 | 900 | N/A | N/A | 65° | 7,5° | CIE |  |  | FO | 41766 | 5.32186111111111,-4.01769444444444
2021 | Mai | Mtn | CI00147 | 3G_CI00147_Angle |  | CI00147 | PLATEAU | ABIDJAN | ABIDJAN | DISTRICT AUTONOME ABIDJAN | 1 | N/A | 12 | -4.01769444444444 | 5.32186111111111 | Mat | 27.4 | 1479 | 3G | NODEB | BGVRNC1 | 290 | 2091 | 0 | 2 | 26 | 1999 x 429 x 196 | ASI4517R3v18 | 43 | 17 | 900 | N/A | N/A | 65° | 7,5° | CIE |  |  | FO | 41766 | 5.32186111111111,-4.01769444444444
2021 | Mai | Mtn | CI00195 | 3G_CI00195_JCE |  | CI00195 | PLATEAU | ABIDJAN | ABIDJAN | DISTRICT AUTONOME ABIDJAN | 1 | N/A | 12 | -4.01863888888889 | 5.31886111111111 | Haubané | 24 | 1957 | 3G | NODEB | BGVRNC1 | 30 | 2091 | 0 | 2 | 16 | 1999 x 429 x 196 | ASI4517R3v18 | 43 | 17 | 900 | N/A | N/A | 65° | 7,5° | CIE |  |  | FO | 41244 | 5.31886111111111,-4.01863888888889
2021 | Mai | Mtn | CI00195 | 3G_CI00195_JCE |  | CI00195 | PLATEAU | ABIDJAN | ABIDJAN | DISTRICT AUTONOME ABIDJAN | 1 | N/A | 12 | -4.01863888888889 | 5.31886111111111 | Haubané | 24 | 1958 | 3G | NODEB | BGVRNC1 | 100 | 2091 | 0 | 2 | 16 | 1999 x 429 x 196 | ASI4517R3v18 | 43 | 17 | 900 | N/A | N/A | 65° | 7,5° | CIE |  |  | FO | 41244 | 5.31886111111111,-4.01863888888889
2021 | Mai | Mtn | CI00195 | 3G_CI00195_JCE |  | CI00195 | PLATEAU | ABIDJAN | ABIDJAN | DISTRICT AUTONOME ABIDJAN | 1 | N/A | 12 | -4.01863888888889 | 5.31886111111111 | Haubané | 24 | 1959 | 3G | NODEB | BGVRNC1 | 330 | 2091 | 0 | 2 | 16 | 1999 x 429 x 196 | ASI4517R3v18 | 43 | 17 | 900 | N/A | N/A | 65° | 7,5° | CIE |  |  | FO | 41244 | 5.31886111111111,-4.01863888888889
2021 | Mai | Mtn | CI02595 | 3G_CI02595_CocodyMALL |  | CI02595 | COCODY | ABIDJAN | ABIDJAN | DISTRICT AUTONOME ABIDJAN | 1 | N/A | 24 | -3.96626 | 5.36109 | Haubané | 21 | 25957 | 3G | NODEB | BGVRNC1 | 25 | 2092 | 0 | 2 | 12 | 1999 x 429 x 196 | ASI4517R3v18 | 46 | 17 | 900 | N/A | N/A | 65° | 7,5° | CIE |  |  | FO | 42613 | 5.36109,-3.96626
2021 | Mai | Mtn | CI02595 | 3G_CI02595_CocodyMALL |  | CI02595 | COCODY | ABIDJAN | ABIDJAN | DISTRICT AUTONOME ABIDJAN | 1 | N/A | 24 | -3.96626 | 5.36109 | Haubané | 21 | 25958 | 3G | NODEB | BGVRNC1 | 95 | 2092 | 0 | 2 | 12 | 1999 x 429 x 196 | ASI4517R3v18 | 46 | 17 | 900 | N/A | N/A | 65° | 7,5° | CIE |  |  | FO | 42613 | 5.36109,-3.96626
2021 | Mai | Mtn | CI02595 | 3G_CI02595_CocodyMALL |  | CI02595 | COCODY | ABIDJAN | ABIDJAN | DISTRICT AUTONOME ABIDJAN | 1 | N/A | 24 | -3.96626 | 5.36109 | Haubané | 21 | 25959 | 3G | NODEB | BGVRNC1 | 310 | 2092 | 0 | 2 | 12 | 1999 x 429 x 196 | ASI4517R3v18 | 43 | 17 | 900 | N/A | N/A | 65° | 7,5° | CIE |  |  | FO | 42613 | 5.36109,-3.96626
2021 | Mai | Mtn | CI00136 | 3G_CI00136_AdjameMosquee |  | CI00136 | ADJAME | ABIDJAN | ABIDJAN | DISTRICT AUTONOME ABIDJAN | 1 | N/A | 12 | -4.0275 | 5.35266666666667 | Haubané | 22 | 1367 | 3G | NODEB | BGVRNC1 | 60 | 2092 | 0 | 2 | 19 | 1999 x 429 x 196 | ASI4517R3v18 | 42 | 17 | 900 | N/A | N/A | 65° | 7,5° | CIE |  |  | FO | 41767 | 5.35266666666667,-4.0275
2021 | Mai | Mtn | CI00136 | 3G_CI00136_AdjameMosquee |  | CI00136 | ADJAME | ABIDJAN | ABIDJAN | DISTRICT AUTONOME ABIDJAN | 1 | N/A | 12 | -4.0275 | 5.35266666666667 | Haubané | 22 | 1368 | 3G | NODEB | BGVRNC1 | 180 | 2092 | 0 | 2 | 19 | 1999 x 429 x 196 | ASI4517R3v18 | 42 | 17 | 900 | N/A | N/A | 65° | 7,5° | CIE |  |  | FO | 41767 | 5.35266666666667,-4.0275
2021 | Mai | Mtn | CI00136 | 3G_CI00136_AdjameMosquee |  | CI00136 | ADJAME | ABIDJAN | ABIDJAN | DISTRICT AUTONOME ABIDJAN | 1 | N/A | 12 | -4.0275 | 5.35266666666667 | Haubané | 22 | 1369 | 3G | NODEB | BGVRNC1 | 230 | 2092 | 0 | 2 | 19 | 1999 x 429 x 196 | ASI4517R3v18 | 42 | 17 | 900 | N/A | N/A | 65° | 7,5° | CIE |  |  | FO | 41767 | 5.35266666666667,-4.0275
2021 | Mai | Mtn | CI00976 | 3G_CI00976_RivieraBessikoi |  | CI00976 | COCODY | ABIDJAN | ABIDJAN | DISTRICT AUTONOME ABIDJAN | 1 | N/A | 12 | -3.96426 | 5.39059 | Autostable | 20 | 9767 | 3G | NODEB | BGVRNC1 | 330 | 2093 | 0 | 2 | 15 | 1999 x 429 x 196 | ASI4517R3v18 | 43 | 17 | 900 | N/A | N/A | 65° | 7,5° | CIE |  |  | FO | 41244 | 5.39059,-3.96426
2021 | Mai | Mtn | CI00976 | 3G_CI00976_RivieraBessikoi |  | CI00976 | COCODY | ABIDJAN | ABIDJAN | DISTRICT AUTONOME ABIDJAN | 1 | N/A | 12 | -3.96426 | 5.39059 | Autostable | 20 | 9768 | 3G | NODEB | BGVRNC1 | 120 | 2093 | 0 | 2 | 15 | 1999 x 429 x 196 | ASI4517R3v18 | 43 | 17 | 900 | N/A | N/A | 65° | 7,5° | CIE |  |  | FO | 41244 | 5.39059,-3.96426
2021 | Mai | Mtn | CI00976 | 3G_CI00976_RivieraBessikoi |  | CI00976 | COCODY | ABIDJAN | ABIDJAN | DISTRICT AUTONOME ABIDJAN | 1 | N/A | 12 | -3.96426 | 5.39059 | Autostable | 20 | 9769 | 3G | NODEB | BGVRNC1 | 240 | 2093 | 0 | 2 | 15 | 1999 x 429 x 196 | ASI4517R3v18 | 43 | 17 | 900 | N/A | N/A | 65° | 7,5° | CIE |  |  | FO | 41244 | 5.39059,-3.96426
2021 | Mai | Mtn | CI00936 | 3G_CI00936_PatientNew |  | CI00936 | ADJAME | ABIDJAN | ABIDJAN | DISTRICT AUTONOME ABIDJAN | 1 | N/A | 12 | -4.02715 | 5.36033 | Autostable | 32 | 9367 | 3G | NODEB | BGVRNC1 | 0 | 2092 | 0 | 2 | 24 | 1999 x 429 x 196 | ASI4517R3v18 | 46 | 17 | 900 | N/A | N/A | 65° | 7,5° | CIE |  |  | FO | 41610 | 5.36033,-4.02715
2021 | Mai | Mtn | CI00936 | 3G_CI00936_PatientNew |  | CI00936 | ADJAME | ABIDJAN | ABIDJAN | DISTRICT AUTONOME ABIDJAN | 1 | N/A | 12 | -4.02715 | 5.36033 | Autostable | 32 | 9368 | 3G | NODEB | BGVRNC1 | 120 | 2092 | 0 | 2 | 24 | 1999 x 429 x 196 | ASI4517R3v18 | 46 | 17 | 900 | N/A | N/A | 65° | 7,5° | CIE |  |  | FO | 41610 | 5.36033,-4.02715
2021 | Mai | Mtn | CI00936 | 3G_CI00936_PatientNew |  | CI00936 | ADJAME | ABIDJAN | ABIDJAN | DISTRICT AUTONOME ABIDJAN | 1 | N/A | 12 | -4.02715 | 5.36033 | Autostable | 32 | 9369 | 3G | NODEB | BGVRNC1 | 240 | 2092 | 0 | 2 | 24 | 1999 x 429 x 196 | ASI4517R3v18 | 46 | 17 | 900 | N/A | N/A | 65° | 7,5° | CIE |  |  | FO | 41610 | 5.36033,-4.02715
2021 | Mai | Mtn | CI02004 | 3G_CI02004_Lavoisier |  | CI02004 | COCODY | ABIDJAN | ABIDJAN | DISTRICT AUTONOME ABIDJAN | 1 | N/A | 12 | -3.976219 | 5.417581 | Autostable | 55 | 20047 | 3G | NODEB | BGVRNC1 | 60 | 2093 | 0 | 2 | 55 | 1999 x 429 x 196 | ASI4517R3v18 | 43 | 17 | 900 | N/A | N/A | 65° | 7,5° | CIE |  |  | FO | 42139 | 5.417581,-3.976219
2021 | Mai | Mtn | CI02004 | 3G_CI02004_Lavoisier |  | CI02004 | COCODY | ABIDJAN | ABIDJAN | DISTRICT AUTONOME ABIDJAN | 1 | N/A | 12 | -3.976219 | 5.417581 | Autostable | 55 | 20048 | 3G | NODEB | BGVRNC1 | 230 | 2093 | 0 | 2 | 55 | 1999 x 429 x 196 | ASI4517R3v18 | 43 | 17 | 900 | N/A | N/A | 65° | 7,5° | CIE |  |  | FO | 42139 | 5.417581,-3.976219
2021 | Mai | Mtn | CI02004 | 3G_CI02004_Lavoisier |  | CI02004 | COCODY | ABIDJAN | ABIDJAN | DISTRICT AUTONOME ABIDJAN | 1 | N/A | 12 | -3.976219 | 5.417581 | Autostable | 55 | 20049 | 3G | NODEB | BGVRNC1 | 300 | 2093 | 0 | 2 | 55 | 1999 x 429 x 196 | ASI4517R3v18 | 43 | 17 | 900 | N/A | N/A | 65° | 7,5° | CIE |  |  | FO | 42139 | 5.417581,-3.976219
2021 | Mai | Mtn | CI02759 | 3G_CI02759_AboboDokuiLYMAS |  | CI02759 | ABOBO | ABIDJAN | ABIDJAN | DISTRICT AUTONOME ABIDJAN | 1 | N/A | 12 | -4.00618 | 5.40099 | Haubané | 24 | 27597 | 3G | NODEB | BGVRNC1 | 0 | 2093 | 0 | 2 | 6 | 1999 x 429 x 196 | ASI4517R3v18 | 43 | 17 | 900 | N/A | N/A | 65° | 7,5° | CIE |  |  | FO | 42772 | 5.40099,-4.00618
2021 | Mai | Mtn | CI02759 | 3G_CI02759_AboboDokuiLYMAS |  | CI02759 | ABOBO | ABIDJAN | ABIDJAN | DISTRICT AUTONOME ABIDJAN | 1 | N/A | 12 | -4.00618 | 5.40099 | Haubané | 24 | 27598 | 3G | NODEB | BGVRNC1 | 120 | 2093 | 0 | 2 | 6 | 1999 x 429 x 196 | ASI4517R3v18 | 43 | 17 | 900 | N/A | N/A | 65° | 7,5° | CIE |  |  | FO | 42772 | 5.40099,-4.00618
2021 | Mai | Mtn | CI02759 | 3G_CI02759_AboboDokuiLYMAS |  | CI02759 | ABOBO | ABIDJAN | ABIDJAN | DISTRICT AUTONOME ABIDJAN | 1 | N/A | 12 | -4.00618 | 5.40099 | Haubané | 24 | 27599 | 3G | NODEB | BGVRNC1 | 240 | 2093 | 0 | 2 | 6 | 1999 x 429 x 196 | ASI4517R3v18 | 43 | 17 | 900 | N/A | N/A | 65° | 7,5° | CIE |  |  | FO | 42772 | 5.40099,-4.00618
2021 | Mai | Mtn | CI02018 | 3G_CI02018_RivieraImOrange |  | CI02018 | COCODY | ABIDJAN | ABIDJAN | DISTRICT AUTONOME ABIDJAN | 1 | N/A | 12 | -3.97868 | 5.334821 | Haubané | 30 | 20187 | 3G | NODEB | BGVRNC1 | 0 | 2091 | 0 | 2 | 27 | 1999 x 429 x 196 | ASI4517R3v18 | 43 | 17 | 900 | N/A | N/A | 65° | 7,5° | CIE |  |  | FH | 43008 | 5.334821,-3.97868
2021 | Mai | Mtn | CI02018 | 3G_CI02018_RivieraImOrange |  | CI02018 | COCODY | ABIDJAN | ABIDJAN | DISTRICT AUTONOME ABIDJAN | 1 | N/A | 12 | -3.97868 | 5.334821 | Haubané | 30 | 20188 | 3G | NODEB | BGVRNC1 | 100 | 2091 | 0 | 2 | 27 | 1999 x 429 x 196 | ASI4517R3v18 | 43 | 17 | 900 | N/A | N/A | 65° | 7,5° | CIE |  |  | FH | 43008 | 5.334821,-3.97868
2021 | Mai | Mtn | CI02018 | 3G_CI02018_RivieraImOrange |  | CI02018 | COCODY | ABIDJAN | ABIDJAN | DISTRICT AUTONOME ABIDJAN | 1 | N/A | 12 | -3.97868 | 5.334821 | Haubané | 30 | 20189 | 3G | NODEB | BGVRNC1 | 210 | 2091 | 0 | 2 | 27 | 1999 x 429 x 196 | ASI4517R3v18 | 43 | 17 | 900 | N/A | N/A | 65° | 7,5° | CIE |  |  | FH | 43008 | 5.334821,-3.97868
2021 | Mai | Mtn | CI02441 | 3G_CI02441_CocodyStAmbroise |  | CI02441 | COCODY | ABIDJAN | ABIDJAN | DISTRICT AUTONOME ABIDJAN | 1 | N/A | 12 | -3.986 | 5.39279 | Haubané | 24 | 24417 | 3G | NODEB | BGVRNC1 | 70 | 2093 | 0 | 2 | 24 | 1999 x 429 x 196 | ASI4517R3v18 | 43 | 17 | 900 | N/A | N/A | 65° | 7,5° | CIE |  |  | FO | 42951 | 5.39279,-3.986
2021 | Mai | Mtn | CI02441 | 3G_CI02441_CocodyStAmbroise |  | CI02441 | COCODY | ABIDJAN | ABIDJAN | DISTRICT AUTONOME ABIDJAN | 1 | N/A | 12 | -3.986 | 5.39279 | Haubané | 24 | 24418 | 3G | NODEB | BGVRNC1 | 195 | 2093 | 0 | 2 | 24 | 1999 x 429 x 196 | ASI4517R3v18 | 43 | 17 | 900 | N/A | N/A | 65° | 7,5° | CIE |  |  | FO | 42951 | 5.39279,-3.986
2021 | Mai | Mtn | CI02441 | 3G_CI02441_CocodyStAmbroise |  | CI02441 | COCODY | ABIDJAN | ABIDJAN | DISTRICT AUTONOME ABIDJAN | 1 | N/A | 12 | -3.986 | 5.39279 | Haubané | 24 | 24419 | 3G | NODEB | BGVRNC1 | 300 | 2093 | 0 | 2 | 24 | 1999 x 429 x 196 | ASI4517R3v18 | 43 | 17 | 900 | N/A | N/A | 65° | 7,5° | CIE |  |  | FO | 42951 | 5.39279,-3.986
2021 | Mai | Mtn | CI01796 | 3G_CI01796_AdjDamedesApotres |  | CI01796 | ADJAME | ABIDJAN | ABIDJAN | DISTRICT AUTONOME ABIDJAN | 1 | N/A | 12 | -4.0207 | 5.344323 | Autostable | 42 | 17967 | 3G | NODEB | BGVRNC1 | 70 | 2092 | 0 | 2 | 20 | 1999 x 429 x 196 | ASI4517R3v18 | 46 | 17 | 900 | N/A | N/A | 65° | 7,5° | CIE |  |  | FO | 41857 | 5.344323,-4.0207
2021 | Mai | Mtn | CI01796 | 3G_CI01796_AdjDamedesApotres |  | CI01796 | ADJAME | ABIDJAN | ABIDJAN | DISTRICT AUTONOME ABIDJAN | 1 | N/A | 12 | -4.0207 | 5.344323 | Autostable | 42 | 17968 | 3G | NODEB | BGVRNC1 | 230 | 2092 | 0 | 2 | 20 | 1999 x 429 x 196 | ASI4517R3v18 | 43 | 17 | 900 | N/A | N/A | 65° | 7,5° | CIE |  |  | FO | 41857 | 5.344323,-4.0207
2021 | Mai | Mtn | CI01796 | 3G_CI01796_AdjDamedesApotres |  | CI01796 | ADJAME | ABIDJAN | ABIDJAN | DISTRICT AUTONOME ABIDJAN | 1 | N/A | 12 | -4.0207 | 5.344323 | Autostable | 42 | 17969 | 3G | NODEB | BGVRNC1 | 320 | 2092 | 0 | 2 | 20 | 1999 x 429 x 196 | ASI4517R3v18 | 43 | 17 | 900 | N/A | N/A | 65° | 7,5° | CIE |  |  | FO | 41857 | 5.344323,-4.0207
2021 | Mai | Mtn | CI00260 | 3G_CI00260_Star4 |  | CI00260 | COCODY | ABIDJAN | ABIDJAN | DISTRICT AUTONOME ABIDJAN | 1 | N/A | 12 | -3.99235 | 5.40522 | Mat | 18 | 2607 | 3G | NODEB | BGVRNC1 | 55 | 2093 | 0 | 2 | 15 | 1999 x 429 x 196 | ASI4517R3v18 | 43 | 17 | 900 | N/A | N/A | 65° | 7,5° | CIE |  |  | FO | 41244 | 5.40522,-3.99235
2021 | Mai | Mtn | CI00260 | 3G_CI00260_Star4 |  | CI00260 | COCODY | ABIDJAN | ABIDJAN | DISTRICT AUTONOME ABIDJAN | 1 | N/A | 12 | -3.99235 | 5.40522 | Mat | 18 | 2608 | 3G | NODEB | BGVRNC1 | 150 | 2093 | 0 | 2 | 15 | 1999 x 429 x 196 | ASI4517R3v18 | 43 | 17 | 900 | N/A | N/A | 65° | 7,5° | CIE |  |  | FO | 41244 | 5.40522,-3.99235
2021 | Mai | Mtn | CI00260 | 3G_CI00260_Star4 |  | CI00260 | COCODY | ABIDJAN | ABIDJAN | DISTRICT AUTONOME ABIDJAN | 1 | N/A | 12 | -3.99235 | 5.40522 | Mat | 18 | 2609 | 3G | NODEB | BGVRNC1 | 290 | 2093 | 0 | 2 | 15 | 1999 x 429 x 196 | ASI4517R3v18 | 43 | 17 | 900 | N/A | N/A | 65° | 7,5° | CIE |  |  | FO | 41244 | 5.40522,-3.99235
2021 | Mai | Mtn | CI01561 | 3G_CI01561_AngreChateau |  | CI01561 | COCODY | ABIDJAN | ABIDJAN | DISTRICT AUTONOME ABIDJAN | 1 | N/A | 12 | -3.9829 | 5.4133 | Haubané | 24 | 15617 | 3G | NODEB | BGVRNC1 | 40 | 2093 | 0 | 2 | 15 | 1999 x 429 x 196 | ASI4517R3v18 | 43 | 17 | 900 | N/A | N/A | 65° | 7,5° | CIE |  |  | FO | 41244 | 5.4133,-3.9829
2021 | Mai | Mtn | CI01561 | 3G_CI01561_AngreChateau |  | CI01561 | COCODY | ABIDJAN | ABIDJAN | DISTRICT AUTONOME ABIDJAN | 1 | N/A | 12 | -3.9829 | 5.4133 | Haubané | 24 | 15618 | 3G | NODEB | BGVRNC1 | 150 | 2093 | 0 | 2 | 15 | 1999 x 429 x 196 | ASI4517R3v18 | 43 | 17 | 900 | N/A | N/A | 65° | 7,5° | CIE |  |  | FO | 41244 | 5.4133,-3.9829
2021 | Mai | Mtn | CI01561 | 3G_CI01561_AngreChateau |  | CI01561 | COCODY | ABIDJAN | ABIDJAN | DISTRICT AUTONOME ABIDJAN | 1 | N/A | 12 | -3.9829 | 5.4133 | Haubané | 24 | 15619 | 3G | NODEB | BGVRNC1 | 260 | 2093 | 0 | 2 | 15 | 1999 x 429 x 196 | ASI4517R3v18 | 43 | 17 | 900 | N/A | N/A | 65° | 7,5° | CIE |  |  | FO | 41244 | 5.4133,-3.9829
2021 | Mai | Mtn | CI02396 | 3G_CI02396_Solbeni |  | CI02396 | COCODY | ABIDJAN | ABIDJAN | DISTRICT AUTONOME ABIDJAN | 1 | N/A | 12 | -3.95957778 | 5.32667222 | Autostable | 37 | 23967 | 3G | NODEB | BGVRNC1 | 35 | 2091 | 0 | 2 | 15 | 1999 x 429 x 196 | ASI4517R3v18 | 43 | 17 | 900 | N/A | N/A | 65° | 7,5° | CIE |  |  | FO | 42259 | 5.32667222,-3.95957778
2021 | Mai | Mtn | CI02396 | 3G_CI02396_Solbeni |  | CI02396 | COCODY | ABIDJAN | ABIDJAN | DISTRICT AUTONOME ABIDJAN | 1 | N/A | 12 | -3.95957778 | 5.32667222 | Autostable | 37 | 23968 | 3G | NODEB | BGVRNC1 | 100 | 2091 | 0 | 2 | 15 | 1999 x 429 x 196 | ASI4517R3v18 | 43 | 17 | 900 | N/A | N/A | 65° | 7,5° | CIE |  |  | FO | 42259 | 5.32667222,-3.95957778
2021 | Mai | Mtn | CI02396 | 3G_CI02396_Solbeni |  | CI02396 | COCODY | ABIDJAN | ABIDJAN | DISTRICT AUTONOME ABIDJAN | 1 | N/A | 12 | -3.95957778 | 5.32667222 | Autostable | 37 | 23969 | 3G | NODEB | BGVRNC1 | 310 | 2091 | 0 | 2 | 15 | 1999 x 429 x 196 | ASI4517R3v18 | 43 | 17 | 900 | N/A | N/A | 65° | 7,5° | CIE |  |  | FO | 42259 | 5.32667222,-3.95957778
2021 | Mai | Mtn | CI02494 | 3G_CI02494_ABATTANQ |  | CI02494 | COCODY | ABIDJAN | ABIDJAN | DISTRICT AUTONOME ABIDJAN | 1 | N/A | 12 | -3.90982 | 5.343569 | Autostable | 72 | 24947 | 3G | NODEB | BGVRNC1 | 0 | 2092 | 0 | 2 | 15 | 1999 x 429 x 196 | ASI4517R3v18 | 43 | 17 | 900 | N/A | N/A | 65° | 7,5° | CIE |  |  | FO | 42899 | 5.343569,-3.90982
2021 | Mai | Mtn | CI02494 | 3G_CI02494_ABATTANQ |  | CI02494 | COCODY | ABIDJAN | ABIDJAN | DISTRICT AUTONOME ABIDJAN | 1 | N/A | 12 | -3.90982 | 5.343569 | Autostable | 72 | 24948 | 3G | NODEB | BGVRNC1 | 170 | 2092 | 0 | 2 | 15 | 1999 x 429 x 196 | ASI4517R3v18 | 43 | 17 | 900 | N/A | N/A | 65° | 7,5° | CIE |  |  | FO | 42899 | 5.343569,-3.90982
2021 | Mai | Mtn | CI02494 | 3G_CI02494_ABATTANQ |  | CI02494 | COCODY | ABIDJAN | ABIDJAN | DISTRICT AUTONOME ABIDJAN | 1 | N/A | 12 | -3.90982 | 5.343569 | Autostable | 72 | 24949 | 3G | NODEB | BGVRNC1 | 250 | 2092 | 0 | 2 | 15 | 1999 x 429 x 196 | ASI4517R3v18 | 43 | 17 | 900 | N/A | N/A | 65° | 7,5° | CIE |  |  | FO | 42899 | 5.343569,-3.90982
2021 | Mai | Mtn | CI02500 | 3G_CI02500_StadeFHB2 |  | CI02500 | PLATEAU | ABIDJAN | ABIDJAN | DISTRICT AUTONOME ABIDJAN | 1 | N/A | 12 | -4.01972 | 5.3275 | Haubané | 27 | 25007 | 3G | NODEB | BGVRNC1 | 0 | 2091 | 0 | 2 | 15 | 1999 x 429 x 196 | ASI4517R3v18 | 43 | 17 | 900 | N/A | N/A | 65° | 7,5° | CIE |  |  | FO | 42940 | 5.3275,-4.01972
2021 | Mai | Mtn | CI02500 | 3G_CI02500_StadeFHB2 |  | CI02500 | PLATEAU | ABIDJAN | ABIDJAN | DISTRICT AUTONOME ABIDJAN | 1 | N/A | 12 | -4.01972 | 5.3275 | Haubané | 27 | 25008 | 3G | NODEB | BGVRNC1 | 165 | 2091 | 0 | 2 | 15 | 1999 x 429 x 196 | ASI4517R3v18 | 43 | 17 | 900 | N/A | N/A | 65° | 7,5° | CIE |  |  | FO | 42940 | 5.3275,-4.01972
2021 | Mai | Mtn | CI02500 | 3G_CI02500_StadeFHB2 |  | CI02500 | PLATEAU | ABIDJAN | ABIDJAN | DISTRICT AUTONOME ABIDJAN | 1 | N/A | 12 | -4.01972 | 5.3275 | Haubané | 27 | 25009 | 3G | NODEB | BGVRNC1 | 290 | 2091 | 0 | 2 | 15 | 1999 x 429 x 196 | ASI4517R3v18 | 43 | 17 | 900 | N/A | N/A | 65° | 7,5° | CIE |  |  | FO | 42940 | 5.3275,-4.01972
2021 | Mai | Mtn | CI02686 | 3G_CI02686_CocodyMadrize |  | CI02686 | COCODY | ABIDJAN | ABIDJAN | DISTRICT AUTONOME ABIDJAN | 1 | N/A | 12 | -3.92556 | 5.37838 | Autostable | 55 | 26867 | 3G | NODEB | BGVRNC1 | 30 | 2093 | 0 | 2 | 15 | 1999 x 429 x 196 | ASI4517R3v18 | 43 | 17 | 900 | N/A | N/A | 65° | 7,5° | CIE |  |  | FO | 42702 | 5.37838,-3.92556
2021 | Mai | Mtn | CI02686 | 3G_CI02686_CocodyMadrize |  | CI02686 | COCODY | ABIDJAN | ABIDJAN | DISTRICT AUTONOME ABIDJAN | 1 | N/A | 12 | -3.92556 | 5.37838 | Autostable | 55 | 26868 | 3G | NODEB | BGVRNC1 | 105 | 2093 | 0 | 2 | 15 | 1999 x 429 x 196 | ASI4517R3v18 | 43 | 17 | 900 | N/A | N/A | 65° | 7,5° | CIE |  |  | FO | 42702 | 5.37838,-3.92556
2021 | Mai | Mtn | CI02686 | 3G_CI02686_CocodyMadrize |  | CI02686 | COCODY | ABIDJAN | ABIDJAN | DISTRICT AUTONOME ABIDJAN | 1 | N/A | 12 | -3.92556 | 5.37838 | Autostable | 55 | 26869 | 3G | NODEB | BGVRNC1 | 285 | 2093 | 0 | 2 | 15 | 1999 x 429 x 196 | ASI4517R3v18 | 43 | 17 | 900 | N/A | N/A | 65° | 7,5° | CIE |  |  | FO | 42702 | 5.37838,-3.92556
2021 | Mai | Mtn | CI02812 | 3G_CI02812_CocodyCarrefourAbatta |  | CI02812 | COCODY | ABIDJAN | ABIDJAN | DISTRICT AUTONOME ABIDJAN | 1 | N/A | 12 | -3.92889 | 5.37222 | Haubané | 32 | 28127 | 3G | NODEB | BGVRNC1 | 0 | 2092 | 0 | 2 | 15 | 1999 x 429 x 196 | ASI4517R3v18 | 43 | 17 | 900 | N/A | N/A | 65° | 7,5° | CIE |  |  | FH | 42661 | 5.37222,-3.92889
2021 | Mai | Mtn | CI02812 | 3G_CI02812_CocodyCarrefourAbatta |  | CI02812 | COCODY | ABIDJAN | ABIDJAN | DISTRICT AUTONOME ABIDJAN | 1 | N/A | 12 | -3.92889 | 5.37222 | Haubané | 32 | 28128 | 3G | NODEB | BGVRNC1 | 120 | 2092 | 0 | 2 | 15 | 1999 x 429 x 196 | ASI4517R3v18 | 43 | 17 | 900 | N/A | N/A | 65° | 7,5° | CIE |  |  | FH | 42661 | 5.37222,-3.92889
2021 | Mai | Mtn | CI02812 | 3G_CI02812_CocodyCarrefourAbatta |  | CI02812 | COCODY | ABIDJAN | ABIDJAN | DISTRICT AUTONOME ABIDJAN | 1 | N/A | 12 | -3.92889 | 5.37222 | Haubané | 32 | 28129 | 3G | NODEB | BGVRNC1 | 240 | 2092 | 0 | 2 | 15 | 1999 x 429 x 196 | ASI4517R3v18 | 43 | 17 | 900 | N/A | N/A | 65° | 7,5° | CIE |  |  | FH | 42661 | 5.37222,-3.92889
2021 | Mai | Mtn | CI02840 | 3G_CI02840_CocodyDiaspora |  | CI02840 | COCODY | ABIDJAN | ABIDJAN | DISTRICT AUTONOME ABIDJAN | 1 | N/A | 12 | -3.96583 | 5.39833 | Autostable | 55 | 28407 | 3G | NODEB | BGVRNC1 | 5 | 2093 | 0 | 2 | 15 | 1999 x 429 x 196 | ASI4517R3v18 | 43 | 17 | 900 | N/A | N/A | 65° | 7,5° | CIE |  |  | FO | 42963 | 5.39833,-3.96583
2021 | Mai | Mtn | CI02840 | 3G_CI02840_CocodyDiaspora |  | CI02840 | COCODY | ABIDJAN | ABIDJAN | DISTRICT AUTONOME ABIDJAN | 1 | N/A | 12 | -3.96583 | 5.39833 | Autostable | 55 | 28408 | 3G | NODEB | BGVRNC1 | 100 | 2093 | 0 | 2 | 15 | 1999 x 429 x 196 | ASI4517R3v18 | 43 | 17 | 900 | N/A | N/A | 65° | 7,5° | CIE |  |  | FO | 42963 | 5.39833,-3.96583
2021 | Mai | Mtn | CI02840 | 3G_CI02840_CocodyDiaspora |  | CI02840 | COCODY | ABIDJAN | ABIDJAN | DISTRICT AUTONOME ABIDJAN | 1 | N/A | 12 | -3.96583 | 5.39833 | Autostable | 55 | 28409 | 3G | NODEB | BGVRNC1 | 230 | 2093 | 0 | 2 | 15 | 1999 x 429 x 196 | ASI4517R3v18 | 43 | 17 | 900 | N/A | N/A | 65° | 7,5° | CIE |  |  | FO | 42963 | 5.39833,-3.96583
2021 | Mai | Mtn | CI02945 | 3G_CI02945_AboboForest |  | CI02945 | ABOBO | ABIDJAN | ABIDJAN | DISTRICT AUTONOME ABIDJAN | 1 | N/A | 12 | -4.00643 | 5.39383 | Autostable | 32 | 29457 | 3G | NODEB | BGVRNC1 | 0 | 2093 | 0 | 2 | 15 | 1999 x 429 x 196 | ASI4517R3v18 | 43 | 17 | 900 | N/A | N/A | 65° | 7,5° | CIE |  |  | FO | 42940 | 5.39383,-4.00643
2021 | Mai | Mtn | CI02945 | 3G_CI02945_AboboForest |  | CI02945 | ABOBO | ABIDJAN | ABIDJAN | DISTRICT AUTONOME ABIDJAN | 1 | N/A | 12 | -4.00643 | 5.39383 | Autostable | 32 | 29458 | 3G | NODEB | BGVRNC1 | 100 | 2093 | 0 | 2 | 15 | 1999 x 429 x 196 | ASI4517R3v18 | 43 | 17 | 900 | N/A | N/A | 65° | 7,5° | CIE |  |  | FO | 42940 | 5.39383,-4.00643
2021 | Mai | Mtn | CI02945 | 3G_CI02945_AboboForest |  | CI02945 | ABOBO | ABIDJAN | ABIDJAN | DISTRICT AUTONOME ABIDJAN | 1 | N/A | 12 | -4.00643 | 5.39383 | Autostable | 32 | 29459 | 3G | NODEB | BGVRNC1 | 190 | 2093 | 0 | 2 | 15 | 1999 x 429 x 196 | ASI4517R3v18 | 43 | 17 | 900 | N/A | N/A | 65° | 7,5° | CIE |  |  | FO | 42940 | 5.39383,-4.00643
2021 | Mai | Mtn | CI02829 | 3G_CI02829_COCODYMADRIZEEXT |  | CI02829 | COCODY | ABIDJAN | ABIDJAN | DISTRICT AUTONOME ABIDJAN | 1 | N/A | 12 | -3.92003 | 5.38246 | Autostable | 36 | 28297 | 3G | NODEB | BGVRNC1 | 10 | 2093 | 0 | 2 | 25 | 1999 x 429 x 196 | ASI4517R3v18 | 43 | 17 | 900 | N/A | N/A | 65° | 7,5° | CIE |  |  | FO | 42825 | 5.38246,-3.92003
2021 | Mai | Mtn | CI02829 | 3G_CI02829_COCODYMADRIZEEXT |  | CI02829 | COCODY | ABIDJAN | ABIDJAN | DISTRICT AUTONOME ABIDJAN | 1 | N/A | 12 | -3.92003 | 5.38246 | Autostable | 36 | 28298 | 3G | NODEB | BGVRNC1 | 10 | 2093 | 0 | 2 | 25 | 1999 x 429 x 196 | ASI4517R3v18 | 43 | 17 | 900 | N/A | N/A | 65° | 7,5° | CIE |  |  | FO | 42825 | 5.38246,-3.92003
2021 | Mai | Mtn | CI02829 | 3G_CI02829_COCODYMADRIZEEXT |  | CI02829 | COCODY | ABIDJAN | ABIDJAN | DISTRICT AUTONOME ABIDJAN | 1 | N/A | 12 | -3.92003 | 5.38246 | Autostable | 36 | 28299 | 3G | NODEB | BGVRNC1 | 10 | 2093 | 0 | 2 | 25 | 1999 x 429 x 196 | ASI4517R3v18 | 43 | 17 | 900 | N/A | N/A | 65° | 7,5° | CIE |  |  | FO | 42825 | 5.38246,-3.92003
2021 | Mai | Mtn | CI02236 | 3G_CI02236_Akandje |  | CI02236 | AKANDJE | ABIDJAN | ABIDJAN | DISTRICT AUTONOME ABIDJAN | 1 | N/A | 3 | -3.898417 | 5.41525 | Autostable | 75 | 22367 | 3G | NODEB | BGVRNC1 | 35 | 2093 | 0 | 2 | 75 | 1999 x 429 x 196 | ASI4517R3v18 | 43 | 17 | 900 | N/A | N/A | 65° | 7,5° | CIE |  |  | FH | 43341 | 5.41525,-3.898417
2021 | Mai | Mtn | CI02236 | 3G_CI02236_Akandje |  | CI02236 | AKANDJE | ABIDJAN | ABIDJAN | DISTRICT AUTONOME ABIDJAN | 1 | N/A | 3 | -3.898417 | 5.41525 | Autostable | 75 | 22368 | 3G | NODEB | BGVRNC1 | 170 | 2093 | 0 | 2 | 75 | 1999 x 429 x 196 | ASI4517R3v18 | 43 | 17 | 900 | N/A | N/A | 65° | 7,5° | CIE |  |  | FH | 43341 | 5.41525,-3.898417
2021 | Mai | Mtn | CI02236 | 3G_CI02236_Akandje |  | CI02236 | AKANDJE | ABIDJAN | ABIDJAN | DISTRICT AUTONOME ABIDJAN | 1 | N/A | 3 | -3.898417 | 5.41525 | Autostable | 75 | 22369 | 3G | NODEB | BGVRNC1 | 310 | 2093 | 0 | 2 | 75 | 1999 x 429 x 196 | ASI4517R3v18 | 43 | 17 | 900 | N/A | N/A | 65° | 7,5° | CIE |  |  | FH | 43341 | 5.41525,-3.898417
2021 | Mai | Mtn | CI02026 | 3G_CI02026_RivieraGolf2 |  | CI02026 | COCODY | ABIDJAN | ABIDJAN | DISTRICT AUTONOME ABIDJAN | 1 | N/A | 12 | -3.976695 | 5.342027 | Mat | 39 | 50266 | 3G | NODEB | BGVRNC1 | 15 | 2091 | 7 | 4 | 15 | 1999 x 429 x 196 | ASI4517R3v18 | 44.2 | 17 | 2100 | N/A | N/A | 65° | 7,5° | CIE |  |  | FH | 43248 | 5.342027,-3.976695
2021 | Mai | Mtn | CI02026 | 3G_CI02026_RivieraGolf2 |  | CI02026 | COCODY | ABIDJAN | ABIDJAN | DISTRICT AUTONOME ABIDJAN | 1 | N/A | 12 | -3.976695 | 5.342027 | Mat | 39 | 50267 | 3G | NODEB | BGVRNC1 | 125 | 2091 | 7 | 4 | 15 | 1999 x 429 x 196 | ASI4517R3v18 | 44.2 | 17 | 2100 | N/A | N/A | 65° | 7,5° | CIE |  |  | FH | 43248 | 5.342027,-3.976695
2021 | Mai | Mtn | CI02026 | 3G_CI02026_RivieraGolf2 |  | CI02026 | COCODY | ABIDJAN | ABIDJAN | DISTRICT AUTONOME ABIDJAN | 1 | N/A | 12 | -3.976695 | 5.342027 | Mat | 39 | 50268 | 3G | NODEB | BGVRNC1 | 275 | 2091 | 7 | 4 | 15 | 1999 x 429 x 196 | ASI4517R3v18 | 44.2 | 17 | 2100 | N/A | N/A | 65° | 7,5° | CIE |  |  | FH | 43248 | 5.342027,-3.976695
2021 | Mai | Mtn | CI02188 | 3G_CI02188_Abatta2 |  | CI02188 | COCODY | ABIDJAN | ABIDJAN | DISTRICT AUTONOME ABIDJAN | 1 | N/A | 12 | -3.917108 | 5.337221 | Autostable | 50 | 51886 | 3G | NODEB | BGVRNC1 | 50 | 2092 | 6 | 6 | 22 | 1999 x 429 x 196 | ASI4517R3v18 | 44.2 | 17 | 2100 | N/A | N/A | 65° | 7,5° | CIE |  |  | FH | 43124 | 5.337221,-3.917108
2021 | Mai | Mtn | CI02188 | 3G_CI02188_Abatta2 |  | CI02188 | COCODY | ABIDJAN | ABIDJAN | DISTRICT AUTONOME ABIDJAN | 1 | N/A | 12 | -3.917108 | 5.337221 | Autostable | 50 | 51887 | 3G | NODEB | BGVRNC1 | 170 | 2092 | 6 | 6 | 22 | 1999 x 429 x 196 | ASI4517R3v18 | 44.2 | 17 | 2100 | N/A | N/A | 65° | 7,5° | CIE |  |  | FH | 43124 | 5.337221,-3.917108
2021 | Mai | Mtn | CI02188 | 3G_CI02188_Abatta2 |  | CI02188 | COCODY | ABIDJAN | ABIDJAN | DISTRICT AUTONOME ABIDJAN | 1 | N/A | 12 | -3.917108 | 5.337221 | Autostable | 50 | 51888 | 3G | NODEB | BGVRNC1 | 280 | 2092 | 6 | 6 | 22 | 1999 x 429 x 196 | ASI4517R3v18 | 44.2 | 17 | 2100 | N/A | N/A | 65° | 7,5° | CIE |  |  | FH | 43124 | 5.337221,-3.917108
2021 | Mai | Mtn | CI02928 | 3G_CI02928_CocodyCiteCafeier2 |  | CI02928 | COCODY | ABIDJAN | ABIDJAN | DISTRICT AUTONOME ABIDJAN | 1 | N/A | 12 | -3.98528 | 5.41056 | Haubané | 32 | 59286 | 3G | NODEB | BGVRNC1 | 15 | 2093 | 0 | 2 | 15 | 1999 x 429 x 196 | ASI4517R3v18 | 44.2 | 17 | 2100 | N/A | N/A | 65° | 7,5° | CIE |  |  | FO | 42850 | 5.41056,-3.98528
2021 | Mai | Mtn | CI02928 | 3G_CI02928_CocodyCiteCafeier2 |  | CI02928 | COCODY | ABIDJAN | ABIDJAN | DISTRICT AUTONOME ABIDJAN | 1 | N/A | 12 | -3.98528 | 5.41056 | Haubané | 32 | 59287 | 3G | NODEB | BGVRNC1 | 120 | 2093 | 0 | 2 | 15 | 1999 x 429 x 196 | ASI4517R3v18 | 44.2 | 17 | 2100 | N/A | N/A | 65° | 7,5° | CIE |  |  | FO | 42850 | 5.41056,-3.98528
2021 | Mai | Mtn | CI02928 | 3G_CI02928_CocodyCiteCafeier2 |  | CI02928 | COCODY | ABIDJAN | ABIDJAN | DISTRICT AUTONOME ABIDJAN | 1 | N/A | 12 | -3.98528 | 5.41056 | Haubané | 32 | 59288 | 3G | NODEB | BGVRNC1 | 270 | 2093 | 0 | 2 | 15 | 1999 x 429 x 196 | ASI4517R3v18 | 44.2 | 17 | 2100 | N/A | N/A | 65° | 7,5° | CIE |  |  | FO | 42850 | 5.41056,-3.98528
2021 | Mai | Mtn | CI02935 | 3G_CI02935_CocodyMAHIKARI |  | CI02935 | COCODY | ABIDJAN | ABIDJAN | DISTRICT AUTONOME ABIDJAN | 1 | N/A | 12 | -3.99333 | 5.39278 | Haubané | 33 | 59356 | 3G | NODEB | BGVRNC1 | 0 | 2093 | 0 | 6 | 15 | 1999 x 429 x 196 | ASI4517R3v18 | 44.2 | 17 | 2100 | N/A | N/A | 65° | 7,5° | CIE |  |  | FO | 42851 | 5.39278,-3.99333
2021 | Mai | Mtn | CI02935 | 3G_CI02935_CocodyMAHIKARI |  | CI02935 | COCODY | ABIDJAN | ABIDJAN | DISTRICT AUTONOME ABIDJAN | 1 | N/A | 12 | -3.99333 | 5.39278 | Haubané | 33 | 59357 | 3G | NODEB | BGVRNC1 | 120 | 2093 | 0 | 6 | 15 | 1999 x 429 x 196 | ASI4517R3v18 | 44.2 | 17 | 2100 | N/A | N/A | 65° | 7,5° | CIE |  |  | FO | 42851 | 5.39278,-3.99333
2021 | Mai | Mtn | CI02935 | 3G_CI02935_CocodyMAHIKARI |  | CI02935 | COCODY | ABIDJAN | ABIDJAN | DISTRICT AUTONOME ABIDJAN | 1 | N/A | 12 | -3.99333 | 5.39278 | Haubané | 33 | 59358 | 3G | NODEB | BGVRNC1 | 220 | 2093 | 0 | 6 | 15 | 1999 x 429 x 196 | ASI4517R3v18 | 44.2 | 17 | 2100 | N/A | N/A | 65° | 7,5° | CIE |  |  | FO | 42851 | 5.39278,-3.99333
2021 | Mai | Mtn | CI01837 | 3G_CI01837_Attiekoi |  | CI01837 | ATTIEKOI | ABIDJAN | ABIDJAN | DISTRICT AUTONOME ABIDJAN | 1 | N/A | 3 | -3.968611 | 5.541111 | Autostable | 72 | 18377 | 3G | NODEB | BGVRNC1 | 120 | 2094 | 0 | 2 | 68 | 1999 x 429 x 196 | ASI4517R3v18 | 43 | 17 | 900 | N/A | N/A | 65° | 7,5° | CIE |  |  | FH | 43343 | 5.541111,-3.968611
2021 | Mai | Mtn | CI01837 | 3G_CI01837_Attiekoi |  | CI01837 | ATTIEKOI | ABIDJAN | ABIDJAN | DISTRICT AUTONOME ABIDJAN | 1 | N/A | 3 | -3.968611 | 5.541111 | Autostable | 72 | 18378 | 3G | NODEB | BGVRNC1 | 180 | 2094 | 0 | 2 | 68 | 1999 x 429 x 196 | ASI4517R3v18 | 43 | 17 | 900 | N/A | N/A | 65° | 7,5° | CIE |  |  | FH | 43343 | 5.541111,-3.968611
2021 | Mai | Mtn | CI01837 | 3G_CI01837_Attiekoi |  | CI01837 | ATTIEKOI | ABIDJAN | ABIDJAN | DISTRICT AUTONOME ABIDJAN | 1 | N/A | 3 | -3.968611 | 5.541111 | Autostable | 72 | 18379 | 3G | NODEB | BGVRNC1 | 285 | 2094 | 0 | 2 | 68 | 1999 x 429 x 196 | ASI4517R3v18 | 43 | 17 | 900 | N/A | N/A | 65° | 7,5° | CIE |  |  | FH | 43343 | 5.541111,-3.968611
2021 | Mai | Mtn | CI02033 | 3G_CI02033_YakassemeAzaguie |  | CI02033 | YAKASSEME-AZAGUIE | AGBOVILLE | AGBOVILLE | AGNEBY-TIASSA | 1 | N/A | 2 | -4.00178 | 5.71565 | Autostable | 80 | 20337 | 3G | NODEB | BGVRNC1 | 25 | 2094 | 0 | 2 | 80 | 1999 x 429 x 196 | ASI4517R3v18 | 43 | 17 | 900 | N/A | N/A | 65° | 7,5° | CIE |  |  | FH | 43343 | 5.71565,-4.00178
2021 | Mai | Mtn | CI02033 | 3G_CI02033_YakassemeAzaguie |  | CI02033 | YAKASSEME-AZAGUIE | AGBOVILLE | AGBOVILLE | AGNEBY-TIASSA | 1 | N/A | 2 | -4.00178 | 5.71565 | Autostable | 80 | 20338 | 3G | NODEB | BGVRNC1 | 160 | 2094 | 0 | 2 | 80 | 1999 x 429 x 196 | ASI4517R3v18 | 43 | 17 | 900 | N/A | N/A | 65° | 7,5° | CIE |  |  | FH | 43343 | 5.71565,-4.00178
2021 | Mai | Mtn | CI02239 | 3G_CI02239_AzaguieExt |  | CI02239 | AZAGUIE | AGBOVILLE | AGBOVILLE | AGNEBY-TIASSA | 1 | N/A | 3 | -4.076 | 5.644903 | Autostable | 108 | 22397 | 3G | NODEB | BGVRNC1 | 0 | 2094 | 0 | 2 | 72 | 1999 x 429 x 196 | ASI4517R3v18 | 46 | 17 | 900 | N/A | N/A | 65° | 7,5° | CIE |  |  | FH | 43343 | 5.644903,-4.076
2021 | Mai | Mtn | CI02239 | 3G_CI02239_AzaguieExt |  | CI02239 | AZAGUIE | AGBOVILLE | AGBOVILLE | AGNEBY-TIASSA | 1 | N/A | 3 | -4.076 | 5.644903 | Autostable | 108 | 22398 | 3G | NODEB | BGVRNC1 | 120 | 2094 | 0 | 2 | 72 | 1999 x 429 x 196 | ASI4517R3v18 | 46 | 17 | 900 | N/A | N/A | 65° | 7,5° | CIE |  |  | FH | 43343 | 5.644903,-4.076
2021 | Mai | Mtn | CI02239 | 3G_CI02239_AzaguieExt |  | CI02239 | AZAGUIE | AGBOVILLE | AGBOVILLE | AGNEBY-TIASSA | 1 | N/A | 3 | -4.076 | 5.644903 | Autostable | 108 | 22399 | 3G | NODEB | BGVRNC1 | 240 | 2094 | 0 | 2 | 72 | 1999 x 429 x 196 | ASI4517R3v18 | 46 | 17 | 900 | N/A | N/A | 65° | 7,5° | CIE |  |  | FH | 43343 | 5.644903,-4.076
2021 | Mai | Mtn | CI02362 | 3G_CI02362_Yezimala |  | CI02362 | YEZIMALA | BONDOUKOU | BONDOUKOU | GONTOUGO | 1 | N/A | 3 | -2.94330556 | 8.20925 | Autostable | 75 | 23627 | 3G | NODEB | BGVRNC1 | 40 | 2094 | 0 | 2 | 15 | 1999 x 429 x 196 | ASI4517R3v18 | 46 | 17 | 900 | N/A | N/A | 65° | 7,5° | CIE |  |  | FH | 43378 | 8.20925,-2.94330556
2021 | Mai | Mtn | CI02362 | 3G_CI02362_Yezimala |  | CI02362 | YEZIMALA | BONDOUKOU | BONDOUKOU | GONTOUGO | 1 | N/A | 3 | -2.94330556 | 8.20925 | Autostable | 75 | 23628 | 3G | NODEB | BGVRNC1 | 210 | 2094 | 0 | 2 | 15 | 1999 x 429 x 196 | ASI4517R3v18 | 46 | 17 | 900 | N/A | N/A | 65° | 7,5° | CIE |  |  | FH | 43378 | 8.20925,-2.94330556
2021 | Mai | Mtn | CI02362 | 3G_CI02362_Yezimala |  | CI02362 | YEZIMALA | BONDOUKOU | BONDOUKOU | GONTOUGO | 1 | N/A | 3 | -2.94330556 | 8.20925 | Autostable | 75 | 23629 | 3G | NODEB | BGVRNC1 | 290 | 2094 | 0 | 2 | 15 | 1999 x 429 x 196 | ASI4517R3v18 | 46 | 17 | 900 | N/A | N/A | 65° | 7,5° | CIE |  |  | FH | 43378 | 8.20925,-2.94330556
2021 | Mai | Mtn | CI03049 | 3G_CI03049_Tchefrodouo |  | CI03049 | TCHEFRODOUO | BONDOUKOU | BONDOUKOU | GONTOUGO | 1 | N/A | 3 | -3.120285 | 8.55493 | Autostable | 60 | 30497 | 3G | NODEB | BGVRNC1 | 90 | 2094 | 0 | 2 | 15 | 1999 x 429 x 196 | ASI4517R3v18 | 46 | 17 | 900 | N/A | N/A | 65° | 7,5° | CIE |  |  | FH | 43392 | 8.55493,-3.120285
2021 | Mai | Mtn | CI03049 | 3G_CI03049_Tchefrodouo |  | CI03049 | TCHEFRODOUO | BONDOUKOU | BONDOUKOU | GONTOUGO | 1 | N/A | 3 | -3.120285 | 8.55493 | Autostable | 60 | 30498 | 3G | NODEB | BGVRNC1 | 190 | 2094 | 0 | 2 | 15 | 1999 x 429 x 196 | ASI4517R3v18 | 46 | 17 | 900 | N/A | N/A | 65° | 7,5° | CIE |  |  | FH | 43392 | 8.55493,-3.120285
2021 | Mai | Mtn | CI03049 | 3G_CI03049_Tchefrodouo |  | CI03049 | TCHEFRODOUO | BONDOUKOU | BONDOUKOU | GONTOUGO | 1 | N/A | 3 | -3.120285 | 8.55493 | Autostable | 60 | 30499 | 3G | NODEB | BGVRNC1 | 340 | 2094 | 0 | 2 | 15 | 1999 x 429 x 196 | ASI4517R3v18 | 46 | 17 | 900 | N/A | N/A | 65° | 7,5° | CIE |  |  | FH | 43392 | 8.55493,-3.120285
2021 | Mai | Mtn | CI02490 | 3G_CI02490_AboboAladge |  | CI02490 | ABOBO | ABIDJAN | ABIDJAN | DISTRICT AUTONOME ABIDJAN | 1 | N/A | 21 | -3.982609 | 5.418653 | Haubané | 33 | 24907 | 3G | NODEB | BGVRNC1 | 55 | 2093 | 0 | 2 | 15 | 1999 x 429 x 196 | ASI4517R3v18 | 43 | 17 | 900 | N/A | N/A | 65° | 7,5° | CIE |  |  | FO | 42698 | 5.418653,-3.982609
2021 | Mai | Mtn | CI02490 | 3G_CI02490_AboboAladge |  | CI02490 | ABOBO | ABIDJAN | ABIDJAN | DISTRICT AUTONOME ABIDJAN | 1 | N/A | 21 | -3.982609 | 5.418653 | Haubané | 33 | 24908 | 3G | NODEB | BGVRNC1 | 225 | 2093 | 0 | 2 | 15 | 1999 x 429 x 196 | ASI4517R3v18 | 43 | 17 | 900 | N/A | N/A | 65° | 7,5° | CIE |  |  | FO | 42698 | 5.418653,-3.982609
2021 | Mai | Mtn | CI02490 | 3G_CI02490_AboboAladge |  | CI02490 | ABOBO | ABIDJAN | ABIDJAN | DISTRICT AUTONOME ABIDJAN | 1 | N/A | 21 | -3.982609 | 5.418653 | Haubané | 33 | 24909 | 3G | NODEB | BGVRNC1 | 320 | 2093 | 0 | 2 | 15 | 1999 x 429 x 196 | ASI4517R3v18 | 43 | 17 | 900 | N/A | N/A | 65° | 7,5° | CIE |  |  | FO | 42698 | 5.418653,-3.982609
2021 | Mai | Mtn | CI02935 | 3G_CI02935_CocodyMAHIKARI |  | CI02935 | COCODY | ABIDJAN | ABIDJAN | DISTRICT AUTONOME ABIDJAN | 1 | N/A | 12 | -3.99333 | 5.39278 | Haubané | 33 | 29357 | 3G | NODEB | BGVRNC1 | 0 | 2093 | 0 | 2 | 15 | 1999 x 429 x 196 | ASI4517R3v18 | 43 | 17 | 900 | N/A | N/A | 65° | 7,5° | CIE |  |  | FO | 42851 | 5.39278,-3.99333
2021 | Mai | Mtn | CI02935 | 3G_CI02935_CocodyMAHIKARI |  | CI02935 | COCODY | ABIDJAN | ABIDJAN | DISTRICT AUTONOME ABIDJAN | 1 | N/A | 12 | -3.99333 | 5.39278 | Haubané | 33 | 29358 | 3G | NODEB | BGVRNC1 | 120 | 2093 | 0 | 2 | 15 | 1999 x 429 x 196 | ASI4517R3v18 | 43 | 17 | 900 | N/A | N/A | 65° | 7,5° | CIE |  |  | FO | 42851 | 5.39278,-3.99333
2021 | Mai | Mtn | CI02935 | 3G_CI02935_CocodyMAHIKARI |  | CI02935 | COCODY | ABIDJAN | ABIDJAN | DISTRICT AUTONOME ABIDJAN | 1 | N/A | 12 | -3.99333 | 5.39278 | Haubané | 33 | 29359 | 3G | NODEB | BGVRNC1 | 220 | 2093 | 0 | 2 | 15 | 1999 x 429 x 196 | ASI4517R3v18 | 43 | 17 | 900 | N/A | N/A | 65° | 7,5° | CIE |  |  | FO | 42851 | 5.39278,-3.99333
2021 | Mai | Mtn | CI02928 | 3G_CI02928_CocodyCiteCafeier2 |  | CI02928 | COCODY | ABIDJAN | ABIDJAN | DISTRICT AUTONOME ABIDJAN | 1 | N/A | 12 | -3.98528 | 5.41056 | Haubané | 32 | 29287 | 3G | NODEB | BGVRNC1 | 15 | 2093 | 0 | 2 | 15 | 1999 x 429 x 196 | ASI4517R3v18 | 46 | 17 | 900 | N/A | N/A | 65° | 7,5° | CIE |  |  | FO | 42850 | 5.41056,-3.98528
2021 | Mai | Mtn | CI02928 | 3G_CI02928_CocodyCiteCafeier2 |  | CI02928 | COCODY | ABIDJAN | ABIDJAN | DISTRICT AUTONOME ABIDJAN | 1 | N/A | 12 | -3.98528 | 5.41056 | Haubané | 32 | 29288 | 3G | NODEB | BGVRNC1 | 120 | 2093 | 0 | 2 | 15 | 1999 x 429 x 196 | ASI4517R3v18 | 43 | 17 | 900 | N/A | N/A | 65° | 7,5° | CIE |  |  | FO | 42850 | 5.41056,-3.98528
2021 | Mai | Mtn | CI02928 | 3G_CI02928_CocodyCiteCafeier2 |  | CI02928 | COCODY | ABIDJAN | ABIDJAN | DISTRICT AUTONOME ABIDJAN | 1 | N/A | 12 | -3.98528 | 5.41056 | Haubané | 32 | 29289 | 3G | NODEB | BGVRNC1 | 270 | 2093 | 0 | 2 | 15 | 1999 x 429 x 196 | ASI4517R3v18 | 46 | 17 | 900 | N/A | N/A | 65° | 7,5° | CIE |  |  | FO | 42850 | 5.41056,-3.98528
2021 | Mai | Mtn | CI02744 | 3G_CI02744_CafedeVersailles |  | CI02744 | COCODY | ABIDJAN | ABIDJAN | DISTRICT AUTONOME ABIDJAN | 1 | N/A | 12 | -3.988944 | 5.384972 | Haubané | 33 | 27447 | 3G | NODEB | BGVRNC1 | 0 | 2093 | 0 | 2 | 15 | 1999 x 429 x 196 | ASI4517R3v18 | 43 | 17 | 900 | N/A | N/A | 65° | 7,5° | CIE |  |  | FO | 42620 | 5.384972,-3.988944
2021 | Mai | Mtn | CI02744 | 3G_CI02744_CafedeVersailles |  | CI02744 | COCODY | ABIDJAN | ABIDJAN | DISTRICT AUTONOME ABIDJAN | 1 | N/A | 12 | -3.988944 | 5.384972 | Haubané | 33 | 27448 | 3G | NODEB | BGVRNC1 | 120 | 2093 | 0 | 2 | 15 | 1999 x 429 x 196 | ASI4517R3v18 | 43 | 17 | 900 | N/A | N/A | 65° | 7,5° | CIE |  |  | FO | 42620 | 5.384972,-3.988944
2021 | Mai | Mtn | CI02744 | 3G_CI02744_CafedeVersailles |  | CI02744 | COCODY | ABIDJAN | ABIDJAN | DISTRICT AUTONOME ABIDJAN | 1 | N/A | 12 | -3.988944 | 5.384972 | Haubané | 33 | 27449 | 3G | NODEB | BGVRNC1 | 240 | 2093 | 0 | 2 | 15 | 1999 x 429 x 196 | ASI4517R3v18 | 43 | 17 | 900 | N/A | N/A | 65° | 7,5° | CIE |  |  | FO | 42620 | 5.384972,-3.988944
2021 | Mai | Mtn | CI02565 | 3G_CI02565_BingHydrofishExt |  | CI02565 | BINGERVILLE | ABIDJAN | ABIDJAN | DISTRICT AUTONOME ABIDJAN | 1 | N/A | 12 | -3.891655 | 5.336584 | Autostable | 50 | 25657 | 3G | NODEB | BGVRNC1 | 50 | 2092 | 0 | 2 | 15 | 1999 x 429 x 196 | ASI4517R3v18 | 43 | 17 | 900 | N/A | N/A | 65° | 7,5° | CIE |  |  | FH | 42664 | 5.336584,-3.891655
2021 | Mai | Mtn | CI02565 | 3G_CI02565_BingHydrofishExt |  | CI02565 | BINGERVILLE | ABIDJAN | ABIDJAN | DISTRICT AUTONOME ABIDJAN | 1 | N/A | 12 | -3.891655 | 5.336584 | Autostable | 50 | 25658 | 3G | NODEB | BGVRNC1 | 170 | 2092 | 0 | 2 | 15 | 1999 x 429 x 196 | ASI4517R3v18 | 43 | 17 | 900 | N/A | N/A | 65° | 7,5° | CIE |  |  | FH | 42664 | 5.336584,-3.891655
2021 | Mai | Mtn | CI02565 | 3G_CI02565_BingHydrofishExt |  | CI02565 | BINGERVILLE | ABIDJAN | ABIDJAN | DISTRICT AUTONOME ABIDJAN | 1 | N/A | 12 | -3.891655 | 5.336584 | Autostable | 50 | 25659 | 3G | NODEB | BGVRNC1 | 285 | 2092 | 0 | 2 | 15 | 1999 x 429 x 196 | ASI4517R3v18 | 43 | 17 | 900 | N/A | N/A | 65° | 7,5° | CIE |  |  | FH | 42664 | 5.336584,-3.891655
2021 | Mai | Mtn | CI02750 | 3G_CI02750_2PlateauxHirondelle |  | CI02750 | COCODY | ABIDJAN | ABIDJAN | DISTRICT AUTONOME ABIDJAN | 1 | N/A | 12 | -3.99581 | 5.36727 | Autostable | 36 | 27507 | 3G | NODEB | BGVRNC1 | 0 | 2092 | 0 | 2 | 15 | 1999 x 429 x 196 | ASI4517R3v18 | 43 | 17 | 900 | N/A | N/A | 65° | 7,5° | CIE |  |  | FH | 42698 | 5.36727,-3.99581
2021 | Mai | Mtn | CI02750 | 3G_CI02750_2PlateauxHirondelle |  | CI02750 | COCODY | ABIDJAN | ABIDJAN | DISTRICT AUTONOME ABIDJAN | 1 | N/A | 12 | -3.99581 | 5.36727 | Autostable | 36 | 27508 | 3G | NODEB | BGVRNC1 | 120 | 2092 | 0 | 2 | 15 | 1999 x 429 x 196 | ASI4517R3v18 | 43 | 17 | 900 | N/A | N/A | 65° | 7,5° | CIE |  |  | FH | 42698 | 5.36727,-3.99581
2021 | Mai | Mtn | CI02750 | 3G_CI02750_2PlateauxHirondelle |  | CI02750 | COCODY | ABIDJAN | ABIDJAN | DISTRICT AUTONOME ABIDJAN | 1 | N/A | 12 | -3.99581 | 5.36727 | Autostable | 36 | 27509 | 3G | NODEB | BGVRNC1 | 240 | 2092 | 0 | 2 | 15 | 1999 x 429 x 196 | ASI4517R3v18 | 43 | 17 | 900 | N/A | N/A | 65° | 7,5° | CIE |  |  | FH | 42698 | 5.36727,-3.99581
2021 | Mai | Mtn | CI02773 | 3G_CI02773_AdjameAghien |  | CI02773 | ADJAME | ABIDJAN | ABIDJAN | DISTRICT AUTONOME ABIDJAN | 1 | N/A | 21 | -4.00639 | 5.37417 | Autostable | 40 | 27737 | 3G | NODEB | BGVRNC1 | 0 | 2093 | 0 | 2 | 15 | 1999 x 429 x 196 | ASI4517R3v18 | 46 | 17 | 900 | N/A | N/A | 65° | 7,5° | CIE |  |  | FH | 42684 | 5.37417,-4.00639
2021 | Mai | Mtn | CI02773 | 3G_CI02773_AdjameAghien |  | CI02773 | ADJAME | ABIDJAN | ABIDJAN | DISTRICT AUTONOME ABIDJAN | 1 | N/A | 21 | -4.00639 | 5.37417 | Autostable | 40 | 27738 | 3G | NODEB | BGVRNC1 | 120 | 2093 | 0 | 2 | 15 | 1999 x 429 x 196 | ASI4517R3v18 | 46 | 17 | 900 | N/A | N/A | 65° | 7,5° | CIE |  |  | FH | 42684 | 5.37417,-4.00639
2021 | Mai | Mtn | CI02773 | 3G_CI02773_AdjameAghien |  | CI02773 | ADJAME | ABIDJAN | ABIDJAN | DISTRICT AUTONOME ABIDJAN | 1 | N/A | 21 | -4.00639 | 5.37417 | Autostable | 40 | 27739 | 3G | NODEB | BGVRNC1 | 240 | 2093 | 0 | 2 | 15 | 1999 x 429 x 196 | ASI4517R3v18 | 46 | 17 | 900 | N/A | N/A | 65° | 7,5° | CIE |  |  | FH | 42684 | 5.37417,-4.00639
2021 | Mai | Mtn | CI02820 | 3G_CI02820_AngreBessikoiExt1 |  | CI02820 | COCODY | ABIDJAN | ABIDJAN | DISTRICT AUTONOME ABIDJAN | 1 | N/A | 12 | -3.947791 | 5.3998 | Autostable | 36 | 28207 | 3G | NODEB | BGVRNC1 | 0 | 2093 | 0 | 2 | 15 | 1999 x 429 x 196 | ASI4517R3v18 | 43 | 17 | 900 | N/A | N/A | 65° | 7,5° | CIE |  |  | FO | 42824 | 5.3998,-3.947791
2021 | Mai | Mtn | CI02820 | 3G_CI02820_AngreBessikoiExt1 |  | CI02820 | COCODY | ABIDJAN | ABIDJAN | DISTRICT AUTONOME ABIDJAN | 1 | N/A | 12 | -3.947791 | 5.3998 | Autostable | 36 | 28208 | 3G | NODEB | BGVRNC1 | 120 | 2093 | 0 | 2 | 15 | 1999 x 429 x 196 | ASI4517R3v18 | 43 | 17 | 900 | N/A | N/A | 65° | 7,5° | CIE |  |  | FO | 42824 | 5.3998,-3.947791
2021 | Mai | Mtn | CI02820 | 3G_CI02820_AngreBessikoiExt1 |  | CI02820 | COCODY | ABIDJAN | ABIDJAN | DISTRICT AUTONOME ABIDJAN | 1 | N/A | 12 | -3.947791 | 5.3998 | Autostable | 36 | 28209 | 3G | NODEB | BGVRNC1 | 220 | 2093 | 0 | 2 | 15 | 1999 x 429 x 196 | ASI4517R3v18 | 43 | 17 | 900 | N/A | N/A | 65° | 7,5° | CIE |  |  | FO | 42824 | 5.3998,-3.947791
2021 | Mai | Mtn | CI02627 | 3G_CI02627_AdjinTelegram |  | CI02627 | AGHIEN-TELEGRAPHE | ABIDJAN | ABIDJAN | DISTRICT AUTONOME ABIDJAN | 1 | N/A | 3 | -3.85117 | 5.41401 | Autostable | 80 | 26277 | 3G | NODEB | BGVRNC1 | 70 | 2093 | 0 | 2 | 72 | 1999 x 429 x 196 | ASI4517R3v18 | 43 | 17 | 900 | N/A | N/A | 65° | 7,5° | CIE |  |  | FH | 43371 | 5.41401,-3.85117
2021 | Mai | Mtn | CI02627 | 3G_CI02627_AdjinTelegram |  | CI02627 | AGHIEN-TELEGRAPHE | ABIDJAN | ABIDJAN | DISTRICT AUTONOME ABIDJAN | 1 | N/A | 3 | -3.85117 | 5.41401 | Autostable | 80 | 26278 | 3G | NODEB | BGVRNC1 | 180 | 2093 | 0 | 2 | 72 | 1999 x 429 x 196 | ASI4517R3v18 | 43 | 17 | 900 | N/A | N/A | 65° | 7,5° | CIE |  |  | FH | 43371 | 5.41401,-3.85117
2021 | Mai | Mtn | CI02627 | 3G_CI02627_AdjinTelegram |  | CI02627 | AGHIEN-TELEGRAPHE | ABIDJAN | ABIDJAN | DISTRICT AUTONOME ABIDJAN | 1 | N/A | 3 | -3.85117 | 5.41401 | Autostable | 80 | 26279 | 3G | NODEB | BGVRNC1 | 300 | 2093 | 0 | 2 | 72 | 1999 x 429 x 196 | ASI4517R3v18 | 43 | 17 | 900 | N/A | N/A | 65° | 7,5° | CIE |  |  | FH | 43371 | 5.41401,-3.85117
2021 | Mai | Mtn | CI00798 | 3G_CI00798_Sirasso |  | CI00798 | SIRASSO | KORHOGO | KORHOGO | PORO | 1 | N/A | 12 | -6.09847222222222 | 9.27708333333333 | Autostable | 68 | 37988 | 3G | NODEB | YAMRNC2 | 330 | 2103 | 0 | 0 | 57.3 | 1999 x 429 x 196 | ASI4517R3v18 | 44.2 | 17 | 2100 | N/A | N/A | 65° | 7,5° | CIE |  |  | FH | 42642 | 9.27708333333333,-6.09847222222222
2021 | Mai | Mtn | CI00263 | 3G_CI00263_TradeCenter |  | CI00263 | PLATEAU | ABIDJAN | ABIDJAN | DISTRICT AUTONOME ABIDJAN | 1 | N/A | 7 | -4.01577777777778 | 5.31816666666667 | Mat | 11 | 2637 | 3G | NODEB | BGVRNC1 | 40 | 2091 | 0 | 2 | 15 | 1999 x 429 x 196 | ASI4517R3v18 | 43 | 17 | 900 | N/A | N/A | 65° | 7,5° | CIE |  |  | FO | 42968 | 5.31816666666667,-4.01577777777778
2021 | Mai | Mtn | CI00420 | 3G_CI00420_TreichCenter |  | CI00420 | TREICHVILLE | ABIDJAN | ABIDJAN | DISTRICT AUTONOME ABIDJAN | 1 | N/A | 10 | -4.0135 | 5.31008333333333 | Mat | 12 | 4207 | 3G | NODEB | BGVRNC1 | 60 | 2091 | 0 | 2 | 11 | 1999 x 429 x 196 | ASI4517R3v18 | 46 | 17 | 900 | N/A | N/A | 65° | 7,5° | CIE |  |  | FO | 42076 | 5.31008333333333,-4.0135
2021 | Mai | Mtn | CI02890 | 3G_CI02890_YakroDioulabougou |  | CI02890 | YAMOUSSOUKRO | YAMOUSSOUKRO | YAMOUSSOUKRO | DISTRICT AUTONOME YAMOUSSOUKRO | 1 | N/A | 9 | -5.28827 | 6.80211 | Autostable | 46 | 58906 | 3G | NODEB | YAMRNC2 | 0 | 2101 | 0 | 9 | 44 | 1999 x 429 x 196 | ASI4517R3v18 | 43 | 17 | 2100 | N/A | N/A | 65° | 7,5° | CIE |  |  | FH | 43353 | 6.80211,-5.28827
2021 | Mai | Mtn | CI02175 | 3G_CI02175_AgbovilleRan |  | CI02175 | AGBOVILLE | AGBOVILLE | AGBOVILLE | AGNEBY-TIASSA | 1 | N/A | 9 | -4.20937 | 5.91672 | Autostable | 49 | 21757 | 3G | NODEB | BGVRNC1 | 20 | 2094 | 0 | 2 | 49 | 1999 x 429 x 196 | ASI4517R3v18 | 46 | 17 | 900 | N/A | N/A | 65° | 7,5° | CIE |  |  | FH | 42160 | 5.91672,-4.20937
2021 | Mai | Mtn | CI02890 | 3G_CI02890_YakroDioulabougou |  | CI02890 | YAMOUSSOUKRO | YAMOUSSOUKRO | YAMOUSSOUKRO | DISTRICT AUTONOME YAMOUSSOUKRO | 1 | N/A | 9 | -5.28827 | 6.80211 | Autostable | 46 | 58907 | 3G | NODEB | YAMRNC2 | 120 | 2101 | 0 | 8 | 44 | 1999 x 429 x 196 | ASI4517R3v18 | 43 | 17 | 2100 | N/A | N/A | 65° | 7,5° | CIE |  |  | FH | 43353 | 6.80211,-5.28827
2021 | Mai | Mtn | CI02175 | 3G_CI02175_AgbovilleRan |  | CI02175 | AGBOVILLE | AGBOVILLE | AGBOVILLE | AGNEBY-TIASSA | 1 | N/A | 9 | -4.20937 | 5.91672 | Autostable | 49 | 21758 | 3G | NODEB | BGVRNC1 | 220 | 2094 | 0 | 2 | 49 | 1999 x 429 x 196 | ASI4517R3v18 | 46 | 17 | 900 | N/A | N/A | 65° | 7,5° | CIE |  |  | FH | 42160 | 5.91672,-4.20937
2021 | Mai | Mtn | CI02175 | 3G_CI02175_AgbovilleRan |  | CI02175 | AGBOVILLE | AGBOVILLE | AGBOVILLE | AGNEBY-TIASSA | 1 | N/A | 9 | -4.20937 | 5.91672 | Autostable | 49 | 21759 | 3G | NODEB | BGVRNC1 | 340 | 2094 | 0 | 2 | 49 | 1999 x 429 x 196 | ASI4517R3v18 | 46 | 17 | 900 | N/A | N/A | 65° | 7,5° | CIE |  |  | FH | 42160 | 5.91672,-4.20937
2021 | Mai | Mtn | CI02890 | 3G_CI02890_YakroDioulabougou |  | CI02890 | YAMOUSSOUKRO | YAMOUSSOUKRO | YAMOUSSOUKRO | DISTRICT AUTONOME YAMOUSSOUKRO | 1 | N/A | 9 | -5.28827 | 6.80211 | Autostable | 46 | 58908 | 3G | NODEB | YAMRNC2 | 240 | 2101 | 0 | 9 | 44 | 1999 x 429 x 196 | ASI4517R3v18 | 43 | 17 | 2100 | N/A | N/A | 65° | 7,5° | CIE |  |  | FH | 43353 | 6.80211,-5.28827
2021 | Mai | Mtn | CI00006 | 3G_CI00006_Agboville |  | CI00006 | AGBOVILLE | AGBOVILLE | AGBOVILLE | AGNEBY-TIASSA | 1 | N/A | 9 | -4.204328 | 5.939175 | Autostable | 39 | 67 | 3G | NODEB | BGVRNC1 | 20 | 2094 | 0 | 2 | 48.1 | 1999 x 429 x 196 | ASI4517R3v18 | 44.7 | 17 | 900 | N/A | N/A | 65° | 7,5° | CIE |  |  | FH | 42111 | 5.939175,-4.204328
2021 | Mai | Mtn | CI00006 | 3G_CI00006_Agboville |  | CI00006 | AGBOVILLE | AGBOVILLE | AGBOVILLE | AGNEBY-TIASSA | 1 | N/A | 9 | -4.204328 | 5.939175 | Autostable | 39 | 68 | 3G | NODEB | BGVRNC1 | 160 | 2094 | 0 | 2 | 48.1 | 1999 x 429 x 196 | ASI4517R3v18 | 43 | 17 | 900 | N/A | N/A | 65° | 7,5° | CIE |  |  | FH | 42111 | 5.939175,-4.204328
2021 | Mai | Mtn | CI02905 | 3G_CI02905_YakroRteAeroport |  | CI02905 | YAMOUSSOUKRO | YAMOUSSOUKRO | YAMOUSSOUKRO | DISTRICT AUTONOME YAMOUSSOUKRO | 1 | N/A | 6 | -5.34308 | 6.88406 | Autostable | 35 | 59050 | 3G | NODEB | YAMRNC2 | 130 | 2101 | 0 | 2 | 15 | 1999 x 429 x 196 | ASI4517R3v18 | 46 | 17 | 2100 | N/A | N/A | 65° | 7,5° | CIE |  |  | FH | 43382 | 6.88406,-5.34308
2021 | Mai | Mtn | CI00006 | 3G_CI00006_Agboville |  | CI00006 | AGBOVILLE | AGBOVILLE | AGBOVILLE | AGNEBY-TIASSA | 1 | N/A | 9 | -4.204328 | 5.939175 | Autostable | 39 | 69 | 3G | NODEB | BGVRNC1 | 240 | 2094 | 0 | 2 | 48.1 | 1999 x 429 x 196 | ASI4517R3v18 | 43 | 17 | 900 | N/A | N/A | 65° | 7,5° | CIE |  |  | FH | 42111 | 5.939175,-4.204328
2021 | Mai | Mtn | CI02905 | 3G_CI02905_YakroRteAeroport |  | CI02905 | YAMOUSSOUKRO | YAMOUSSOUKRO | YAMOUSSOUKRO | DISTRICT AUTONOME YAMOUSSOUKRO | 1 | N/A | 6 | -5.34308 | 6.88406 | Autostable | 35 | 59051 | 3G | NODEB | YAMRNC2 | 260 | 2101 | 0 | 2 | 15 | 1999 x 429 x 196 | ASI4517R3v18 | 46 | 17 | 2100 | N/A | N/A | 65° | 7,5° | CIE |  |  | FH | 43382 | 6.88406,-5.34308
2021 | Mai | Mtn | CI02905 | 3G_CI02905_YakroRteAeroport |  | CI02905 | YAMOUSSOUKRO | YAMOUSSOUKRO | YAMOUSSOUKRO | DISTRICT AUTONOME YAMOUSSOUKRO | 1 | N/A | 6 | -5.34308 | 6.88406 | Autostable | 35 | 59052 | 3G | NODEB | YAMRNC2 | 340 | 2101 | 0 | 2 | 15 | 1999 x 429 x 196 | ASI4517R3v18 | 46 | 17 | 2100 | N/A | N/A | 65° | 7,5° | CIE |  |  | FH | 43382 | 6.88406,-5.34308
2021 | Mai | Mtn | CI01193 | 3G_CI01193_AgbovilleCotivo |  | CI01193 | AGBOVILLE | AGBOVILLE | AGBOVILLE | AGNEBY-TIASSA | 1 | N/A | 9 | -4.20372222222222 | 5.90786111111111 | Autostable | 54 | 11937 | 3G | NODEB | BGVRNC1 | 0 | 2094 | 0 | 2 | 50 | 1999 x 429 x 196 | ASI4517R3v18 | 46 | 17 | 900 | N/A | N/A | 65° | 7,5° | CIE |  |  | FH | 42113 | 5.90786111111111,-4.20372222222222
2021 | Mai | Mtn | CI02905 | 3G_CI02905_YakroRteAeroport |  | CI02905 | YAMOUSSOUKRO | YAMOUSSOUKRO | YAMOUSSOUKRO | DISTRICT AUTONOME YAMOUSSOUKRO | 1 | N/A | 6 | -5.34308 | 6.88406 | Autostable | 35 | 59053 | 3G | NODEB | YAMRNC2 | 130 | 2101 | 0 | 2 | 15 | 1999 x 429 x 196 | ASI4517R3v18 | 46 | 17 | 2100 | N/A | N/A | 65° | 7,5° | CIE |  |  | FH | 43382 | 6.88406,-5.34308
2021 | Mai | Mtn | CI02897 | 3G_CI02897_YopToitRougeSadem |  | CI02897 | YOPOUGON | ABIDJAN | ABIDJAN | DISTRICT AUTONOME ABIDJAN | 1 | N/A | 12 | -4.04656 | 5.32981 | Haubané | 18 | 58975 | 3G | NODEB | YOPRNC1 | 240 | 2081 | 4 | 0 | 15 | 1999 x 429 x 196 | ASI4517R3v18 | 44.2 | 17 | 2100 | N/A | N/A | 65° | 7,5° | CIE |  |  | FH | 42657 | 5.32981,-4.04656
2021 | Mai | Mtn | CI01193 | 3G_CI01193_AgbovilleCotivo |  | CI01193 | AGBOVILLE | AGBOVILLE | AGBOVILLE | AGNEBY-TIASSA | 1 | N/A | 9 | -4.20372222222222 | 5.90786111111111 | Autostable | 54 | 11938 | 3G | NODEB | BGVRNC1 | 120 | 2094 | 0 | 2 | 50 | 1999 x 429 x 196 | ASI4517R3v18 | 46 | 17 | 900 | N/A | N/A | 65° | 7,5° | CIE |  |  | FH | 42113 | 5.90786111111111,-4.20372222222222
2021 | Mai | Mtn | CI02811 | 3G_CI02811_YopKoweitExt |  | CI02811 | YOPOUGON | ABIDJAN | ABIDJAN | DISTRICT AUTONOME ABIDJAN | 1 | N/A | 18 | -4.057245 | 5.313241 | Autostable | 40 | 58110 | 3G | NODEB | YOPRNC1 | 0 | 2081 | 0 | 0 | 30 | 1999 x 429 x 196 | ASI4517R3v18 | 46 | 17 | 2100 | N/A | N/A | 65° | 7,5° | CIE |  |  | FH | 43495 | 5.313241,-4.057245
2021 | Mai | Mtn | CI01193 | 3G_CI01193_AgbovilleCotivo |  | CI01193 | AGBOVILLE | AGBOVILLE | AGBOVILLE | AGNEBY-TIASSA | 1 | N/A | 9 | -4.20372222222222 | 5.90786111111111 | Autostable | 54 | 11939 | 3G | NODEB | BGVRNC1 | 240 | 2094 | 0 | 2 | 50 | 1999 x 429 x 196 | ASI4517R3v18 | 46 | 17 | 900 | N/A | N/A | 65° | 7,5° | CIE |  |  | FH | 42113 | 5.90786111111111,-4.20372222222222
2021 | Mai | Mtn | CI02905 | 3G_CI02905_YakroRteAeroport |  | CI02905 | YAMOUSSOUKRO | YAMOUSSOUKRO | YAMOUSSOUKRO | DISTRICT AUTONOME YAMOUSSOUKRO | 1 | N/A | 6 | -5.34308 | 6.88406 | Autostable | 35 | 59054 | 3G | NODEB | YAMRNC2 | 260 | 2101 | 0 | 2 | 15 | 1999 x 429 x 196 | ASI4517R3v18 | 46 | 17 | 2100 | N/A | N/A | 65° | 7,5° | CIE |  |  | FH | 43382 | 6.88406,-5.34308
2021 | Mai | Mtn | CI00940 | 3G_CI00940_AgbovilleSokoura |  | CI00940 | AGBOVILLE | AGBOVILLE | AGBOVILLE | AGNEBY-TIASSA | 1 | N/A | 9 | -4.22516666666667 | 5.94536111111111 | Autostable | 36 | 9407 | 3G | NODEB | BGVRNC1 | 0 | 2094 | 0 | 2 | 32 | 1999 x 429 x 196 | ASI4517R3v18 | 46 | 17 | 900 | N/A | N/A | 65° | 7,5° | CIE |  |  | FH | 42550 | 5.94536111111111,-4.22516666666667
2021 | Mai | Mtn | CI02905 | 3G_CI02905_YakroRteAeroport |  | CI02905 | YAMOUSSOUKRO | YAMOUSSOUKRO | YAMOUSSOUKRO | DISTRICT AUTONOME YAMOUSSOUKRO | 1 | N/A | 6 | -5.34308 | 6.88406 | Autostable | 35 | 59055 | 3G | NODEB | YAMRNC2 | 340 | 2101 | 0 | 2 | 15 | 1999 x 429 x 196 | ASI4517R3v18 | 46 | 17 | 2100 | N/A | N/A | 65° | 7,5° | CIE |  |  | FH | 43382 | 6.88406,-5.34308
2021 | Mai | Mtn | CI02811 | 3G_CI02811_YopKoweitExt |  | CI02811 | YOPOUGON | ABIDJAN | ABIDJAN | DISTRICT AUTONOME ABIDJAN | 1 | N/A | 18 | -4.057245 | 5.313241 | Autostable | 40 | 58111 | 3G | NODEB | YOPRNC1 | 120 | 2081 | 0 | 0 | 30 | 1999 x 429 x 196 | ASI4517R3v18 | 46 | 17 | 2100 | N/A | N/A | 65° | 7,5° | CIE |  |  | FH | 43495 | 5.313241,-4.057245
2021 | Mai | Mtn | CI00940 | 3G_CI00940_AgbovilleSokoura |  | CI00940 | AGBOVILLE | AGBOVILLE | AGBOVILLE | AGNEBY-TIASSA | 1 | N/A | 9 | -4.22516666666667 | 5.94536111111111 | Autostable | 36 | 9408 | 3G | NODEB | BGVRNC1 | 120 | 2094 | 0 | 2 | 32 | 1999 x 429 x 196 | ASI4517R3v18 | 46 | 17 | 900 | N/A | N/A | 65° | 7,5° | CIE |  |  | FH | 42550 | 5.94536111111111,-4.22516666666667
2021 | Mai | Mtn | CI02908 | 3G_CI02908_YakroNanan |  | CI02908 | YAMOUSSOUKRO | YAMOUSSOUKRO | YAMOUSSOUKRO | DISTRICT AUTONOME YAMOUSSOUKRO | 1 | N/A | 9 | -5.23861 | 6.78139 | Autostable | 55 | 59080 | 3G | NODEB | YAMRNC2 | 0 | 2101 | 0 | 4 | 57.3 | 1999 x 429 x 196 | ASI4517R3v18 | 46 | 17 | 2100 | N/A | N/A | 65° | 7,5° | CIE |  |  | FO | 42690 | 6.78139,-5.23861
2021 | Mai | Mtn | CI02811 | 3G_CI02811_YopKoweitExt |  | CI02811 | YOPOUGON | ABIDJAN | ABIDJAN | DISTRICT AUTONOME ABIDJAN | 1 | N/A | 18 | -4.057245 | 5.313241 | Autostable | 40 | 58112 | 3G | NODEB | YOPRNC1 | 240 | 2081 | 0 | 0 | 30 | 1999 x 429 x 196 | ASI4517R3v18 | 46 | 17 | 2100 | N/A | N/A | 65° | 7,5° | CIE |  |  | FH | 43495 | 5.313241,-4.057245
2021 | Mai | Mtn | CI02908 | 3G_CI02908_YakroNanan |  | CI02908 | YAMOUSSOUKRO | YAMOUSSOUKRO | YAMOUSSOUKRO | DISTRICT AUTONOME YAMOUSSOUKRO | 1 | N/A | 9 | -5.23861 | 6.78139 | Autostable | 55 | 59081 | 3G | NODEB | YAMRNC2 | 120 | 2101 | 0 | 4 | 57.3 | 1999 x 429 x 196 | ASI4517R3v18 | 46 | 17 | 2100 | N/A | N/A | 65° | 7,5° | CIE |  |  | FO | 42690 | 6.78139,-5.23861
2021 | Mai | Mtn | CI00940 | 3G_CI00940_AgbovilleSokoura |  | CI00940 | AGBOVILLE | AGBOVILLE | AGBOVILLE | AGNEBY-TIASSA | 1 | N/A | 9 | -4.22516666666667 | 5.94536111111111 | Autostable | 36 | 9409 | 3G | NODEB | BGVRNC1 | 240 | 2094 | 0 | 2 | 32 | 1999 x 429 x 196 | ASI4517R3v18 | 46 | 17 | 900 | N/A | N/A | 65° | 7,5° | CIE |  |  | FH | 42550 | 5.94536111111111,-4.22516666666667
2021 | Mai | Mtn | CI02908 | 3G_CI02908_YakroNanan |  | CI02908 | YAMOUSSOUKRO | YAMOUSSOUKRO | YAMOUSSOUKRO | DISTRICT AUTONOME YAMOUSSOUKRO | 1 | N/A | 9 | -5.23861 | 6.78139 | Autostable | 55 | 59082 | 3G | NODEB | YAMRNC2 | 240 | 2101 | 0 | 4 | 57.3 | 1999 x 429 x 196 | ASI4517R3v18 | 46 | 17 | 2100 | N/A | N/A | 65° | 7,5° | CIE |  |  | FO | 42690 | 6.78139,-5.23861
2021 | Mai | Mtn | CI02811 | 3G_CI02811_YopKoweitExt |  | CI02811 | YOPOUGON | ABIDJAN | ABIDJAN | DISTRICT AUTONOME ABIDJAN | 1 | N/A | 18 | -4.057245 | 5.313241 | Autostable | 40 | 58113 | 3G | NODEB | YOPRNC1 | 0 | 2081 | 0 | 0 | 30 | 1999 x 429 x 196 | ASI4517R3v18 | 46 | 17 | 2100 | N/A | N/A | 65° | 7,5° | CIE |  |  | FH | 43495 | 5.313241,-4.057245
2021 | Mai | Mtn | CI00610 | 3G_CI00610_Agboville2 |  | CI00610 | AGBOVILLE | AGBOVILLE | AGBOVILLE | AGNEBY-TIASSA | 1 | N/A | 9 | -4.217558 | 5.926342 | Autostable | 50 | 6107 | 3G | NODEB | BGVRNC1 | 120 | 2094 | 0 | 2 | 46.5 | 1999 x 429 x 196 | ASI4517R3v18 | 46 | 17 | 900 | N/A | N/A | 65° | 7,5° | CIE |  |  | FH | 42112 | 5.926342,-4.217558
2021 | Mai | Mtn | CI02908 | 3G_CI02908_YakroNanan |  | CI02908 | YAMOUSSOUKRO | YAMOUSSOUKRO | YAMOUSSOUKRO | DISTRICT AUTONOME YAMOUSSOUKRO | 1 | N/A | 9 | -5.23861 | 6.78139 | Autostable | 55 | 59083 | 3G | NODEB | YAMRNC2 | 0 | 2101 | 0 | 4 | 57.3 | 1999 x 429 x 196 | ASI4517R3v18 | 46 | 17 | 2100 | N/A | N/A | 65° | 7,5° | CIE |  |  | FO | 42690 | 6.78139,-5.23861
2021 | Mai | Mtn | CI02811 | 3G_CI02811_YopKoweitExt |  | CI02811 | YOPOUGON | ABIDJAN | ABIDJAN | DISTRICT AUTONOME ABIDJAN | 1 | N/A | 18 | -4.057245 | 5.313241 | Autostable | 40 | 58114 | 3G | NODEB | YOPRNC1 | 120 | 2081 | 0 | 0 | 30 | 1999 x 429 x 196 | ASI4517R3v18 | 46 | 17 | 2100 | N/A | N/A | 65° | 7,5° | CIE |  |  | FH | 43495 | 5.313241,-4.057245
2021 | Mai | Mtn | CI02908 | 3G_CI02908_YakroNanan |  | CI02908 | YAMOUSSOUKRO | YAMOUSSOUKRO | YAMOUSSOUKRO | DISTRICT AUTONOME YAMOUSSOUKRO | 1 | N/A | 9 | -5.23861 | 6.78139 | Autostable | 55 | 59084 | 3G | NODEB | YAMRNC2 | 120 | 2101 | 0 | 4 | 57.3 | 1999 x 429 x 196 | ASI4517R3v18 | 46 | 17 | 2100 | N/A | N/A | 65° | 7,5° | CIE |  |  | FO | 42690 | 6.78139,-5.23861
2021 | Mai | Mtn | CI00610 | 3G_CI00610_Agboville2 |  | CI00610 | AGBOVILLE | AGBOVILLE | AGBOVILLE | AGNEBY-TIASSA | 1 | N/A | 9 | -4.217558 | 5.926342 | Autostable | 50 | 6108 | 3G | NODEB | BGVRNC1 | 230 | 2094 | 0 | 2 | 46.5 | 1999 x 429 x 196 | ASI4517R3v18 | 46 | 17 | 900 | N/A | N/A | 65° | 7,5° | CIE |  |  | FH | 42112 | 5.926342,-4.217558
2021 | Mai | Mtn | CI02811 | 3G_CI02811_YopKoweitExt |  | CI02811 | YOPOUGON | ABIDJAN | ABIDJAN | DISTRICT AUTONOME ABIDJAN | 1 | N/A | 18 | -4.057245 | 5.313241 | Autostable | 40 | 58115 | 3G | NODEB | YOPRNC1 | 240 | 2081 | 0 | 0 | 30 | 1999 x 429 x 196 | ASI4517R3v18 | 46 | 17 | 2100 | N/A | N/A | 65° | 7,5° | CIE |  |  | FH | 43495 | 5.313241,-4.057245
2021 | Mai | Mtn | CI02908 | 3G_CI02908_YakroNanan |  | CI02908 | YAMOUSSOUKRO | YAMOUSSOUKRO | YAMOUSSOUKRO | DISTRICT AUTONOME YAMOUSSOUKRO | 1 | N/A | 9 | -5.23861 | 6.78139 | Autostable | 55 | 59085 | 3G | NODEB | YAMRNC2 | 240 | 2101 | 0 | 4 | 57.3 | 1999 x 429 x 196 | ASI4517R3v18 | 46 | 17 | 2100 | N/A | N/A | 65° | 7,5° | CIE |  |  | FO | 42690 | 6.78139,-5.23861
2021 | Mai | Mtn | CI00610 | 3G_CI00610_Agboville2 |  | CI00610 | AGBOVILLE | AGBOVILLE | AGBOVILLE | AGNEBY-TIASSA | 1 | N/A | 9 | -4.217558 | 5.926342 | Autostable | 50 | 6109 | 3G | NODEB | BGVRNC1 | 300 | 2094 | 0 | 2 | 46.5 | 1999 x 429 x 196 | ASI4517R3v18 | 46 | 17 | 900 | N/A | N/A | 65° | 7,5° | CIE |  |  | FH | 42112 | 5.926342,-4.217558
2021 | Mai | Mtn | CI02929 | 3G_CI02929_LampsiteHotelPresident |  | CI02929 | YAMOUSSOUKRO | YAMOUSSOUKRO | YAMOUSSOUKRO | DISTRICT AUTONOME YAMOUSSOUKRO | 1 | N/A | 2 | -5.252153 | 6.802837 | Mural | 4 | 59290 | 3G | NODEB | YAMRNC2 | 0 | 2101 | 0 | 0 | 15 | 1999 x 429 x 196 | ASI4517R3v18 | 23 | 17 | 2100 | N/A | N/A | 65° | 7,5° | CIE |  |  | FO | 42828 | 6.802837,-5.252153
2021 | Mai | Mtn | CI02811 | 3G_CI02811_YopKoweitExt |  | CI02811 | YOPOUGON | ABIDJAN | ABIDJAN | DISTRICT AUTONOME ABIDJAN | 1 | N/A | 18 | -4.057245 | 5.313241 | Autostable | 40 | 58116 | 3G | NODEB | YOPRNC1 | 0 | 2081 | 0 | 0 | 30 | 1999 x 429 x 196 | ASI4517R3v18 | 46 | 17 | 2100 | N/A | N/A | 65° | 7,5° | CIE |  |  | FH | 43495 | 5.313241,-4.057245
2021 | Mai | Mtn | CI02929 | 3G_CI02929_LampsiteHotelPresident |  | CI02929 | YAMOUSSOUKRO | YAMOUSSOUKRO | YAMOUSSOUKRO | DISTRICT AUTONOME YAMOUSSOUKRO | 1 | N/A | 2 | -5.252153 | 6.802837 | Mural | 4 | 59291 | 3G | NODEB | YAMRNC2 | 0 | 2101 | 0 | 0 | 15 | 1999 x 429 x 196 | ASI4517R3v18 | 23 | 17 | 2100 | N/A | N/A | 65° | 7,5° | CIE |  |  | FO | 42828 | 6.802837,-5.252153
2021 | Mai | Mtn | CI02811 | 3G_CI02811_YopKoweitExt |  | CI02811 | YOPOUGON | ABIDJAN | ABIDJAN | DISTRICT AUTONOME ABIDJAN | 1 | N/A | 18 | -4.057245 | 5.313241 | Autostable | 40 | 58117 | 3G | NODEB | YOPRNC1 | 120 | 2081 | 0 | 0 | 30 | 1999 x 429 x 196 | ASI4517R3v18 | 46 | 17 | 2100 | N/A | N/A | 65° | 7,5° | CIE |  |  | FH | 43495 | 5.313241,-4.057245
2021 | Mai | Mtn | CI02487 | 3G_CI02487_AdzopeCorridor |  | CI02487 | ADZOPE | ADZOPE | ADZOPE | LA ME | 1 | N/A | 9 | -3.870167 | 6.086314 | Autostable | 55 | 24877 | 3G | NODEB | BGVRNC1 | 200 | 2094 | 0 | 2 | 50 | 1999 x 429 x 196 | ASI4517R3v18 | 46 | 17 | 900 | N/A | N/A | 65° | 7,5° | CIE |  |  | FH | 42583 | 6.086314,-3.870167
2021 | Mai | Mtn | CI03181 | 3G_CI03181_YakroNZuessy2 |  | CI03181 | YAMOUSSOUKRO | YAMOUSSOUKRO | YAMOUSSOUKRO | DISTRICT AUTONOME YAMOUSSOUKRO | 1 | N/A | 9 | -5.258221 | 6.816388 | Autostable | 35 | 61810 | 3G | NODEB | YAMRNC2 | 0 | 2101 | 0 | 0 | 30 | 1999 x 429 x 196 | ASI4517R3v18 | 46 | 17 | 2100 | N/A | N/A | 65° | 7,5° | CIE |  |  | FO | 43559 | 6.816388,-5.258221
2021 | Mai | Mtn | CI02811 | 3G_CI02811_YopKoweitExt |  | CI02811 | YOPOUGON | ABIDJAN | ABIDJAN | DISTRICT AUTONOME ABIDJAN | 1 | N/A | 18 | -4.057245 | 5.313241 | Autostable | 40 | 58118 | 3G | NODEB | YOPRNC1 | 240 | 2081 | 0 | 0 | 30 | 1999 x 429 x 196 | ASI4517R3v18 | 46 | 17 | 2100 | N/A | N/A | 65° | 7,5° | CIE |  |  | FH | 43495 | 5.313241,-4.057245
2021 | Mai | Mtn | CI03181 | 3G_CI03181_YakroNZuessy2 |  | CI03181 | YAMOUSSOUKRO | YAMOUSSOUKRO | YAMOUSSOUKRO | DISTRICT AUTONOME YAMOUSSOUKRO | 1 | N/A | 9 | -5.258221 | 6.816388 | Autostable | 35 | 61811 | 3G | NODEB | YAMRNC2 | 120 | 2101 | 0 | 0 | 30 | 1999 x 429 x 196 | ASI4517R3v18 | 46 | 17 | 2100 | N/A | N/A | 65° | 7,5° | CIE |  |  | FO | 43559 | 6.816388,-5.258221
2021 | Mai | Mtn | CI02487 | 3G_CI02487_AdzopeCorridor |  | CI02487 | ADZOPE | ADZOPE | ADZOPE | LA ME | 1 | N/A | 9 | -3.870167 | 6.086314 | Autostable | 55 | 24878 | 3G | NODEB | BGVRNC1 | 60 | 2094 | 0 | 2 | 50 | 1999 x 429 x 196 | ASI4517R3v18 | 46 | 17 | 900 | N/A | N/A | 65° | 7,5° | CIE |  |  | FH | 42583 | 6.086314,-3.870167
2021 | Mai | Mtn | CI03181 | 3G_CI03181_YakroNZuessy2 |  | CI03181 | YAMOUSSOUKRO | YAMOUSSOUKRO | YAMOUSSOUKRO | DISTRICT AUTONOME YAMOUSSOUKRO | 1 | N/A | 9 | -5.258221 | 6.816388 | Autostable | 35 | 61812 | 3G | NODEB | YAMRNC2 | 240 | 2101 | 0 | 0 | 30 | 1999 x 429 x 196 | ASI4517R3v18 | 46 | 17 | 2100 | N/A | N/A | 65° | 7,5° | CIE |  |  | FO | 43559 | 6.816388,-5.258221
2021 | Mai | Mtn | CI02177 | 3G_CI02177_AboboAkesso |  | CI02177 | ABOBO | ABIDJAN | ABIDJAN | DISTRICT AUTONOME ABIDJAN | 1 | N/A | 12 | -4.06783 | 5.45519 | Autostable | 50 | 51776 | 3G | NODEB | YOPRNC1 | 90 | 2083 | 0 | 6 | 57.3 | 1999 x 429 x 196 | ASI4517R3v18 | 44.2 | 17 | 2100 | N/A | N/A | 65° | 7,5° | CIE |  |  | FH | 43129 | 5.45519,-4.06783
2021 | Mai | Mtn | CI02487 | 3G_CI02487_AdzopeCorridor |  | CI02487 | ADZOPE | ADZOPE | ADZOPE | LA ME | 1 | N/A | 9 | -3.870167 | 6.086314 | Autostable | 55 | 24879 | 3G | NODEB | BGVRNC1 | 355 | 2094 | 0 | 2 | 50 | 1999 x 429 x 196 | ASI4517R3v18 | 46 | 17 | 900 | N/A | N/A | 65° | 7,5° | CIE |  |  | FH | 42583 | 6.086314,-3.870167
2021 | Mai | Mtn | CI03181 | 3G_CI03181_YakroNZuessy2 |  | CI03181 | YAMOUSSOUKRO | YAMOUSSOUKRO | YAMOUSSOUKRO | DISTRICT AUTONOME YAMOUSSOUKRO | 1 | N/A | 9 | -5.258221 | 6.816388 | Autostable | 35 | 61813 | 3G | NODEB | YAMRNC2 | 0 | 2101 | 0 | 0 | 30 | 1999 x 429 x 196 | ASI4517R3v18 | 46 | 17 | 2100 | N/A | N/A | 65° | 7,5° | CIE |  |  | FO | 43559 | 6.816388,-5.258221
2021 | Mai | Mtn | CI02177 | 3G_CI02177_AboboAkesso |  | CI02177 | ABOBO | ABIDJAN | ABIDJAN | DISTRICT AUTONOME ABIDJAN | 1 | N/A | 12 | -4.06783 | 5.45519 | Autostable | 50 | 51777 | 3G | NODEB | YOPRNC1 | 265 | 2083 | 0 | 6 | 57.3 | 1999 x 429 x 196 | ASI4517R3v18 | 44.2 | 17 | 2100 | N/A | N/A | 65° | 7,5° | CIE |  |  | FH | 43129 | 5.45519,-4.06783
2021 | Mai | Mtn | CI00939 | 3G_CI00939_AdzopeHabitat |  | CI00939 | ADZOPE | ADZOPE | ADZOPE | LA ME | 1 | N/A | 12 | -3.85288888888889 | 6.11211111111111 | Autostable | 36.56 | 9397 | 3G | NODEB | BGVRNC1 | 90 | 2094 | 0 | 2 | 35 | 1999 x 429 x 196 | ASI4517R3v18 | 46 | 17 | 900 | N/A | N/A | 65° | 7,5° | CIE |  |  | FH | 42867 | 6.11211111111111,-3.85288888888889
2021 | Mai | Mtn | CI03181 | 3G_CI03181_YakroNZuessy2 |  | CI03181 | YAMOUSSOUKRO | YAMOUSSOUKRO | YAMOUSSOUKRO | DISTRICT AUTONOME YAMOUSSOUKRO | 1 | N/A | 9 | -5.258221 | 6.816388 | Autostable | 35 | 61814 | 3G | NODEB | YAMRNC2 | 120 | 2101 | 0 | 0 | 30 | 1999 x 429 x 196 | ASI4517R3v18 | 46 | 17 | 2100 | N/A | N/A | 65° | 7,5° | CIE |  |  | FO | 43559 | 6.816388,-5.258221
2021 | Mai | Mtn | CI02177 | 3G_CI02177_AboboAkesso |  | CI02177 | ABOBO | ABIDJAN | ABIDJAN | DISTRICT AUTONOME ABIDJAN | 1 | N/A | 12 | -4.06783 | 5.45519 | Autostable | 50 | 51778 | 3G | NODEB | YOPRNC1 | 345 | 2083 | 0 | 6 | 57.3 | 1999 x 429 x 196 | ASI4517R3v18 | 44.2 | 17 | 2100 | N/A | N/A | 65° | 7,5° | CIE |  |  | FH | 43129 | 5.45519,-4.06783
2021 | Mai | Mtn | CI03181 | 3G_CI03181_YakroNZuessy2 |  | CI03181 | YAMOUSSOUKRO | YAMOUSSOUKRO | YAMOUSSOUKRO | DISTRICT AUTONOME YAMOUSSOUKRO | 1 | N/A | 9 | -5.258221 | 6.816388 | Autostable | 35 | 61815 | 3G | NODEB | YAMRNC2 | 240 | 2101 | 0 | 0 | 30 | 1999 x 429 x 196 | ASI4517R3v18 | 46 | 17 | 2100 | N/A | N/A | 65° | 7,5° | CIE |  |  | FO | 43559 | 6.816388,-5.258221
2021 | Mai | Mtn | CI00939 | 3G_CI00939_AdzopeHabitat |  | CI00939 | ADZOPE | ADZOPE | ADZOPE | LA ME | 1 | N/A | 12 | -3.85288888888889 | 6.11211111111111 | Autostable | 36.56 | 9398 | 3G | NODEB | BGVRNC1 | 190 | 2094 | 0 | 2 | 35 | 1999 x 429 x 196 | ASI4517R3v18 | 46 | 17 | 900 | N/A | N/A | 65° | 7,5° | CIE |  |  | FH | 42867 | 6.11211111111111,-3.85288888888889
2021 | Mai | Mtn | CI02819 | 3G_CI02819_YopVillageAzito |  | CI02819 | YOPOUGON | ABIDJAN | ABIDJAN | DISTRICT AUTONOME ABIDJAN | 1 | N/A | 12 | -4.08626 | 5.30767 | Mat | 24 | 58198 | 3G | NODEB | YOPRNC1 | 300 | 2081 | 0 | 4 | 6 | 1999 x 429 x 196 | ASI4517R3v18 | 44.2 | 17 | 2100 | N/A | N/A | 65° | 7,5° | CIE |  |  | FO | 43155 | 5.30767,-4.08626
2021 | Mai | Mtn | CI03199 | 3G_CI03199_BouafleMillionnaire |  | CI03199 | BOUAFLE | BOUAFLE | BOUAFLE | MARAHOUE | 1 | N/A | 6 | -5.743263 | 7.003755 | Autostable | 40 | 61990 | 3G | NODEB | YAMRNC2 | 80 | 2101 | 0 | 4 | 15 | 1999 x 429 x 196 | ASI4517R3v18 | 46 | 17 | 2100 | N/A | N/A | 65° | 7,5° | CIE |  |  | FH | 43375 | 7.003755,-5.743263
2021 | Mai | Mtn | CI00939 | 3G_CI00939_AdzopeHabitat |  | CI00939 | ADZOPE | ADZOPE | ADZOPE | LA ME | 1 | N/A | 12 | -3.85288888888889 | 6.11211111111111 | Autostable | 36.56 | 9399 | 3G | NODEB | BGVRNC1 | 320 | 2094 | 0 | 2 | 35 | 1999 x 429 x 196 | ASI4517R3v18 | 46 | 17 | 900 | N/A | N/A | 65° | 7,5° | CIE |  |  | FH | 42867 | 6.11211111111111,-3.85288888888889
2021 | Mai | Mtn | CI03199 | 3G_CI03199_BouafleMillionnaire |  | CI03199 | BOUAFLE | BOUAFLE | BOUAFLE | MARAHOUE | 1 | N/A | 6 | -5.743263 | 7.003755 | Autostable | 40 | 61991 | 3G | NODEB | YAMRNC2 | 190 | 2101 | 0 | 4 | 15 | 1999 x 429 x 196 | ASI4517R3v18 | 46 | 17 | 2100 | N/A | N/A | 65° | 7,5° | CIE |  |  | FH | 43375 | 7.003755,-5.743263
2021 | Mai | Mtn | CI02819 | 3G_CI02819_YopVillageAzito |  | CI02819 | YOPOUGON | ABIDJAN | ABIDJAN | DISTRICT AUTONOME ABIDJAN | 1 | N/A | 12 | -4.08626 | 5.30767 | Mat | 24 | 58196 | 3G | NODEB | YOPRNC1 | 60 | 2081 | 0 | 4 | 6 | 1999 x 429 x 196 | ASI4517R3v18 | 44.2 | 17 | 2100 | N/A | N/A | 65° | 7,5° | CIE |  |  | FO | 43155 | 5.30767,-4.08626
2021 | Mai | Mtn | CI00386 | 3G_CI00386_AdzopeLycee |  | CI00386 | ADZOPE | ADZOPE | ADZOPE | LA ME | 1 | N/A | 9 | -3.86847222222222 | 6.11411111111111 | Autostable | 42 | 3867 | 3G | NODEB | BGVRNC1 | 0 | 2094 | 0 | 2 | 31 | 1999 x 429 x 196 | ASI4517R3v18 | 46 | 17 | 900 | N/A | N/A | 65° | 7,5° | CIE |  |  | FO | 42024 | 6.11411111111111,-3.86847222222222
2021 | Mai | Mtn | CI03199 | 3G_CI03199_BouafleMillionnaire |  | CI03199 | BOUAFLE | BOUAFLE | BOUAFLE | MARAHOUE | 1 | N/A | 6 | -5.743263 | 7.003755 | Autostable | 40 | 61992 | 3G | NODEB | YAMRNC2 | 260 | 2101 | 0 | 4 | 15 | 1999 x 429 x 196 | ASI4517R3v18 | 46 | 17 | 2100 | N/A | N/A | 65° | 7,5° | CIE |  |  | FH | 43375 | 7.003755,-5.743263
2021 | Mai | Mtn | CI02819 | 3G_CI02819_YopVillageAzito |  | CI02819 | YOPOUGON | ABIDJAN | ABIDJAN | DISTRICT AUTONOME ABIDJAN | 1 | N/A | 12 | -4.08626 | 5.30767 | Mat | 24 | 58197 | 3G | NODEB | YOPRNC1 | 120 | 2081 | 2 | 4 | 6 | 1999 x 429 x 196 | ASI4517R3v18 | 44.2 | 17 | 2100 | N/A | N/A | 65° | 7,5° | CIE |  |  | FO | 43155 | 5.30767,-4.08626
2021 | Mai | Mtn | CI03199 | 3G_CI03199_BouafleMillionnaire |  | CI03199 | BOUAFLE | BOUAFLE | BOUAFLE | MARAHOUE | 1 | N/A | 6 | -5.743263 | 7.003755 | Autostable | 40 | 61993 | 3G | NODEB | YAMRNC2 | 80 | 2101 | 0 | 4 | 15 | 1999 x 429 x 196 | ASI4517R3v18 | 46 | 17 | 2100 | N/A | N/A | 65° | 7,5° | CIE |  |  | FH | 43375 | 7.003755,-5.743263
2021 | Mai | Mtn | CI00386 | 3G_CI00386_AdzopeLycee |  | CI00386 | ADZOPE | ADZOPE | ADZOPE | LA ME | 1 | N/A | 9 | -3.86847222222222 | 6.11411111111111 | Autostable | 42 | 3868 | 3G | NODEB | BGVRNC1 | 120 | 2094 | 0 | 2 | 31 | 1999 x 429 x 196 | ASI4517R3v18 | 46 | 17 | 900 | N/A | N/A | 65° | 7,5° | CIE |  |  | FO | 42024 | 6.11411111111111,-3.86847222222222
2021 | Mai | Mtn | CI03242 | 3G_CI03242_AkoupeZeudji |  | CI03242 | AKOUPE-ZEUDJI | ABIDJAN | ABIDJAN | DISTRICT AUTONOME ABIDJAN | 1 | N/A | 3 | -4.15623 | 5.48 | Autostable | 55 | 32427 | 3G | NODEB | YOPRNC1 | 38 | 2083 | 3 | 5 | 57.3 | 1999 x 429 x 196 | ASI4517R3v18 | 46 | 17 | 900 | N/A | N/A | 65° | 7,5° | CIE |  |  | FH | 43501 | 5.48,-4.15623
2021 | Mai | Mtn | CI03199 | 3G_CI03199_BouafleMillionnaire |  | CI03199 | BOUAFLE | BOUAFLE | BOUAFLE | MARAHOUE | 1 | N/A | 6 | -5.743263 | 7.003755 | Autostable | 40 | 61994 | 3G | NODEB | YAMRNC2 | 190 | 2101 | 0 | 4 | 15 | 1999 x 429 x 196 | ASI4517R3v18 | 46 | 17 | 2100 | N/A | N/A | 65° | 7,5° | CIE |  |  | FH | 43375 | 7.003755,-5.743263
2021 | Mai | Mtn | CI00386 | 3G_CI00386_AdzopeLycee |  | CI00386 | ADZOPE | ADZOPE | ADZOPE | LA ME | 1 | N/A | 9 | -3.86847222222222 | 6.11411111111111 | Autostable | 42 | 3869 | 3G | NODEB | BGVRNC1 | 240 | 2094 | 0 | 2 | 31 | 1999 x 429 x 196 | ASI4517R3v18 | 46 | 17 | 900 | N/A | N/A | 65° | 7,5° | CIE |  |  | FO | 42024 | 6.11411111111111,-3.86847222222222
2021 | Mai | Mtn | CI03199 | 3G_CI03199_BouafleMillionnaire |  | CI03199 | BOUAFLE | BOUAFLE | BOUAFLE | MARAHOUE | 1 | N/A | 6 | -5.743263 | 7.003755 | Autostable | 40 | 61995 | 3G | NODEB | YAMRNC2 | 260 | 2101 | 0 | 4 | 15 | 1999 x 429 x 196 | ASI4517R3v18 | 46 | 17 | 2100 | N/A | N/A | 65° | 7,5° | CIE |  |  | FH | 43375 | 7.003755,-5.743263
2021 | Mai | Mtn | CI03242 | 3G_CI03242_AkoupeZeudji |  | CI03242 | AKOUPE-ZEUDJI | ABIDJAN | ABIDJAN | DISTRICT AUTONOME ABIDJAN | 1 | N/A | 3 | -4.15623 | 5.48 | Autostable | 55 | 32428 | 3G | NODEB | YOPRNC1 | 145 | 2083 | 3 | 5 | 57.3 | 1999 x 429 x 196 | ASI4517R3v18 | 46 | 17 | 900 | N/A | N/A | 65° | 7,5° | CIE |  |  | FH | 43501 | 5.48,-4.15623
2021 | Mai | Mtn | CI00005 | 3G_CI00005_Adzope |  | CI00005 | ADZOPE | ADZOPE | ADZOPE | LA ME | 1 | N/A | 9 | -3.86069444444444 | 6.09816666666667 | Haubané | 36 | 57 | 3G | NODEB | BGVRNC1 | 0 | 2094 | 0 | 2 | 34 | 1999 x 429 x 196 | ASI4517R3v18 | 46 | 17 | 900 | N/A | N/A | 65° | 7,5° | CIE |  |  | FH | 42137 | 6.09816666666667,-3.86069444444444
2021 | Mai | Mtn | CI00040 | 3G_CI00040_Daoukro |  | CI00040 | DAOUKRO | DAOUKRO | DAOUKRO | IFFOU | 1 | N/A | 9 | -3.96108333333333 | 7.05577777777778 | Haubané | 34.38 | 407 | 3G | NODEB | YAMRNC2 | 20 | 2101 | 0 | 2 | 28.38 | 1999 x 429 x 196 | ASI4517R3v18 | 46 | 17 | 900 | N/A | N/A | 65° | 7,5° | CIE |  |  | FH | 42123 | 7.05577777777778,-3.96108333333333
2021 | Mai | Mtn | CI03242 | 3G_CI03242_AkoupeZeudji |  | CI03242 | AKOUPE-ZEUDJI | ABIDJAN | ABIDJAN | DISTRICT AUTONOME ABIDJAN | 1 | N/A | 3 | -4.15623 | 5.48 | Autostable | 55 | 32429 | 3G | NODEB | YOPRNC1 | 240 | 2083 | 0 | 0 | 53 | 1999 x 429 x 196 | ASI4517R3v18 | 46 | 17 | 900 | N/A | N/A | 65° | 7,5° | CIE |  |  | FH | 43501 | 5.48,-4.15623
2021 | Mai | Mtn | CI00040 | 3G_CI00040_Daoukro |  | CI00040 | DAOUKRO | DAOUKRO | DAOUKRO | IFFOU | 1 | N/A | 9 | -3.96108333333333 | 7.05577777777778 | Haubané | 34.38 | 408 | 3G | NODEB | YAMRNC2 | 180 | 2101 | 0 | 2 | 28.38 | 1999 x 429 x 196 | ASI4517R3v18 | 46 | 17 | 900 | N/A | N/A | 65° | 7,5° | CIE |  |  | FH | 42123 | 7.05577777777778,-3.96108333333333
2021 | Mai | Mtn | CI00005 | 3G_CI00005_Adzope |  | CI00005 | ADZOPE | ADZOPE | ADZOPE | LA ME | 1 | N/A | 9 | -3.86069444444444 | 6.09816666666667 | Haubané | 36 | 58 | 3G | NODEB | BGVRNC1 | 110 | 2094 | 0 | 2 | 34 | 1999 x 429 x 196 | ASI4517R3v18 | 46 | 17 | 900 | N/A | N/A | 65° | 7,5° | CIE |  |  | FH | 42137 | 6.09816666666667,-3.86069444444444
2021 | Mai | Mtn | CI02749 | 3G_CI02749_TiassaleResidentiel |  | CI02749 | TIASSALE | TIASSALE | TIASSALE | AGNEBY-TIASSA | 1 | N/A | 6 | -4.82589 | 5.90642 | Autostable | 68 | 57490 | 3G | NODEB | YOPRNC1 | 90 | 2082 | 4 | 2 | 41 | 1999 x 429 x 196 | ASI4517R3v18 | 46 | 17 | 2100 | N/A | N/A | 65° | 7,5° | CIE |  |  | FH | 43521 | 5.90642,-4.82589
2021 | Mai | Mtn | CI00005 | 3G_CI00005_Adzope |  | CI00005 | ADZOPE | ADZOPE | ADZOPE | LA ME | 1 | N/A | 9 | -3.86069444444444 | 6.09816666666667 | Haubané | 36 | 59 | 3G | NODEB | BGVRNC1 | 215 | 2094 | 0 | 2 | 34 | 1999 x 429 x 196 | ASI4517R3v18 | 46 | 17 | 900 | N/A | N/A | 65° | 7,5° | CIE |  |  | FH | 42137 | 6.09816666666667,-3.86069444444444
2021 | Mai | Mtn | CI00040 | 3G_CI00040_Daoukro |  | CI00040 | DAOUKRO | DAOUKRO | DAOUKRO | IFFOU | 1 | N/A | 9 | -3.96108333333333 | 7.05577777777778 | Haubané | 34.38 | 409 | 3G | NODEB | YAMRNC2 | 240 | 2101 | 0 | 2 | 28.38 | 1999 x 429 x 196 | ASI4517R3v18 | 46 | 17 | 900 | N/A | N/A | 65° | 7,5° | CIE |  |  | FH | 42123 | 7.05577777777778,-3.96108333333333
2021 | Mai | Mtn | CI02749 | 3G_CI02749_TiassaleResidentiel |  | CI02749 | TIASSALE | TIASSALE | TIASSALE | AGNEBY-TIASSA | 1 | N/A | 6 | -4.82589 | 5.90642 | Autostable | 68 | 57491 | 3G | NODEB | YOPRNC1 | 170 | 2082 | 2 | 2 | 41 | 1999 x 429 x 196 | ASI4517R3v18 | 46 | 17 | 2100 | N/A | N/A | 65° | 7,5° | CIE |  |  | FH | 43521 | 5.90642,-4.82589
2021 | Mai | Mtn | CI01271 | 3G_CI01271_AdzopeFH |  | CI01271 | ADZOPE | ADZOPE | ADZOPE | LA ME | 1 | N/A | 9 | -3.88666666666667 | 6.11616666666667 | Autostable | 76 | 12717 | 3G | NODEB | BGVRNC1 | 0 | 2094 | 0 | 2 | 32 | 1999 x 429 x 196 | ASI4517R3v18 | 46 | 17 | 900 | N/A | N/A | 65° | 7,5° | CIE |  |  | FH | 42092 | 6.11616666666667,-3.88666666666667
2021 | Mai | Mtn | CI02749 | 3G_CI02749_TiassaleResidentiel |  | CI02749 | TIASSALE | TIASSALE | TIASSALE | AGNEBY-TIASSA | 1 | N/A | 6 | -4.82589 | 5.90642 | Autostable | 68 | 57492 | 3G | NODEB | YOPRNC1 | 240 | 2082 | 2 | 2 | 41 | 1999 x 429 x 196 | ASI4517R3v18 | 46 | 17 | 2100 | N/A | N/A | 65° | 7,5° | CIE |  |  | FH | 43521 | 5.90642,-4.82589
2021 | Mai | Mtn | CI00074 | 3G_CI00074_Mbatto |  | CI00074 | MBATTO | M'BATTO | M'BATTO | MORONOU | 1 | N/A | 9 | -4.35886111111111 | 6.46833333333333 | Haubané | 27 | 747 | 3G | NODEB | YAMRNC2 | 20 | 2101 | 2 | 0 | 27 | 1999 x 429 x 196 | ASI4517R3v18 | 46 | 17 | 900 | N/A | N/A | 65° | 7,5° | CIE |  |  | FH | 42214 | 6.46833333333333,-4.35886111111111
2021 | Mai | Mtn | CI01271 | 3G_CI01271_AdzopeFH |  | CI01271 | ADZOPE | ADZOPE | ADZOPE | LA ME | 1 | N/A | 9 | -3.88666666666667 | 6.11616666666667 | Autostable | 76 | 12718 | 3G | NODEB | BGVRNC1 | 120 | 2094 | 0 | 2 | 32 | 1999 x 429 x 196 | ASI4517R3v18 | 46 | 17 | 900 | N/A | N/A | 65° | 7,5° | CIE |  |  | FH | 42092 | 6.11616666666667,-3.88666666666667
2021 | Mai | Mtn | CI02749 | 3G_CI02749_TiassaleResidentiel |  | CI02749 | TIASSALE | TIASSALE | TIASSALE | AGNEBY-TIASSA | 1 | N/A | 6 | -4.82589 | 5.90642 | Autostable | 68 | 57493 | 3G | NODEB | YOPRNC1 | 90 | 2082 | 4 | 2 | 41 | 1999 x 429 x 196 | ASI4517R3v18 | 46 | 17 | 2100 | N/A | N/A | 65° | 7,5° | CIE |  |  | FH | 43521 | 5.90642,-4.82589
2021 | Mai | Mtn | CI00074 | 3G_CI00074_Mbatto |  | CI00074 | MBATTO | M'BATTO | M'BATTO | MORONOU | 1 | N/A | 9 | -4.35886111111111 | 6.46833333333333 | Haubané | 27 | 748 | 3G | NODEB | YAMRNC2 | 130 | 2101 | 2 | 0 | 27 | 1999 x 429 x 196 | ASI4517R3v18 | 46 | 17 | 900 | N/A | N/A | 65° | 7,5° | CIE |  |  | FH | 42214 | 6.46833333333333,-4.35886111111111
2021 | Mai | Mtn | CI01271 | 3G_CI01271_AdzopeFH |  | CI01271 | ADZOPE | ADZOPE | ADZOPE | LA ME | 1 | N/A | 9 | -3.88666666666667 | 6.11616666666667 | Autostable | 76 | 12719 | 3G | NODEB | BGVRNC1 | 240 | 2094 | 0 | 2 | 32 | 1999 x 429 x 196 | ASI4517R3v18 | 46 | 17 | 900 | N/A | N/A | 65° | 7,5° | CIE |  |  | FH | 42092 | 6.11616666666667,-3.88666666666667
2021 | Mai | Mtn | CI02749 | 3G_CI02749_TiassaleResidentiel |  | CI02749 | TIASSALE | TIASSALE | TIASSALE | AGNEBY-TIASSA | 1 | N/A | 6 | -4.82589 | 5.90642 | Autostable | 68 | 57494 | 3G | NODEB | YOPRNC1 | 170 | 2082 | 2 | 2 | 41 | 1999 x 429 x 196 | ASI4517R3v18 | 46 | 17 | 2100 | N/A | N/A | 65° | 7,5° | CIE |  |  | FH | 43521 | 5.90642,-4.82589
2021 | Mai | Mtn | CI00074 | 3G_CI00074_Mbatto |  | CI00074 | MBATTO | M'BATTO | M'BATTO | MORONOU | 1 | N/A | 9 | -4.35886111111111 | 6.46833333333333 | Haubané | 27 | 749 | 3G | NODEB | YAMRNC2 | 320 | 2101 | 2 | 0 | 27 | 1999 x 429 x 196 | ASI4517R3v18 | 46 | 17 | 900 | N/A | N/A | 65° | 7,5° | CIE |  |  | FH | 42214 | 6.46833333333333,-4.35886111111111
2021 | Mai | Mtn | CI01998 | 3G_CI01998_ABENGOUROUCORRIDOR |  | CI01998 | ABENGOUROU | ABENGOUROU | ABENGOUROU | INDENIE-DJUABLIN | 1 | N/A | 9 | -3.50895 | 6.75924 | Autostable | 49 | 19987 | 3G | NODEB | BGVRNC1 | 80 | 2094 | 0 | 2 | 49 | 1999 x 429 x 196 | ASI4517R3v18 | 46 | 17 | 900 | N/A | N/A | 65° | 7,5° | CIE |  |  | FO | 42521 | 6.75924,-3.50895
2021 | Mai | Mtn | CI02749 | 3G_CI02749_TiassaleResidentiel |  | CI02749 | TIASSALE | TIASSALE | TIASSALE | AGNEBY-TIASSA | 1 | N/A | 6 | -4.82589 | 5.90642 | Autostable | 68 | 57495 | 3G | NODEB | YOPRNC1 | 240 | 2082 | 2 | 2 | 41 | 1999 x 429 x 196 | ASI4517R3v18 | 46 | 17 | 2100 | N/A | N/A | 65° | 7,5° | CIE |  |  | FH | 43521 | 5.90642,-4.82589
2021 | Mai | Mtn | CI00077 | 3G_CI00077_Moronou |  | CI00077 | MORONOU | TOUMODI | TOUMODI | BELIER | 1 | N/A | 3 | -4.972922 | 6.31817 | Haubané | 81 | 777 | 3G | NODEB | YAMRNC2 | 85 | 2101 | 0 | 0 | 76.62 | 1999 x 429 x 196 | ASI4517R3v18 | 46 | 17 | 900 | N/A | N/A | 65° | 7,5° | CIE |  |  | FO | 43452 | 6.31817,-4.972922
2021 | Mai | Mtn | CI01998 | 3G_CI01998_ABENGOUROUCORRIDOR |  | CI01998 | ABENGOUROU | ABENGOUROU | ABENGOUROU | INDENIE-DJUABLIN | 1 | N/A | 9 | -3.50895 | 6.75924 | Autostable | 49 | 19988 | 3G | NODEB | BGVRNC1 | 170 | 2094 | 0 | 2 | 49 | 1999 x 429 x 196 | ASI4517R3v18 | 46 | 17 | 900 | N/A | N/A | 65° | 7,5° | CIE |  |  | FO | 42521 | 6.75924,-3.50895
2021 | Mai | Mtn | CI00743 | 3G_CI00743_KOWEIT |  | CI00743 | YOPOUGON | ABIDJAN | ABIDJAN | DISTRICT AUTONOME ABIDJAN | 1 | N/A | 18 | -4.055833 | 5.31778 | Autostable | 36 | 37430 | 3G | NODEB | YOPRNC1 | 0 | 2081 | 0 | 0 | 33 | 1999 x 429 x 196 | ASI4517R3v18 | 46 | 17 | 2100 | N/A | N/A | 65° | 7,5° | CIE |  |  | FH | 43524 | 5.31778,-4.055833
2021 | Mai | Mtn | CI00111 | 3G_CI00111_ToumodiCarray |  | CI00111 | TOUMODI | TOUMODI | TOUMODI | BELIER | 1 | N/A | 3 | -5.03359 | 6.54785 | Autostable | 110 | 1117 | 3G | NODEB | YAMRNC2 | 60 | 2101 | 2 | 0 | 86 | 1999 x 429 x 196 | ASI4517R3v18 | 46 | 17 | 900 | N/A | N/A | 65° | 7,5° | CIE |  |  | FH | 43410 | 6.54785,-5.03359
2021 | Mai | Mtn | CI01998 | 3G_CI01998_ABENGOUROUCORRIDOR |  | CI01998 | ABENGOUROU | ABENGOUROU | ABENGOUROU | INDENIE-DJUABLIN | 1 | N/A | 9 | -3.50895 | 6.75924 | Autostable | 49 | 19989 | 3G | NODEB | BGVRNC1 | 350 | 2094 | 0 | 2 | 49 | 1999 x 429 x 196 | ASI4517R3v18 | 46 | 17 | 900 | N/A | N/A | 65° | 7,5° | CIE |  |  | FO | 42521 | 6.75924,-3.50895
2021 | Mai | Mtn | CI00111 | 3G_CI00111_ToumodiCarray |  | CI00111 | TOUMODI | TOUMODI | TOUMODI | BELIER | 1 | N/A | 3 | -5.03359 | 6.54785 | Autostable | 110 | 1118 | 3G | NODEB | YAMRNC2 | 150 | 2101 | 2 | 0 | 86 | 1999 x 429 x 196 | ASI4517R3v18 | 46 | 17 | 900 | N/A | N/A | 65° | 7,5° | CIE |  |  | FH | 43410 | 6.54785,-5.03359
2021 | Mai | Mtn | CI00743 | 3G_CI00743_KOWEIT |  | CI00743 | YOPOUGON | ABIDJAN | ABIDJAN | DISTRICT AUTONOME ABIDJAN | 1 | N/A | 18 | -4.055833 | 5.31778 | Autostable | 36 | 37431 | 3G | NODEB | YOPRNC1 | 120 | 2081 | 0 | 0 | 33 | 1999 x 429 x 196 | ASI4517R3v18 | 46 | 17 | 2100 | N/A | N/A | 65° | 7,5° | CIE |  |  | FH | 43524 | 5.31778,-4.055833
2021 | Mai | Mtn | CI00001 | 3G_CI00001_Abengourou1 |  | CI00001 | ABENGOUROU | ABENGOUROU | ABENGOUROU | INDENIE-DJUABLIN | 1 | N/A | 9 | -3.4975 | 6.72741666666667 | Autostable | 24 | 17 | 3G | NODEB | BGVRNC1 | 0 | 2094 | 0 | 2 | 22 | 1999 x 429 x 196 | ASI4517R3v18 | 46 | 17 | 900 | N/A | N/A | 65° | 7,5° | CIE |  |  | FO | 41851 | 6.72741666666667,-3.4975
2021 | Mai | Mtn | CI00111 | 3G_CI00111_ToumodiCarray |  | CI00111 | TOUMODI | TOUMODI | TOUMODI | BELIER | 1 | N/A | 3 | -5.03359 | 6.54785 | Autostable | 110 | 1119 | 3G | NODEB | YAMRNC2 | 315 | 2101 | 2 | 0 | 86 | 1999 x 429 x 196 | ASI4517R3v18 | 46 | 17 | 900 | N/A | N/A | 65° | 7,5° | CIE |  |  | FH | 43410 | 6.54785,-5.03359
2021 | Mai | Mtn | CI00743 | 3G_CI00743_KOWEIT |  | CI00743 | YOPOUGON | ABIDJAN | ABIDJAN | DISTRICT AUTONOME ABIDJAN | 1 | N/A | 18 | -4.055833 | 5.31778 | Autostable | 36 | 37432 | 3G | NODEB | YOPRNC1 | 240 | 2081 | 0 | 0 | 33 | 1999 x 429 x 196 | ASI4517R3v18 | 46 | 17 | 2100 | N/A | N/A | 65° | 7,5° | CIE |  |  | FH | 43524 | 5.31778,-4.055833
2021 | Mai | Mtn | CI00001 | 3G_CI00001_Abengourou1 |  | CI00001 | ABENGOUROU | ABENGOUROU | ABENGOUROU | INDENIE-DJUABLIN | 1 | N/A | 9 | -3.4975 | 6.72741666666667 | Autostable | 24 | 18 | 3G | NODEB | BGVRNC1 | 120 | 2094 | 0 | 2 | 22 | 1999 x 429 x 196 | ASI4517R3v18 | 46 | 17 | 900 | N/A | N/A | 65° | 7,5° | CIE |  |  | FO | 41851 | 6.72741666666667,-3.4975
2021 | Mai | Mtn | CI00302 | 3G_CI00302_Dimbokro2 |  | CI00302 | DIMBOKRO | DIMBOKRO | DIMBOKRO | N'ZI | 1 | N/A | 9 | -4.70858333333333 | 6.64155555555555 | Autostable | 30 | 3027 | 3G | NODEB | YAMRNC2 | 60 | 2101 | 0 | 2 | 30 | 1999 x 429 x 196 | ASI4517R3v18 | 46 | 17 | 900 | N/A | N/A | 65° | 7,5° | CIE |  |  | FH | 42092 | 6.64155555555555,-4.70858333333333
2021 | Mai | Mtn | CI00743 | 3G_CI00743_KOWEIT |  | CI00743 | YOPOUGON | ABIDJAN | ABIDJAN | DISTRICT AUTONOME ABIDJAN | 1 | N/A | 18 | -4.055833 | 5.31778 | Autostable | 36 | 37433 | 3G | NODEB | YOPRNC1 | 0 | 2081 | 0 | 0 | 33 | 1999 x 429 x 196 | ASI4517R3v18 | 46 | 17 | 2100 | N/A | N/A | 65° | 7,5° | CIE |  |  | FH | 43524 | 5.31778,-4.055833
2021 | Mai | Mtn | CI00001 | 3G_CI00001_Abengourou1 |  | CI00001 | ABENGOUROU | ABENGOUROU | ABENGOUROU | INDENIE-DJUABLIN | 1 | N/A | 9 | -3.4975 | 6.72741666666667 | Autostable | 24 | 19 | 3G | NODEB | BGVRNC1 | 250 | 2094 | 0 | 2 | 22 | 1999 x 429 x 196 | ASI4517R3v18 | 46 | 17 | 900 | N/A | N/A | 65° | 7,5° | CIE |  |  | FO | 41851 | 6.72741666666667,-3.4975
2021 | Mai | Mtn | CI00302 | 3G_CI00302_Dimbokro2 |  | CI00302 | DIMBOKRO | DIMBOKRO | DIMBOKRO | N'ZI | 1 | N/A | 9 | -4.70858333333333 | 6.64155555555555 | Autostable | 30 | 3028 | 3G | NODEB | YAMRNC2 | 170 | 2101 | 0 | 2 | 30 | 1999 x 429 x 196 | ASI4517R3v18 | 46 | 17 | 900 | N/A | N/A | 65° | 7,5° | CIE |  |  | FH | 42092 | 6.64155555555555,-4.70858333333333
2021 | Mai | Mtn | CI00743 | 3G_CI00743_KOWEIT |  | CI00743 | YOPOUGON | ABIDJAN | ABIDJAN | DISTRICT AUTONOME ABIDJAN | 1 | N/A | 18 | -4.055833 | 5.31778 | Autostable | 36 | 37434 | 3G | NODEB | YOPRNC1 | 120 | 2081 | 0 | 0 | 33 | 1999 x 429 x 196 | ASI4517R3v18 | 46 | 17 | 2100 | N/A | N/A | 65° | 7,5° | CIE |  |  | FH | 43524 | 5.31778,-4.055833
2021 | Mai | Mtn | CI02420 | 3G_CI02420_AbengourouCAFETOU |  | CI02420 | ABENGOUROU | ABENGOUROU | ABENGOUROU | INDENIE-DJUABLIN | 1 | N/A | 9 | -3.49724722 | 6.71436389 | Autostable | 51 | 24207 | 3G | NODEB | BGVRNC1 | 0 | 2094 | 0 | 2 | 51 | 1999 x 429 x 196 | ASI4517R3v18 | 46 | 17 | 900 | N/A | N/A | 65° | 7,5° | CIE |  |  | FO | 42678 | 6.71436389,-3.49724722
2021 | Mai | Mtn | CI00302 | 3G_CI00302_Dimbokro2 |  | CI00302 | DIMBOKRO | DIMBOKRO | DIMBOKRO | N'ZI | 1 | N/A | 9 | -4.70858333333333 | 6.64155555555555 | Autostable | 30 | 3029 | 3G | NODEB | YAMRNC2 | 320 | 2101 | 0 | 2 | 30 | 1999 x 429 x 196 | ASI4517R3v18 | 46 | 17 | 900 | N/A | N/A | 65° | 7,5° | CIE |  |  | FH | 42092 | 6.64155555555555,-4.70858333333333
2021 | Mai | Mtn | CI00743 | 3G_CI00743_KOWEIT |  | CI00743 | YOPOUGON | ABIDJAN | ABIDJAN | DISTRICT AUTONOME ABIDJAN | 1 | N/A | 18 | -4.055833 | 5.31778 | Autostable | 36 | 37435 | 3G | NODEB | YOPRNC1 | 240 | 2081 | 0 | 0 | 33 | 1999 x 429 x 196 | ASI4517R3v18 | 46 | 17 | 2100 | N/A | N/A | 65° | 7,5° | CIE |  |  | FH | 43524 | 5.31778,-4.055833
2021 | Mai | Mtn | CI02420 | 3G_CI02420_AbengourouCAFETOU |  | CI02420 | ABENGOUROU | ABENGOUROU | ABENGOUROU | INDENIE-DJUABLIN | 1 | N/A | 9 | -3.49724722 | 6.71436389 | Autostable | 51 | 24208 | 3G | NODEB | BGVRNC1 | 80 | 2094 | 0 | 2 | 51 | 1999 x 429 x 196 | ASI4517R3v18 | 46 | 17 | 900 | N/A | N/A | 65° | 7,5° | CIE |  |  | FO | 42678 | 6.71436389,-3.49724722
2021 | Mai | Mtn | CI00331 | 3G_CI00331_ToumodiDioulakro |  | CI00331 | TOUMODI | TOUMODI | TOUMODI | BELIER | 1 | N/A | 9 | -5.01807 | 6.56437 | Autostable | 32 | 3317 | 3G | NODEB | YAMRNC2 | 70 | 2101 | 2 | 0 | 30 | 1999 x 429 x 196 | ASI4517R3v18 | 46 | 17 | 900 | N/A | N/A | 65° | 7,5° | CIE |  |  | FH | 42555 | 6.56437,-5.01807
2021 | Mai | Mtn | CI00743 | 3G_CI00743_KOWEIT |  | CI00743 | YOPOUGON | ABIDJAN | ABIDJAN | DISTRICT AUTONOME ABIDJAN | 1 | N/A | 18 | -4.055833 | 5.31778 | Autostable | 36 | 37436 | 3G | NODEB | YOPRNC1 | 0 | 2081 | 0 | 0 | 33 | 1999 x 429 x 196 | ASI4517R3v18 | 46 | 17 | 2100 | N/A | N/A | 65° | 7,5° | CIE |  |  | FH | 43524 | 5.31778,-4.055833
2021 | Mai | Mtn | CI00331 | 3G_CI00331_ToumodiDioulakro |  | CI00331 | TOUMODI | TOUMODI | TOUMODI | BELIER | 1 | N/A | 9 | -5.01807 | 6.56437 | Autostable | 32 | 3318 | 3G | NODEB | YAMRNC2 | 185 | 2101 | 2 | 0 | 30 | 1999 x 429 x 196 | ASI4517R3v18 | 46 | 17 | 900 | N/A | N/A | 65° | 7,5° | CIE |  |  | FH | 42555 | 6.56437,-5.01807
2021 | Mai | Mtn | CI02420 | 3G_CI02420_AbengourouCAFETOU |  | CI02420 | ABENGOUROU | ABENGOUROU | ABENGOUROU | INDENIE-DJUABLIN | 1 | N/A | 9 | -3.49724722 | 6.71436389 | Autostable | 51 | 24209 | 3G | NODEB | BGVRNC1 | 275 | 2094 | 0 | 2 | 51 | 1999 x 429 x 196 | ASI4517R3v18 | 46 | 17 | 900 | N/A | N/A | 65° | 7,5° | CIE |  |  | FO | 42678 | 6.71436389,-3.49724722
2021 | Mai | Mtn | CI00743 | 3G_CI00743_KOWEIT |  | CI00743 | YOPOUGON | ABIDJAN | ABIDJAN | DISTRICT AUTONOME ABIDJAN | 1 | N/A | 18 | -4.055833 | 5.31778 | Autostable | 36 | 37437 | 3G | NODEB | YOPRNC1 | 120 | 2081 | 0 | 0 | 33 | 1999 x 429 x 196 | ASI4517R3v18 | 46 | 17 | 2100 | N/A | N/A | 65° | 7,5° | CIE |  |  | FH | 43524 | 5.31778,-4.055833
2021 | Mai | Mtn | CI00331 | 3G_CI00331_ToumodiDioulakro |  | CI00331 | TOUMODI | TOUMODI | TOUMODI | BELIER | 1 | N/A | 9 | -5.01807 | 6.56437 | Autostable | 32 | 3319 | 3G | NODEB | YAMRNC2 | 300 | 2101 | 2 | 0 | 30 | 1999 x 429 x 196 | ASI4517R3v18 | 46 | 17 | 900 | N/A | N/A | 65° | 7,5° | CIE |  |  | FH | 42555 | 6.56437,-5.01807
2021 | Mai | Mtn | CI00885 | 3G_CI00885_AbengourouBSC |  | CI00885 | ABENGOUROU | ABENGOUROU | ABENGOUROU | INDENIE-DJUABLIN | 1 | N/A | 9 | -3.48019444444444 | 6.73930555555556 | Autostable | 72 | 8857 | 3G | NODEB | BGVRNC1 | 0 | 2094 | 0 | 2 | 66 | 1999 x 429 x 196 | ASI4517R3v18 | 46 | 17 | 900 | N/A | N/A | 65° | 7,5° | CIE |  |  | FO | 41744 | 6.73930555555556,-3.48019444444444
2021 | Mai | Mtn | CI00743 | 3G_CI00743_KOWEIT |  | CI00743 | YOPOUGON | ABIDJAN | ABIDJAN | DISTRICT AUTONOME ABIDJAN | 1 | N/A | 18 | -4.055833 | 5.31778 | Autostable | 36 | 37438 | 3G | NODEB | YOPRNC1 | 240 | 2081 | 0 | 0 | 33 | 1999 x 429 x 196 | ASI4517R3v18 | 46 | 17 | 2100 | N/A | N/A | 65° | 7,5° | CIE |  |  | FH | 43524 | 5.31778,-4.055833
2021 | Mai | Mtn | CI00332 | 3G_CI00332_ToumodiMarche |  | CI00332 | TOUMODI | TOUMODI | TOUMODI | BELIER | 1 | N/A | 9 | -5.01222 | 6.55548 | Haubané | 30 | 3327 | 3G | NODEB | YAMRNC2 | 110 | 2101 | 0 | 2 | 28 | 1999 x 429 x 196 | ASI4517R3v18 | 43 | 17 | 900 | N/A | N/A | 65° | 7,5° | CIE |  |  | FH | 42213 | 6.55548,-5.01222
2021 | Mai | Mtn | CI02361 | 3G_CI02361_TAMABO |  | CI02361 | TAMABO | GRAND-LAHOU | GRAND-LAHOU | GRANDS PONTS | 1 | N/A | 3 | -4.79083 | 5.36308 | Autostable | 72 | 23617 | 3G | NODEB | YOPRNC1 | 0 | 2082 | 0 | 0 | 15 | 1999 x 429 x 196 | ASI4517R3v18 | 46 | 17 | 900 | N/A | N/A | 65° | 7,5° | CIE |  |  | FH | 43528 | 5.36308,-4.79083
2021 | Mai | Mtn | CI00885 | 3G_CI00885_AbengourouBSC |  | CI00885 | ABENGOUROU | ABENGOUROU | ABENGOUROU | INDENIE-DJUABLIN | 1 | N/A | 9 | -3.48019444444444 | 6.73930555555556 | Autostable | 72 | 8858 | 3G | NODEB | BGVRNC1 | 100 | 2094 | 0 | 2 | 66 | 1999 x 429 x 196 | ASI4517R3v18 | 46 | 17 | 900 | N/A | N/A | 65° | 7,5° | CIE |  |  | FO | 41744 | 6.73930555555556,-3.48019444444444
2021 | Mai | Mtn | CI00332 | 3G_CI00332_ToumodiMarche |  | CI00332 | TOUMODI | TOUMODI | TOUMODI | BELIER | 1 | N/A | 9 | -5.01222 | 6.55548 | Haubané | 30 | 3328 | 3G | NODEB | YAMRNC2 | 220 | 2101 | 0 | 2 | 28 | 1999 x 429 x 196 | ASI4517R3v18 | 43 | 17 | 900 | N/A | N/A | 65° | 7,5° | CIE |  |  | FH | 42213 | 6.55548,-5.01222
2021 | Mai | Mtn | CI00885 | 3G_CI00885_AbengourouBSC |  | CI00885 | ABENGOUROU | ABENGOUROU | ABENGOUROU | INDENIE-DJUABLIN | 1 | N/A | 9 | -3.48019444444444 | 6.73930555555556 | Autostable | 72 | 8859 | 3G | NODEB | BGVRNC1 | 250 | 2094 | 0 | 2 | 66 | 1999 x 429 x 196 | ASI4517R3v18 | 46 | 17 | 900 | N/A | N/A | 65° | 7,5° | CIE |  |  | FO | 41744 | 6.73930555555556,-3.48019444444444
2021 | Mai | Mtn | CI02361 | 3G_CI02361_TAMABO |  | CI02361 | TAMABO | GRAND-LAHOU | GRAND-LAHOU | GRANDS PONTS | 1 | N/A | 3 | -4.79083 | 5.36308 | Autostable | 72 | 23618 | 3G | NODEB | YOPRNC1 | 120 | 2082 | 0 | 0 | 15 | 1999 x 429 x 196 | ASI4517R3v18 | 46 | 17 | 900 | N/A | N/A | 65° | 7,5° | CIE |  |  | FH | 43528 | 5.36308,-4.79083
2021 | Mai | Mtn | CI02943 | 3G_CI02943_AgnibilekroCentre |  | CI02943 | AGNIBILEKROU | AGNIBILEKROU | AGNIBILEKROU | INDENIE-DJUABLIN | 1 | N/A | 9 | -3.20667 | 7.1325 | Autostable | 55 | 29437 | 3G | NODEB | BGVRNC1 | 0 | 2094 | 0 | 2 | 40 | 1999 x 429 x 196 | ASI4517R3v18 | 46 | 17 | 900 | N/A | N/A | 65° | 7,5° | CIE |  |  | FH | 42944 | 7.1325,-3.20667
2021 | Mai | Mtn | CI00332 | 3G_CI00332_ToumodiMarche |  | CI00332 | TOUMODI | TOUMODI | TOUMODI | BELIER | 1 | N/A | 9 | -5.01222 | 6.55548 | Haubané | 30 | 3329 | 3G | NODEB | YAMRNC2 | 335 | 2101 | 0 | 2 | 28 | 1999 x 429 x 196 | ASI4517R3v18 | 43 | 17 | 900 | N/A | N/A | 65° | 7,5° | CIE |  |  | FH | 42213 | 6.55548,-5.01222
2021 | Mai | Mtn | CI02361 | 3G_CI02361_TAMABO |  | CI02361 | TAMABO | GRAND-LAHOU | GRAND-LAHOU | GRANDS PONTS | 1 | N/A | 3 | -4.79083 | 5.36308 | Autostable | 72 | 23619 | 3G | NODEB | YOPRNC1 | 240 | 2082 | 0 | 0 | 15 | 1999 x 429 x 196 | ASI4517R3v18 | 46 | 17 | 900 | N/A | N/A | 65° | 7,5° | CIE |  |  | FH | 43528 | 5.36308,-4.79083
2021 | Mai | Mtn | CI02943 | 3G_CI02943_AgnibilekroCentre |  | CI02943 | AGNIBILEKROU | AGNIBILEKROU | AGNIBILEKROU | INDENIE-DJUABLIN | 1 | N/A | 9 | -3.20667 | 7.1325 | Autostable | 55 | 29438 | 3G | NODEB | BGVRNC1 | 80 | 2094 | 0 | 2 | 40 | 1999 x 429 x 196 | ASI4517R3v18 | 46 | 17 | 900 | N/A | N/A | 65° | 7,5° | CIE |  |  | FH | 42944 | 7.1325,-3.20667
2021 | Mai | Mtn | CI00745 | 3G_CI00745_COMPLEXE |  | CI00745 | YOPOUGON | ABIDJAN | ABIDJAN | DISTRICT AUTONOME ABIDJAN | 1 | N/A | 9 | -4.06528 | 5.33806 | Haubané | 6 | 37450 | 3G | NODEB | YOPRNC1 | 0 | 2081 | 0 | 0 | 3 | 1999 x 429 x 196 | ASI4517R3v18 | 46 | 17 | 2100 | N/A | N/A | 65° | 7,5° | CIE |  |  | FH | 43536 | 5.33806,-4.06528
2021 | Mai | Mtn | CI00391 | 3G_CI00391_DimbokroBelleville |  | CI00391 | DIMBOKRO | DIMBOKRO | DIMBOKRO | N'ZI | 1 | N/A | 9 | -4.72238888888889 | 6.65702777777778 | Autostable | 42 | 3917 | 3G | NODEB | YAMRNC2 | 40 | 2101 | 0 | 2 | 38 | 1999 x 429 x 196 | ASI4517R3v18 | 46 | 17 | 900 | N/A | N/A | 65° | 7,5° | CIE |  |  | FH | 42093 | 6.65702777777778,-4.72238888888889
2021 | Mai | Mtn | CI02943 | 3G_CI02943_AgnibilekroCentre |  | CI02943 | AGNIBILEKROU | AGNIBILEKROU | AGNIBILEKROU | INDENIE-DJUABLIN | 1 | N/A | 9 | -3.20667 | 7.1325 | Autostable | 55 | 29439 | 3G | NODEB | BGVRNC1 | 250 | 2094 | 0 | 2 | 40 | 1999 x 429 x 196 | ASI4517R3v18 | 46 | 17 | 900 | N/A | N/A | 65° | 7,5° | CIE |  |  | FH | 42944 | 7.1325,-3.20667
2021 | Mai | Mtn | CI00745 | 3G_CI00745_COMPLEXE |  | CI00745 | YOPOUGON | ABIDJAN | ABIDJAN | DISTRICT AUTONOME ABIDJAN | 1 | N/A | 9 | -4.06528 | 5.33806 | Haubané | 6 | 37451 | 3G | NODEB | YOPRNC1 | 120 | 2081 | 0 | 0 | 3 | 1999 x 429 x 196 | ASI4517R3v18 | 46 | 17 | 2100 | N/A | N/A | 65° | 7,5° | CIE |  |  | FH | 43536 | 5.33806,-4.06528
2021 | Mai | Mtn | CI00391 | 3G_CI00391_DimbokroBelleville |  | CI00391 | DIMBOKRO | DIMBOKRO | DIMBOKRO | N'ZI | 1 | N/A | 9 | -4.72238888888889 | 6.65702777777778 | Autostable | 42 | 3918 | 3G | NODEB | YAMRNC2 | 175 | 2101 | 0 | 2 | 38 | 1999 x 429 x 196 | ASI4517R3v18 | 46 | 17 | 900 | N/A | N/A | 65° | 7,5° | CIE |  |  | FH | 42093 | 6.65702777777778,-4.72238888888889
2021 | Mai | Mtn | CI00299 | 3G_CI00299_Bondoukou3 |  | CI00299 | BONDOUKOU | BONDOUKOU | BONDOUKOU | GONTOUGO | 1 | N/A | 9 | -2.797694 | 8.033323 | Autostable | 36 | 2997 | 3G | NODEB | BGVRNC1 | 0 | 2094 | 0 | 2 | 32 | 1999 x 429 x 196 | ASI4517R3v18 | 46 | 17 | 900 | N/A | N/A | 65° | 7,5° | CIE |  |  | FH | 42576 | 8.033323,-2.797694
2021 | Mai | Mtn | CI00745 | 3G_CI00745_COMPLEXE |  | CI00745 | YOPOUGON | ABIDJAN | ABIDJAN | DISTRICT AUTONOME ABIDJAN | 1 | N/A | 9 | -4.06528 | 5.33806 | Haubané | 6 | 37452 | 3G | NODEB | YOPRNC1 | 240 | 2081 | 0 | 0 | 3 | 1999 x 429 x 196 | ASI4517R3v18 | 46 | 17 | 2100 | N/A | N/A | 65° | 7,5° | CIE |  |  | FH | 43536 | 5.33806,-4.06528
2021 | Mai | Mtn | CI00077 | 3G_CI00077_Moronou |  | CI00077 | MORONOU | TOUMODI | TOUMODI | BELIER | 1 | N/A | 3 | -4.972922 | 6.31817 | Haubané | 81 | 778 | 3G | NODEB | YAMRNC2 | 170 | 2101 | 0 | 0 | 76.62 | 1999 x 429 x 196 | ASI4517R3v18 | 46 | 17 | 900 | N/A | N/A | 65° | 7,5° | CIE |  |  | FO | 43452 | 6.31817,-4.972922
2021 | Mai | Mtn | CI00299 | 3G_CI00299_Bondoukou3 |  | CI00299 | BONDOUKOU | BONDOUKOU | BONDOUKOU | GONTOUGO | 1 | N/A | 9 | -2.797694 | 8.033323 | Autostable | 36 | 2998 | 3G | NODEB | BGVRNC1 | 100 | 2094 | 0 | 2 | 32 | 1999 x 429 x 196 | ASI4517R3v18 | 46 | 17 | 900 | N/A | N/A | 65° | 7,5° | CIE |  |  | FH | 42576 | 8.033323,-2.797694
2021 | Mai | Mtn | CI00745 | 3G_CI00745_COMPLEXE |  | CI00745 | YOPOUGON | ABIDJAN | ABIDJAN | DISTRICT AUTONOME ABIDJAN | 1 | N/A | 9 | -4.06528 | 5.33806 | Haubané | 6 | 37453 | 3G | NODEB | YOPRNC1 | 0 | 2081 | 0 | 0 | 3 | 1999 x 429 x 196 | ASI4517R3v18 | 46 | 17 | 2100 | N/A | N/A | 65° | 7,5° | CIE |  |  | FH | 43536 | 5.33806,-4.06528
2021 | Mai | Mtn | CI00077 | 3G_CI00077_Moronou |  | CI00077 | MORONOU | TOUMODI | TOUMODI | BELIER | 1 | N/A | 3 | -4.972922 | 6.31817 | Haubané | 81 | 779 | 3G | NODEB | YAMRNC2 | 345 | 2101 | 0 | 0 | 76.62 | 1999 x 429 x 196 | ASI4517R3v18 | 46 | 17 | 900 | N/A | N/A | 65° | 7,5° | CIE |  |  | FO | 43452 | 6.31817,-4.972922
2021 | Mai | Mtn | CI00299 | 3G_CI00299_Bondoukou3 |  | CI00299 | BONDOUKOU | BONDOUKOU | BONDOUKOU | GONTOUGO | 1 | N/A | 9 | -2.797694 | 8.033323 | Autostable | 36 | 2999 | 3G | NODEB | BGVRNC1 | 240 | 2094 | 0 | 2 | 32 | 1999 x 429 x 196 | ASI4517R3v18 | 46 | 17 | 900 | N/A | N/A | 65° | 7,5° | CIE |  |  | FH | 42576 | 8.033323,-2.797694
2021 | Mai | Mtn | CI00745 | 3G_CI00745_COMPLEXE |  | CI00745 | YOPOUGON | ABIDJAN | ABIDJAN | DISTRICT AUTONOME ABIDJAN | 1 | N/A | 9 | -4.06528 | 5.33806 | Haubané | 6 | 37454 | 3G | NODEB | YOPRNC1 | 120 | 2081 | 0 | 0 | 3 | 1999 x 429 x 196 | ASI4517R3v18 | 46 | 17 | 2100 | N/A | N/A | 65° | 7,5° | CIE |  |  | FH | 43536 | 5.33806,-4.06528
2021 | Mai | Mtn | CI00080 | 3G_CI00080_Ndoukahakro |  | CI00080 | NDOUKAHAKRO | TOUMODI | TOUMODI | BELIER | 1 | N/A | 3 | -5.15014 | 6.66886 | Autostable | 72 | 807 | 3G | NODEB | YAMRNC2 | 75 | 2101 | 0 | 2 | 67.5 | 1999 x 429 x 196 | ASI4517R3v18 | 46 | 17 | 900 | N/A | N/A | 65° | 7,5° | CIE |  |  | FH | 43367 | 6.66886,-5.15014
2021 | Mai | Mtn | CI02944 | 3G_CI02944_BondoukouMairie |  | CI02944 | BONDOUKOU | BONDOUKOU | BONDOUKOU | GONTOUGO | 1 | N/A | 9 | -2.801314 | 8.05526 | Autostable | 55 | 29447 | 3G | NODEB | BGVRNC1 | 0 | 2094 | 0 | 2 | 40 | 1999 x 429 x 196 | ASI4517R3v18 | 46 | 17 | 900 | N/A | N/A | 65° | 7,5° | CIE |  |  | FH | 42957 | 8.05526,-2.801314
2021 | Mai | Mtn | CI00745 | 3G_CI00745_COMPLEXE |  | CI00745 | YOPOUGON | ABIDJAN | ABIDJAN | DISTRICT AUTONOME ABIDJAN | 1 | N/A | 9 | -4.06528 | 5.33806 | Haubané | 6 | 37455 | 3G | NODEB | YOPRNC1 | 240 | 2081 | 0 | 0 | 3 | 1999 x 429 x 196 | ASI4517R3v18 | 46 | 17 | 2100 | N/A | N/A | 65° | 7,5° | CIE |  |  | FH | 43536 | 5.33806,-4.06528
2021 | Mai | Mtn | CI00080 | 3G_CI00080_Ndoukahakro |  | CI00080 | NDOUKAHAKRO | TOUMODI | TOUMODI | BELIER | 1 | N/A | 3 | -5.15014 | 6.66886 | Autostable | 72 | 808 | 3G | NODEB | YAMRNC2 | 135 | 2101 | 0 | 2 | 67.5 | 1999 x 429 x 196 | ASI4517R3v18 | 46 | 17 | 900 | N/A | N/A | 65° | 7,5° | CIE |  |  | FH | 43367 | 6.66886,-5.15014
2021 | Mai | Mtn | CI02944 | 3G_CI02944_BondoukouMairie |  | CI02944 | BONDOUKOU | BONDOUKOU | BONDOUKOU | GONTOUGO | 1 | N/A | 9 | -2.801314 | 8.05526 | Autostable | 55 | 29448 | 3G | NODEB | BGVRNC1 | 120 | 2094 | 0 | 2 | 40 | 1999 x 429 x 196 | ASI4517R3v18 | 46 | 17 | 900 | N/A | N/A | 65° | 7,5° | CIE |  |  | FH | 42957 | 8.05526,-2.801314
2021 | Mai | Mtn | CI00080 | 3G_CI00080_Ndoukahakro |  | CI00080 | NDOUKAHAKRO | TOUMODI | TOUMODI | BELIER | 1 | N/A | 3 | -5.15014 | 6.66886 | Autostable | 72 | 809 | 3G | NODEB | YAMRNC2 | 325 | 2101 | 0 | 2 | 67.5 | 1999 x 429 x 196 | ASI4517R3v18 | 46 | 17 | 900 | N/A | N/A | 65° | 7,5° | CIE |  |  | FH | 43367 | 6.66886,-5.15014
2021 | Mai | Mtn | CI02944 | 3G_CI02944_BondoukouMairie |  | CI02944 | BONDOUKOU | BONDOUKOU | BONDOUKOU | GONTOUGO | 1 | N/A | 9 | -2.801314 | 8.05526 | Autostable | 55 | 29449 | 3G | NODEB | BGVRNC1 | 240 | 2094 | 0 | 2 | 40 | 1999 x 429 x 196 | ASI4517R3v18 | 46 | 17 | 900 | N/A | N/A | 65° | 7,5° | CIE |  |  | FH | 42957 | 8.05526,-2.801314
2021 | Mai | Mtn | CI00745 | 3G_CI00745_COMPLEXE |  | CI00745 | YOPOUGON | ABIDJAN | ABIDJAN | DISTRICT AUTONOME ABIDJAN | 1 | N/A | 9 | -4.06528 | 5.33806 | Haubané | 6 | 37456 | 3G | NODEB | YOPRNC1 | 0 | 2081 | 0 | 0 | 3 | 1999 x 429 x 196 | ASI4517R3v18 | 46 | 17 | 2100 | N/A | N/A | 65° | 7,5° | CIE |  |  | FH | 43536 | 5.33806,-4.06528
2021 | Mai | Mtn | CI01414 | 3G_CI01414_BounaCentre |  | CI01414 | BOUNA | BOUNA | BOUNA | BOUNKANI | 1 | N/A | 9 | -2.99047222222222 | 9.27841666666667 | Autostable | 52.7 | 14147 | 3G | NODEB | BGVRNC1 | 0 | 2094 | 0 | 2 | 47 | 1999 x 429 x 196 | ASI4517R3v18 | 46 | 17 | 900 | N/A | N/A | 65° | 7,5° | CIE |  |  | FH | 42185 | 9.27841666666667,-2.99047222222222
2021 | Mai | Mtn | CI01414 | 3G_CI01414_BounaCentre |  | CI01414 | BOUNA | BOUNA | BOUNA | BOUNKANI | 1 | N/A | 9 | -2.99047222222222 | 9.27841666666667 | Autostable | 52.7 | 14148 | 3G | NODEB | BGVRNC1 | 120 | 2094 | 0 | 2 | 47 | 1999 x 429 x 196 | ASI4517R3v18 | 46 | 17 | 900 | N/A | N/A | 65° | 7,5° | CIE |  |  | FH | 42185 | 9.27841666666667,-2.99047222222222
2021 | Mai | Mtn | CI01060 | 3G_CI01060_Ngattakro |  | CI01060 | NGATTAKRO | DAOUKRO | DAOUKRO | IFFOU | 1 | N/A | 3 | -3.74861111111111 | 7.06333333333333 | Autostable | 70 | 10607 | 3G | NODEB | YAMRNC2 | 60 | 2101 | 0 | 0 | 67 | 1999 x 429 x 196 | ASI4517R3v18 | 43 | 17 | 900 | N/A | N/A | 65° | 7,5° | CIE |  |  | FH | 43686 | 7.06333333333333,-3.74861111111111
2021 | Mai | Mtn | CI00745 | 3G_CI00745_COMPLEXE |  | CI00745 | YOPOUGON | ABIDJAN | ABIDJAN | DISTRICT AUTONOME ABIDJAN | 1 | N/A | 9 | -4.06528 | 5.33806 | Haubané | 6 | 37457 | 3G | NODEB | YOPRNC1 | 120 | 2081 | 0 | 0 | 3 | 1999 x 429 x 196 | ASI4517R3v18 | 46 | 17 | 2100 | N/A | N/A | 65° | 7,5° | CIE |  |  | FH | 43536 | 5.33806,-4.06528
2021 | Mai | Mtn | CI01414 | 3G_CI01414_BounaCentre |  | CI01414 | BOUNA | BOUNA | BOUNA | BOUNKANI | 1 | N/A | 9 | -2.99047222222222 | 9.27841666666667 | Autostable | 52.7 | 14149 | 3G | NODEB | BGVRNC1 | 240 | 2094 | 0 | 2 | 47 | 1999 x 429 x 196 | ASI4517R3v18 | 46 | 17 | 900 | N/A | N/A | 65° | 7,5° | CIE |  |  | FH | 42185 | 9.27841666666667,-2.99047222222222
2021 | Mai | Mtn | CI01060 | 3G_CI01060_Ngattakro |  | CI01060 | NGATTAKRO | DAOUKRO | DAOUKRO | IFFOU | 1 | N/A | 3 | -3.74861111111111 | 7.06333333333333 | Autostable | 70 | 10608 | 3G | NODEB | YAMRNC2 | 160 | 2101 | 0 | 0 | 67 | 1999 x 429 x 196 | ASI4517R3v18 | 43 | 17 | 900 | N/A | N/A | 65° | 7,5° | CIE |  |  | FH | 43686 | 7.06333333333333,-3.74861111111111
2021 | Mai | Mtn | CI00745 | 3G_CI00745_COMPLEXE |  | CI00745 | YOPOUGON | ABIDJAN | ABIDJAN | DISTRICT AUTONOME ABIDJAN | 1 | N/A | 9 | -4.06528 | 5.33806 | Haubané | 6 | 37458 | 3G | NODEB | YOPRNC1 | 240 | 2081 | 0 | 0 | 3 | 1999 x 429 x 196 | ASI4517R3v18 | 46 | 17 | 2100 | N/A | N/A | 65° | 7,5° | CIE |  |  | FH | 43536 | 5.33806,-4.06528
2021 | Mai | Mtn | CI00834 | 3G_CI00834_Bondoukou4 |  | CI00834 | BONDOUKOU | BONDOUKOU | BONDOUKOU | GONTOUGO | 1 | N/A | 12 | -2.797278 | 8.043266 | Autostable | 64.9 | 8347 | 3G | NODEB | BGVRNC1 | 0 | 2094 | 0 | 2 | 60.5 | 1999 x 429 x 196 | ASI4517R3v18 | 46 | 17 | 900 | N/A | N/A | 65° | 7,5° | CIE |  |  | FH | 41433 | 8.043266,-2.797278
2021 | Mai | Mtn | CI01060 | 3G_CI01060_Ngattakro |  | CI01060 | NGATTAKRO | DAOUKRO | DAOUKRO | IFFOU | 1 | N/A | 3 | -3.74861111111111 | 7.06333333333333 | Autostable | 70 | 10609 | 3G | NODEB | YAMRNC2 | 260 | 2101 | 0 | 0 | 67 | 1999 x 429 x 196 | ASI4517R3v18 | 43 | 17 | 900 | N/A | N/A | 65° | 7,5° | CIE |  |  | FH | 43686 | 7.06333333333333,-3.74861111111111
2021 | Mai | Mtn | CI00834 | 3G_CI00834_Bondoukou4 |  | CI00834 | BONDOUKOU | BONDOUKOU | BONDOUKOU | GONTOUGO | 1 | N/A | 12 | -2.797278 | 8.043266 | Autostable | 64.9 | 8348 | 3G | NODEB | BGVRNC1 | 120 | 2094 | 0 | 2 | 60.5 | 1999 x 429 x 196 | ASI4517R3v18 | 46 | 17 | 900 | N/A | N/A | 65° | 7,5° | CIE |  |  | FH | 41433 | 8.043266,-2.797278
2021 | Mai | Mtn | CI01174 | 3G_CI01174_Aheremou2 |  | CI01174 | AHEREMOU | TOUMODI | TOUMODI | BELIER | 1 | N/A | 3 | -4.92982 | 6.25168 | Autostable | 75 | 11747 | 3G | NODEB | YAMRNC2 | 60 | 2101 | 0 | 0 | 73 | 1999 x 429 x 196 | ASI4517R3v18 | 43 | 17 | 900 | N/A | N/A | 65° | 7,5° | CIE |  |  | FH | 43448 | 6.25168,-4.92982
2021 | Mai | Mtn | CI01402 | 3G_CI01402_NV WOBIN |  | CI01402 | YOPOUGON | ABIDJAN | ABIDJAN | DISTRICT AUTONOME ABIDJAN | 1 | N/A | 9 | -4.11306 | 5.3383 | Mat | 35.1 | 44020 | 3G | NODEB | YOPRNC1 | 0 | 2081 | 0 | 8 | 17 | 1999 x 429 x 196 | ASI4517R3v18 | 46 | 17 | 2100 | N/A | N/A | 65° | 7,5° | CIE |  |  | FH | 43536 | 5.3383,-4.11306
2021 | Mai | Mtn | CI01174 | 3G_CI01174_Aheremou2 |  | CI01174 | AHEREMOU | TOUMODI | TOUMODI | BELIER | 1 | N/A | 3 | -4.92982 | 6.25168 | Autostable | 75 | 11748 | 3G | NODEB | YAMRNC2 | 185 | 2101 | 0 | 0 | 73 | 1999 x 429 x 196 | ASI4517R3v18 | 43 | 17 | 900 | N/A | N/A | 65° | 7,5° | CIE |  |  | FH | 43448 | 6.25168,-4.92982
2021 | Mai | Mtn | CI01174 | 3G_CI01174_Aheremou2 |  | CI01174 | AHEREMOU | TOUMODI | TOUMODI | BELIER | 1 | N/A | 3 | -4.92982 | 6.25168 | Autostable | 75 | 11749 | 3G | NODEB | YAMRNC2 | 310 | 2101 | 0 | 0 | 73 | 1999 x 429 x 196 | ASI4517R3v18 | 43 | 17 | 900 | N/A | N/A | 65° | 7,5° | CIE |  |  | FH | 43448 | 6.25168,-4.92982
2021 | Mai | Mtn | CI01402 | 3G_CI01402_NV WOBIN |  | CI01402 | YOPOUGON | ABIDJAN | ABIDJAN | DISTRICT AUTONOME ABIDJAN | 1 | N/A | 9 | -4.11306 | 5.3383 | Mat | 35.1 | 44021 | 3G | NODEB | YOPRNC1 | 120 | 2081 | 0 | 8 | 17 | 1999 x 429 x 196 | ASI4517R3v18 | 46 | 17 | 2100 | N/A | N/A | 65° | 7,5° | CIE |  |  | FH | 43536 | 5.3383,-4.11306
2021 | Mai | Mtn | CI01417 | 3G_CI01417_DimbokroCentre |  | CI01417 | DIMBOKRO | DIMBOKRO | DIMBOKRO | N'ZI | 1 | N/A | 9 | -4.70452777777778 | 6.64658333333333 | Autostable | 50 | 14177 | 3G | NODEB | YAMRNC2 | 0 | 2101 | 2 | 0 | 49 | 1999 x 429 x 196 | ASI4517R3v18 | 46 | 17 | 900 | N/A | N/A | 65° | 7,5° | CIE |  |  | FH | 42094 | 6.64658333333333,-4.70452777777778
2021 | Mai | Mtn | CI01417 | 3G_CI01417_DimbokroCentre |  | CI01417 | DIMBOKRO | DIMBOKRO | DIMBOKRO | N'ZI | 1 | N/A | 9 | -4.70452777777778 | 6.64658333333333 | Autostable | 50 | 14178 | 3G | NODEB | YAMRNC2 | 120 | 2101 | 2 | 0 | 49 | 1999 x 429 x 196 | ASI4517R3v18 | 46 | 17 | 900 | N/A | N/A | 65° | 7,5° | CIE |  |  | FH | 42094 | 6.64658333333333,-4.70452777777778
2021 | Mai | Mtn | CI01417 | 3G_CI01417_DimbokroCentre |  | CI01417 | DIMBOKRO | DIMBOKRO | DIMBOKRO | N'ZI | 1 | N/A | 9 | -4.70452777777778 | 6.64658333333333 | Autostable | 50 | 14179 | 3G | NODEB | YAMRNC2 | 240 | 2101 | 2 | 0 | 49 | 1999 x 429 x 196 | ASI4517R3v18 | 46 | 17 | 900 | N/A | N/A | 65° | 7,5° | CIE |  |  | FH | 42094 | 6.64658333333333,-4.70452777777778
2021 | Mai | Mtn | CI01402 | 3G_CI01402_NV WOBIN |  | CI01402 | YOPOUGON | ABIDJAN | ABIDJAN | DISTRICT AUTONOME ABIDJAN | 1 | N/A | 9 | -4.11306 | 5.3383 | Mat | 35.1 | 44022 | 3G | NODEB | YOPRNC1 | 240 | 2081 | 0 | 8 | 17 | 1999 x 429 x 196 | ASI4517R3v18 | 46 | 17 | 2100 | N/A | N/A | 65° | 7,5° | CIE |  |  | FH | 43536 | 5.3383,-4.11306
2021 | Mai | Mtn | CI01472 | 3G_CI01472_ToumodiFerme |  | CI01472 | ASSOUNVOUE | TOUMODI | TOUMODI | BELIER | 1 | N/A | 3 | -4.98312 | 6.47965 | Autostable | 53 | 14727 | 3G | NODEB | YAMRNC2 | 45 | 2101 | 2 | 0 | 51 | 1999 x 429 x 196 | ASI4517R3v18 | 46 | 17 | 900 | N/A | N/A | 65° | 7,5° | CIE |  |  | FH | 43410 | 6.47965,-4.98312
2021 | Mai | Mtn | CI01402 | 3G_CI01402_NV WOBIN |  | CI01402 | YOPOUGON | ABIDJAN | ABIDJAN | DISTRICT AUTONOME ABIDJAN | 1 | N/A | 9 | -4.11306 | 5.3383 | Mat | 35.1 | 44023 | 3G | NODEB | YOPRNC1 | 0 | 2081 | 0 | 8 | 17 | 1999 x 429 x 196 | ASI4517R3v18 | 46 | 17 | 2100 | N/A | N/A | 65° | 7,5° | CIE |  |  | FH | 43536 | 5.3383,-4.11306
2021 | Mai | Mtn | CI01472 | 3G_CI01472_ToumodiFerme |  | CI01472 | ASSOUNVOUE | TOUMODI | TOUMODI | BELIER | 1 | N/A | 3 | -4.98312 | 6.47965 | Autostable | 53 | 14728 | 3G | NODEB | YAMRNC2 | 190 | 2101 | 2 | 0 | 51 | 1999 x 429 x 196 | ASI4517R3v18 | 46 | 17 | 900 | N/A | N/A | 65° | 7,5° | CIE |  |  | FH | 43410 | 6.47965,-4.98312
2021 | Mai | Mtn | CI01402 | 3G_CI01402_NV WOBIN |  | CI01402 | YOPOUGON | ABIDJAN | ABIDJAN | DISTRICT AUTONOME ABIDJAN | 1 | N/A | 9 | -4.11306 | 5.3383 | Mat | 35.1 | 44024 | 3G | NODEB | YOPRNC1 | 120 | 2081 | 0 | 8 | 17 | 1999 x 429 x 196 | ASI4517R3v18 | 46 | 17 | 2100 | N/A | N/A | 65° | 7,5° | CIE |  |  | FH | 43536 | 5.3383,-4.11306
2021 | Mai | Mtn | CI01472 | 3G_CI01472_ToumodiFerme |  | CI01472 | ASSOUNVOUE | TOUMODI | TOUMODI | BELIER | 1 | N/A | 3 | -4.98312 | 6.47965 | Autostable | 53 | 14729 | 3G | NODEB | YAMRNC2 | 305 | 2101 | 2 | 0 | 51 | 1999 x 429 x 196 | ASI4517R3v18 | 46 | 17 | 900 | N/A | N/A | 65° | 7,5° | CIE |  |  | FH | 43410 | 6.47965,-4.98312
2021 | Mai | Mtn | CI01402 | 3G_CI01402_NV WOBIN |  | CI01402 | YOPOUGON | ABIDJAN | ABIDJAN | DISTRICT AUTONOME ABIDJAN | 1 | N/A | 9 | -4.11306 | 5.3383 | Mat | 35.1 | 44025 | 3G | NODEB | YOPRNC1 | 240 | 2081 | 0 | 8 | 17 | 1999 x 429 x 196 | ASI4517R3v18 | 46 | 17 | 2100 | N/A | N/A | 65° | 7,5° | CIE |  |  | FH | 43536 | 5.3383,-4.11306
2021 | Mai | Mtn | CI01647 | 3G_CI01647_Daoukro2New |  | CI01647 | DAOUKRO | DAOUKRO | DAOUKRO | IFFOU | 1 | N/A | 9 | -3.97166666666667 | 7.05988888888889 | Autostable | 70 | 16477 | 3G | NODEB | YAMRNC2 | 20 | 2101 | 2 | 0 | 69 | 1999 x 429 x 196 | ASI4517R3v18 | 46 | 17 | 900 | N/A | N/A | 65° | 7,5° | CIE |  |  | FO | 42096 | 7.05988888888889,-3.97166666666667
2021 | Mai | Mtn | CI01402 | 3G_CI01402_NV WOBIN |  | CI01402 | YOPOUGON | ABIDJAN | ABIDJAN | DISTRICT AUTONOME ABIDJAN | 1 | N/A | 9 | -4.11306 | 5.3383 | Mat | 35.1 | 44026 | 3G | NODEB | YOPRNC1 | 0 | 2081 | 0 | 8 | 17 | 1999 x 429 x 196 | ASI4517R3v18 | 46 | 17 | 2100 | N/A | N/A | 65° | 7,5° | CIE |  |  | FH | 43536 | 5.3383,-4.11306
2021 | Mai | Mtn | CI01647 | 3G_CI01647_Daoukro2New |  | CI01647 | DAOUKRO | DAOUKRO | DAOUKRO | IFFOU | 1 | N/A | 9 | -3.97166666666667 | 7.05988888888889 | Autostable | 70 | 16478 | 3G | NODEB | YAMRNC2 | 180 | 2101 | 2 | 0 | 69 | 1999 x 429 x 196 | ASI4517R3v18 | 46 | 17 | 900 | N/A | N/A | 65° | 7,5° | CIE |  |  | FO | 42096 | 7.05988888888889,-3.97166666666667
2021 | Mai | Mtn | CI01402 | 3G_CI01402_NV WOBIN |  | CI01402 | YOPOUGON | ABIDJAN | ABIDJAN | DISTRICT AUTONOME ABIDJAN | 1 | N/A | 9 | -4.11306 | 5.3383 | Mat | 35.1 | 44027 | 3G | NODEB | YOPRNC1 | 120 | 2081 | 0 | 8 | 17 | 1999 x 429 x 196 | ASI4517R3v18 | 46 | 17 | 2100 | N/A | N/A | 65° | 7,5° | CIE |  |  | FH | 43536 | 5.3383,-4.11306
2021 | Mai | Mtn | CI01647 | 3G_CI01647_Daoukro2New |  | CI01647 | DAOUKRO | DAOUKRO | DAOUKRO | IFFOU | 1 | N/A | 9 | -3.97166666666667 | 7.05988888888889 | Autostable | 70 | 16479 | 3G | NODEB | YAMRNC2 | 280 | 2101 | 2 | 0 | 69 | 1999 x 429 x 196 | ASI4517R3v18 | 46 | 17 | 900 | N/A | N/A | 65° | 7,5° | CIE |  |  | FO | 42096 | 7.05988888888889,-3.97166666666667
2021 | Mai | Mtn | CI01402 | 3G_CI01402_NV WOBIN |  | CI01402 | YOPOUGON | ABIDJAN | ABIDJAN | DISTRICT AUTONOME ABIDJAN | 1 | N/A | 9 | -4.11306 | 5.3383 | Mat | 35.1 | 44028 | 3G | NODEB | YOPRNC1 | 240 | 2081 | 0 | 8 | 17 | 1999 x 429 x 196 | ASI4517R3v18 | 46 | 17 | 2100 | N/A | N/A | 65° | 7,5° | CIE |  |  | FH | 43536 | 5.3383,-4.11306
2021 | Mai | Mtn | CI01765 | 3G_CI01765_Nzuekokore |  | CI01765 | NZUEKOKORE | BONGOUANOU | BONGOUANOU | MORONOU | 1 | N/A | 3 | -4.29458333333333 | 6.57036111111111 | Autostable | 55 | 17657 | 3G | NODEB | YAMRNC2 | 105 | 2101 | 0 | 2 | 53 | 1999 x 429 x 196 | ASI4517R3v18 | 46 | 17 | 900 | N/A | N/A | 65° | 7,5° | CIE |  |  | FH | 43368 | 6.57036111111111,-4.29458333333333
2021 | Mai | Mtn | CI00789 | 3G_CI00789_AKEIKOI |  | CI00789 | ABOBO | ABIDJAN | ABIDJAN | DISTRICT AUTONOME ABIDJAN | 1 | N/A | 18 | -4.01159 | 5.45213 | Haubané | 18 | 37890 | 3G | NODEB | YOPRNC1 | 0 | 2083 | 0 | 0 | 15 | 1999 x 429 x 196 | ASI4517R3v18 | 46 | 17 | 2100 | N/A | N/A | 65° | 7,5° | CIE |  |  | FH | 43536 | 5.45213,-4.01159
2021 | Mai | Mtn | CI01765 | 3G_CI01765_Nzuekokore |  | CI01765 | NZUEKOKORE | BONGOUANOU | BONGOUANOU | MORONOU | 1 | N/A | 3 | -4.29458333333333 | 6.57036111111111 | Autostable | 55 | 17658 | 3G | NODEB | YAMRNC2 | 180 | 2101 | 0 | 2 | 53 | 1999 x 429 x 196 | ASI4517R3v18 | 46 | 17 | 900 | N/A | N/A | 65° | 7,5° | CIE |  |  | FH | 43368 | 6.57036111111111,-4.29458333333333
2021 | Mai | Mtn | CI00789 | 3G_CI00789_AKEIKOI |  | CI00789 | ABOBO | ABIDJAN | ABIDJAN | DISTRICT AUTONOME ABIDJAN | 1 | N/A | 18 | -4.01159 | 5.45213 | Haubané | 18 | 37891 | 3G | NODEB | YOPRNC1 | 120 | 2083 | 0 | 0 | 15 | 1999 x 429 x 196 | ASI4517R3v18 | 46 | 17 | 2100 | N/A | N/A | 65° | 7,5° | CIE |  |  | FH | 43536 | 5.45213,-4.01159
2021 | Mai | Mtn | CI01765 | 3G_CI01765_Nzuekokore |  | CI01765 | NZUEKOKORE | BONGOUANOU | BONGOUANOU | MORONOU | 1 | N/A | 3 | -4.29458333333333 | 6.57036111111111 | Autostable | 55 | 17659 | 3G | NODEB | YAMRNC2 | 320 | 2101 | 0 | 2 | 53 | 1999 x 429 x 196 | ASI4517R3v18 | 46 | 17 | 900 | N/A | N/A | 65° | 7,5° | CIE |  |  | FH | 43368 | 6.57036111111111,-4.29458333333333
2021 | Mai | Mtn | CI00789 | 3G_CI00789_AKEIKOI |  | CI00789 | ABOBO | ABIDJAN | ABIDJAN | DISTRICT AUTONOME ABIDJAN | 1 | N/A | 18 | -4.01159 | 5.45213 | Haubané | 18 | 37892 | 3G | NODEB | YOPRNC1 | 240 | 2083 | 0 | 0 | 15 | 1999 x 429 x 196 | ASI4517R3v18 | 46 | 17 | 2100 | N/A | N/A | 65° | 7,5° | CIE |  |  | FH | 43536 | 5.45213,-4.01159
2021 | Mai | Mtn | CI00834 | 3G_CI00834_Bondoukou4 |  | CI00834 | BONDOUKOU | BONDOUKOU | BONDOUKOU | GONTOUGO | 1 | N/A | 12 | -2.797278 | 8.043266 | Autostable | 64.9 | 8349 | 3G | NODEB | BGVRNC1 | 240 | 2094 | 0 | 2 | 60.5 | 1999 x 429 x 196 | ASI4517R3v18 | 46 | 17 | 900 | N/A | N/A | 65° | 7,5° | CIE |  |  | FH | 41433 | 8.043266,-2.797278
2021 | Mai | Mtn | CI01770 | 3G_CI01770_Satamasoukoura |  | CI01770 | SATAMASOKOURA | DABAKALA | DABAKALA | HAMBOL | 1 | N/A | 3 | -4.36277777777778 | 7.89272222222222 | Autostable | 80 | 17707 | 3G | NODEB | YAMRNC2 | 85 | 2101 | 0 | 2 | 79 | 1999 x 429 x 196 | ASI4517R3v18 | 46 | 17 | 900 | N/A | N/A | 65° | 7,5° | CIE |  |  | FH | 43368 | 7.89272222222222,-4.36277777777778
2021 | Mai | Mtn | CI00789 | 3G_CI00789_AKEIKOI |  | CI00789 | ABOBO | ABIDJAN | ABIDJAN | DISTRICT AUTONOME ABIDJAN | 1 | N/A | 18 | -4.01159 | 5.45213 | Haubané | 18 | 37893 | 3G | NODEB | YOPRNC1 | 0 | 2083 | 0 | 0 | 15 | 1999 x 429 x 196 | ASI4517R3v18 | 46 | 17 | 2100 | N/A | N/A | 65° | 7,5° | CIE |  |  | FH | 43536 | 5.45213,-4.01159
2021 | Mai | Mtn | CI00298 | 3G_CI00298_Bondoukou2 |  | CI00298 | BONDOUKOU | BONDOUKOU | BONDOUKOU | GONTOUGO | 1 | N/A | 9 | -2.808722 | 8.044238 | Haubané | 28.3 | 2987 | 3G | NODEB | BGVRNC1 | 60 | 2094 | 0 | 2 | 26 | 1999 x 429 x 196 | ASI4517R3v18 | 46 | 17 | 900 | N/A | N/A | 65° | 7,5° | CIE |  |  | FH | 41432 | 8.044238,-2.808722
2021 | Mai | Mtn | CI01770 | 3G_CI01770_Satamasoukoura |  | CI01770 | SATAMASOKOURA | DABAKALA | DABAKALA | HAMBOL | 1 | N/A | 3 | -4.36277777777778 | 7.89272222222222 | Autostable | 80 | 17708 | 3G | NODEB | YAMRNC2 | 170 | 2101 | 0 | 2 | 79 | 1999 x 429 x 196 | ASI4517R3v18 | 46 | 17 | 900 | N/A | N/A | 65° | 7,5° | CIE |  |  | FH | 43368 | 7.89272222222222,-4.36277777777778
2021 | Mai | Mtn | CI00789 | 3G_CI00789_AKEIKOI |  | CI00789 | ABOBO | ABIDJAN | ABIDJAN | DISTRICT AUTONOME ABIDJAN | 1 | N/A | 18 | -4.01159 | 5.45213 | Haubané | 18 | 37894 | 3G | NODEB | YOPRNC1 | 120 | 2083 | 0 | 0 | 15 | 1999 x 429 x 196 | ASI4517R3v18 | 46 | 17 | 2100 | N/A | N/A | 65° | 7,5° | CIE |  |  | FH | 43536 | 5.45213,-4.01159
2021 | Mai | Mtn | CI01770 | 3G_CI01770_Satamasoukoura |  | CI01770 | SATAMASOKOURA | DABAKALA | DABAKALA | HAMBOL | 1 | N/A | 3 | -4.36277777777778 | 7.89272222222222 | Autostable | 80 | 17709 | 3G | NODEB | YAMRNC2 | 280 | 2101 | 0 | 2 | 79 | 1999 x 429 x 196 | ASI4517R3v18 | 46 | 17 | 900 | N/A | N/A | 65° | 7,5° | CIE |  |  | FH | 43368 | 7.89272222222222,-4.36277777777778
2021 | Mai | Mtn | CI00298 | 3G_CI00298_Bondoukou2 |  | CI00298 | BONDOUKOU | BONDOUKOU | BONDOUKOU | GONTOUGO | 1 | N/A | 9 | -2.808722 | 8.044238 | Haubané | 28.3 | 2988 | 3G | NODEB | BGVRNC1 | 180 | 2094 | 0 | 2 | 26 | 1999 x 429 x 196 | ASI4517R3v18 | 46 | 17 | 900 | N/A | N/A | 65° | 7,5° | CIE |  |  | FH | 41432 | 8.044238,-2.808722
2021 | Mai | Mtn | CI00789 | 3G_CI00789_AKEIKOI |  | CI00789 | ABOBO | ABIDJAN | ABIDJAN | DISTRICT AUTONOME ABIDJAN | 1 | N/A | 18 | -4.01159 | 5.45213 | Haubané | 18 | 37895 | 3G | NODEB | YOPRNC1 | 240 | 2083 | 0 | 0 | 15 | 1999 x 429 x 196 | ASI4517R3v18 | 46 | 17 | 2100 | N/A | N/A | 65° | 7,5° | CIE |  |  | FH | 43536 | 5.45213,-4.01159
2021 | Mai | Mtn | CI01830 | 3G_CI01830_ANDEELINZUE |  | CI01830 | ANDEELINZUE | BONGOUANOU | BONGOUANOU | MORONOU | 1 | N/A | 3 | -4.08292 | 6.78011 | Autostable | 57 | 18307 | 3G | NODEB | YAMRNC2 | 90 | 2101 | 0 | 2 | 41 | 1999 x 429 x 196 | ASI4517R3v18 | 46 | 17 | 900 | N/A | N/A | 65° | 7,5° | CIE |  |  | FH | 43367 | 6.78011,-4.08292
2021 | Mai | Mtn | CI00298 | 3G_CI00298_Bondoukou2 |  | CI00298 | BONDOUKOU | BONDOUKOU | BONDOUKOU | GONTOUGO | 1 | N/A | 9 | -2.808722 | 8.044238 | Haubané | 28.3 | 2989 | 3G | NODEB | BGVRNC1 | 300 | 2094 | 0 | 2 | 26 | 1999 x 429 x 196 | ASI4517R3v18 | 46 | 17 | 900 | N/A | N/A | 65° | 7,5° | CIE |  |  | FH | 41432 | 8.044238,-2.808722
2021 | Mai | Mtn | CI00789 | 3G_CI00789_AKEIKOI |  | CI00789 | ABOBO | ABIDJAN | ABIDJAN | DISTRICT AUTONOME ABIDJAN | 1 | N/A | 18 | -4.01159 | 5.45213 | Haubané | 18 | 37896 | 3G | NODEB | YOPRNC1 | 0 | 2083 | 0 | 0 | 15 | 1999 x 429 x 196 | ASI4517R3v18 | 46 | 17 | 2100 | N/A | N/A | 65° | 7,5° | CIE |  |  | FH | 43536 | 5.45213,-4.01159
2021 | Mai | Mtn | CI01830 | 3G_CI01830_ANDEELINZUE |  | CI01830 | ANDEELINZUE | BONGOUANOU | BONGOUANOU | MORONOU | 1 | N/A | 3 | -4.08292 | 6.78011 | Autostable | 57 | 18308 | 3G | NODEB | YAMRNC2 | 225 | 2101 | 0 | 2 | 41 | 1999 x 429 x 196 | ASI4517R3v18 | 46 | 17 | 900 | N/A | N/A | 65° | 7,5° | CIE |  |  | FH | 43367 | 6.78011,-4.08292
2021 | Mai | Mtn | CI00789 | 3G_CI00789_AKEIKOI |  | CI00789 | ABOBO | ABIDJAN | ABIDJAN | DISTRICT AUTONOME ABIDJAN | 1 | N/A | 18 | -4.01159 | 5.45213 | Haubané | 18 | 37897 | 3G | NODEB | YOPRNC1 | 120 | 2083 | 0 | 0 | 15 | 1999 x 429 x 196 | ASI4517R3v18 | 46 | 17 | 2100 | N/A | N/A | 65° | 7,5° | CIE |  |  | FH | 43536 | 5.45213,-4.01159
2021 | Mai | Mtn | CI01830 | 3G_CI01830_ANDEELINZUE |  | CI01830 | ANDEELINZUE | BONGOUANOU | BONGOUANOU | MORONOU | 1 | N/A | 3 | -4.08292 | 6.78011 | Autostable | 57 | 18309 | 3G | NODEB | YAMRNC2 | 340 | 2101 | 0 | 2 | 41 | 1999 x 429 x 196 | ASI4517R3v18 | 46 | 17 | 900 | N/A | N/A | 65° | 7,5° | CIE |  |  | FH | 43367 | 6.78011,-4.08292
2021 | Mai | Mtn | CI01724 | 3G_CI01724_Elevi |  | CI01724 | ELEVI | AGBOVILLE | AGBOVILLE | AGNEBY-TIASSA | 1 | N/A | 3 | -4.18893 | 5.65618 | Autostable | 72 | 17247 | 3G | NODEB | BGVRNC1 | 30 | 2094 | 0 | 2 | 65 | 1999 x 429 x 196 | ASI4517R3v18 | 46 | 17 | 900 | N/A | N/A | 65° | 7,5° | CIE |  |  | FH | 43371 | 5.65618,-4.18893
2021 | Mai | Mtn | CI00789 | 3G_CI00789_AKEIKOI |  | CI00789 | ABOBO | ABIDJAN | ABIDJAN | DISTRICT AUTONOME ABIDJAN | 1 | N/A | 18 | -4.01159 | 5.45213 | Haubané | 18 | 37898 | 3G | NODEB | YOPRNC1 | 240 | 2083 | 0 | 0 | 15 | 1999 x 429 x 196 | ASI4517R3v18 | 46 | 17 | 2100 | N/A | N/A | 65° | 7,5° | CIE |  |  | FH | 43536 | 5.45213,-4.01159
2021 | Mai | Mtn | CI02065 | 3G_CI02065_LoukouYaokro |  | CI02065 | LOUKOU YAOKRO | TOUMODI | TOUMODI | BELIER | 1 | N/A | 3 | -4.87447222 | 6.5795 | Autostable | 72 | 20657 | 3G | NODEB | YAMRNC2 | 0 | 2101 | 0 | 0 | 69 | 1999 x 429 x 196 | ASI4517R3v18 | 46 | 17 | 900 | N/A | N/A | 65° | 7,5° | CIE |  |  | FH | 43493 | 6.5795,-4.87447222
2021 | Mai | Mtn | CI01724 | 3G_CI01724_Elevi |  | CI01724 | ELEVI | AGBOVILLE | AGBOVILLE | AGNEBY-TIASSA | 1 | N/A | 3 | -4.18893 | 5.65618 | Autostable | 72 | 17248 | 3G | NODEB | BGVRNC1 | 140 | 2094 | 0 | 2 | 65 | 1999 x 429 x 196 | ASI4517R3v18 | 46 | 17 | 900 | N/A | N/A | 65° | 7,5° | CIE |  |  | FH | 43371 | 5.65618,-4.18893
2021 | Mai | Mtn | CI02065 | 3G_CI02065_LoukouYaokro |  | CI02065 | LOUKOU YAOKRO | TOUMODI | TOUMODI | BELIER | 1 | N/A | 3 | -4.87447222 | 6.5795 | Autostable | 72 | 20658 | 3G | NODEB | YAMRNC2 | 120 | 2101 | 0 | 0 | 69 | 1999 x 429 x 196 | ASI4517R3v18 | 46 | 17 | 900 | N/A | N/A | 65° | 7,5° | CIE |  |  | FH | 43493 | 6.5795,-4.87447222
2021 | Mai | Mtn | CI00776 | 3G_CI00776_ASSA |  | CI00776 | YOPOUGON | ABIDJAN | ABIDJAN | DISTRICT AUTONOME ABIDJAN | 1 | N/A | 9 | -4.08289 | 5.32136 | Haubané | 9 | 37760 | 3G | NODEB | YOPRNC1 | 0 | 2081 | 0 | 0 | 6 | 1999 x 429 x 196 | ASI4517R3v18 | 46 | 17 | 2100 | N/A | N/A | 65° | 7,5° | CIE |  |  | FH | 43536 | 5.32136,-4.08289
2021 | Mai | Mtn | CI01724 | 3G_CI01724_Elevi |  | CI01724 | ELEVI | AGBOVILLE | AGBOVILLE | AGNEBY-TIASSA | 1 | N/A | 3 | -4.18893 | 5.65618 | Autostable | 72 | 17249 | 3G | NODEB | BGVRNC1 | 260 | 2094 | 0 | 2 | 65 | 1999 x 429 x 196 | ASI4517R3v18 | 46 | 17 | 900 | N/A | N/A | 65° | 7,5° | CIE |  |  | FH | 43371 | 5.65618,-4.18893
2021 | Mai | Mtn | CI00391 | 3G_CI00391_DimbokroBelleville |  | CI00391 | DIMBOKRO | DIMBOKRO | DIMBOKRO | N'ZI | 1 | N/A | 9 | -4.72238888888889 | 6.65702777777778 | Autostable | 42 | 3919 | 3G | NODEB | YAMRNC2 | 285 | 2101 | 0 | 2 | 38 | 1999 x 429 x 196 | ASI4517R3v18 | 46 | 17 | 900 | N/A | N/A | 65° | 7,5° | CIE |  |  | FH | 42093 | 6.65702777777778,-4.72238888888889
2021 | Mai | Mtn | CI00776 | 3G_CI00776_ASSA |  | CI00776 | YOPOUGON | ABIDJAN | ABIDJAN | DISTRICT AUTONOME ABIDJAN | 1 | N/A | 9 | -4.08289 | 5.32136 | Haubané | 9 | 37761 | 3G | NODEB | YOPRNC1 | 120 | 2081 | 0 | 0 | 6 | 1999 x 429 x 196 | ASI4517R3v18 | 46 | 17 | 2100 | N/A | N/A | 65° | 7,5° | CIE |  |  | FH | 43536 | 5.32136,-4.08289
2021 | Mai | Mtn | CI01928 | 3G_CI01928_Offoriguie |  | CI01928 | OFFORIGUIE | AGBOVILLE | AGBOVILLE | AGNEBY-TIASSA | 1 | N/A | 3 | -4.25956 | 5.87969 | Autostable | 75 | 19287 | 3G | NODEB | BGVRNC1 | 115 | 2094 | 0 | 2 | 70 | 1999 x 429 x 196 | ASI4517R3v18 | 46 | 17 | 900 | N/A | N/A | 65° | 7,5° | CIE |  |  | FH | 43371 | 5.87969,-4.25956
2021 | Mai | Mtn | CI00677 | 3G_CI00677_Diangokro |  | CI00677 | DIANGOKRO | DIMBOKRO | DIMBOKRO | N'ZI | 1 | N/A | 6 | -4.58816666666667 | 6.76505555555556 | Autostable | 80 | 6777 | 3G | NODEB | YAMRNC2 | 0 | 2101 | 0 | 2 | 66.5 | 1999 x 429 x 196 | ASI4517R3v18 | 46 | 17 | 900 | N/A | N/A | 65° | 7,5° | CIE |  |  | FH | 43367 | 6.76505555555556,-4.58816666666667
2021 | Mai | Mtn | CI00776 | 3G_CI00776_ASSA |  | CI00776 | YOPOUGON | ABIDJAN | ABIDJAN | DISTRICT AUTONOME ABIDJAN | 1 | N/A | 9 | -4.08289 | 5.32136 | Haubané | 9 | 37762 | 3G | NODEB | YOPRNC1 | 240 | 2081 | 0 | 0 | 6 | 1999 x 429 x 196 | ASI4517R3v18 | 46 | 17 | 2100 | N/A | N/A | 65° | 7,5° | CIE |  |  | FH | 43536 | 5.32136,-4.08289
2021 | Mai | Mtn | CI01928 | 3G_CI01928_Offoriguie |  | CI01928 | OFFORIGUIE | AGBOVILLE | AGBOVILLE | AGNEBY-TIASSA | 1 | N/A | 3 | -4.25956 | 5.87969 | Autostable | 75 | 19288 | 3G | NODEB | BGVRNC1 | 220 | 2094 | 0 | 2 | 70 | 1999 x 429 x 196 | ASI4517R3v18 | 46 | 17 | 900 | N/A | N/A | 65° | 7,5° | CIE |  |  | FH | 43371 | 5.87969,-4.25956
2021 | Mai | Mtn | CI00677 | 3G_CI00677_Diangokro |  | CI00677 | DIANGOKRO | DIMBOKRO | DIMBOKRO | N'ZI | 1 | N/A | 6 | -4.58816666666667 | 6.76505555555556 | Autostable | 80 | 6778 | 3G | NODEB | YAMRNC2 | 120 | 2101 | 0 | 2 | 66.5 | 1999 x 429 x 196 | ASI4517R3v18 | 46 | 17 | 900 | N/A | N/A | 65° | 7,5° | CIE |  |  | FH | 43367 | 6.76505555555556,-4.58816666666667
2021 | Mai | Mtn | CI00776 | 3G_CI00776_ASSA |  | CI00776 | YOPOUGON | ABIDJAN | ABIDJAN | DISTRICT AUTONOME ABIDJAN | 1 | N/A | 9 | -4.08289 | 5.32136 | Haubané | 9 | 37763 | 3G | NODEB | YOPRNC1 | 0 | 2081 | 0 | 0 | 6 | 1999 x 429 x 196 | ASI4517R3v18 | 46 | 17 | 2100 | N/A | N/A | 65° | 7,5° | CIE |  |  | FH | 43536 | 5.32136,-4.08289
2021 | Mai | Mtn | CI01928 | 3G_CI01928_Offoriguie |  | CI01928 | OFFORIGUIE | AGBOVILLE | AGBOVILLE | AGNEBY-TIASSA | 1 | N/A | 3 | -4.25956 | 5.87969 | Autostable | 75 | 19289 | 3G | NODEB | BGVRNC1 | 305 | 2094 | 0 | 2 | 70 | 1999 x 429 x 196 | ASI4517R3v18 | 46 | 17 | 900 | N/A | N/A | 65° | 7,5° | CIE |  |  | FH | 43371 | 5.87969,-4.25956
2021 | Mai | Mtn | CI00677 | 3G_CI00677_Diangokro |  | CI00677 | DIANGOKRO | DIMBOKRO | DIMBOKRO | N'ZI | 1 | N/A | 6 | -4.58816666666667 | 6.76505555555556 | Autostable | 80 | 6779 | 3G | NODEB | YAMRNC2 | 240 | 2101 | 0 | 2 | 66.5 | 1999 x 429 x 196 | ASI4517R3v18 | 46 | 17 | 900 | N/A | N/A | 65° | 7,5° | CIE |  |  | FH | 43367 | 6.76505555555556,-4.58816666666667
2021 | Mai | Mtn | CI00776 | 3G_CI00776_ASSA |  | CI00776 | YOPOUGON | ABIDJAN | ABIDJAN | DISTRICT AUTONOME ABIDJAN | 1 | N/A | 9 | -4.08289 | 5.32136 | Haubané | 9 | 37764 | 3G | NODEB | YOPRNC1 | 120 | 2081 | 0 | 0 | 6 | 1999 x 429 x 196 | ASI4517R3v18 | 46 | 17 | 2100 | N/A | N/A | 65° | 7,5° | CIE |  |  | FH | 43536 | 5.32136,-4.08289
2021 | Mai | Mtn | CI01696 | 3G_CI01696_AnanguieAdzope |  | CI01696 | ANANGUIE | ADZOPE | ADZOPE | LA ME | 1 | N/A | 3 | -3.76530555555556 | 6.22788888888889 | Autostable | 72 | 16967 | 3G | NODEB | BGVRNC1 | 105 | 2094 | 0 | 2 | 69 | 1999 x 429 x 196 | ASI4517R3v18 | 44.7 | 17 | 900 | N/A | N/A | 65° | 7,5° | CIE |  |  | FH | 43371 | 6.22788888888889,-3.76530555555556
2021 | Mai | Mtn | CI00776 | 3G_CI00776_ASSA |  | CI00776 | YOPOUGON | ABIDJAN | ABIDJAN | DISTRICT AUTONOME ABIDJAN | 1 | N/A | 9 | -4.08289 | 5.32136 | Haubané | 9 | 37765 | 3G | NODEB | YOPRNC1 | 240 | 2081 | 0 | 0 | 6 | 1999 x 429 x 196 | ASI4517R3v18 | 46 | 17 | 2100 | N/A | N/A | 65° | 7,5° | CIE |  |  | FH | 43536 | 5.32136,-4.08289
2021 | Mai | Mtn | CI01696 | 3G_CI01696_AnanguieAdzope |  | CI01696 | ANANGUIE | ADZOPE | ADZOPE | LA ME | 1 | N/A | 3 | -3.76530555555556 | 6.22788888888889 | Autostable | 72 | 16968 | 3G | NODEB | BGVRNC1 | 210 | 2094 | 0 | 2 | 69 | 1999 x 429 x 196 | ASI4517R3v18 | 44.7 | 17 | 900 | N/A | N/A | 65° | 7,5° | CIE |  |  | FH | 43371 | 6.22788888888889,-3.76530555555556
2021 | Mai | Mtn | CI00685 | 3G_CI00685_Agonda |  | CI00685 | AGONDA | TOUMODI | TOUMODI | BELIER | 1 | N/A | 3 | -5.01466666666667 | 6.66441666666667 | Autostable | 72 | 6857 | 3G | NODEB | YAMRNC2 | 0 | 2101 | 2 | 0 | 58 | 1999 x 429 x 196 | ASI4517R3v18 | 46 | 17 | 900 | N/A | N/A | 65° | 7,5° | CIE |  |  | FH | 43413 | 6.66441666666667,-5.01466666666667
2021 | Mai | Mtn | CI00776 | 3G_CI00776_ASSA |  | CI00776 | YOPOUGON | ABIDJAN | ABIDJAN | DISTRICT AUTONOME ABIDJAN | 1 | N/A | 9 | -4.08289 | 5.32136 | Haubané | 9 | 37766 | 3G | NODEB | YOPRNC1 | 0 | 2081 | 0 | 0 | 6 | 1999 x 429 x 196 | ASI4517R3v18 | 46 | 17 | 2100 | N/A | N/A | 65° | 7,5° | CIE |  |  | FH | 43536 | 5.32136,-4.08289
2021 | Mai | Mtn | CI00685 | 3G_CI00685_Agonda |  | CI00685 | AGONDA | TOUMODI | TOUMODI | BELIER | 1 | N/A | 3 | -5.01466666666667 | 6.66441666666667 | Autostable | 72 | 6858 | 3G | NODEB | YAMRNC2 | 120 | 2101 | 2 | 0 | 58 | 1999 x 429 x 196 | ASI4517R3v18 | 46 | 17 | 900 | N/A | N/A | 65° | 7,5° | CIE |  |  | FH | 43413 | 6.66441666666667,-5.01466666666667
2021 | Mai | Mtn | CI01696 | 3G_CI01696_AnanguieAdzope |  | CI01696 | ANANGUIE | ADZOPE | ADZOPE | LA ME | 1 | N/A | 3 | -3.76530555555556 | 6.22788888888889 | Autostable | 72 | 16969 | 3G | NODEB | BGVRNC1 | 310 | 2094 | 0 | 2 | 69 | 1999 x 429 x 196 | ASI4517R3v18 | 44.7 | 17 | 900 | N/A | N/A | 65° | 7,5° | CIE |  |  | FH | 43371 | 6.22788888888889,-3.76530555555556
2021 | Mai | Mtn | CI00776 | 3G_CI00776_ASSA |  | CI00776 | YOPOUGON | ABIDJAN | ABIDJAN | DISTRICT AUTONOME ABIDJAN | 1 | N/A | 9 | -4.08289 | 5.32136 | Haubané | 9 | 37767 | 3G | NODEB | YOPRNC1 | 120 | 2081 | 0 | 0 | 6 | 1999 x 429 x 196 | ASI4517R3v18 | 46 | 17 | 2100 | N/A | N/A | 65° | 7,5° | CIE |  |  | FH | 43536 | 5.32136,-4.08289
2021 | Mai | Mtn | CI00685 | 3G_CI00685_Agonda |  | CI00685 | AGONDA | TOUMODI | TOUMODI | BELIER | 1 | N/A | 3 | -5.01466666666667 | 6.66441666666667 | Autostable | 72 | 6859 | 3G | NODEB | YAMRNC2 | 240 | 2101 | 2 | 0 | 58 | 1999 x 429 x 196 | ASI4517R3v18 | 46 | 17 | 900 | N/A | N/A | 65° | 7,5° | CIE |  |  | FH | 43413 | 6.66441666666667,-5.01466666666667
2021 | Mai | Mtn | CI02034 | 3G_CI02034_Assikoun |  | CI02034 | ASSIKOUN | AKOUPE | AKOUPE | LA ME | 1 | N/A | 3 | -3.876944 | 6.423194 | Autostable | 80 | 20347 | 3G | NODEB | BGVRNC1 | 30 | 2094 | 0 | 2 | 80 | 1999 x 429 x 196 | ASI4517R3v18 | 46 | 17 | 900 | N/A | N/A | 65° | 7,5° | CIE |  |  | FH | 43371 | 6.423194,-3.876944
2021 | Mai | Mtn | CI00838 | 3G_CI00838_Dimbokro3 |  | CI00838 | DIMBOKRO | DIMBOKRO | DIMBOKRO | N'ZI | 1 | N/A | 9 | -4.69963 | 6.655932 | Autostable | 70 | 8387 | 3G | NODEB | YAMRNC2 | 0 | 2101 | 2 | 0 | 66.5 | 1999 x 429 x 196 | ASI4517R3v18 | 46 | 17 | 900 | N/A | N/A | 65° | 7,5° | CIE |  |  | FH | 42092 | 6.655932,-4.69963
2021 | Mai | Mtn | CI00776 | 3G_CI00776_ASSA |  | CI00776 | YOPOUGON | ABIDJAN | ABIDJAN | DISTRICT AUTONOME ABIDJAN | 1 | N/A | 9 | -4.08289 | 5.32136 | Haubané | 9 | 37768 | 3G | NODEB | YOPRNC1 | 240 | 2081 | 0 | 0 | 6 | 1999 x 429 x 196 | ASI4517R3v18 | 46 | 17 | 2100 | N/A | N/A | 65° | 7,5° | CIE |  |  | FH | 43536 | 5.32136,-4.08289
2021 | Mai | Mtn | CI02034 | 3G_CI02034_Assikoun |  | CI02034 | ASSIKOUN | AKOUPE | AKOUPE | LA ME | 1 | N/A | 3 | -3.876944 | 6.423194 | Autostable | 80 | 20348 | 3G | NODEB | BGVRNC1 | 195 | 2094 | 0 | 2 | 80 | 1999 x 429 x 196 | ASI4517R3v18 | 46 | 17 | 900 | N/A | N/A | 65° | 7,5° | CIE |  |  | FH | 43371 | 6.423194,-3.876944
2021 | Mai | Mtn | CI00838 | 3G_CI00838_Dimbokro3 |  | CI00838 | DIMBOKRO | DIMBOKRO | DIMBOKRO | N'ZI | 1 | N/A | 9 | -4.69963 | 6.655932 | Autostable | 70 | 8388 | 3G | NODEB | YAMRNC2 | 120 | 2101 | 2 | 0 | 66.5 | 1999 x 429 x 196 | ASI4517R3v18 | 46 | 17 | 900 | N/A | N/A | 65° | 7,5° | CIE |  |  | FH | 42092 | 6.655932,-4.69963
2021 | Mai | Mtn | CI00799 | 3G_CI00799_MAROCCIT |  | CI00799 | YOPOUGON | ABIDJAN | ABIDJAN | DISTRICT AUTONOME ABIDJAN | 1 | N/A | 18 | -4.10025 | 5.341222 | Autostable | 32 | 37990 | 3G | NODEB | YOPRNC1 | 0 | 2082 | 0 | 0 | 29 | 1999 x 429 x 196 | ASI4517R3v18 | 46 | 17 | 2100 | N/A | N/A | 65° | 7,5° | CIE |  |  | FH | 43536 | 5.341222,-4.10025
2021 | Mai | Mtn | CI02034 | 3G_CI02034_Assikoun |  | CI02034 | ASSIKOUN | AKOUPE | AKOUPE | LA ME | 1 | N/A | 3 | -3.876944 | 6.423194 | Autostable | 80 | 20349 | 3G | NODEB | BGVRNC1 | 300 | 2094 | 0 | 2 | 80 | 1999 x 429 x 196 | ASI4517R3v18 | 46 | 17 | 900 | N/A | N/A | 65° | 7,5° | CIE |  |  | FH | 43371 | 6.423194,-3.876944
2021 | Mai | Mtn | CI00799 | 3G_CI00799_MAROCCIT |  | CI00799 | YOPOUGON | ABIDJAN | ABIDJAN | DISTRICT AUTONOME ABIDJAN | 1 | N/A | 18 | -4.10025 | 5.341222 | Autostable | 32 | 37991 | 3G | NODEB | YOPRNC1 | 120 | 2082 | 0 | 0 | 29 | 1999 x 429 x 196 | ASI4517R3v18 | 46 | 17 | 2100 | N/A | N/A | 65° | 7,5° | CIE |  |  | FH | 43536 | 5.341222,-4.10025
2021 | Mai | Mtn | CI00838 | 3G_CI00838_Dimbokro3 |  | CI00838 | DIMBOKRO | DIMBOKRO | DIMBOKRO | N'ZI | 1 | N/A | 9 | -4.69963 | 6.655932 | Autostable | 70 | 8389 | 3G | NODEB | YAMRNC2 | 240 | 2101 | 2 | 0 | 66.5 | 1999 x 429 x 196 | ASI4517R3v18 | 46 | 17 | 900 | N/A | N/A | 65° | 7,5° | CIE |  |  | FH | 42092 | 6.655932,-4.69963
2021 | Mai | Mtn | CI01934 | 3G_CI01934_Assempanaye |  | CI01934 | ASSEMPANAYE | KOUN-FAO | KOUN-FAO | GONTOUGO | 1 | N/A | 3 | -3.28758 | 7.35386 | Autostable | 80 | 19347 | 3G | NODEB | BGVRNC1 | 170 | 2094 | 0 | 2 | 72 | 1999 x 429 x 196 | ASI4517R3v18 | 46 | 17 | 900 | N/A | N/A | 65° | 7,5° | CIE |  |  | FH | 43367 | 7.35386,-3.28758
2021 | Mai | Mtn | CI00799 | 3G_CI00799_MAROCCIT |  | CI00799 | YOPOUGON | ABIDJAN | ABIDJAN | DISTRICT AUTONOME ABIDJAN | 1 | N/A | 18 | -4.10025 | 5.341222 | Autostable | 32 | 37992 | 3G | NODEB | YOPRNC1 | 240 | 2082 | 0 | 0 | 29 | 1999 x 429 x 196 | ASI4517R3v18 | 46 | 17 | 2100 | N/A | N/A | 65° | 7,5° | CIE |  |  | FH | 43536 | 5.341222,-4.10025
2021 | Mai | Mtn | CI01934 | 3G_CI01934_Assempanaye |  | CI01934 | ASSEMPANAYE | KOUN-FAO | KOUN-FAO | GONTOUGO | 1 | N/A | 3 | -3.28758 | 7.35386 | Autostable | 80 | 19348 | 3G | NODEB | BGVRNC1 | 270 | 2094 | 0 | 2 | 72 | 1999 x 429 x 196 | ASI4517R3v18 | 46 | 17 | 900 | N/A | N/A | 65° | 7,5° | CIE |  |  | FH | 43367 | 7.35386,-3.28758
2021 | Mai | Mtn | CI00799 | 3G_CI00799_MAROCCIT |  | CI00799 | YOPOUGON | ABIDJAN | ABIDJAN | DISTRICT AUTONOME ABIDJAN | 1 | N/A | 18 | -4.10025 | 5.341222 | Autostable | 32 | 37993 | 3G | NODEB | YOPRNC1 | 0 | 2082 | 0 | 0 | 29 | 1999 x 429 x 196 | ASI4517R3v18 | 46 | 17 | 2100 | N/A | N/A | 65° | 7,5° | CIE |  |  | FH | 43536 | 5.341222,-4.10025
2021 | Mai | Mtn | CI01934 | 3G_CI01934_Assempanaye |  | CI01934 | ASSEMPANAYE | KOUN-FAO | KOUN-FAO | GONTOUGO | 1 | N/A | 3 | -3.28758 | 7.35386 | Autostable | 80 | 19349 | 3G | NODEB | BGVRNC1 | 340 | 2094 | 0 | 2 | 72 | 1999 x 429 x 196 | ASI4517R3v18 | 46 | 17 | 900 | N/A | N/A | 65° | 7,5° | CIE |  |  | FH | 43367 | 7.35386,-3.28758
2021 | Mai | Mtn | CI00876 | 3G_CI00876_ToumodiFO |  | CI00876 | TOUMODI | TOUMODI | TOUMODI | BELIER | 1 | N/A | 9 | -5.03254 | 6.56135 | Autostable | 60 | 8767 | 3G | NODEB | YAMRNC2 | 0 | 2101 | 0 | 2 | 58 | 1999 x 429 x 196 | ASI4517R3v18 | 46 | 17 | 900 | N/A | N/A | 65° | 7,5° | CIE |  |  | FO | 42026 | 6.56135,-5.03254
2021 | Mai | Mtn | CI00799 | 3G_CI00799_MAROCCIT |  | CI00799 | YOPOUGON | ABIDJAN | ABIDJAN | DISTRICT AUTONOME ABIDJAN | 1 | N/A | 18 | -4.10025 | 5.341222 | Autostable | 32 | 37994 | 3G | NODEB | YOPRNC1 | 120 | 2082 | 0 | 0 | 29 | 1999 x 429 x 196 | ASI4517R3v18 | 46 | 17 | 2100 | N/A | N/A | 65° | 7,5° | CIE |  |  | FH | 43536 | 5.341222,-4.10025
2021 | Mai | Mtn | CI02251 | 3G_CI02251_Boahia |  | CI02251 | BOAHIA | KOUN-FAO | KOUN-FAO | GONTOUGO | 1 | N/A | 3 | -3.51705555555556 | 7.57763888888889 | Autostable | 84 | 22517 | 3G | NODEB | BGVRNC1 | 25 | 2094 | 0 | 2 | 84 | 1999 x 429 x 196 | ASI4517R3v18 | 46 | 17 | 900 | N/A | N/A | 65° | 7,5° | CIE |  |  | FH | 43367 | 7.57763888888889,-3.51705555555556
2021 | Mai | Mtn | CI00876 | 3G_CI00876_ToumodiFO |  | CI00876 | TOUMODI | TOUMODI | TOUMODI | BELIER | 1 | N/A | 9 | -5.03254 | 6.56135 | Autostable | 60 | 8768 | 3G | NODEB | YAMRNC2 | 120 | 2101 | 0 | 2 | 58 | 1999 x 429 x 196 | ASI4517R3v18 | 46 | 17 | 900 | N/A | N/A | 65° | 7,5° | CIE |  |  | FO | 42026 | 6.56135,-5.03254
2021 | Mai | Mtn | CI00799 | 3G_CI00799_MAROCCIT |  | CI00799 | YOPOUGON | ABIDJAN | ABIDJAN | DISTRICT AUTONOME ABIDJAN | 1 | N/A | 18 | -4.10025 | 5.341222 | Autostable | 32 | 37995 | 3G | NODEB | YOPRNC1 | 240 | 2082 | 0 | 0 | 29 | 1999 x 429 x 196 | ASI4517R3v18 | 46 | 17 | 2100 | N/A | N/A | 65° | 7,5° | CIE |  |  | FH | 43536 | 5.341222,-4.10025
2021 | Mai | Mtn | CI02251 | 3G_CI02251_Boahia |  | CI02251 | BOAHIA | KOUN-FAO | KOUN-FAO | GONTOUGO | 1 | N/A | 3 | -3.51705555555556 | 7.57763888888889 | Autostable | 84 | 22518 | 3G | NODEB | BGVRNC1 | 175 | 2094 | 0 | 2 | 84 | 1999 x 429 x 196 | ASI4517R3v18 | 46 | 17 | 900 | N/A | N/A | 65° | 7,5° | CIE |  |  | FH | 43367 | 7.57763888888889,-3.51705555555556
2021 | Mai | Mtn | CI00876 | 3G_CI00876_ToumodiFO |  | CI00876 | TOUMODI | TOUMODI | TOUMODI | BELIER | 1 | N/A | 9 | -5.03254 | 6.56135 | Autostable | 60 | 8769 | 3G | NODEB | YAMRNC2 | 190 | 2101 | 0 | 2 | 58 | 1999 x 429 x 196 | ASI4517R3v18 | 46 | 17 | 900 | N/A | N/A | 65° | 7,5° | CIE |  |  | FO | 42026 | 6.56135,-5.03254
2021 | Mai | Mtn | CI00799 | 3G_CI00799_MAROCCIT |  | CI00799 | YOPOUGON | ABIDJAN | ABIDJAN | DISTRICT AUTONOME ABIDJAN | 1 | N/A | 18 | -4.10025 | 5.341222 | Autostable | 32 | 37996 | 3G | NODEB | YOPRNC1 | 0 | 2082 | 0 | 0 | 29 | 1999 x 429 x 196 | ASI4517R3v18 | 46 | 17 | 2100 | N/A | N/A | 65° | 7,5° | CIE |  |  | FH | 43536 | 5.341222,-4.10025
2021 | Mai | Mtn | CI02251 | 3G_CI02251_Boahia |  | CI02251 | BOAHIA | KOUN-FAO | KOUN-FAO | GONTOUGO | 1 | N/A | 3 | -3.51705555555556 | 7.57763888888889 | Autostable | 84 | 22519 | 3G | NODEB | BGVRNC1 | 270 | 2094 | 0 | 2 | 84 | 1999 x 429 x 196 | ASI4517R3v18 | 46 | 17 | 900 | N/A | N/A | 65° | 7,5° | CIE |  |  | FH | 43367 | 7.57763888888889,-3.51705555555556
2021 | Mai | Mtn | CI02065 | 3G_CI02065_LoukouYaokro |  | CI02065 | LOUKOU YAOKRO | TOUMODI | TOUMODI | BELIER | 1 | N/A | 3 | -4.87447222 | 6.5795 | Autostable | 72 | 20659 | 3G | NODEB | YAMRNC2 | 240 | 2101 | 0 | 0 | 69 | 1999 x 429 x 196 | ASI4517R3v18 | 46 | 17 | 900 | N/A | N/A | 65° | 7,5° | CIE |  |  | FH | 43493 | 6.5795,-4.87447222
2021 | Mai | Mtn | CI00799 | 3G_CI00799_MAROCCIT |  | CI00799 | YOPOUGON | ABIDJAN | ABIDJAN | DISTRICT AUTONOME ABIDJAN | 1 | N/A | 18 | -4.10025 | 5.341222 | Autostable | 32 | 37997 | 3G | NODEB | YOPRNC1 | 120 | 2082 | 0 | 0 | 29 | 1999 x 429 x 196 | ASI4517R3v18 | 46 | 17 | 2100 | N/A | N/A | 65° | 7,5° | CIE |  |  | FH | 43536 | 5.341222,-4.10025
2021 | Mai | Mtn | CI01891 | 3G_CI01891_GUIENDE |  | CI01891 | GUIENDE | TANDA | TANDA | GONTOUGO | 1 | N/A | 3 | -3.09425 | 7.85603 | Autostable | 108 | 18917 | 3G | NODEB | BGVRNC1 | 25 | 2094 | 0 | 2 | 62.5 | 1999 x 429 x 196 | ASI4517R3v18 | 46 | 17 | 900 | N/A | N/A | 65° | 7,5° | CIE |  |  | FH | 43367 | 7.85603,-3.09425
2021 | Mai | Mtn | CI02076 | 3G_CI02076_Mbrimbo |  | CI02076 | MBRIMBO | TIASSALE | TIASSALE | AGNEBY-TIASSA | 1 | N/A | 3 | -4.85539 | 6.04514 | Autostable | 72 | 20767 | 3G | NODEB | YAMRNC2 | 135 | 2101 | 0 | 2 | 72 | 1999 x 429 x 196 | ASI4517R3v18 | 46 | 17 | 900 | N/A | N/A | 65° | 7,5° | CIE |  |  | FH | 43371 | 6.04514,-4.85539
2021 | Mai | Mtn | CI01891 | 3G_CI01891_GUIENDE |  | CI01891 | GUIENDE | TANDA | TANDA | GONTOUGO | 1 | N/A | 3 | -3.09425 | 7.85603 | Autostable | 108 | 18918 | 3G | NODEB | BGVRNC1 | 210 | 2094 | 0 | 2 | 62.5 | 1999 x 429 x 196 | ASI4517R3v18 | 46 | 17 | 900 | N/A | N/A | 65° | 7,5° | CIE |  |  | FH | 43367 | 7.85603,-3.09425
2021 | Mai | Mtn | CI00799 | 3G_CI00799_MAROCCIT |  | CI00799 | YOPOUGON | ABIDJAN | ABIDJAN | DISTRICT AUTONOME ABIDJAN | 1 | N/A | 18 | -4.10025 | 5.341222 | Autostable | 32 | 37998 | 3G | NODEB | YOPRNC1 | 240 | 2082 | 0 | 0 | 29 | 1999 x 429 x 196 | ASI4517R3v18 | 46 | 17 | 2100 | N/A | N/A | 65° | 7,5° | CIE |  |  | FH | 43536 | 5.341222,-4.10025
2021 | Mai | Mtn | CI02076 | 3G_CI02076_Mbrimbo |  | CI02076 | MBRIMBO | TIASSALE | TIASSALE | AGNEBY-TIASSA | 1 | N/A | 3 | -4.85539 | 6.04514 | Autostable | 72 | 20768 | 3G | NODEB | YAMRNC2 | 230 | 2101 | 0 | 2 | 72 | 1999 x 429 x 196 | ASI4517R3v18 | 46 | 17 | 900 | N/A | N/A | 65° | 7,5° | CIE |  |  | FH | 43371 | 6.04514,-4.85539
2021 | Mai | Mtn | CI02076 | 3G_CI02076_Mbrimbo |  | CI02076 | MBRIMBO | TIASSALE | TIASSALE | AGNEBY-TIASSA | 1 | N/A | 3 | -4.85539 | 6.04514 | Autostable | 72 | 20769 | 3G | NODEB | YAMRNC2 | 305 | 2101 | 0 | 2 | 72 | 1999 x 429 x 196 | ASI4517R3v18 | 46 | 17 | 900 | N/A | N/A | 65° | 7,5° | CIE |  |  | FH | 43371 | 6.04514,-4.85539
2021 | Mai | Mtn | CI01891 | 3G_CI01891_GUIENDE |  | CI01891 | GUIENDE | TANDA | TANDA | GONTOUGO | 1 | N/A | 3 | -3.09425 | 7.85603 | Autostable | 108 | 18919 | 3G | NODEB | BGVRNC1 | 280 | 2094 | 0 | 2 | 62.5 | 1999 x 429 x 196 | ASI4517R3v18 | 46 | 17 | 900 | N/A | N/A | 65° | 7,5° | CIE |  |  | FH | 43367 | 7.85603,-3.09425
2021 | Mai | Mtn | CI01406 | 3G_CI01406_GOUVERNEUR |  | CI01406 | YOPOUGON | ABIDJAN | ABIDJAN | DISTRICT AUTONOME ABIDJAN | 1 | N/A | 18 | -4.0964 | 5.31916 | Haubané | 21 | 44060 | 3G | NODEB | YOPRNC1 | 0 | 2081 | 0 | 0 | 18 | 1999 x 429 x 196 | ASI4517R3v18 | 46 | 17 | 2100 | N/A | N/A | 65° | 7,5° | CIE |  |  | FH | 43545 | 5.31916,-4.0964
2021 | Mai | Mtn | CI02080 | 3G_CI02080_Gourominankro |  | CI02080 | GOUROMINANKRO | YAMOUSSOUKRO | YAMOUSSOUKRO | DISTRICT AUTONOME YAMOUSSOUKRO | 1 | N/A | 3 | -5.1693 | 6.71 | Autostable | 60 | 20807 | 3G | NODEB | YAMRNC2 | 170 | 2101 | 0 | 2 | 60 | 1999 x 429 x 196 | ASI4517R3v18 | 46 | 17 | 900 | N/A | N/A | 65° | 7,5° | CIE |  |  | FH | 43367 | 6.71,-5.1693
2021 | Mai | Mtn | CI02689 | 3G_CI02689_Kouassiseranou |  | CI02689 | KOUASSISERANOU | TRANSUA | TRANSUA | GONTOUGO | 1 | N/A | 3 | -2.9126944 | 7.6536389 | Autostable | 55 | 26897 | 3G | NODEB | BGVRNC1 | 40 | 2094 | 0 | 2 | 55 | 1999 x 429 x 196 | ASI4517R3v18 | 46 | 17 | 900 | N/A | N/A | 65° | 7,5° | CIE |  |  | FH | 43367 | 7.6536389,-2.9126944
2021 | Mai | Mtn | CI01406 | 3G_CI01406_GOUVERNEUR |  | CI01406 | YOPOUGON | ABIDJAN | ABIDJAN | DISTRICT AUTONOME ABIDJAN | 1 | N/A | 18 | -4.0964 | 5.31916 | Haubané | 21 | 44061 | 3G | NODEB | YOPRNC1 | 120 | 2081 | 0 | 0 | 18 | 1999 x 429 x 196 | ASI4517R3v18 | 46 | 17 | 2100 | N/A | N/A | 65° | 7,5° | CIE |  |  | FH | 43545 | 5.31916,-4.0964
2021 | Mai | Mtn | CI02689 | 3G_CI02689_Kouassiseranou |  | CI02689 | KOUASSISERANOU | TRANSUA | TRANSUA | GONTOUGO | 1 | N/A | 3 | -2.9126944 | 7.6536389 | Autostable | 55 | 26898 | 3G | NODEB | BGVRNC1 | 130 | 2094 | 0 | 2 | 55 | 1999 x 429 x 196 | ASI4517R3v18 | 46 | 17 | 900 | N/A | N/A | 65° | 7,5° | CIE |  |  | FH | 43367 | 7.6536389,-2.9126944
2021 | Mai | Mtn | CI01406 | 3G_CI01406_GOUVERNEUR |  | CI01406 | YOPOUGON | ABIDJAN | ABIDJAN | DISTRICT AUTONOME ABIDJAN | 1 | N/A | 18 | -4.0964 | 5.31916 | Haubané | 21 | 44062 | 3G | NODEB | YOPRNC1 | 240 | 2081 | 0 | 0 | 18 | 1999 x 429 x 196 | ASI4517R3v18 | 46 | 17 | 2100 | N/A | N/A | 65° | 7,5° | CIE |  |  | FH | 43545 | 5.31916,-4.0964
2021 | Mai | Mtn | CI02080 | 3G_CI02080_Gourominankro |  | CI02080 | GOUROMINANKRO | YAMOUSSOUKRO | YAMOUSSOUKRO | DISTRICT AUTONOME YAMOUSSOUKRO | 1 | N/A | 3 | -5.1693 | 6.71 | Autostable | 60 | 20808 | 3G | NODEB | YAMRNC2 | 285 | 2101 | 0 | 2 | 60 | 1999 x 429 x 196 | ASI4517R3v18 | 46 | 17 | 900 | N/A | N/A | 65° | 7,5° | CIE |  |  | FH | 43367 | 6.71,-5.1693
2021 | Mai | Mtn | CI02689 | 3G_CI02689_Kouassiseranou |  | CI02689 | KOUASSISERANOU | TRANSUA | TRANSUA | GONTOUGO | 1 | N/A | 3 | -2.9126944 | 7.6536389 | Autostable | 55 | 26899 | 3G | NODEB | BGVRNC1 | 270 | 2094 | 0 | 2 | 55 | 1999 x 429 x 196 | ASI4517R3v18 | 46 | 17 | 900 | N/A | N/A | 65° | 7,5° | CIE |  |  | FH | 43367 | 7.6536389,-2.9126944
2021 | Mai | Mtn | CI01406 | 3G_CI01406_GOUVERNEUR |  | CI01406 | YOPOUGON | ABIDJAN | ABIDJAN | DISTRICT AUTONOME ABIDJAN | 1 | N/A | 18 | -4.0964 | 5.31916 | Haubané | 21 | 44063 | 3G | NODEB | YOPRNC1 | 0 | 2081 | 0 | 0 | 18 | 1999 x 429 x 196 | ASI4517R3v18 | 46 | 17 | 2100 | N/A | N/A | 65° | 7,5° | CIE |  |  | FH | 43545 | 5.31916,-4.0964
2021 | Mai | Mtn | CI02080 | 3G_CI02080_Gourominankro |  | CI02080 | GOUROMINANKRO | YAMOUSSOUKRO | YAMOUSSOUKRO | DISTRICT AUTONOME YAMOUSSOUKRO | 1 | N/A | 3 | -5.1693 | 6.71 | Autostable | 60 | 20809 | 3G | NODEB | YAMRNC2 | 345 | 2101 | 0 | 2 | 60 | 1999 x 429 x 196 | ASI4517R3v18 | 46 | 17 | 900 | N/A | N/A | 65° | 7,5° | CIE |  |  | FH | 43367 | 6.71,-5.1693
2021 | Mai | Mtn | CI01406 | 3G_CI01406_GOUVERNEUR |  | CI01406 | YOPOUGON | ABIDJAN | ABIDJAN | DISTRICT AUTONOME ABIDJAN | 1 | N/A | 18 | -4.0964 | 5.31916 | Haubané | 21 | 44064 | 3G | NODEB | YOPRNC1 | 120 | 2081 | 0 | 0 | 18 | 1999 x 429 x 196 | ASI4517R3v18 | 46 | 17 | 2100 | N/A | N/A | 65° | 7,5° | CIE |  |  | FH | 43545 | 5.31916,-4.0964
2021 | Mai | Mtn | CI02170 | 3G_CI02170_BANABO |  | CI02170 | BANABO | BONGOUANOU | BONGOUANOU | MORONOU | 1 | N/A | 3 | -4.29325065 | 6.70010534 | Autostable | 72 | 21707 | 3G | NODEB | YAMRNC2 | 0 | 2101 | 0 | 2 | 15 | 1999 x 429 x 196 | ASI4517R3v18 | 46 | 17 | 900 | N/A | N/A | 65° | 7,5° | CIE |  |  | FH | 43382 | 6.70010534,-4.29325065
2021 | Mai | Mtn | CI01406 | 3G_CI01406_GOUVERNEUR |  | CI01406 | YOPOUGON | ABIDJAN | ABIDJAN | DISTRICT AUTONOME ABIDJAN | 1 | N/A | 18 | -4.0964 | 5.31916 | Haubané | 21 | 44065 | 3G | NODEB | YOPRNC1 | 240 | 2081 | 0 | 0 | 18 | 1999 x 429 x 196 | ASI4517R3v18 | 46 | 17 | 2100 | N/A | N/A | 65° | 7,5° | CIE |  |  | FH | 43545 | 5.31916,-4.0964
2021 | Mai | Mtn | CI02170 | 3G_CI02170_BANABO |  | CI02170 | BANABO | BONGOUANOU | BONGOUANOU | MORONOU | 1 | N/A | 3 | -4.29325065 | 6.70010534 | Autostable | 72 | 21708 | 3G | NODEB | YAMRNC2 | 120 | 2101 | 0 | 2 | 15 | 1999 x 429 x 196 | ASI4517R3v18 | 46 | 17 | 900 | N/A | N/A | 65° | 7,5° | CIE |  |  | FH | 43382 | 6.70010534,-4.29325065
2021 | Mai | Mtn | CI01406 | 3G_CI01406_GOUVERNEUR |  | CI01406 | YOPOUGON | ABIDJAN | ABIDJAN | DISTRICT AUTONOME ABIDJAN | 1 | N/A | 18 | -4.0964 | 5.31916 | Haubané | 21 | 44066 | 3G | NODEB | YOPRNC1 | 0 | 2081 | 0 | 0 | 18 | 1999 x 429 x 196 | ASI4517R3v18 | 46 | 17 | 2100 | N/A | N/A | 65° | 7,5° | CIE |  |  | FH | 43545 | 5.31916,-4.0964
2021 | Mai | Mtn | CI02103 | 3G_CI02103_Iguela |  | CI02103 | IGUELA | TANDA | TANDA | GONTOUGO | 1 | N/A | 3 | -3.22638888888889 | 7.72911944444444 | Autostable | 84 | 21037 | 3G | NODEB | BGVRNC1 | 170 | 2094 | 0 | 2 | 84 | 1999 x 429 x 196 | ASI4517R3v18 | 46 | 17 | 900 | N/A | N/A | 65° | 7,5° | CIE |  |  | FH | 43367 | 7.72911944444444,-3.22638888888889
2021 | Mai | Mtn | CI02170 | 3G_CI02170_BANABO |  | CI02170 | BANABO | BONGOUANOU | BONGOUANOU | MORONOU | 1 | N/A | 3 | -4.29325065 | 6.70010534 | Autostable | 72 | 21709 | 3G | NODEB | YAMRNC2 | 240 | 2101 | 0 | 2 | 15 | 1999 x 429 x 196 | ASI4517R3v18 | 46 | 17 | 900 | N/A | N/A | 65° | 7,5° | CIE |  |  | FH | 43382 | 6.70010534,-4.29325065
2021 | Mai | Mtn | CI01406 | 3G_CI01406_GOUVERNEUR |  | CI01406 | YOPOUGON | ABIDJAN | ABIDJAN | DISTRICT AUTONOME ABIDJAN | 1 | N/A | 18 | -4.0964 | 5.31916 | Haubané | 21 | 44067 | 3G | NODEB | YOPRNC1 | 120 | 2081 | 0 | 0 | 18 | 1999 x 429 x 196 | ASI4517R3v18 | 46 | 17 | 2100 | N/A | N/A | 65° | 7,5° | CIE |  |  | FH | 43545 | 5.31916,-4.0964
2021 | Mai | Mtn | CI02103 | 3G_CI02103_Iguela |  | CI02103 | IGUELA | TANDA | TANDA | GONTOUGO | 1 | N/A | 3 | -3.22638888888889 | 7.72911944444444 | Autostable | 84 | 21038 | 3G | NODEB | BGVRNC1 | 255 | 2094 | 0 | 2 | 84 | 1999 x 429 x 196 | ASI4517R3v18 | 46 | 17 | 900 | N/A | N/A | 65° | 7,5° | CIE |  |  | FH | 43367 | 7.72911944444444,-3.22638888888889
2021 | Mai | Mtn | CI02204 | 3G_CI02204_DimbokroCite |  | CI02204 | DIMBOKRO | DIMBOKRO | DIMBOKRO | N'ZI | 1 | N/A | 9 | -4.73986111111111 | 6.66238888888889 | Autostable | 32 | 22047 | 3G | NODEB | YAMRNC2 | 130 | 2101 | 0 | 2 | 32 | 1999 x 429 x 196 | ASI4517R3v18 | 46 | 17 | 900 | N/A | N/A | 65° | 7,5° | CIE |  |  | FH | 42103 | 6.66238888888889,-4.73986111111111
2021 | Mai | Mtn | CI01406 | 3G_CI01406_GOUVERNEUR |  | CI01406 | YOPOUGON | ABIDJAN | ABIDJAN | DISTRICT AUTONOME ABIDJAN | 1 | N/A | 18 | -4.0964 | 5.31916 | Haubané | 21 | 44068 | 3G | NODEB | YOPRNC1 | 240 | 2081 | 0 | 0 | 18 | 1999 x 429 x 196 | ASI4517R3v18 | 46 | 17 | 2100 | N/A | N/A | 65° | 7,5° | CIE |  |  | FH | 43545 | 5.31916,-4.0964
2021 | Mai | Mtn | CI02103 | 3G_CI02103_Iguela |  | CI02103 | IGUELA | TANDA | TANDA | GONTOUGO | 1 | N/A | 3 | -3.22638888888889 | 7.72911944444444 | Autostable | 84 | 21039 | 3G | NODEB | BGVRNC1 | 345 | 2094 | 0 | 2 | 84 | 1999 x 429 x 196 | ASI4517R3v18 | 46 | 17 | 900 | N/A | N/A | 65° | 7,5° | CIE |  |  | FH | 43367 | 7.72911944444444,-3.22638888888889
2021 | Mai | Mtn | CI02204 | 3G_CI02204_DimbokroCite |  | CI02204 | DIMBOKRO | DIMBOKRO | DIMBOKRO | N'ZI | 1 | N/A | 9 | -4.73986111111111 | 6.66238888888889 | Autostable | 32 | 22048 | 3G | NODEB | YAMRNC2 | 240 | 2101 | 0 | 2 | 32 | 1999 x 429 x 196 | ASI4517R3v18 | 46 | 17 | 900 | N/A | N/A | 65° | 7,5° | CIE |  |  | FH | 42103 | 6.66238888888889,-4.73986111111111
2021 | Mai | Mtn | CI01407 | 3G_CI01407_PHCIE_ESTHER |  | CI01407 | YOPOUGON | ABIDJAN | ABIDJAN | DISTRICT AUTONOME ABIDJAN | 1 | N/A | 18 | -4.10578 | 5.32559 | Haubané | 21 | 44070 | 3G | NODEB | YOPRNC1 | 15 | 2081 | 0 | 0 | 26 | 1999 x 429 x 196 | ASI4517R3v18 | 46 | 17 | 2100 | N/A | N/A | 65° | 7,5° | CIE |  |  | FH | 43539 | 5.32559,-4.10578
2021 | Mai | Mtn | CI02204 | 3G_CI02204_DimbokroCite |  | CI02204 | DIMBOKRO | DIMBOKRO | DIMBOKRO | N'ZI | 1 | N/A | 9 | -4.73986111111111 | 6.66238888888889 | Autostable | 32 | 22049 | 3G | NODEB | YAMRNC2 | 335 | 2101 | 0 | 2 | 32 | 1999 x 429 x 196 | ASI4517R3v18 | 46 | 17 | 900 | N/A | N/A | 65° | 7,5° | CIE |  |  | FH | 42103 | 6.66238888888889,-4.73986111111111
2021 | Mai | Mtn | CI01407 | 3G_CI01407_PHCIE_ESTHER |  | CI01407 | YOPOUGON | ABIDJAN | ABIDJAN | DISTRICT AUTONOME ABIDJAN | 1 | N/A | 18 | -4.10578 | 5.32559 | Haubané | 21 | 44071 | 3G | NODEB | YOPRNC1 | 130 | 2081 | 0 | 0 | 26 | 1999 x 429 x 196 | ASI4517R3v18 | 46 | 17 | 2100 | N/A | N/A | 65° | 7,5° | CIE |  |  | FH | 43539 | 5.32559,-4.10578
2021 | Mai | Mtn | CI01725 | 3G_CI01725_OffaEguin |  | CI01725 | OFFAEGUIN | AGBOVILLE | AGBOVILLE | AGNEBY-TIASSA | 1 | N/A | 3 | -4.345972 | 5.928639 | Autostable | 80 | 17257 | 3G | NODEB | BGVRNC1 | 80 | 2094 | 0 | 2 | 69 | 1999 x 429 x 196 | ASI4517R3v18 | 46 | 17 | 900 | N/A | N/A | 65° | 7,5° | CIE |  |  | FH | 43371 | 5.928639,-4.345972
2021 | Mai | Mtn | CI02247 | 3G_CI02247_Bassawa |  | CI02247 | BASSAWA | DABAKALA | DABAKALA | HAMBOL | 1 | N/A | 3 | -4.10265 | 8.0521 | Autostable | 48 | 22477 | 3G | NODEB | YAMRNC2 | 145 | 2101 | 0 | 2 | 48 | 1999 x 429 x 196 | ASI4517R3v18 | 46 | 17 | 900 | N/A | N/A | 65° | 7,5° | CIE |  |  | FH | 43378 | 8.0521,-4.10265
2021 | Mai | Mtn | CI01407 | 3G_CI01407_PHCIE_ESTHER |  | CI01407 | YOPOUGON | ABIDJAN | ABIDJAN | DISTRICT AUTONOME ABIDJAN | 1 | N/A | 18 | -4.10578 | 5.32559 | Haubané | 21 | 44072 | 3G | NODEB | YOPRNC1 | 280 | 2081 | 0 | 0 | 26 | 1999 x 429 x 196 | ASI4517R3v18 | 46 | 17 | 2100 | N/A | N/A | 65° | 7,5° | CIE |  |  | FH | 43539 | 5.32559,-4.10578
2021 | Mai | Mtn | CI01725 | 3G_CI01725_OffaEguin |  | CI01725 | OFFAEGUIN | AGBOVILLE | AGBOVILLE | AGNEBY-TIASSA | 1 | N/A | 3 | -4.345972 | 5.928639 | Autostable | 80 | 17258 | 3G | NODEB | BGVRNC1 | 205 | 2094 | 0 | 2 | 69 | 1999 x 429 x 196 | ASI4517R3v18 | 46 | 17 | 900 | N/A | N/A | 65° | 7,5° | CIE |  |  | FH | 43371 | 5.928639,-4.345972
2021 | Mai | Mtn | CI02247 | 3G_CI02247_Bassawa |  | CI02247 | BASSAWA | DABAKALA | DABAKALA | HAMBOL | 1 | N/A | 3 | -4.10265 | 8.0521 | Autostable | 48 | 22478 | 3G | NODEB | YAMRNC2 | 265 | 2101 | 0 | 2 | 48 | 1999 x 429 x 196 | ASI4517R3v18 | 46 | 17 | 900 | N/A | N/A | 65° | 7,5° | CIE |  |  | FH | 43378 | 8.0521,-4.10265
2021 | Mai | Mtn | CI01407 | 3G_CI01407_PHCIE_ESTHER |  | CI01407 | YOPOUGON | ABIDJAN | ABIDJAN | DISTRICT AUTONOME ABIDJAN | 1 | N/A | 18 | -4.10578 | 5.32559 | Haubané | 21 | 44073 | 3G | NODEB | YOPRNC1 | 15 | 2081 | 0 | 0 | 26 | 1999 x 429 x 196 | ASI4517R3v18 | 46 | 17 | 2100 | N/A | N/A | 65° | 7,5° | CIE |  |  | FH | 43539 | 5.32559,-4.10578
2021 | Mai | Mtn | CI01725 | 3G_CI01725_OffaEguin |  | CI01725 | OFFAEGUIN | AGBOVILLE | AGBOVILLE | AGNEBY-TIASSA | 1 | N/A | 3 | -4.345972 | 5.928639 | Autostable | 80 | 17259 | 3G | NODEB | BGVRNC1 | 280 | 2094 | 0 | 2 | 69 | 1999 x 429 x 196 | ASI4517R3v18 | 46 | 17 | 900 | N/A | N/A | 65° | 7,5° | CIE |  |  | FH | 43371 | 5.928639,-4.345972
2021 | Mai | Mtn | CI02247 | 3G_CI02247_Bassawa |  | CI02247 | BASSAWA | DABAKALA | DABAKALA | HAMBOL | 1 | N/A | 3 | -4.10265 | 8.0521 | Autostable | 48 | 22479 | 3G | NODEB | YAMRNC2 | 345 | 2101 | 0 | 2 | 48 | 1999 x 429 x 196 | ASI4517R3v18 | 46 | 17 | 900 | N/A | N/A | 65° | 7,5° | CIE |  |  | FH | 43378 | 8.0521,-4.10265
2021 | Mai | Mtn | CI01407 | 3G_CI01407_PHCIE_ESTHER |  | CI01407 | YOPOUGON | ABIDJAN | ABIDJAN | DISTRICT AUTONOME ABIDJAN | 1 | N/A | 18 | -4.10578 | 5.32559 | Haubané | 21 | 44074 | 3G | NODEB | YOPRNC1 | 130 | 2081 | 0 | 0 | 26 | 1999 x 429 x 196 | ASI4517R3v18 | 46 | 17 | 2100 | N/A | N/A | 65° | 7,5° | CIE |  |  | FH | 43539 | 5.32559,-4.10578
2021 | Mai | Mtn | CI01697 | 3G_CI01697_Ande |  | CI01697 | ANDE | ADZOPE | ADZOPE | LA ME | 1 | N/A | 3 | -3.952472 | 6.047361 | Autostable | 55 | 16977 | 3G | NODEB | BGVRNC1 | 20 | 2094 | 0 | 2 | 52 | 1999 x 429 x 196 | ASI4517R3v18 | 46 | 17 | 900 | N/A | N/A | 65° | 7,5° | CIE |  |  | FH | 43371 | 6.047361,-3.952472
2021 | Mai | Mtn | CI01407 | 3G_CI01407_PHCIE_ESTHER |  | CI01407 | YOPOUGON | ABIDJAN | ABIDJAN | DISTRICT AUTONOME ABIDJAN | 1 | N/A | 18 | -4.10578 | 5.32559 | Haubané | 21 | 44075 | 3G | NODEB | YOPRNC1 | 280 | 2081 | 0 | 0 | 26 | 1999 x 429 x 196 | ASI4517R3v18 | 46 | 17 | 2100 | N/A | N/A | 65° | 7,5° | CIE |  |  | FH | 43539 | 5.32559,-4.10578
2021 | Mai | Mtn | CI01407 | 3G_CI01407_PHCIE_ESTHER |  | CI01407 | YOPOUGON | ABIDJAN | ABIDJAN | DISTRICT AUTONOME ABIDJAN | 1 | N/A | 18 | -4.10578 | 5.32559 | Haubané | 21 | 44076 | 3G | NODEB | YOPRNC1 | 15 | 2081 | 0 | 0 | 26 | 1999 x 429 x 196 | ASI4517R3v18 | 46 | 17 | 2100 | N/A | N/A | 65° | 7,5° | CIE |  |  | FH | 43539 | 5.32559,-4.10578
2021 | Mai | Mtn | CI01697 | 3G_CI01697_Ande |  | CI01697 | ANDE | ADZOPE | ADZOPE | LA ME | 1 | N/A | 3 | -3.952472 | 6.047361 | Autostable | 55 | 16978 | 3G | NODEB | BGVRNC1 | 130 | 2094 | 0 | 2 | 52 | 1999 x 429 x 196 | ASI4517R3v18 | 46 | 17 | 900 | N/A | N/A | 65° | 7,5° | CIE |  |  | FH | 43371 | 6.047361,-3.952472
2021 | Mai | Mtn | CI02265 | 3G_CI02265_DidaMoessou |  | CI02265 | DIDA-MOESSOU | BOCANDA | BOCANDA | N'ZI | 1 | N/A | 3 | -4.52278 | 6.90861 | Autostable | 75 | 22657 | 3G | NODEB | YAMRNC2 | 15 | 2101 | 0 | 0 | 75 | 1999 x 429 x 196 | ASI4517R3v18 | 46 | 17 | 900 | N/A | N/A | 65° | 7,5° | CIE |  |  | FH | 43693 | 6.90861,-4.52278
2021 | Mai | Mtn | CI01407 | 3G_CI01407_PHCIE_ESTHER |  | CI01407 | YOPOUGON | ABIDJAN | ABIDJAN | DISTRICT AUTONOME ABIDJAN | 1 | N/A | 18 | -4.10578 | 5.32559 | Haubané | 21 | 44077 | 3G | NODEB | YOPRNC1 | 130 | 2081 | 0 | 0 | 26 | 1999 x 429 x 196 | ASI4517R3v18 | 46 | 17 | 2100 | N/A | N/A | 65° | 7,5° | CIE |  |  | FH | 43539 | 5.32559,-4.10578
2021 | Mai | Mtn | CI02265 | 3G_CI02265_DidaMoessou |  | CI02265 | DIDA-MOESSOU | BOCANDA | BOCANDA | N'ZI | 1 | N/A | 3 | -4.52278 | 6.90861 | Autostable | 75 | 22658 | 3G | NODEB | YAMRNC2 | 95 | 2101 | 0 | 0 | 75 | 1999 x 429 x 196 | ASI4517R3v18 | 46 | 17 | 900 | N/A | N/A | 65° | 7,5° | CIE |  |  | FH | 43693 | 6.90861,-4.52278
2021 | Mai | Mtn | CI01407 | 3G_CI01407_PHCIE_ESTHER |  | CI01407 | YOPOUGON | ABIDJAN | ABIDJAN | DISTRICT AUTONOME ABIDJAN | 1 | N/A | 18 | -4.10578 | 5.32559 | Haubané | 21 | 44078 | 3G | NODEB | YOPRNC1 | 280 | 2081 | 0 | 0 | 26 | 1999 x 429 x 196 | ASI4517R3v18 | 46 | 17 | 2100 | N/A | N/A | 65° | 7,5° | CIE |  |  | FH | 43539 | 5.32559,-4.10578
2021 | Mai | Mtn | CI01697 | 3G_CI01697_Ande |  | CI01697 | ANDE | ADZOPE | ADZOPE | LA ME | 1 | N/A | 3 | -3.952472 | 6.047361 | Autostable | 55 | 16979 | 3G | NODEB | BGVRNC1 | 230 | 2094 | 0 | 2 | 52 | 1999 x 429 x 196 | ASI4517R3v18 | 46 | 17 | 900 | N/A | N/A | 65° | 7,5° | CIE |  |  | FH | 43371 | 6.047361,-3.952472
2021 | Mai | Mtn | CI02891 | 3G_CI02891_YOPMENUSIERIE |  | CI02891 | YOPOUGON | ABIDJAN | ABIDJAN | DISTRICT AUTONOME ABIDJAN | 1 | N/A | 12 | -4.09026 | 5.33038 | Autostable | 15 | 56910 | 3G | NODEB | YOPRNC1 | 0 | 2081 | 2 | 4 | 15 | 1999 x 429 x 196 | ASI4517R3v18 | 46 | 17 | 2100 | N/A | N/A | 65° | 7,5° | CIE |  |  | FO | 43583 | 5.33038,-4.09026
2021 | Mai | Mtn | CI02265 | 3G_CI02265_DidaMoessou |  | CI02265 | DIDA-MOESSOU | BOCANDA | BOCANDA | N'ZI | 1 | N/A | 3 | -4.52278 | 6.90861 | Autostable | 75 | 22659 | 3G | NODEB | YAMRNC2 | 155 | 2101 | 0 | 0 | 75 | 1999 x 429 x 196 | ASI4517R3v18 | 46 | 17 | 900 | N/A | N/A | 65° | 7,5° | CIE |  |  | FH | 43693 | 6.90861,-4.52278
2021 | Mai | Mtn | CI01829 | 3G_CI01829_Allany |  | CI01829 | ALLANY | AGBOVILLE | AGBOVILLE | AGNEBY-TIASSA | 1 | N/A | 3 | -4.33467 | 6.13494 | Autostable | 80 | 18297 | 3G | NODEB | BGVRNC1 | 80 | 2094 | 0 | 2 | 70 | 1999 x 429 x 196 | ASI4517R3v18 | 46 | 17 | 900 | N/A | N/A | 65° | 7,5° | CIE |  |  | FH | 43371 | 6.13494,-4.33467
2021 | Mai | Mtn | CI02891 | 3G_CI02891_YOPMENUSIERIE |  | CI02891 | YOPOUGON | ABIDJAN | ABIDJAN | DISTRICT AUTONOME ABIDJAN | 1 | N/A | 12 | -4.09026 | 5.33038 | Autostable | 15 | 56911 | 3G | NODEB | YOPRNC1 | 110 | 2081 | 2 | 4 | 15 | 1999 x 429 x 196 | ASI4517R3v18 | 46 | 17 | 2100 | N/A | N/A | 65° | 7,5° | CIE |  |  | FO | 43583 | 5.33038,-4.09026
2021 | Mai | Mtn | CI02275 | 3G_CI02275_Famienkro |  | CI02275 | FAMIENKRO | PRIKRO | PRIKRO | IFFOU | 1 | N/A | 3 | -3.98688889 | 7.86641667 | Autostable | 72 | 22757 | 3G | NODEB | YAMRNC2 | 140 | 2101 | 0 | 2 | 72 | 1999 x 429 x 196 | ASI4517R3v18 | 46 | 17 | 900 | N/A | N/A | 65° | 7,5° | CIE |  |  | FH | 43378 | 7.86641667,-3.98688889
2021 | Mai | Mtn | CI01829 | 3G_CI01829_Allany |  | CI01829 | ALLANY | AGBOVILLE | AGBOVILLE | AGNEBY-TIASSA | 1 | N/A | 3 | -4.33467 | 6.13494 | Autostable | 80 | 18298 | 3G | NODEB | BGVRNC1 | 170 | 2094 | 0 | 2 | 70 | 1999 x 429 x 196 | ASI4517R3v18 | 46 | 17 | 900 | N/A | N/A | 65° | 7,5° | CIE |  |  | FH | 43371 | 6.13494,-4.33467
2021 | Mai | Mtn | CI02891 | 3G_CI02891_YOPMENUSIERIE |  | CI02891 | YOPOUGON | ABIDJAN | ABIDJAN | DISTRICT AUTONOME ABIDJAN | 1 | N/A | 12 | -4.09026 | 5.33038 | Autostable | 15 | 56912 | 3G | NODEB | YOPRNC1 | 265 | 2081 | 2 | 4 | 15 | 1999 x 429 x 196 | ASI4517R3v18 | 46 | 17 | 2100 | N/A | N/A | 65° | 7,5° | CIE |  |  | FO | 43583 | 5.33038,-4.09026
2021 | Mai | Mtn | CI02275 | 3G_CI02275_Famienkro |  | CI02275 | FAMIENKRO | PRIKRO | PRIKRO | IFFOU | 1 | N/A | 3 | -3.98688889 | 7.86641667 | Autostable | 72 | 22758 | 3G | NODEB | YAMRNC2 | 255 | 2101 | 0 | 2 | 72 | 1999 x 429 x 196 | ASI4517R3v18 | 46 | 17 | 900 | N/A | N/A | 65° | 7,5° | CIE |  |  | FH | 43378 | 7.86641667,-3.98688889
2021 | Mai | Mtn | CI01829 | 3G_CI01829_Allany |  | CI01829 | ALLANY | AGBOVILLE | AGBOVILLE | AGNEBY-TIASSA | 1 | N/A | 3 | -4.33467 | 6.13494 | Autostable | 80 | 18299 | 3G | NODEB | BGVRNC1 | 325 | 2094 | 0 | 2 | 70 | 1999 x 429 x 196 | ASI4517R3v18 | 46 | 17 | 900 | N/A | N/A | 65° | 7,5° | CIE |  |  | FH | 43371 | 6.13494,-4.33467
2021 | Mai | Mtn | CI02891 | 3G_CI02891_YOPMENUSIERIE |  | CI02891 | YOPOUGON | ABIDJAN | ABIDJAN | DISTRICT AUTONOME ABIDJAN | 1 | N/A | 12 | -4.09026 | 5.33038 | Autostable | 15 | 56913 | 3G | NODEB | YOPRNC1 | 0 | 2081 | 2 | 4 | 15 | 1999 x 429 x 196 | ASI4517R3v18 | 46 | 17 | 2100 | N/A | N/A | 65° | 7,5° | CIE |  |  | FO | 43583 | 5.33038,-4.09026
2021 | Mai | Mtn | CI01573 | 3G_CI01573_KOSSANDJINEW |  | CI01573 | KOSSANDJI | ALEPE | ALEPE | LA ME | 1 | N/A | 3 | -3.61255555555556 | 5.82736111111111 | Autostable | 72 | 15737 | 3G | NODEB | BGVRNC1 | 0 | 2094 | 0 | 2 | 70 | 1999 x 429 x 196 | ASI4517R3v18 | 46 | 17 | 900 | N/A | N/A | 65° | 7,5° | CIE |  |  | FH | 43371 | 5.82736111111111,-3.61255555555556
2021 | Mai | Mtn | CI02275 | 3G_CI02275_Famienkro |  | CI02275 | FAMIENKRO | PRIKRO | PRIKRO | IFFOU | 1 | N/A | 3 | -3.98688889 | 7.86641667 | Autostable | 72 | 22759 | 3G | NODEB | YAMRNC2 | 350 | 2101 | 0 | 2 | 72 | 1999 x 429 x 196 | ASI4517R3v18 | 44.7 | 17 | 900 | N/A | N/A | 65° | 7,5° | CIE |  |  | FH | 43378 | 7.86641667,-3.98688889
2021 | Mai | Mtn | CI02891 | 3G_CI02891_YOPMENUSIERIE |  | CI02891 | YOPOUGON | ABIDJAN | ABIDJAN | DISTRICT AUTONOME ABIDJAN | 1 | N/A | 12 | -4.09026 | 5.33038 | Autostable | 15 | 56914 | 3G | NODEB | YOPRNC1 | 110 | 2081 | 2 | 4 | 15 | 1999 x 429 x 196 | ASI4517R3v18 | 46 | 17 | 2100 | N/A | N/A | 65° | 7,5° | CIE |  |  | FO | 43583 | 5.33038,-4.09026
2021 | Mai | Mtn | CI01573 | 3G_CI01573_KOSSANDJINEW |  | CI01573 | KOSSANDJI | ALEPE | ALEPE | LA ME | 1 | N/A | 3 | -3.61255555555556 | 5.82736111111111 | Autostable | 72 | 15738 | 3G | NODEB | BGVRNC1 | 180 | 2094 | 0 | 2 | 70 | 1999 x 429 x 196 | ASI4517R3v18 | 46 | 17 | 900 | N/A | N/A | 65° | 7,5° | CIE |  |  | FH | 43371 | 5.82736111111111,-3.61255555555556
2021 | Mai | Mtn | CI02284 | 3G_CI02284_Katimassou |  | CI02284 | KATIMASSOU | DAOUKRO | DAOUKRO | IFFOU | 1 | N/A | 3 | -3.57 | 7.34278 | Autostable | 75 | 22847 | 3G | NODEB | YAMRNC2 | 5 | 2101 | 0 | 2 | 75 | 1999 x 429 x 196 | ASI4517R3v18 | 46 | 17 | 900 | N/A | N/A | 65° | 7,5° | CIE |  |  | FH | 43367 | 7.34278,-3.57
2021 | Mai | Mtn | CI02891 | 3G_CI02891_YOPMENUSIERIE |  | CI02891 | YOPOUGON | ABIDJAN | ABIDJAN | DISTRICT AUTONOME ABIDJAN | 1 | N/A | 12 | -4.09026 | 5.33038 | Autostable | 15 | 56915 | 3G | NODEB | YOPRNC1 | 265 | 2081 | 2 | 4 | 15 | 1999 x 429 x 196 | ASI4517R3v18 | 46 | 17 | 2100 | N/A | N/A | 65° | 7,5° | CIE |  |  | FO | 43583 | 5.33038,-4.09026
2021 | Mai | Mtn | CI01573 | 3G_CI01573_KOSSANDJINEW |  | CI01573 | KOSSANDJI | ALEPE | ALEPE | LA ME | 1 | N/A | 3 | -3.61255555555556 | 5.82736111111111 | Autostable | 72 | 15739 | 3G | NODEB | BGVRNC1 | 275 | 2094 | 0 | 2 | 70 | 1999 x 429 x 196 | ASI4517R3v18 | 46 | 17 | 900 | N/A | N/A | 65° | 7,5° | CIE |  |  | FH | 43371 | 5.82736111111111,-3.61255555555556
2021 | Mai | Mtn | CI02284 | 3G_CI02284_Katimassou |  | CI02284 | KATIMASSOU | DAOUKRO | DAOUKRO | IFFOU | 1 | N/A | 3 | -3.57 | 7.34278 | Autostable | 75 | 22848 | 3G | NODEB | YAMRNC2 | 160 | 2101 | 0 | 2 | 75 | 1999 x 429 x 196 | ASI4517R3v18 | 46 | 17 | 900 | N/A | N/A | 65° | 7,5° | CIE |  |  | FH | 43367 | 7.34278,-3.57
2021 | Mai | Mtn | CI02106 | 3G_CI02106_Miadzin |  | CI02106 | MIADZIN | ADZOPE | ADZOPE | LA ME | 1 | N/A | 3 | -3.91401 | 6.03032 | Autostable | 72 | 21067 | 3G | NODEB | BGVRNC1 | 40 | 2094 | 0 | 2 | 72 | 1999 x 429 x 196 | ASI4517R3v18 | 45 | 17 | 900 | N/A | N/A | 65° | 7,5° | CIE |  |  | FH | 43371 | 6.03032,-3.91401
2021 | Mai | Mtn | CI02809 | 3G_CI02809_YopSaintLouis |  | CI02809 | YOPOUGON | ABIDJAN | ABIDJAN | DISTRICT AUTONOME ABIDJAN | 1 | N/A | 12 | -4.05843 | 5.34572 | Autostable | 30 | 58090 | 3G | NODEB | YOPRNC1 | 0 | 2081 | 2 | 4 | 26 | 1999 x 429 x 196 | ASI4517R3v18 | 43 | 17 | 2100 | N/A | N/A | 65° | 7,5° | CIE |  |  | FO | 43582 | 5.34572,-4.05843
2021 | Mai | Mtn | CI02284 | 3G_CI02284_Katimassou |  | CI02284 | KATIMASSOU | DAOUKRO | DAOUKRO | IFFOU | 1 | N/A | 3 | -3.57 | 7.34278 | Autostable | 75 | 22849 | 3G | NODEB | YAMRNC2 | 245 | 2101 | 0 | 2 | 75 | 1999 x 429 x 196 | ASI4517R3v18 | 46 | 17 | 900 | N/A | N/A | 65° | 7,5° | CIE |  |  | FH | 43367 | 7.34278,-3.57
2021 | Mai | Mtn | CI02106 | 3G_CI02106_Miadzin |  | CI02106 | MIADZIN | ADZOPE | ADZOPE | LA ME | 1 | N/A | 3 | -3.91401 | 6.03032 | Autostable | 72 | 21068 | 3G | NODEB | BGVRNC1 | 220 | 2094 | 0 | 2 | 72 | 1999 x 429 x 196 | ASI4517R3v18 | 46 | 17 | 900 | N/A | N/A | 65° | 7,5° | CIE |  |  | FH | 43371 | 6.03032,-3.91401
2021 | Mai | Mtn | CI02809 | 3G_CI02809_YopSaintLouis |  | CI02809 | YOPOUGON | ABIDJAN | ABIDJAN | DISTRICT AUTONOME ABIDJAN | 1 | N/A | 12 | -4.05843 | 5.34572 | Autostable | 30 | 58091 | 3G | NODEB | YOPRNC1 | 120 | 2081 | 2 | 4 | 26 | 1999 x 429 x 196 | ASI4517R3v18 | 43 | 17 | 2100 | N/A | N/A | 65° | 7,5° | CIE |  |  | FO | 43582 | 5.34572,-4.05843
2021 | Mai | Mtn | CI02106 | 3G_CI02106_Miadzin |  | CI02106 | MIADZIN | ADZOPE | ADZOPE | LA ME | 1 | N/A | 3 | -3.91401 | 6.03032 | Autostable | 72 | 21069 | 3G | NODEB | BGVRNC1 | 330 | 2094 | 0 | 2 | 72 | 1999 x 429 x 196 | ASI4517R3v18 | 46 | 17 | 900 | N/A | N/A | 65° | 7,5° | CIE |  |  | FH | 43371 | 6.03032,-3.91401
2021 | Mai | Mtn | CI02288 | 3G_CI02288_Ahondo |  | CI02288 | AHONDO | TAABO | TAABO | AGNEBY-TIASSA | 1 | N/A | 3 | -5.14583 | 6.30611 | Autostable | 75 | 22887 | 3G | NODEB | YAMRNC2 | 60 | 2101 | 0 | 2 | 75 | 1999 x 429 x 196 | ASI4517R3v18 | 46 | 17 | 900 | N/A | N/A | 65° | 7,5° | CIE |  |  | FH | 43370 | 6.30611,-5.14583
2021 | Mai | Mtn | CI02809 | 3G_CI02809_YopSaintLouis |  | CI02809 | YOPOUGON | ABIDJAN | ABIDJAN | DISTRICT AUTONOME ABIDJAN | 1 | N/A | 12 | -4.05843 | 5.34572 | Autostable | 30 | 58092 | 3G | NODEB | YOPRNC1 | 240 | 2081 | 2 | 4 | 26 | 1999 x 429 x 196 | ASI4517R3v18 | 43 | 17 | 2100 | N/A | N/A | 65° | 7,5° | CIE |  |  | FO | 43582 | 5.34572,-4.05843
2021 | Mai | Mtn | CI01689 | 3G_CI01689_Abie |  | CI01689 | ABIE | ADZOPE | ADZOPE | LA ME | 1 | N/A | 3 | -3.920709 | 5.874882 | Autostable | 55 | 16897 | 3G | NODEB | BGVRNC1 | 180 | 2094 | 0 | 2 | 52 | 1999 x 429 x 196 | ASI4517R3v18 | 46 | 17 | 900 | N/A | N/A | 65° | 7,5° | CIE |  |  | FH | 43371 | 5.874882,-3.920709
2021 | Mai | Mtn | CI02288 | 3G_CI02288_Ahondo |  | CI02288 | AHONDO | TAABO | TAABO | AGNEBY-TIASSA | 1 | N/A | 3 | -5.14583 | 6.30611 | Autostable | 75 | 22888 | 3G | NODEB | YAMRNC2 | 235 | 2101 | 0 | 2 | 75 | 1999 x 429 x 196 | ASI4517R3v18 | 46 | 17 | 900 | N/A | N/A | 65° | 7,5° | CIE |  |  | FH | 43370 | 6.30611,-5.14583
2021 | Mai | Mtn | CI02809 | 3G_CI02809_YopSaintLouis |  | CI02809 | YOPOUGON | ABIDJAN | ABIDJAN | DISTRICT AUTONOME ABIDJAN | 1 | N/A | 12 | -4.05843 | 5.34572 | Autostable | 30 | 58093 | 3G | NODEB | YOPRNC1 | 0 | 2081 | 2 | 4 | 26 | 1999 x 429 x 196 | ASI4517R3v18 | 43 | 17 | 2100 | N/A | N/A | 65° | 7,5° | CIE |  |  | FO | 43582 | 5.34572,-4.05843
2021 | Mai | Mtn | CI01689 | 3G_CI01689_Abie |  | CI01689 | ABIE | ADZOPE | ADZOPE | LA ME | 1 | N/A | 3 | -3.920709 | 5.874882 | Autostable | 55 | 16898 | 3G | NODEB | BGVRNC1 | 270 | 2094 | 0 | 2 | 52 | 1999 x 429 x 196 | ASI4517R3v18 | 46 | 17 | 900 | N/A | N/A | 65° | 7,5° | CIE |  |  | FH | 43371 | 5.874882,-3.920709
2021 | Mai | Mtn | CI02288 | 3G_CI02288_Ahondo |  | CI02288 | AHONDO | TAABO | TAABO | AGNEBY-TIASSA | 1 | N/A | 3 | -5.14583 | 6.30611 | Autostable | 75 | 22889 | 3G | NODEB | YAMRNC2 | 295 | 2101 | 0 | 2 | 75 | 1999 x 429 x 196 | ASI4517R3v18 | 46 | 17 | 900 | N/A | N/A | 65° | 7,5° | CIE |  |  | FH | 43370 | 6.30611,-5.14583
2021 | Mai | Mtn | CI02809 | 3G_CI02809_YopSaintLouis |  | CI02809 | YOPOUGON | ABIDJAN | ABIDJAN | DISTRICT AUTONOME ABIDJAN | 1 | N/A | 12 | -4.05843 | 5.34572 | Autostable | 30 | 58094 | 3G | NODEB | YOPRNC1 | 120 | 2081 | 2 | 4 | 26 | 1999 x 429 x 196 | ASI4517R3v18 | 43 | 17 | 2100 | N/A | N/A | 65° | 7,5° | CIE |  |  | FO | 43582 | 5.34572,-4.05843
2021 | Mai | Mtn | CI01689 | 3G_CI01689_Abie |  | CI01689 | ABIE | ADZOPE | ADZOPE | LA ME | 1 | N/A | 3 | -3.920709 | 5.874882 | Autostable | 55 | 16899 | 3G | NODEB | BGVRNC1 | 350 | 2094 | 0 | 2 | 52 | 1999 x 429 x 196 | ASI4517R3v18 | 46 | 17 | 900 | N/A | N/A | 65° | 7,5° | CIE |  |  | FH | 43371 | 5.874882,-3.920709
2021 | Mai | Mtn | CI02338 | 3G_CI02338_BEDIAKRO_MENOU |  | CI02338 | MENOU | M'BATTO | M'BATTO | MORONOU | 1 | N/A | 3 | -4.66028 | 6.44361 | Autostable | 65 | 23387 | 3G | NODEB | YAMRNC2 | 0 | 2101 | 2 | 2 | 62 | 1999 x 429 x 196 | ASI4517R3v18 | 46 | 17 | 900 | N/A | N/A | 65° | 7,5° | CIE |  |  | FH | 43586 | 6.44361,-4.66028
2021 | Mai | Mtn | CI01899 | 3G_CI01899_Copa |  | CI01899 | COPA | AGBOVILLE | AGBOVILLE | AGNEBY-TIASSA | 1 | N/A | 3 | -4.11569 | 6.24225 | Autostable | 75 | 18997 | 3G | NODEB | BGVRNC1 | 10 | 2094 | 0 | 2 | 64 | 1999 x 429 x 196 | ASI4517R3v18 | 46 | 17 | 900 | N/A | N/A | 65° | 7,5° | CIE |  |  | FH | 43371 | 6.24225,-4.11569
2021 | Mai | Mtn | CI02809 | 3G_CI02809_YopSaintLouis |  | CI02809 | YOPOUGON | ABIDJAN | ABIDJAN | DISTRICT AUTONOME ABIDJAN | 1 | N/A | 12 | -4.05843 | 5.34572 | Autostable | 30 | 58095 | 3G | NODEB | YOPRNC1 | 240 | 2081 | 2 | 4 | 26 | 1999 x 429 x 196 | ASI4517R3v18 | 43 | 17 | 2100 | N/A | N/A | 65° | 7,5° | CIE |  |  | FO | 43582 | 5.34572,-4.05843
2021 | Mai | Mtn | CI02338 | 3G_CI02338_BEDIAKRO_MENOU |  | CI02338 | MENOU | M'BATTO | M'BATTO | MORONOU | 1 | N/A | 3 | -4.66028 | 6.44361 | Autostable | 65 | 23388 | 3G | NODEB | YAMRNC2 | 120 | 2101 | 2 | 2 | 62 | 1999 x 429 x 196 | ASI4517R3v18 | 46 | 17 | 900 | N/A | N/A | 65° | 7,5° | CIE |  |  | FH | 43586 | 6.44361,-4.66028
2021 | Mai | Mtn | CI01899 | 3G_CI01899_Copa |  | CI01899 | COPA | AGBOVILLE | AGBOVILLE | AGNEBY-TIASSA | 1 | N/A | 3 | -4.11569 | 6.24225 | Autostable | 75 | 18998 | 3G | NODEB | BGVRNC1 | 105 | 2094 | 0 | 2 | 64 | 1999 x 429 x 196 | ASI4517R3v18 | 46 | 17 | 900 | N/A | N/A | 65° | 7,5° | CIE |  |  | FH | 43371 | 6.24225,-4.11569
2021 | Mai | Mtn | CI02809 | 3G_CI02809_YopSaintLouis |  | CI02809 | YOPOUGON | ABIDJAN | ABIDJAN | DISTRICT AUTONOME ABIDJAN | 1 | N/A | 12 | -4.05843 | 5.34572 | Autostable | 30 | 58096 | 3G | NODEB | YOPRNC1 | 0 | 2081 | 2 | 4 | 26 | 1999 x 429 x 196 | ASI4517R3v18 | 43 | 17 | 2100 | N/A | N/A | 65° | 7,5° | CIE |  |  | FO | 43582 | 5.34572,-4.05843
2021 | Mai | Mtn | CI02338 | 3G_CI02338_BEDIAKRO_MENOU |  | CI02338 | MENOU | M'BATTO | M'BATTO | MORONOU | 1 | N/A | 3 | -4.66028 | 6.44361 | Autostable | 65 | 23389 | 3G | NODEB | YAMRNC2 | 240 | 2101 | 2 | 2 | 62 | 1999 x 429 x 196 | ASI4517R3v18 | 46 | 17 | 900 | N/A | N/A | 65° | 7,5° | CIE |  |  | FH | 43586 | 6.44361,-4.66028
2021 | Mai | Mtn | CI01899 | 3G_CI01899_Copa |  | CI01899 | COPA | AGBOVILLE | AGBOVILLE | AGNEBY-TIASSA | 1 | N/A | 3 | -4.11569 | 6.24225 | Autostable | 75 | 18999 | 3G | NODEB | BGVRNC1 | 280 | 2094 | 0 | 2 | 64 | 1999 x 429 x 196 | ASI4517R3v18 | 46 | 17 | 900 | N/A | N/A | 65° | 7,5° | CIE |  |  | FH | 43371 | 6.24225,-4.11569
2021 | Mai | Mtn | CI02809 | 3G_CI02809_YopSaintLouis |  | CI02809 | YOPOUGON | ABIDJAN | ABIDJAN | DISTRICT AUTONOME ABIDJAN | 1 | N/A | 12 | -4.05843 | 5.34572 | Autostable | 30 | 58097 | 3G | NODEB | YOPRNC1 | 120 | 2081 | 2 | 4 | 26 | 1999 x 429 x 196 | ASI4517R3v18 | 43 | 17 | 2100 | N/A | N/A | 65° | 7,5° | CIE |  |  | FO | 43582 | 5.34572,-4.05843
2021 | Mai | Mtn | CI02378 | 3G_CI02378_Satamasokoro |  | CI02378 | SATAMA-SOKORO | DABAKALA | DABAKALA | HAMBOL | 1 | N/A | 3 | -4.53119 | 7.89519 | Autostable | 63 | 23787 | 3G | NODEB | YAMRNC2 | 0 | 2101 | 0 | 2 | 63 | 1999 x 429 x 196 | ASI4517R3v18 | 46 | 17 | 900 | N/A | N/A | 65° | 7,5° | CIE |  |  | FH | 43367 | 7.89519,-4.53119
2021 | Mai | Mtn | CI02809 | 3G_CI02809_YopSaintLouis |  | CI02809 | YOPOUGON | ABIDJAN | ABIDJAN | DISTRICT AUTONOME ABIDJAN | 1 | N/A | 12 | -4.05843 | 5.34572 | Autostable | 30 | 58098 | 3G | NODEB | YOPRNC1 | 240 | 2081 | 2 | 4 | 26 | 1999 x 429 x 196 | ASI4517R3v18 | 43 | 17 | 2100 | N/A | N/A | 65° | 7,5° | CIE |  |  | FO | 43582 | 5.34572,-4.05843
2021 | Mai | Mtn | CI00668 | 3G_CI00668_LampsitePostel2 |  | CI00668 | PLATEAU | ABIDJAN | ABIDJAN | DISTRICT AUTONOME ABIDJAN | 1 | N/A | 2 | -4.018747 | 5.326616 | Mural | 3 | 36680 | 3G | NODEB | BGVRNC1 | 0 | 2091 | 0 | 0 | 15 | 1999 x 429 x 196 | ASI4517R3v18 | 23 | 17 | 2100 | N/A | N/A | 65° | 7,5° | CIE |  |  | FO | 43370 | 5.326616,-4.018747
2021 | Mai | Mtn | CI02891 | 3G_CI02891_YOPMENUSIERIE |  | CI02891 | YOPOUGON | ABIDJAN | ABIDJAN | DISTRICT AUTONOME ABIDJAN | 1 | N/A | 12 | -4.09026 | 5.33038 | Autostable | 15 | 28917 | 3G | NODEB | YOPRNC1 | 0 | 2081 | 2 | 2 | 15 | 1999 x 429 x 196 | ASI4517R3v18 | 46 | 17 | 900 | N/A | N/A | 65° | 7,5° | CIE |  |  | FO | 43583 | 5.33038,-4.09026
2021 | Mai | Mtn | CI02378 | 3G_CI02378_Satamasokoro |  | CI02378 | SATAMA-SOKORO | DABAKALA | DABAKALA | HAMBOL | 1 | N/A | 3 | -4.53119 | 7.89519 | Autostable | 63 | 23788 | 3G | NODEB | YAMRNC2 | 70 | 2101 | 0 | 2 | 63 | 1999 x 429 x 196 | ASI4517R3v18 | 46 | 17 | 900 | N/A | N/A | 65° | 7,5° | CIE |  |  | FH | 43367 | 7.89519,-4.53119
2021 | Mai | Mtn | CI00668 | 3G_CI00668_LampsitePostel2 |  | CI00668 | PLATEAU | ABIDJAN | ABIDJAN | DISTRICT AUTONOME ABIDJAN | 1 | N/A | 2 | -4.018747 | 5.326616 | Mural | 3 | 36681 | 3G | NODEB | BGVRNC1 | 0 | 2091 | 0 | 0 | 15 | 1999 x 429 x 196 | ASI4517R3v18 | 23 | 17 | 2100 | N/A | N/A | 65° | 7,5° | CIE |  |  | FO | 43370 | 5.326616,-4.018747
2021 | Mai | Mtn | CI02891 | 3G_CI02891_YOPMENUSIERIE |  | CI02891 | YOPOUGON | ABIDJAN | ABIDJAN | DISTRICT AUTONOME ABIDJAN | 1 | N/A | 12 | -4.09026 | 5.33038 | Autostable | 15 | 28918 | 3G | NODEB | YOPRNC1 | 110 | 2081 | 2 | 2 | 15 | 1999 x 429 x 196 | ASI4517R3v18 | 46 | 17 | 900 | N/A | N/A | 65° | 7,5° | CIE |  |  | FO | 43583 | 5.33038,-4.09026
2021 | Mai | Mtn | CI02378 | 3G_CI02378_Satamasokoro |  | CI02378 | SATAMA-SOKORO | DABAKALA | DABAKALA | HAMBOL | 1 | N/A | 3 | -4.53119 | 7.89519 | Autostable | 63 | 23789 | 3G | NODEB | YAMRNC2 | 250 | 2101 | 0 | 2 | 63 | 1999 x 429 x 196 | ASI4517R3v18 | 46 | 17 | 900 | N/A | N/A | 65° | 7,5° | CIE |  |  | FH | 43367 | 7.89519,-4.53119
2021 | Mai | Mtn | CI02259 | 3G_CI02259_Danhoa |  | CI02259 | DANHOA | DOROPO | DOROPO | BOUNKANI | 1 | N/A | 3 | -3.08 | 9.68083 | Autostable | 65 | 22597 | 3G | NODEB | BGVRNC1 | 120 | 2094 | 0 | 2 | 65 | 1999 x 429 x 196 | ASI4517R3v18 | 46 | 17 | 900 | N/A | N/A | 65° | 7,5° | CIE |  |  | FH | 43367 | 9.68083,-3.08
2021 | Mai | Mtn | CI02891 | 3G_CI02891_YOPMENUSIERIE |  | CI02891 | YOPOUGON | ABIDJAN | ABIDJAN | DISTRICT AUTONOME ABIDJAN | 1 | N/A | 12 | -4.09026 | 5.33038 | Autostable | 15 | 28919 | 3G | NODEB | YOPRNC1 | 265 | 2081 | 2 | 2 | 15 | 1999 x 429 x 196 | ASI4517R3v18 | 46 | 17 | 900 | N/A | N/A | 65° | 7,5° | CIE |  |  | FO | 43583 | 5.33038,-4.09026
2021 | Mai | Mtn | CI02433 | 3G_CI02433_BONGOUANOUBROUKRO |  | CI02433 | BONGOUANOU | BONGOUANOU | BONGOUANOU | MORONOU | 1 | N/A | 9 | -4.220582 | 6.655577 | Autostable | 55 | 24337 | 3G | NODEB | YAMRNC2 | 65 | 2101 | 0 | 2 | 55 | 1999 x 429 x 196 | ASI4517R3v18 | 46 | 17 | 900 | N/A | N/A | 65° | 7,5° | CIE |  |  | FH | 42592 | 6.655577,-4.220582
2021 | Mai | Mtn | CI02259 | 3G_CI02259_Danhoa |  | CI02259 | DANHOA | DOROPO | DOROPO | BOUNKANI | 1 | N/A | 3 | -3.08 | 9.68083 | Autostable | 65 | 22598 | 3G | NODEB | BGVRNC1 | 240 | 2094 | 0 | 2 | 65 | 1999 x 429 x 196 | ASI4517R3v18 | 46 | 17 | 900 | N/A | N/A | 65° | 7,5° | CIE |  |  | FH | 43367 | 9.68083,-3.08
2021 | Mai | Mtn | CI02910 | 3G_CI02910_YOPCITEMAMIEADJOUA |  | CI02910 | YOPOUGON | ABIDJAN | ABIDJAN | DISTRICT AUTONOME ABIDJAN | 1 | N/A | 9 | -4.0938333 | 5.3596389 | Autostable | 9 | 59100 | 3G | NODEB | YOPRNC1 | 0 | 2081 | 2 | 2 | 39.5 | 1999 x 429 x 196 | ASI4517R3v18 | 46 | 17 | 2100 | N/A | N/A | 65° | 7,5° | CIE |  |  | FO | 43607 | 5.3596389,-4.0938333
2021 | Mai | Mtn | CI02433 | 3G_CI02433_BONGOUANOUBROUKRO |  | CI02433 | BONGOUANOU | BONGOUANOU | BONGOUANOU | MORONOU | 1 | N/A | 9 | -4.220582 | 6.655577 | Autostable | 55 | 24338 | 3G | NODEB | YAMRNC2 | 200 | 2101 | 0 | 2 | 55 | 1999 x 429 x 196 | ASI4517R3v18 | 46 | 17 | 900 | N/A | N/A | 65° | 7,5° | CIE |  |  | FH | 42592 | 6.655577,-4.220582
2021 | Mai | Mtn | CI02910 | 3G_CI02910_YOPCITEMAMIEADJOUA |  | CI02910 | YOPOUGON | ABIDJAN | ABIDJAN | DISTRICT AUTONOME ABIDJAN | 1 | N/A | 9 | -4.0938333 | 5.3596389 | Autostable | 9 | 59101 | 3G | NODEB | YOPRNC1 | 120 | 2081 | 2 | 2 | 39.5 | 1999 x 429 x 196 | ASI4517R3v18 | 46 | 17 | 2100 | N/A | N/A | 65° | 7,5° | CIE |  |  | FO | 43607 | 5.3596389,-4.0938333
2021 | Mai | Mtn | CI02259 | 3G_CI02259_Danhoa |  | CI02259 | DANHOA | DOROPO | DOROPO | BOUNKANI | 1 | N/A | 3 | -3.08 | 9.68083 | Autostable | 65 | 22599 | 3G | NODEB | BGVRNC1 | 325 | 2094 | 0 | 2 | 65 | 1999 x 429 x 196 | ASI4517R3v18 | 46 | 17 | 900 | N/A | N/A | 65° | 7,5° | CIE |  |  | FH | 43367 | 9.68083,-3.08
2021 | Mai | Mtn | CI02433 | 3G_CI02433_BONGOUANOUBROUKRO |  | CI02433 | BONGOUANOU | BONGOUANOU | BONGOUANOU | MORONOU | 1 | N/A | 9 | -4.220582 | 6.655577 | Autostable | 55 | 24339 | 3G | NODEB | YAMRNC2 | 275 | 2101 | 0 | 2 | 55 | 1999 x 429 x 196 | ASI4517R3v18 | 46 | 17 | 900 | N/A | N/A | 65° | 7,5° | CIE |  |  | FH | 42592 | 6.655577,-4.220582
2021 | Mai | Mtn | CI02910 | 3G_CI02910_YOPCITEMAMIEADJOUA |  | CI02910 | YOPOUGON | ABIDJAN | ABIDJAN | DISTRICT AUTONOME ABIDJAN | 1 | N/A | 9 | -4.0938333 | 5.3596389 | Autostable | 9 | 59102 | 3G | NODEB | YOPRNC1 | 240 | 2081 | 2 | 2 | 39.5 | 1999 x 429 x 196 | ASI4517R3v18 | 46 | 17 | 2100 | N/A | N/A | 65° | 7,5° | CIE |  |  | FO | 43607 | 5.3596389,-4.0938333
2021 | Mai | Mtn | CI01572 | 3G_CI01572_SankadiokroNew |  | CI01572 | SANKADIOKRO | ABENGOUROU | ABENGOUROU | INDENIE-DJUABLIN | 1 | N/A | 3 | -3.49277777777778 | 6.85866666666667 | Haubané | 72 | 15727 | 3G | NODEB | BGVRNC1 | 45 | 2094 | 0 | 2 | 67 | 1999 x 429 x 196 | ASI4517R3v18 | 46 | 17 | 900 | N/A | N/A | 65° | 7,5° | CIE |  |  | FH | 43367 | 6.85866666666667,-3.49277777777778
2021 | Mai | Mtn | CI02910 | 3G_CI02910_YOPCITEMAMIEADJOUA |  | CI02910 | YOPOUGON | ABIDJAN | ABIDJAN | DISTRICT AUTONOME ABIDJAN | 1 | N/A | 9 | -4.0938333 | 5.3596389 | Autostable | 9 | 59103 | 3G | NODEB | YOPRNC1 | 0 | 2081 | 2 | 2 | 39.5 | 1999 x 429 x 196 | ASI4517R3v18 | 46 | 17 | 2100 | N/A | N/A | 65° | 7,5° | CIE |  |  | FO | 43607 | 5.3596389,-4.0938333
2021 | Mai | Mtn | CI02559 | 3G_CI02559_DAOUKROIFFOU |  | CI02559 | DAOUKRO | DAOUKRO | DAOUKRO | IFFOU | 1 | N/A | 9 | -3.96852777777778 | 7.04141666666667 | Autostable | 55 | 25597 | 3G | NODEB | YAMRNC2 | 0 | 2101 | 0 | 8 | 55 | 1999 x 429 x 196 | ASI4517R3v18 | 46 | 17 | 900 | N/A | N/A | 65° | 7,5° | CIE |  |  | FH | 42581 | 7.04141666666667,-3.96852777777778
2021 | Mai | Mtn | CI01572 | 3G_CI01572_SankadiokroNew |  | CI01572 | SANKADIOKRO | ABENGOUROU | ABENGOUROU | INDENIE-DJUABLIN | 1 | N/A | 3 | -3.49277777777778 | 6.85866666666667 | Haubané | 72 | 15728 | 3G | NODEB | BGVRNC1 | 170 | 2094 | 0 | 2 | 67 | 1999 x 429 x 196 | ASI4517R3v18 | 46 | 17 | 900 | N/A | N/A | 65° | 7,5° | CIE |  |  | FH | 43367 | 6.85866666666667,-3.49277777777778
2021 | Mai | Mtn | CI02910 | 3G_CI02910_YOPCITEMAMIEADJOUA |  | CI02910 | YOPOUGON | ABIDJAN | ABIDJAN | DISTRICT AUTONOME ABIDJAN | 1 | N/A | 9 | -4.0938333 | 5.3596389 | Autostable | 9 | 59104 | 3G | NODEB | YOPRNC1 | 120 | 2081 | 2 | 2 | 39.5 | 1999 x 429 x 196 | ASI4517R3v18 | 46 | 17 | 2100 | N/A | N/A | 65° | 7,5° | CIE |  |  | FO | 43607 | 5.3596389,-4.0938333
2021 | Mai | Mtn | CI02559 | 3G_CI02559_DAOUKROIFFOU |  | CI02559 | DAOUKRO | DAOUKRO | DAOUKRO | IFFOU | 1 | N/A | 9 | -3.96852777777778 | 7.04141666666667 | Autostable | 55 | 25598 | 3G | NODEB | YAMRNC2 | 120 | 2101 | 0 | 8 | 55 | 1999 x 429 x 196 | ASI4517R3v18 | 46 | 17 | 900 | N/A | N/A | 65° | 7,5° | CIE |  |  | FH | 42581 | 7.04141666666667,-3.96852777777778
2021 | Mai | Mtn | CI01572 | 3G_CI01572_SankadiokroNew |  | CI01572 | SANKADIOKRO | ABENGOUROU | ABENGOUROU | INDENIE-DJUABLIN | 1 | N/A | 3 | -3.49277777777778 | 6.85866666666667 | Haubané | 72 | 15729 | 3G | NODEB | BGVRNC1 | 240 | 2094 | 0 | 2 | 67 | 1999 x 429 x 196 | ASI4517R3v18 | 46 | 17 | 900 | N/A | N/A | 65° | 7,5° | CIE |  |  | FH | 43367 | 6.85866666666667,-3.49277777777778
2021 | Mai | Mtn | CI02910 | 3G_CI02910_YOPCITEMAMIEADJOUA |  | CI02910 | YOPOUGON | ABIDJAN | ABIDJAN | DISTRICT AUTONOME ABIDJAN | 1 | N/A | 9 | -4.0938333 | 5.3596389 | Autostable | 9 | 59105 | 3G | NODEB | YOPRNC1 | 240 | 2081 | 2 | 2 | 39.5 | 1999 x 429 x 196 | ASI4517R3v18 | 46 | 17 | 2100 | N/A | N/A | 65° | 7,5° | CIE |  |  | FO | 43607 | 5.3596389,-4.0938333
2021 | Mai | Mtn | CI02559 | 3G_CI02559_DAOUKROIFFOU |  | CI02559 | DAOUKRO | DAOUKRO | DAOUKRO | IFFOU | 1 | N/A | 9 | -3.96852777777778 | 7.04141666666667 | Autostable | 55 | 25599 | 3G | NODEB | YAMRNC2 | 240 | 2101 | 0 | 8 | 55 | 1999 x 429 x 196 | ASI4517R3v18 | 46 | 17 | 900 | N/A | N/A | 65° | 7,5° | CIE |  |  | FH | 42581 | 7.04141666666667,-3.96852777777778
2021 | Mai | Mtn | CI02919 | 3G_CI02919_AdzopeAutoroute1 |  | CI02919 | ADZOPE | ADZOPE | ADZOPE | LA ME | 1 | N/A | 6 | -3.850288 | 6.099228 | Autostable | 35 | 59190 | 3G | NODEB | BGVRNC1 | 50 | 2094 | 0 | 2 | 15 | 1999 x 429 x 196 | ASI4517R3v18 | 46 | 17 | 2100 | N/A | N/A | 65° | 7,5° | CIE |  |  | FH | 43370 | 6.099228,-3.850288
2021 | Mai | Mtn | CI00586 | 3G_CI00586_BANDIAHI |  | CI00586 | BANDIAHI | DALOA | DALOA | HAUT-SASSANDRA | 1 | N/A | 3 | -6.18383333333333 | 7.19394444444444 | Haubané | 70 | 35860 | 3G | NODEB | YOPRNC1 | 0 | 2084 | 0 | 0 | 57.3 | 1999 x 429 x 196 | ASI4517R3v18 | 43 | 17 | 900 | N/A | N/A | 65° | 7,5° | CIE |  |  | FH | 42635 | 7.19394444444444,-6.18383333333333
2021 | Mai | Mtn | CI02584 | 3G_CI02584_Kodiebouma |  | CI02584 | KODIEBOUMA | TIASSALE | TIASSALE | AGNEBY-TIASSA | 1 | N/A | 3 | -4.542327 | 6.225833 | Autostable | 80 | 25847 | 3G | NODEB | YAMRNC2 | 20 | 2101 | 2 | 0 | 35 | 1999 x 429 x 196 | ASI4517R3v18 | 46 | 17 | 900 | N/A | N/A | 65° | 7,5° | CIE |  |  | FH | 43411 | 6.225833,-4.542327
2021 | Mai | Mtn | CI02919 | 3G_CI02919_AdzopeAutoroute1 |  | CI02919 | ADZOPE | ADZOPE | ADZOPE | LA ME | 1 | N/A | 6 | -3.850288 | 6.099228 | Autostable | 35 | 59191 | 3G | NODEB | BGVRNC1 | 170 | 2094 | 0 | 2 | 15 | 1999 x 429 x 196 | ASI4517R3v18 | 46 | 17 | 2100 | N/A | N/A | 65° | 7,5° | CIE |  |  | FH | 43370 | 6.099228,-3.850288
2021 | Mai | Mtn | CI00586 | 3G_CI00586_BANDIAHI |  | CI00586 | BANDIAHI | DALOA | DALOA | HAUT-SASSANDRA | 1 | N/A | 3 | -6.18383333333333 | 7.19394444444444 | Haubané | 70 | 35861 | 3G | NODEB | YOPRNC1 | 100 | 2084 | 0 | 0 | 57.3 | 1999 x 429 x 196 | ASI4517R3v18 | 44.7 | 17 | 900 | N/A | N/A | 65° | 7,5° | CIE |  |  | FH | 42635 | 7.19394444444444,-6.18383333333333
2021 | Mai | Mtn | CI02584 | 3G_CI02584_Kodiebouma |  | CI02584 | KODIEBOUMA | TIASSALE | TIASSALE | AGNEBY-TIASSA | 1 | N/A | 3 | -4.542327 | 6.225833 | Autostable | 80 | 25848 | 3G | NODEB | YAMRNC2 | 130 | 2101 | 2 | 0 | 35 | 1999 x 429 x 196 | ASI4517R3v18 | 46 | 17 | 900 | N/A | N/A | 65° | 7,5° | CIE |  |  | FH | 43411 | 6.225833,-4.542327
2021 | Mai | Mtn | CI00586 | 3G_CI00586_BANDIAHI |  | CI00586 | BANDIAHI | DALOA | DALOA | HAUT-SASSANDRA | 1 | N/A | 3 | -6.18383333333333 | 7.19394444444444 | Haubané | 70 | 35862 | 3G | NODEB | YOPRNC1 | 230 | 2084 | 0 | 0 | 57.3 | 1999 x 429 x 196 | ASI4517R3v18 | 43 | 17 | 900 | N/A | N/A | 65° | 7,5° | CIE |  |  | FH | 42635 | 7.19394444444444,-6.18383333333333
2021 | Mai | Mtn | CI02919 | 3G_CI02919_AdzopeAutoroute1 |  | CI02919 | ADZOPE | ADZOPE | ADZOPE | LA ME | 1 | N/A | 6 | -3.850288 | 6.099228 | Autostable | 35 | 59192 | 3G | NODEB | BGVRNC1 | 310 | 2094 | 0 | 2 | 15 | 1999 x 429 x 196 | ASI4517R3v18 | 46 | 17 | 2100 | N/A | N/A | 65° | 7,5° | CIE |  |  | FH | 43370 | 6.099228,-3.850288
2021 | Mai | Mtn | CI02584 | 3G_CI02584_Kodiebouma |  | CI02584 | KODIEBOUMA | TIASSALE | TIASSALE | AGNEBY-TIASSA | 1 | N/A | 3 | -4.542327 | 6.225833 | Autostable | 80 | 25849 | 3G | NODEB | YAMRNC2 | 235 | 2101 | 2 | 0 | 35 | 1999 x 429 x 196 | ASI4517R3v18 | 46 | 17 | 900 | N/A | N/A | 65° | 7,5° | CIE |  |  | FH | 43411 | 6.225833,-4.542327
2021 | Mai | Mtn | CI02910 | 3G_CI02910_YOPCITEMAMIEADJOUA |  | CI02910 | YOPOUGON | ABIDJAN | ABIDJAN | DISTRICT AUTONOME ABIDJAN | 1 | N/A | 9 | -4.0938333 | 5.3596389 | Autostable | 9 | 29107 | 3G | NODEB | YOPRNC1 | 0 | 2081 | 2 | 2 | 39.5 | 1999 x 429 x 196 | ASI4517R3v18 | 43 | 17 | 900 | N/A | N/A | 65° | 7,5° | CIE |  |  | FO | 43607 | 5.3596389,-4.0938333
2021 | Mai | Mtn | CI02919 | 3G_CI02919_AdzopeAutoroute1 |  | CI02919 | ADZOPE | ADZOPE | ADZOPE | LA ME | 1 | N/A | 6 | -3.850288 | 6.099228 | Autostable | 35 | 59193 | 3G | NODEB | BGVRNC1 | 50 | 2094 | 0 | 2 | 15 | 1999 x 429 x 196 | ASI4517R3v18 | 46 | 17 | 2100 | N/A | N/A | 65° | 7,5° | CIE |  |  | FH | 43370 | 6.099228,-3.850288
2021 | Mai | Mtn | CI02624 | 3G_CI02624_Kregbe |  | CI02624 | KREGBE | ARRAH | ARRAH | MORONOU | 1 | N/A | 3 | -3.981222 | 6.98125 | Autostable | 72 | 26247 | 3G | NODEB | YAMRNC2 | 85 | 2101 | 0 | 2 | 72 | 1999 x 429 x 196 | ASI4517R3v18 | 46 | 17 | 900 | N/A | N/A | 65° | 7,5° | CIE |  |  | FH | 43378 | 6.98125,-3.981222
2021 | Mai | Mtn | CI02910 | 3G_CI02910_YOPCITEMAMIEADJOUA |  | CI02910 | YOPOUGON | ABIDJAN | ABIDJAN | DISTRICT AUTONOME ABIDJAN | 1 | N/A | 9 | -4.0938333 | 5.3596389 | Autostable | 9 | 29108 | 3G | NODEB | YOPRNC1 | 120 | 2081 | 2 | 2 | 39.5 | 1999 x 429 x 196 | ASI4517R3v18 | 43 | 17 | 900 | N/A | N/A | 65° | 7,5° | CIE |  |  | FO | 43607 | 5.3596389,-4.0938333
2021 | Mai | Mtn | CI02919 | 3G_CI02919_AdzopeAutoroute1 |  | CI02919 | ADZOPE | ADZOPE | ADZOPE | LA ME | 1 | N/A | 6 | -3.850288 | 6.099228 | Autostable | 35 | 59194 | 3G | NODEB | BGVRNC1 | 170 | 2094 | 0 | 2 | 15 | 1999 x 429 x 196 | ASI4517R3v18 | 46 | 17 | 2100 | N/A | N/A | 65° | 7,5° | CIE |  |  | FH | 43370 | 6.099228,-3.850288
2021 | Mai | Mtn | CI02624 | 3G_CI02624_Kregbe |  | CI02624 | KREGBE | ARRAH | ARRAH | MORONOU | 1 | N/A | 3 | -3.981222 | 6.98125 | Autostable | 72 | 26248 | 3G | NODEB | YAMRNC2 | 230 | 2101 | 0 | 2 | 72 | 1999 x 429 x 196 | ASI4517R3v18 | 46 | 17 | 900 | N/A | N/A | 65° | 7,5° | CIE |  |  | FH | 43378 | 6.98125,-3.981222
2021 | Mai | Mtn | CI02910 | 3G_CI02910_YOPCITEMAMIEADJOUA |  | CI02910 | YOPOUGON | ABIDJAN | ABIDJAN | DISTRICT AUTONOME ABIDJAN | 1 | N/A | 9 | -4.0938333 | 5.3596389 | Autostable | 9 | 29109 | 3G | NODEB | YOPRNC1 | 240 | 2081 | 2 | 2 | 39.5 | 1999 x 429 x 196 | ASI4517R3v18 | 43 | 17 | 900 | N/A | N/A | 65° | 7,5° | CIE |  |  | FO | 43607 | 5.3596389,-4.0938333
2021 | Mai | Mtn | CI03101 | 3G_CI03101_AboboUnicafe |  | CI03101 | ABOBO | ABIDJAN | ABIDJAN | DISTRICT AUTONOME ABIDJAN | 1 | N/A | 12 | -4.054456 | 5.466066 | Autostable | 40 | 61010 | 3G | NODEB | YOPRNC1 | 0 | 2083 | 2 | 4 | 40 | 1999 x 429 x 196 | ASI4517R3v18 | 43 | 17 | 2100 | N/A | N/A | 65° | 7,5° | CIE |  |  | FO | 43616 | 5.466066,-4.054456
2021 | Mai | Mtn | CI02624 | 3G_CI02624_Kregbe |  | CI02624 | KREGBE | ARRAH | ARRAH | MORONOU | 1 | N/A | 3 | -3.981222 | 6.98125 | Autostable | 72 | 26249 | 3G | NODEB | YAMRNC2 | 10 | 2101 | 0 | 2 | 72 | 1999 x 429 x 196 | ASI4517R3v18 | 46 | 17 | 900 | N/A | N/A | 65° | 7,5° | CIE |  |  | FH | 43378 | 6.98125,-3.981222
2021 | Mai | Mtn | CI02919 | 3G_CI02919_AdzopeAutoroute1 |  | CI02919 | ADZOPE | ADZOPE | ADZOPE | LA ME | 1 | N/A | 6 | -3.850288 | 6.099228 | Autostable | 35 | 59195 | 3G | NODEB | BGVRNC1 | 310 | 2094 | 0 | 2 | 15 | 1999 x 429 x 196 | ASI4517R3v18 | 46 | 17 | 2100 | N/A | N/A | 65° | 7,5° | CIE |  |  | FH | 43370 | 6.099228,-3.850288
2021 | Mai | Mtn | CI03101 | 3G_CI03101_AboboUnicafe |  | CI03101 | ABOBO | ABIDJAN | ABIDJAN | DISTRICT AUTONOME ABIDJAN | 1 | N/A | 12 | -4.054456 | 5.466066 | Autostable | 40 | 61011 | 3G | NODEB | YOPRNC1 | 120 | 2083 | 2 | 4 | 40 | 1999 x 429 x 196 | ASI4517R3v18 | 43 | 17 | 2100 | N/A | N/A | 65° | 7,5° | CIE |  |  | FO | 43616 | 5.466066,-4.054456
2021 | Mai | Mtn | CI02643 | 3G_CI02643_Bendiekomenankro |  | CI02643 | BENDIEKOMENANKRO | DAOUKRO | DAOUKRO | IFFOU | 1 | N/A | 3 | -3.969972 | 7.205194 | Autostable | 55 | 26437 | 3G | NODEB | YAMRNC2 | 150 | 2101 | 0 | 0 | 55 | 1999 x 429 x 196 | ASI4517R3v18 | 46 | 17 | 900 | N/A | N/A | 65° | 7,5° | CIE |  |  | FH | 43687 | 7.205194,-3.969972
2021 | Mai | Mtn | CI02260 | 3G_CI02260_LampsitePostel1 |  | CI02260 | PLATEAU | ABIDJAN | ABIDJAN | DISTRICT AUTONOME ABIDJAN | 1 | N/A | 2 | -4.018747 | 5.326616 | Mural | 3 | 52600 | 3G | NODEB | BGVRNC1 | 0 | 2091 | 0 | 0 | 15 | 1999 x 429 x 196 | ASI4517R3v18 | 23 | 17 | 2100 | N/A | N/A | 65° | 7,5° | CIE |  |  | FO | 43370 | 5.326616,-4.018747
2021 | Mai | Mtn | CI03101 | 3G_CI03101_AboboUnicafe |  | CI03101 | ABOBO | ABIDJAN | ABIDJAN | DISTRICT AUTONOME ABIDJAN | 1 | N/A | 12 | -4.054456 | 5.466066 | Autostable | 40 | 61012 | 3G | NODEB | YOPRNC1 | 240 | 2083 | 2 | 4 | 40 | 1999 x 429 x 196 | ASI4517R3v18 | 43 | 17 | 2100 | N/A | N/A | 65° | 7,5° | CIE |  |  | FO | 43616 | 5.466066,-4.054456
2021 | Mai | Mtn | CI02643 | 3G_CI02643_Bendiekomenankro |  | CI02643 | BENDIEKOMENANKRO | DAOUKRO | DAOUKRO | IFFOU | 1 | N/A | 3 | -3.969972 | 7.205194 | Autostable | 55 | 26438 | 3G | NODEB | YAMRNC2 | 255 | 2101 | 0 | 0 | 55 | 1999 x 429 x 196 | ASI4517R3v18 | 46 | 17 | 900 | N/A | N/A | 65° | 7,5° | CIE |  |  | FH | 43687 | 7.205194,-3.969972
2021 | Mai | Mtn | CI03101 | 3G_CI03101_AboboUnicafe |  | CI03101 | ABOBO | ABIDJAN | ABIDJAN | DISTRICT AUTONOME ABIDJAN | 1 | N/A | 12 | -4.054456 | 5.466066 | Autostable | 40 | 61013 | 3G | NODEB | YOPRNC1 | 0 | 2083 | 2 | 4 | 40 | 1999 x 429 x 196 | ASI4517R3v18 | 43 | 17 | 2100 | N/A | N/A | 65° | 7,5° | CIE |  |  | FO | 43616 | 5.466066,-4.054456
2021 | Mai | Mtn | CI02260 | 3G_CI02260_LampsitePostel1 |  | CI02260 | PLATEAU | ABIDJAN | ABIDJAN | DISTRICT AUTONOME ABIDJAN | 1 | N/A | 2 | -4.018747 | 5.326616 | Mural | 3 | 52601 | 3G | NODEB | BGVRNC1 | 0 | 2091 | 0 | 0 | 15 | 1999 x 429 x 196 | ASI4517R3v18 | 23 | 17 | 2100 | N/A | N/A | 65° | 7,5° | CIE |  |  | FO | 43370 | 5.326616,-4.018747
2021 | Mai | Mtn | CI02643 | 3G_CI02643_Bendiekomenankro |  | CI02643 | BENDIEKOMENANKRO | DAOUKRO | DAOUKRO | IFFOU | 1 | N/A | 3 | -3.969972 | 7.205194 | Autostable | 55 | 26439 | 3G | NODEB | YAMRNC2 | 345 | 2101 | 0 | 0 | 55 | 1999 x 429 x 196 | ASI4517R3v18 | 46 | 17 | 900 | N/A | N/A | 65° | 7,5° | CIE |  |  | FH | 43687 | 7.205194,-3.969972
2021 | Mai | Mtn | CI03101 | 3G_CI03101_AboboUnicafe |  | CI03101 | ABOBO | ABIDJAN | ABIDJAN | DISTRICT AUTONOME ABIDJAN | 1 | N/A | 12 | -4.054456 | 5.466066 | Autostable | 40 | 61014 | 3G | NODEB | YOPRNC1 | 120 | 2083 | 2 | 4 | 40 | 1999 x 429 x 196 | ASI4517R3v18 | 43 | 17 | 2100 | N/A | N/A | 65° | 7,5° | CIE |  |  | FO | 43616 | 5.466066,-4.054456
2021 | Mai | Mtn | CI03138 | 3G_CI03138_AdzopeAutoroute2 |  | CI03138 | ADZOPEROAD | ADZOPE | ADZOPE | LA ME | 1 | N/A | 3 | -3.835847 | 6.118614 | Autostable | 60 | 31387 | 3G | NODEB | BGVRNC1 | 190 | 2094 | 0 | 2 | 15 | 1999 x 429 x 196 | ASI4517R3v18 | 46 | 17 | 900 | N/A | N/A | 65° | 7,5° | CIE |  |  | FH | 43371 | 6.118614,-3.835847
2021 | Mai | Mtn | CI02654 | 3G_CI02654_DidaKouadiokro |  | CI02654 | DIDAKOUADIOKRO | TOUMODI | TOUMODI | BELIER | 1 | N/A | 3 | -4.816222 | 6.399222 | Autostable | 72 | 26547 | 3G | NODEB | YAMRNC2 | 115 | 2101 | 0 | 2 | 72 | 1999 x 429 x 196 | ASI4517R3v18 | 41.5 | 17 | 900 | N/A | N/A | 65° | 7,5° | CIE |  |  | FH | 43381 | 6.399222,-4.816222
2021 | Mai | Mtn | CI03101 | 3G_CI03101_AboboUnicafe |  | CI03101 | ABOBO | ABIDJAN | ABIDJAN | DISTRICT AUTONOME ABIDJAN | 1 | N/A | 12 | -4.054456 | 5.466066 | Autostable | 40 | 61015 | 3G | NODEB | YOPRNC1 | 240 | 2083 | 2 | 4 | 40 | 1999 x 429 x 196 | ASI4517R3v18 | 43 | 17 | 2100 | N/A | N/A | 65° | 7,5° | CIE |  |  | FO | 43616 | 5.466066,-4.054456
2021 | Mai | Mtn | CI03138 | 3G_CI03138_AdzopeAutoroute2 |  | CI03138 | ADZOPEROAD | ADZOPE | ADZOPE | LA ME | 1 | N/A | 3 | -3.835847 | 6.118614 | Autostable | 60 | 31388 | 3G | NODEB | BGVRNC1 | 260 | 2094 | 0 | 2 | 15 | 1999 x 429 x 196 | ASI4517R3v18 | 46 | 17 | 900 | N/A | N/A | 65° | 7,5° | CIE |  |  | FH | 43371 | 6.118614,-3.835847
2021 | Mai | Mtn | CI02654 | 3G_CI02654_DidaKouadiokro |  | CI02654 | DIDAKOUADIOKRO | TOUMODI | TOUMODI | BELIER | 1 | N/A | 3 | -4.816222 | 6.399222 | Autostable | 72 | 26548 | 3G | NODEB | YAMRNC2 | 260 | 2101 | 0 | 2 | 72 | 1999 x 429 x 196 | ASI4517R3v18 | 41.5 | 17 | 900 | N/A | N/A | 65° | 7,5° | CIE |  |  | FH | 43381 | 6.399222,-4.816222
2021 | Mai | Mtn | CI03101 | 3G_CI03101_AboboUnicafe |  | CI03101 | ABOBO | ABIDJAN | ABIDJAN | DISTRICT AUTONOME ABIDJAN | 1 | N/A | 12 | -4.054456 | 5.466066 | Autostable | 40 | 61016 | 3G | NODEB | YOPRNC1 | 0 | 2083 | 2 | 4 | 40 | 1999 x 429 x 196 | ASI4517R3v18 | 43 | 17 | 2100 | N/A | N/A | 65° | 7,5° | CIE |  |  | FO | 43616 | 5.466066,-4.054456
2021 | Mai | Mtn | CI03138 | 3G_CI03138_AdzopeAutoroute2 |  | CI03138 | ADZOPEROAD | ADZOPE | ADZOPE | LA ME | 1 | N/A | 3 | -3.835847 | 6.118614 | Autostable | 60 | 31389 | 3G | NODEB | BGVRNC1 | 350 | 2094 | 0 | 2 | 15 | 1999 x 429 x 196 | ASI4517R3v18 | 46 | 17 | 900 | N/A | N/A | 65° | 7,5° | CIE |  |  | FH | 43371 | 6.118614,-3.835847
2021 | Mai | Mtn | CI02654 | 3G_CI02654_DidaKouadiokro |  | CI02654 | DIDAKOUADIOKRO | TOUMODI | TOUMODI | BELIER | 1 | N/A | 3 | -4.816222 | 6.399222 | Autostable | 72 | 26549 | 3G | NODEB | YAMRNC2 | 350 | 2101 | 0 | 2 | 72 | 1999 x 429 x 196 | ASI4517R3v18 | 41.5 | 17 | 900 | N/A | N/A | 65° | 7,5° | CIE |  |  | FH | 43381 | 6.399222,-4.816222
2021 | Mai | Mtn | CI03101 | 3G_CI03101_AboboUnicafe |  | CI03101 | ABOBO | ABIDJAN | ABIDJAN | DISTRICT AUTONOME ABIDJAN | 1 | N/A | 12 | -4.054456 | 5.466066 | Autostable | 40 | 61017 | 3G | NODEB | YOPRNC1 | 120 | 2083 | 2 | 4 | 40 | 1999 x 429 x 196 | ASI4517R3v18 | 43 | 17 | 2100 | N/A | N/A | 65° | 7,5° | CIE |  |  | FO | 43616 | 5.466066,-4.054456
2021 | Mai | Mtn | CI02112 | 3G_CI02112_Aheoua |  | CI02112 | AHEOUA | AKOUPE | AKOUPE | LA ME | 1 | N/A | 3 | -3.8621 | 6.35791 | Autostable | 88 | 21127 | 3G | NODEB | BGVRNC1 | 60 | 2094 | 0 | 2 | 88 | 1999 x 429 x 196 | ASI4517R3v18 | 46 | 17 | 900 | N/A | N/A | 65° | 7,5° | CIE |  |  | FH | 43367 | 6.35791,-3.8621
2021 | Mai | Mtn | CI02682 | 3G_CI02682_Kokonou |  | CI02682 | KOKONOU | AGNIBILEKROU | AGNIBILEKROU | INDENIE-DJUABLIN | 1 | N/A | 3 | -3.617167 | 7.132194 | Autostable | 55 | 26827 | 3G | NODEB | YAMRNC2 | 10 | 2101 | 0 | 0 | 55 | 1999 x 429 x 196 | ASI4517R3v18 | 46 | 17 | 900 | N/A | N/A | 65° | 7,5° | CIE |  |  | FH | 43686 | 7.132194,-3.617167
2021 | Mai | Mtn | CI03101 | 3G_CI03101_AboboUnicafe |  | CI03101 | ABOBO | ABIDJAN | ABIDJAN | DISTRICT AUTONOME ABIDJAN | 1 | N/A | 12 | -4.054456 | 5.466066 | Autostable | 40 | 61018 | 3G | NODEB | YOPRNC1 | 240 | 2083 | 2 | 4 | 40 | 1999 x 429 x 196 | ASI4517R3v18 | 43 | 17 | 2100 | N/A | N/A | 65° | 7,5° | CIE |  |  | FO | 43616 | 5.466066,-4.054456
2021 | Mai | Mtn | CI02112 | 3G_CI02112_Aheoua |  | CI02112 | AHEOUA | AKOUPE | AKOUPE | LA ME | 1 | N/A | 3 | -3.8621 | 6.35791 | Autostable | 88 | 21128 | 3G | NODEB | BGVRNC1 | 155 | 2094 | 0 | 2 | 88 | 1999 x 429 x 196 | ASI4517R3v18 | 46 | 17 | 900 | N/A | N/A | 65° | 7,5° | CIE |  |  | FH | 43367 | 6.35791,-3.8621
2021 | Mai | Mtn | CI02682 | 3G_CI02682_Kokonou |  | CI02682 | KOKONOU | AGNIBILEKROU | AGNIBILEKROU | INDENIE-DJUABLIN | 1 | N/A | 3 | -3.617167 | 7.132194 | Autostable | 55 | 26828 | 3G | NODEB | YAMRNC2 | 210 | 2101 | 0 | 0 | 55 | 1999 x 429 x 196 | ASI4517R3v18 | 46 | 17 | 900 | N/A | N/A | 65° | 7,5° | CIE |  |  | FH | 43686 | 7.132194,-3.617167
2021 | Mai | Mtn | CI03175 | 3G_CI03175_PalmciIrobo |  | CI03175 | PALMCIIROBO | JACQUEVILLE | JACQUEVILLE | GRANDS PONTS | 1 | N/A | 3 | -4.72498 | 5.31502 | Autostable | 72 | 31757 | 3G | NODEB | YOPRNC1 | 0 | 2082 | 2 | 2 | 72 | 1999 x 429 x 196 | ASI4517R3v18 | 46 | 17 | 900 | N/A | N/A | 65° | 7,5° | CIE |  |  | FH | 43622 | 5.31502,-4.72498
2021 | Mai | Mtn | CI02112 | 3G_CI02112_Aheoua |  | CI02112 | AHEOUA | AKOUPE | AKOUPE | LA ME | 1 | N/A | 3 | -3.8621 | 6.35791 | Autostable | 88 | 21129 | 3G | NODEB | BGVRNC1 | 315 | 2094 | 0 | 2 | 88 | 1999 x 429 x 196 | ASI4517R3v18 | 46 | 17 | 900 | N/A | N/A | 65° | 7,5° | CIE |  |  | FH | 43367 | 6.35791,-3.8621
2021 | Mai | Mtn | CI02682 | 3G_CI02682_Kokonou |  | CI02682 | KOKONOU | AGNIBILEKROU | AGNIBILEKROU | INDENIE-DJUABLIN | 1 | N/A | 3 | -3.617167 | 7.132194 | Autostable | 55 | 26829 | 3G | NODEB | YAMRNC2 | 300 | 2101 | 0 | 0 | 55 | 1999 x 429 x 196 | ASI4517R3v18 | 46 | 17 | 900 | N/A | N/A | 65° | 7,5° | CIE |  |  | FH | 43686 | 7.132194,-3.617167
2021 | Mai | Mtn | CI03175 | 3G_CI03175_PalmciIrobo |  | CI03175 | PALMCIIROBO | JACQUEVILLE | JACQUEVILLE | GRANDS PONTS | 1 | N/A | 3 | -4.72498 | 5.31502 | Autostable | 72 | 31758 | 3G | NODEB | YOPRNC1 | 120 | 2082 | 2 | 2 | 72 | 1999 x 429 x 196 | ASI4517R3v18 | 46 | 17 | 900 | N/A | N/A | 65° | 7,5° | CIE |  |  | FH | 43622 | 5.31502,-4.72498
2021 | Mai | Mtn | CI01480 | 3G_CI01480_Akasso |  | CI01480 | AKASSO | KOUN-FAO | KOUN-FAO | GONTOUGO | 1 | N/A | 3 | -3.20626 | 7.25144 | Autostable | 72 | 44800 | 3G | NODEB | BGVRNC1 | 40 | 2094 | 0 | 2 | 15 | 1999 x 429 x 196 | ASI4517R3v18 | 46 | 17 | 900 | N/A | N/A | 65° | 7,5° | CIE |  |  | FH | 43404 | 7.25144,-3.20626
2021 | Mai | Mtn | CI03175 | 3G_CI03175_PalmciIrobo |  | CI03175 | PALMCIIROBO | JACQUEVILLE | JACQUEVILLE | GRANDS PONTS | 1 | N/A | 3 | -4.72498 | 5.31502 | Autostable | 72 | 31759 | 3G | NODEB | YOPRNC1 | 240 | 2082 | 2 | 2 | 72 | 1999 x 429 x 196 | ASI4517R3v18 | 46 | 17 | 900 | N/A | N/A | 65° | 7,5° | CIE |  |  | FH | 43622 | 5.31502,-4.72498
2021 | Mai | Mtn | CI02730 | 3G_CI02730_Aounienfoutou |  | CI02730 | AOUNIENFOUTOU | BONGOUANOU | BONGOUANOU | MORONOU | 1 | N/A | 3 | -4.376558 | 6.781431 | Autostable | 55 | 27307 | 3G | NODEB | YAMRNC2 | 0 | 2101 | 0 | 2 | 55 | 1999 x 429 x 196 | ASI4517R3v18 | 46 | 17 | 900 | N/A | N/A | 65° | 7,5° | CIE |  |  | FH | 43367 | 6.781431,-4.376558
2021 | Mai | Mtn | CI01480 | 3G_CI01480_Akasso |  | CI01480 | AKASSO | KOUN-FAO | KOUN-FAO | GONTOUGO | 1 | N/A | 3 | -3.20626 | 7.25144 | Autostable | 72 | 44801 | 3G | NODEB | BGVRNC1 | 150 | 2094 | 0 | 2 | 15 | 1999 x 429 x 196 | ASI4517R3v18 | 46 | 17 | 900 | N/A | N/A | 65° | 7,5° | CIE |  |  | FH | 43404 | 7.25144,-3.20626
2021 | Mai | Mtn | CI02174 | 3G_CI02174_DABOUCOTIERE |  | CI02174 | DABOU | DABOU | DABOU | GRANDS PONTS | 1 | N/A | 9 | -4.39680555555556 | 5.33230555555556 | Autostable | 50 | 21747 | 3G | NODEB | YOPRNC1 | 0 | 2082 | 0 | 0 | 30 | 1999 x 429 x 196 | ASI4517R3v18 | 46 | 17 | 900 | N/A | N/A | 65° | 7,5° | CIE |  |  | FO | 43698 | 5.33230555555556,-4.39680555555556
2021 | Mai | Mtn | CI02730 | 3G_CI02730_Aounienfoutou |  | CI02730 | AOUNIENFOUTOU | BONGOUANOU | BONGOUANOU | MORONOU | 1 | N/A | 3 | -4.376558 | 6.781431 | Autostable | 55 | 27308 | 3G | NODEB | YAMRNC2 | 120 | 2101 | 0 | 2 | 55 | 1999 x 429 x 196 | ASI4517R3v18 | 46 | 17 | 900 | N/A | N/A | 65° | 7,5° | CIE |  |  | FH | 43367 | 6.781431,-4.376558
2021 | Mai | Mtn | CI01480 | 3G_CI01480_Akasso |  | CI01480 | AKASSO | KOUN-FAO | KOUN-FAO | GONTOUGO | 1 | N/A | 3 | -3.20626 | 7.25144 | Autostable | 72 | 44802 | 3G | NODEB | BGVRNC1 | 320 | 2094 | 0 | 2 | 15 | 1999 x 429 x 196 | ASI4517R3v18 | 46 | 17 | 900 | N/A | N/A | 65° | 7,5° | CIE |  |  | FH | 43404 | 7.25144,-3.20626
2021 | Mai | Mtn | CI02174 | 3G_CI02174_DABOUCOTIERE |  | CI02174 | DABOU | DABOU | DABOU | GRANDS PONTS | 1 | N/A | 9 | -4.39680555555556 | 5.33230555555556 | Autostable | 50 | 21748 | 3G | NODEB | YOPRNC1 | 120 | 2082 | 0 | 0 | 30 | 1999 x 429 x 196 | ASI4517R3v18 | 46 | 17 | 900 | N/A | N/A | 65° | 7,5° | CIE |  |  | FO | 43698 | 5.33230555555556,-4.39680555555556
2021 | Mai | Mtn | CI03204 | 3G_CI03204_Zinzenou |  | CI03204 | AFFALIKRO | ABENGOUROU | ABENGOUROU | INDENIE-DJUABLIN | 1 | N/A | 3 | -3.43569 | 6.89611 | Autostable | 60 | 32047 | 3G | NODEB | BGVRNC1 | 0 | 2094 | 0 | 0 | 15 | 1999 x 429 x 196 | ASI4517R3v18 | 46 | 17 | 900 | N/A | N/A | 65° | 7,5° | CIE |  |  | FH | 43377 | 6.89611,-3.43569
2021 | Mai | Mtn | CI02730 | 3G_CI02730_Aounienfoutou |  | CI02730 | AOUNIENFOUTOU | BONGOUANOU | BONGOUANOU | MORONOU | 1 | N/A | 3 | -4.376558 | 6.781431 | Autostable | 55 | 27309 | 3G | NODEB | YAMRNC2 | 240 | 2101 | 0 | 2 | 55 | 1999 x 429 x 196 | ASI4517R3v18 | 46 | 17 | 900 | N/A | N/A | 65° | 7,5° | CIE |  |  | FH | 43367 | 6.781431,-4.376558
2021 | Mai | Mtn | CI02174 | 3G_CI02174_DABOUCOTIERE |  | CI02174 | DABOU | DABOU | DABOU | GRANDS PONTS | 1 | N/A | 9 | -4.39680555555556 | 5.33230555555556 | Autostable | 50 | 21749 | 3G | NODEB | YOPRNC1 | 240 | 2082 | 0 | 0 | 30 | 1999 x 429 x 196 | ASI4517R3v18 | 46 | 17 | 900 | N/A | N/A | 65° | 7,5° | CIE |  |  | FO | 43698 | 5.33230555555556,-4.39680555555556
2021 | Mai | Mtn | CI03204 | 3G_CI03204_Zinzenou |  | CI03204 | AFFALIKRO | ABENGOUROU | ABENGOUROU | INDENIE-DJUABLIN | 1 | N/A | 3 | -3.43569 | 6.89611 | Autostable | 60 | 32048 | 3G | NODEB | BGVRNC1 | 120 | 2094 | 0 | 0 | 15 | 1999 x 429 x 196 | ASI4517R3v18 | 46 | 17 | 900 | N/A | N/A | 65° | 7,5° | CIE |  |  | FH | 43377 | 6.89611,-3.43569
2021 | Mai | Mtn | CI02174 | 3G_CI02174_DABOUCOTIERE |  | CI02174 | DABOU | DABOU | DABOU | GRANDS PONTS | 1 | N/A | 9 | -4.39680555555556 | 5.33230555555556 | Autostable | 50 | 51743 | 3G | NODEB | YOPRNC1 | 0 | 2082 | 0 | 6 | 30 | 1999 x 429 x 196 | ASI4517R3v18 | 46 | 17 | 2100 | N/A | N/A | 65° | 7,5° | CIE |  |  | FO | 43698 | 5.33230555555556,-4.39680555555556
2021 | Mai | Mtn | CI02803 | 3G_CI02803_Zahakroa |  | CI02803 | ZAHAKROA | TOUMODI | TOUMODI | BELIER | 1 | N/A | 3 | -5.05999 | 6.58 | Autostable | 72 | 28037 | 3G | NODEB | YAMRNC2 | 130 | 2101 | 2 | 0 | 15 | 1999 x 429 x 196 | ASI4517R3v18 | 46 | 17 | 900 | N/A | N/A | 65° | 7,5° | CIE |  |  | FH | 43391 | 6.58,-5.05999
2021 | Mai | Mtn | CI03204 | 3G_CI03204_Zinzenou |  | CI03204 | AFFALIKRO | ABENGOUROU | ABENGOUROU | INDENIE-DJUABLIN | 1 | N/A | 3 | -3.43569 | 6.89611 | Autostable | 60 | 32049 | 3G | NODEB | BGVRNC1 | 240 | 2094 | 0 | 0 | 15 | 1999 x 429 x 196 | ASI4517R3v18 | 46 | 17 | 900 | N/A | N/A | 65° | 7,5° | CIE |  |  | FH | 43377 | 6.89611,-3.43569
2021 | Mai | Mtn | CI02174 | 3G_CI02174_DABOUCOTIERE |  | CI02174 | DABOU | DABOU | DABOU | GRANDS PONTS | 1 | N/A | 9 | -4.39680555555556 | 5.33230555555556 | Autostable | 50 | 51744 | 3G | NODEB | YOPRNC1 | 120 | 2082 | 0 | 6 | 30 | 1999 x 429 x 196 | ASI4517R3v18 | 46 | 17 | 2100 | N/A | N/A | 65° | 7,5° | CIE |  |  | FO | 43698 | 5.33230555555556,-4.39680555555556
2021 | Mai | Mtn | CI02803 | 3G_CI02803_Zahakroa |  | CI02803 | ZAHAKROA | TOUMODI | TOUMODI | BELIER | 1 | N/A | 3 | -5.05999 | 6.58 | Autostable | 72 | 28038 | 3G | NODEB | YAMRNC2 | 190 | 2101 | 2 | 0 | 15 | 1999 x 429 x 196 | ASI4517R3v18 | 46 | 17 | 900 | N/A | N/A | 65° | 7,5° | CIE |  |  | FH | 43391 | 6.58,-5.05999
2021 | Mai | Mtn | CI02267 | 3G_CI02267_Dinaoudi |  | CI02267 | DINAOUDI | BONDOUKOU | BONDOUKOU | GONTOUGO | 1 | N/A | 3 | -3.23283 | 8.1291 | Autostable | 60 | 22677 | 3G | NODEB | BGVRNC1 | 0 | 2094 | 0 | 2 | 15 | 1999 x 429 x 196 | ASI4517R3v18 | 46 | 17 | 900 | N/A | N/A | 65° | 7,5° | CIE |  |  | FH | 43377 | 8.1291,-3.23283
2021 | Mai | Mtn | CI02174 | 3G_CI02174_DABOUCOTIERE |  | CI02174 | DABOU | DABOU | DABOU | GRANDS PONTS | 1 | N/A | 9 | -4.39680555555556 | 5.33230555555556 | Autostable | 50 | 51745 | 3G | NODEB | YOPRNC1 | 240 | 2082 | 0 | 6 | 30 | 1999 x 429 x 196 | ASI4517R3v18 | 46 | 17 | 2100 | N/A | N/A | 65° | 7,5° | CIE |  |  | FO | 43698 | 5.33230555555556,-4.39680555555556
2021 | Mai | Mtn | CI02803 | 3G_CI02803_Zahakroa |  | CI02803 | ZAHAKROA | TOUMODI | TOUMODI | BELIER | 1 | N/A | 3 | -5.05999 | 6.58 | Autostable | 72 | 28039 | 3G | NODEB | YAMRNC2 | 320 | 2101 | 2 | 0 | 15 | 1999 x 429 x 196 | ASI4517R3v18 | 46 | 17 | 900 | N/A | N/A | 65° | 7,5° | CIE |  |  | FH | 43391 | 6.58,-5.05999
2021 | Mai | Mtn | CI02267 | 3G_CI02267_Dinaoudi |  | CI02267 | DINAOUDI | BONDOUKOU | BONDOUKOU | GONTOUGO | 1 | N/A | 3 | -3.23283 | 8.1291 | Autostable | 60 | 22678 | 3G | NODEB | BGVRNC1 | 80 | 2094 | 0 | 2 | 15 | 1999 x 429 x 196 | ASI4517R3v18 | 46 | 17 | 900 | N/A | N/A | 65° | 7,5° | CIE |  |  | FH | 43377 | 8.1291,-3.23283
2021 | Mai | Mtn | CI01811 | 3G_CI01811_BTSMobileBinao |  | CI01811 | BINAO | TIASSALE | TIASSALE | AGNEBY-TIASSA | 1 | N/A | 3 | -4.661385 | 5.798944 | Autostable | 32 | 18117 | 3G | NODEB | YOPRNC1 | 50 | 2082 | 2 | 4 | 30 | 1999 x 429 x 196 | ASI4517R3v18 | 43 | 17 | 900 | N/A | N/A | 65° | 7,5° | CIE |  |  | FH | 43972 | 5.798944,-4.661385
2021 | Mai | Mtn | CI02856 | 3G_CI02856_Anikro |  | CI02856 | ANIKRO | TOUMODI | TOUMODI | BELIER | 1 | N/A | 3 | -5.110194 | 6.626889 | Autostable | 76 | 28567 | 3G | NODEB | YAMRNC2 | 30 | 2101 | 0 | 2 | 15 | 1999 x 429 x 196 | ASI4517R3v18 | 46 | 17 | 900 | N/A | N/A | 65° | 7,5° | CIE |  |  | FH | 43361 | 6.626889,-5.110194
2021 | Mai | Mtn | CI02267 | 3G_CI02267_Dinaoudi |  | CI02267 | DINAOUDI | BONDOUKOU | BONDOUKOU | GONTOUGO | 1 | N/A | 3 | -3.23283 | 8.1291 | Autostable | 60 | 22679 | 3G | NODEB | BGVRNC1 | 150 | 2094 | 0 | 2 | 15 | 1999 x 429 x 196 | ASI4517R3v18 | 46 | 17 | 900 | N/A | N/A | 65° | 7,5° | CIE |  |  | FH | 43377 | 8.1291,-3.23283
2021 | Mai | Mtn | CI01811 | 3G_CI01811_BTSMobileBinao |  | CI01811 | BINAO | TIASSALE | TIASSALE | AGNEBY-TIASSA | 1 | N/A | 3 | -4.661385 | 5.798944 | Autostable | 32 | 18118 | 3G | NODEB | YOPRNC1 | 160 | 2082 | 2 | 4 | 30 | 1999 x 429 x 196 | ASI4517R3v18 | 43 | 17 | 900 | N/A | N/A | 65° | 7,5° | CIE |  |  | FH | 43972 | 5.798944,-4.661385
2021 | Mai | Mtn | CI02856 | 3G_CI02856_Anikro |  | CI02856 | ANIKRO | TOUMODI | TOUMODI | BELIER | 1 | N/A | 3 | -5.110194 | 6.626889 | Autostable | 76 | 28568 | 3G | NODEB | YAMRNC2 | 150 | 2101 | 0 | 2 | 15 | 1999 x 429 x 196 | ASI4517R3v18 | 46 | 17 | 900 | N/A | N/A | 65° | 7,5° | CIE |  |  | FH | 43361 | 6.626889,-5.110194
2021 | Mai | Mtn | CI03102 | 3G_CI03102_AboboAvocatier2 |  | CI03102 | ABOBO | ABIDJAN | ABIDJAN | DISTRICT AUTONOME ABIDJAN | 1 | N/A | 9 | -4.029011 | 5.435629 | Autostable | 40 | 61020 | 3G | NODEB | YOPRNC1 | 0 | 2083 | 0 | 12 | 30 | 1999 x 429 x 196 | ASI4517R3v18 | 44.2 | 17 | 2100 | N/A | N/A | 65° | 7,5° | CIE |  |  | FO | 43717 | 5.435629,-4.029011
2021 | Mai | Mtn | CI01549 | 3G_CI01549_Deimba |  | CI01549 | DEIMBA | KOUN-FAO | KOUN-FAO | GONTOUGO | 1 | N/A | 3 | -3.10371 | 7.20169 | Autostable | 72 | 45490 | 3G | NODEB | BGVRNC1 | 70 | 2094 | 0 | 2 | 15 | 1999 x 429 x 196 | ASI4517R3v18 | 46 | 17 | 900 | N/A | N/A | 65° | 7,5° | CIE |  |  | FH | 43377 | 7.20169,-3.10371
2021 | Mai | Mtn | CI02856 | 3G_CI02856_Anikro |  | CI02856 | ANIKRO | TOUMODI | TOUMODI | BELIER | 1 | N/A | 3 | -5.110194 | 6.626889 | Autostable | 76 | 28569 | 3G | NODEB | YAMRNC2 | 310 | 2101 | 0 | 2 | 15 | 1999 x 429 x 196 | ASI4517R3v18 | 46 | 17 | 900 | N/A | N/A | 65° | 7,5° | CIE |  |  | FH | 43361 | 6.626889,-5.110194
2021 | Mai | Mtn | CI03102 | 3G_CI03102_AboboAvocatier2 |  | CI03102 | ABOBO | ABIDJAN | ABIDJAN | DISTRICT AUTONOME ABIDJAN | 1 | N/A | 9 | -4.029011 | 5.435629 | Autostable | 40 | 61021 | 3G | NODEB | YOPRNC1 | 120 | 2083 | 0 | 12 | 30 | 1999 x 429 x 196 | ASI4517R3v18 | 44.2 | 17 | 2100 | N/A | N/A | 65° | 7,5° | CIE |  |  | FO | 43717 | 5.435629,-4.029011
2021 | Mai | Mtn | CI01549 | 3G_CI01549_Deimba |  | CI01549 | DEIMBA | KOUN-FAO | KOUN-FAO | GONTOUGO | 1 | N/A | 3 | -3.10371 | 7.20169 | Autostable | 72 | 45491 | 3G | NODEB | BGVRNC1 | 250 | 2094 | 0 | 2 | 15 | 1999 x 429 x 196 | ASI4517R3v18 | 46 | 17 | 900 | N/A | N/A | 65° | 7,5° | CIE |  |  | FH | 43377 | 7.20169,-3.10371
2021 | Mai | Mtn | CI03102 | 3G_CI03102_AboboAvocatier2 |  | CI03102 | ABOBO | ABIDJAN | ABIDJAN | DISTRICT AUTONOME ABIDJAN | 1 | N/A | 9 | -4.029011 | 5.435629 | Autostable | 40 | 61022 | 3G | NODEB | YOPRNC1 | 240 | 2083 | 0 | 12 | 30 | 1999 x 429 x 196 | ASI4517R3v18 | 44.2 | 17 | 2100 | N/A | N/A | 65° | 7,5° | CIE |  |  | FO | 43717 | 5.435629,-4.029011
2021 | Mai | Mtn | CI02876 | 3G_CI02876_LomoSud |  | CI02876 | LOMO_SUD | TOUMODI | TOUMODI | BELIER | 1 | N/A | 3 | -4.976528 | 6.381608 | Autostable | 64 | 28767 | 3G | NODEB | YAMRNC2 | 80 | 2101 | 0 | 2 | 15 | 1999 x 429 x 196 | ASI4517R3v18 | 46 | 17 | 900 | N/A | N/A | 65° | 7,5° | CIE |  |  | FH | 43382 | 6.381608,-4.976528
2021 | Mai | Mtn | CI01549 | 3G_CI01549_Deimba |  | CI01549 | DEIMBA | KOUN-FAO | KOUN-FAO | GONTOUGO | 1 | N/A | 3 | -3.10371 | 7.20169 | Autostable | 72 | 45492 | 3G | NODEB | BGVRNC1 | 310 | 2094 | 0 | 2 | 15 | 1999 x 429 x 196 | ASI4517R3v18 | 46 | 17 | 900 | N/A | N/A | 65° | 7,5° | CIE |  |  | FH | 43377 | 7.20169,-3.10371
2021 | Mai | Mtn | CI03102 | 3G_CI03102_AboboAvocatier2 |  | CI03102 | ABOBO | ABIDJAN | ABIDJAN | DISTRICT AUTONOME ABIDJAN | 1 | N/A | 9 | -4.029011 | 5.435629 | Autostable | 40 | 61023 | 3G | NODEB | YOPRNC1 | 0 | 2083 | 0 | 12 | 30 | 1999 x 429 x 196 | ASI4517R3v18 | 44.2 | 17 | 2100 | N/A | N/A | 65° | 7,5° | CIE |  |  | FO | 43717 | 5.435629,-4.029011
2021 | Mai | Mtn | CI02876 | 3G_CI02876_LomoSud |  | CI02876 | LOMO_SUD | TOUMODI | TOUMODI | BELIER | 1 | N/A | 3 | -4.976528 | 6.381608 | Autostable | 64 | 28768 | 3G | NODEB | YAMRNC2 | 280 | 2101 | 0 | 2 | 15 | 1999 x 429 x 196 | ASI4517R3v18 | 46 | 17 | 900 | N/A | N/A | 65° | 7,5° | CIE |  |  | FH | 43382 | 6.381608,-4.976528
2021 | Mai | Mtn | CI02571 | 3G_CI02571_GoumereBouna |  | CI02571 | GOUMERE_BOUNA | NASSIAN | NASSIAN | BOUNKANI | 1 | N/A | 3 | -3.172 | 8.618194 | Autostable | 72 | 25717 | 3G | NODEB | BGVRNC1 | 90 | 2094 | 0 | 2 | 35 | 1999 x 429 x 196 | ASI4517R3v18 | 46 | 17 | 900 | N/A | N/A | 65° | 7,5° | CIE |  |  | FH | 43378 | 8.618194,-3.172
2021 | Mai | Mtn | CI03102 | 3G_CI03102_AboboAvocatier2 |  | CI03102 | ABOBO | ABIDJAN | ABIDJAN | DISTRICT AUTONOME ABIDJAN | 1 | N/A | 9 | -4.029011 | 5.435629 | Autostable | 40 | 61024 | 3G | NODEB | YOPRNC1 | 120 | 2083 | 0 | 12 | 30 | 1999 x 429 x 196 | ASI4517R3v18 | 44.2 | 17 | 2100 | N/A | N/A | 65° | 7,5° | CIE |  |  | FO | 43717 | 5.435629,-4.029011
2021 | Mai | Mtn | CI02876 | 3G_CI02876_LomoSud |  | CI02876 | LOMO_SUD | TOUMODI | TOUMODI | BELIER | 1 | N/A | 3 | -4.976528 | 6.381608 | Autostable | 64 | 28769 | 3G | NODEB | YAMRNC2 | 340 | 2101 | 0 | 2 | 15 | 1999 x 429 x 196 | ASI4517R3v18 | 46 | 17 | 900 | N/A | N/A | 65° | 7,5° | CIE |  |  | FH | 43382 | 6.381608,-4.976528
2021 | Mai | Mtn | CI02571 | 3G_CI02571_GoumereBouna |  | CI02571 | GOUMERE_BOUNA | NASSIAN | NASSIAN | BOUNKANI | 1 | N/A | 3 | -3.172 | 8.618194 | Autostable | 72 | 25718 | 3G | NODEB | BGVRNC1 | 220 | 2094 | 0 | 2 | 35 | 1999 x 429 x 196 | ASI4517R3v18 | 43 | 17 | 900 | N/A | N/A | 65° | 7,5° | CIE |  |  | FH | 43378 | 8.618194,-3.172
2021 | Mai | Mtn | CI03102 | 3G_CI03102_AboboAvocatier2 |  | CI03102 | ABOBO | ABIDJAN | ABIDJAN | DISTRICT AUTONOME ABIDJAN | 1 | N/A | 9 | -4.029011 | 5.435629 | Autostable | 40 | 61025 | 3G | NODEB | YOPRNC1 | 240 | 2083 | 0 | 12 | 30 | 1999 x 429 x 196 | ASI4517R3v18 | 44.2 | 17 | 2100 | N/A | N/A | 65° | 7,5° | CIE |  |  | FO | 43717 | 5.435629,-4.029011
2021 | Mai | Mtn | CI02967 | 3G_CI02967_Serebessou |  | CI02967 | SEREBESSOU | M'BATTO | M'BATTO | MORONOU | 1 | N/A | 3 | -4.65678 | 6.34995 | Autostable | 60 | 29677 | 3G | NODEB | YAMRNC2 | 0 | 2101 | 0 | 2 | 15 | 1999 x 429 x 196 | ASI4517R3v18 | 46 | 17 | 900 | N/A | N/A | 65° | 7,5° | CIE |  |  | FH | 43376 | 6.34995,-4.65678
2021 | Mai | Mtn | CI03102 | 3G_CI03102_AboboAvocatier2 |  | CI03102 | ABOBO | ABIDJAN | ABIDJAN | DISTRICT AUTONOME ABIDJAN | 1 | N/A | 9 | -4.029011 | 5.435629 | Autostable | 40 | 61026 | 3G | NODEB | YOPRNC1 | 0 | 2083 | 0 | 12 | 30 | 1999 x 429 x 196 | ASI4517R3v18 | 44.2 | 17 | 2100 | N/A | N/A | 65° | 7,5° | CIE |  |  | FO | 43717 | 5.435629,-4.029011
2021 | Mai | Mtn | CI02571 | 3G_CI02571_GoumereBouna |  | CI02571 | GOUMERE_BOUNA | NASSIAN | NASSIAN | BOUNKANI | 1 | N/A | 3 | -3.172 | 8.618194 | Autostable | 72 | 25719 | 3G | NODEB | BGVRNC1 | 330 | 2094 | 0 | 2 | 35 | 1999 x 429 x 196 | ASI4517R3v18 | 46 | 17 | 900 | N/A | N/A | 65° | 7,5° | CIE |  |  | FH | 43378 | 8.618194,-3.172
2021 | Mai | Mtn | CI02967 | 3G_CI02967_Serebessou |  | CI02967 | SEREBESSOU | M'BATTO | M'BATTO | MORONOU | 1 | N/A | 3 | -4.65678 | 6.34995 | Autostable | 60 | 29678 | 3G | NODEB | YAMRNC2 | 160 | 2101 | 0 | 2 | 15 | 1999 x 429 x 196 | ASI4517R3v18 | 46 | 17 | 900 | N/A | N/A | 65° | 7,5° | CIE |  |  | FH | 43376 | 6.34995,-4.65678
2021 | Mai | Mtn | CI03102 | 3G_CI03102_AboboAvocatier2 |  | CI03102 | ABOBO | ABIDJAN | ABIDJAN | DISTRICT AUTONOME ABIDJAN | 1 | N/A | 9 | -4.029011 | 5.435629 | Autostable | 40 | 61027 | 3G | NODEB | YOPRNC1 | 120 | 2083 | 0 | 12 | 30 | 1999 x 429 x 196 | ASI4517R3v18 | 44.2 | 17 | 2100 | N/A | N/A | 65° | 7,5° | CIE |  |  | FO | 43717 | 5.435629,-4.029011
2021 | Mai | Mtn | CI02974 | 3G_CI02974_Bassazin |  | CI02974 | BASSAZIN | ADZOPE | ADZOPE | LA ME | 1 | N/A | 3 | -3.73625 | 5.93207 | Autostable | 60 | 29747 | 3G | NODEB | BGVRNC1 | 220 | 2094 | 0 | 2 | 15 | 1999 x 429 x 196 | ASI4517R3v18 | 46 | 17 | 900 | N/A | N/A | 65° | 7,5° | CIE |  |  | FH | 43382 | 5.93207,-3.73625
2021 | Mai | Mtn | CI02967 | 3G_CI02967_Serebessou |  | CI02967 | SEREBESSOU | M'BATTO | M'BATTO | MORONOU | 1 | N/A | 3 | -4.65678 | 6.34995 | Autostable | 60 | 29679 | 3G | NODEB | YAMRNC2 | 230 | 2101 | 0 | 2 | 15 | 1999 x 429 x 196 | ASI4517R3v18 | 46 | 17 | 900 | N/A | N/A | 65° | 7,5° | CIE |  |  | FH | 43376 | 6.34995,-4.65678
2021 | Mai | Mtn | CI03102 | 3G_CI03102_AboboAvocatier2 |  | CI03102 | ABOBO | ABIDJAN | ABIDJAN | DISTRICT AUTONOME ABIDJAN | 1 | N/A | 9 | -4.029011 | 5.435629 | Autostable | 40 | 61028 | 3G | NODEB | YOPRNC1 | 240 | 2083 | 0 | 12 | 30 | 1999 x 429 x 196 | ASI4517R3v18 | 44.2 | 17 | 2100 | N/A | N/A | 65° | 7,5° | CIE |  |  | FO | 43717 | 5.435629,-4.029011
2021 | Mai | Mtn | CI02974 | 3G_CI02974_Bassazin |  | CI02974 | BASSAZIN | ADZOPE | ADZOPE | LA ME | 1 | N/A | 3 | -3.73625 | 5.93207 | Autostable | 60 | 29748 | 3G | NODEB | BGVRNC1 | 300 | 2094 | 0 | 2 | 15 | 1999 x 429 x 196 | ASI4517R3v18 | 46 | 17 | 900 | N/A | N/A | 65° | 7,5° | CIE |  |  | FH | 43382 | 5.93207,-3.73625
2021 | Mai | Mtn | CI02972 | 3G_CI02972_AbongouaMoronou |  | CI02972 | ABONGOUA | ARRAH | ARRAH | MORONOU | 1 | N/A | 3 | -4.101584 | 6.65387 | Autostable | 80 | 29727 | 3G | NODEB | YAMRNC2 | 0 | 2101 | 2 | 0 | 15 | 1999 x 429 x 196 | ASI4517R3v18 | 46 | 17 | 900 | N/A | N/A | 65° | 7,5° | CIE |  |  | FH | 43367 | 6.65387,-4.101584
2021 | Mai | Mtn | CI02853 | 3G_CI02853_Abobofatima |  | CI02853 | ABOBO | ABIDJAN | ABIDJAN | DISTRICT AUTONOME ABIDJAN | 1 | N/A | 9 | -4.02611 | 5.43222 | Mat | 18 | 58530 | 3G | NODEB | YOPRNC1 | 0 | 2083 | 0 | 8 | 30 | 1999 x 429 x 196 | ASI4517R3v18 | 46 | 17 | 2100 | N/A | N/A | 65° | 7,5° | CIE |  |  | FO | 43724 | 5.43222,-4.02611
2021 | Mai | Mtn | CI02972 | 3G_CI02972_AbongouaMoronou |  | CI02972 | ABONGOUA | ARRAH | ARRAH | MORONOU | 1 | N/A | 3 | -4.101584 | 6.65387 | Autostable | 80 | 29728 | 3G | NODEB | YAMRNC2 | 120 | 2101 | 2 | 0 | 15 | 1999 x 429 x 196 | ASI4517R3v18 | 46 | 17 | 900 | N/A | N/A | 65° | 7,5° | CIE |  |  | FH | 43367 | 6.65387,-4.101584
2021 | Mai | Mtn | CI02853 | 3G_CI02853_Abobofatima |  | CI02853 | ABOBO | ABIDJAN | ABIDJAN | DISTRICT AUTONOME ABIDJAN | 1 | N/A | 9 | -4.02611 | 5.43222 | Mat | 18 | 58531 | 3G | NODEB | YOPRNC1 | 120 | 2083 | 0 | 8 | 30 | 1999 x 429 x 196 | ASI4517R3v18 | 46 | 17 | 2100 | N/A | N/A | 65° | 7,5° | CIE |  |  | FO | 43724 | 5.43222,-4.02611
2021 | Mai | Mtn | CI02974 | 3G_CI02974_Bassazin |  | CI02974 | BASSAZIN | ADZOPE | ADZOPE | LA ME | 1 | N/A | 3 | -3.73625 | 5.93207 | Autostable | 60 | 29749 | 3G | NODEB | BGVRNC1 | 350 | 2094 | 0 | 2 | 15 | 1999 x 429 x 196 | ASI4517R3v18 | 46 | 17 | 900 | N/A | N/A | 65° | 7,5° | CIE |  |  | FH | 43382 | 5.93207,-3.73625
2021 | Mai | Mtn | CI02972 | 3G_CI02972_AbongouaMoronou |  | CI02972 | ABONGOUA | ARRAH | ARRAH | MORONOU | 1 | N/A | 3 | -4.101584 | 6.65387 | Autostable | 80 | 29729 | 3G | NODEB | YAMRNC2 | 240 | 2101 | 2 | 0 | 15 | 1999 x 429 x 196 | ASI4517R3v18 | 46 | 17 | 900 | N/A | N/A | 65° | 7,5° | CIE |  |  | FH | 43367 | 6.65387,-4.101584
2021 | Mai | Mtn | CI02853 | 3G_CI02853_Abobofatima |  | CI02853 | ABOBO | ABIDJAN | ABIDJAN | DISTRICT AUTONOME ABIDJAN | 1 | N/A | 9 | -4.02611 | 5.43222 | Mat | 18 | 58532 | 3G | NODEB | YOPRNC1 | 240 | 2083 | 0 | 8 | 30 | 1999 x 429 x 196 | ASI4517R3v18 | 43 | 17 | 2100 | N/A | N/A | 65° | 7,5° | CIE |  |  | FO | 43724 | 5.43222,-4.02611
2021 | Mai | Mtn | CI02851 | 3G_CI02851_AbengourouHKB |  | CI02851 | ABENGOUROU | ABENGOUROU | ABENGOUROU | INDENIE-DJUABLIN | 1 | N/A | 9 | -3.51167 | 6.73252 | Autostable | 49 | 58516 | 3G | NODEB | BGVRNC1 | 110 | 2094 | 0 | 8 | 15 | 1999 x 429 x 196 | ASI4517R3v18 | 46 | 17 | 2100 | N/A | N/A | 65° | 7,5° | CIE |  |  | FH | 43357 | 6.73252,-3.51167
2021 | Mai | Mtn | CI02853 | 3G_CI02853_Abobofatima |  | CI02853 | ABOBO | ABIDJAN | ABIDJAN | DISTRICT AUTONOME ABIDJAN | 1 | N/A | 9 | -4.02611 | 5.43222 | Mat | 18 | 58533 | 3G | NODEB | YOPRNC1 | 0 | 2083 | 0 | 8 | 30 | 1999 x 429 x 196 | ASI4517R3v18 | 46 | 17 | 2100 | N/A | N/A | 65° | 7,5° | CIE |  |  | FO | 43724 | 5.43222,-4.02611
2021 | Mai | Mtn | CI02990 | 3G_CI02990_NGorankro |  | CI02990 | NGORANKRO | ARRAH | ARRAH | MORONOU | 1 | N/A | 3 | -3.84688889 | 6.92152778 | Autostable | 72 | 29907 | 3G | NODEB | YAMRNC2 | 20 | 2101 | 0 | 0 | 15 | 1999 x 429 x 196 | ASI4517R3v18 | 46 | 17 | 900 | N/A | N/A | 65° | 7,5° | CIE |  |  | FH | 43437 | 6.92152778,-3.84688889
2021 | Mai | Mtn | CI02851 | 3G_CI02851_AbengourouHKB |  | CI02851 | ABENGOUROU | ABENGOUROU | ABENGOUROU | INDENIE-DJUABLIN | 1 | N/A | 9 | -3.51167 | 6.73252 | Autostable | 49 | 58517 | 3G | NODEB | BGVRNC1 | 235 | 2094 | 0 | 8 | 15 | 1999 x 429 x 196 | ASI4517R3v18 | 46 | 17 | 2100 | N/A | N/A | 65° | 7,5° | CIE |  |  | FH | 43357 | 6.73252,-3.51167
2021 | Mai | Mtn | CI02853 | 3G_CI02853_Abobofatima |  | CI02853 | ABOBO | ABIDJAN | ABIDJAN | DISTRICT AUTONOME ABIDJAN | 1 | N/A | 9 | -4.02611 | 5.43222 | Mat | 18 | 58534 | 3G | NODEB | YOPRNC1 | 120 | 2083 | 0 | 8 | 30 | 1999 x 429 x 196 | ASI4517R3v18 | 46 | 17 | 2100 | N/A | N/A | 65° | 7,5° | CIE |  |  | FO | 43724 | 5.43222,-4.02611
2021 | Mai | Mtn | CI02990 | 3G_CI02990_NGorankro |  | CI02990 | NGORANKRO | ARRAH | ARRAH | MORONOU | 1 | N/A | 3 | -3.84688889 | 6.92152778 | Autostable | 72 | 29908 | 3G | NODEB | YAMRNC2 | 170 | 2101 | 0 | 0 | 15 | 1999 x 429 x 196 | ASI4517R3v18 | 46 | 17 | 900 | N/A | N/A | 65° | 7,5° | CIE |  |  | FH | 43437 | 6.92152778,-3.84688889
2021 | Mai | Mtn | CI02851 | 3G_CI02851_AbengourouHKB |  | CI02851 | ABENGOUROU | ABENGOUROU | ABENGOUROU | INDENIE-DJUABLIN | 1 | N/A | 9 | -3.51167 | 6.73252 | Autostable | 49 | 58518 | 3G | NODEB | BGVRNC1 | 340 | 2094 | 0 | 8 | 15 | 1999 x 429 x 196 | ASI4517R3v18 | 46 | 17 | 2100 | N/A | N/A | 65° | 7,5° | CIE |  |  | FH | 43357 | 6.73252,-3.51167
2021 | Mai | Mtn | CI02853 | 3G_CI02853_Abobofatima |  | CI02853 | ABOBO | ABIDJAN | ABIDJAN | DISTRICT AUTONOME ABIDJAN | 1 | N/A | 9 | -4.02611 | 5.43222 | Mat | 18 | 58535 | 3G | NODEB | YOPRNC1 | 240 | 2083 | 0 | 8 | 30 | 1999 x 429 x 196 | ASI4517R3v18 | 43 | 17 | 2100 | N/A | N/A | 65° | 7,5° | CIE |  |  | FO | 43724 | 5.43222,-4.02611
2021 | Mai | Mtn | CI02990 | 3G_CI02990_NGorankro |  | CI02990 | NGORANKRO | ARRAH | ARRAH | MORONOU | 1 | N/A | 3 | -3.84688889 | 6.92152778 | Autostable | 72 | 29909 | 3G | NODEB | YAMRNC2 | 260 | 2101 | 0 | 0 | 15 | 1999 x 429 x 196 | ASI4517R3v18 | 46 | 17 | 900 | N/A | N/A | 65° | 7,5° | CIE |  |  | FH | 43437 | 6.92152778,-3.84688889
2021 | Mai | Mtn | CI00360 | 3G_CI00360_AboboBADRail |  | CI00360 | ABOBO | ABIDJAN | ABIDJAN | DISTRICT AUTONOME ABIDJAN | 1 | N/A | 21 | -4.02333333333333 | 5.42741666666667 | Autostable | 32 | 3600 | 3G | NODEB | YOPRNC1 | 240 | 2083 | 2 | 10 | 22 | 1999 x 429 x 196 | ASI4517R3v18 | 46 | 17 | 2100 | N/A | N/A | 65° | 7,5° | CIE |  |  | FO | 41738 | 5.42741666666667,-4.02333333333333
2021 | Mai | Mtn | CI02987 | 3G_CI02987_RouteAbatta |  | CI02987 | COCODY | ABIDJAN | ABIDJAN | DISTRICT AUTONOME ABIDJAN | 1 | N/A | 12 | -3.9226 | 5.35036 | Autostable | 55 | 59876 | 3G | NODEB | BGVRNC1 | 0 | 2092 | 0 | 2 | 15 | 1999 x 429 x 196 | ASI4517R3v18 | 46 | 17 | 2100 | N/A | N/A | 65° | 7,5° | CIE |  |  | FH | 43297 | 5.35036,-3.9226
2021 | Mai | Mtn | CI03008 | 3G_CI03008_NGuessankro |  | CI03008 | NGUESSANKRO | BONGOUANOU | BONGOUANOU | MORONOU | 1 | N/A | 3 | -4.30211389 | 6.63910833 | Autostable | 80 | 30087 | 3G | NODEB | YAMRNC2 | 90 | 2101 | 0 | 0 | 15 | 1999 x 429 x 196 | ASI4517R3v18 | 46 | 17 | 900 | N/A | N/A | 65° | 7,5° | CIE |  |  | FH | 43451 | 6.63910833,-4.30211389
2021 | Mai | Mtn | CI01791 | 3G_CI01791_AboboCasse |  | CI01791 | ABOBO | ABIDJAN | ABIDJAN | DISTRICT AUTONOME ABIDJAN | 1 | N/A | 15 | -4.013833 | 5.41075 | Haubané | 27 | 17910 | 3G | NODEB | YOPRNC1 | 310 | 2083 | 4 | 8 | 25 | 1999 x 429 x 196 | ASI4517R3v18 | 43 | 17 | 2100 | N/A | N/A | 65° | 7,5° | CIE |  |  | FO | 42042 | 5.41075,-4.013833
2021 | Mai | Mtn | CI02987 | 3G_CI02987_RouteAbatta |  | CI02987 | COCODY | ABIDJAN | ABIDJAN | DISTRICT AUTONOME ABIDJAN | 1 | N/A | 12 | -3.9226 | 5.35036 | Autostable | 55 | 59877 | 3G | NODEB | BGVRNC1 | 120 | 2092 | 0 | 2 | 15 | 1999 x 429 x 196 | ASI4517R3v18 | 46 | 17 | 2100 | N/A | N/A | 65° | 7,5° | CIE |  |  | FH | 43297 | 5.35036,-3.9226
2021 | Mai | Mtn | CI01791 | 3G_CI01791_AboboCasse |  | CI01791 | ABOBO | ABIDJAN | ABIDJAN | DISTRICT AUTONOME ABIDJAN | 1 | N/A | 15 | -4.013833 | 5.41075 | Haubané | 27 | 17911 | 3G | NODEB | YOPRNC1 | 310 | 2083 | 4 | 8 | 25 | 1999 x 429 x 196 | ASI4517R3v18 | 43 | 17 | 2100 | N/A | N/A | 65° | 7,5° | CIE |  |  | FO | 42042 | 5.41075,-4.013833
2021 | Mai | Mtn | CI03008 | 3G_CI03008_NGuessankro |  | CI03008 | NGUESSANKRO | BONGOUANOU | BONGOUANOU | MORONOU | 1 | N/A | 3 | -4.30211389 | 6.63910833 | Autostable | 80 | 30088 | 3G | NODEB | YAMRNC2 | 190 | 2101 | 0 | 0 | 15 | 1999 x 429 x 196 | ASI4517R3v18 | 46 | 17 | 900 | N/A | N/A | 65° | 7,5° | CIE |  |  | FH | 43451 | 6.63910833,-4.30211389
2021 | Mai | Mtn | CI02987 | 3G_CI02987_RouteAbatta |  | CI02987 | COCODY | ABIDJAN | ABIDJAN | DISTRICT AUTONOME ABIDJAN | 1 | N/A | 12 | -3.9226 | 5.35036 | Autostable | 55 | 59878 | 3G | NODEB | BGVRNC1 | 240 | 2092 | 0 | 2 | 15 | 1999 x 429 x 196 | ASI4517R3v18 | 46 | 17 | 2100 | N/A | N/A | 65° | 7,5° | CIE |  |  | FH | 43297 | 5.35036,-3.9226
2021 | Mai | Mtn | CI01791 | 3G_CI01791_AboboCasse |  | CI01791 | ABOBO | ABIDJAN | ABIDJAN | DISTRICT AUTONOME ABIDJAN | 1 | N/A | 15 | -4.013833 | 5.41075 | Haubané | 27 | 17912 | 3G | NODEB | YOPRNC1 | 310 | 2083 | 4 | 8 | 25 | 1999 x 429 x 196 | ASI4517R3v18 | 43 | 17 | 2100 | N/A | N/A | 65° | 7,5° | CIE |  |  | FO | 42042 | 5.41075,-4.013833
2021 | Mai | Mtn | CI03008 | 3G_CI03008_NGuessankro |  | CI03008 | NGUESSANKRO | BONGOUANOU | BONGOUANOU | MORONOU | 1 | N/A | 3 | -4.30211389 | 6.63910833 | Autostable | 80 | 30089 | 3G | NODEB | YAMRNC2 | 250 | 2101 | 0 | 0 | 15 | 1999 x 429 x 196 | ASI4517R3v18 | 46 | 17 | 900 | N/A | N/A | 65° | 7,5° | CIE |  |  | FH | 43451 | 6.63910833,-4.30211389
2021 | Mai | Mtn | CI02488 | 3G_CI02488_AgnibilekroNQ |  | CI02488 | AGNIBILEKROU | AGNIBILEKROU | AGNIBILEKROU | INDENIE-DJUABLIN | 1 | N/A | 6 | -3.215909 | 7.130344 | Autostable | 35 | 54880 | 3G | NODEB | BGVRNC1 | 30 | 2094 | 0 | 2 | 15 | 1999 x 429 x 196 | ASI4517R3v18 | 46 | 17 | 2100 | N/A | N/A | 65° | 7,5° | CIE |  |  | FH | 43384 | 7.130344,-3.215909
2021 | Mai | Mtn | CI00173 | 3G_CI00173_CiteeVerte |  | CI00173 | YOPOUGON | ABIDJAN | ABIDJAN | DISTRICT AUTONOME ABIDJAN | 1 | N/A | 12 | -4.10661111111111 | 5.33125 | Mat | 20.5 | 31730 | 3G | NODEB | YOPRNC1 | 0 | 2081 | 0 | 4 | 57.3 | 1999 x 429 x 196 | ASI4517R3v18 | 44.2 | 17 | 2100 | N/A | N/A | 65° | 7,5° | CIE |  |  | FO | 42178 | 5.33125,-4.10661111111111
2021 | Mai | Mtn | CI02488 | 3G_CI02488_AgnibilekroNQ |  | CI02488 | AGNIBILEKROU | AGNIBILEKROU | AGNIBILEKROU | INDENIE-DJUABLIN | 1 | N/A | 6 | -3.215909 | 7.130344 | Autostable | 35 | 54881 | 3G | NODEB | BGVRNC1 | 130 | 2094 | 0 | 2 | 15 | 1999 x 429 x 196 | ASI4517R3v18 | 46 | 17 | 2100 | N/A | N/A | 65° | 7,5° | CIE |  |  | FH | 43384 | 7.130344,-3.215909
2021 | Mai | Mtn | CI03019 | 3G_CI03019_ANYANOU |  | CI03019 | ANYANOU | PRIKRO | PRIKRO | IFFOU | 1 | N/A | 3 | -3.75986 | 7.69057 | Autostable | 115 | 30197 | 3G | NODEB | YAMRNC2 | 0 | 2101 | 0 | 0 | 72 | 1999 x 429 x 196 | ASI4517R3v18 | 46 | 17 | 900 | N/A | N/A | 65° | 7,5° | CIE |  |  | FH | 43561 | 7.69057,-3.75986
2021 | Mai | Mtn | CI00173 | 3G_CI00173_CiteeVerte |  | CI00173 | YOPOUGON | ABIDJAN | ABIDJAN | DISTRICT AUTONOME ABIDJAN | 1 | N/A | 12 | -4.10661111111111 | 5.33125 | Mat | 20.5 | 31731 | 3G | NODEB | YOPRNC1 | 120 | 2081 | 0 | 4 | 57.3 | 1999 x 429 x 196 | ASI4517R3v18 | 44.2 | 17 | 2100 | N/A | N/A | 65° | 7,5° | CIE |  |  | FO | 42178 | 5.33125,-4.10661111111111
2021 | Mai | Mtn | CI02488 | 3G_CI02488_AgnibilekroNQ |  | CI02488 | AGNIBILEKROU | AGNIBILEKROU | AGNIBILEKROU | INDENIE-DJUABLIN | 1 | N/A | 6 | -3.215909 | 7.130344 | Autostable | 35 | 54882 | 3G | NODEB | BGVRNC1 | 270 | 2094 | 0 | 2 | 15 | 1999 x 429 x 196 | ASI4517R3v18 | 46 | 17 | 2100 | N/A | N/A | 65° | 7,5° | CIE |  |  | FH | 43384 | 7.130344,-3.215909
2021 | Mai | Mtn | CI03019 | 3G_CI03019_ANYANOU |  | CI03019 | ANYANOU | PRIKRO | PRIKRO | IFFOU | 1 | N/A | 3 | -3.75986 | 7.69057 | Autostable | 115 | 30198 | 3G | NODEB | YAMRNC2 | 120 | 2101 | 0 | 0 | 72 | 1999 x 429 x 196 | ASI4517R3v18 | 46 | 17 | 900 | N/A | N/A | 65° | 7,5° | CIE |  |  | FH | 43561 | 7.69057,-3.75986
2021 | Mai | Mtn | CI00173 | 3G_CI00173_CiteeVerte |  | CI00173 | YOPOUGON | ABIDJAN | ABIDJAN | DISTRICT AUTONOME ABIDJAN | 1 | N/A | 12 | -4.10661111111111 | 5.33125 | Mat | 20.5 | 31732 | 3G | NODEB | YOPRNC1 | 220 | 2081 | 0 | 4 | 57.3 | 1999 x 429 x 196 | ASI4517R3v18 | 44.2 | 17 | 2100 | N/A | N/A | 65° | 7,5° | CIE |  |  | FO | 42178 | 5.33125,-4.10661111111111
2021 | Mai | Mtn | CI02488 | 3G_CI02488_AgnibilekroNQ |  | CI02488 | AGNIBILEKROU | AGNIBILEKROU | AGNIBILEKROU | INDENIE-DJUABLIN | 1 | N/A | 6 | -3.215909 | 7.130344 | Autostable | 35 | 54883 | 3G | NODEB | BGVRNC1 | 30 | 2094 | 0 | 2 | 15 | 1999 x 429 x 196 | ASI4517R3v18 | 46 | 17 | 2100 | N/A | N/A | 65° | 7,5° | CIE |  |  | FH | 43384 | 7.130344,-3.215909
2021 | Mai | Mtn | CI03019 | 3G_CI03019_ANYANOU |  | CI03019 | ANYANOU | PRIKRO | PRIKRO | IFFOU | 1 | N/A | 3 | -3.75986 | 7.69057 | Autostable | 115 | 30199 | 3G | NODEB | YAMRNC2 | 240 | 2101 | 0 | 0 | 72 | 1999 x 429 x 196 | ASI4517R3v18 | 46 | 17 | 900 | N/A | N/A | 65° | 7,5° | CIE |  |  | FH | 43561 | 7.69057,-3.75986
2021 | Mai | Mtn | CI02488 | 3G_CI02488_AgnibilekroNQ |  | CI02488 | AGNIBILEKROU | AGNIBILEKROU | AGNIBILEKROU | INDENIE-DJUABLIN | 1 | N/A | 6 | -3.215909 | 7.130344 | Autostable | 35 | 54884 | 3G | NODEB | BGVRNC1 | 130 | 2094 | 0 | 2 | 15 | 1999 x 429 x 196 | ASI4517R3v18 | 46 | 17 | 2100 | N/A | N/A | 65° | 7,5° | CIE |  |  | FH | 43384 | 7.130344,-3.215909
2021 | Mai | Mtn | CI00979 | 3G_CI00979_YopAndokoi2 |  | CI00979 | YOPOUGON | ABIDJAN | ABIDJAN | DISTRICT AUTONOME ABIDJAN | 1 | N/A | 12 | -4.06345 | 5.36119 | Mat | 20.1 | 39790 | 3G | NODEB | YOPRNC1 | 20 | 2081 | 0 | 6 | 17.6 | 1999 x 429 x 196 | ASI4517R3v18 | 44.2 | 17 | 2100 | N/A | N/A | 65° | 7,5° | CIE |  |  | FO | 42184 | 5.36119,-4.06345
2021 | Mai | Mtn | CI02488 | 3G_CI02488_AgnibilekroNQ |  | CI02488 | AGNIBILEKROU | AGNIBILEKROU | AGNIBILEKROU | INDENIE-DJUABLIN | 1 | N/A | 6 | -3.215909 | 7.130344 | Autostable | 35 | 54885 | 3G | NODEB | BGVRNC1 | 270 | 2094 | 0 | 2 | 15 | 1999 x 429 x 196 | ASI4517R3v18 | 46 | 17 | 2100 | N/A | N/A | 65° | 7,5° | CIE |  |  | FH | 43384 | 7.130344,-3.215909
2021 | Mai | Mtn | CI00022 | 3G_CI00022_Bongouanou |  | CI00022 | BONGOUANOU | BONGOUANOU | BONGOUANOU | MORONOU | 1 | N/A | 6 | -4.204869 | 6.65843 | Autostable | 32 | 30220 | 3G | NODEB | YAMRNC2 | 120 | 2101 | 2 | 4 | 57.3 | 1999 x 429 x 196 | ASI4517R3v18 | 46 | 17 | 900 | N/A | N/A | 65° | 7,5° | CIE |  |  | FH | 42193 | 6.65843,-4.204869
2021 | Mai | Mtn | CI03068 | 3G_CI03068_AgnibilekroResidentiel |  | CI03068 | AGNIBILEKROU | AGNIBILEKROU | AGNIBILEKROU | INDENIE-DJUABLIN | 1 | N/A | 6 | -3.201439 | 7.117169 | Autostable | 40 | 60680 | 3G | NODEB | BGVRNC1 | 0 | 2094 | 0 | 2 | 15 | 1999 x 429 x 196 | ASI4517R3v18 | 46 | 17 | 2100 | N/A | N/A | 65° | 7,5° | CIE |  |  | FH | 43384 | 7.117169,-3.201439
2021 | Mai | Mtn | CI00979 | 3G_CI00979_YopAndokoi2 |  | CI00979 | YOPOUGON | ABIDJAN | ABIDJAN | DISTRICT AUTONOME ABIDJAN | 1 | N/A | 12 | -4.06345 | 5.36119 | Mat | 20.1 | 39791 | 3G | NODEB | YOPRNC1 | 120 | 2081 | 0 | 6 | 17.6 | 1999 x 429 x 196 | ASI4517R3v18 | 44.2 | 17 | 2100 | N/A | N/A | 65° | 7,5° | CIE |  |  | FO | 42184 | 5.36119,-4.06345
2021 | Mai | Mtn | CI00022 | 3G_CI00022_Bongouanou |  | CI00022 | BONGOUANOU | BONGOUANOU | BONGOUANOU | MORONOU | 1 | N/A | 6 | -4.204869 | 6.65843 | Autostable | 32 | 30221 | 3G | NODEB | YAMRNC2 | 190 | 2101 | 2 | 2 | 57.3 | 1999 x 429 x 196 | ASI4517R3v18 | 46 | 17 | 900 | N/A | N/A | 65° | 7,5° | CIE |  |  | FH | 42193 | 6.65843,-4.204869
2021 | Mai | Mtn | CI00979 | 3G_CI00979_YopAndokoi2 |  | CI00979 | YOPOUGON | ABIDJAN | ABIDJAN | DISTRICT AUTONOME ABIDJAN | 1 | N/A | 12 | -4.06345 | 5.36119 | Mat | 20.1 | 39792 | 3G | NODEB | YOPRNC1 | 240 | 2081 | 0 | 6 | 17.6 | 1999 x 429 x 196 | ASI4517R3v18 | 44.2 | 17 | 2100 | N/A | N/A | 65° | 7,5° | CIE |  |  | FO | 42184 | 5.36119,-4.06345
2021 | Mai | Mtn | CI03068 | 3G_CI03068_AgnibilekroResidentiel |  | CI03068 | AGNIBILEKROU | AGNIBILEKROU | AGNIBILEKROU | INDENIE-DJUABLIN | 1 | N/A | 6 | -3.201439 | 7.117169 | Autostable | 40 | 60681 | 3G | NODEB | BGVRNC1 | 120 | 2094 | 0 | 2 | 15 | 1999 x 429 x 196 | ASI4517R3v18 | 46 | 17 | 2100 | N/A | N/A | 65° | 7,5° | CIE |  |  | FH | 43384 | 7.117169,-3.201439
2021 | Mai | Mtn | CI03068 | 3G_CI03068_AgnibilekroResidentiel |  | CI03068 | AGNIBILEKROU | AGNIBILEKROU | AGNIBILEKROU | INDENIE-DJUABLIN | 1 | N/A | 6 | -3.201439 | 7.117169 | Autostable | 40 | 60682 | 3G | NODEB | BGVRNC1 | 240 | 2094 | 0 | 2 | 15 | 1999 x 429 x 196 | ASI4517R3v18 | 46 | 17 | 2100 | N/A | N/A | 65° | 7,5° | CIE |  |  | FH | 43384 | 7.117169,-3.201439
2021 | Mai | Mtn | CI00022 | 3G_CI00022_Bongouanou |  | CI00022 | BONGOUANOU | BONGOUANOU | BONGOUANOU | MORONOU | 1 | N/A | 6 | -4.204869 | 6.65843 | Autostable | 32 | 30222 | 3G | NODEB | YAMRNC2 | 260 | 2101 | 3 | 4 | 57.3 | 1999 x 429 x 196 | ASI4517R3v18 | 44.7 | 17 | 900 | N/A | N/A | 65° | 7,5° | CIE |  |  | FH | 42193 | 6.65843,-4.204869
2021 | Mai | Mtn | CI03068 | 3G_CI03068_AgnibilekroResidentiel |  | CI03068 | AGNIBILEKROU | AGNIBILEKROU | AGNIBILEKROU | INDENIE-DJUABLIN | 1 | N/A | 6 | -3.201439 | 7.117169 | Autostable | 40 | 60683 | 3G | NODEB | BGVRNC1 | 0 | 2094 | 0 | 2 | 15 | 1999 x 429 x 196 | ASI4517R3v18 | 46 | 17 | 2100 | N/A | N/A | 65° | 7,5° | CIE |  |  | FH | 43384 | 7.117169,-3.201439
2021 | Mai | Mtn | CI00288 | 3G_CI00288_YopLycee |  | CI00288 | YOPOUGON | ABIDJAN | ABIDJAN | DISTRICT AUTONOME ABIDJAN | 1 | N/A | 12 | -4.081 | 5.35513888888889 | Mat | 17.7 | 32880 | 3G | NODEB | YOPRNC1 | 0 | 2081 | 0 | 4 | 57.3 | 1999 x 429 x 196 | ASI4517R3v18 | 44.2 | 17 | 2100 | N/A | N/A | 65° | 7,5° | CIE |  |  | FO | 42170 | 5.35513888888889,-4.081
2021 | Mai | Mtn | CI00040 | 3G_CI00040_Daoukro |  | CI00040 | DAOUKRO | DAOUKRO | DAOUKRO | IFFOU | 1 | N/A | 9 | -3.96108333333333 | 7.05577777777778 | Haubané | 34.38 | 30400 | 3G | NODEB | YAMRNC2 | 20 | 2101 | 0 | 2 | 28.38 | 1999 x 429 x 196 | ASI4517R3v18 | 46 | 17 | 2100 | N/A | N/A | 65° | 7,5° | CIE |  |  | FH | 42123 | 7.05577777777778,-3.96108333333333
2021 | Mai | Mtn | CI03068 | 3G_CI03068_AgnibilekroResidentiel |  | CI03068 | AGNIBILEKROU | AGNIBILEKROU | AGNIBILEKROU | INDENIE-DJUABLIN | 1 | N/A | 6 | -3.201439 | 7.117169 | Autostable | 40 | 60684 | 3G | NODEB | BGVRNC1 | 120 | 2094 | 0 | 2 | 15 | 1999 x 429 x 196 | ASI4517R3v18 | 46 | 17 | 2100 | N/A | N/A | 65° | 7,5° | CIE |  |  | FH | 43384 | 7.117169,-3.201439
2021 | Mai | Mtn | CI00288 | 3G_CI00288_YopLycee |  | CI00288 | YOPOUGON | ABIDJAN | ABIDJAN | DISTRICT AUTONOME ABIDJAN | 1 | N/A | 12 | -4.081 | 5.35513888888889 | Mat | 17.7 | 32881 | 3G | NODEB | YOPRNC1 | 120 | 2081 | 0 | 4 | 57.3 | 1999 x 429 x 196 | ASI4517R3v18 | 44.2 | 17 | 2100 | N/A | N/A | 65° | 7,5° | CIE |  |  | FO | 42170 | 5.35513888888889,-4.081
2021 | Mai | Mtn | CI00040 | 3G_CI00040_Daoukro |  | CI00040 | DAOUKRO | DAOUKRO | DAOUKRO | IFFOU | 1 | N/A | 9 | -3.96108333333333 | 7.05577777777778 | Haubané | 34.38 | 30401 | 3G | NODEB | YAMRNC2 | 180 | 2101 | 0 | 2 | 28.38 | 1999 x 429 x 196 | ASI4517R3v18 | 46 | 17 | 2100 | N/A | N/A | 65° | 7,5° | CIE |  |  | FH | 42123 | 7.05577777777778,-3.96108333333333
2021 | Mai | Mtn | CI03068 | 3G_CI03068_AgnibilekroResidentiel |  | CI03068 | AGNIBILEKROU | AGNIBILEKROU | AGNIBILEKROU | INDENIE-DJUABLIN | 1 | N/A | 6 | -3.201439 | 7.117169 | Autostable | 40 | 60685 | 3G | NODEB | BGVRNC1 | 240 | 2094 | 0 | 2 | 15 | 1999 x 429 x 196 | ASI4517R3v18 | 46 | 17 | 2100 | N/A | N/A | 65° | 7,5° | CIE |  |  | FH | 43384 | 7.117169,-3.201439
2021 | Mai | Mtn | CI00288 | 3G_CI00288_YopLycee |  | CI00288 | YOPOUGON | ABIDJAN | ABIDJAN | DISTRICT AUTONOME ABIDJAN | 1 | N/A | 12 | -4.081 | 5.35513888888889 | Mat | 17.7 | 32882 | 3G | NODEB | YOPRNC1 | 240 | 2081 | 0 | 4 | 57.3 | 1999 x 429 x 196 | ASI4517R3v18 | 44.2 | 17 | 2100 | N/A | N/A | 65° | 7,5° | CIE |  |  | FO | 42170 | 5.35513888888889,-4.081
2021 | Mai | Mtn | CI02815 | 3G_CI02815_AgnibilekroLycee |  | CI02815 | AGNIBILEKROU | AGNIBILEKROU | AGNIBILEKROU | INDENIE-DJUABLIN | 1 | N/A | 6 | -3.196043 | 7.136541 | Autostable | 35 | 58150 | 3G | NODEB | BGVRNC1 | 0 | 2094 | 0 | 2 | 15 | 1999 x 429 x 196 | ASI4517R3v18 | 46 | 17 | 2100 | N/A | N/A | 65° | 7,5° | CIE |  |  | FH | 43384 | 7.136541,-3.196043
2021 | Mai | Mtn | CI00040 | 3G_CI00040_Daoukro |  | CI00040 | DAOUKRO | DAOUKRO | DAOUKRO | IFFOU | 1 | N/A | 9 | -3.96108333333333 | 7.05577777777778 | Haubané | 34.38 | 30402 | 3G | NODEB | YAMRNC2 | 240 | 2101 | 0 | 2 | 28.38 | 1999 x 429 x 196 | ASI4517R3v18 | 46 | 17 | 2100 | N/A | N/A | 65° | 7,5° | CIE |  |  | FH | 42123 | 7.05577777777778,-3.96108333333333
2021 | Mai | Mtn | CI00223 | 3G_CI00223_NDotre |  | CI00223 | ABOBO | ABIDJAN | ABIDJAN | DISTRICT AUTONOME ABIDJAN | 1 | N/A | 12 | -4.06897222222222 | 5.44444444444444 | Haubané | 21.1 | 32230 | 3G | NODEB | YOPRNC1 | 20 | 2083 | 0 | 4 | 57.3 | 1999 x 429 x 196 | ASI4517R3v18 | 44.2 | 17 | 2100 | N/A | N/A | 65° | 7,5° | CIE |  |  | FO | 42177 | 5.44444444444444,-4.06897222222222
2021 | Mai | Mtn | CI00040 | 3G_CI00040_Daoukro |  | CI00040 | DAOUKRO | DAOUKRO | DAOUKRO | IFFOU | 1 | N/A | 9 | -3.96108333333333 | 7.05577777777778 | Haubané | 34.38 | 30403 | 3G | NODEB | YAMRNC2 | 20 | 2101 | 0 | 2 | 28.38 | 1999 x 429 x 196 | ASI4517R3v18 | 46 | 17 | 2100 | N/A | N/A | 65° | 7,5° | CIE |  |  | FH | 42123 | 7.05577777777778,-3.96108333333333
2021 | Mai | Mtn | CI02815 | 3G_CI02815_AgnibilekroLycee |  | CI02815 | AGNIBILEKROU | AGNIBILEKROU | AGNIBILEKROU | INDENIE-DJUABLIN | 1 | N/A | 6 | -3.196043 | 7.136541 | Autostable | 35 | 58151 | 3G | NODEB | BGVRNC1 | 120 | 2094 | 0 | 2 | 15 | 1999 x 429 x 196 | ASI4517R3v18 | 46 | 17 | 2100 | N/A | N/A | 65° | 7,5° | CIE |  |  | FH | 43384 | 7.136541,-3.196043
2021 | Mai | Mtn | CI00223 | 3G_CI00223_NDotre |  | CI00223 | ABOBO | ABIDJAN | ABIDJAN | DISTRICT AUTONOME ABIDJAN | 1 | N/A | 12 | -4.06897222222222 | 5.44444444444444 | Haubané | 21.1 | 32231 | 3G | NODEB | YOPRNC1 | 120 | 2083 | 0 | 4 | 57.3 | 1999 x 429 x 196 | ASI4517R3v18 | 44.2 | 17 | 2100 | N/A | N/A | 65° | 7,5° | CIE |  |  | FO | 42177 | 5.44444444444444,-4.06897222222222
2021 | Mai | Mtn | CI00040 | 3G_CI00040_Daoukro |  | CI00040 | DAOUKRO | DAOUKRO | DAOUKRO | IFFOU | 1 | N/A | 9 | -3.96108333333333 | 7.05577777777778 | Haubané | 34.38 | 30404 | 3G | NODEB | YAMRNC2 | 180 | 2101 | 0 | 2 | 28.38 | 1999 x 429 x 196 | ASI4517R3v18 | 46 | 17 | 2100 | N/A | N/A | 65° | 7,5° | CIE |  |  | FH | 42123 | 7.05577777777778,-3.96108333333333
2021 | Mai | Mtn | CI02815 | 3G_CI02815_AgnibilekroLycee |  | CI02815 | AGNIBILEKROU | AGNIBILEKROU | AGNIBILEKROU | INDENIE-DJUABLIN | 1 | N/A | 6 | -3.196043 | 7.136541 | Autostable | 35 | 58152 | 3G | NODEB | BGVRNC1 | 240 | 2094 | 0 | 2 | 15 | 1999 x 429 x 196 | ASI4517R3v18 | 46 | 17 | 2100 | N/A | N/A | 65° | 7,5° | CIE |  |  | FH | 43384 | 7.136541,-3.196043
2021 | Mai | Mtn | CI00223 | 3G_CI00223_NDotre |  | CI00223 | ABOBO | ABIDJAN | ABIDJAN | DISTRICT AUTONOME ABIDJAN | 1 | N/A | 12 | -4.06897222222222 | 5.44444444444444 | Haubané | 21.1 | 32232 | 3G | NODEB | YOPRNC1 | 240 | 2083 | 0 | 4 | 57.3 | 1999 x 429 x 196 | ASI4517R3v18 | 44.2 | 17 | 2100 | N/A | N/A | 65° | 7,5° | CIE |  |  | FO | 42177 | 5.44444444444444,-4.06897222222222
2021 | Mai | Mtn | CI02815 | 3G_CI02815_AgnibilekroLycee |  | CI02815 | AGNIBILEKROU | AGNIBILEKROU | AGNIBILEKROU | INDENIE-DJUABLIN | 1 | N/A | 6 | -3.196043 | 7.136541 | Autostable | 35 | 58153 | 3G | NODEB | BGVRNC1 | 0 | 2094 | 0 | 2 | 15 | 1999 x 429 x 196 | ASI4517R3v18 | 46 | 17 | 2100 | N/A | N/A | 65° | 7,5° | CIE |  |  | FH | 43384 | 7.136541,-3.196043
2021 | Mai | Mtn | CI00040 | 3G_CI00040_Daoukro |  | CI00040 | DAOUKRO | DAOUKRO | DAOUKRO | IFFOU | 1 | N/A | 9 | -3.96108333333333 | 7.05577777777778 | Haubané | 34.38 | 30405 | 3G | NODEB | YAMRNC2 | 240 | 2101 | 0 | 2 | 28.38 | 1999 x 429 x 196 | ASI4517R3v18 | 46 | 17 | 2100 | N/A | N/A | 65° | 7,5° | CIE |  |  | FH | 42123 | 7.05577777777778,-3.96108333333333
2021 | Mai | Mtn | CI01593 | 3G_CI01593_Terminu42Yop |  | CI01593 | YOPOUGON | ABIDJAN | ABIDJAN | DISTRICT AUTONOME ABIDJAN | 1 | N/A | 12 | -4.07968 | 5.31765 | Haubané | 27.3 | 45930 | 3G | NODEB | YOPRNC1 | 15 | 2081 | 0 | 4 | 57.3 | 1999 x 429 x 196 | ASI4517R3v18 | 44.2 | 17 | 2100 | N/A | N/A | 65° | 7,5° | CIE |  |  | FO | 42170 | 5.31765,-4.07968
2021 | Mai | Mtn | CI02815 | 3G_CI02815_AgnibilekroLycee |  | CI02815 | AGNIBILEKROU | AGNIBILEKROU | AGNIBILEKROU | INDENIE-DJUABLIN | 1 | N/A | 6 | -3.196043 | 7.136541 | Autostable | 35 | 58154 | 3G | NODEB | BGVRNC1 | 120 | 2094 | 0 | 2 | 15 | 1999 x 429 x 196 | ASI4517R3v18 | 46 | 17 | 2100 | N/A | N/A | 65° | 7,5° | CIE |  |  | FH | 43384 | 7.136541,-3.196043
2021 | Mai | Mtn | CI01593 | 3G_CI01593_Terminu42Yop |  | CI01593 | YOPOUGON | ABIDJAN | ABIDJAN | DISTRICT AUTONOME ABIDJAN | 1 | N/A | 12 | -4.07968 | 5.31765 | Haubané | 27.3 | 45931 | 3G | NODEB | YOPRNC1 | 150 | 2081 | 0 | 4 | 57.3 | 1999 x 429 x 196 | ASI4517R3v18 | 44.2 | 17 | 2100 | N/A | N/A | 65° | 7,5° | CIE |  |  | FO | 42170 | 5.31765,-4.07968
2021 | Mai | Mtn | CI03070 | 3G_CI03070_Potossou |  | CI03070 | POTOSSOU | DAOUKRO | DAOUKRO | IFFOU | 1 | N/A | 3 | -4.420505 | 7.286784 | Autostable | 60 | 30707 | 3G | NODEB | YAMRNC2 | 30 | 2101 | 2 | 0 | 15 | 1999 x 429 x 196 | ASI4517R3v18 | 46 | 17 | 900 | N/A | N/A | 65° | 7,5° | CIE |  |  | FH | 43427 | 7.286784,-4.420505
2021 | Mai | Mtn | CI01593 | 3G_CI01593_Terminu42Yop |  | CI01593 | YOPOUGON | ABIDJAN | ABIDJAN | DISTRICT AUTONOME ABIDJAN | 1 | N/A | 12 | -4.07968 | 5.31765 | Haubané | 27.3 | 45932 | 3G | NODEB | YOPRNC1 | 260 | 2081 | 0 | 4 | 57.3 | 1999 x 429 x 196 | ASI4517R3v18 | 44.2 | 17 | 2100 | N/A | N/A | 65° | 7,5° | CIE |  |  | FO | 42170 | 5.31765,-4.07968
2021 | Mai | Mtn | CI02815 | 3G_CI02815_AgnibilekroLycee |  | CI02815 | AGNIBILEKROU | AGNIBILEKROU | AGNIBILEKROU | INDENIE-DJUABLIN | 1 | N/A | 6 | -3.196043 | 7.136541 | Autostable | 35 | 58155 | 3G | NODEB | BGVRNC1 | 240 | 2094 | 0 | 2 | 15 | 1999 x 429 x 196 | ASI4517R3v18 | 46 | 17 | 2100 | N/A | N/A | 65° | 7,5° | CIE |  |  | FH | 43384 | 7.136541,-3.196043
2021 | Mai | Mtn | CI03070 | 3G_CI03070_Potossou |  | CI03070 | POTOSSOU | DAOUKRO | DAOUKRO | IFFOU | 1 | N/A | 3 | -4.420505 | 7.286784 | Autostable | 60 | 30708 | 3G | NODEB | YAMRNC2 | 90 | 2101 | 2 | 0 | 15 | 1999 x 429 x 196 | ASI4517R3v18 | 46 | 17 | 900 | N/A | N/A | 65° | 7,5° | CIE |  |  | FH | 43427 | 7.286784,-4.420505
2021 | Mai | Mtn | CI00980 | 3G_CI00980_YopSelmer2 |  | CI00980 | YOPOUGON | ABIDJAN | ABIDJAN | DISTRICT AUTONOME ABIDJAN | 1 | N/A | 6 | -4.06419444444444 | 5.34530555555556 | Mat | 16.1 | 39800 | 3G | NODEB | YOPRNC1 | 10 | 2081 | 0 | 8 | 22 | 1999 x 429 x 196 | ASI4517R3v18 | 46 | 17 | 2100 | N/A | N/A | 65° | 7,5° | CIE |  |  | FO | 42191 | 5.34530555555556,-4.06419444444444
2021 | Mai | Mtn | CI02892 | 3G_CI02892_BingervilleDagba |  | CI02892 | BINGERVILLE | ABIDJAN | ABIDJAN | DISTRICT AUTONOME ABIDJAN | 1 | N/A | 18 | -3.8830687 | 5.3440094 | Autostable | 35 | 58920 | 3G | NODEB | BGVRNC1 | 20 | 2092 | 0 | 2 | 15 | 1999 x 429 x 196 | ASI4517R3v18 | 46 | 17 | 2100 | N/A | N/A | 65° | 7,5° | CIE |  |  | FH | 43384 | 5.3440094,-3.8830687
2021 | Mai | Mtn | CI03070 | 3G_CI03070_Potossou |  | CI03070 | POTOSSOU | DAOUKRO | DAOUKRO | IFFOU | 1 | N/A | 3 | -4.420505 | 7.286784 | Autostable | 60 | 30709 | 3G | NODEB | YAMRNC2 | 240 | 2101 | 2 | 0 | 15 | 1999 x 429 x 196 | ASI4517R3v18 | 46 | 17 | 900 | N/A | N/A | 65° | 7,5° | CIE |  |  | FH | 43427 | 7.286784,-4.420505
2021 | Mai | Mtn | CI00980 | 3G_CI00980_YopSelmer2 |  | CI00980 | YOPOUGON | ABIDJAN | ABIDJAN | DISTRICT AUTONOME ABIDJAN | 1 | N/A | 6 | -4.06419444444444 | 5.34530555555556 | Mat | 16.1 | 39801 | 3G | NODEB | YOPRNC1 | 120 | 2081 | 0 | 8 | 22 | 1999 x 429 x 196 | ASI4517R3v18 | 46 | 17 | 2100 | N/A | N/A | 65° | 7,5° | CIE |  |  | FO | 42191 | 5.34530555555556,-4.06419444444444
2021 | Mai | Mtn | CI00074 | 3G_CI00074_Mbatto |  | CI00074 | MBATTO | M'BATTO | M'BATTO | MORONOU | 1 | N/A | 9 | -4.35886111111111 | 6.46833333333333 | Haubané | 27 | 30740 | 3G | NODEB | YAMRNC2 | 20 | 2101 | 0 | 2 | 27 | 1999 x 429 x 196 | ASI4517R3v18 | 46 | 17 | 2100 | N/A | N/A | 65° | 7,5° | CIE |  |  | FH | 42214 | 6.46833333333333,-4.35886111111111
2021 | Mai | Mtn | CI00980 | 3G_CI00980_YopSelmer2 |  | CI00980 | YOPOUGON | ABIDJAN | ABIDJAN | DISTRICT AUTONOME ABIDJAN | 1 | N/A | 6 | -4.06419444444444 | 5.34530555555556 | Mat | 16.1 | 39802 | 3G | NODEB | YOPRNC1 | 240 | 2081 | 0 | 8 | 22 | 1999 x 429 x 196 | ASI4517R3v18 | 46 | 17 | 2100 | N/A | N/A | 65° | 7,5° | CIE |  |  | FO | 42191 | 5.34530555555556,-4.06419444444444
2021 | Mai | Mtn | CI00074 | 3G_CI00074_Mbatto |  | CI00074 | MBATTO | M'BATTO | M'BATTO | MORONOU | 1 | N/A | 9 | -4.35886111111111 | 6.46833333333333 | Haubané | 27 | 30741 | 3G | NODEB | YAMRNC2 | 130 | 2101 | 0 | 2 | 27 | 1999 x 429 x 196 | ASI4517R3v18 | 46 | 17 | 2100 | N/A | N/A | 65° | 7,5° | CIE |  |  | FH | 42214 | 6.46833333333333,-4.35886111111111
2021 | Mai | Mtn | CI00035 | 3G_CI00035_Dabou |  | CI00035 | DABOU | DABOU | DABOU | GRANDS PONTS | 1 | N/A | 9 | -4.37830555555556 | 5.32294444444444 | Autostable | 40 | 30350 | 3G | NODEB | YOPRNC1 | 40 | 2082 | 2 | 2 | 32 | 1999 x 429 x 196 | ASI4517R3v18 | 46 | 17 | 2100 | N/A | N/A | 65° | 7,5° | CIE |  |  | FH | 41793 | 5.32294444444444,-4.37830555555556
2021 | Mai | Mtn | CI00074 | 3G_CI00074_Mbatto |  | CI00074 | MBATTO | M'BATTO | M'BATTO | MORONOU | 1 | N/A | 9 | -4.35886111111111 | 6.46833333333333 | Haubané | 27 | 30742 | 3G | NODEB | YAMRNC2 | 320 | 2101 | 0 | 2 | 27 | 1999 x 429 x 196 | ASI4517R3v18 | 46 | 17 | 2100 | N/A | N/A | 65° | 7,5° | CIE |  |  | FH | 42214 | 6.46833333333333,-4.35886111111111
2021 | Mai | Mtn | CI00035 | 3G_CI00035_Dabou |  | CI00035 | DABOU | DABOU | DABOU | GRANDS PONTS | 1 | N/A | 9 | -4.37830555555556 | 5.32294444444444 | Autostable | 40 | 30351 | 3G | NODEB | YOPRNC1 | 150 | 2082 | 2 | 2 | 32 | 1999 x 429 x 196 | ASI4517R3v18 | 46 | 17 | 2100 | N/A | N/A | 65° | 7,5° | CIE |  |  | FH | 41793 | 5.32294444444444,-4.37830555555556
2021 | Mai | Mtn | CI00074 | 3G_CI00074_Mbatto |  | CI00074 | MBATTO | M'BATTO | M'BATTO | MORONOU | 1 | N/A | 9 | -4.35886111111111 | 6.46833333333333 | Haubané | 27 | 30743 | 3G | NODEB | YAMRNC2 | 20 | 2101 | 0 | 2 | 27 | 1999 x 429 x 196 | ASI4517R3v18 | 46 | 17 | 2100 | N/A | N/A | 65° | 7,5° | CIE |  |  | FH | 42214 | 6.46833333333333,-4.35886111111111
2021 | Mai | Mtn | CI02892 | 3G_CI02892_BingervilleDagba |  | CI02892 | BINGERVILLE | ABIDJAN | ABIDJAN | DISTRICT AUTONOME ABIDJAN | 1 | N/A | 18 | -3.8830687 | 5.3440094 | Autostable | 35 | 58921 | 3G | NODEB | BGVRNC1 | 120 | 2092 | 0 | 2 | 15 | 1999 x 429 x 196 | ASI4517R3v18 | 46 | 17 | 2100 | N/A | N/A | 65° | 7,5° | CIE |  |  | FH | 43384 | 5.3440094,-3.8830687
2021 | Mai | Mtn | CI00035 | 3G_CI00035_Dabou |  | CI00035 | DABOU | DABOU | DABOU | GRANDS PONTS | 1 | N/A | 9 | -4.37830555555556 | 5.32294444444444 | Autostable | 40 | 30352 | 3G | NODEB | YOPRNC1 | 260 | 2082 | 2 | 2 | 32 | 1999 x 429 x 196 | ASI4517R3v18 | 46 | 17 | 2100 | N/A | N/A | 65° | 7,5° | CIE |  |  | FH | 41793 | 5.32294444444444,-4.37830555555556
2021 | Mai | Mtn | CI00074 | 3G_CI00074_Mbatto |  | CI00074 | MBATTO | M'BATTO | M'BATTO | MORONOU | 1 | N/A | 9 | -4.35886111111111 | 6.46833333333333 | Haubané | 27 | 30744 | 3G | NODEB | YAMRNC2 | 130 | 2101 | 0 | 2 | 27 | 1999 x 429 x 196 | ASI4517R3v18 | 46 | 17 | 2100 | N/A | N/A | 65° | 7,5° | CIE |  |  | FH | 42214 | 6.46833333333333,-4.35886111111111
2021 | Mai | Mtn | CI02892 | 3G_CI02892_BingervilleDagba |  | CI02892 | BINGERVILLE | ABIDJAN | ABIDJAN | DISTRICT AUTONOME ABIDJAN | 1 | N/A | 18 | -3.8830687 | 5.3440094 | Autostable | 35 | 58922 | 3G | NODEB | BGVRNC1 | 220 | 2092 | 0 | 2 | 15 | 1999 x 429 x 196 | ASI4517R3v18 | 46 | 17 | 2100 | N/A | N/A | 65° | 7,5° | CIE |  |  | FH | 43384 | 5.3440094,-3.8830687
2021 | Mai | Mtn | CI01592 | 3G_CI01592_YopMGouro |  | CI01592 | YOPOUGON | ABIDJAN | ABIDJAN | DISTRICT AUTONOME ABIDJAN | 1 | N/A | 12 | -4.07642 | 5.35081 | Haubané | 27 | 15928 | 3G | NODEB | YOPRNC1 | 175 | 2081 | 2 | 0 | 25 | 1999 x 429 x 196 | ASI4517R3v18 | 46 | 17 | 900 | N/A | N/A | 65° | 7,5° | CIE |  |  | FO | 41786 | 5.35081,-4.07642
2021 | Mai | Mtn | CI00074 | 3G_CI00074_Mbatto |  | CI00074 | MBATTO | M'BATTO | M'BATTO | MORONOU | 1 | N/A | 9 | -4.35886111111111 | 6.46833333333333 | Haubané | 27 | 30745 | 3G | NODEB | YAMRNC2 | 320 | 2101 | 0 | 2 | 27 | 1999 x 429 x 196 | ASI4517R3v18 | 46 | 17 | 2100 | N/A | N/A | 65° | 7,5° | CIE |  |  | FH | 42214 | 6.46833333333333,-4.35886111111111
2021 | Mai | Mtn | CI01592 | 3G_CI01592_YopMGouro |  | CI01592 | YOPOUGON | ABIDJAN | ABIDJAN | DISTRICT AUTONOME ABIDJAN | 1 | N/A | 12 | -4.07642 | 5.35081 | Haubané | 27 | 15927 | 3G | NODEB | YOPRNC1 | 0 | 2081 | 2 | 0 | 25 | 1999 x 429 x 196 | ASI4517R3v18 | 46 | 17 | 900 | N/A | N/A | 65° | 7,5° | CIE |  |  | FO | 41786 | 5.35081,-4.07642
2021 | Mai | Mtn | CI00091 | 3G_CI00091_Safco |  | CI00091 | SAFCO | TAABO | TAABO | AGNEBY-TIASSA | 1 | N/A | 3 | -4.92549 | 6.13318 | Autostable | 63 | 30910 | 3G | NODEB | YAMRNC2 | 170 | 2101 | 0 | 0 | 57.3 | 1999 x 429 x 196 | ASI4517R3v18 | 44.7 | 17 | 900 | N/A | N/A | 65° | 7,5° | CIE |  |  | FH | 42613 | 6.13318,-4.92549
2021 | Mai | Mtn | CI00836 | 3G_CI00836_DabouFO |  | CI00836 | DABOU | DABOU | DABOU | GRANDS PONTS | 1 | N/A | 9 | -4.37888888888889 | 5.32033333333333 | Autostable | 72 | 38360 | 3G | NODEB | YOPRNC1 | 60 | 2082 | 0 | 2 | 66 | 1999 x 429 x 196 | ASI4517R3v18 | 46 | 17 | 2100 | N/A | N/A | 65° | 7,5° | CIE |  |  | FO | 42024 | 5.32033333333333,-4.37888888888889
2021 | Mai | Mtn | CI00091 | 3G_CI00091_Safco |  | CI00091 | SAFCO | TAABO | TAABO | AGNEBY-TIASSA | 1 | N/A | 3 | -4.92549 | 6.13318 | Autostable | 63 | 30911 | 3G | NODEB | YAMRNC2 | 240 | 2101 | 0 | 0 | 57.3 | 1999 x 429 x 196 | ASI4517R3v18 | 44.7 | 17 | 900 | N/A | N/A | 65° | 7,5° | CIE |  |  | FH | 42613 | 6.13318,-4.92549
2021 | Mai | Mtn | CI02892 | 3G_CI02892_BingervilleDagba |  | CI02892 | BINGERVILLE | ABIDJAN | ABIDJAN | DISTRICT AUTONOME ABIDJAN | 1 | N/A | 18 | -3.8830687 | 5.3440094 | Autostable | 35 | 58923 | 3G | NODEB | BGVRNC1 | 20 | 2092 | 0 | 2 | 15 | 1999 x 429 x 196 | ASI4517R3v18 | 46 | 17 | 2100 | N/A | N/A | 65° | 7,5° | CIE |  |  | FH | 43384 | 5.3440094,-3.8830687
2021 | Mai | Mtn | CI00836 | 3G_CI00836_DabouFO |  | CI00836 | DABOU | DABOU | DABOU | GRANDS PONTS | 1 | N/A | 9 | -4.37888888888889 | 5.32033333333333 | Autostable | 72 | 38361 | 3G | NODEB | YOPRNC1 | 180 | 2082 | 0 | 2 | 66 | 1999 x 429 x 196 | ASI4517R3v18 | 46 | 17 | 2100 | N/A | N/A | 65° | 7,5° | CIE |  |  | FO | 42024 | 5.32033333333333,-4.37888888888889
2021 | Mai | Mtn | CI02892 | 3G_CI02892_BingervilleDagba |  | CI02892 | BINGERVILLE | ABIDJAN | ABIDJAN | DISTRICT AUTONOME ABIDJAN | 1 | N/A | 18 | -3.8830687 | 5.3440094 | Autostable | 35 | 58924 | 3G | NODEB | BGVRNC1 | 120 | 2092 | 0 | 2 | 15 | 1999 x 429 x 196 | ASI4517R3v18 | 46 | 17 | 2100 | N/A | N/A | 65° | 7,5° | CIE |  |  | FH | 43384 | 5.3440094,-3.8830687
2021 | Mai | Mtn | CI00091 | 3G_CI00091_Safco |  | CI00091 | SAFCO | TAABO | TAABO | AGNEBY-TIASSA | 1 | N/A | 3 | -4.92549 | 6.13318 | Autostable | 63 | 30912 | 3G | NODEB | YAMRNC2 | 335 | 2101 | 0 | 0 | 57.3 | 1999 x 429 x 196 | ASI4517R3v18 | 44.7 | 17 | 900 | N/A | N/A | 65° | 7,5° | CIE |  |  | FH | 42613 | 6.13318,-4.92549
2021 | Mai | Mtn | CI00836 | 3G_CI00836_DabouFO |  | CI00836 | DABOU | DABOU | DABOU | GRANDS PONTS | 1 | N/A | 9 | -4.37888888888889 | 5.32033333333333 | Autostable | 72 | 38362 | 3G | NODEB | YOPRNC1 | 300 | 2082 | 0 | 2 | 66 | 1999 x 429 x 196 | ASI4517R3v18 | 46 | 17 | 2100 | N/A | N/A | 65° | 7,5° | CIE |  |  | FO | 42024 | 5.32033333333333,-4.37888888888889
2021 | Mai | Mtn | CI03129 | 3G_CI03129_Abigui |  | CI03129 | ABIGUI | DIMBOKRO | DIMBOKRO | N'ZI | 1 | N/A | 3 | -4.83718 | 6.70245 | Autostable | 60 | 31297 | 3G | NODEB | YAMRNC2 | 110 | 2101 | 2 | 0 | 15 | 1999 x 429 x 196 | ASI4517R3v18 | 46 | 17 | 900 | N/A | N/A | 65° | 7,5° | CIE |  |  | FH | 43398 | 6.70245,-4.83718
2021 | Mai | Mtn | CI02892 | 3G_CI02892_BingervilleDagba |  | CI02892 | BINGERVILLE | ABIDJAN | ABIDJAN | DISTRICT AUTONOME ABIDJAN | 1 | N/A | 18 | -3.8830687 | 5.3440094 | Autostable | 35 | 58925 | 3G | NODEB | BGVRNC1 | 220 | 2092 | 0 | 2 | 15 | 1999 x 429 x 196 | ASI4517R3v18 | 46 | 17 | 2100 | N/A | N/A | 65° | 7,5° | CIE |  |  | FH | 43384 | 5.3440094,-3.8830687
2021 | Mai | Mtn | CI00041 | 3G_CI00041_Diegonefla |  | CI00041 | DIEGONEFLA | OUME | OUME | GOH | 1 | N/A | 12 | -5.58211111111111 | 6.28338888888889 | Autostable | 60 | 30410 | 3G | NODEB | YOPRNC1 | 20 | 2082 | 0 | 0 | 41 | 1999 x 429 x 196 | ASI4517R3v18 | 43 | 17 | 2100 | N/A | N/A | 65° | 7,5° | CIE |  |  | FH | 42199 | 6.28338888888889,-5.58211111111111
2021 | Mai | Mtn | CI02892 | 3G_CI02892_BingervilleDagba |  | CI02892 | BINGERVILLE | ABIDJAN | ABIDJAN | DISTRICT AUTONOME ABIDJAN | 1 | N/A | 18 | -3.8830687 | 5.3440094 | Autostable | 35 | 58926 | 3G | NODEB | BGVRNC1 | 20 | 2092 | 0 | 2 | 15 | 1999 x 429 x 196 | ASI4517R3v18 | 46 | 17 | 2100 | N/A | N/A | 65° | 7,5° | CIE |  |  | FH | 43384 | 5.3440094,-3.8830687
2021 | Mai | Mtn | CI03129 | 3G_CI03129_Abigui |  | CI03129 | ABIGUI | DIMBOKRO | DIMBOKRO | N'ZI | 1 | N/A | 3 | -4.83718 | 6.70245 | Autostable | 60 | 31298 | 3G | NODEB | YAMRNC2 | 15 | 2101 | 2 | 0 | 15 | 1999 x 429 x 196 | ASI4517R3v18 | 46 | 17 | 900 | N/A | N/A | 65° | 7,5° | CIE |  |  | FH | 43398 | 6.70245,-4.83718
2021 | Mai | Mtn | CI00041 | 3G_CI00041_Diegonefla |  | CI00041 | DIEGONEFLA | OUME | OUME | GOH | 1 | N/A | 12 | -5.58211111111111 | 6.28338888888889 | Autostable | 60 | 30411 | 3G | NODEB | YOPRNC1 | 120 | 2082 | 0 | 0 | 41 | 1999 x 429 x 196 | ASI4517R3v18 | 43 | 17 | 2100 | N/A | N/A | 65° | 7,5° | CIE |  |  | FH | 42199 | 6.28338888888889,-5.58211111111111
2021 | Mai | Mtn | CI02892 | 3G_CI02892_BingervilleDagba |  | CI02892 | BINGERVILLE | ABIDJAN | ABIDJAN | DISTRICT AUTONOME ABIDJAN | 1 | N/A | 18 | -3.8830687 | 5.3440094 | Autostable | 35 | 58927 | 3G | NODEB | BGVRNC1 | 120 | 2092 | 0 | 2 | 15 | 1999 x 429 x 196 | ASI4517R3v18 | 46 | 17 | 2100 | N/A | N/A | 65° | 7,5° | CIE |  |  | FH | 43384 | 5.3440094,-3.8830687
2021 | Mai | Mtn | CI03129 | 3G_CI03129_Abigui |  | CI03129 | ABIGUI | DIMBOKRO | DIMBOKRO | N'ZI | 1 | N/A | 3 | -4.83718 | 6.70245 | Autostable | 60 | 31299 | 3G | NODEB | YAMRNC2 | 330 | 2101 | 2 | 0 | 15 | 1999 x 429 x 196 | ASI4517R3v18 | 46 | 17 | 900 | N/A | N/A | 65° | 7,5° | CIE |  |  | FH | 43398 | 6.70245,-4.83718
2021 | Mai | Mtn | CI00041 | 3G_CI00041_Diegonefla |  | CI00041 | DIEGONEFLA | OUME | OUME | GOH | 1 | N/A | 12 | -5.58211111111111 | 6.28338888888889 | Autostable | 60 | 30412 | 3G | NODEB | YOPRNC1 | 240 | 2082 | 0 | 0 | 41 | 1999 x 429 x 196 | ASI4517R3v18 | 43 | 17 | 2100 | N/A | N/A | 65° | 7,5° | CIE |  |  | FH | 42199 | 6.28338888888889,-5.58211111111111
2021 | Mai | Mtn | CI02892 | 3G_CI02892_BingervilleDagba |  | CI02892 | BINGERVILLE | ABIDJAN | ABIDJAN | DISTRICT AUTONOME ABIDJAN | 1 | N/A | 18 | -3.8830687 | 5.3440094 | Autostable | 35 | 58928 | 3G | NODEB | BGVRNC1 | 220 | 2092 | 0 | 2 | 15 | 1999 x 429 x 196 | ASI4517R3v18 | 46 | 17 | 2100 | N/A | N/A | 65° | 7,5° | CIE |  |  | FH | 43384 | 5.3440094,-3.8830687
2021 | Mai | Mtn | CI03142 | 3G_CI03142_Mberrie |  | CI03142 | M'BERRIE | BOCANDA | BOCANDA | N'ZI | 1 | N/A | 3 | -4.628302 | 6.955272 | Autostable | 60 | 31427 | 3G | NODEB | YAMRNC2 | 100 | 2101 | 0 | 6 | 57.3 | 1999 x 429 x 196 | ASI4517R3v18 | 46 | 17 | 900 | N/A | N/A | 65° | 7,5° | CIE |  |  | FH | 43418 | 6.955272,-4.628302
2021 | Mai | Mtn | CI00284 | 3G_CI00284_YopComplexe |  | CI00284 | YOPOUGON | ABIDJAN | ABIDJAN | DISTRICT AUTONOME ABIDJAN | 1 | N/A | 12 | -4.06311111111111 | 5.34063888888889 | Mat | 21 | 2848 | 3G | NODEB | YOPRNC1 | 170 | 2081 | 0 | 2 | 15 | 1999 x 429 x 196 | ASI4517R3v18 | 46 | 17 | 900 | N/A | N/A | 65° | 7,5° | CIE |  |  | FO | 41244 | 5.34063888888889,-4.06311111111111
2021 | Mai | Mtn | CI02794 | 3G_CI02794_BondoukouStade |  | CI02794 | BONDOUKOU | BONDOUKOU | BONDOUKOU | GONTOUGO | 1 | N/A | 6 | -2.785 | 8.0265 | Autostable | 35 | 57940 | 3G | NODEB | BGVRNC1 | 0 | 2094 | 0 | 2 | 15 | 1999 x 429 x 196 | ASI4517R3v18 | 46 | 17 | 2100 | N/A | N/A | 65° | 7,5° | CIE |  |  | FH | 43384 | 8.0265,-2.785
2021 | Mai | Mtn | CI03142 | 3G_CI03142_Mberrie |  | CI03142 | M'BERRIE | BOCANDA | BOCANDA | N'ZI | 1 | N/A | 3 | -4.628302 | 6.955272 | Autostable | 60 | 31428 | 3G | NODEB | YAMRNC2 | 230 | 2101 | 0 | 6 | 57.3 | 1999 x 429 x 196 | ASI4517R3v18 | 46 | 17 | 900 | N/A | N/A | 65° | 7,5° | CIE |  |  | FH | 43418 | 6.955272,-4.628302
2021 | Mai | Mtn | CI00284 | 3G_CI00284_YopComplexe |  | CI00284 | YOPOUGON | ABIDJAN | ABIDJAN | DISTRICT AUTONOME ABIDJAN | 1 | N/A | 12 | -4.06311111111111 | 5.34063888888889 | Mat | 21 | 2847 | 3G | NODEB | YOPRNC1 | 0 | 2081 | 0 | 2 | 15 | 1999 x 429 x 196 | ASI4517R3v18 | 46 | 17 | 900 | N/A | N/A | 65° | 7,5° | CIE |  |  | FO | 41244 | 5.34063888888889,-4.06311111111111
2021 | Mai | Mtn | CI02794 | 3G_CI02794_BondoukouStade |  | CI02794 | BONDOUKOU | BONDOUKOU | BONDOUKOU | GONTOUGO | 1 | N/A | 6 | -2.785 | 8.0265 | Autostable | 35 | 57941 | 3G | NODEB | BGVRNC1 | 140 | 2094 | 0 | 2 | 15 | 1999 x 429 x 196 | ASI4517R3v18 | 46 | 17 | 2100 | N/A | N/A | 65° | 7,5° | CIE |  |  | FH | 43384 | 8.0265,-2.785
2021 | Mai | Mtn | CI03142 | 3G_CI03142_Mberrie |  | CI03142 | M'BERRIE | BOCANDA | BOCANDA | N'ZI | 1 | N/A | 3 | -4.628302 | 6.955272 | Autostable | 60 | 31429 | 3G | NODEB | YAMRNC2 | 210 | 2101 | 2 | 0 | 15 | 1999 x 429 x 196 | ASI4517R3v18 | 46 | 17 | 900 | N/A | N/A | 65° | 7,5° | CIE |  |  | FH | 43418 | 6.955272,-4.628302
2021 | Mai | Mtn | CI02794 | 3G_CI02794_BondoukouStade |  | CI02794 | BONDOUKOU | BONDOUKOU | BONDOUKOU | GONTOUGO | 1 | N/A | 6 | -2.785 | 8.0265 | Autostable | 35 | 57942 | 3G | NODEB | BGVRNC1 | 270 | 2094 | 0 | 2 | 15 | 1999 x 429 x 196 | ASI4517R3v18 | 46 | 17 | 2100 | N/A | N/A | 65° | 7,5° | CIE |  |  | FH | 43384 | 8.0265,-2.785
2021 | Mai | Mtn | CI00282 | 3G_CI00282_YopAttie |  | CI00282 | YOPOUGON | ABIDJAN | ABIDJAN | DISTRICT AUTONOME ABIDJAN | 1 | N/A | 12 | -4.07266666666667 | 5.34680555555556 | Mat | 22 | 2828 | 3G | NODEB | YOPRNC1 | 150 | 2081 | 0 | 2 | 21 | 1999 x 429 x 196 | ASI4517R3v18 | 43 | 17 | 900 | N/A | N/A | 65° | 7,5° | CIE |  |  | FO | 41244 | 5.34680555555556,-4.07266666666667
2021 | Mai | Mtn | CI03193 | 3G_CI03193_Tonfoin |  | CI03193 | TONFOIN | DABAKALA | DABAKALA | HAMBOL | 1 | N/A | 3 | -4.207168 | 8.059659 | Autostable | 72 | 31937 | 3G | NODEB | YAMRNC2 | 100 | 2101 | 0 | 9 | 57.3 | 1999 x 429 x 196 | ASI4517R3v18 | 46 | 17 | 900 | N/A | N/A | 65° | 7,5° | CIE |  |  | FH | 43390 | 8.059659,-4.207168
2021 | Mai | Mtn | CI02794 | 3G_CI02794_BondoukouStade |  | CI02794 | BONDOUKOU | BONDOUKOU | BONDOUKOU | GONTOUGO | 1 | N/A | 6 | -2.785 | 8.0265 | Autostable | 35 | 57943 | 3G | NODEB | BGVRNC1 | 0 | 2094 | 0 | 2 | 15 | 1999 x 429 x 196 | ASI4517R3v18 | 46 | 17 | 2100 | N/A | N/A | 65° | 7,5° | CIE |  |  | FH | 43384 | 8.0265,-2.785
2021 | Mai | Mtn | CI03193 | 3G_CI03193_Tonfoin |  | CI03193 | TONFOIN | DABAKALA | DABAKALA | HAMBOL | 1 | N/A | 3 | -4.207168 | 8.059659 | Autostable | 72 | 31938 | 3G | NODEB | YAMRNC2 | 230 | 2101 | 0 | 9 | 57.3 | 1999 x 429 x 196 | ASI4517R3v18 | 46 | 17 | 900 | N/A | N/A | 65° | 7,5° | CIE |  |  | FH | 43390 | 8.059659,-4.207168
2021 | Mai | Mtn | CI00282 | 3G_CI00282_YopAttie |  | CI00282 | YOPOUGON | ABIDJAN | ABIDJAN | DISTRICT AUTONOME ABIDJAN | 1 | N/A | 12 | -4.07266666666667 | 5.34680555555556 | Mat | 22 | 2827 | 3G | NODEB | YOPRNC1 | 0 | 2081 | 0 | 2 | 21 | 1999 x 429 x 196 | ASI4517R3v18 | 46 | 17 | 900 | N/A | N/A | 65° | 7,5° | CIE |  |  | FO | 41244 | 5.34680555555556,-4.07266666666667
2021 | Mai | Mtn | CI02794 | 3G_CI02794_BondoukouStade |  | CI02794 | BONDOUKOU | BONDOUKOU | BONDOUKOU | GONTOUGO | 1 | N/A | 6 | -2.785 | 8.0265 | Autostable | 35 | 57944 | 3G | NODEB | BGVRNC1 | 140 | 2094 | 0 | 2 | 15 | 1999 x 429 x 196 | ASI4517R3v18 | 46 | 17 | 2100 | N/A | N/A | 65° | 7,5° | CIE |  |  | FH | 43384 | 8.0265,-2.785
2021 | Mai | Mtn | CI03193 | 3G_CI03193_Tonfoin |  | CI03193 | TONFOIN | DABAKALA | DABAKALA | HAMBOL | 1 | N/A | 3 | -4.207168 | 8.059659 | Autostable | 72 | 31939 | 3G | NODEB | YAMRNC2 | 310 | 2101 | 2 | 0 | 15 | 1999 x 429 x 196 | ASI4517R3v18 | 46 | 17 | 900 | N/A | N/A | 65° | 7,5° | CIE |  |  | FH | 43390 | 8.059659,-4.207168
2021 | Mai | Mtn | CI00280 | 3G_CI00280_Yop8tranche |  | CI00280 | YOPOUGON | ABIDJAN | ABIDJAN | DISTRICT AUTONOME ABIDJAN | 1 | N/A | 12 | -4.0845 | 5.34102777777778 | Mat | 18 | 2808 | 3G | NODEB | YOPRNC1 | 120 | 2081 | 0 | 2 | 14 | 1999 x 429 x 196 | ASI4517R3v18 | 46 | 17 | 900 | N/A | N/A | 65° | 7,5° | CIE |  |  | FO | 41244 | 5.34102777777778,-4.0845
2021 | Mai | Mtn | CI02794 | 3G_CI02794_BondoukouStade |  | CI02794 | BONDOUKOU | BONDOUKOU | BONDOUKOU | GONTOUGO | 1 | N/A | 6 | -2.785 | 8.0265 | Autostable | 35 | 57945 | 3G | NODEB | BGVRNC1 | 270 | 2094 | 0 | 2 | 15 | 1999 x 429 x 196 | ASI4517R3v18 | 46 | 17 | 2100 | N/A | N/A | 65° | 7,5° | CIE |  |  | FH | 43384 | 8.0265,-2.785
2021 | Mai | Mtn | CI03194 | 3G_CI03194_Nangokro |  | CI03194 | NANGOKRO | DAOUKRO | DAOUKRO | IFFOU | 1 | N/A | 3 | -4.320732 | 7.237628 | Autostable | 72 | 31947 | 3G | NODEB | YAMRNC2 | 0 | 2101 | 2 | 0 | 15 | 1999 x 429 x 196 | ASI4517R3v18 | 46 | 17 | 900 | N/A | N/A | 65° | 7,5° | CIE |  |  | FH | 43427 | 7.237628,-4.320732
2021 | Mai | Mtn | CI00280 | 3G_CI00280_Yop8tranche |  | CI00280 | YOPOUGON | ABIDJAN | ABIDJAN | DISTRICT AUTONOME ABIDJAN | 1 | N/A | 12 | -4.0845 | 5.34102777777778 | Mat | 18 | 2807 | 3G | NODEB | YOPRNC1 | 0 | 2081 | 0 | 2 | 14 | 1999 x 429 x 196 | ASI4517R3v18 | 46 | 17 | 900 | N/A | N/A | 65° | 7,5° | CIE |  |  | FO | 41244 | 5.34102777777778,-4.0845
2021 | Mai | Mtn | CI01818 | 3G_CI01818_AdouKoffikro |  | CI01818 | ADOUKOFFIKRO | ABENGOUROU | ABENGOUROU | INDENIE-DJUABLIN | 1 | N/A | 3 | -3.4603 | 6.69703 | Autostable | 55 | 18187 | 3G | NODEB | BGVRNC1 | 35 | 2094 | 0 | 2 | 15 | 1999 x 429 x 196 | ASI4517R3v18 | 46 | 17 | 900 | N/A | N/A | 65° | 7,5° | CIE |  |  | FH | 43399 | 6.69703,-3.4603
2021 | Mai | Mtn | CI01209 | 3G_CI01209_Yop3emePont |  | CI01209 | YOPOUGON | ABIDJAN | ABIDJAN | DISTRICT AUTONOME ABIDJAN | 1 | N/A | 12 | -4.080175 | 5.36076944444444 | Autostable | 82 | 12098 | 3G | NODEB | YOPRNC1 | 140 | 2081 | 0 | 0 | 50 | 1999 x 429 x 196 | ASI4517R3v18 | 46 | 17 | 900 | N/A | N/A | 65° | 7,5° | CIE |  |  | FO | 41402 | 5.36076944444444,-4.080175
2021 | Mai | Mtn | CI01818 | 3G_CI01818_AdouKoffikro |  | CI01818 | ADOUKOFFIKRO | ABENGOUROU | ABENGOUROU | INDENIE-DJUABLIN | 1 | N/A | 3 | -3.4603 | 6.69703 | Autostable | 55 | 18188 | 3G | NODEB | BGVRNC1 | 175 | 2094 | 0 | 2 | 15 | 1999 x 429 x 196 | ASI4517R3v18 | 46 | 17 | 900 | N/A | N/A | 65° | 7,5° | CIE |  |  | FH | 43399 | 6.69703,-3.4603
2021 | Mai | Mtn | CI01209 | 3G_CI01209_Yop3emePont |  | CI01209 | YOPOUGON | ABIDJAN | ABIDJAN | DISTRICT AUTONOME ABIDJAN | 1 | N/A | 12 | -4.080175 | 5.36076944444444 | Autostable | 82 | 12097 | 3G | NODEB | YOPRNC1 | 360 | 2081 | 0 | 0 | 50 | 1999 x 429 x 196 | ASI4517R3v18 | 46 | 17 | 900 | N/A | N/A | 65° | 7,5° | CIE |  |  | FO | 41402 | 5.36076944444444,-4.080175
2021 | Mai | Mtn | CI03194 | 3G_CI03194_Nangokro |  | CI03194 | NANGOKRO | DAOUKRO | DAOUKRO | IFFOU | 1 | N/A | 3 | -4.320732 | 7.237628 | Autostable | 72 | 31948 | 3G | NODEB | YAMRNC2 | 90 | 2101 | 2 | 0 | 15 | 1999 x 429 x 196 | ASI4517R3v18 | 46 | 17 | 900 | N/A | N/A | 65° | 7,5° | CIE |  |  | FH | 43427 | 7.237628,-4.320732
2021 | Mai | Mtn | CI01818 | 3G_CI01818_AdouKoffikro |  | CI01818 | ADOUKOFFIKRO | ABENGOUROU | ABENGOUROU | INDENIE-DJUABLIN | 1 | N/A | 3 | -3.4603 | 6.69703 | Autostable | 55 | 18189 | 3G | NODEB | BGVRNC1 | 305 | 2094 | 0 | 2 | 15 | 1999 x 429 x 196 | ASI4517R3v18 | 46 | 17 | 900 | N/A | N/A | 65° | 7,5° | CIE |  |  | FH | 43399 | 6.69703,-3.4603
2021 | Mai | Mtn | CI00276 | 3G_CI00276_YopWakouboue |  | CI00276 | YOPOUGON | ABIDJAN | ABIDJAN | DISTRICT AUTONOME ABIDJAN | 1 | N/A | 12 | -4.07358333333333 | 5.33988888888889 | Haubané | 22.66 | 2768 | 3G | NODEB | YOPRNC1 | 150 | 2081 | 0 | 4 | 57.3 | 1999 x 429 x 196 | ASI4517R3v18 | 44.1 | 17 | 900 | N/A | N/A | 65° | 7,5° | CIE |  |  | FO | 41569 | 5.33988888888889,-4.07358333333333
2021 | Mai | Mtn | CI03194 | 3G_CI03194_Nangokro |  | CI03194 | NANGOKRO | DAOUKRO | DAOUKRO | IFFOU | 1 | N/A | 3 | -4.320732 | 7.237628 | Autostable | 72 | 31949 | 3G | NODEB | YAMRNC2 | 230 | 2101 | 2 | 0 | 15 | 1999 x 429 x 196 | ASI4517R3v18 | 46 | 17 | 900 | N/A | N/A | 65° | 7,5° | CIE |  |  | FH | 43427 | 7.237628,-4.320732
2021 | Mai | Mtn | CI00276 | 3G_CI00276_YopWakouboue |  | CI00276 | YOPOUGON | ABIDJAN | ABIDJAN | DISTRICT AUTONOME ABIDJAN | 1 | N/A | 12 | -4.07358333333333 | 5.33988888888889 | Haubané | 22.66 | 2767 | 3G | NODEB | YOPRNC1 | 50 | 2081 | 0 | 4 | 57.3 | 1999 x 429 x 196 | ASI4517R3v18 | 44.1 | 17 | 900 | N/A | N/A | 65° | 7,5° | CIE |  |  | FO | 41569 | 5.33988888888889,-4.07358333333333
2021 | Mai | Mtn | CI03077 | 3G_CI03077_BondoukouCorridorSud |  | CI03077 | BONDOUKOU | BONDOUKOU | BONDOUKOU | GONTOUGO | 1 | N/A | 6 | -2.81298 | 8.020512 | Autostable | 35 | 60770 | 3G | NODEB | BGVRNC1 | 60 | 2094 | 2 | 0 | 15 | 1999 x 429 x 196 | ASI4517R3v18 | 46 | 17 | 2100 | N/A | N/A | 65° | 7,5° | CIE |  |  | FH | 43385 | 8.020512,-2.81298
2021 | Mai | Mtn | CI00250 | 3G_CI00250_StLouis |  | CI00250 | ATTECOUBE | ABIDJAN | ABIDJAN | DISTRICT AUTONOME ABIDJAN | 1 | N/A | 12 | -4.04805555555556 | 5.34613888888889 | Haubané | 21 | 2508 | 3G | NODEB | YOPRNC1 | 120 | 2081 | 0 | 6 | 57.3 | 1999 x 429 x 196 | ASI4517R3v18 | 44.7 | 17 | 900 | N/A | N/A | 65° | 7,5° | CIE |  |  | FO | 41244 | 5.34613888888889,-4.04805555555556
2021 | Mai | Mtn | CI03077 | 3G_CI03077_BondoukouCorridorSud |  | CI03077 | BONDOUKOU | BONDOUKOU | BONDOUKOU | GONTOUGO | 1 | N/A | 6 | -2.81298 | 8.020512 | Autostable | 35 | 60771 | 3G | NODEB | BGVRNC1 | 150 | 2094 | 2 | 0 | 15 | 1999 x 429 x 196 | ASI4517R3v18 | 46 | 17 | 2100 | N/A | N/A | 65° | 7,5° | CIE |  |  | FH | 43385 | 8.020512,-2.81298
2021 | Mai | Mtn | CI03198 | 3G_CI03198_Assaoufoue |  | CI03198 | ASSAOUFFOUÉ | BONGOUANOU | BONGOUANOU | MORONOU | 1 | N/A | 3 | -4.224347 | 6.58246 | Autostable | 60 | 31987 | 3G | NODEB | YAMRNC2 | 0 | 2101 | 0 | 0 | 60 | 1999 x 429 x 196 | ASI4517R3v18 | 46 | 17 | 900 | N/A | N/A | 65° | 7,5° | CIE |  |  | FH | 43502 | 6.58246,-4.224347
2021 | Mai | Mtn | CI03077 | 3G_CI03077_BondoukouCorridorSud |  | CI03077 | BONDOUKOU | BONDOUKOU | BONDOUKOU | GONTOUGO | 1 | N/A | 6 | -2.81298 | 8.020512 | Autostable | 35 | 60772 | 3G | NODEB | BGVRNC1 | 260 | 2094 | 2 | 0 | 15 | 1999 x 429 x 196 | ASI4517R3v18 | 46 | 17 | 2100 | N/A | N/A | 65° | 7,5° | CIE |  |  | FH | 43385 | 8.020512,-2.81298
2021 | Mai | Mtn | CI00250 | 3G_CI00250_StLouis |  | CI00250 | ATTECOUBE | ABIDJAN | ABIDJAN | DISTRICT AUTONOME ABIDJAN | 1 | N/A | 12 | -4.04805555555556 | 5.34613888888889 | Haubané | 21 | 2507 | 3G | NODEB | YOPRNC1 | 30 | 2081 | 0 | 7 | 57.3 | 1999 x 429 x 196 | ASI4517R3v18 | 44.7 | 17 | 900 | N/A | N/A | 65° | 7,5° | CIE |  |  | FO | 41244 | 5.34613888888889,-4.04805555555556
2021 | Mai | Mtn | CI03198 | 3G_CI03198_Assaoufoue |  | CI03198 | ASSAOUFFOUÉ | BONGOUANOU | BONGOUANOU | MORONOU | 1 | N/A | 3 | -4.224347 | 6.58246 | Autostable | 60 | 31988 | 3G | NODEB | YAMRNC2 | 120 | 2101 | 0 | 0 | 60 | 1999 x 429 x 196 | ASI4517R3v18 | 46 | 17 | 900 | N/A | N/A | 65° | 7,5° | CIE |  |  | FH | 43502 | 6.58246,-4.224347
2021 | Mai | Mtn | CI03077 | 3G_CI03077_BondoukouCorridorSud |  | CI03077 | BONDOUKOU | BONDOUKOU | BONDOUKOU | GONTOUGO | 1 | N/A | 6 | -2.81298 | 8.020512 | Autostable | 35 | 60773 | 3G | NODEB | BGVRNC1 | 60 | 2094 | 2 | 0 | 15 | 1999 x 429 x 196 | ASI4517R3v18 | 46 | 17 | 2100 | N/A | N/A | 65° | 7,5° | CIE |  |  | FH | 43385 | 8.020512,-2.81298
2021 | Mai | Mtn | CI00196 | 3G_CI00196_YopJeanPaul2 |  | CI00196 | YOPOUGON | ABIDJAN | ABIDJAN | DISTRICT AUTONOME ABIDJAN | 1 | N/A | 12 | -4.04397222222222 | 5.32919444444444 | Mat | 21 | 1968 | 3G | NODEB | YOPRNC1 | 90 | 2081 | 0 | 9 | 57.3 | 1999 x 429 x 196 | ASI4517R3v18 | 44.7 | 17 | 900 | N/A | N/A | 65° | 7,5° | CIE |  |  | FO | 41244 | 5.32919444444444,-4.04397222222222
2021 | Mai | Mtn | CI00196 | 3G_CI00196_YopJeanPaul2 |  | CI00196 | YOPOUGON | ABIDJAN | ABIDJAN | DISTRICT AUTONOME ABIDJAN | 1 | N/A | 12 | -4.04397222222222 | 5.32919444444444 | Mat | 21 | 1967 | 3G | NODEB | YOPRNC1 | 20 | 2081 | 0 | 9 | 57.3 | 1999 x 429 x 196 | ASI4517R3v18 | 44.7 | 17 | 900 | N/A | N/A | 65° | 7,5° | CIE |  |  | FO | 41244 | 5.32919444444444,-4.04397222222222
2021 | Mai | Mtn | CI03198 | 3G_CI03198_Assaoufoue |  | CI03198 | ASSAOUFFOUÉ | BONGOUANOU | BONGOUANOU | MORONOU | 1 | N/A | 3 | -4.224347 | 6.58246 | Autostable | 60 | 31989 | 3G | NODEB | YAMRNC2 | 240 | 2101 | 0 | 0 | 60 | 1999 x 429 x 196 | ASI4517R3v18 | 46 | 17 | 900 | N/A | N/A | 65° | 7,5° | CIE |  |  | FH | 43502 | 6.58246,-4.224347
2021 | Mai | Mtn | CI03077 | 3G_CI03077_BondoukouCorridorSud |  | CI03077 | BONDOUKOU | BONDOUKOU | BONDOUKOU | GONTOUGO | 1 | N/A | 6 | -2.81298 | 8.020512 | Autostable | 35 | 60774 | 3G | NODEB | BGVRNC1 | 150 | 2094 | 2 | 0 | 15 | 1999 x 429 x 196 | ASI4517R3v18 | 46 | 17 | 2100 | N/A | N/A | 65° | 7,5° | CIE |  |  | FH | 43385 | 8.020512,-2.81298
2021 | Mai | Mtn | CI00358 | 3G_CI00358_YopEcis |  | CI00358 | YOPOUGON | ABIDJAN | ABIDJAN | DISTRICT AUTONOME ABIDJAN | 1 | N/A | 12 | -4.07166666666667 | 5.3545 | Autostable | 30 | 3588 | 3G | NODEB | YOPRNC1 | 60 | 2081 | 0 | 6 | 22 | 1999 x 429 x 196 | ASI4517R3v18 | 43 | 17 | 900 | N/A | N/A | 65° | 7,5° | CIE |  |  | FO | 41244 | 5.3545,-4.07166666666667
2021 | Mai | Mtn | CI00358 | 3G_CI00358_YopEcis |  | CI00358 | YOPOUGON | ABIDJAN | ABIDJAN | DISTRICT AUTONOME ABIDJAN | 1 | N/A | 12 | -4.07166666666667 | 5.3545 | Autostable | 30 | 3587 | 3G | NODEB | YOPRNC1 | 0 | 2081 | 0 | 6 | 22 | 1999 x 429 x 196 | ASI4517R3v18 | 46 | 17 | 900 | N/A | N/A | 65° | 7,5° | CIE |  |  | FO | 41244 | 5.3545,-4.07166666666667
2021 | Mai | Mtn | CI03228 | 3G_CI03228_ComoeNDanou |  | CI03228 | COMOE N'DANOU | AGNIBILEKROU | AGNIBILEKROU | INDENIE-DJUABLIN | 1 | N/A | 3 | -3.57462 | 7.24843 | Autostable | 70 | 32287 | 3G | NODEB | YAMRNC2 | 120 | 2101 | 0 | 5 | 18 | 1999 x 429 x 196 | ASI4517R3v18 | 46 | 17 | 900 | N/A | N/A | 65° | 7,5° | CIE |  |  | FH | 43502 | 7.24843,-3.57462
2021 | Mai | Mtn | CI00380 | 3G_CI00380_Attecoube3 |  | CI00380 | ATTECOUBE | ABIDJAN | ABIDJAN | DISTRICT AUTONOME ABIDJAN | 1 | N/A | 12 | -4.04666666666667 | 5.35619444444444 | Autostable | 60 | 3808 | 3G | NODEB | YOPRNC1 | 140 | 2081 | 0 | 2 | 57.3 | 1999 x 429 x 196 | ASI4517R3v18 | 44.7 | 17 | 900 | N/A | N/A | 65° | 7,5° | CIE |  |  | FO | 41589 | 5.35619444444444,-4.04666666666667
2021 | Mai | Mtn | CI03077 | 3G_CI03077_BondoukouCorridorSud |  | CI03077 | BONDOUKOU | BONDOUKOU | BONDOUKOU | GONTOUGO | 1 | N/A | 6 | -2.81298 | 8.020512 | Autostable | 35 | 60775 | 3G | NODEB | BGVRNC1 | 260 | 2094 | 2 | 0 | 15 | 1999 x 429 x 196 | ASI4517R3v18 | 46 | 17 | 2100 | N/A | N/A | 65° | 7,5° | CIE |  |  | FH | 43385 | 8.020512,-2.81298
2021 | Mai | Mtn | CI03228 | 3G_CI03228_ComoeNDanou |  | CI03228 | COMOE N'DANOU | AGNIBILEKROU | AGNIBILEKROU | INDENIE-DJUABLIN | 1 | N/A | 3 | -3.57462 | 7.24843 | Autostable | 70 | 32288 | 3G | NODEB | YAMRNC2 | 220 | 2101 | 0 | 5 | 18 | 1999 x 429 x 196 | ASI4517R3v18 | 46 | 17 | 900 | N/A | N/A | 65° | 7,5° | CIE |  |  | FH | 43502 | 7.24843,-3.57462
2021 | Mai | Mtn | CI00380 | 3G_CI00380_Attecoube3 |  | CI00380 | ATTECOUBE | ABIDJAN | ABIDJAN | DISTRICT AUTONOME ABIDJAN | 1 | N/A | 12 | -4.04666666666667 | 5.35619444444444 | Autostable | 60 | 3807 | 3G | NODEB | YOPRNC1 | 60 | 2081 | 0 | 2 | 57.3 | 1999 x 429 x 196 | ASI4517R3v18 | 44.7 | 17 | 900 | N/A | N/A | 65° | 7,5° | CIE |  |  | FO | 41589 | 5.35619444444444,-4.04666666666667
2021 | Mai | Mtn | CI03058 | 3G_CI03058_GrandYapo |  | CI03058 | GRAND-YAPO | AGBOVILLE | AGBOVILLE | AGNEBY-TIASSA | 1 | N/A | 3 | -4.151107 | 5.828612 | Autostable | 50 | 30587 | 3G | NODEB | BGVRNC1 | 160 | 2094 | 2 | 0 | 15 | 1999 x 429 x 196 | ASI4517R3v18 | 46 | 17 | 900 | N/A | N/A | 65° | 7,5° | CIE |  |  | FH | 43389 | 5.828612,-4.151107
2021 | Mai | Mtn | CI00505 | 3G_CI00505_Hire |  | CI00505 | HIRE | DIVO | DIVO | LOH-DJIBOUA | 1 | N/A | 12 | -5.28622222222222 | 6.19847222222222 | Autostable | 72 | 35050 | 3G | NODEB | YOPRNC1 | 0 | 2082 | 0 | 0 | 57.3 | 1999 x 429 x 196 | ASI4517R3v18 | 44.7 | 17 | 900 | N/A | N/A | 65° | 7,5° | CIE |  |  | FH | 42083 | 6.19847222222222,-5.28622222222222
2021 | Mai | Mtn | CI03228 | 3G_CI03228_ComoeNDanou |  | CI03228 | COMOE N'DANOU | AGNIBILEKROU | AGNIBILEKROU | INDENIE-DJUABLIN | 1 | N/A | 3 | -3.57462 | 7.24843 | Autostable | 70 | 32289 | 3G | NODEB | YAMRNC2 | 240 | 2101 | 0 | 0 | 65 | 1999 x 429 x 196 | ASI4517R3v18 | 46 | 17 | 900 | N/A | N/A | 65° | 7,5° | CIE |  |  | FH | 43502 | 7.24843,-3.57462
2021 | Mai | Mtn | CI03058 | 3G_CI03058_GrandYapo |  | CI03058 | GRAND-YAPO | AGBOVILLE | AGBOVILLE | AGNEBY-TIASSA | 1 | N/A | 3 | -4.151107 | 5.828612 | Autostable | 50 | 30588 | 3G | NODEB | BGVRNC1 | 230 | 2094 | 2 | 0 | 15 | 1999 x 429 x 196 | ASI4517R3v18 | 46 | 17 | 900 | N/A | N/A | 65° | 7,5° | CIE |  |  | FH | 43389 | 5.828612,-4.151107
2021 | Mai | Mtn | CI00505 | 3G_CI00505_Hire |  | CI00505 | HIRE | DIVO | DIVO | LOH-DJIBOUA | 1 | N/A | 12 | -5.28622222222222 | 6.19847222222222 | Autostable | 72 | 35051 | 3G | NODEB | YOPRNC1 | 160 | 2082 | 0 | 2 | 57.3 | 1999 x 429 x 196 | ASI4517R3v18 | 46 | 17 | 900 | N/A | N/A | 65° | 7,5° | CIE |  |  | FH | 42083 | 6.19847222222222,-5.28622222222222
2021 | Mai | Mtn | CI03058 | 3G_CI03058_GrandYapo |  | CI03058 | GRAND-YAPO | AGBOVILLE | AGBOVILLE | AGNEBY-TIASSA | 1 | N/A | 3 | -4.151107 | 5.828612 | Autostable | 50 | 30589 | 3G | NODEB | BGVRNC1 | 300 | 2094 | 2 | 0 | 15 | 1999 x 429 x 196 | ASI4517R3v18 | 46 | 17 | 900 | N/A | N/A | 65° | 7,5° | CIE |  |  | FH | 43389 | 5.828612,-4.151107
2021 | Mai | Mtn | CI03232 | 3G_CI03232_TchekouCarrefour |  | CI03232 | TCHEKOU CARREFOUR | M'BATTO | M'BATTO | MORONOU | 1 | N/A | 3 | -4.28686 | 6.35812 | Autostable | 70 | 32327 | 3G | NODEB | YAMRNC2 | 0 | 2101 | 0 | 0 | 70 | 1999 x 429 x 196 | ASI4517R3v18 | 46 | 17 | 900 | N/A | N/A | 65° | 7,5° | CIE |  |  | FH | 43493 | 6.35812,-4.28686
2021 | Mai | Mtn | CI00505 | 3G_CI00505_Hire |  | CI00505 | HIRE | DIVO | DIVO | LOH-DJIBOUA | 1 | N/A | 12 | -5.28622222222222 | 6.19847222222222 | Autostable | 72 | 35052 | 3G | NODEB | YOPRNC1 | 268 | 2082 | 0 | 0 | 57.3 | 1999 x 429 x 196 | ASI4517R3v18 | 46 | 17 | 900 | N/A | N/A | 65° | 7,5° | CIE |  |  | FH | 42083 | 6.19847222222222,-5.28622222222222
2021 | Mai | Mtn | CI03151 | 3G_CI03151_AbengourouCorridorsud |  | CI03151 | ABENGOUROU | ABENGOUROU | ABENGOUROU | INDENIE-DJUABLIN | 1 | N/A | 3 | -3.533979 | 6.723326 | Autostable | 60 | 6597 | 3G | NODEB | BGVRNC1 | 40 | 2094 | 2 | 0 | 15 | 1999 x 429 x 196 | ASI4517R3v18 | 46 | 17 | 900 | N/A | N/A | 65° | 7,5° | CIE |  |  | FH | 43389 | 6.723326,-3.533979
2021 | Mai | Mtn | CI01926 | 3G_CI01926_AgbaouGold |  | CI01926 | AGBAOU | DIVO | DIVO | LOH-DJIBOUA | 1 | N/A | 3 | -5.243394 | 6.126011 | Autostable | 40 | 49260 | 3G | NODEB | YOPRNC1 | 73 | 2082 | 0 | 0 | 57.3 | 1999 x 429 x 196 | ASI4517R3v18 | 46 | 17 | 900 | N/A | N/A | 65° | 7,5° | CIE |  |  | FH | 41973 | 6.126011,-5.243394
2021 | Mai | Mtn | CI03151 | 3G_CI03151_AbengourouCorridorsud |  | CI03151 | ABENGOUROU | ABENGOUROU | ABENGOUROU | INDENIE-DJUABLIN | 1 | N/A | 3 | -3.533979 | 6.723326 | Autostable | 60 | 6598 | 3G | NODEB | BGVRNC1 | 110 | 2094 | 2 | 0 | 15 | 1999 x 429 x 196 | ASI4517R3v18 | 46 | 17 | 900 | N/A | N/A | 65° | 7,5° | CIE |  |  | FH | 43389 | 6.723326,-3.533979
2021 | Mai | Mtn | CI03232 | 3G_CI03232_TchekouCarrefour |  | CI03232 | TCHEKOU CARREFOUR | M'BATTO | M'BATTO | MORONOU | 1 | N/A | 3 | -4.28686 | 6.35812 | Autostable | 70 | 32328 | 3G | NODEB | YAMRNC2 | 120 | 2101 | 0 | 0 | 70 | 1999 x 429 x 196 | ASI4517R3v18 | 46 | 17 | 900 | N/A | N/A | 65° | 7,5° | CIE |  |  | FH | 43493 | 6.35812,-4.28686
2021 | Mai | Mtn | CI01926 | 3G_CI01926_AgbaouGold |  | CI01926 | AGBAOU | DIVO | DIVO | LOH-DJIBOUA | 1 | N/A | 3 | -5.243394 | 6.126011 | Autostable | 40 | 49261 | 3G | NODEB | YOPRNC1 | 160 | 2082 | 0 | 0 | 57.3 | 1999 x 429 x 196 | ASI4517R3v18 | 44.7 | 17 | 900 | N/A | N/A | 65° | 7,5° | CIE |  |  | FH | 41973 | 6.126011,-5.243394
2021 | Mai | Mtn | CI03232 | 3G_CI03232_TchekouCarrefour |  | CI03232 | TCHEKOU CARREFOUR | M'BATTO | M'BATTO | MORONOU | 1 | N/A | 3 | -4.28686 | 6.35812 | Autostable | 70 | 32329 | 3G | NODEB | YAMRNC2 | 240 | 2101 | 0 | 0 | 70 | 1999 x 429 x 196 | ASI4517R3v18 | 46 | 17 | 900 | N/A | N/A | 65° | 7,5° | CIE |  |  | FH | 43493 | 6.35812,-4.28686
2021 | Mai | Mtn | CI01926 | 3G_CI01926_AgbaouGold |  | CI01926 | AGBAOU | DIVO | DIVO | LOH-DJIBOUA | 1 | N/A | 3 | -5.243394 | 6.126011 | Autostable | 40 | 49262 | 3G | NODEB | YOPRNC1 | 320 | 2082 | 0 | 0 | 57.3 | 1999 x 429 x 196 | ASI4517R3v18 | 44.7 | 17 | 900 | N/A | N/A | 65° | 7,5° | CIE |  |  | FH | 41973 | 6.126011,-5.243394
2021 | Mai | Mtn | CI03151 | 3G_CI03151_AbengourouCorridorsud |  | CI03151 | ABENGOUROU | ABENGOUROU | ABENGOUROU | INDENIE-DJUABLIN | 1 | N/A | 3 | -3.533979 | 6.723326 | Autostable | 60 | 6599 | 3G | NODEB | BGVRNC1 | 250 | 2094 | 2 | 0 | 15 | 1999 x 429 x 196 | ASI4517R3v18 | 46 | 17 | 900 | N/A | N/A | 65° | 7,5° | CIE |  |  | FH | 43389 | 6.723326,-3.533979
2021 | Mai | Mtn | CI03234 | 3G_CI03234_AssikaNZiblekro |  | CI03234 | ASSIKA N'ZIBLEKRO | BOCANDA | BOCANDA | N'ZI | 1 | N/A | 3 | -4.34092 | 6.86965 | Autostable | 72 | 32347 | 3G | NODEB | YAMRNC2 | 220 | 2101 | 0 | 2 | 57.3 | 1999 x 429 x 196 | ASI4517R3v18 | 46 | 17 | 900 | N/A | N/A | 65° | 7,5° | CIE |  |  | FH | 43539 | 6.86965,-4.34092
2021 | Mai | Mtn | CI02380 | 3G_CI02380_Marahui |  | CI02380 | MARAHUI | BONDOUKOU | BONDOUKOU | GONTOUGO | 1 | N/A | 3 | -2.75038056 | 8.61458333 | Autostable | 84 | 23807 | 3G | NODEB | BGVRNC1 | 0 | 2094 | 2 | 0 | 15 | 1999 x 429 x 196 | ASI4517R3v18 | 46 | 17 | 900 | N/A | N/A | 65° | 7,5° | CIE |  |  | FH | 43391 | 8.61458333,-2.75038056
2021 | Mai | Mtn | CI00899 | 3G_CI00899_AnyamaQPretre |  | CI00899 | ANYAMA | ABIDJAN | ABIDJAN | DISTRICT AUTONOME ABIDJAN | 1 | N/A | 9 | -4.06283333333333 | 5.49833333333333 | Autostable | 32 | 38993 | 3G | NODEB | YOPRNC1 | 0 | 2083 | 0 | 4 | 22 | 1999 x 429 x 196 | ASI4517R3v18 | 44.3 | 17 | 2100 | N/A | N/A | 65° | 7,5° | CIE |  |  | FH | 41794 | 5.49833333333333,-4.06283333333333
2021 | Mai | Mtn | CI03234 | 3G_CI03234_AssikaNZiblekro |  | CI03234 | ASSIKA N'ZIBLEKRO | BOCANDA | BOCANDA | N'ZI | 1 | N/A | 3 | -4.34092 | 6.86965 | Autostable | 72 | 32348 | 3G | NODEB | YAMRNC2 | 340 | 2101 | 0 | 2 | 57.3 | 1999 x 429 x 196 | ASI4517R3v18 | 46 | 17 | 900 | N/A | N/A | 65° | 7,5° | CIE |  |  | FH | 43539 | 6.86965,-4.34092
2021 | Mai | Mtn | CI02380 | 3G_CI02380_Marahui |  | CI02380 | MARAHUI | BONDOUKOU | BONDOUKOU | GONTOUGO | 1 | N/A | 3 | -2.75038056 | 8.61458333 | Autostable | 84 | 23808 | 3G | NODEB | BGVRNC1 | 90 | 2094 | 2 | 0 | 15 | 1999 x 429 x 196 | ASI4517R3v18 | 46 | 17 | 900 | N/A | N/A | 65° | 7,5° | CIE |  |  | FH | 43391 | 8.61458333,-2.75038056
2021 | Mai | Mtn | CI00899 | 3G_CI00899_AnyamaQPretre |  | CI00899 | ANYAMA | ABIDJAN | ABIDJAN | DISTRICT AUTONOME ABIDJAN | 1 | N/A | 9 | -4.06283333333333 | 5.49833333333333 | Autostable | 32 | 38994 | 3G | NODEB | YOPRNC1 | 100 | 2083 | 0 | 4 | 22 | 1999 x 429 x 196 | ASI4517R3v18 | 44.3 | 17 | 2100 | N/A | N/A | 65° | 7,5° | CIE |  |  | FH | 41794 | 5.49833333333333,-4.06283333333333
2021 | Mai | Mtn | CI02380 | 3G_CI02380_Marahui |  | CI02380 | MARAHUI | BONDOUKOU | BONDOUKOU | GONTOUGO | 1 | N/A | 3 | -2.75038056 | 8.61458333 | Autostable | 84 | 23809 | 3G | NODEB | BGVRNC1 | 230 | 2094 | 2 | 0 | 15 | 1999 x 429 x 196 | ASI4517R3v18 | 46 | 17 | 900 | N/A | N/A | 65° | 7,5° | CIE |  |  | FH | 43391 | 8.61458333,-2.75038056
2021 | Mai | Mtn | CI03234 | 3G_CI03234_AssikaNZiblekro |  | CI03234 | ASSIKA N'ZIBLEKRO | BOCANDA | BOCANDA | N'ZI | 1 | N/A | 3 | -4.34092 | 6.86965 | Autostable | 72 | 32349 | 3G | NODEB | YAMRNC2 | 240 | 2101 | 0 | 0 | 70 | 1999 x 429 x 196 | ASI4517R3v18 | 46 | 17 | 900 | N/A | N/A | 65° | 7,5° | CIE |  |  | FH | 43539 | 6.86965,-4.34092
2021 | Mai | Mtn | CI00899 | 3G_CI00899_AnyamaQPretre |  | CI00899 | ANYAMA | ABIDJAN | ABIDJAN | DISTRICT AUTONOME ABIDJAN | 1 | N/A | 9 | -4.06283333333333 | 5.49833333333333 | Autostable | 32 | 38995 | 3G | NODEB | YOPRNC1 | 220 | 2083 | 0 | 4 | 22 | 1999 x 429 x 196 | ASI4517R3v18 | 44.3 | 17 | 2100 | N/A | N/A | 65° | 7,5° | CIE |  |  | FH | 41794 | 5.49833333333333,-4.06283333333333
2021 | Mai | Mtn | CI02958 | 3G_CI02958_AmianKouassikro |  | CI02958 | AMIAN KOUASSIKRO | AKOUPE | AKOUPE | LA ME | 1 | N/A | 3 | -3.64327 | 6.46807 | Autostable | 60 | 29587 | 3G | NODEB | BGVRNC1 | 30 | 2094 | 2 | 0 | 15 | 1999 x 429 x 196 | ASI4517R3v18 | 46 | 17 | 900 | N/A | N/A | 65° | 7,5° | CIE |  |  | FH | 43395 | 6.46807,-3.64327
2021 | Mai | Mtn | CI00302 | 3G_CI00302_Dimbokro2 |  | CI00302 | DIMBOKRO | DIMBOKRO | DIMBOKRO | N'ZI | 1 | N/A | 9 | -4.70858333333333 | 6.64155555555555 | Autostable | 30 | 33020 | 3G | NODEB | YAMRNC2 | 60 | 2101 | 0 | 3 | 30 | 1999 x 429 x 196 | ASI4517R3v18 | 46 | 17 | 2100 | N/A | N/A | 65° | 7,5° | CIE |  |  | FH | 42092 | 6.64155555555555,-4.70858333333333
2021 | Mai | Mtn | CI00899 | 3G_CI00899_AnyamaQPretre |  | CI00899 | ANYAMA | ABIDJAN | ABIDJAN | DISTRICT AUTONOME ABIDJAN | 1 | N/A | 9 | -4.06283333333333 | 5.49833333333333 | Autostable | 32 | 38996 | 3G | NODEB | YOPRNC1 | 0 | 2083 | 0 | 4 | 22 | 1999 x 429 x 196 | ASI4517R3v18 | 44.3 | 17 | 2100 | N/A | N/A | 65° | 7,5° | CIE |  |  | FH | 41794 | 5.49833333333333,-4.06283333333333
2021 | Mai | Mtn | CI02958 | 3G_CI02958_AmianKouassikro |  | CI02958 | AMIAN KOUASSIKRO | AKOUPE | AKOUPE | LA ME | 1 | N/A | 3 | -3.64327 | 6.46807 | Autostable | 60 | 29588 | 3G | NODEB | BGVRNC1 | 100 | 2094 | 2 | 0 | 15 | 1999 x 429 x 196 | ASI4517R3v18 | 46 | 17 | 900 | N/A | N/A | 65° | 7,5° | CIE |  |  | FH | 43395 | 6.46807,-3.64327
2021 | Mai | Mtn | CI00899 | 3G_CI00899_AnyamaQPretre |  | CI00899 | ANYAMA | ABIDJAN | ABIDJAN | DISTRICT AUTONOME ABIDJAN | 1 | N/A | 9 | -4.06283333333333 | 5.49833333333333 | Autostable | 32 | 38997 | 3G | NODEB | YOPRNC1 | 100 | 2083 | 0 | 4 | 22 | 1999 x 429 x 196 | ASI4517R3v18 | 44.3 | 17 | 2100 | N/A | N/A | 65° | 7,5° | CIE |  |  | FH | 41794 | 5.49833333333333,-4.06283333333333
2021 | Mai | Mtn | CI00302 | 3G_CI00302_Dimbokro2 |  | CI00302 | DIMBOKRO | DIMBOKRO | DIMBOKRO | N'ZI | 1 | N/A | 9 | -4.70858333333333 | 6.64155555555555 | Autostable | 30 | 33021 | 3G | NODEB | YAMRNC2 | 170 | 2101 | 0 | 3 | 30 | 1999 x 429 x 196 | ASI4517R3v18 | 46 | 17 | 2100 | N/A | N/A | 65° | 7,5° | CIE |  |  | FH | 42092 | 6.64155555555555,-4.70858333333333
2021 | Mai | Mtn | CI02958 | 3G_CI02958_AmianKouassikro |  | CI02958 | AMIAN KOUASSIKRO | AKOUPE | AKOUPE | LA ME | 1 | N/A | 3 | -3.64327 | 6.46807 | Autostable | 60 | 29589 | 3G | NODEB | BGVRNC1 | 160 | 2094 | 2 | 0 | 15 | 1999 x 429 x 196 | ASI4517R3v18 | 46 | 17 | 900 | N/A | N/A | 65° | 7,5° | CIE |  |  | FH | 43395 | 6.46807,-3.64327
2021 | Mai | Mtn | CI00302 | 3G_CI00302_Dimbokro2 |  | CI00302 | DIMBOKRO | DIMBOKRO | DIMBOKRO | N'ZI | 1 | N/A | 9 | -4.70858333333333 | 6.64155555555555 | Autostable | 30 | 33022 | 3G | NODEB | YAMRNC2 | 320 | 2101 | 0 | 3 | 30 | 1999 x 429 x 196 | ASI4517R3v18 | 46 | 17 | 2100 | N/A | N/A | 65° | 7,5° | CIE |  |  | FH | 42092 | 6.64155555555555,-4.70858333333333
2021 | Mai | Mtn | CI03171 | 3G_CI03171_NGuessankoi |  | CI03171 | N'GUESSANKOI | ADZOPE | ADZOPE | LA ME | 1 | N/A | 3 | -3.943501 | 5.935883 | Autostable | 72 | 31717 | 3G | NODEB | BGVRNC1 | 0 | 2094 | 2 | 0 | 15 | 1999 x 429 x 196 | ASI4517R3v18 | 46 | 17 | 900 | N/A | N/A | 65° | 7,5° | CIE |  |  | FH | 43397 | 5.935883,-3.943501
2021 | Mai | Mtn | CI00899 | 3G_CI00899_AnyamaQPretre |  | CI00899 | ANYAMA | ABIDJAN | ABIDJAN | DISTRICT AUTONOME ABIDJAN | 1 | N/A | 9 | -4.06283333333333 | 5.49833333333333 | Autostable | 32 | 38998 | 3G | NODEB | YOPRNC1 | 220 | 2083 | 0 | 4 | 22 | 1999 x 429 x 196 | ASI4517R3v18 | 44.3 | 17 | 2100 | N/A | N/A | 65° | 7,5° | CIE |  |  | FH | 41794 | 5.49833333333333,-4.06283333333333
2021 | Mai | Mtn | CI00302 | 3G_CI00302_Dimbokro2 |  | CI00302 | DIMBOKRO | DIMBOKRO | DIMBOKRO | N'ZI | 1 | N/A | 9 | -4.70858333333333 | 6.64155555555555 | Autostable | 30 | 33023 | 3G | NODEB | YAMRNC2 | 60 | 2101 | 0 | 3 | 30 | 1999 x 429 x 196 | ASI4517R3v18 | 46 | 17 | 2100 | N/A | N/A | 65° | 7,5° | CIE |  |  | FH | 42092 | 6.64155555555555,-4.70858333333333
2021 | Mai | Mtn | CI00083 | 3G_CI00083_Nzianoua |  | CI00083 | NZIANOUA | TIASSALE | TIASSALE | AGNEBY-TIASSA | 1 | N/A | 9 | -4.81625 | 5.99122 | Autostable | 72 | 30830 | 3G | NODEB | YOPRNC1 | 120 | 2082 | 0 | 0 | 65.47 | 1999 x 429 x 196 | ASI4517R3v18 | 46 | 17 | 2100 | N/A | N/A | 65° | 7,5° | CIE |  |  | FO | 42091 | 5.99122,-4.81625
2021 | Mai | Mtn | CI03171 | 3G_CI03171_NGuessankoi |  | CI03171 | N'GUESSANKOI | ADZOPE | ADZOPE | LA ME | 1 | N/A | 3 | -3.943501 | 5.935883 | Autostable | 72 | 31718 | 3G | NODEB | BGVRNC1 | 50 | 2094 | 2 | 0 | 15 | 1999 x 429 x 196 | ASI4517R3v18 | 46 | 17 | 900 | N/A | N/A | 65° | 7,5° | CIE |  |  | FH | 43397 | 5.935883,-3.943501
2021 | Mai | Mtn | CI00083 | 3G_CI00083_Nzianoua |  | CI00083 | NZIANOUA | TIASSALE | TIASSALE | AGNEBY-TIASSA | 1 | N/A | 9 | -4.81625 | 5.99122 | Autostable | 72 | 30831 | 3G | NODEB | YOPRNC1 | 260 | 2082 | 0 | 0 | 65.47 | 1999 x 429 x 196 | ASI4517R3v18 | 46 | 17 | 2100 | N/A | N/A | 65° | 7,5° | CIE |  |  | FO | 42091 | 5.99122,-4.81625
2021 | Mai | Mtn | CI03171 | 3G_CI03171_NGuessankoi |  | CI03171 | N'GUESSANKOI | ADZOPE | ADZOPE | LA ME | 1 | N/A | 3 | -3.943501 | 5.935883 | Autostable | 72 | 31719 | 3G | NODEB | BGVRNC1 | 140 | 2094 | 2 | 0 | 15 | 1999 x 429 x 196 | ASI4517R3v18 | 46 | 17 | 900 | N/A | N/A | 65° | 7,5° | CIE |  |  | FH | 43397 | 5.935883,-3.943501
2021 | Mai | Mtn | CI00302 | 3G_CI00302_Dimbokro2 |  | CI00302 | DIMBOKRO | DIMBOKRO | DIMBOKRO | N'ZI | 1 | N/A | 9 | -4.70858333333333 | 6.64155555555555 | Autostable | 30 | 33024 | 3G | NODEB | YAMRNC2 | 170 | 2101 | 0 | 3 | 30 | 1999 x 429 x 196 | ASI4517R3v18 | 46 | 17 | 2100 | N/A | N/A | 65° | 7,5° | CIE |  |  | FH | 42092 | 6.64155555555555,-4.70858333333333
2021 | Mai | Mtn | CI00083 | 3G_CI00083_Nzianoua |  | CI00083 | NZIANOUA | TIASSALE | TIASSALE | AGNEBY-TIASSA | 1 | N/A | 9 | -4.81625 | 5.99122 | Autostable | 72 | 30832 | 3G | NODEB | YOPRNC1 | 330 | 2082 | 0 | 0 | 65.47 | 1999 x 429 x 196 | ASI4517R3v18 | 46 | 17 | 2100 | N/A | N/A | 65° | 7,5° | CIE |  |  | FO | 42091 | 5.99122,-4.81625
2021 | Mai | Mtn | CI03113 | 3G_CI03113_Adonikro |  | CI03113 | ADONIKRO | ABENGOUROU | ABENGOUROU | INDENIE-DJUABLIN | 1 | N/A | 3 | -3.56325 | 6.722978 | Autostable | 60 | 31137 | 3G | NODEB | BGVRNC1 | 90 | 2094 | 2 | 0 | 15 | 1999 x 429 x 196 | ASI4517R3v18 | 46 | 17 | 900 | N/A | N/A | 65° | 7,5° | CIE |  |  | FH | 43397 | 6.722978,-3.56325
2021 | Mai | Mtn | CI00302 | 3G_CI00302_Dimbokro2 |  | CI00302 | DIMBOKRO | DIMBOKRO | DIMBOKRO | N'ZI | 1 | N/A | 9 | -4.70858333333333 | 6.64155555555555 | Autostable | 30 | 33025 | 3G | NODEB | YAMRNC2 | 320 | 2101 | 0 | 3 | 30 | 1999 x 429 x 196 | ASI4517R3v18 | 46 | 17 | 2100 | N/A | N/A | 65° | 7,5° | CIE |  |  | FH | 42092 | 6.64155555555555,-4.70858333333333
2021 | Mai | Mtn | CI02177 | 3G_CI02177_AboboAkesso |  | CI02177 | ABOBO | ABIDJAN | ABIDJAN | DISTRICT AUTONOME ABIDJAN | 1 | N/A | 12 | -4.06783 | 5.45519 | Autostable | 50 | 51770 | 3G | NODEB | YOPRNC1 | 90 | 2083 | 3 | 6 | 57.3 | 1999 x 429 x 196 | ASI4517R3v18 | 44.2 | 17 | 2100 | N/A | N/A | 65° | 7,5° | CIE |  |  | FH | 43129 | 5.45519,-4.06783
2021 | Mai | Mtn | CI03113 | 3G_CI03113_Adonikro |  | CI03113 | ADONIKRO | ABENGOUROU | ABENGOUROU | INDENIE-DJUABLIN | 1 | N/A | 3 | -3.56325 | 6.722978 | Autostable | 60 | 31138 | 3G | NODEB | BGVRNC1 | 210 | 2094 | 2 | 0 | 15 | 1999 x 429 x 196 | ASI4517R3v18 | 46 | 17 | 900 | N/A | N/A | 65° | 7,5° | CIE |  |  | FH | 43397 | 6.722978,-3.56325
2021 | Mai | Mtn | CI02177 | 3G_CI02177_AboboAkesso |  | CI02177 | ABOBO | ABIDJAN | ABIDJAN | DISTRICT AUTONOME ABIDJAN | 1 | N/A | 12 | -4.06783 | 5.45519 | Autostable | 50 | 51771 | 3G | NODEB | YOPRNC1 | 265 | 2083 | 3 | 6 | 57.3 | 1999 x 429 x 196 | ASI4517R3v18 | 44.2 | 17 | 2100 | N/A | N/A | 65° | 7,5° | CIE |  |  | FH | 43129 | 5.45519,-4.06783
2021 | Mai | Mtn | CI03113 | 3G_CI03113_Adonikro |  | CI03113 | ADONIKRO | ABENGOUROU | ABENGOUROU | INDENIE-DJUABLIN | 1 | N/A | 3 | -3.56325 | 6.722978 | Autostable | 60 | 31139 | 3G | NODEB | BGVRNC1 | 270 | 2094 | 2 | 0 | 15 | 1999 x 429 x 196 | ASI4517R3v18 | 46 | 17 | 900 | N/A | N/A | 65° | 7,5° | CIE |  |  | FH | 43397 | 6.722978,-3.56325
2021 | Mai | Mtn | CI00331 | 3G_CI00331_ToumodiDioulakro |  | CI00331 | TOUMODI | TOUMODI | TOUMODI | BELIER | 1 | N/A | 9 | -5.01807 | 6.56437 | Autostable | 32 | 33310 | 3G | NODEB | YAMRNC2 | 70 | 2101 | 0 | 4 | 30 | 1999 x 429 x 196 | ASI4517R3v18 | 46 | 17 | 2100 | N/A | N/A | 65° | 7,5° | CIE |  |  | FH | 42555 | 6.56437,-5.01807
2021 | Mai | Mtn | CI02177 | 3G_CI02177_AboboAkesso |  | CI02177 | ABOBO | ABIDJAN | ABIDJAN | DISTRICT AUTONOME ABIDJAN | 1 | N/A | 12 | -4.06783 | 5.45519 | Autostable | 50 | 51772 | 3G | NODEB | YOPRNC1 | 345 | 2083 | 3 | 6 | 57.3 | 1999 x 429 x 196 | ASI4517R3v18 | 44.2 | 17 | 2100 | N/A | N/A | 65° | 7,5° | CIE |  |  | FH | 43129 | 5.45519,-4.06783
2021 | Mai | Mtn | CI03066 | 3G_CI03066_Adjin |  | CI03066 | ADJIN | ABIDJAN | ABIDJAN | DISTRICT AUTONOME ABIDJAN | 1 | N/A | 9 | -3.854088 | 5.394547 | Autostable | 35 | 60660 | 3G | NODEB | BGVRNC1 | 0 | 2093 | 2 | 6 | 15 | 1999 x 429 x 196 | ASI4517R3v18 | 46 | 17 | 2100 | N/A | N/A | 65° | 7,5° | CIE |  |  | FH | 43402 | 5.394547,-3.854088
2021 | Mai | Mtn | CI00015 | 3G_CI00015_Attinguie |  | CI00015 | ATTINGUIE | ABIDJAN | ABIDJAN | DISTRICT AUTONOME ABIDJAN | 1 | N/A | 9 | -4.18417 | 5.459 | Autostable | 67 | 30150 | 3G | NODEB | YOPRNC1 | 55 | 2082 | 0 | 0 | 57.3 | 1999 x 429 x 196 | ASI4517R3v18 | 46 | 17 | 900 | N/A | N/A | 65° | 7,5° | CIE |  |  | FO | 42107 | 5.459,-4.18417
2021 | Mai | Mtn | CI00331 | 3G_CI00331_ToumodiDioulakro |  | CI00331 | TOUMODI | TOUMODI | TOUMODI | BELIER | 1 | N/A | 9 | -5.01807 | 6.56437 | Autostable | 32 | 33311 | 3G | NODEB | YAMRNC2 | 185 | 2101 | 0 | 4 | 30 | 1999 x 429 x 196 | ASI4517R3v18 | 46 | 17 | 2100 | N/A | N/A | 65° | 7,5° | CIE |  |  | FH | 42555 | 6.56437,-5.01807
2021 | Mai | Mtn | CI00015 | 3G_CI00015_Attinguie |  | CI00015 | ATTINGUIE | ABIDJAN | ABIDJAN | DISTRICT AUTONOME ABIDJAN | 1 | N/A | 9 | -4.18417 | 5.459 | Autostable | 67 | 30151 | 3G | NODEB | YOPRNC1 | 150 | 2082 | 0 | 0 | 57.3 | 1999 x 429 x 196 | ASI4517R3v18 | 44.6 | 17 | 900 | N/A | N/A | 65° | 7,5° | CIE |  |  | FO | 42107 | 5.459,-4.18417
2021 | Mai | Mtn | CI03066 | 3G_CI03066_Adjin |  | CI03066 | ADJIN | ABIDJAN | ABIDJAN | DISTRICT AUTONOME ABIDJAN | 1 | N/A | 9 | -3.854088 | 5.394547 | Autostable | 35 | 60661 | 3G | NODEB | BGVRNC1 | 180 | 2093 | 2 | 6 | 15 | 1999 x 429 x 196 | ASI4517R3v18 | 46 | 17 | 2100 | N/A | N/A | 65° | 7,5° | CIE |  |  | FH | 43402 | 5.394547,-3.854088
2021 | Mai | Mtn | CI00331 | 3G_CI00331_ToumodiDioulakro |  | CI00331 | TOUMODI | TOUMODI | TOUMODI | BELIER | 1 | N/A | 9 | -5.01807 | 6.56437 | Autostable | 32 | 33312 | 3G | NODEB | YAMRNC2 | 300 | 2101 | 0 | 4 | 30 | 1999 x 429 x 196 | ASI4517R3v18 | 46 | 17 | 2100 | N/A | N/A | 65° | 7,5° | CIE |  |  | FH | 42555 | 6.56437,-5.01807
2021 | Mai | Mtn | CI00015 | 3G_CI00015_Attinguie |  | CI00015 | ATTINGUIE | ABIDJAN | ABIDJAN | DISTRICT AUTONOME ABIDJAN | 1 | N/A | 9 | -4.18417 | 5.459 | Autostable | 67 | 30152 | 3G | NODEB | YOPRNC1 | 305 | 2082 | 0 | 0 | 57.3 | 1999 x 429 x 196 | ASI4517R3v18 | 46 | 17 | 900 | N/A | N/A | 65° | 7,5° | CIE |  |  | FO | 42107 | 5.459,-4.18417
2021 | Mai | Mtn | CI03066 | 3G_CI03066_Adjin |  | CI03066 | ADJIN | ABIDJAN | ABIDJAN | DISTRICT AUTONOME ABIDJAN | 1 | N/A | 9 | -3.854088 | 5.394547 | Autostable | 35 | 60662 | 3G | NODEB | BGVRNC1 | 270 | 2093 | 2 | 6 | 15 | 1999 x 429 x 196 | ASI4517R3v18 | 46 | 17 | 2100 | N/A | N/A | 65° | 7,5° | CIE |  |  | FH | 43402 | 5.394547,-3.854088
2021 | Mai | Mtn | CI00331 | 3G_CI00331_ToumodiDioulakro |  | CI00331 | TOUMODI | TOUMODI | TOUMODI | BELIER | 1 | N/A | 9 | -5.01807 | 6.56437 | Autostable | 32 | 33313 | 3G | NODEB | YAMRNC2 | 70 | 2101 | 0 | 4 | 30 | 1999 x 429 x 196 | ASI4517R3v18 | 46 | 17 | 2100 | N/A | N/A | 65° | 7,5° | CIE |  |  | FH | 42555 | 6.56437,-5.01807
2021 | Mai | Mtn | CI03066 | 3G_CI03066_Adjin |  | CI03066 | ADJIN | ABIDJAN | ABIDJAN | DISTRICT AUTONOME ABIDJAN | 1 | N/A | 9 | -3.854088 | 5.394547 | Autostable | 35 | 60663 | 3G | NODEB | BGVRNC1 | 0 | 2093 | 2 | 6 | 15 | 1999 x 429 x 196 | ASI4517R3v18 | 46 | 17 | 2100 | N/A | N/A | 65° | 7,5° | CIE |  |  | FH | 43402 | 5.394547,-3.854088
2021 | Mai | Mtn | CI00341 | 3G_CI00341_AboboAgouetto |  | CI00341 | ABOBO | ABIDJAN | ABIDJAN | DISTRICT AUTONOME ABIDJAN | 1 | N/A | 21 | -4.059147 | 5.4487 | Autostable | 32 | 33413 | 3G | NODEB | YOPRNC1 | 0 | 2083 | 0 | 6 | 57.3 | 1999 x 429 x 196 | ASI4517R3v18 | 46 | 17 | 2100 | N/A | N/A | 65° | 7,5° | CIE |  |  | FO | 41817 | 5.4487,-4.059147
2021 | Mai | Mtn | CI00331 | 3G_CI00331_ToumodiDioulakro |  | CI00331 | TOUMODI | TOUMODI | TOUMODI | BELIER | 1 | N/A | 9 | -5.01807 | 6.56437 | Autostable | 32 | 33314 | 3G | NODEB | YAMRNC2 | 185 | 2101 | 0 | 4 | 30 | 1999 x 429 x 196 | ASI4517R3v18 | 46 | 17 | 2100 | N/A | N/A | 65° | 7,5° | CIE |  |  | FH | 42555 | 6.56437,-5.01807
2021 | Mai | Mtn | CI03066 | 3G_CI03066_Adjin |  | CI03066 | ADJIN | ABIDJAN | ABIDJAN | DISTRICT AUTONOME ABIDJAN | 1 | N/A | 9 | -3.854088 | 5.394547 | Autostable | 35 | 60664 | 3G | NODEB | BGVRNC1 | 180 | 2093 | 2 | 6 | 15 | 1999 x 429 x 196 | ASI4517R3v18 | 46 | 17 | 2100 | N/A | N/A | 65° | 7,5° | CIE |  |  | FH | 43402 | 5.394547,-3.854088
2021 | Mai | Mtn | CI00341 | 3G_CI00341_AboboAgouetto |  | CI00341 | ABOBO | ABIDJAN | ABIDJAN | DISTRICT AUTONOME ABIDJAN | 1 | N/A | 21 | -4.059147 | 5.4487 | Autostable | 32 | 33414 | 3G | NODEB | YOPRNC1 | 120 | 2083 | 0 | 6 | 57.3 | 1999 x 429 x 196 | ASI4517R3v18 | 46 | 17 | 2100 | N/A | N/A | 65° | 7,5° | CIE |  |  | FO | 41817 | 5.4487,-4.059147
2021 | Mai | Mtn | CI00331 | 3G_CI00331_ToumodiDioulakro |  | CI00331 | TOUMODI | TOUMODI | TOUMODI | BELIER | 1 | N/A | 9 | -5.01807 | 6.56437 | Autostable | 32 | 33315 | 3G | NODEB | YAMRNC2 | 300 | 2101 | 0 | 4 | 30 | 1999 x 429 x 196 | ASI4517R3v18 | 46 | 17 | 2100 | N/A | N/A | 65° | 7,5° | CIE |  |  | FH | 42555 | 6.56437,-5.01807
2021 | Mai | Mtn | CI03066 | 3G_CI03066_Adjin |  | CI03066 | ADJIN | ABIDJAN | ABIDJAN | DISTRICT AUTONOME ABIDJAN | 1 | N/A | 9 | -3.854088 | 5.394547 | Autostable | 35 | 60665 | 3G | NODEB | BGVRNC1 | 270 | 2093 | 2 | 6 | 15 | 1999 x 429 x 196 | ASI4517R3v18 | 46 | 17 | 2100 | N/A | N/A | 65° | 7,5° | CIE |  |  | FH | 43402 | 5.394547,-3.854088
2021 | Mai | Mtn | CI00341 | 3G_CI00341_AboboAgouetto |  | CI00341 | ABOBO | ABIDJAN | ABIDJAN | DISTRICT AUTONOME ABIDJAN | 1 | N/A | 21 | -4.059147 | 5.4487 | Autostable | 32 | 33415 | 3G | NODEB | YOPRNC1 | 240 | 2083 | 0 | 6 | 57.3 | 1999 x 429 x 196 | ASI4517R3v18 | 46 | 17 | 2100 | N/A | N/A | 65° | 7,5° | CIE |  |  | FO | 41817 | 5.4487,-4.059147
2021 | Mai | Mtn | CI00332 | 3G_CI00332_ToumodiMarche |  | CI00332 | TOUMODI | TOUMODI | TOUMODI | BELIER | 1 | N/A | 9 | -5.01222 | 6.55548 | Haubané | 30 | 33320 | 3G | NODEB | YAMRNC2 | 110 | 2101 | 0 | 2 | 28 | 1999 x 429 x 196 | ASI4517R3v18 | 46 | 17 | 2100 | N/A | N/A | 65° | 7,5° | CIE |  |  | FH | 42213 | 6.55548,-5.01222
2021 | Mai | Mtn | CI03066 | 3G_CI03066_Adjin |  | CI03066 | ADJIN | ABIDJAN | ABIDJAN | DISTRICT AUTONOME ABIDJAN | 1 | N/A | 9 | -3.854088 | 5.394547 | Autostable | 35 | 60666 | 3G | NODEB | BGVRNC1 | 0 | 2093 | 2 | 6 | 15 | 1999 x 429 x 196 | ASI4517R3v18 | 46 | 17 | 2100 | N/A | N/A | 65° | 7,5° | CIE |  |  | FH | 43402 | 5.394547,-3.854088
2021 | Mai | Mtn | CI01580 | 3G_CI01580_AcademieMerNew |  | CI01580 | YOPOUGON | ABIDJAN | ABIDJAN | DISTRICT AUTONOME ABIDJAN | 1 | N/A | 12 | -4.11083333333333 | 5.31758333333333 | Autostable | 32 | 45803 | 3G | NODEB | YOPRNC1 | 0 | 2081 | 5 | 8 | 57.3 | 1999 x 429 x 196 | ASI4517R3v18 | 44.2 | 17 | 2100 | N/A | N/A | 65° | 7,5° | CIE |  |  | FO | 41562 | 5.31758333333333,-4.11083333333333
2021 | Mai | Mtn | CI00332 | 3G_CI00332_ToumodiMarche |  | CI00332 | TOUMODI | TOUMODI | TOUMODI | BELIER | 1 | N/A | 9 | -5.01222 | 6.55548 | Haubané | 30 | 33321 | 3G | NODEB | YAMRNC2 | 220 | 2101 | 0 | 2 | 28 | 1999 x 429 x 196 | ASI4517R3v18 | 46 | 17 | 2100 | N/A | N/A | 65° | 7,5° | CIE |  |  | FH | 42213 | 6.55548,-5.01222
2021 | Mai | Mtn | CI03066 | 3G_CI03066_Adjin |  | CI03066 | ADJIN | ABIDJAN | ABIDJAN | DISTRICT AUTONOME ABIDJAN | 1 | N/A | 9 | -3.854088 | 5.394547 | Autostable | 35 | 60667 | 3G | NODEB | BGVRNC1 | 180 | 2093 | 2 | 6 | 15 | 1999 x 429 x 196 | ASI4517R3v18 | 46 | 17 | 2100 | N/A | N/A | 65° | 7,5° | CIE |  |  | FH | 43402 | 5.394547,-3.854088
2021 | Mai | Mtn | CI01580 | 3G_CI01580_AcademieMerNew |  | CI01580 | YOPOUGON | ABIDJAN | ABIDJAN | DISTRICT AUTONOME ABIDJAN | 1 | N/A | 12 | -4.11083333333333 | 5.31758333333333 | Autostable | 32 | 45804 | 3G | NODEB | YOPRNC1 | 120 | 2081 | 5 | 8 | 57.3 | 1999 x 429 x 196 | ASI4517R3v18 | 44.2 | 17 | 2100 | N/A | N/A | 65° | 7,5° | CIE |  |  | FO | 41562 | 5.31758333333333,-4.11083333333333
2021 | Mai | Mtn | CI00332 | 3G_CI00332_ToumodiMarche |  | CI00332 | TOUMODI | TOUMODI | TOUMODI | BELIER | 1 | N/A | 9 | -5.01222 | 6.55548 | Haubané | 30 | 33322 | 3G | NODEB | YAMRNC2 | 335 | 2101 | 0 | 2 | 28 | 1999 x 429 x 196 | ASI4517R3v18 | 46 | 17 | 2100 | N/A | N/A | 65° | 7,5° | CIE |  |  | FH | 42213 | 6.55548,-5.01222
2021 | Mai | Mtn | CI03066 | 3G_CI03066_Adjin |  | CI03066 | ADJIN | ABIDJAN | ABIDJAN | DISTRICT AUTONOME ABIDJAN | 1 | N/A | 9 | -3.854088 | 5.394547 | Autostable | 35 | 60668 | 3G | NODEB | BGVRNC1 | 270 | 2093 | 2 | 6 | 15 | 1999 x 429 x 196 | ASI4517R3v18 | 46 | 17 | 2100 | N/A | N/A | 65° | 7,5° | CIE |  |  | FH | 43402 | 5.394547,-3.854088
2021 | Mai | Mtn | CI01580 | 3G_CI01580_AcademieMerNew |  | CI01580 | YOPOUGON | ABIDJAN | ABIDJAN | DISTRICT AUTONOME ABIDJAN | 1 | N/A | 12 | -4.11083333333333 | 5.31758333333333 | Autostable | 32 | 45805 | 3G | NODEB | YOPRNC1 | 220 | 2081 | 5 | 8 | 57.3 | 1999 x 429 x 196 | ASI4517R3v18 | 44.2 | 17 | 2100 | N/A | N/A | 65° | 7,5° | CIE |  |  | FO | 41562 | 5.31758333333333,-4.11083333333333
2021 | Mai | Mtn | CI00332 | 3G_CI00332_ToumodiMarche |  | CI00332 | TOUMODI | TOUMODI | TOUMODI | BELIER | 1 | N/A | 9 | -5.01222 | 6.55548 | Haubané | 30 | 33323 | 3G | NODEB | YAMRNC2 | 0 | 2101 | 0 | 2 | 28 | 1999 x 429 x 196 | ASI4517R3v18 | 46 | 17 | 2100 | N/A | N/A | 65° | 7,5° | CIE |  |  | FH | 42213 | 6.55548,-5.01222
2021 | Mai | Mtn | CI00124 | 3G_CI00124_SeptTranche2 |  | CI00124 | COCODY | ABIDJAN | ABIDJAN | DISTRICT AUTONOME ABIDJAN | 1 | N/A | 12 | -3.98222222222222 | 5.37758333333333 | Haubané | 24 | 1247 | 3G | NODEB | BGVRNC1 | 50 | 2093 | 2 | 0 | 18 | 1999 x 429 x 196 | ASI4517R3v18 | 46 | 17 | 900 | N/A | N/A | 65° | 7,5° | CIE |  |  | FO | 41244 | 5.37758333333333,-3.98222222222222
2021 | Mai | Mtn | CI01207 | 3G_CI01207_AcademieMer2 |  | CI01207 | YOPOUGON | ABIDJAN | ABIDJAN | DISTRICT AUTONOME ABIDJAN | 1 | N/A | 9 | -4.11252222222222 | 5.32699722222222 | Mat | 21.55 | 42073 | 3G | NODEB | YOPRNC1 | 0 | 2081 | 0 | 6 | 22 | 1999 x 429 x 196 | ASI4517R3v18 | 44.2 | 17 | 2100 | N/A | N/A | 65° | 7,5° | CIE |  |  | FO | 41821 | 5.32699722222222,-4.11252222222222
2021 | Mai | Mtn | CI00124 | 3G_CI00124_SeptTranche2 |  | CI00124 | COCODY | ABIDJAN | ABIDJAN | DISTRICT AUTONOME ABIDJAN | 1 | N/A | 12 | -3.98222222222222 | 5.37758333333333 | Haubané | 24 | 1248 | 3G | NODEB | BGVRNC1 | 134 | 2093 | 2 | 0 | 18 | 1999 x 429 x 196 | ASI4517R3v18 | 46 | 17 | 900 | N/A | N/A | 65° | 7,5° | CIE |  |  | FO | 41244 | 5.37758333333333,-3.98222222222222
2021 | Mai | Mtn | CI00332 | 3G_CI00332_ToumodiMarche |  | CI00332 | TOUMODI | TOUMODI | TOUMODI | BELIER | 1 | N/A | 9 | -5.01222 | 6.55548 | Haubané | 30 | 33324 | 3G | NODEB | YAMRNC2 | 120 | 2101 | 0 | 2 | 28 | 1999 x 429 x 196 | ASI4517R3v18 | 46 | 17 | 2100 | N/A | N/A | 65° | 7,5° | CIE |  |  | FH | 42213 | 6.55548,-5.01222
2021 | Mai | Mtn | CI01207 | 3G_CI01207_AcademieMer2 |  | CI01207 | YOPOUGON | ABIDJAN | ABIDJAN | DISTRICT AUTONOME ABIDJAN | 1 | N/A | 9 | -4.11252222222222 | 5.32699722222222 | Mat | 21.55 | 42074 | 3G | NODEB | YOPRNC1 | 115 | 2081 | 0 | 6 | 22 | 1999 x 429 x 196 | ASI4517R3v18 | 44.2 | 17 | 2100 | N/A | N/A | 65° | 7,5° | CIE |  |  | FO | 41821 | 5.32699722222222,-4.11252222222222
2021 | Mai | Mtn | CI00124 | 3G_CI00124_SeptTranche2 |  | CI00124 | COCODY | ABIDJAN | ABIDJAN | DISTRICT AUTONOME ABIDJAN | 1 | N/A | 12 | -3.98222222222222 | 5.37758333333333 | Haubané | 24 | 1249 | 3G | NODEB | BGVRNC1 | 326 | 2093 | 2 | 0 | 18 | 1999 x 429 x 196 | ASI4517R3v18 | 46 | 17 | 900 | N/A | N/A | 65° | 7,5° | CIE |  |  | FO | 41244 | 5.37758333333333,-3.98222222222222
2021 | Mai | Mtn | CI00332 | 3G_CI00332_ToumodiMarche |  | CI00332 | TOUMODI | TOUMODI | TOUMODI | BELIER | 1 | N/A | 9 | -5.01222 | 6.55548 | Haubané | 30 | 33325 | 3G | NODEB | YAMRNC2 | 240 | 2101 | 0 | 2 | 28 | 1999 x 429 x 196 | ASI4517R3v18 | 46 | 17 | 2100 | N/A | N/A | 65° | 7,5° | CIE |  |  | FH | 42213 | 6.55548,-5.01222
2021 | Mai | Mtn | CI01207 | 3G_CI01207_AcademieMer2 |  | CI01207 | YOPOUGON | ABIDJAN | ABIDJAN | DISTRICT AUTONOME ABIDJAN | 1 | N/A | 9 | -4.11252222222222 | 5.32699722222222 | Mat | 21.55 | 42075 | 3G | NODEB | YOPRNC1 | 240 | 2081 | 0 | 6 | 22 | 1999 x 429 x 196 | ASI4517R3v18 | 44.2 | 17 | 2100 | N/A | N/A | 65° | 7,5° | CIE |  |  | FO | 41821 | 5.32699722222222,-4.11252222222222
2021 | Mai | Mtn | CI00269 | 3G_CI00269_UTB |  | CI00269 | ADJAME | ABIDJAN | ABIDJAN | DISTRICT AUTONOME ABIDJAN | 1 | N/A | 12 | -4.022 | 5.35155555555556 | Mat | 26 | 2697 | 3G | NODEB | BGVRNC1 | 0 | 2092 | 2 | 0 | 22.9 | 1999 x 429 x 196 | ASI4517R3v18 | 46 | 17 | 900 | N/A | N/A | 65° | 7,5° | CIE |  |  | FO | 42144 | 5.35155555555556,-4.022
2021 | Mai | Mtn | CI00391 | 3G_CI00391_DimbokroBelleville |  | CI00391 | DIMBOKRO | DIMBOKRO | DIMBOKRO | N'ZI | 1 | N/A | 9 | -4.72238888888889 | 6.65702777777778 | Autostable | 42 | 33910 | 3G | NODEB | YAMRNC2 | 40 | 2101 | 4 | 0 | 38 | 1999 x 429 x 196 | ASI4517R3v18 | 46 | 17 | 2100 | N/A | N/A | 65° | 7,5° | CIE |  |  | FH | 42093 | 6.65702777777778,-4.72238888888889
2021 | Mai | Mtn | CI00171 | 3G_CI00171_CitePoliciere |  | CI00171 | YOPOUGON | ABIDJAN | ABIDJAN | DISTRICT AUTONOME ABIDJAN | 1 | N/A | 12 | -4.09172222222222 | 5.36433333333333 | Haubané | 25.2 | 31713 | 3G | NODEB | YOPRNC1 | 50 | 2081 | 0 | 5 | 57.3 | 1999 x 429 x 196 | ASI4517R3v18 | 44.2 | 17 | 2100 | N/A | N/A | 65° | 7,5° | CIE |  |  | FO | 41764 | 5.36433333333333,-4.09172222222222
2021 | Mai | Mtn | CI00269 | 3G_CI00269_UTB |  | CI00269 | ADJAME | ABIDJAN | ABIDJAN | DISTRICT AUTONOME ABIDJAN | 1 | N/A | 12 | -4.022 | 5.35155555555556 | Mat | 26 | 2698 | 3G | NODEB | BGVRNC1 | 120 | 2092 | 2 | 0 | 22.9 | 1999 x 429 x 196 | ASI4517R3v18 | 46 | 17 | 900 | N/A | N/A | 65° | 7,5° | CIE |  |  | FO | 42144 | 5.35155555555556,-4.022
2021 | Mai | Mtn | CI00391 | 3G_CI00391_DimbokroBelleville |  | CI00391 | DIMBOKRO | DIMBOKRO | DIMBOKRO | N'ZI | 1 | N/A | 9 | -4.72238888888889 | 6.65702777777778 | Autostable | 42 | 33911 | 3G | NODEB | YAMRNC2 | 120 | 2101 | 4 | 0 | 38 | 1999 x 429 x 196 | ASI4517R3v18 | 46 | 17 | 2100 | N/A | N/A | 65° | 7,5° | CIE |  |  | FH | 42093 | 6.65702777777778,-4.72238888888889
2021 | Mai | Mtn | CI00269 | 3G_CI00269_UTB |  | CI00269 | ADJAME | ABIDJAN | ABIDJAN | DISTRICT AUTONOME ABIDJAN | 1 | N/A | 12 | -4.022 | 5.35155555555556 | Mat | 26 | 2699 | 3G | NODEB | BGVRNC1 | 240 | 2092 | 2 | 0 | 22.9 | 1999 x 429 x 196 | ASI4517R3v18 | 46 | 17 | 900 | N/A | N/A | 65° | 7,5° | CIE |  |  | FO | 42144 | 5.35155555555556,-4.022
2021 | Mai | Mtn | CI00391 | 3G_CI00391_DimbokroBelleville |  | CI00391 | DIMBOKRO | DIMBOKRO | DIMBOKRO | N'ZI | 1 | N/A | 9 | -4.72238888888889 | 6.65702777777778 | Autostable | 42 | 33912 | 3G | NODEB | YAMRNC2 | 285 | 2101 | 4 | 0 | 38 | 1999 x 429 x 196 | ASI4517R3v18 | 46 | 17 | 2100 | N/A | N/A | 65° | 7,5° | CIE |  |  | FH | 42093 | 6.65702777777778,-4.72238888888889
2021 | Mai | Mtn | CI01454 | 3G_CI01454_AgbanNew |  | CI01454 | COCODY | ABIDJAN | ABIDJAN | DISTRICT AUTONOME ABIDJAN | 1 | N/A | 12 | -4.00066666666667 | 5.36819444444444 | Haubané | 36 | 14547 | 3G | NODEB | BGVRNC1 | 20 | 2092 | 2 | 0 | 26 | 1999 x 429 x 196 | ASI4517R3v18 | 46 | 17 | 900 | N/A | N/A | 65° | 7,5° | CIE |  |  | FO | 41854 | 5.36819444444444,-4.00066666666667
2021 | Mai | Mtn | CI00171 | 3G_CI00171_CitePoliciere |  | CI00171 | YOPOUGON | ABIDJAN | ABIDJAN | DISTRICT AUTONOME ABIDJAN | 1 | N/A | 12 | -4.09172222222222 | 5.36433333333333 | Haubané | 25.2 | 31714 | 3G | NODEB | YOPRNC1 | 130 | 2081 | 2 | 5 | 57.3 | 1999 x 429 x 196 | ASI4517R3v18 | 44.2 | 17 | 2100 | N/A | N/A | 65° | 7,5° | CIE |  |  | FO | 41764 | 5.36433333333333,-4.09172222222222
2021 | Mai | Mtn | CI01454 | 3G_CI01454_AgbanNew |  | CI01454 | COCODY | ABIDJAN | ABIDJAN | DISTRICT AUTONOME ABIDJAN | 1 | N/A | 12 | -4.00066666666667 | 5.36819444444444 | Haubané | 36 | 14548 | 3G | NODEB | BGVRNC1 | 130 | 2092 | 2 | 0 | 26 | 1999 x 429 x 196 | ASI4517R3v18 | 46 | 17 | 900 | N/A | N/A | 65° | 7,5° | CIE |  |  | FO | 41854 | 5.36819444444444,-4.00066666666667
2021 | Mai | Mtn | CI00391 | 3G_CI00391_DimbokroBelleville |  | CI00391 | DIMBOKRO | DIMBOKRO | DIMBOKRO | N'ZI | 1 | N/A | 9 | -4.72238888888889 | 6.65702777777778 | Autostable | 42 | 33913 | 3G | NODEB | YAMRNC2 | 40 | 2101 | 0 | 2 | 38 | 1999 x 429 x 196 | ASI4517R3v18 | 46 | 17 | 2100 | N/A | N/A | 65° | 7,5° | CIE |  |  | FH | 42093 | 6.65702777777778,-4.72238888888889
2021 | Mai | Mtn | CI00171 | 3G_CI00171_CitePoliciere |  | CI00171 | YOPOUGON | ABIDJAN | ABIDJAN | DISTRICT AUTONOME ABIDJAN | 1 | N/A | 12 | -4.09172222222222 | 5.36433333333333 | Haubané | 25.2 | 31715 | 3G | NODEB | YOPRNC1 | 250 | 2081 | 0 | 5 | 57.3 | 1999 x 429 x 196 | ASI4517R3v18 | 44.2 | 17 | 2100 | N/A | N/A | 65° | 7,5° | CIE |  |  | FO | 41764 | 5.36433333333333,-4.09172222222222
2021 | Mai | Mtn | CI01454 | 3G_CI01454_AgbanNew |  | CI01454 | COCODY | ABIDJAN | ABIDJAN | DISTRICT AUTONOME ABIDJAN | 1 | N/A | 12 | -4.00066666666667 | 5.36819444444444 | Haubané | 36 | 14549 | 3G | NODEB | BGVRNC1 | 250 | 2092 | 2 | 0 | 26 | 1999 x 429 x 196 | ASI4517R3v18 | 46 | 17 | 900 | N/A | N/A | 65° | 7,5° | CIE |  |  | FO | 41854 | 5.36819444444444,-4.00066666666667
2021 | Mai | Mtn | CI00963 | 3G_CI00963_AnonkouaKoute |  | CI00963 | ABOBO | ABIDJAN | ABIDJAN | DISTRICT AUTONOME ABIDJAN | 1 | N/A | 9 | -4.04750833333333 | 5.436 | Autostable | 20 | 39633 | 3G | NODEB | YOPRNC1 | 0 | 2083 | 0 | 2 | 22 | 1999 x 429 x 196 | ASI4517R3v18 | 44.2 | 17 | 2100 | N/A | N/A | 65° | 7,5° | CIE |  |  | FO | 41818 | 5.436,-4.04750833333333
2021 | Mai | Mtn | CI00391 | 3G_CI00391_DimbokroBelleville |  | CI00391 | DIMBOKRO | DIMBOKRO | DIMBOKRO | N'ZI | 1 | N/A | 9 | -4.72238888888889 | 6.65702777777778 | Autostable | 42 | 33914 | 3G | NODEB | YAMRNC2 | 120 | 2101 | 0 | 2 | 38 | 1999 x 429 x 196 | ASI4517R3v18 | 46 | 17 | 2100 | N/A | N/A | 65° | 7,5° | CIE |  |  | FH | 42093 | 6.65702777777778,-4.72238888888889
2021 | Mai | Mtn | CI01584 | 3G_CI01584_AdjameCasse |  | CI01584 | ADJAME | ABIDJAN | ABIDJAN | DISTRICT AUTONOME ABIDJAN | 1 | N/A | 21 | -4.02655555555556 | 5.36711111111111 | Autostable | 32 | 15847 | 3G | NODEB | BGVRNC1 | 0 | 2092 | 2 | 0 | 22 | 1999 x 429 x 196 | ASI4517R3v18 | 46 | 17 | 900 | N/A | N/A | 65° | 7,5° | CIE |  |  | FO | 42109 | 5.36711111111111,-4.02655555555556
2021 | Mai | Mtn | CI00391 | 3G_CI00391_DimbokroBelleville |  | CI00391 | DIMBOKRO | DIMBOKRO | DIMBOKRO | N'ZI | 1 | N/A | 9 | -4.72238888888889 | 6.65702777777778 | Autostable | 42 | 33915 | 3G | NODEB | YAMRNC2 | 285 | 2101 | 0 | 2 | 38 | 1999 x 429 x 196 | ASI4517R3v18 | 46 | 17 | 2100 | N/A | N/A | 65° | 7,5° | CIE |  |  | FH | 42093 | 6.65702777777778,-4.72238888888889
2021 | Mai | Mtn | CI00963 | 3G_CI00963_AnonkouaKoute |  | CI00963 | ABOBO | ABIDJAN | ABIDJAN | DISTRICT AUTONOME ABIDJAN | 1 | N/A | 9 | -4.04750833333333 | 5.436 | Autostable | 20 | 39634 | 3G | NODEB | YOPRNC1 | 100 | 2083 | 0 | 2 | 22 | 1999 x 429 x 196 | ASI4517R3v18 | 44.2 | 17 | 2100 | N/A | N/A | 65° | 7,5° | CIE |  |  | FO | 41818 | 5.436,-4.04750833333333
2021 | Mai | Mtn | CI01584 | 3G_CI01584_AdjameCasse |  | CI01584 | ADJAME | ABIDJAN | ABIDJAN | DISTRICT AUTONOME ABIDJAN | 1 | N/A | 21 | -4.02655555555556 | 5.36711111111111 | Autostable | 32 | 15848 | 3G | NODEB | BGVRNC1 | 120 | 2092 | 2 | 0 | 22 | 1999 x 429 x 196 | ASI4517R3v18 | 46 | 17 | 900 | N/A | N/A | 65° | 7,5° | CIE |  |  | FO | 42109 | 5.36711111111111,-4.02655555555556
2021 | Mai | Mtn | CI00480 | 3G_CI00480_Bocanda |  | CI00480 | BOCANDA | BOCANDA | BOCANDA | N'ZI | 1 | N/A | 3 | -4.49958333333333 | 7.06725 | Autostable | 84 | 34800 | 3G | NODEB | YAMRNC2 | 40 | 2101 | 0 | 0 | 57.3 | 1999 x 429 x 196 | ASI4517R3v18 | 46 | 17 | 900 | N/A | N/A | 65° | 7,5° | CIE |  |  | FH | 42137 | 7.06725,-4.49958333333333
2021 | Mai | Mtn | CI00963 | 3G_CI00963_AnonkouaKoute |  | CI00963 | ABOBO | ABIDJAN | ABIDJAN | DISTRICT AUTONOME ABIDJAN | 1 | N/A | 9 | -4.04750833333333 | 5.436 | Autostable | 20 | 39635 | 3G | NODEB | YOPRNC1 | 240 | 2083 | 0 | 2 | 22 | 1999 x 429 x 196 | ASI4517R3v18 | 44.2 | 17 | 2100 | N/A | N/A | 65° | 7,5° | CIE |  |  | FO | 41818 | 5.436,-4.04750833333333
2021 | Mai | Mtn | CI01584 | 3G_CI01584_AdjameCasse |  | CI01584 | ADJAME | ABIDJAN | ABIDJAN | DISTRICT AUTONOME ABIDJAN | 1 | N/A | 21 | -4.02655555555556 | 5.36711111111111 | Autostable | 32 | 15849 | 3G | NODEB | BGVRNC1 | 240 | 2092 | 2 | 0 | 22 | 1999 x 429 x 196 | ASI4517R3v18 | 46 | 17 | 900 | N/A | N/A | 65° | 7,5° | CIE |  |  | FO | 42109 | 5.36711111111111,-4.02655555555556
2021 | Mai | Mtn | CI00480 | 3G_CI00480_Bocanda |  | CI00480 | BOCANDA | BOCANDA | BOCANDA | N'ZI | 1 | N/A | 3 | -4.49958333333333 | 7.06725 | Autostable | 84 | 34801 | 3G | NODEB | YAMRNC2 | 160 | 2101 | 0 | 0 | 57.3 | 1999 x 429 x 196 | ASI4517R3v18 | 46 | 17 | 900 | N/A | N/A | 65° | 7,5° | CIE |  |  | FH | 42137 | 7.06725,-4.49958333333333
2021 | Mai | Mtn | CI00156 | 3G_CI00156_Azito |  | CI00156 | YOPOUGON | ABIDJAN | ABIDJAN | DISTRICT AUTONOME ABIDJAN | 1 | N/A | 12 | -4.08873 | 5.31456 | Mat | 21 | 31563 | 3G | NODEB | YOPRNC1 | 0 | 2081 | 0 | 6 | 57.3 | 1999 x 429 x 196 | ASI4517R3v18 | 44.2 | 17 | 2100 | N/A | N/A | 65° | 7,5° | CIE |  |  | FO | 41825 | 5.31456,-4.08873
2021 | Mai | Mtn | CI00480 | 3G_CI00480_Bocanda |  | CI00480 | BOCANDA | BOCANDA | BOCANDA | N'ZI | 1 | N/A | 3 | -4.49958333333333 | 7.06725 | Autostable | 84 | 34802 | 3G | NODEB | YAMRNC2 | 280 | 2101 | 0 | 0 | 57.3 | 1999 x 429 x 196 | ASI4517R3v18 | 46 | 17 | 900 | N/A | N/A | 65° | 7,5° | CIE |  |  | FH | 42137 | 7.06725,-4.49958333333333
2021 | Mai | Mtn | CI00831 | 3G_CI00831_Akoupe |  | CI00831 | AKOUPE | AKOUPE | AKOUPE | LA ME | 1 | N/A | 9 | -3.88745 | 6.39321 | Autostable | 50 | 8317 | 3G | NODEB | BGVRNC1 | 70 | 2094 | 2 | 0 | 48 | 1999 x 429 x 196 | ASI4517R3v18 | 46 | 17 | 900 | N/A | N/A | 65° | 7,5° | CIE |  |  | FO | 42095 | 6.39321,-3.88745
2021 | Mai | Mtn | CI00156 | 3G_CI00156_Azito |  | CI00156 | YOPOUGON | ABIDJAN | ABIDJAN | DISTRICT AUTONOME ABIDJAN | 1 | N/A | 12 | -4.08873 | 5.31456 | Mat | 21 | 31564 | 3G | NODEB | YOPRNC1 | 90 | 2081 | 0 | 6 | 57.3 | 1999 x 429 x 196 | ASI4517R3v18 | 44.2 | 17 | 2100 | N/A | N/A | 65° | 7,5° | CIE |  |  | FO | 41825 | 5.31456,-4.08873
2021 | Mai | Mtn | CI00494 | 3G_CI00494_Kokoumbo |  | CI00494 | KOKOUMBO | TOUMODI | TOUMODI | BELIER | 1 | N/A | 6 | -5.257875 | 6.54356666666667 | Autostable | 49 | 34940 | 3G | NODEB | YAMRNC2 | 0 | 2101 | 2 | 0 | 57.3 | 1999 x 429 x 196 | ASI4517R3v18 | 44.7 | 17 | 900 | N/A | N/A | 65° | 7,5° | CIE |  |  | FH | 42292 | 6.54356666666667,-5.257875
2021 | Mai | Mtn | CI00831 | 3G_CI00831_Akoupe |  | CI00831 | AKOUPE | AKOUPE | AKOUPE | LA ME | 1 | N/A | 9 | -3.88745 | 6.39321 | Autostable | 50 | 8318 | 3G | NODEB | BGVRNC1 | 145 | 2094 | 2 | 0 | 48 | 1999 x 429 x 196 | ASI4517R3v18 | 46 | 17 | 900 | N/A | N/A | 65° | 7,5° | CIE |  |  | FO | 42095 | 6.39321,-3.88745
2021 | Mai | Mtn | CI00156 | 3G_CI00156_Azito |  | CI00156 | YOPOUGON | ABIDJAN | ABIDJAN | DISTRICT AUTONOME ABIDJAN | 1 | N/A | 12 | -4.08873 | 5.31456 | Mat | 21 | 31565 | 3G | NODEB | YOPRNC1 | 150 | 2081 | 0 | 6 | 57.3 | 1999 x 429 x 196 | ASI4517R3v18 | 44.2 | 17 | 2100 | N/A | N/A | 65° | 7,5° | CIE |  |  | FO | 41825 | 5.31456,-4.08873
2021 | Mai | Mtn | CI00831 | 3G_CI00831_Akoupe |  | CI00831 | AKOUPE | AKOUPE | AKOUPE | LA ME | 1 | N/A | 9 | -3.88745 | 6.39321 | Autostable | 50 | 8319 | 3G | NODEB | BGVRNC1 | 275 | 2094 | 2 | 0 | 48 | 1999 x 429 x 196 | ASI4517R3v18 | 46 | 17 | 900 | N/A | N/A | 65° | 7,5° | CIE |  |  | FO | 42095 | 6.39321,-3.88745
2021 | Mai | Mtn | CI00494 | 3G_CI00494_Kokoumbo |  | CI00494 | KOKOUMBO | TOUMODI | TOUMODI | BELIER | 1 | N/A | 6 | -5.257875 | 6.54356666666667 | Autostable | 49 | 34941 | 3G | NODEB | YAMRNC2 | 120 | 2101 | 2 | 2 | 57.3 | 1999 x 429 x 196 | ASI4517R3v18 | 46 | 17 | 900 | N/A | N/A | 65° | 7,5° | CIE |  |  | FH | 42292 | 6.54356666666667,-5.257875
2021 | Mai | Mtn | CI00968 | 3G_CI00968_Azito2 |  | CI00968 | YOPOUGON | ABIDJAN | ABIDJAN | DISTRICT AUTONOME ABIDJAN | 1 | N/A | 9 | -4.0785 | 5.31083333333333 | Haubané | 26 | 39683 | 3G | NODEB | YOPRNC1 | 0 | 2081 | 0 | 8 | 22 | 1999 x 429 x 196 | ASI4517R3v18 | 44.2 | 17 | 2100 | N/A | N/A | 65° | 7,5° | CIE |  |  | FO | 41244 | 5.31083333333333,-4.0785
2021 | Mai | Mtn | CI00297 | 3G_CI00297_Abengourou2 |  | CI00297 | ABENGOUROU | ABENGOUROU | ABENGOUROU | INDENIE-DJUABLIN | 1 | N/A | 9 | -3.50622222222222 | 6.74194444444444 | Autostable | 51 | 2977 | 3G | NODEB | BGVRNC1 | 0 | 2094 | 2 | 0 | 50 | 1999 x 429 x 196 | ASI4517R3v18 | 46 | 17 | 900 | N/A | N/A | 65° | 7,5° | CIE |  |  | FO | 41829 | 6.74194444444444,-3.50622222222222
2021 | Mai | Mtn | CI00968 | 3G_CI00968_Azito2 |  | CI00968 | YOPOUGON | ABIDJAN | ABIDJAN | DISTRICT AUTONOME ABIDJAN | 1 | N/A | 9 | -4.0785 | 5.31083333333333 | Haubané | 26 | 39684 | 3G | NODEB | YOPRNC1 | 90 | 2081 | 0 | 8 | 22 | 1999 x 429 x 196 | ASI4517R3v18 | 44.2 | 17 | 2100 | N/A | N/A | 65° | 7,5° | CIE |  |  | FO | 41244 | 5.31083333333333,-4.0785
2021 | Mai | Mtn | CI00494 | 3G_CI00494_Kokoumbo |  | CI00494 | KOKOUMBO | TOUMODI | TOUMODI | BELIER | 1 | N/A | 6 | -5.257875 | 6.54356666666667 | Autostable | 49 | 34942 | 3G | NODEB | YAMRNC2 | 240 | 2101 | 2 | 0 | 57.3 | 1999 x 429 x 196 | ASI4517R3v18 | 44.7 | 17 | 900 | N/A | N/A | 65° | 7,5° | CIE |  |  | FH | 42292 | 6.54356666666667,-5.257875
2021 | Mai | Mtn | CI00968 | 3G_CI00968_Azito2 |  | CI00968 | YOPOUGON | ABIDJAN | ABIDJAN | DISTRICT AUTONOME ABIDJAN | 1 | N/A | 9 | -4.0785 | 5.31083333333333 | Haubané | 26 | 39685 | 3G | NODEB | YOPRNC1 | 240 | 2081 | 0 | 8 | 22 | 1999 x 429 x 196 | ASI4517R3v18 | 44.2 | 17 | 2100 | N/A | N/A | 65° | 7,5° | CIE |  |  | FO | 41244 | 5.31083333333333,-4.0785
2021 | Mai | Mtn | CI00297 | 3G_CI00297_Abengourou2 |  | CI00297 | ABENGOUROU | ABENGOUROU | ABENGOUROU | INDENIE-DJUABLIN | 1 | N/A | 9 | -3.50622222222222 | 6.74194444444444 | Autostable | 51 | 2978 | 3G | NODEB | BGVRNC1 | 110 | 2094 | 2 | 0 | 50 | 1999 x 429 x 196 | ASI4517R3v18 | 46 | 17 | 900 | N/A | N/A | 65° | 7,5° | CIE |  |  | FO | 41829 | 6.74194444444444,-3.50622222222222
2021 | Mai | Mtn | CI00533 | 3G_CI00533_koyokro |  | CI00533 | KOYOKRO | TIASSALE | TIASSALE | AGNEBY-TIASSA | 1 | N/A | 3 | -4.74296 | 6.14985 | Autostable | 60 | 35330 | 3G | NODEB | YAMRNC2 | 0 | 2101 | 0 | 0 | 57.3 | 1999 x 429 x 196 | ASI4517R3v18 | 44.7 | 17 | 900 | N/A | N/A | 65° | 7,5° | CIE |  |  | FH | 42599 | 6.14985,-4.74296
2021 | Mai | Mtn | CI00157 | 3G_CI00157_BancoNew |  | CI00157 | YOPOUGON | ABIDJAN | ABIDJAN | DISTRICT AUTONOME ABIDJAN | 1 | N/A | 21 | -4.07333333333333 | 5.33119444444444 | Haubané | 30 | 31573 | 3G | NODEB | YOPRNC1 | 0 | 2081 | 0 | 7 | 57.3 | 1999 x 429 x 196 | ASI4517R3v18 | 46 | 17 | 2100 | N/A | N/A | 65° | 7,5° | CIE |  |  | FO | 41244 | 5.33119444444444,-4.07333333333333
2021 | Mai | Mtn | CI00297 | 3G_CI00297_Abengourou2 |  | CI00297 | ABENGOUROU | ABENGOUROU | ABENGOUROU | INDENIE-DJUABLIN | 1 | N/A | 9 | -3.50622222222222 | 6.74194444444444 | Autostable | 51 | 2979 | 3G | NODEB | BGVRNC1 | 200 | 2094 | 2 | 0 | 50 | 1999 x 429 x 196 | ASI4517R3v18 | 46 | 17 | 900 | N/A | N/A | 65° | 7,5° | CIE |  |  | FO | 41829 | 6.74194444444444,-3.50622222222222
2021 | Mai | Mtn | CI00533 | 3G_CI00533_koyokro |  | CI00533 | KOYOKRO | TIASSALE | TIASSALE | AGNEBY-TIASSA | 1 | N/A | 3 | -4.74296 | 6.14985 | Autostable | 60 | 35331 | 3G | NODEB | YAMRNC2 | 120 | 2101 | 0 | 0 | 57.3 | 1999 x 429 x 196 | ASI4517R3v18 | 44.7 | 17 | 900 | N/A | N/A | 65° | 7,5° | CIE |  |  | FH | 42599 | 6.14985,-4.74296
2021 | Mai | Mtn | CI00157 | 3G_CI00157_BancoNew |  | CI00157 | YOPOUGON | ABIDJAN | ABIDJAN | DISTRICT AUTONOME ABIDJAN | 1 | N/A | 21 | -4.07333333333333 | 5.33119444444444 | Haubané | 30 | 31574 | 3G | NODEB | YOPRNC1 | 130 | 2081 | 0 | 7 | 57.3 | 1999 x 429 x 196 | ASI4517R3v18 | 46 | 17 | 2100 | N/A | N/A | 65° | 7,5° | CIE |  |  | FO | 41244 | 5.33119444444444,-4.07333333333333
2021 | Mai | Mtn | CI00384 | 3G_CI00384_AbengourouAdahou |  | CI00384 | ABENGOUROU | ABENGOUROU | ABENGOUROU | INDENIE-DJUABLIN | 1 | N/A | 9 | -3.51483333333333 | 6.72233333333333 | Autostable | 46 | 3847 | 3G | NODEB | BGVRNC1 | 20 | 2094 | 2 | 0 | 40 | 1999 x 429 x 196 | ASI4517R3v18 | 46 | 17 | 900 | N/A | N/A | 65° | 7,5° | CIE |  |  | FO | 42187 | 6.72233333333333,-3.51483333333333
2021 | Mai | Mtn | CI00533 | 3G_CI00533_koyokro |  | CI00533 | KOYOKRO | TIASSALE | TIASSALE | AGNEBY-TIASSA | 1 | N/A | 3 | -4.74296 | 6.14985 | Autostable | 60 | 35332 | 3G | NODEB | YAMRNC2 | 220 | 2101 | 0 | 0 | 57.3 | 1999 x 429 x 196 | ASI4517R3v18 | 44.7 | 17 | 900 | N/A | N/A | 65° | 7,5° | CIE |  |  | FH | 42599 | 6.14985,-4.74296
2021 | Mai | Mtn | CI00157 | 3G_CI00157_BancoNew |  | CI00157 | YOPOUGON | ABIDJAN | ABIDJAN | DISTRICT AUTONOME ABIDJAN | 1 | N/A | 21 | -4.07333333333333 | 5.33119444444444 | Haubané | 30 | 31575 | 3G | NODEB | YOPRNC1 | 240 | 2081 | 0 | 7 | 57.3 | 1999 x 429 x 196 | ASI4517R3v18 | 46 | 17 | 2100 | N/A | N/A | 65° | 7,5° | CIE |  |  | FO | 41244 | 5.33119444444444,-4.07333333333333
2021 | Mai | Mtn | CI00384 | 3G_CI00384_AbengourouAdahou |  | CI00384 | ABENGOUROU | ABENGOUROU | ABENGOUROU | INDENIE-DJUABLIN | 1 | N/A | 9 | -3.51483333333333 | 6.72233333333333 | Autostable | 46 | 3848 | 3G | NODEB | BGVRNC1 | 100 | 2094 | 2 | 0 | 40 | 1999 x 429 x 196 | ASI4517R3v18 | 46 | 17 | 900 | N/A | N/A | 65° | 7,5° | CIE |  |  | FO | 42187 | 6.72233333333333,-3.51483333333333
2021 | Mai | Mtn | CI00593 | 3G_CI00593_Nguinou |  | CI00593 | NGUINOU | BONGOUANOU | BONGOUANOU | MORONOU | 1 | N/A | 3 | -4.18416666666667 | 6.74719444444444 | Autostable | 72 | 35930 | 3G | NODEB | YAMRNC2 | 0 | 2101 | 0 | 0 | 57.3 | 1999 x 429 x 196 | ASI4517R3v18 | 44.7 | 17 | 900 | N/A | N/A | 65° | 7,5° | CIE |  |  | FH | 42576 | 6.74719444444444,-4.18416666666667
2021 | Mai | Mtn | CI00384 | 3G_CI00384_AbengourouAdahou |  | CI00384 | ABENGOUROU | ABENGOUROU | ABENGOUROU | INDENIE-DJUABLIN | 1 | N/A | 9 | -3.51483333333333 | 6.72233333333333 | Autostable | 46 | 3849 | 3G | NODEB | BGVRNC1 | 270 | 2094 | 2 | 0 | 40 | 1999 x 429 x 196 | ASI4517R3v18 | 46 | 17 | 900 | N/A | N/A | 65° | 7,5° | CIE |  |  | FO | 42187 | 6.72233333333333,-3.51483333333333
2021 | Mai | Mtn | CI01206 | 3G_CI01206_Abobodoume |  | CI01206 | ATTECOUBE | ABIDJAN | ABIDJAN | DISTRICT AUTONOME ABIDJAN | 1 | N/A | 21 | -4.03787 | 5.30981 | Autostable | 20 | 42060 | 3G | NODEB | YOPRNC1 | 0 | 2081 | 0 | 4 | 22 | 1999 x 429 x 196 | ASI4517R3v18 | 46 | 17 | 2100 | N/A | N/A | 65° | 7,5° | CIE |  |  | FO | 42114 | 5.30981,-4.03787
2021 | Mai | Mtn | CI00593 | 3G_CI00593_Nguinou |  | CI00593 | NGUINOU | BONGOUANOU | BONGOUANOU | MORONOU | 1 | N/A | 3 | -4.18416666666667 | 6.74719444444444 | Autostable | 72 | 35931 | 3G | NODEB | YAMRNC2 | 120 | 2101 | 0 | 0 | 57.3 | 1999 x 429 x 196 | ASI4517R3v18 | 44.7 | 17 | 900 | N/A | N/A | 65° | 7,5° | CIE |  |  | FH | 42576 | 6.74719444444444,-4.18416666666667
2021 | Mai | Mtn | CI00385 | 3G_CI00385_AbengourouAgni |  | CI00385 | ABENGOUROU | ABENGOUROU | ABENGOUROU | INDENIE-DJUABLIN | 1 | N/A | 9 | -3.48047222222222 | 6.71816666666667 | Autostable | 46 | 3857 | 3G | NODEB | BGVRNC1 | 10 | 2094 | 2 | 0 | 40 | 1999 x 429 x 196 | ASI4517R3v18 | 46 | 17 | 900 | N/A | N/A | 65° | 7,5° | CIE |  |  | FO | 42187 | 6.71816666666667,-3.48047222222222
2021 | Mai | Mtn | CI01206 | 3G_CI01206_Abobodoume |  | CI01206 | ATTECOUBE | ABIDJAN | ABIDJAN | DISTRICT AUTONOME ABIDJAN | 1 | N/A | 21 | -4.03787 | 5.30981 | Autostable | 20 | 42061 | 3G | NODEB | YOPRNC1 | 120 | 2081 | 0 | 4 | 22 | 1999 x 429 x 196 | ASI4517R3v18 | 46 | 17 | 2100 | N/A | N/A | 65° | 7,5° | CIE |  |  | FO | 42114 | 5.30981,-4.03787
2021 | Mai | Mtn | CI00593 | 3G_CI00593_Nguinou |  | CI00593 | NGUINOU | BONGOUANOU | BONGOUANOU | MORONOU | 1 | N/A | 3 | -4.18416666666667 | 6.74719444444444 | Autostable | 72 | 35932 | 3G | NODEB | YAMRNC2 | 240 | 2101 | 0 | 0 | 57.3 | 1999 x 429 x 196 | ASI4517R3v18 | 44.7 | 17 | 900 | N/A | N/A | 65° | 7,5° | CIE |  |  | FH | 42576 | 6.74719444444444,-4.18416666666667
2021 | Mai | Mtn | CI00385 | 3G_CI00385_AbengourouAgni |  | CI00385 | ABENGOUROU | ABENGOUROU | ABENGOUROU | INDENIE-DJUABLIN | 1 | N/A | 9 | -3.48047222222222 | 6.71816666666667 | Autostable | 46 | 3858 | 3G | NODEB | BGVRNC1 | 130 | 2094 | 2 | 0 | 40 | 1999 x 429 x 196 | ASI4517R3v18 | 46 | 17 | 900 | N/A | N/A | 65° | 7,5° | CIE |  |  | FO | 42187 | 6.71816666666667,-3.48047222222222
2021 | Mai | Mtn | CI00594 | 3G_CI00594_Anoumaba |  | CI00594 | ANOUMABA | M'BATTO | M'BATTO | MORONOU | 1 | N/A | 3 | -4.52330555555556 | 6.32352777777778 | Autostable | 72 | 35940 | 3G | NODEB | YAMRNC2 | 0 | 2101 | 0 | 0 | 57.3 | 1999 x 429 x 196 | ASI4517R3v18 | 44.7 | 17 | 900 | N/A | N/A | 65° | 7,5° | CIE |  |  | FH | 42635 | 6.32352777777778,-4.52330555555556
2021 | Mai | Mtn | CI00385 | 3G_CI00385_AbengourouAgni |  | CI00385 | ABENGOUROU | ABENGOUROU | ABENGOUROU | INDENIE-DJUABLIN | 1 | N/A | 9 | -3.48047222222222 | 6.71816666666667 | Autostable | 46 | 3859 | 3G | NODEB | BGVRNC1 | 270 | 2094 | 2 | 0 | 40 | 1999 x 429 x 196 | ASI4517R3v18 | 46 | 17 | 900 | N/A | N/A | 65° | 7,5° | CIE |  |  | FO | 42187 | 6.71816666666667,-3.48047222222222
2021 | Mai | Mtn | CI00470 | 3G_CI00470_AgnibilekroNew |  | CI00470 | AGNIBILEKROU | AGNIBILEKROU | AGNIBILEKROU | INDENIE-DJUABLIN | 1 | N/A | 9 | -3.202028 | 7.127944 | Autostable | 60 | 4707 | 3G | NODEB | BGVRNC1 | 60 | 2094 | 2 | 0 | 58 | 1999 x 429 x 196 | ASI4517R3v18 | 46 | 17 | 900 | N/A | N/A | 65° | 7,5° | CIE |  |  | FO | 42095 | 7.127944,-3.202028
2021 | Mai | Mtn | CI00594 | 3G_CI00594_Anoumaba |  | CI00594 | ANOUMABA | M'BATTO | M'BATTO | MORONOU | 1 | N/A | 3 | -4.52330555555556 | 6.32352777777778 | Autostable | 72 | 35941 | 3G | NODEB | YAMRNC2 | 120 | 2101 | 0 | 0 | 57.3 | 1999 x 429 x 196 | ASI4517R3v18 | 44.7 | 17 | 900 | N/A | N/A | 65° | 7,5° | CIE |  |  | FH | 42635 | 6.32352777777778,-4.52330555555556
2021 | Mai | Mtn | CI00470 | 3G_CI00470_AgnibilekroNew |  | CI00470 | AGNIBILEKROU | AGNIBILEKROU | AGNIBILEKROU | INDENIE-DJUABLIN | 1 | N/A | 9 | -3.202028 | 7.127944 | Autostable | 60 | 4708 | 3G | NODEB | BGVRNC1 | 220 | 2094 | 2 | 0 | 58 | 1999 x 429 x 196 | ASI4517R3v18 | 46 | 17 | 900 | N/A | N/A | 65° | 7,5° | CIE |  |  | FO | 42095 | 7.127944,-3.202028
2021 | Mai | Mtn | CI00594 | 3G_CI00594_Anoumaba |  | CI00594 | ANOUMABA | M'BATTO | M'BATTO | MORONOU | 1 | N/A | 3 | -4.52330555555556 | 6.32352777777778 | Autostable | 72 | 35942 | 3G | NODEB | YAMRNC2 | 240 | 2101 | 0 | 0 | 57.3 | 1999 x 429 x 196 | ASI4517R3v18 | 44.7 | 17 | 900 | N/A | N/A | 65° | 7,5° | CIE |  |  | FH | 42635 | 6.32352777777778,-4.52330555555556
2021 | Mai | Mtn | CI00470 | 3G_CI00470_AgnibilekroNew |  | CI00470 | AGNIBILEKROU | AGNIBILEKROU | AGNIBILEKROU | INDENIE-DJUABLIN | 1 | N/A | 9 | -3.202028 | 7.127944 | Autostable | 60 | 4709 | 3G | NODEB | BGVRNC1 | 320 | 2094 | 2 | 0 | 58 | 1999 x 429 x 196 | ASI4517R3v18 | 46 | 17 | 900 | N/A | N/A | 65° | 7,5° | CIE |  |  | FO | 42095 | 7.127944,-3.202028
2021 | Mai | Mtn | CI00599 | 3G_CI00599_BrouAkpassou |  | CI00599 | BROU AKPASSOU | BONGOUANOU | BONGOUANOU | MORONOU | 1 | N/A | 3 | -4.05547222222222 | 6.91497222222222 | Autostable | 60 | 35990 | 3G | NODEB | YAMRNC2 | 40 | 2101 | 0 | 0 | 57.3 | 1999 x 429 x 196 | ASI4517R3v18 | 44.7 | 17 | 900 | N/A | N/A | 65° | 7,5° | CIE |  |  | FH | 42579 | 6.91497222222222,-4.05547222222222
2021 | Mai | Mtn | CI01282 | 3G_CI01282_Agnibilekro2 |  | CI01282 | AGNIBILEKROU | AGNIBILEKROU | AGNIBILEKROU | INDENIE-DJUABLIN | 1 | N/A | 9 | -3.204501 | 7.14984 | Autostable | 50 | 12827 | 3G | NODEB | BGVRNC1 | 30 | 2094 | 2 | 0 | 48.5 | 1999 x 429 x 196 | ASI4517R3v18 | 46 | 17 | 900 | N/A | N/A | 65° | 7,5° | CIE |  |  | FH | 42123 | 7.14984,-3.204501
2021 | Mai | Mtn | CI00599 | 3G_CI00599_BrouAkpassou |  | CI00599 | BROU AKPASSOU | BONGOUANOU | BONGOUANOU | MORONOU | 1 | N/A | 3 | -4.05547222222222 | 6.91497222222222 | Autostable | 60 | 35991 | 3G | NODEB | YAMRNC2 | 160 | 2101 | 0 | 0 | 57.3 | 1999 x 429 x 196 | ASI4517R3v18 | 44.7 | 17 | 900 | N/A | N/A | 65° | 7,5° | CIE |  |  | FH | 42579 | 6.91497222222222,-4.05547222222222
2021 | Mai | Mtn | CI01282 | 3G_CI01282_Agnibilekro2 |  | CI01282 | AGNIBILEKROU | AGNIBILEKROU | AGNIBILEKROU | INDENIE-DJUABLIN | 1 | N/A | 9 | -3.204501 | 7.14984 | Autostable | 50 | 12828 | 3G | NODEB | BGVRNC1 | 110 | 2094 | 2 | 0 | 48.5 | 1999 x 429 x 196 | ASI4517R3v18 | 46 | 17 | 900 | N/A | N/A | 65° | 7,5° | CIE |  |  | FH | 42123 | 7.14984,-3.204501
2021 | Mai | Mtn | CI00599 | 3G_CI00599_BrouAkpassou |  | CI00599 | BROU AKPASSOU | BONGOUANOU | BONGOUANOU | MORONOU | 1 | N/A | 3 | -4.05547222222222 | 6.91497222222222 | Autostable | 60 | 35992 | 3G | NODEB | YAMRNC2 | 200 | 2101 | 0 | 0 | 57.3 | 1999 x 429 x 196 | ASI4517R3v18 | 44.7 | 17 | 900 | N/A | N/A | 65° | 7,5° | CIE |  |  | FH | 42579 | 6.91497222222222,-4.05547222222222
2021 | Mai | Mtn | CI01282 | 3G_CI01282_Agnibilekro2 |  | CI01282 | AGNIBILEKROU | AGNIBILEKROU | AGNIBILEKROU | INDENIE-DJUABLIN | 1 | N/A | 9 | -3.204501 | 7.14984 | Autostable | 50 | 12829 | 3G | NODEB | BGVRNC1 | 210 | 2094 | 2 | 0 | 48.5 | 1999 x 429 x 196 | ASI4517R3v18 | 46 | 17 | 900 | N/A | N/A | 65° | 7,5° | CIE |  |  | FH | 42123 | 7.14984,-3.204501
2021 | Mai | Mtn | CI00600 | 3G_CI00600_Cechi |  | CI00600 | CECHI | AGBOVILLE | AGBOVILLE | AGNEBY-TIASSA | 1 | N/A | 3 | -4.4345 | 6.24486111111111 | Autostable | 80 | 36000 | 3G | NODEB | YAMRNC2 | 90 | 2101 | 0 | 0 | 57.3 | 1999 x 429 x 196 | ASI4517R3v18 | 44.7 | 17 | 900 | N/A | N/A | 65° | 7,5° | CIE |  |  | FH | 42635 | 6.24486111111111,-4.4345
2021 | Mai | Mtn | CI02404 | 3G_CI02404_BounaOCI |  | CI02404 | BOUNA | BOUNA | BOUNA | BOUNKANI | 1 | N/A | 9 | -2.99886111 | 9.26944444 | Autostable | 32 | 24047 | 3G | NODEB | BGVRNC1 | 90 | 2094 | 2 | 0 | 30 | 1999 x 429 x 196 | ASI4517R3v18 | 46 | 17 | 900 | N/A | N/A | 65° | 7,5° | CIE |  |  | FH | 42748 | 9.26944444,-2.99886111
2021 | Mai | Mtn | CI00600 | 3G_CI00600_Cechi |  | CI00600 | CECHI | AGBOVILLE | AGBOVILLE | AGNEBY-TIASSA | 1 | N/A | 3 | -4.4345 | 6.24486111111111 | Autostable | 80 | 36001 | 3G | NODEB | YAMRNC2 | 180 | 2101 | 0 | 0 | 57.3 | 1999 x 429 x 196 | ASI4517R3v18 | 44.3 | 17 | 900 | N/A | N/A | 65° | 7,5° | CIE |  |  | FH | 42635 | 6.24486111111111,-4.4345
2021 | Mai | Mtn | CI02404 | 3G_CI02404_BounaOCI |  | CI02404 | BOUNA | BOUNA | BOUNA | BOUNKANI | 1 | N/A | 9 | -2.99886111 | 9.26944444 | Autostable | 32 | 24048 | 3G | NODEB | BGVRNC1 | 240 | 2094 | 2 | 0 | 30 | 1999 x 429 x 196 | ASI4517R3v18 | 46 | 17 | 900 | N/A | N/A | 65° | 7,5° | CIE |  |  | FH | 42748 | 9.26944444,-2.99886111
2021 | Mai | Mtn | CI00600 | 3G_CI00600_Cechi |  | CI00600 | CECHI | AGBOVILLE | AGBOVILLE | AGNEBY-TIASSA | 1 | N/A | 3 | -4.4345 | 6.24486111111111 | Autostable | 80 | 36002 | 3G | NODEB | YAMRNC2 | 280 | 2101 | 0 | 0 | 57.3 | 1999 x 429 x 196 | ASI4517R3v18 | 44.7 | 17 | 900 | N/A | N/A | 65° | 7,5° | CIE |  |  | FH | 42635 | 6.24486111111111,-4.4345
2021 | Mai | Mtn | CI01206 | 3G_CI01206_Abobodoume |  | CI01206 | ATTECOUBE | ABIDJAN | ABIDJAN | DISTRICT AUTONOME ABIDJAN | 1 | N/A | 21 | -4.03787 | 5.30981 | Autostable | 20 | 42062 | 3G | NODEB | YOPRNC1 | 240 | 2081 | 0 | 4 | 22 | 1999 x 429 x 196 | ASI4517R3v18 | 46 | 17 | 2100 | N/A | N/A | 65° | 7,5° | CIE |  |  | FO | 42114 | 5.30981,-4.03787
2021 | Mai | Mtn | CI02404 | 3G_CI02404_BounaOCI |  | CI02404 | BOUNA | BOUNA | BOUNA | BOUNKANI | 1 | N/A | 9 | -2.99886111 | 9.26944444 | Autostable | 32 | 24049 | 3G | NODEB | BGVRNC1 | 330 | 2094 | 2 | 0 | 30 | 1999 x 429 x 196 | ASI4517R3v18 | 46 | 17 | 900 | N/A | N/A | 65° | 7,5° | CIE |  |  | FH | 42748 | 9.26944444,-2.99886111
2021 | Mai | Mtn | CI00601 | 3G_CI00601_Ettrokro |  | CI00601 | ETTROKRO | DAOUKRO | DAOUKRO | IFFOU | 1 | N/A | 3 | -3.76269444444444 | 7.25925 | Autostable | 72 | 36010 | 3G | NODEB | YAMRNC2 | 20 | 2101 | 0 | 0 | 57.3 | 1999 x 429 x 196 | ASI4517R3v18 | 44.7 | 17 | 900 | N/A | N/A | 65° | 7,5° | CIE |  |  | FH | 42612 | 7.25925,-3.76269444444444
2021 | Mai | Mtn | CI02195 | 3G_CI02195_BondoukouKamagaya |  | CI02195 | BONDOUKOU | BONDOUKOU | BONDOUKOU | GONTOUGO | 1 | N/A | 9 | -2.788833 | 8.035944 | Autostable | 65 | 21957 | 3G | NODEB | BGVRNC1 | 0 | 2094 | 2 | 0 | 65 | 1999 x 429 x 196 | ASI4517R3v18 | 46 | 17 | 900 | N/A | N/A | 65° | 7,5° | CIE |  |  | FH | 42236 | 8.035944,-2.788833
2021 | Mai | Mtn | CI00601 | 3G_CI00601_Ettrokro |  | CI00601 | ETTROKRO | DAOUKRO | DAOUKRO | IFFOU | 1 | N/A | 3 | -3.76269444444444 | 7.25925 | Autostable | 72 | 36011 | 3G | NODEB | YAMRNC2 | 120 | 2101 | 0 | 0 | 57.3 | 1999 x 429 x 196 | ASI4517R3v18 | 43 | 17 | 900 | N/A | N/A | 65° | 7,5° | CIE |  |  | FH | 42612 | 7.25925,-3.76269444444444
2021 | Mai | Mtn | CI01815 | 3G_CI01815_Yopdatacenter |  | CI01815 | YOPOUGON | ABIDJAN | ABIDJAN | DISTRICT AUTONOME ABIDJAN | 1 | N/A | 12 | -4.085088 | 5.402782 | Autostable | 70 | 48150 | 3G | NODEB | YOPRNC1 | 30 | 2081 | 1 | 5 | 47 | 1999 x 429 x 196 | ASI4517R3v18 | 44.2 | 17 | 2100 | N/A | N/A | 65° | 7,5° | CIE |  |  | FO | 42114 | 5.402782,-4.085088
2021 | Mai | Mtn | CI02195 | 3G_CI02195_BondoukouKamagaya |  | CI02195 | BONDOUKOU | BONDOUKOU | BONDOUKOU | GONTOUGO | 1 | N/A | 9 | -2.788833 | 8.035944 | Autostable | 65 | 21958 | 3G | NODEB | BGVRNC1 | 170 | 2094 | 2 | 0 | 65 | 1999 x 429 x 196 | ASI4517R3v18 | 46 | 17 | 900 | N/A | N/A | 65° | 7,5° | CIE |  |  | FH | 42236 | 8.035944,-2.788833
2021 | Mai | Mtn | CI00601 | 3G_CI00601_Ettrokro |  | CI00601 | ETTROKRO | DAOUKRO | DAOUKRO | IFFOU | 1 | N/A | 3 | -3.76269444444444 | 7.25925 | Autostable | 72 | 36012 | 3G | NODEB | YAMRNC2 | 220 | 2101 | 0 | 0 | 57.3 | 1999 x 429 x 196 | ASI4517R3v18 | 46 | 17 | 900 | N/A | N/A | 65° | 7,5° | CIE |  |  | FH | 42612 | 7.25925,-3.76269444444444
2021 | Mai | Mtn | CI01815 | 3G_CI01815_Yopdatacenter |  | CI01815 | YOPOUGON | ABIDJAN | ABIDJAN | DISTRICT AUTONOME ABIDJAN | 1 | N/A | 12 | -4.085088 | 5.402782 | Autostable | 70 | 48151 | 3G | NODEB | YOPRNC1 | 180 | 2081 | 3 | 5 | 47 | 1999 x 429 x 196 | ASI4517R3v18 | 44.2 | 17 | 2100 | N/A | N/A | 65° | 7,5° | CIE |  |  | FO | 42114 | 5.402782,-4.085088
2021 | Mai | Mtn | CI02195 | 3G_CI02195_BondoukouKamagaya |  | CI02195 | BONDOUKOU | BONDOUKOU | BONDOUKOU | GONTOUGO | 1 | N/A | 9 | -2.788833 | 8.035944 | Autostable | 65 | 21959 | 3G | NODEB | BGVRNC1 | 274 | 2094 | 2 | 0 | 65 | 1999 x 429 x 196 | ASI4517R3v18 | 46 | 17 | 900 | N/A | N/A | 65° | 7,5° | CIE |  |  | FH | 42236 | 8.035944,-2.788833
2021 | Mai | Mtn | CI01815 | 3G_CI01815_Yopdatacenter |  | CI01815 | YOPOUGON | ABIDJAN | ABIDJAN | DISTRICT AUTONOME ABIDJAN | 1 | N/A | 12 | -4.085088 | 5.402782 | Autostable | 70 | 48152 | 3G | NODEB | YOPRNC1 | 330 | 2081 | 3 | 0 | 47 | 1999 x 429 x 196 | ASI4517R3v18 | 44.2 | 17 | 2100 | N/A | N/A | 65° | 7,5° | CIE |  |  | FO | 42114 | 5.402782,-4.085088
2021 | Mai | Mtn | CI00640 | 3G_CI00640_Ouelle |  | CI00640 | OUELLE | DAOUKRO | DAOUKRO | IFFOU | 1 | N/A | 3 | -4.01372222222222 | 7.29594444444444 | Autostable | 60 | 36400 | 3G | NODEB | YAMRNC2 | 0 | 2101 | 0 | 0 | 57.3 | 1999 x 429 x 196 | ASI4517R3v18 | 44.7 | 17 | 900 | N/A | N/A | 65° | 7,5° | CIE |  |  | FH | 42126 | 7.29594444444444,-4.01372222222222
2021 | Mai | Mtn | CI00942 | 3G_CI00942_BondoukouZanzan |  | CI00942 | BONDOUKOU | BONDOUKOU | BONDOUKOU | GONTOUGO | 1 | N/A | 9 | -2.816889 | 8.051987 | Autostable | 36 | 9427 | 3G | NODEB | BGVRNC1 | 0 | 2094 | 2 | 0 | 31 | 1999 x 429 x 196 | ASI4517R3v18 | 46 | 17 | 900 | N/A | N/A | 65° | 7,5° | CIE |  |  | FH | 42186 | 8.051987,-2.816889
2021 | Mai | Mtn | CI02180 | 3G_CI02180_YOPGROUPEMENT |  | CI02180 | YOPOUGON | ABIDJAN | ABIDJAN | DISTRICT AUTONOME ABIDJAN | 1 | N/A | 21 | -4.057296 | 5.339872 | Mat | 21 | 51800 | 3G | NODEB | YOPRNC1 | 0 | 2081 | 0 | 4 | 57.3 | 1999 x 429 x 196 | ASI4517R3v18 | 46 | 17 | 2100 | N/A | N/A | 65° | 7,5° | CIE |  |  | FO | 42117 | 5.339872,-4.057296
2021 | Mai | Mtn | CI00942 | 3G_CI00942_BondoukouZanzan |  | CI00942 | BONDOUKOU | BONDOUKOU | BONDOUKOU | GONTOUGO | 1 | N/A | 9 | -2.816889 | 8.051987 | Autostable | 36 | 9428 | 3G | NODEB | BGVRNC1 | 120 | 2094 | 2 | 0 | 31 | 1999 x 429 x 196 | ASI4517R3v18 | 46 | 17 | 900 | N/A | N/A | 65° | 7,5° | CIE |  |  | FH | 42186 | 8.051987,-2.816889
2021 | Mai | Mtn | CI00640 | 3G_CI00640_Ouelle |  | CI00640 | OUELLE | DAOUKRO | DAOUKRO | IFFOU | 1 | N/A | 3 | -4.01372222222222 | 7.29594444444444 | Autostable | 60 | 36401 | 3G | NODEB | YAMRNC2 | 200 | 2101 | 0 | 0 | 57.3 | 1999 x 429 x 196 | ASI4517R3v18 | 46 | 17 | 900 | N/A | N/A | 65° | 7,5° | CIE |  |  | FH | 42126 | 7.29594444444444,-4.01372222222222
2021 | Mai | Mtn | CI02180 | 3G_CI02180_YOPGROUPEMENT |  | CI02180 | YOPOUGON | ABIDJAN | ABIDJAN | DISTRICT AUTONOME ABIDJAN | 1 | N/A | 21 | -4.057296 | 5.339872 | Mat | 21 | 51801 | 3G | NODEB | YOPRNC1 | 100 | 2081 | 0 | 4 | 57.3 | 1999 x 429 x 196 | ASI4517R3v18 | 46 | 17 | 2100 | N/A | N/A | 65° | 7,5° | CIE |  |  | FO | 42117 | 5.339872,-4.057296
2021 | Mai | Mtn | CI00942 | 3G_CI00942_BondoukouZanzan |  | CI00942 | BONDOUKOU | BONDOUKOU | BONDOUKOU | GONTOUGO | 1 | N/A | 9 | -2.816889 | 8.051987 | Autostable | 36 | 9429 | 3G | NODEB | BGVRNC1 | 240 | 2094 | 2 | 0 | 31 | 1999 x 429 x 196 | ASI4517R3v18 | 46 | 17 | 900 | N/A | N/A | 65° | 7,5° | CIE |  |  | FH | 42186 | 8.051987,-2.816889
2021 | Mai | Mtn | CI00640 | 3G_CI00640_Ouelle |  | CI00640 | OUELLE | DAOUKRO | DAOUKRO | IFFOU | 1 | N/A | 3 | -4.01372222222222 | 7.29594444444444 | Autostable | 60 | 36402 | 3G | NODEB | YAMRNC2 | 260 | 2101 | 0 | 0 | 57.3 | 1999 x 429 x 196 | ASI4517R3v18 | 46 | 17 | 900 | N/A | N/A | 65° | 7,5° | CIE |  |  | FH | 42126 | 7.29594444444444,-4.01372222222222
2021 | Mai | Mtn | CI00387 | 3G_CI00387_BondoukouLycee |  | CI00387 | BONDOUKOU | BONDOUKOU | BONDOUKOU | GONTOUGO | 1 | N/A | 9 | -2.806361 | 8.030906 | Autostable | 42 | 3877 | 3G | NODEB | BGVRNC1 | 0 | 2094 | 2 | 0 | 36.55 | 1999 x 429 x 196 | ASI4517R3v18 | 46 | 17 | 900 | N/A | N/A | 65° | 7,5° | CIE |  |  | FH | 41557 | 8.030906,-2.806361
2021 | Mai | Mtn | CI02180 | 3G_CI02180_YOPGROUPEMENT |  | CI02180 | YOPOUGON | ABIDJAN | ABIDJAN | DISTRICT AUTONOME ABIDJAN | 1 | N/A | 21 | -4.057296 | 5.339872 | Mat | 21 | 51802 | 3G | NODEB | YOPRNC1 | 225 | 2081 | 0 | 4 | 57.3 | 1999 x 429 x 196 | ASI4517R3v18 | 46 | 17 | 2100 | N/A | N/A | 65° | 7,5° | CIE |  |  | FO | 42117 | 5.339872,-4.057296
2021 | Mai | Mtn | CI00642 | 3G_CI00642_Prikro |  | CI00642 | PRIKRO | PRIKRO | PRIKRO | IFFOU | 1 | N/A | 3 | -3.998917 | 7.6495 | Autostable | 75 | 36420 | 3G | NODEB | YAMRNC2 | 140 | 2101 | 0 | 0 | 57.3 | 1999 x 429 x 196 | ASI4517R3v18 | 44.7 | 17 | 900 | N/A | N/A | 65° | 7,5° | CIE |  |  | FH | 42635 | 7.6495,-3.998917
2021 | Mai | Mtn | CI00387 | 3G_CI00387_BondoukouLycee |  | CI00387 | BONDOUKOU | BONDOUKOU | BONDOUKOU | GONTOUGO | 1 | N/A | 9 | -2.806361 | 8.030906 | Autostable | 42 | 3878 | 3G | NODEB | BGVRNC1 | 120 | 2094 | 2 | 0 | 36.55 | 1999 x 429 x 196 | ASI4517R3v18 | 46 | 17 | 900 | N/A | N/A | 65° | 7,5° | CIE |  |  | FH | 41557 | 8.030906,-2.806361
2021 | Mai | Mtn | CI01557 | 3G_CI01557_YopSante |  | CI01557 | YOPOUGON | ABIDJAN | ABIDJAN | DISTRICT AUTONOME ABIDJAN | 1 | N/A | 12 | -4.04424 | 5.30999 | Autostable | 17 | 45570 | 3G | NODEB | YOPRNC1 | 0 | 2081 | 0 | 5 | 17 | 1999 x 429 x 196 | ASI4517R3v18 | 44.2 | 17 | 2100 | N/A | N/A | 65° | 7,5° | CIE |  |  | FO | 42114 | 5.30999,-4.04424
2021 | Mai | Mtn | CI00387 | 3G_CI00387_BondoukouLycee |  | CI00387 | BONDOUKOU | BONDOUKOU | BONDOUKOU | GONTOUGO | 1 | N/A | 9 | -2.806361 | 8.030906 | Autostable | 42 | 3879 | 3G | NODEB | BGVRNC1 | 240 | 2094 | 2 | 0 | 36.55 | 1999 x 429 x 196 | ASI4517R3v18 | 46 | 17 | 900 | N/A | N/A | 65° | 7,5° | CIE |  |  | FH | 41557 | 8.030906,-2.806361
2021 | Mai | Mtn | CI00642 | 3G_CI00642_Prikro |  | CI00642 | PRIKRO | PRIKRO | PRIKRO | IFFOU | 1 | N/A | 3 | -3.998917 | 7.6495 | Autostable | 75 | 36421 | 3G | NODEB | YAMRNC2 | 220 | 2101 | 0 | 0 | 57.3 | 1999 x 429 x 196 | ASI4517R3v18 | 44.7 | 17 | 900 | N/A | N/A | 65° | 7,5° | CIE |  |  | FH | 42635 | 7.6495,-3.998917
2021 | Mai | Mtn | CI01557 | 3G_CI01557_YopSante |  | CI01557 | YOPOUGON | ABIDJAN | ABIDJAN | DISTRICT AUTONOME ABIDJAN | 1 | N/A | 12 | -4.04424 | 5.30999 | Autostable | 17 | 45571 | 3G | NODEB | YOPRNC1 | 150 | 2081 | 0 | 5 | 17 | 1999 x 429 x 196 | ASI4517R3v18 | 44.2 | 17 | 2100 | N/A | N/A | 65° | 7,5° | CIE |  |  | FO | 42114 | 5.30999,-4.04424
2021 | Mai | Mtn | CI00642 | 3G_CI00642_Prikro |  | CI00642 | PRIKRO | PRIKRO | PRIKRO | IFFOU | 1 | N/A | 3 | -3.998917 | 7.6495 | Autostable | 75 | 36422 | 3G | NODEB | YAMRNC2 | 320 | 2101 | 0 | 0 | 57.3 | 1999 x 429 x 196 | ASI4517R3v18 | 44.7 | 17 | 900 | N/A | N/A | 65° | 7,5° | CIE |  |  | FH | 42635 | 7.6495,-3.998917
2021 | Mai | Mtn | CI00649 | 3G_CI00649_Tankesse |  | CI00649 | TANKESSE | KOUN-FAO | KOUN-FAO | GONTOUGO | 1 | N/A | 3 | -3.20005555555556 | 7.34611111111111 | Autostable | 78 | 6497 | 3G | NODEB | BGVRNC1 | 60 | 2094 | 2 | 0 | 70 | 1999 x 429 x 196 | ASI4517R3v18 | 46 | 17 | 900 | N/A | N/A | 65° | 7,5° | CIE |  |  | FH | 43416 | 7.34611111111111,-3.20005555555556
2021 | Mai | Mtn | CI01557 | 3G_CI01557_YopSante |  | CI01557 | YOPOUGON | ABIDJAN | ABIDJAN | DISTRICT AUTONOME ABIDJAN | 1 | N/A | 12 | -4.04424 | 5.30999 | Autostable | 17 | 45572 | 3G | NODEB | YOPRNC1 | 240 | 2081 | 0 | 5 | 17 | 1999 x 429 x 196 | ASI4517R3v18 | 44.2 | 17 | 2100 | N/A | N/A | 65° | 7,5° | CIE |  |  | FO | 42114 | 5.30999,-4.04424
2021 | Mai | Mtn | CI00649 | 3G_CI00649_Tankesse |  | CI00649 | TANKESSE | KOUN-FAO | KOUN-FAO | GONTOUGO | 1 | N/A | 3 | -3.20005555555556 | 7.34611111111111 | Autostable | 78 | 6498 | 3G | NODEB | BGVRNC1 | 160 | 2094 | 2 | 0 | 70 | 1999 x 429 x 196 | ASI4517R3v18 | 46 | 17 | 900 | N/A | N/A | 65° | 7,5° | CIE |  |  | FH | 43416 | 7.34611111111111,-3.20005555555556
2021 | Mai | Mtn | CI00647 | 3G_CI00647_Taabo |  | CI00647 | TAABO | TAABO | TAABO | AGNEBY-TIASSA | 1 | N/A | 6 | -5.07155555555556 | 6.27158333333333 | Autostable | 69 | 36470 | 3G | NODEB | YAMRNC2 | 40 | 2101 | 0 | 0 | 57.3 | 1999 x 429 x 196 | ASI4517R3v18 | 46 | 17 | 900 | N/A | N/A | 65° | 7,5° | CIE |  |  | FH | 42558 | 6.27158333333333,-5.07155555555556
2021 | Mai | Mtn | CI02174 | 3G_CI02174_DABOUCOTIERE |  | CI02174 | DABOU | DABOU | DABOU | GRANDS PONTS | 1 | N/A | 9 | -4.39680555555556 | 5.33230555555556 | Autostable | 50 | 51740 | 3G | NODEB | YOPRNC1 | 0 | 2082 | 0 | 6 | 30 | 1999 x 429 x 196 | ASI4517R3v18 | 46 | 17 | 2100 | N/A | N/A | 65° | 7,5° | CIE |  |  | FO | 43698 | 5.33230555555556,-4.39680555555556
2021 | Mai | Mtn | CI00649 | 3G_CI00649_Tankesse |  | CI00649 | TANKESSE | KOUN-FAO | KOUN-FAO | GONTOUGO | 1 | N/A | 3 | -3.20005555555556 | 7.34611111111111 | Autostable | 78 | 6499 | 3G | NODEB | BGVRNC1 | 310 | 2094 | 2 | 0 | 70 | 1999 x 429 x 196 | ASI4517R3v18 | 46 | 17 | 900 | N/A | N/A | 65° | 7,5° | CIE |  |  | FH | 43416 | 7.34611111111111,-3.20005555555556
2021 | Mai | Mtn | CI00647 | 3G_CI00647_Taabo |  | CI00647 | TAABO | TAABO | TAABO | AGNEBY-TIASSA | 1 | N/A | 6 | -5.07155555555556 | 6.27158333333333 | Autostable | 69 | 36471 | 3G | NODEB | YAMRNC2 | 220 | 2101 | 0 | 0 | 57.3 | 1999 x 429 x 196 | ASI4517R3v18 | 44.7 | 17 | 900 | N/A | N/A | 65° | 7,5° | CIE |  |  | FH | 42558 | 6.27158333333333,-5.07155555555556
2021 | Mai | Mtn | CI02174 | 3G_CI02174_DABOUCOTIERE |  | CI02174 | DABOU | DABOU | DABOU | GRANDS PONTS | 1 | N/A | 9 | -4.39680555555556 | 5.33230555555556 | Autostable | 50 | 51741 | 3G | NODEB | YOPRNC1 | 120 | 2082 | 0 | 6 | 30 | 1999 x 429 x 196 | ASI4517R3v18 | 46 | 17 | 2100 | N/A | N/A | 65° | 7,5° | CIE |  |  | FO | 43698 | 5.33230555555556,-4.39680555555556
2021 | Mai | Mtn | CI01585 | 3G_CI01585_AdjameRan |  | CI01585 | ADJAME | ABIDJAN | ABIDJAN | DISTRICT AUTONOME ABIDJAN | 1 | N/A | 12 | -4.02931 | 5.3576 | Mat | 9 | 15857 | 3G | NODEB | BGVRNC1 | 0 | 2092 | 2 | 0 | 10 | 1999 x 429 x 196 | ASI4517R3v18 | 46 | 17 | 900 | N/A | N/A | 65° | 7,5° | CIE |  |  | FO | 42521 | 5.3576,-4.02931
2021 | Mai | Mtn | CI00647 | 3G_CI00647_Taabo |  | CI00647 | TAABO | TAABO | TAABO | AGNEBY-TIASSA | 1 | N/A | 6 | -5.07155555555556 | 6.27158333333333 | Autostable | 69 | 36472 | 3G | NODEB | YAMRNC2 | 320 | 2101 | 0 | 0 | 57.3 | 1999 x 429 x 196 | ASI4517R3v18 | 46 | 17 | 900 | N/A | N/A | 65° | 7,5° | CIE |  |  | FH | 42558 | 6.27158333333333,-5.07155555555556
2021 | Mai | Mtn | CI01585 | 3G_CI01585_AdjameRan |  | CI01585 | ADJAME | ABIDJAN | ABIDJAN | DISTRICT AUTONOME ABIDJAN | 1 | N/A | 12 | -4.02931 | 5.3576 | Mat | 9 | 15858 | 3G | NODEB | BGVRNC1 | 120 | 2092 | 2 | 0 | 10 | 1999 x 429 x 196 | ASI4517R3v18 | 46 | 17 | 900 | N/A | N/A | 65° | 7,5° | CIE |  |  | FO | 42521 | 5.3576,-4.02931
2021 | Mai | Mtn | CI02174 | 3G_CI02174_DABOUCOTIERE |  | CI02174 | DABOU | DABOU | DABOU | GRANDS PONTS | 1 | N/A | 9 | -4.39680555555556 | 5.33230555555556 | Autostable | 50 | 51742 | 3G | NODEB | YOPRNC1 | 240 | 2082 | 0 | 6 | 30 | 1999 x 429 x 196 | ASI4517R3v18 | 46 | 17 | 2100 | N/A | N/A | 65° | 7,5° | CIE |  |  | FO | 43698 | 5.33230555555556,-4.39680555555556
2021 | Mai | Mtn | CI00651 | 3G_CI00651_Tiemelekro |  | CI00651 | TIEMELEKRO | M'BATTO | M'BATTO | MORONOU | 1 | N/A | 3 | -4.614 | 6.50208333333333 | Autostable | 69 | 36510 | 3G | NODEB | YAMRNC2 | 0 | 2101 | 0 | 0 | 57.3 | 1999 x 429 x 196 | ASI4517R3v18 | 44.7 | 17 | 900 | N/A | N/A | 65° | 7,5° | CIE |  |  | FH | 42276 | 6.50208333333333,-4.614
2021 | Mai | Mtn | CI01585 | 3G_CI01585_AdjameRan |  | CI01585 | ADJAME | ABIDJAN | ABIDJAN | DISTRICT AUTONOME ABIDJAN | 1 | N/A | 12 | -4.02931 | 5.3576 | Mat | 9 | 15859 | 3G | NODEB | BGVRNC1 | 240 | 2092 | 2 | 0 | 10 | 1999 x 429 x 196 | ASI4517R3v18 | 46 | 17 | 900 | N/A | N/A | 65° | 7,5° | CIE |  |  | FO | 42521 | 5.3576,-4.02931
2021 | Mai | Mtn | CI00279 | 3G_CI00279_Yopmaca |  | CI00279 | YOPOUGON | ABIDJAN | ABIDJAN | DISTRICT AUTONOME ABIDJAN | 1 | N/A | 12 | -4.08022222222222 | 5.38838888888889 | Autostable | 30 | 32793 | 3G | NODEB | YOPRNC1 | 0 | 2081 | 0 | 6 | 57.3 | 1999 x 429 x 196 | ASI4517R3v18 | 44.2 | 17 | 2100 | N/A | N/A | 65° | 7,5° | CIE |  |  | FO | 41765 | 5.38838888888889,-4.08022222222222
2021 | Mai | Mtn | CI00651 | 3G_CI00651_Tiemelekro |  | CI00651 | TIEMELEKRO | M'BATTO | M'BATTO | MORONOU | 1 | N/A | 3 | -4.614 | 6.50208333333333 | Autostable | 69 | 36511 | 3G | NODEB | YAMRNC2 | 120 | 2101 | 0 | 0 | 57.3 | 1999 x 429 x 196 | ASI4517R3v18 | 46 | 17 | 900 | N/A | N/A | 65° | 7,5° | CIE |  |  | FH | 42276 | 6.50208333333333,-4.614
2021 | Mai | Mtn | CI03128 | 3G_CI03128_Bedifer |  | CI03128 | BEDIFER | AKOUPE | AKOUPE | LA ME | 1 | N/A | 3 | -3.809518 | 6.515172 | Autostable | 60 | 31287 | 3G | NODEB | BGVRNC1 | 40 | 2094 | 2 | 0 | 15 | 1999 x 429 x 196 | ASI4517R3v18 | 46 | 17 | 900 | N/A | N/A | 65° | 7,5° | CIE |  |  | FH | 43417 | 6.515172,-3.809518
2021 | Mai | Mtn | CI00279 | 3G_CI00279_Yopmaca |  | CI00279 | YOPOUGON | ABIDJAN | ABIDJAN | DISTRICT AUTONOME ABIDJAN | 1 | N/A | 12 | -4.08022222222222 | 5.38838888888889 | Autostable | 30 | 32794 | 3G | NODEB | YOPRNC1 | 150 | 2081 | 0 | 6 | 57.3 | 1999 x 429 x 196 | ASI4517R3v18 | 44.2 | 17 | 2100 | N/A | N/A | 65° | 7,5° | CIE |  |  | FO | 41765 | 5.38838888888889,-4.08022222222222
2021 | Mai | Mtn | CI00651 | 3G_CI00651_Tiemelekro |  | CI00651 | TIEMELEKRO | M'BATTO | M'BATTO | MORONOU | 1 | N/A | 3 | -4.614 | 6.50208333333333 | Autostable | 69 | 36512 | 3G | NODEB | YAMRNC2 | 240 | 2101 | 0 | 0 | 57.3 | 1999 x 429 x 196 | ASI4517R3v18 | 44.7 | 17 | 900 | N/A | N/A | 65° | 7,5° | CIE |  |  | FH | 42276 | 6.50208333333333,-4.614
2021 | Mai | Mtn | CI03128 | 3G_CI03128_Bedifer |  | CI03128 | BEDIFER | AKOUPE | AKOUPE | LA ME | 1 | N/A | 3 | -3.809518 | 6.515172 | Autostable | 60 | 31288 | 3G | NODEB | BGVRNC1 | 90 | 2094 | 2 | 0 | 15 | 1999 x 429 x 196 | ASI4517R3v18 | 46 | 17 | 900 | N/A | N/A | 65° | 7,5° | CIE |  |  | FH | 43417 | 6.515172,-3.809518
2021 | Mai | Mtn | CI00279 | 3G_CI00279_Yopmaca |  | CI00279 | YOPOUGON | ABIDJAN | ABIDJAN | DISTRICT AUTONOME ABIDJAN | 1 | N/A | 12 | -4.08022222222222 | 5.38838888888889 | Autostable | 30 | 32795 | 3G | NODEB | YOPRNC1 | 240 | 2081 | 2 | 6 | 57.3 | 1999 x 429 x 196 | ASI4517R3v18 | 44.2 | 17 | 2100 | N/A | N/A | 65° | 7,5° | CIE |  |  | FO | 41765 | 5.38838888888889,-4.08022222222222
2021 | Mai | Mtn | CI00744 | 3G_CI00744_NZecrezessou |  | CI00744 | N'ZECREZESSOU | BOCANDA | BOCANDA | N'ZI | 1 | N/A | 3 | -4.27308333333333 | 7.0685 | Autostable | 72 | 37440 | 3G | NODEB | YAMRNC2 | 0 | 2101 | 0 | 0 | 57.3 | 1999 x 429 x 196 | ASI4517R3v18 | 44.7 | 17 | 900 | N/A | N/A | 65° | 7,5° | CIE |  |  | FH | 42633 | 7.0685,-4.27308333333333
2021 | Mai | Mtn | CI03128 | 3G_CI03128_Bedifer |  | CI03128 | BEDIFER | AKOUPE | AKOUPE | LA ME | 1 | N/A | 3 | -3.809518 | 6.515172 | Autostable | 60 | 31289 | 3G | NODEB | BGVRNC1 | 230 | 2094 | 2 | 0 | 15 | 1999 x 429 x 196 | ASI4517R3v18 | 46 | 17 | 900 | N/A | N/A | 65° | 7,5° | CIE |  |  | FH | 43417 | 6.515172,-3.809518
2021 | Mai | Mtn | CI00981 | 3G_CI00981_YopLycceNew |  | CI00981 | YOPOUGON | ABIDJAN | ABIDJAN | DISTRICT AUTONOME ABIDJAN | 1 | N/A | 12 | -4.08855555555555 | 5.35613888888889 | Mat | 18 | 39813 | 3G | NODEB | YOPRNC1 | 20 | 2081 | 0 | 4 | 57.3 | 1999 x 429 x 196 | ASI4517R3v18 | 44.2 | 17 | 2100 | N/A | N/A | 65° | 7,5° | CIE |  |  | FO | 41244 | 5.35613888888889,-4.08855555555555
2021 | Mai | Mtn | CI00744 | 3G_CI00744_NZecrezessou |  | CI00744 | N'ZECREZESSOU | BOCANDA | BOCANDA | N'ZI | 1 | N/A | 3 | -4.27308333333333 | 7.0685 | Autostable | 72 | 37441 | 3G | NODEB | YAMRNC2 | 120 | 2101 | 0 | 0 | 57.3 | 1999 x 429 x 196 | ASI4517R3v18 | 44.7 | 17 | 900 | N/A | N/A | 65° | 7,5° | CIE |  |  | FH | 42633 | 7.0685,-4.27308333333333
2021 | Mai | Mtn | CI02826 | 3G_CI02826_COCODYCOTEAUX |  | CI02826 | COCODY | ABIDJAN | ABIDJAN | DISTRICT AUTONOME ABIDJAN | 1 | N/A | 12 | -3.955662 | 5.357531 | Autostable | 32 | 28267 | 3G | NODEB | BGVRNC1 | 0 | 2092 | 2 | 0 | 15 | 1999 x 429 x 196 | ASI4517R3v18 | 46 | 17 | 900 | N/A | N/A | 65° | 7,5° | CIE |  |  | FO | 42846 | 5.357531,-3.955662
2021 | Mai | Mtn | CI00981 | 3G_CI00981_YopLycceNew |  | CI00981 | YOPOUGON | ABIDJAN | ABIDJAN | DISTRICT AUTONOME ABIDJAN | 1 | N/A | 12 | -4.08855555555555 | 5.35613888888889 | Mat | 18 | 39814 | 3G | NODEB | YOPRNC1 | 90 | 2081 | 0 | 4 | 57.3 | 1999 x 429 x 196 | ASI4517R3v18 | 44.2 | 17 | 2100 | N/A | N/A | 65° | 7,5° | CIE |  |  | FO | 41244 | 5.35613888888889,-4.08855555555555
2021 | Mai | Mtn | CI00744 | 3G_CI00744_NZecrezessou |  | CI00744 | N'ZECREZESSOU | BOCANDA | BOCANDA | N'ZI | 1 | N/A | 3 | -4.27308333333333 | 7.0685 | Autostable | 72 | 37442 | 3G | NODEB | YAMRNC2 | 240 | 2101 | 0 | 0 | 57.3 | 1999 x 429 x 196 | ASI4517R3v18 | 44.7 | 17 | 900 | N/A | N/A | 65° | 7,5° | CIE |  |  | FH | 42633 | 7.0685,-4.27308333333333
2021 | Mai | Mtn | CI02826 | 3G_CI02826_COCODYCOTEAUX |  | CI02826 | COCODY | ABIDJAN | ABIDJAN | DISTRICT AUTONOME ABIDJAN | 1 | N/A | 12 | -3.955662 | 5.357531 | Autostable | 32 | 28268 | 3G | NODEB | BGVRNC1 | 120 | 2092 | 2 | 0 | 15 | 1999 x 429 x 196 | ASI4517R3v18 | 46 | 17 | 900 | N/A | N/A | 65° | 7,5° | CIE |  |  | FO | 42846 | 5.357531,-3.955662
2021 | Mai | Mtn | CI00981 | 3G_CI00981_YopLycceNew |  | CI00981 | YOPOUGON | ABIDJAN | ABIDJAN | DISTRICT AUTONOME ABIDJAN | 1 | N/A | 12 | -4.08855555555555 | 5.35613888888889 | Mat | 18 | 39815 | 3G | NODEB | YOPRNC1 | 280 | 2081 | 0 | 4 | 57.3 | 1999 x 429 x 196 | ASI4517R3v18 | 44.2 | 17 | 2100 | N/A | N/A | 65° | 7,5° | CIE |  |  | FO | 41244 | 5.35613888888889,-4.08855555555555
2021 | Mai | Mtn | CI00832 | 3G_CI00832_Arrah |  | CI00832 | ARRAH | ARRAH | ARRAH | MORONOU | 1 | N/A | 3 | -3.9715 | 6.68225 | Autostable | 60 | 38320 | 3G | NODEB | YAMRNC2 | 0 | 2101 | 0 | 0 | 57.3 | 1999 x 429 x 196 | ASI4517R3v18 | 46 | 17 | 900 | N/A | N/A | 65° | 7,5° | CIE |  |  | FH | 42376 | 6.68225,-3.9715
2021 | Mai | Mtn | CI02826 | 3G_CI02826_COCODYCOTEAUX |  | CI02826 | COCODY | ABIDJAN | ABIDJAN | DISTRICT AUTONOME ABIDJAN | 1 | N/A | 12 | -3.955662 | 5.357531 | Autostable | 32 | 28269 | 3G | NODEB | BGVRNC1 | 240 | 2092 | 2 | 0 | 15 | 1999 x 429 x 196 | ASI4517R3v18 | 46 | 17 | 900 | N/A | N/A | 65° | 7,5° | CIE |  |  | FO | 42846 | 5.357531,-3.955662
2021 | Mai | Mtn | CI00982 | 3G_CI00982_YopMaroc |  | CI00982 | YOPOUGON | ABIDJAN | ABIDJAN | DISTRICT AUTONOME ABIDJAN | 1 | N/A | 9 | -4.09936111111111 | 5.33236111111111 | Mat | 24.7 | 39823 | 3G | NODEB | YOPRNC1 | 0 | 2081 | 0 | 4 | 22 | 1999 x 429 x 196 | ASI4517R3v18 | 44.1 | 17 | 2100 | N/A | N/A | 65° | 7,5° | CIE |  |  | FO | 41836 | 5.33236111111111,-4.09936111111111
2021 | Mai | Mtn | CI00832 | 3G_CI00832_Arrah |  | CI00832 | ARRAH | ARRAH | ARRAH | MORONOU | 1 | N/A | 3 | -3.9715 | 6.68225 | Autostable | 60 | 38321 | 3G | NODEB | YAMRNC2 | 120 | 2101 | 0 | 0 | 57.3 | 1999 x 429 x 196 | ASI4517R3v18 | 46 | 17 | 900 | N/A | N/A | 65° | 7,5° | CIE |  |  | FH | 42376 | 6.68225,-3.9715
2021 | Mai | Mtn | CI03004 | 3G_CI03004_Kalamon |  | CI03004 | KALAMON | DOROPO | DOROPO | BOUNKANI | 1 | N/A | 3 | -3.16230556 | 9.82419445 | Autostable | 60 | 6607 | 3G | NODEB | BGVRNC1 | 50 | 2094 | 2 | 0 | 15 | 1999 x 429 x 196 | ASI4517R3v18 | 46 | 17 | 900 | N/A | N/A | 65° | 7,5° | CIE |  |  | FH | 43417 | 9.82419445,-3.16230556
2021 | Mai | Mtn | CI00982 | 3G_CI00982_YopMaroc |  | CI00982 | YOPOUGON | ABIDJAN | ABIDJAN | DISTRICT AUTONOME ABIDJAN | 1 | N/A | 9 | -4.09936111111111 | 5.33236111111111 | Mat | 24.7 | 39824 | 3G | NODEB | YOPRNC1 | 120 | 2081 | 0 | 4 | 22 | 1999 x 429 x 196 | ASI4517R3v18 | 44.1 | 17 | 2100 | N/A | N/A | 65° | 7,5° | CIE |  |  | FO | 41836 | 5.33236111111111,-4.09936111111111
2021 | Mai | Mtn | CI00832 | 3G_CI00832_Arrah |  | CI00832 | ARRAH | ARRAH | ARRAH | MORONOU | 1 | N/A | 3 | -3.9715 | 6.68225 | Autostable | 60 | 38322 | 3G | NODEB | YAMRNC2 | 240 | 2101 | 0 | 0 | 57.3 | 1999 x 429 x 196 | ASI4517R3v18 | 46 | 17 | 900 | N/A | N/A | 65° | 7,5° | CIE |  |  | FH | 42376 | 6.68225,-3.9715
2021 | Mai | Mtn | CI03004 | 3G_CI03004_Kalamon |  | CI03004 | KALAMON | DOROPO | DOROPO | BOUNKANI | 1 | N/A | 3 | -3.16230556 | 9.82419445 | Autostable | 60 | 6608 | 3G | NODEB | BGVRNC1 | 230 | 2094 | 2 | 0 | 15 | 1999 x 429 x 196 | ASI4517R3v18 | 46 | 17 | 900 | N/A | N/A | 65° | 7,5° | CIE |  |  | FH | 43417 | 9.82419445,-3.16230556
2021 | Mai | Mtn | CI00982 | 3G_CI00982_YopMaroc |  | CI00982 | YOPOUGON | ABIDJAN | ABIDJAN | DISTRICT AUTONOME ABIDJAN | 1 | N/A | 9 | -4.09936111111111 | 5.33236111111111 | Mat | 24.7 | 39825 | 3G | NODEB | YOPRNC1 | 240 | 2081 | 0 | 4 | 22 | 1999 x 429 x 196 | ASI4517R3v18 | 44.1 | 17 | 2100 | N/A | N/A | 65° | 7,5° | CIE |  |  | FO | 41836 | 5.33236111111111,-4.09936111111111
2021 | Mai | Mtn | CI03004 | 3G_CI03004_Kalamon |  | CI03004 | KALAMON | DOROPO | DOROPO | BOUNKANI | 1 | N/A | 3 | -3.16230556 | 9.82419445 | Autostable | 60 | 6609 | 3G | NODEB | BGVRNC1 | 300 | 2094 | 2 | 0 | 15 | 1999 x 429 x 196 | ASI4517R3v18 | 46 | 17 | 900 | N/A | N/A | 65° | 7,5° | CIE |  |  | FH | 43417 | 9.82419445,-3.16230556
2021 | Mai | Mtn | CI00838 | 3G_CI00838_Dimbokro3 |  | CI00838 | DIMBOKRO | DIMBOKRO | DIMBOKRO | N'ZI | 1 | N/A | 9 | -4.69963 | 6.655932 | Autostable | 70 | 38380 | 3G | NODEB | YAMRNC2 | 0 | 2101 | 6 | 0 | 66.5 | 1999 x 429 x 196 | ASI4517R3v18 | 46 | 17 | 2100 | N/A | N/A | 65° | 7,5° | CIE |  |  | FH | 42092 | 6.655932,-4.69963
2021 | Mai | Mtn | CI01335 | 3G_CI01335_YopZINew |  | CI01335 | YOPOUGON | ABIDJAN | ABIDJAN | DISTRICT AUTONOME ABIDJAN | 1 | N/A | 12 | -4.098639 | 5.376778 | Autostable | 32 | 43353 | 3G | NODEB | YOPRNC1 | 100 | 2081 | 0 | 4 | 57.3 | 1999 x 429 x 196 | ASI4517R3v18 | 44.2 | 17 | 2100 | N/A | N/A | 65° | 7,5° | CIE |  |  | FO | 41306 | 5.376778,-4.098639
2021 | Mai | Mtn | CI01795 | 3G_CI01795_QuartierRougeNew |  | CI01795 | ADJAME | ABIDJAN | ABIDJAN | DISTRICT AUTONOME ABIDJAN | 1 | N/A | 12 | -4.02774 | 5.34122 | Haubané | 24 | 17957 | 3G | NODEB | BGVRNC1 | 130 | 2092 | 2 | 0 | 18 | 1999 x 429 x 196 | ASI4517R3v18 | 43 | 17 | 900 | N/A | N/A | 65° | 7,5° | CIE |  |  | FO | 42492 | 5.34122,-4.02774
2021 | Mai | Mtn | CI00838 | 3G_CI00838_Dimbokro3 |  | CI00838 | DIMBOKRO | DIMBOKRO | DIMBOKRO | N'ZI | 1 | N/A | 9 | -4.69963 | 6.655932 | Autostable | 70 | 38381 | 3G | NODEB | YAMRNC2 | 85 | 2101 | 6 | 0 | 66.5 | 1999 x 429 x 196 | ASI4517R3v18 | 46 | 17 | 2100 | N/A | N/A | 65° | 7,5° | CIE |  |  | FH | 42092 | 6.655932,-4.69963
2021 | Mai | Mtn | CI01795 | 3G_CI01795_QuartierRougeNew |  | CI01795 | ADJAME | ABIDJAN | ABIDJAN | DISTRICT AUTONOME ABIDJAN | 1 | N/A | 12 | -4.02774 | 5.34122 | Haubané | 24 | 17958 | 3G | NODEB | BGVRNC1 | 260 | 2092 | 2 | 0 | 18 | 1999 x 429 x 196 | ASI4517R3v18 | 46 | 17 | 900 | N/A | N/A | 65° | 7,5° | CIE |  |  | FO | 42492 | 5.34122,-4.02774
2021 | Mai | Mtn | CI01335 | 3G_CI01335_YopZINew |  | CI01335 | YOPOUGON | ABIDJAN | ABIDJAN | DISTRICT AUTONOME ABIDJAN | 1 | N/A | 12 | -4.098639 | 5.376778 | Autostable | 32 | 43354 | 3G | NODEB | YOPRNC1 | 220 | 2081 | 0 | 4 | 57.3 | 1999 x 429 x 196 | ASI4517R3v18 | 44.2 | 17 | 2100 | N/A | N/A | 65° | 7,5° | CIE |  |  | FO | 41306 | 5.376778,-4.098639
2021 | Mai | Mtn | CI00838 | 3G_CI00838_Dimbokro3 |  | CI00838 | DIMBOKRO | DIMBOKRO | DIMBOKRO | N'ZI | 1 | N/A | 9 | -4.69963 | 6.655932 | Autostable | 70 | 38382 | 3G | NODEB | YAMRNC2 | 240 | 2101 | 6 | 0 | 66.5 | 1999 x 429 x 196 | ASI4517R3v18 | 46 | 17 | 2100 | N/A | N/A | 65° | 7,5° | CIE |  |  | FH | 42092 | 6.655932,-4.69963
2021 | Mai | Mtn | CI01795 | 3G_CI01795_QuartierRougeNew |  | CI01795 | ADJAME | ABIDJAN | ABIDJAN | DISTRICT AUTONOME ABIDJAN | 1 | N/A | 12 | -4.02774 | 5.34122 | Haubané | 24 | 17959 | 3G | NODEB | BGVRNC1 | 310 | 2092 | 2 | 0 | 18 | 1999 x 429 x 196 | ASI4517R3v18 | 46 | 17 | 900 | N/A | N/A | 65° | 7,5° | CIE |  |  | FO | 42492 | 5.34122,-4.02774
2021 | Mai | Mtn | CI01335 | 3G_CI01335_YopZINew |  | CI01335 | YOPOUGON | ABIDJAN | ABIDJAN | DISTRICT AUTONOME ABIDJAN | 1 | N/A | 12 | -4.098639 | 5.376778 | Autostable | 32 | 43355 | 3G | NODEB | YOPRNC1 | 340 | 2081 | 0 | 4 | 57.3 | 1999 x 429 x 196 | ASI4517R3v18 | 44.2 | 17 | 2100 | N/A | N/A | 65° | 7,5° | CIE |  |  | FO | 41306 | 5.376778,-4.098639
2021 | Mai | Mtn | CI00838 | 3G_CI00838_Dimbokro3 |  | CI00838 | DIMBOKRO | DIMBOKRO | DIMBOKRO | N'ZI | 1 | N/A | 9 | -4.69963 | 6.655932 | Autostable | 70 | 38383 | 3G | NODEB | YAMRNC2 | 0 | 2101 | 6 | 0 | 66.5 | 1999 x 429 x 196 | ASI4517R3v18 | 46 | 17 | 2100 | N/A | N/A | 65° | 7,5° | CIE |  |  | FH | 42092 | 6.655932,-4.69963
2021 | Mai | Mtn | CI02774 | 3G_CI02774_AdjameLabassi |  | CI02774 | ADJAME | ABIDJAN | ABIDJAN | DISTRICT AUTONOME ABIDJAN | 1 | N/A | 12 | -4.020751 | 5.357861 | Haubané | 24 | 27747 | 3G | NODEB | BGVRNC1 | 0 | 2092 | 2 | 0 | 15 | 1999 x 429 x 196 | ASI4517R3v18 | 46 | 17 | 900 | N/A | N/A | 65° | 7,5° | CIE |  |  | FH | 42655 | 5.357861,-4.020751
2021 | Mai | Mtn | CI01674 | 3G_CI01674_YopExtensionNew |  | CI01674 | YOPOUGON | ABIDJAN | ABIDJAN | DISTRICT AUTONOME ABIDJAN | 1 | N/A | 21 | -4.10636111111111 | 5.36461111111111 | Autostable | 20 | 46743 | 3G | NODEB | YOPRNC1 | 100 | 2081 | 0 | 6 | 57.3 | 1999 x 429 x 196 | ASI4517R3v18 | 46 | 17 | 2100 | N/A | N/A | 65° | 7,5° | CIE |  |  | FO | 41593 | 5.36461111111111,-4.10636111111111
2021 | Mai | Mtn | CI00838 | 3G_CI00838_Dimbokro3 |  | CI00838 | DIMBOKRO | DIMBOKRO | DIMBOKRO | N'ZI | 1 | N/A | 9 | -4.69963 | 6.655932 | Autostable | 70 | 38384 | 3G | NODEB | YAMRNC2 | 0 | 2101 | 6 | 0 | 66.5 | 1999 x 429 x 196 | ASI4517R3v18 | 46 | 17 | 2100 | N/A | N/A | 65° | 7,5° | CIE |  |  | FH | 42092 | 6.655932,-4.69963
2021 | Mai | Mtn | CI02774 | 3G_CI02774_AdjameLabassi |  | CI02774 | ADJAME | ABIDJAN | ABIDJAN | DISTRICT AUTONOME ABIDJAN | 1 | N/A | 12 | -4.020751 | 5.357861 | Haubané | 24 | 27748 | 3G | NODEB | BGVRNC1 | 120 | 2092 | 2 | 0 | 15 | 1999 x 429 x 196 | ASI4517R3v18 | 46 | 17 | 900 | N/A | N/A | 65° | 7,5° | CIE |  |  | FH | 42655 | 5.357861,-4.020751
2021 | Mai | Mtn | CI01674 | 3G_CI01674_YopExtensionNew |  | CI01674 | YOPOUGON | ABIDJAN | ABIDJAN | DISTRICT AUTONOME ABIDJAN | 1 | N/A | 21 | -4.10636111111111 | 5.36461111111111 | Autostable | 20 | 46744 | 3G | NODEB | YOPRNC1 | 235 | 2081 | 0 | 6 | 57.3 | 1999 x 429 x 196 | ASI4517R3v18 | 46 | 17 | 2100 | N/A | N/A | 65° | 7,5° | CIE |  |  | FO | 41593 | 5.36461111111111,-4.10636111111111
2021 | Mai | Mtn | CI00838 | 3G_CI00838_Dimbokro3 |  | CI00838 | DIMBOKRO | DIMBOKRO | DIMBOKRO | N'ZI | 1 | N/A | 9 | -4.69963 | 6.655932 | Autostable | 70 | 38385 | 3G | NODEB | YAMRNC2 | 0 | 2101 | 6 | 0 | 66.5 | 1999 x 429 x 196 | ASI4517R3v18 | 46 | 17 | 2100 | N/A | N/A | 65° | 7,5° | CIE |  |  | FH | 42092 | 6.655932,-4.69963
2021 | Mai | Mtn | CI01674 | 3G_CI01674_YopExtensionNew |  | CI01674 | YOPOUGON | ABIDJAN | ABIDJAN | DISTRICT AUTONOME ABIDJAN | 1 | N/A | 21 | -4.10636111111111 | 5.36461111111111 | Autostable | 20 | 46745 | 3G | NODEB | YOPRNC1 | 345 | 2081 | 0 | 6 | 57.3 | 1999 x 429 x 196 | ASI4517R3v18 | 46 | 17 | 2100 | N/A | N/A | 65° | 7,5° | CIE |  |  | FO | 41593 | 5.36461111111111,-4.10636111111111
2021 | Mai | Mtn | CI02774 | 3G_CI02774_AdjameLabassi |  | CI02774 | ADJAME | ABIDJAN | ABIDJAN | DISTRICT AUTONOME ABIDJAN | 1 | N/A | 12 | -4.020751 | 5.357861 | Haubané | 24 | 27749 | 3G | NODEB | BGVRNC1 | 240 | 2092 | 2 | 0 | 15 | 1999 x 429 x 196 | ASI4517R3v18 | 46 | 17 | 900 | N/A | N/A | 65° | 7,5° | CIE |  |  | FH | 42655 | 5.357861,-4.020751
2021 | Mai | Mtn | CI00876 | 3G_CI00876_ToumodiFO |  | CI00876 | TOUMODI | TOUMODI | TOUMODI | BELIER | 1 | N/A | 9 | -5.03254 | 6.56135 | Autostable | 60 | 38760 | 3G | NODEB | YAMRNC2 | 0 | 2101 | 0 | 2 | 58 | 1999 x 429 x 196 | ASI4517R3v18 | 46 | 17 | 2100 | N/A | N/A | 65° | 7,5° | CIE |  |  | FO | 42026 | 6.56135,-5.03254
2021 | Mai | Mtn | CI00441 | 3G_CI00441_YopMicao |  | CI00441 | YOPOUGON | ABIDJAN | ABIDJAN | DISTRICT AUTONOME ABIDJAN | 1 | N/A | 21 | -4.09755555555556 | 5.382 | Haubané | 27 | 34413 | 3G | NODEB | YOPRNC1 | 35 | 2081 | 0 | 6 | 57.3 | 1999 x 429 x 196 | ASI4517R3v18 | 46 | 17 | 2100 | N/A | N/A | 65° | 7,5° | CIE |  |  | FO | 41818 | 5.382,-4.09755555555556
2021 | Mai | Mtn | CI02902 | 3G_CI02902_AbattaVillage |  | CI02902 | COCODY | ABIDJAN | ABIDJAN | DISTRICT AUTONOME ABIDJAN | 1 | N/A | 12 | -3.91476 | 5.32838 | Autostable | 35 | 59020 | 3G | NODEB | BGVRNC1 | 90 | 2092 | 2 | 4 | 15 | 1999 x 429 x 196 | ASI4517R3v18 | 46 | 17 | 2100 | N/A | N/A | 65° | 7,5° | CIE |  |  | FH | 43420 | 5.32838,-3.91476
2021 | Mai | Mtn | CI00441 | 3G_CI00441_YopMicao |  | CI00441 | YOPOUGON | ABIDJAN | ABIDJAN | DISTRICT AUTONOME ABIDJAN | 1 | N/A | 21 | -4.09755555555556 | 5.382 | Haubané | 27 | 34414 | 3G | NODEB | YOPRNC1 | 125 | 2081 | 0 | 6 | 57.3 | 1999 x 429 x 196 | ASI4517R3v18 | 46 | 17 | 2100 | N/A | N/A | 65° | 7,5° | CIE |  |  | FO | 41818 | 5.382,-4.09755555555556
2021 | Mai | Mtn | CI00876 | 3G_CI00876_ToumodiFO |  | CI00876 | TOUMODI | TOUMODI | TOUMODI | BELIER | 1 | N/A | 9 | -5.03254 | 6.56135 | Autostable | 60 | 38761 | 3G | NODEB | YAMRNC2 | 120 | 2101 | 0 | 2 | 58 | 1999 x 429 x 196 | ASI4517R3v18 | 46 | 17 | 2100 | N/A | N/A | 65° | 7,5° | CIE |  |  | FO | 42026 | 6.56135,-5.03254
2021 | Mai | Mtn | CI02902 | 3G_CI02902_AbattaVillage |  | CI02902 | COCODY | ABIDJAN | ABIDJAN | DISTRICT AUTONOME ABIDJAN | 1 | N/A | 12 | -3.91476 | 5.32838 | Autostable | 35 | 59021 | 3G | NODEB | BGVRNC1 | 200 | 2092 | 2 | 4 | 15 | 1999 x 429 x 196 | ASI4517R3v18 | 46 | 17 | 2100 | N/A | N/A | 65° | 7,5° | CIE |  |  | FH | 43420 | 5.32838,-3.91476
2021 | Mai | Mtn | CI00441 | 3G_CI00441_YopMicao |  | CI00441 | YOPOUGON | ABIDJAN | ABIDJAN | DISTRICT AUTONOME ABIDJAN | 1 | N/A | 21 | -4.09755555555556 | 5.382 | Haubané | 27 | 34415 | 3G | NODEB | YOPRNC1 | 240 | 2081 | 0 | 6 | 57.3 | 1999 x 429 x 196 | ASI4517R3v18 | 46 | 17 | 2100 | N/A | N/A | 65° | 7,5° | CIE |  |  | FO | 41818 | 5.382,-4.09755555555556
2021 | Mai | Mtn | CI02902 | 3G_CI02902_AbattaVillage |  | CI02902 | COCODY | ABIDJAN | ABIDJAN | DISTRICT AUTONOME ABIDJAN | 1 | N/A | 12 | -3.91476 | 5.32838 | Autostable | 35 | 59022 | 3G | NODEB | BGVRNC1 | 320 | 2092 | 2 | 4 | 15 | 1999 x 429 x 196 | ASI4517R3v18 | 46 | 17 | 2100 | N/A | N/A | 65° | 7,5° | CIE |  |  | FH | 43420 | 5.32838,-3.91476
2021 | Mai | Mtn | CI00876 | 3G_CI00876_ToumodiFO |  | CI00876 | TOUMODI | TOUMODI | TOUMODI | BELIER | 1 | N/A | 9 | -5.03254 | 6.56135 | Autostable | 60 | 38762 | 3G | NODEB | YAMRNC2 | 190 | 2101 | 0 | 2 | 58 | 1999 x 429 x 196 | ASI4517R3v18 | 46 | 17 | 2100 | N/A | N/A | 65° | 7,5° | CIE |  |  | FO | 42026 | 6.56135,-5.03254
2021 | Mai | Mtn | CI02902 | 3G_CI02902_AbattaVillage |  | CI02902 | COCODY | ABIDJAN | ABIDJAN | DISTRICT AUTONOME ABIDJAN | 1 | N/A | 12 | -3.91476 | 5.32838 | Autostable | 35 | 59023 | 3G | NODEB | BGVRNC1 | 90 | 2092 | 2 | 4 | 15 | 1999 x 429 x 196 | ASI4517R3v18 | 46 | 17 | 2100 | N/A | N/A | 65° | 7,5° | CIE |  |  | FH | 43420 | 5.32838,-3.91476
2021 | Mai | Mtn | CI00876 | 3G_CI00876_ToumodiFO |  | CI00876 | TOUMODI | TOUMODI | TOUMODI | BELIER | 1 | N/A | 9 | -5.03254 | 6.56135 | Autostable | 60 | 38763 | 3G | NODEB | YAMRNC2 | 0 | 2101 | 0 | 2 | 58 | 1999 x 429 x 196 | ASI4517R3v18 | 46 | 17 | 2100 | N/A | N/A | 65° | 7,5° | CIE |  |  | FO | 42026 | 6.56135,-5.03254
2021 | Mai | Mtn | CI00827 | 3G_CI00827_Niangon2 |  | CI00827 | YOPOUGON | ABIDJAN | ABIDJAN | DISTRICT AUTONOME ABIDJAN | 1 | N/A | 9 | -4.10283 | 5.32773 | Haubané | 27 | 38273 | 3G | NODEB | YOPRNC1 | 80 | 2081 | 0 | 6 | 22 | 1999 x 429 x 196 | ASI4517R3v18 | 44.2 | 17 | 2100 | N/A | N/A | 65° | 7,5° | CIE |  |  | FO | 41244 | 5.32773,-4.10283
2021 | Mai | Mtn | CI00876 | 3G_CI00876_ToumodiFO |  | CI00876 | TOUMODI | TOUMODI | TOUMODI | BELIER | 1 | N/A | 9 | -5.03254 | 6.56135 | Autostable | 60 | 38764 | 3G | NODEB | YAMRNC2 | 120 | 2101 | 0 | 2 | 58 | 1999 x 429 x 196 | ASI4517R3v18 | 46 | 17 | 2100 | N/A | N/A | 65° | 7,5° | CIE |  |  | FO | 42026 | 6.56135,-5.03254
2021 | Mai | Mtn | CI02902 | 3G_CI02902_AbattaVillage |  | CI02902 | COCODY | ABIDJAN | ABIDJAN | DISTRICT AUTONOME ABIDJAN | 1 | N/A | 12 | -3.91476 | 5.32838 | Autostable | 35 | 59024 | 3G | NODEB | BGVRNC1 | 200 | 2092 | 2 | 4 | 15 | 1999 x 429 x 196 | ASI4517R3v18 | 46 | 17 | 2100 | N/A | N/A | 65° | 7,5° | CIE |  |  | FH | 43420 | 5.32838,-3.91476
2021 | Mai | Mtn | CI00827 | 3G_CI00827_Niangon2 |  | CI00827 | YOPOUGON | ABIDJAN | ABIDJAN | DISTRICT AUTONOME ABIDJAN | 1 | N/A | 9 | -4.10283 | 5.32773 | Haubané | 27 | 38274 | 3G | NODEB | YOPRNC1 | 210 | 2081 | 0 | 6 | 22 | 1999 x 429 x 196 | ASI4517R3v18 | 44.2 | 17 | 2100 | N/A | N/A | 65° | 7,5° | CIE |  |  | FO | 41244 | 5.32773,-4.10283
2021 | Mai | Mtn | CI00876 | 3G_CI00876_ToumodiFO |  | CI00876 | TOUMODI | TOUMODI | TOUMODI | BELIER | 1 | N/A | 9 | -5.03254 | 6.56135 | Autostable | 60 | 38765 | 3G | NODEB | YAMRNC2 | 240 | 2101 | 0 | 2 | 58 | 1999 x 429 x 196 | ASI4517R3v18 | 46 | 17 | 2100 | N/A | N/A | 65° | 7,5° | CIE |  |  | FO | 42026 | 6.56135,-5.03254
2021 | Mai | Mtn | CI02902 | 3G_CI02902_AbattaVillage |  | CI02902 | COCODY | ABIDJAN | ABIDJAN | DISTRICT AUTONOME ABIDJAN | 1 | N/A | 12 | -3.91476 | 5.32838 | Autostable | 35 | 59025 | 3G | NODEB | BGVRNC1 | 320 | 2092 | 2 | 4 | 15 | 1999 x 429 x 196 | ASI4517R3v18 | 46 | 17 | 2100 | N/A | N/A | 65° | 7,5° | CIE |  |  | FH | 43420 | 5.32838,-3.91476
2021 | Mai | Mtn | CI00827 | 3G_CI00827_Niangon2 |  | CI00827 | YOPOUGON | ABIDJAN | ABIDJAN | DISTRICT AUTONOME ABIDJAN | 1 | N/A | 9 | -4.10283 | 5.32773 | Haubané | 27 | 38275 | 3G | NODEB | YOPRNC1 | 330 | 2081 | 0 | 6 | 22 | 1999 x 429 x 196 | ASI4517R3v18 | 44.2 | 17 | 2100 | N/A | N/A | 65° | 7,5° | CIE |  |  | FO | 41244 | 5.32773,-4.10283
2021 | Mai | Mtn | CI00962 | 3G_CI00962_MBATTORESIDENTIEL |  | CI00962 | MBATTO | M'BATTO | M'BATTO | MORONOU | 1 | N/A | 6 | -4.36547222222222 | 6.48 | Autostable | 54.1 | 39620 | 3G | NODEB | YAMRNC2 | 35 | 2101 | 0 | 4 | 22 | 1999 x 429 x 196 | ASI4517R3v18 | 46 | 17 | 2100 | N/A | N/A | 65° | 7,5° | CIE |  |  | FH | 42593 | 6.48,-4.36547222222222
2021 | Mai | Mtn | CI02902 | 3G_CI02902_AbattaVillage |  | CI02902 | COCODY | ABIDJAN | ABIDJAN | DISTRICT AUTONOME ABIDJAN | 1 | N/A | 12 | -3.91476 | 5.32838 | Autostable | 35 | 59026 | 3G | NODEB | BGVRNC1 | 90 | 2092 | 2 | 4 | 15 | 1999 x 429 x 196 | ASI4517R3v18 | 46 | 17 | 2100 | N/A | N/A | 65° | 7,5° | CIE |  |  | FH | 43420 | 5.32838,-3.91476
2021 | Mai | Mtn | CI00962 | 3G_CI00962_MBATTORESIDENTIEL |  | CI00962 | MBATTO | M'BATTO | M'BATTO | MORONOU | 1 | N/A | 6 | -4.36547222222222 | 6.48 | Autostable | 54.1 | 39621 | 3G | NODEB | YAMRNC2 | 105 | 2101 | 0 | 4 | 22 | 1999 x 429 x 196 | ASI4517R3v18 | 46 | 17 | 2100 | N/A | N/A | 65° | 7,5° | CIE |  |  | FH | 42593 | 6.48,-4.36547222222222
2021 | Mai | Mtn | CI00974 | 3G_CI00974_NiangonAdjame |  | CI00974 | YOPOUGON | ABIDJAN | ABIDJAN | DISTRICT AUTONOME ABIDJAN | 1 | N/A | 18 | -4.11008333333333 | 5.34069444444444 | Autostable | 48 | 39743 | 3G | NODEB | YOPRNC1 | 0 | 2081 | 2 | 3 | 22 | 1999 x 429 x 196 | ASI4517R3v18 | 44.7 | 17 | 2100 | N/A | N/A | 65° | 7,5° | CIE |  |  | FO | 41821 | 5.34069444444444,-4.11008333333333
2021 | Mai | Mtn | CI02902 | 3G_CI02902_AbattaVillage |  | CI02902 | COCODY | ABIDJAN | ABIDJAN | DISTRICT AUTONOME ABIDJAN | 1 | N/A | 12 | -3.91476 | 5.32838 | Autostable | 35 | 59027 | 3G | NODEB | BGVRNC1 | 200 | 2092 | 2 | 4 | 15 | 1999 x 429 x 196 | ASI4517R3v18 | 46 | 17 | 2100 | N/A | N/A | 65° | 7,5° | CIE |  |  | FH | 43420 | 5.32838,-3.91476
2021 | Mai | Mtn | CI00962 | 3G_CI00962_MBATTORESIDENTIEL |  | CI00962 | MBATTO | M'BATTO | M'BATTO | MORONOU | 1 | N/A | 6 | -4.36547222222222 | 6.48 | Autostable | 54.1 | 39622 | 3G | NODEB | YAMRNC2 | 170 | 2101 | 0 | 4 | 22 | 1999 x 429 x 196 | ASI4517R3v18 | 46 | 17 | 2100 | N/A | N/A | 65° | 7,5° | CIE |  |  | FH | 42593 | 6.48,-4.36547222222222
2021 | Mai | Mtn | CI00974 | 3G_CI00974_NiangonAdjame |  | CI00974 | YOPOUGON | ABIDJAN | ABIDJAN | DISTRICT AUTONOME ABIDJAN | 1 | N/A | 18 | -4.11008333333333 | 5.34069444444444 | Autostable | 48 | 39744 | 3G | NODEB | YOPRNC1 | 120 | 2081 | 2 | 3 | 22 | 1999 x 429 x 196 | ASI4517R3v18 | 44.7 | 17 | 2100 | N/A | N/A | 65° | 7,5° | CIE |  |  | FO | 41821 | 5.34069444444444,-4.11008333333333
2021 | Mai | Mtn | CI02902 | 3G_CI02902_AbattaVillage |  | CI02902 | COCODY | ABIDJAN | ABIDJAN | DISTRICT AUTONOME ABIDJAN | 1 | N/A | 12 | -3.91476 | 5.32838 | Autostable | 35 | 59028 | 3G | NODEB | BGVRNC1 | 320 | 2092 | 2 | 4 | 15 | 1999 x 429 x 196 | ASI4517R3v18 | 46 | 17 | 2100 | N/A | N/A | 65° | 7,5° | CIE |  |  | FH | 43420 | 5.32838,-3.91476
2021 | Mai | Mtn | CI00962 | 3G_CI00962_MBATTORESIDENTIEL |  | CI00962 | MBATTO | M'BATTO | M'BATTO | MORONOU | 1 | N/A | 6 | -4.36547222222222 | 6.48 | Autostable | 54.1 | 39623 | 3G | NODEB | YAMRNC2 | 35 | 2101 | 0 | 4 | 22 | 1999 x 429 x 196 | ASI4517R3v18 | 46 | 17 | 2100 | N/A | N/A | 65° | 7,5° | CIE |  |  | FH | 42593 | 6.48,-4.36547222222222
2021 | Mai | Mtn | CI00974 | 3G_CI00974_NiangonAdjame |  | CI00974 | YOPOUGON | ABIDJAN | ABIDJAN | DISTRICT AUTONOME ABIDJAN | 1 | N/A | 18 | -4.11008333333333 | 5.34069444444444 | Autostable | 48 | 39745 | 3G | NODEB | YOPRNC1 | 240 | 2081 | 2 | 3 | 22 | 1999 x 429 x 196 | ASI4517R3v18 | 44.7 | 17 | 2100 | N/A | N/A | 65° | 7,5° | CIE |  |  | FO | 41821 | 5.34069444444444,-4.11008333333333
2021 | Mai | Mtn | CI01211 | 3G_CI01211_LyceeTechArobase |  | CI01211 | COCODY | ABIDJAN | ABIDJAN | DISTRICT AUTONOME ABIDJAN | 1 | N/A | 12 | -4.010922 | 5.344514 | Autostable | 32 | 12117 | 3G | NODEB | BGVRNC1 | 45 | 2092 | 2 | 0 | 15 | 1999 x 429 x 196 | ASI4517R3v18 | 46 | 17 | 900 | N/A | N/A | 65° | 7,5° | CIE |  |  | FO | 41854 | 5.344514,-4.010922
2021 | Mai | Mtn | CI01589 | 3G_CI01589_YopMossikro |  | CI01589 | YOPOUGON | ABIDJAN | ABIDJAN | DISTRICT AUTONOME ABIDJAN | 1 | N/A | 12 | -4.04846 | 5.33447 | Haubané | 27 | 45893 | 3G | NODEB | YOPRNC1 | 0 | 2081 | 2 | 9 | 57.3 | 1999 x 429 x 196 | ASI4517R3v18 | 44.2 | 17 | 2100 | N/A | N/A | 65° | 7,5° | CIE |  |  | FO | 41786 | 5.33447,-4.04846
2021 | Mai | Mtn | CI00962 | 3G_CI00962_MBATTORESIDENTIEL |  | CI00962 | MBATTO | M'BATTO | M'BATTO | MORONOU | 1 | N/A | 6 | -4.36547222222222 | 6.48 | Autostable | 54.1 | 39624 | 3G | NODEB | YAMRNC2 | 105 | 2101 | 0 | 4 | 22 | 1999 x 429 x 196 | ASI4517R3v18 | 46 | 17 | 2100 | N/A | N/A | 65° | 7,5° | CIE |  |  | FH | 42593 | 6.48,-4.36547222222222
2021 | Mai | Mtn | CI01211 | 3G_CI01211_LyceeTechArobase |  | CI01211 | COCODY | ABIDJAN | ABIDJAN | DISTRICT AUTONOME ABIDJAN | 1 | N/A | 12 | -4.010922 | 5.344514 | Autostable | 32 | 12118 | 3G | NODEB | BGVRNC1 | 150 | 2092 | 2 | 0 | 15 | 1999 x 429 x 196 | ASI4517R3v18 | 46 | 17 | 900 | N/A | N/A | 65° | 7,5° | CIE |  |  | FO | 41854 | 5.344514,-4.010922
2021 | Mai | Mtn | CI00962 | 3G_CI00962_MBATTORESIDENTIEL |  | CI00962 | MBATTO | M'BATTO | M'BATTO | MORONOU | 1 | N/A | 6 | -4.36547222222222 | 6.48 | Autostable | 54.1 | 39625 | 3G | NODEB | YAMRNC2 | 170 | 2101 | 0 | 4 | 22 | 1999 x 429 x 196 | ASI4517R3v18 | 46 | 17 | 2100 | N/A | N/A | 65° | 7,5° | CIE |  |  | FH | 42593 | 6.48,-4.36547222222222
2021 | Mai | Mtn | CI01589 | 3G_CI01589_YopMossikro |  | CI01589 | YOPOUGON | ABIDJAN | ABIDJAN | DISTRICT AUTONOME ABIDJAN | 1 | N/A | 12 | -4.04846 | 5.33447 | Haubané | 27 | 45894 | 3G | NODEB | YOPRNC1 | 120 | 2081 | 2 | 9 | 57.3 | 1999 x 429 x 196 | ASI4517R3v18 | 44.2 | 17 | 2100 | N/A | N/A | 65° | 7,5° | CIE |  |  | FO | 41786 | 5.33447,-4.04846
2021 | Mai | Mtn | CI01589 | 3G_CI01589_YopMossikro |  | CI01589 | YOPOUGON | ABIDJAN | ABIDJAN | DISTRICT AUTONOME ABIDJAN | 1 | N/A | 12 | -4.04846 | 5.33447 | Haubané | 27 | 45895 | 3G | NODEB | YOPRNC1 | 275 | 2081 | 2 | 9 | 57.3 | 1999 x 429 x 196 | ASI4517R3v18 | 44.2 | 17 | 2100 | N/A | N/A | 65° | 7,5° | CIE |  |  | FO | 41786 | 5.33447,-4.04846
2021 | Mai | Mtn | CI01179 | 3G_CI01179_Bonikro |  | CI01179 | BONIKRO | DJEKANOU | DJEKANOU | BELIER | 1 | N/A | 3 | -5.22302777777778 | 6.39063888888889 | Autostable | 52.7 | 41790 | 3G | NODEB | YAMRNC2 | 0 | 2101 | 0 | 0 | 57.3 | 1999 x 429 x 196 | ASI4517R3v18 | 44.7 | 17 | 900 | N/A | N/A | 65° | 7,5° | CIE |  |  | FH | 42617 | 6.39063888888889,-5.22302777777778
2021 | Mai | Mtn | CI00235 | 3G_CI00235_PK18 |  | CI00235 | ABOBO | ABIDJAN | ABIDJAN | DISTRICT AUTONOME ABIDJAN | 1 | N/A | 12 | -4.05263888888889 | 5.44069444444444 | Autostable | 36 | 32353 | 3G | NODEB | YOPRNC1 | 0 | 2083 | 2 | 8 | 57.3 | 1999 x 429 x 196 | ASI4517R3v18 | 44.2 | 17 | 2100 | N/A | N/A | 65° | 7,5° | CIE |  |  | FO | 41850 | 5.44069444444444,-4.05263888888889
2021 | Mai | Mtn | CI01211 | 3G_CI01211_LyceeTechArobase |  | CI01211 | COCODY | ABIDJAN | ABIDJAN | DISTRICT AUTONOME ABIDJAN | 1 | N/A | 12 | -4.010922 | 5.344514 | Autostable | 32 | 12119 | 3G | NODEB | BGVRNC1 | 245 | 2092 | 2 | 0 | 15 | 1999 x 429 x 196 | ASI4517R3v18 | 46 | 17 | 900 | N/A | N/A | 65° | 7,5° | CIE |  |  | FO | 41854 | 5.344514,-4.010922
2021 | Mai | Mtn | CI01179 | 3G_CI01179_Bonikro |  | CI01179 | BONIKRO | DJEKANOU | DJEKANOU | BELIER | 1 | N/A | 3 | -5.22302777777778 | 6.39063888888889 | Autostable | 52.7 | 41791 | 3G | NODEB | YAMRNC2 | 120 | 2101 | 0 | 0 | 57.3 | 1999 x 429 x 196 | ASI4517R3v18 | 46 | 17 | 900 | N/A | N/A | 65° | 7,5° | CIE |  |  | FH | 42617 | 6.39063888888889,-5.22302777777778
2021 | Mai | Mtn | CI00235 | 3G_CI00235_PK18 |  | CI00235 | ABOBO | ABIDJAN | ABIDJAN | DISTRICT AUTONOME ABIDJAN | 1 | N/A | 12 | -4.05263888888889 | 5.44069444444444 | Autostable | 36 | 32354 | 3G | NODEB | YOPRNC1 | 80 | 2083 | 2 | 8 | 57.3 | 1999 x 429 x 196 | ASI4517R3v18 | 44.2 | 17 | 2100 | N/A | N/A | 65° | 7,5° | CIE |  |  | FO | 41850 | 5.44069444444444,-4.05263888888889
2021 | Mai | Mtn | CI02942 | 3G_CI02942_AgbovilleRondPoint |  | CI02942 | AGBOVILLE | AGBOVILLE | AGBOVILLE | AGNEBY-TIASSA | 1 | N/A | 9 | -4.21267 | 5.93025 | Autostable | 46 | 29427 | 3G | NODEB | BGVRNC1 | 0 | 2094 | 2 | 0 | 15 | 1999 x 429 x 196 | ASI4517R3v18 | 46 | 17 | 900 | N/A | N/A | 65° | 7,5° | CIE |  |  | FH | 42825 | 5.93025,-4.21267
2021 | Mai | Mtn | CI01179 | 3G_CI01179_Bonikro |  | CI01179 | BONIKRO | DJEKANOU | DJEKANOU | BELIER | 1 | N/A | 3 | -5.22302777777778 | 6.39063888888889 | Autostable | 52.7 | 41792 | 3G | NODEB | YAMRNC2 | 240 | 2101 | 0 | 0 | 57.3 | 1999 x 429 x 196 | ASI4517R3v18 | 46 | 17 | 900 | N/A | N/A | 65° | 7,5° | CIE |  |  | FH | 42617 | 6.39063888888889,-5.22302777777778
2021 | Mai | Mtn | CI00235 | 3G_CI00235_PK18 |  | CI00235 | ABOBO | ABIDJAN | ABIDJAN | DISTRICT AUTONOME ABIDJAN | 1 | N/A | 12 | -4.05263888888889 | 5.44069444444444 | Autostable | 36 | 32355 | 3G | NODEB | YOPRNC1 | 290 | 2083 | 2 | 8 | 57.3 | 1999 x 429 x 196 | ASI4517R3v18 | 44.2 | 17 | 2100 | N/A | N/A | 65° | 7,5° | CIE |  |  | FO | 41850 | 5.44069444444444,-4.05263888888889
2021 | Mai | Mtn | CI02942 | 3G_CI02942_AgbovilleRondPoint |  | CI02942 | AGBOVILLE | AGBOVILLE | AGBOVILLE | AGNEBY-TIASSA | 1 | N/A | 9 | -4.21267 | 5.93025 | Autostable | 46 | 29428 | 3G | NODEB | BGVRNC1 | 120 | 2094 | 2 | 0 | 15 | 1999 x 429 x 196 | ASI4517R3v18 | 46 | 17 | 900 | N/A | N/A | 65° | 7,5° | CIE |  |  | FH | 42825 | 5.93025,-4.21267
2021 | Mai | Mtn | CI00281 | 3G_CI00281_YopAndokoi |  | CI00281 | YOPOUGON | ABIDJAN | ABIDJAN | DISTRICT AUTONOME ABIDJAN | 1 | N/A | 12 | -4.07038888888889 | 5.36794444444444 | Mat | 22.4 | 32813 | 3G | NODEB | YOPRNC1 | 130 | 2081 | 0 | 5 | 57.3 | 1999 x 429 x 196 | ASI4517R3v18 | 44.2 | 17 | 2100 | N/A | N/A | 65° | 7,5° | CIE |  |  | FO | 41842 | 5.36794444444444,-4.07038888888889
2021 | Mai | Mtn | CI02942 | 3G_CI02942_AgbovilleRondPoint |  | CI02942 | AGBOVILLE | AGBOVILLE | AGBOVILLE | AGNEBY-TIASSA | 1 | N/A | 9 | -4.21267 | 5.93025 | Autostable | 46 | 29429 | 3G | NODEB | BGVRNC1 | 240 | 2094 | 2 | 0 | 15 | 1999 x 429 x 196 | ASI4517R3v18 | 46 | 17 | 900 | N/A | N/A | 65° | 7,5° | CIE |  |  | FH | 42825 | 5.93025,-4.21267
2021 | Mai | Mtn | CI01285 | 3G_CI01285_Mbahiakro2 |  | CI01285 | M'BAHIAKRO | M'BAHIAKRO | M'BAHIAKRO | IFFOU | 1 | N/A | 3 | -4.343669 | 7.459272 | Autostable | 70 | 42850 | 3G | NODEB | YAMRNC2 | 0 | 2101 | 2 | 5 | 57.3 | 1999 x 429 x 196 | ASI4517R3v18 | 46 | 17 | 900 | N/A | N/A | 65° | 7,5° | CIE |  |  | FO | 42089 | 7.459272,-4.343669
2021 | Mai | Mtn | CI00281 | 3G_CI00281_YopAndokoi |  | CI00281 | YOPOUGON | ABIDJAN | ABIDJAN | DISTRICT AUTONOME ABIDJAN | 1 | N/A | 12 | -4.07038888888889 | 5.36794444444444 | Mat | 22.4 | 32814 | 3G | NODEB | YOPRNC1 | 220 | 2081 | 0 | 5 | 57.3 | 1999 x 429 x 196 | ASI4517R3v18 | 44.2 | 17 | 2100 | N/A | N/A | 65° | 7,5° | CIE |  |  | FO | 41842 | 5.36794444444444,-4.07038888888889
2021 | Mai | Mtn | CI02987 | 3G_CI02987_RouteAbatta |  | CI02987 | COCODY | ABIDJAN | ABIDJAN | DISTRICT AUTONOME ABIDJAN | 1 | N/A | 12 | -3.9226 | 5.35036 | Autostable | 55 | 29877 | 3G | NODEB | BGVRNC1 | 0 | 2092 | 2 | 0 | 15 | 1999 x 429 x 196 | ASI4517R3v18 | 46 | 17 | 900 | N/A | N/A | 65° | 7,5° | CIE |  |  | FH | 43297 | 5.35036,-3.9226
2021 | Mai | Mtn | CI01285 | 3G_CI01285_Mbahiakro2 |  | CI01285 | M'BAHIAKRO | M'BAHIAKRO | M'BAHIAKRO | IFFOU | 1 | N/A | 3 | -4.343669 | 7.459272 | Autostable | 70 | 42851 | 3G | NODEB | YAMRNC2 | 90 | 2101 | 0 | 3 | 57.3 | 1999 x 429 x 196 | ASI4517R3v18 | 46 | 17 | 900 | N/A | N/A | 65° | 7,5° | CIE |  |  | FO | 42089 | 7.459272,-4.343669
2021 | Mai | Mtn | CI00281 | 3G_CI00281_YopAndokoi |  | CI00281 | YOPOUGON | ABIDJAN | ABIDJAN | DISTRICT AUTONOME ABIDJAN | 1 | N/A | 12 | -4.07038888888889 | 5.36794444444444 | Mat | 22.4 | 32815 | 3G | NODEB | YOPRNC1 | 330 | 2081 | 0 | 5 | 57.3 | 1999 x 429 x 196 | ASI4517R3v18 | 44.2 | 17 | 2100 | N/A | N/A | 65° | 7,5° | CIE |  |  | FO | 41842 | 5.36794444444444,-4.07038888888889
2021 | Mai | Mtn | CI02987 | 3G_CI02987_RouteAbatta |  | CI02987 | COCODY | ABIDJAN | ABIDJAN | DISTRICT AUTONOME ABIDJAN | 1 | N/A | 12 | -3.9226 | 5.35036 | Autostable | 55 | 29878 | 3G | NODEB | BGVRNC1 | 120 | 2092 | 2 | 0 | 15 | 1999 x 429 x 196 | ASI4517R3v18 | 46 | 17 | 900 | N/A | N/A | 65° | 7,5° | CIE |  |  | FH | 43297 | 5.35036,-3.9226
2021 | Mai | Mtn | CI01285 | 3G_CI01285_Mbahiakro2 |  | CI01285 | M'BAHIAKRO | M'BAHIAKRO | M'BAHIAKRO | IFFOU | 1 | N/A | 3 | -4.343669 | 7.459272 | Autostable | 70 | 42852 | 3G | NODEB | YAMRNC2 | 240 | 2101 | 2 | 5 | 57.3 | 1999 x 429 x 196 | ASI4517R3v18 | 46 | 17 | 900 | N/A | N/A | 65° | 7,5° | CIE |  |  | FO | 42089 | 7.459272,-4.343669
2021 | Mai | Mtn | CI00354 | 3G_CI00354_YopSideci |  | CI00354 | YOPOUGON | ABIDJAN | ABIDJAN | DISTRICT AUTONOME ABIDJAN | 1 | N/A | 21 | -4.08094444444444 | 5.32444444444444 | Haubané | 24 | 33543 | 3G | NODEB | YOPRNC1 | 0 | 2081 | 1 | 4 | 18 | 1999 x 429 x 196 | ASI4517R3v18 | 46 | 17 | 2100 | N/A | N/A | 65° | 7,5° | CIE |  |  | FO | 41244 | 5.32444444444444,-4.08094444444444
2021 | Mai | Mtn | CI02987 | 3G_CI02987_RouteAbatta |  | CI02987 | COCODY | ABIDJAN | ABIDJAN | DISTRICT AUTONOME ABIDJAN | 1 | N/A | 12 | -3.9226 | 5.35036 | Autostable | 55 | 29879 | 3G | NODEB | BGVRNC1 | 240 | 2092 | 2 | 0 | 15 | 1999 x 429 x 196 | ASI4517R3v18 | 46 | 17 | 900 | N/A | N/A | 65° | 7,5° | CIE |  |  | FH | 43297 | 5.35036,-3.9226
2021 | Mai | Mtn | CI01417 | 3G_CI01417_DimbokroCentre |  | CI01417 | DIMBOKRO | DIMBOKRO | DIMBOKRO | N'ZI | 1 | N/A | 9 | -4.70452777777778 | 6.64658333333333 | Autostable | 50 | 44170 | 3G | NODEB | YAMRNC2 | 25 | 2101 | 4 | 0 | 49 | 1999 x 429 x 196 | ASI4517R3v18 | 46 | 17 | 2100 | N/A | N/A | 65° | 7,5° | CIE |  |  | FH | 42094 | 6.64658333333333,-4.70452777777778
2021 | Mai | Mtn | CI00354 | 3G_CI00354_YopSideci |  | CI00354 | YOPOUGON | ABIDJAN | ABIDJAN | DISTRICT AUTONOME ABIDJAN | 1 | N/A | 21 | -4.08094444444444 | 5.32444444444444 | Haubané | 24 | 33544 | 3G | NODEB | YOPRNC1 | 150 | 2081 | 1 | 4 | 18 | 1999 x 429 x 196 | ASI4517R3v18 | 46 | 17 | 2100 | N/A | N/A | 65° | 7,5° | CIE |  |  | FO | 41244 | 5.32444444444444,-4.08094444444444
2021 | Mai | Mtn | CI02026 | 3G_CI02026_RivieraGolf2 |  | CI02026 | COCODY | ABIDJAN | ABIDJAN | DISTRICT AUTONOME ABIDJAN | 1 | N/A | 12 | -3.976695 | 5.342027 | Mat | 39 | 20267 | 3G | NODEB | BGVRNC1 | 0 | 2091 | 2 | 0 | 15 | 1999 x 429 x 196 | ASI4517R3v18 | 46 | 17 | 900 | N/A | N/A | 65° | 7,5° | CIE |  |  | FH | 43248 | 5.342027,-3.976695
2021 | Mai | Mtn | CI01417 | 3G_CI01417_DimbokroCentre |  | CI01417 | DIMBOKRO | DIMBOKRO | DIMBOKRO | N'ZI | 1 | N/A | 9 | -4.70452777777778 | 6.64658333333333 | Autostable | 50 | 44171 | 3G | NODEB | YAMRNC2 | 120 | 2101 | 4 | 0 | 49 | 1999 x 429 x 196 | ASI4517R3v18 | 46 | 17 | 2100 | N/A | N/A | 65° | 7,5° | CIE |  |  | FH | 42094 | 6.64658333333333,-4.70452777777778
2021 | Mai | Mtn | CI00354 | 3G_CI00354_YopSideci |  | CI00354 | YOPOUGON | ABIDJAN | ABIDJAN | DISTRICT AUTONOME ABIDJAN | 1 | N/A | 21 | -4.08094444444444 | 5.32444444444444 | Haubané | 24 | 33545 | 3G | NODEB | YOPRNC1 | 260 | 2081 | 1 | 4 | 18 | 1999 x 429 x 196 | ASI4517R3v18 | 46 | 17 | 2100 | N/A | N/A | 65° | 7,5° | CIE |  |  | FO | 41244 | 5.32444444444444,-4.08094444444444
2021 | Mai | Mtn | CI02026 | 3G_CI02026_RivieraGolf2 |  | CI02026 | COCODY | ABIDJAN | ABIDJAN | DISTRICT AUTONOME ABIDJAN | 1 | N/A | 12 | -3.976695 | 5.342027 | Mat | 39 | 20268 | 3G | NODEB | BGVRNC1 | 120 | 2091 | 2 | 0 | 15 | 1999 x 429 x 196 | ASI4517R3v18 | 46 | 17 | 900 | N/A | N/A | 65° | 7,5° | CIE |  |  | FH | 43248 | 5.342027,-3.976695
2021 | Mai | Mtn | CI01417 | 3G_CI01417_DimbokroCentre |  | CI01417 | DIMBOKRO | DIMBOKRO | DIMBOKRO | N'ZI | 1 | N/A | 9 | -4.70452777777778 | 6.64658333333333 | Autostable | 50 | 44172 | 3G | NODEB | YAMRNC2 | 240 | 2101 | 4 | 0 | 49 | 1999 x 429 x 196 | ASI4517R3v18 | 46 | 17 | 2100 | N/A | N/A | 65° | 7,5° | CIE |  |  | FH | 42094 | 6.64658333333333,-4.70452777777778
2021 | Mai | Mtn | CI02026 | 3G_CI02026_RivieraGolf2 |  | CI02026 | COCODY | ABIDJAN | ABIDJAN | DISTRICT AUTONOME ABIDJAN | 1 | N/A | 12 | -3.976695 | 5.342027 | Mat | 39 | 20269 | 3G | NODEB | BGVRNC1 | 240 | 2091 | 2 | 0 | 15 | 1999 x 429 x 196 | ASI4517R3v18 | 46 | 17 | 900 | N/A | N/A | 65° | 7,5° | CIE |  |  | FH | 43248 | 5.342027,-3.976695
2021 | Mai | Mtn | CI00373 | 3G_CI00373_YopRouteDabou |  | CI00373 | YOPOUGON | ABIDJAN | ABIDJAN | DISTRICT AUTONOME ABIDJAN | 1 | N/A | 12 | -4.10002777777778 | 5.35841666666667 | Haubané | 21 | 33733 | 3G | NODEB | YOPRNC1 | 0 | 2081 | 0 | 3 | 57.3 | 1999 x 429 x 196 | ASI4517R3v18 | 44.1 | 17 | 2100 | N/A | N/A | 65° | 7,5° | CIE |  |  | FO | 41841 | 5.35841666666667,-4.10002777777778
2021 | Mai | Mtn | CI01417 | 3G_CI01417_DimbokroCentre |  | CI01417 | DIMBOKRO | DIMBOKRO | DIMBOKRO | N'ZI | 1 | N/A | 9 | -4.70452777777778 | 6.64658333333333 | Autostable | 50 | 44173 | 3G | NODEB | YAMRNC2 | 25 | 2101 | 4 | 0 | 49 | 1999 x 429 x 196 | ASI4517R3v18 | 46 | 17 | 2100 | N/A | N/A | 65° | 7,5° | CIE |  |  | FH | 42094 | 6.64658333333333,-4.70452777777778
2021 | Mai | Mtn | CI00190 | 3G_CI00190_ImGeneral |  | CI00190 | PLATEAU | ABIDJAN | ABIDJAN | DISTRICT AUTONOME ABIDJAN | 1 | N/A | 2 | -4.01427777777778 | 5.31858333333333 | Mat | 21.87 | 1907 | 3G | NODEB | BGVRNC1 | 100 | 2091 | 2 | 0 | 18 | 1999 x 429 x 196 | ASI4517R3v18 | 46 | 17 | 900 | N/A | N/A | 65° | 7,5° | CIE |  |  | FO | 43425 | 5.31858333333333,-4.01427777777778
2021 | Mai | Mtn | CI00373 | 3G_CI00373_YopRouteDabou |  | CI00373 | YOPOUGON | ABIDJAN | ABIDJAN | DISTRICT AUTONOME ABIDJAN | 1 | N/A | 12 | -4.10002777777778 | 5.35841666666667 | Haubané | 21 | 33734 | 3G | NODEB | YOPRNC1 | 110 | 2081 | 0 | 3 | 57.3 | 1999 x 429 x 196 | ASI4517R3v18 | 44.1 | 17 | 2100 | N/A | N/A | 65° | 7,5° | CIE |  |  | FO | 41841 | 5.35841666666667,-4.10002777777778
2021 | Mai | Mtn | CI01417 | 3G_CI01417_DimbokroCentre |  | CI01417 | DIMBOKRO | DIMBOKRO | DIMBOKRO | N'ZI | 1 | N/A | 9 | -4.70452777777778 | 6.64658333333333 | Autostable | 50 | 44174 | 3G | NODEB | YAMRNC2 | 120 | 2101 | 4 | 0 | 49 | 1999 x 429 x 196 | ASI4517R3v18 | 46 | 17 | 2100 | N/A | N/A | 65° | 7,5° | CIE |  |  | FH | 42094 | 6.64658333333333,-4.70452777777778
2021 | Mai | Mtn | CI01417 | 3G_CI01417_DimbokroCentre |  | CI01417 | DIMBOKRO | DIMBOKRO | DIMBOKRO | N'ZI | 1 | N/A | 9 | -4.70452777777778 | 6.64658333333333 | Autostable | 50 | 44175 | 3G | NODEB | YAMRNC2 | 240 | 2101 | 4 | 0 | 49 | 1999 x 429 x 196 | ASI4517R3v18 | 46 | 17 | 2100 | N/A | N/A | 65° | 7,5° | CIE |  |  | FH | 42094 | 6.64658333333333,-4.70452777777778
2021 | Mai | Mtn | CI00373 | 3G_CI00373_YopRouteDabou |  | CI00373 | YOPOUGON | ABIDJAN | ABIDJAN | DISTRICT AUTONOME ABIDJAN | 1 | N/A | 12 | -4.10002777777778 | 5.35841666666667 | Haubané | 21 | 33735 | 3G | NODEB | YOPRNC1 | 210 | 2081 | 0 | 3 | 57.3 | 1999 x 429 x 196 | ASI4517R3v18 | 44.1 | 17 | 2100 | N/A | N/A | 65° | 7,5° | CIE |  |  | FO | 41841 | 5.35841666666667,-4.10002777777778
2021 | Mai | Mtn | CI00190 | 3G_CI00190_ImGeneral |  | CI00190 | PLATEAU | ABIDJAN | ABIDJAN | DISTRICT AUTONOME ABIDJAN | 1 | N/A | 2 | -4.01427777777778 | 5.31858333333333 | Mat | 21.87 | 1908 | 3G | NODEB | BGVRNC1 | 220 | 2091 | 2 | 0 | 18 | 1999 x 429 x 196 | ASI4517R3v18 | 46 | 17 | 900 | N/A | N/A | 65° | 7,5° | CIE |  |  | FO | 43425 | 5.31858333333333,-4.01427777777778
2021 | Mai | Mtn | CI01647 | 3G_CI01647_Daoukro2New |  | CI01647 | DAOUKRO | DAOUKRO | DAOUKRO | IFFOU | 1 | N/A | 9 | -3.97166666666667 | 7.05988888888889 | Autostable | 70 | 46470 | 3G | NODEB | YAMRNC2 | 20 | 2101 | 0 | 2 | 69 | 1999 x 429 x 196 | ASI4517R3v18 | 46 | 17 | 2100 | N/A | N/A | 65° | 7,5° | CIE |  |  | FO | 42096 | 7.05988888888889,-3.97166666666667
2021 | Mai | Mtn | CI00434 | 3G_CI00434_PK18Ananeraie |  | CI00434 | ABOBO | ABIDJAN | ABIDJAN | DISTRICT AUTONOME ABIDJAN | 1 | N/A | 12 | -4.04802777777778 | 5.45536111111111 | Autostable | 36 | 34343 | 3G | NODEB | YOPRNC1 | 0 | 2083 | 0 | 6 | 57.3 | 1999 x 429 x 196 | ASI4517R3v18 | 46 | 17 | 2100 | N/A | N/A | 65° | 7,5° | CIE |  |  | FO | 41843 | 5.45536111111111,-4.04802777777778
2021 | Mai | Mtn | CI02125 | 3G_CI02125_GOUMERE |  | CI02125 | GOUMERE | BONDOUKOU | BONDOUKOU | GONTOUGO | 1 | N/A | 3 | -2.97945137 | 7.8984656 | Autostable | 50 | 21257 | 3G | NODEB | BGVRNC1 | 75 | 2094 | 2 | 0 | 15 | 1999 x 429 x 196 | ASI4517R3v18 | 46 | 17 | 900 | N/A | N/A | 65° | 7,5° | CIE |  |  | FH | 43432 | 7.8984656,-2.97945137
2021 | Mai | Mtn | CI00434 | 3G_CI00434_PK18Ananeraie |  | CI00434 | ABOBO | ABIDJAN | ABIDJAN | DISTRICT AUTONOME ABIDJAN | 1 | N/A | 12 | -4.04802777777778 | 5.45536111111111 | Autostable | 36 | 34344 | 3G | NODEB | YOPRNC1 | 120 | 2083 | 0 | 6 | 57.3 | 1999 x 429 x 196 | ASI4517R3v18 | 46 | 17 | 2100 | N/A | N/A | 65° | 7,5° | CIE |  |  | FO | 41843 | 5.45536111111111,-4.04802777777778
2021 | Mai | Mtn | CI01647 | 3G_CI01647_Daoukro2New |  | CI01647 | DAOUKRO | DAOUKRO | DAOUKRO | IFFOU | 1 | N/A | 9 | -3.97166666666667 | 7.05988888888889 | Autostable | 70 | 46471 | 3G | NODEB | YAMRNC2 | 180 | 2101 | 0 | 2 | 69 | 1999 x 429 x 196 | ASI4517R3v18 | 46 | 17 | 2100 | N/A | N/A | 65° | 7,5° | CIE |  |  | FO | 42096 | 7.05988888888889,-3.97166666666667
2021 | Mai | Mtn | CI02125 | 3G_CI02125_GOUMERE |  | CI02125 | GOUMERE | BONDOUKOU | BONDOUKOU | GONTOUGO | 1 | N/A | 3 | -2.97945137 | 7.8984656 | Autostable | 50 | 21258 | 3G | NODEB | BGVRNC1 | 235 | 2094 | 2 | 0 | 15 | 1999 x 429 x 196 | ASI4517R3v18 | 46 | 17 | 900 | N/A | N/A | 65° | 7,5° | CIE |  |  | FH | 43432 | 7.8984656,-2.97945137
2021 | Mai | Mtn | CI00434 | 3G_CI00434_PK18Ananeraie |  | CI00434 | ABOBO | ABIDJAN | ABIDJAN | DISTRICT AUTONOME ABIDJAN | 1 | N/A | 12 | -4.04802777777778 | 5.45536111111111 | Autostable | 36 | 34345 | 3G | NODEB | YOPRNC1 | 240 | 2083 | 0 | 6 | 57.3 | 1999 x 429 x 196 | ASI4517R3v18 | 46 | 17 | 2100 | N/A | N/A | 65° | 7,5° | CIE |  |  | FO | 41843 | 5.45536111111111,-4.04802777777778
2021 | Mai | Mtn | CI01647 | 3G_CI01647_Daoukro2New |  | CI01647 | DAOUKRO | DAOUKRO | DAOUKRO | IFFOU | 1 | N/A | 9 | -3.97166666666667 | 7.05988888888889 | Autostable | 70 | 46472 | 3G | NODEB | YAMRNC2 | 280 | 2101 | 0 | 2 | 69 | 1999 x 429 x 196 | ASI4517R3v18 | 46 | 17 | 2100 | N/A | N/A | 65° | 7,5° | CIE |  |  | FO | 42096 | 7.05988888888889,-3.97166666666667
2021 | Mai | Mtn | CI02125 | 3G_CI02125_GOUMERE |  | CI02125 | GOUMERE | BONDOUKOU | BONDOUKOU | GONTOUGO | 1 | N/A | 3 | -2.97945137 | 7.8984656 | Autostable | 50 | 21259 | 3G | NODEB | BGVRNC1 | 330 | 2094 | 2 | 0 | 15 | 1999 x 429 x 196 | ASI4517R3v18 | 46 | 17 | 900 | N/A | N/A | 65° | 7,5° | CIE |  |  | FH | 43432 | 7.8984656,-2.97945137
2021 | Mai | Mtn | CI01210 | 3G_CI01210_NiangonCie |  | CI01210 | YOPOUGON | ABIDJAN | ABIDJAN | DISTRICT AUTONOME ABIDJAN | 1 | N/A | 9 | -4.10127777777778 | 5.33786111111111 | Mat | 20 | 42103 | 3G | NODEB | YOPRNC1 | 0 | 2081 | 0 | 0 | 22 | 1999 x 429 x 196 | ASI4517R3v18 | 44.2 | 17 | 2100 | N/A | N/A | 65° | 7,5° | CIE |  |  | FO | 41244 | 5.33786111111111,-4.10127777777778
2021 | Mai | Mtn | CI01647 | 3G_CI01647_Daoukro2New |  | CI01647 | DAOUKRO | DAOUKRO | DAOUKRO | IFFOU | 1 | N/A | 9 | -3.97166666666667 | 7.05988888888889 | Autostable | 70 | 46473 | 3G | NODEB | YAMRNC2 | 20 | 2101 | 0 | 2 | 69 | 1999 x 429 x 196 | ASI4517R3v18 | 46 | 17 | 2100 | N/A | N/A | 65° | 7,5° | CIE |  |  | FO | 42096 | 7.05988888888889,-3.97166666666667
2021 | Mai | Mtn | CI01210 | 3G_CI01210_NiangonCie |  | CI01210 | YOPOUGON | ABIDJAN | ABIDJAN | DISTRICT AUTONOME ABIDJAN | 1 | N/A | 9 | -4.10127777777778 | 5.33786111111111 | Mat | 20 | 42104 | 3G | NODEB | YOPRNC1 | 120 | 2081 | 0 | 0 | 22 | 1999 x 429 x 196 | ASI4517R3v18 | 44.2 | 17 | 2100 | N/A | N/A | 65° | 7,5° | CIE |  |  | FO | 41244 | 5.33786111111111,-4.10127777777778
2021 | Mai | Mtn | CI02211 | 3G_CI02211_ADZOPEIMPROBOIS |  | CI02211 | ADZOPE | ADZOPE | ADZOPE | LA ME | 1 | N/A | 12 | -3.849414 | 6.127764 | Autostable | 63 | 22117 | 3G | NODEB | BGVRNC1 | 30 | 2094 | 0 | 0 | 15 | 1999 x 429 x 196 | ASI4517R3v18 | 43 | 17 | 900 | N/A | N/A | 65° | 7,5° | CIE |  |  | FH | 43431 | 6.127764,-3.849414
2021 | Mai | Mtn | CI01647 | 3G_CI01647_Daoukro2New |  | CI01647 | DAOUKRO | DAOUKRO | DAOUKRO | IFFOU | 1 | N/A | 9 | -3.97166666666667 | 7.05988888888889 | Autostable | 70 | 46474 | 3G | NODEB | YAMRNC2 | 180 | 2101 | 0 | 2 | 69 | 1999 x 429 x 196 | ASI4517R3v18 | 46 | 17 | 2100 | N/A | N/A | 65° | 7,5° | CIE |  |  | FO | 42096 | 7.05988888888889,-3.97166666666667
2021 | Mai | Mtn | CI01210 | 3G_CI01210_NiangonCie |  | CI01210 | YOPOUGON | ABIDJAN | ABIDJAN | DISTRICT AUTONOME ABIDJAN | 1 | N/A | 9 | -4.10127777777778 | 5.33786111111111 | Mat | 20 | 42105 | 3G | NODEB | YOPRNC1 | 240 | 2081 | 0 | 3 | 22 | 1999 x 429 x 196 | ASI4517R3v18 | 44.2 | 17 | 2100 | N/A | N/A | 65° | 7,5° | CIE |  |  | FO | 41244 | 5.33786111111111,-4.10127777777778
2021 | Mai | Mtn | CI02211 | 3G_CI02211_ADZOPEIMPROBOIS |  | CI02211 | ADZOPE | ADZOPE | ADZOPE | LA ME | 1 | N/A | 12 | -3.849414 | 6.127764 | Autostable | 63 | 22118 | 3G | NODEB | BGVRNC1 | 120 | 2094 | 0 | 0 | 15 | 1999 x 429 x 196 | ASI4517R3v18 | 43 | 17 | 900 | N/A | N/A | 65° | 7,5° | CIE |  |  | FH | 43431 | 6.127764,-3.849414
2021 | Mai | Mtn | CI01647 | 3G_CI01647_Daoukro2New |  | CI01647 | DAOUKRO | DAOUKRO | DAOUKRO | IFFOU | 1 | N/A | 9 | -3.97166666666667 | 7.05988888888889 | Autostable | 70 | 46475 | 3G | NODEB | YAMRNC2 | 280 | 2101 | 0 | 2 | 69 | 1999 x 429 x 196 | ASI4517R3v18 | 46 | 17 | 2100 | N/A | N/A | 65° | 7,5° | CIE |  |  | FO | 42096 | 7.05988888888889,-3.97166666666667
2021 | Mai | Mtn | CI00206 | 3G_CI00206_YopKoweit |  | CI00206 | YOPOUGON | ABIDJAN | ABIDJAN | DISTRICT AUTONOME ABIDJAN | 1 | N/A | 12 | -4.05577777777778 | 5.31786111111111 | Mat | 15.2 | 32063 | 3G | NODEB | YOPRNC1 | 0 | 2081 | 2 | 2 | 12.2 | 1999 x 429 x 196 | ASI4517R3v18 | 44.2 | 17 | 2100 | N/A | N/A | 65° | 7,5° | CIE |  |  | FO | 41780 | 5.31786111111111,-4.05577777777778
2021 | Mai | Mtn | CI01836 | 3G_CI01836_ATTIEGOUAKRO |  | CI01836 | ATTIEGOUAKRO | ATTIÉGOUAKRO | ATTIÉGOUAKRO | DISTRICT AUTONOME YAMOUSSOUKRO | 1 | N/A | 3 | -5.11509 | 6.77222 | Autostable | 52 | 48360 | 3G | NODEB | YAMRNC2 | 0 | 2101 | 0 | 0 | 57.3 | 1999 x 429 x 196 | ASI4517R3v18 | 44.7 | 17 | 900 | N/A | N/A | 65° | 7,5° | CIE |  |  | FH | 42521 | 6.77222,-5.11509
2021 | Mai | Mtn | CI02211 | 3G_CI02211_ADZOPEIMPROBOIS |  | CI02211 | ADZOPE | ADZOPE | ADZOPE | LA ME | 1 | N/A | 12 | -3.849414 | 6.127764 | Autostable | 63 | 22119 | 3G | NODEB | BGVRNC1 | 270 | 2094 | 0 | 0 | 15 | 1999 x 429 x 196 | ASI4517R3v18 | 43 | 17 | 900 | N/A | N/A | 65° | 7,5° | CIE |  |  | FH | 43431 | 6.127764,-3.849414
2021 | Mai | Mtn | CI00206 | 3G_CI00206_YopKoweit |  | CI00206 | YOPOUGON | ABIDJAN | ABIDJAN | DISTRICT AUTONOME ABIDJAN | 1 | N/A | 12 | -4.05577777777778 | 5.31786111111111 | Mat | 15.2 | 32064 | 3G | NODEB | YOPRNC1 | 120 | 2081 | 2 | 2 | 12.2 | 1999 x 429 x 196 | ASI4517R3v18 | 44.2 | 17 | 2100 | N/A | N/A | 65° | 7,5° | CIE |  |  | FO | 41780 | 5.31786111111111,-4.05577777777778
2021 | Mai | Mtn | CI01836 | 3G_CI01836_ATTIEGOUAKRO |  | CI01836 | ATTIEGOUAKRO | ATTIÉGOUAKRO | ATTIÉGOUAKRO | DISTRICT AUTONOME YAMOUSSOUKRO | 1 | N/A | 3 | -5.11509 | 6.77222 | Autostable | 52 | 48361 | 3G | NODEB | YAMRNC2 | 120 | 2101 | 0 | 0 | 57.3 | 1999 x 429 x 196 | ASI4517R3v18 | 44.7 | 17 | 900 | N/A | N/A | 65° | 7,5° | CIE |  |  | FH | 42521 | 6.77222,-5.11509
2021 | Mai | Mtn | CI00206 | 3G_CI00206_YopKoweit |  | CI00206 | YOPOUGON | ABIDJAN | ABIDJAN | DISTRICT AUTONOME ABIDJAN | 1 | N/A | 12 | -4.05577777777778 | 5.31786111111111 | Mat | 15.2 | 32065 | 3G | NODEB | YOPRNC1 | 270 | 2081 | 2 | 2 | 12.2 | 1999 x 429 x 196 | ASI4517R3v18 | 44.2 | 17 | 2100 | N/A | N/A | 65° | 7,5° | CIE |  |  | FO | 41780 | 5.31786111111111,-4.05577777777778
2021 | Mai | Mtn | CI02211 | 3G_CI02211_ADZOPEIMPROBOIS |  | CI02211 | ADZOPE | ADZOPE | ADZOPE | LA ME | 1 | N/A | 12 | -3.849414 | 6.127764 | Autostable | 63 | 52116 | 3G | NODEB | BGVRNC1 | 30 | 2094 | 0 | 0 | 15 | 1999 x 429 x 196 | ASI4517R3v18 | 43 | 17 | 2100 | N/A | N/A | 65° | 7,5° | CIE |  |  | FH | 43431 | 6.127764,-3.849414
2021 | Mai | Mtn | CI01836 | 3G_CI01836_ATTIEGOUAKRO |  | CI01836 | ATTIEGOUAKRO | ATTIÉGOUAKRO | ATTIÉGOUAKRO | DISTRICT AUTONOME YAMOUSSOUKRO | 1 | N/A | 3 | -5.11509 | 6.77222 | Autostable | 52 | 48362 | 3G | NODEB | YAMRNC2 | 240 | 2101 | 0 | 0 | 57.3 | 1999 x 429 x 196 | ASI4517R3v18 | 44.7 | 17 | 900 | N/A | N/A | 65° | 7,5° | CIE |  |  | FH | 42521 | 6.77222,-5.11509
2021 | Mai | Mtn | CI02211 | 3G_CI02211_ADZOPEIMPROBOIS |  | CI02211 | ADZOPE | ADZOPE | ADZOPE | LA ME | 1 | N/A | 12 | -3.849414 | 6.127764 | Autostable | 63 | 52117 | 3G | NODEB | BGVRNC1 | 120 | 2094 | 0 | 0 | 15 | 1999 x 429 x 196 | ASI4517R3v18 | 43 | 17 | 2100 | N/A | N/A | 65° | 7,5° | CIE |  |  | FH | 43431 | 6.127764,-3.849414
2021 | Mai | Mtn | CI00283 | 3G_CI00283_YopBaptist |  | CI00283 | YOPOUGON | ABIDJAN | ABIDJAN | DISTRICT AUTONOME ABIDJAN | 1 | N/A | 12 | -4.05947 | 5.32496 | Mat | 18 | 32833 | 3G | NODEB | YOPRNC1 | 10 | 2081 | 0 | 4 | 57.3 | 1999 x 429 x 196 | ASI4517R3v18 | 46 | 17 | 2100 | N/A | N/A | 65° | 7,5° | CIE |  |  | FO | 41244 | 5.32496,-4.05947
2021 | Mai | Mtn | CI02030 | 3G_CI02030_SINGROBO |  | CI02030 | SINGROBO | TAABO | TAABO | AGNEBY-TIASSA | 1 | N/A | 3 | -4.90453 | 6.08025 | Autostable | 32 | 50300 | 3G | NODEB | YAMRNC2 | 0 | 2101 | 0 | 2 | 57.3 | 1999 x 429 x 196 | ASI4517R3v18 | 40 | 17 | 900 | N/A | N/A | 65° | 7,5° | CIE |  |  | FH | 43182 | 6.08025,-4.90453
2021 | Mai | Mtn | CI02211 | 3G_CI02211_ADZOPEIMPROBOIS |  | CI02211 | ADZOPE | ADZOPE | ADZOPE | LA ME | 1 | N/A | 12 | -3.849414 | 6.127764 | Autostable | 63 | 52118 | 3G | NODEB | BGVRNC1 | 270 | 2094 | 0 | 0 | 15 | 1999 x 429 x 196 | ASI4517R3v18 | 43 | 17 | 2100 | N/A | N/A | 65° | 7,5° | CIE |  |  | FH | 43431 | 6.127764,-3.849414
2021 | Mai | Mtn | CI02030 | 3G_CI02030_SINGROBO |  | CI02030 | SINGROBO | TAABO | TAABO | AGNEBY-TIASSA | 1 | N/A | 3 | -4.90453 | 6.08025 | Autostable | 32 | 50301 | 3G | NODEB | YAMRNC2 | 150 | 2101 | 0 | 2 | 57.3 | 1999 x 429 x 196 | ASI4517R3v18 | 41.5 | 17 | 900 | N/A | N/A | 65° | 7,5° | CIE |  |  | FH | 43182 | 6.08025,-4.90453
2021 | Mai | Mtn | CI00283 | 3G_CI00283_YopBaptist |  | CI00283 | YOPOUGON | ABIDJAN | ABIDJAN | DISTRICT AUTONOME ABIDJAN | 1 | N/A | 12 | -4.05947 | 5.32496 | Mat | 18 | 32834 | 3G | NODEB | YOPRNC1 | 160 | 2081 | 0 | 4 | 57.3 | 1999 x 429 x 196 | ASI4517R3v18 | 46 | 17 | 2100 | N/A | N/A | 65° | 7,5° | CIE |  |  | FO | 41244 | 5.32496,-4.05947
2021 | Mai | Mtn | CI02030 | 3G_CI02030_SINGROBO |  | CI02030 | SINGROBO | TAABO | TAABO | AGNEBY-TIASSA | 1 | N/A | 3 | -4.90453 | 6.08025 | Autostable | 32 | 50302 | 3G | NODEB | YAMRNC2 | 230 | 2101 | 0 | 2 | 57.3 | 1999 x 429 x 196 | ASI4517R3v18 | 41.5 | 17 | 900 | N/A | N/A | 65° | 7,5° | CIE |  |  | FH | 43182 | 6.08025,-4.90453
2021 | Mai | Mtn | CI03034 | 3G_CI03034_IrohLame |  | CI03034 | IRHO LA ME | ABIDJAN | ABIDJAN | DISTRICT AUTONOME ABIDJAN | 1 | N/A | 3 | -3.84960027 | 5.45719804 | Autostable | 60 | 30347 | 3G | NODEB | BGVRNC1 | 0 | 2093 | 0 | 0 | 15 | 1999 x 429 x 196 | ASI4517R3v18 | 46 | 17 | 900 | N/A | N/A | 65° | 7,5° | CIE |  |  | FH | 43433 | 5.45719804,-3.84960027
2021 | Mai | Mtn | CI02068 | 3G_CI02068_ToumodiDjekanouOCI |  | CI02068 | DJEKANOU | DJEKANOU | DJEKANOU | BELIER | 1 | N/A | 3 | -5.11158 | 6.471022 | Autostable | 51 | 50680 | 3G | NODEB | YAMRNC2 | 10 | 2101 | 0 | 0 | 57.3 | 1999 x 429 x 196 | ASI4517R3v18 | 44.7 | 17 | 900 | N/A | N/A | 65° | 7,5° | CIE |  |  | FH | 42220 | 6.471022,-5.11158
2021 | Mai | Mtn | CI03034 | 3G_CI03034_IrohLame |  | CI03034 | IRHO LA ME | ABIDJAN | ABIDJAN | DISTRICT AUTONOME ABIDJAN | 1 | N/A | 3 | -3.84960027 | 5.45719804 | Autostable | 60 | 30348 | 3G | NODEB | BGVRNC1 | 120 | 2093 | 0 | 0 | 15 | 1999 x 429 x 196 | ASI4517R3v18 | 46 | 17 | 900 | N/A | N/A | 65° | 7,5° | CIE |  |  | FH | 43433 | 5.45719804,-3.84960027
2021 | Mai | Mtn | CI02068 | 3G_CI02068_ToumodiDjekanouOCI |  | CI02068 | DJEKANOU | DJEKANOU | DJEKANOU | BELIER | 1 | N/A | 3 | -5.11158 | 6.471022 | Autostable | 51 | 50681 | 3G | NODEB | YAMRNC2 | 130 | 2101 | 0 | 0 | 57.3 | 1999 x 429 x 196 | ASI4517R3v18 | 46 | 17 | 900 | N/A | N/A | 65° | 7,5° | CIE |  |  | FH | 42220 | 6.471022,-5.11158
2021 | Mai | Mtn | CI03034 | 3G_CI03034_IrohLame |  | CI03034 | IRHO LA ME | ABIDJAN | ABIDJAN | DISTRICT AUTONOME ABIDJAN | 1 | N/A | 3 | -3.84960027 | 5.45719804 | Autostable | 60 | 30349 | 3G | NODEB | BGVRNC1 | 240 | 2093 | 0 | 0 | 15 | 1999 x 429 x 196 | ASI4517R3v18 | 46 | 17 | 900 | N/A | N/A | 65° | 7,5° | CIE |  |  | FH | 43433 | 5.45719804,-3.84960027
2021 | Mai | Mtn | CI02068 | 3G_CI02068_ToumodiDjekanouOCI |  | CI02068 | DJEKANOU | DJEKANOU | DJEKANOU | BELIER | 1 | N/A | 3 | -5.11158 | 6.471022 | Autostable | 51 | 50682 | 3G | NODEB | YAMRNC2 | 240 | 2101 | 0 | 0 | 57.3 | 1999 x 429 x 196 | ASI4517R3v18 | 46 | 17 | 900 | N/A | N/A | 65° | 7,5° | CIE |  |  | FH | 42220 | 6.471022,-5.11158
2021 | Mai | Mtn | CI03073 | 3G_CI03073_BingervilleAnader |  | CI03073 | BINGERVILLE | ABIDJAN | ABIDJAN | DISTRICT AUTONOME ABIDJAN | 1 | N/A | 9 | -3.873365 | 5.368858 | Autostable | 40 | 60730 | 3G | NODEB | BGVRNC1 | 60 | 2092 | 0 | 0 | 15 | 1999 x 429 x 196 | ASI4517R3v18 | 46 | 17 | 2100 | N/A | N/A | 65° | 7,5° | CIE |  |  | FH | 43455 | 5.368858,-3.873365
2021 | Mai | Mtn | CI00283 | 3G_CI00283_YopBaptist |  | CI00283 | YOPOUGON | ABIDJAN | ABIDJAN | DISTRICT AUTONOME ABIDJAN | 1 | N/A | 12 | -4.05947 | 5.32496 | Mat | 18 | 32835 | 3G | NODEB | YOPRNC1 | 300 | 2081 | 0 | 4 | 57.3 | 1999 x 429 x 196 | ASI4517R3v18 | 46 | 17 | 2100 | N/A | N/A | 65° | 7,5° | CIE |  |  | FO | 41244 | 5.32496,-4.05947
2021 | Mai | Mtn | CI02075 | 3G_CI02075_Pacobo |  | CI02075 | PACOBO | TAABO | TAABO | AGNEBY-TIASSA | 1 | N/A | 3 | -4.94128 | 6.17101 | Autostable | 72 | 50750 | 3G | NODEB | YAMRNC2 | 10 | 2101 | 0 | 0 | 57.3 | 1999 x 429 x 196 | ASI4517R3v18 | 44.7 | 17 | 900 | N/A | N/A | 65° | 7,5° | CIE |  |  | FH | 42544 | 6.17101,-4.94128
2021 | Mai | Mtn | CI03073 | 3G_CI03073_BingervilleAnader |  | CI03073 | BINGERVILLE | ABIDJAN | ABIDJAN | DISTRICT AUTONOME ABIDJAN | 1 | N/A | 9 | -3.873365 | 5.368858 | Autostable | 40 | 60731 | 3G | NODEB | BGVRNC1 | 220 | 2092 | 0 | 0 | 15 | 1999 x 429 x 196 | ASI4517R3v18 | 46 | 17 | 2100 | N/A | N/A | 65° | 7,5° | CIE |  |  | FH | 43455 | 5.368858,-3.873365
2021 | Mai | Mtn | CI00357 | 3G_CI00357_YopEauAwa |  | CI00357 | YOPOUGON | ABIDJAN | ABIDJAN | DISTRICT AUTONOME ABIDJAN | 1 | N/A | 21 | -4.048851 | 5.32319 | Mat | 18 | 33573 | 3G | NODEB | YOPRNC1 | 0 | 2081 | 0 | 6 | 57.3 | 1999 x 429 x 196 | ASI4517R3v18 | 46 | 17 | 2100 | N/A | N/A | 65° | 7,5° | CIE |  |  | FO | 41461 | 5.32319,-4.048851
2021 | Mai | Mtn | CI03073 | 3G_CI03073_BingervilleAnader |  | CI03073 | BINGERVILLE | ABIDJAN | ABIDJAN | DISTRICT AUTONOME ABIDJAN | 1 | N/A | 9 | -3.873365 | 5.368858 | Autostable | 40 | 60732 | 3G | NODEB | BGVRNC1 | 330 | 2092 | 0 | 0 | 15 | 1999 x 429 x 196 | ASI4517R3v18 | 46 | 17 | 2100 | N/A | N/A | 65° | 7,5° | CIE |  |  | FH | 43455 | 5.368858,-3.873365
2021 | Mai | Mtn | CI02075 | 3G_CI02075_Pacobo |  | CI02075 | PACOBO | TAABO | TAABO | AGNEBY-TIASSA | 1 | N/A | 3 | -4.94128 | 6.17101 | Autostable | 72 | 50751 | 3G | NODEB | YAMRNC2 | 160 | 2101 | 0 | 0 | 57.3 | 1999 x 429 x 196 | ASI4517R3v18 | 44.3 | 17 | 900 | N/A | N/A | 65° | 7,5° | CIE |  |  | FH | 42544 | 6.17101,-4.94128
2021 | Mai | Mtn | CI00357 | 3G_CI00357_YopEauAwa |  | CI00357 | YOPOUGON | ABIDJAN | ABIDJAN | DISTRICT AUTONOME ABIDJAN | 1 | N/A | 21 | -4.048851 | 5.32319 | Mat | 18 | 33574 | 3G | NODEB | YOPRNC1 | 100 | 2081 | 0 | 5 | 57.3 | 1999 x 429 x 196 | ASI4517R3v18 | 46 | 17 | 2100 | N/A | N/A | 65° | 7,5° | CIE |  |  | FO | 41461 | 5.32319,-4.048851
2021 | Mai | Mtn | CI00357 | 3G_CI00357_YopEauAwa |  | CI00357 | YOPOUGON | ABIDJAN | ABIDJAN | DISTRICT AUTONOME ABIDJAN | 1 | N/A | 21 | -4.048851 | 5.32319 | Mat | 18 | 33575 | 3G | NODEB | YOPRNC1 | 240 | 2081 | 0 | 5 | 57.3 | 1999 x 429 x 196 | ASI4517R3v18 | 46 | 17 | 2100 | N/A | N/A | 65° | 7,5° | CIE |  |  | FO | 41461 | 5.32319,-4.048851
2021 | Mai | Mtn | CI03073 | 3G_CI03073_BingervilleAnader |  | CI03073 | BINGERVILLE | ABIDJAN | ABIDJAN | DISTRICT AUTONOME ABIDJAN | 1 | N/A | 9 | -3.873365 | 5.368858 | Autostable | 40 | 60733 | 3G | NODEB | BGVRNC1 | 60 | 2092 | 0 | 0 | 15 | 1999 x 429 x 196 | ASI4517R3v18 | 46 | 17 | 2100 | N/A | N/A | 65° | 7,5° | CIE |  |  | FH | 43455 | 5.368858,-3.873365
2021 | Mai | Mtn | CI02075 | 3G_CI02075_Pacobo |  | CI02075 | PACOBO | TAABO | TAABO | AGNEBY-TIASSA | 1 | N/A | 3 | -4.94128 | 6.17101 | Autostable | 72 | 50752 | 3G | NODEB | YAMRNC2 | 270 | 2101 | 0 | 0 | 57.3 | 1999 x 429 x 196 | ASI4517R3v18 | 44.7 | 17 | 900 | N/A | N/A | 65° | 7,5° | CIE |  |  | FH | 42544 | 6.17101,-4.94128
2021 | Mai | Mtn | CI00987 | 3G_CI00987_YopLokoua |  | CI00987 | YOPOUGON | ABIDJAN | ABIDJAN | DISTRICT AUTONOME ABIDJAN | 1 | N/A | 9 | -4.09977777777778 | 5.31669444444444 | Mat | 16.36 | 39873 | 3G | NODEB | YOPRNC1 | 0 | 2081 | 0 | 3 | 22 | 1999 x 429 x 196 | ASI4517R3v18 | 44.2 | 17 | 2100 | N/A | N/A | 65° | 7,5° | CIE |  |  | FO | 41821 | 5.31669444444444,-4.09977777777778
2021 | Mai | Mtn | CI03073 | 3G_CI03073_BingervilleAnader |  | CI03073 | BINGERVILLE | ABIDJAN | ABIDJAN | DISTRICT AUTONOME ABIDJAN | 1 | N/A | 9 | -3.873365 | 5.368858 | Autostable | 40 | 60734 | 3G | NODEB | BGVRNC1 | 220 | 2092 | 0 | 0 | 15 | 1999 x 429 x 196 | ASI4517R3v18 | 46 | 17 | 2100 | N/A | N/A | 65° | 7,5° | CIE |  |  | FH | 43455 | 5.368858,-3.873365
2021 | Mai | Mtn | CI02114 | 3G_CI02114_KOTOBI |  | CI02114 | KOTOBI | ARRAH | ARRAH | MORONOU | 1 | N/A | 3 | -4.13372222222222 | 6.69663888888889 | Autostable | 46 | 51140 | 3G | NODEB | YAMRNC2 | 75 | 2101 | 0 | 0 | 57.3 | 1999 x 429 x 196 | ASI4517R3v18 | 44.7 | 17 | 900 | N/A | N/A | 65° | 7,5° | CIE |  |  | FH | 42297 | 6.69663888888889,-4.13372222222222
2021 | Mai | Mtn | CI00987 | 3G_CI00987_YopLokoua |  | CI00987 | YOPOUGON | ABIDJAN | ABIDJAN | DISTRICT AUTONOME ABIDJAN | 1 | N/A | 9 | -4.09977777777778 | 5.31669444444444 | Mat | 16.36 | 39874 | 3G | NODEB | YOPRNC1 | 120 | 2081 | 0 | 3 | 22 | 1999 x 429 x 196 | ASI4517R3v18 | 44.2 | 17 | 2100 | N/A | N/A | 65° | 7,5° | CIE |  |  | FO | 41821 | 5.31669444444444,-4.09977777777778
2021 | Mai | Mtn | CI03073 | 3G_CI03073_BingervilleAnader |  | CI03073 | BINGERVILLE | ABIDJAN | ABIDJAN | DISTRICT AUTONOME ABIDJAN | 1 | N/A | 9 | -3.873365 | 5.368858 | Autostable | 40 | 60735 | 3G | NODEB | BGVRNC1 | 330 | 2092 | 0 | 0 | 15 | 1999 x 429 x 196 | ASI4517R3v18 | 46 | 17 | 2100 | N/A | N/A | 65° | 7,5° | CIE |  |  | FH | 43455 | 5.368858,-3.873365
2021 | Mai | Mtn | CI00987 | 3G_CI00987_YopLokoua |  | CI00987 | YOPOUGON | ABIDJAN | ABIDJAN | DISTRICT AUTONOME ABIDJAN | 1 | N/A | 9 | -4.09977777777778 | 5.31669444444444 | Mat | 16.36 | 39875 | 3G | NODEB | YOPRNC1 | 240 | 2081 | 0 | 3 | 22 | 1999 x 429 x 196 | ASI4517R3v18 | 44.2 | 17 | 2100 | N/A | N/A | 65° | 7,5° | CIE |  |  | FO | 41821 | 5.31669444444444,-4.09977777777778
2021 | Mai | Mtn | CI02114 | 3G_CI02114_KOTOBI |  | CI02114 | KOTOBI | ARRAH | ARRAH | MORONOU | 1 | N/A | 3 | -4.13372222222222 | 6.69663888888889 | Autostable | 46 | 51141 | 3G | NODEB | YAMRNC2 | 145 | 2101 | 0 | 0 | 57.3 | 1999 x 429 x 196 | ASI4517R3v18 | 44.7 | 17 | 900 | N/A | N/A | 65° | 7,5° | CIE |  |  | FH | 42297 | 6.69663888888889,-4.13372222222222
2021 | Mai | Mtn | CI03073 | 3G_CI03073_BingervilleAnader |  | CI03073 | BINGERVILLE | ABIDJAN | ABIDJAN | DISTRICT AUTONOME ABIDJAN | 1 | N/A | 9 | -3.873365 | 5.368858 | Autostable | 40 | 60736 | 3G | NODEB | BGVRNC1 | 60 | 2092 | 0 | 0 | 15 | 1999 x 429 x 196 | ASI4517R3v18 | 46 | 17 | 2100 | N/A | N/A | 65° | 7,5° | CIE |  |  | FH | 43455 | 5.368858,-3.873365
2021 | Mai | Mtn | CI01208 | 3G_CI01208_YopCampmilitaire |  | CI01208 | YOPOUGON | ABIDJAN | ABIDJAN | DISTRICT AUTONOME ABIDJAN | 1 | N/A | 9 | -4.06606 | 5.31789 | Haubané | 24 | 42083 | 3G | NODEB | YOPRNC1 | 10 | 2081 | 0 | 5 | 22 | 1999 x 429 x 196 | ASI4517R3v18 | 44.2 | 17 | 2100 | N/A | N/A | 65° | 7,5° | CIE |  |  | FO | 41764 | 5.31789,-4.06606
2021 | Mai | Mtn | CI03073 | 3G_CI03073_BingervilleAnader |  | CI03073 | BINGERVILLE | ABIDJAN | ABIDJAN | DISTRICT AUTONOME ABIDJAN | 1 | N/A | 9 | -3.873365 | 5.368858 | Autostable | 40 | 60737 | 3G | NODEB | BGVRNC1 | 220 | 2092 | 0 | 0 | 15 | 1999 x 429 x 196 | ASI4517R3v18 | 46 | 17 | 2100 | N/A | N/A | 65° | 7,5° | CIE |  |  | FH | 43455 | 5.368858,-3.873365
2021 | Mai | Mtn | CI02114 | 3G_CI02114_KOTOBI |  | CI02114 | KOTOBI | ARRAH | ARRAH | MORONOU | 1 | N/A | 3 | -4.13372222222222 | 6.69663888888889 | Autostable | 46 | 51142 | 3G | NODEB | YAMRNC2 | 260 | 2101 | 0 | 0 | 57.3 | 1999 x 429 x 196 | ASI4517R3v18 | 44.7 | 17 | 900 | N/A | N/A | 65° | 7,5° | CIE |  |  | FH | 42297 | 6.69663888888889,-4.13372222222222
2021 | Mai | Mtn | CI01208 | 3G_CI01208_YopCampmilitaire |  | CI01208 | YOPOUGON | ABIDJAN | ABIDJAN | DISTRICT AUTONOME ABIDJAN | 1 | N/A | 9 | -4.06606 | 5.31789 | Haubané | 24 | 42084 | 3G | NODEB | YOPRNC1 | 120 | 2081 | 0 | 5 | 22 | 1999 x 429 x 196 | ASI4517R3v18 | 44.2 | 17 | 2100 | N/A | N/A | 65° | 7,5° | CIE |  |  | FO | 41764 | 5.31789,-4.06606
2021 | Mai | Mtn | CI03073 | 3G_CI03073_BingervilleAnader |  | CI03073 | BINGERVILLE | ABIDJAN | ABIDJAN | DISTRICT AUTONOME ABIDJAN | 1 | N/A | 9 | -3.873365 | 5.368858 | Autostable | 40 | 60738 | 3G | NODEB | BGVRNC1 | 330 | 2092 | 0 | 0 | 15 | 1999 x 429 x 196 | ASI4517R3v18 | 46 | 17 | 2100 | N/A | N/A | 65° | 7,5° | CIE |  |  | FH | 43455 | 5.368858,-3.873365
2021 | Mai | Mtn | CI01208 | 3G_CI01208_YopCampmilitaire |  | CI01208 | YOPOUGON | ABIDJAN | ABIDJAN | DISTRICT AUTONOME ABIDJAN | 1 | N/A | 9 | -4.06606 | 5.31789 | Haubané | 24 | 42085 | 3G | NODEB | YOPRNC1 | 290 | 2081 | 0 | 5 | 22 | 1999 x 429 x 196 | ASI4517R3v18 | 44.2 | 17 | 2100 | N/A | N/A | 65° | 7,5° | CIE |  |  | FO | 41764 | 5.31789,-4.06606
2021 | Mai | Mtn | CI02204 | 3G_CI02204_DimbokroCite |  | CI02204 | DIMBOKRO | DIMBOKRO | DIMBOKRO | N'ZI | 1 | N/A | 9 | -4.73986111111111 | 6.66238888888889 | Autostable | 32 | 52040 | 3G | NODEB | YAMRNC2 | 130 | 2101 | 4 | 0 | 32 | 1999 x 429 x 196 | ASI4517R3v18 | 46 | 17 | 2100 | N/A | N/A | 65° | 7,5° | CIE |  |  | FH | 42103 | 6.66238888888889,-4.73986111111111
2021 | Mai | Mtn | CI00370 | 3G_CI00370_YopPortBouet2 |  | CI00370 | YOPOUGON | ABIDJAN | ABIDJAN | DISTRICT AUTONOME ABIDJAN | 1 | N/A | 12 | -4.08775 | 5.34538888888889 | Mat | 15 | 33700 | 3G | NODEB | YOPRNC1 | 0 | 2081 | 0 | 5 | 57.3 | 1999 x 429 x 196 | ASI4517R3v18 | 44.2 | 17 | 2100 | N/A | N/A | 65° | 7,5° | CIE |  |  | FO | 42136 | 5.34538888888889,-4.08775
2021 | Mai | Mtn | CI02997 | 3G_CI02997_Bandakagni |  | CI02997 | BANDAKAGNI | SANDÉGUÉ | SANDÉGUÉ | GONTOUGO | 1 | N/A | 3 | -3.62719444 | 8.11361111 | Autostable | 72 | 29977 | 3G | NODEB | BGVRNC1 | 120 | 2094 | 0 | 0 | 15 | 1999 x 429 x 196 | ASI4517R3v18 | 43 | 17 | 900 | N/A | N/A | 65° | 7,5° | CIE |  |  | FH | 43438 | 8.11361111,-3.62719444
2021 | Mai | Mtn | CI02204 | 3G_CI02204_DimbokroCite |  | CI02204 | DIMBOKRO | DIMBOKRO | DIMBOKRO | N'ZI | 1 | N/A | 9 | -4.73986111111111 | 6.66238888888889 | Autostable | 32 | 52041 | 3G | NODEB | YAMRNC2 | 240 | 2101 | 4 | 0 | 32 | 1999 x 429 x 196 | ASI4517R3v18 | 46 | 17 | 2100 | N/A | N/A | 65° | 7,5° | CIE |  |  | FH | 42103 | 6.66238888888889,-4.73986111111111
2021 | Mai | Mtn | CI00370 | 3G_CI00370_YopPortBouet2 |  | CI00370 | YOPOUGON | ABIDJAN | ABIDJAN | DISTRICT AUTONOME ABIDJAN | 1 | N/A | 12 | -4.08775 | 5.34538888888889 | Mat | 15 | 33701 | 3G | NODEB | YOPRNC1 | 85 | 2081 | 0 | 5 | 57.3 | 1999 x 429 x 196 | ASI4517R3v18 | 44.2 | 17 | 2100 | N/A | N/A | 65° | 7,5° | CIE |  |  | FO | 42136 | 5.34538888888889,-4.08775
2021 | Mai | Mtn | CI02997 | 3G_CI02997_Bandakagni |  | CI02997 | BANDAKAGNI | SANDÉGUÉ | SANDÉGUÉ | GONTOUGO | 1 | N/A | 3 | -3.62719444 | 8.11361111 | Autostable | 72 | 29978 | 3G | NODEB | BGVRNC1 | 200 | 2094 | 0 | 0 | 15 | 1999 x 429 x 196 | ASI4517R3v18 | 43 | 17 | 900 | N/A | N/A | 65° | 7,5° | CIE |  |  | FH | 43438 | 8.11361111,-3.62719444
2021 | Mai | Mtn | CI00370 | 3G_CI00370_YopPortBouet2 |  | CI00370 | YOPOUGON | ABIDJAN | ABIDJAN | DISTRICT AUTONOME ABIDJAN | 1 | N/A | 12 | -4.08775 | 5.34538888888889 | Mat | 15 | 33702 | 3G | NODEB | YOPRNC1 | 250 | 2081 | 0 | 5 | 57.3 | 1999 x 429 x 196 | ASI4517R3v18 | 44.2 | 17 | 2100 | N/A | N/A | 65° | 7,5° | CIE |  |  | FO | 42136 | 5.34538888888889,-4.08775
2021 | Mai | Mtn | CI02204 | 3G_CI02204_DimbokroCite |  | CI02204 | DIMBOKRO | DIMBOKRO | DIMBOKRO | N'ZI | 1 | N/A | 9 | -4.73986111111111 | 6.66238888888889 | Autostable | 32 | 52042 | 3G | NODEB | YAMRNC2 | 335 | 2101 | 4 | 0 | 32 | 1999 x 429 x 196 | ASI4517R3v18 | 46 | 17 | 2100 | N/A | N/A | 65° | 7,5° | CIE |  |  | FH | 42103 | 6.66238888888889,-4.73986111111111
2021 | Mai | Mtn | CI02997 | 3G_CI02997_Bandakagni |  | CI02997 | BANDAKAGNI | SANDÉGUÉ | SANDÉGUÉ | GONTOUGO | 1 | N/A | 3 | -3.62719444 | 8.11361111 | Autostable | 72 | 29979 | 3G | NODEB | BGVRNC1 | 270 | 2094 | 0 | 0 | 15 | 1999 x 429 x 196 | ASI4517R3v18 | 43 | 17 | 900 | N/A | N/A | 65° | 7,5° | CIE |  |  | FH | 43438 | 8.11361111,-3.62719444
2021 | Mai | Mtn | CI00843 | 3G_CI00843_GdLahouFO |  | CI00843 | GRAND-LAHOU | GRAND-LAHOU | GRAND-LAHOU | GRANDS PONTS | 1 | N/A | 12 | -5.00507777777778 | 5.25677777777778 | Autostable | 72 | 38430 | 3G | NODEB | YOPRNC1 | 0 | 2082 | 2 | 2 | 57.3 | 1999 x 429 x 196 | ASI4517R3v18 | 46 | 17 | 900 | N/A | N/A | 65° | 7,5° | CIE |  |  | FO | 42193 | 5.25677777777778,-5.00507777777778
2021 | Mai | Mtn | CI01033 | 3G_CI01033_Nianda |  | CI01033 | NIANDA | AGNIBILEKROU | AGNIBILEKROU | INDENIE-DJUABLIN | 1 | N/A | 3 | -3.28206111111111 | 7.04957777777778 | Autostable | 54 | 10337 | 3G | NODEB | BGVRNC1 | 30 | 2094 | 0 | 0 | 48 | 1999 x 429 x 196 | ASI4517R3v18 | 46 | 17 | 900 | N/A | N/A | 65° | 7,5° | CIE |  |  | FH | 43448 | 7.04957777777778,-3.28206111111111
2021 | Mai | Mtn | CI00843 | 3G_CI00843_GdLahouFO |  | CI00843 | GRAND-LAHOU | GRAND-LAHOU | GRAND-LAHOU | GRANDS PONTS | 1 | N/A | 12 | -5.00507777777778 | 5.25677777777778 | Autostable | 72 | 38431 | 3G | NODEB | YOPRNC1 | 120 | 2082 | 2 | 2 | 57.3 | 1999 x 429 x 196 | ASI4517R3v18 | 46 | 17 | 900 | N/A | N/A | 65° | 7,5° | CIE |  |  | FO | 42193 | 5.25677777777778,-5.00507777777778
2021 | Mai | Mtn | CI00843 | 3G_CI00843_GdLahouFO |  | CI00843 | GRAND-LAHOU | GRAND-LAHOU | GRAND-LAHOU | GRANDS PONTS | 1 | N/A | 12 | -5.00507777777778 | 5.25677777777778 | Autostable | 72 | 38432 | 3G | NODEB | YOPRNC1 | 240 | 2082 | 3 | 6 | 57.3 | 1999 x 429 x 196 | ASI4517R3v18 | 46 | 17 | 900 | N/A | N/A | 65° | 7,5° | CIE |  |  | FO | 42193 | 5.25677777777778,-5.00507777777778
2021 | Mai | Mtn | CI01033 | 3G_CI01033_Nianda |  | CI01033 | NIANDA | AGNIBILEKROU | AGNIBILEKROU | INDENIE-DJUABLIN | 1 | N/A | 3 | -3.28206111111111 | 7.04957777777778 | Autostable | 54 | 10338 | 3G | NODEB | BGVRNC1 | 130 | 2094 | 0 | 0 | 48 | 1999 x 429 x 196 | ASI4517R3v18 | 46 | 17 | 900 | N/A | N/A | 65° | 7,5° | CIE |  |  | FH | 43448 | 7.04957777777778,-3.28206111111111
2021 | Mai | Mtn | CI02204 | 3G_CI02204_DimbokroCite |  | CI02204 | DIMBOKRO | DIMBOKRO | DIMBOKRO | N'ZI | 1 | N/A | 9 | -4.73986111111111 | 6.66238888888889 | Autostable | 32 | 52043 | 3G | NODEB | YAMRNC2 | 130 | 2101 | 0 | 2 | 32 | 1999 x 429 x 196 | ASI4517R3v18 | 46 | 17 | 2100 | N/A | N/A | 65° | 7,5° | CIE |  |  | FH | 42103 | 6.66238888888889,-4.73986111111111
2021 | Mai | Mtn | CI00845 | 3G_CI00845_Jacqueville2 |  | CI00845 | JACQUEVILLE | JACQUEVILLE | JACQUEVILLE | GRANDS PONTS | 1 | N/A | 12 | -4.42166944444444 | 5.20555833333333 | Autostable | 49 | 38450 | 3G | NODEB | YOPRNC1 | 0 | 2082 | 0 | 2 | 57.3 | 1999 x 429 x 196 | ASI4517R3v18 | 46 | 17 | 900 | N/A | N/A | 65° | 7,5° | CIE |  |  | FH | 42175 | 5.20555833333333,-4.42166944444444
2021 | Mai | Mtn | CI01033 | 3G_CI01033_Nianda |  | CI01033 | NIANDA | AGNIBILEKROU | AGNIBILEKROU | INDENIE-DJUABLIN | 1 | N/A | 3 | -3.28206111111111 | 7.04957777777778 | Autostable | 54 | 10339 | 3G | NODEB | BGVRNC1 | 230 | 2094 | 0 | 0 | 48 | 1999 x 429 x 196 | ASI4517R3v18 | 46 | 17 | 900 | N/A | N/A | 65° | 7,5° | CIE |  |  | FH | 43448 | 7.04957777777778,-3.28206111111111
2021 | Mai | Mtn | CI02204 | 3G_CI02204_DimbokroCite |  | CI02204 | DIMBOKRO | DIMBOKRO | DIMBOKRO | N'ZI | 1 | N/A | 9 | -4.73986111111111 | 6.66238888888889 | Autostable | 32 | 52044 | 3G | NODEB | YAMRNC2 | 240 | 2101 | 0 | 2 | 32 | 1999 x 429 x 196 | ASI4517R3v18 | 46 | 17 | 2100 | N/A | N/A | 65° | 7,5° | CIE |  |  | FH | 42103 | 6.66238888888889,-4.73986111111111
2021 | Mai | Mtn | CI00845 | 3G_CI00845_Jacqueville2 |  | CI00845 | JACQUEVILLE | JACQUEVILLE | JACQUEVILLE | GRANDS PONTS | 1 | N/A | 12 | -4.42166944444444 | 5.20555833333333 | Autostable | 49 | 38451 | 3G | NODEB | YOPRNC1 | 120 | 2082 | 0 | 2 | 57.3 | 1999 x 429 x 196 | ASI4517R3v18 | 46 | 17 | 900 | N/A | N/A | 65° | 7,5° | CIE |  |  | FH | 42175 | 5.20555833333333,-4.42166944444444
2021 | Mai | Mtn | CI02204 | 3G_CI02204_DimbokroCite |  | CI02204 | DIMBOKRO | DIMBOKRO | DIMBOKRO | N'ZI | 1 | N/A | 9 | -4.73986111111111 | 6.66238888888889 | Autostable | 32 | 52045 | 3G | NODEB | YAMRNC2 | 335 | 2101 | 0 | 2 | 32 | 1999 x 429 x 196 | ASI4517R3v18 | 46 | 17 | 2100 | N/A | N/A | 65° | 7,5° | CIE |  |  | FH | 42103 | 6.66238888888889,-4.73986111111111
2021 | Mai | Mtn | CI01579 | 3G_CI01579_BOUAPENEW |  | CI01579 | BOUAPE | ADZOPE | ADZOPE | LA ME | 1 | N/A | 3 | -3.82072222222222 | 6.27280555555556 | Autostable | 70 | 15797 | 3G | NODEB | BGVRNC1 | 0 | 2094 | 0 | 0 | 66 | 1999 x 429 x 196 | ASI4517R3v18 | 46 | 17 | 900 | N/A | N/A | 65° | 7,5° | CIE |  |  | FH | 43451 | 6.27280555555556,-3.82072222222222
2021 | Mai | Mtn | CI00845 | 3G_CI00845_Jacqueville2 |  | CI00845 | JACQUEVILLE | JACQUEVILLE | JACQUEVILLE | GRANDS PONTS | 1 | N/A | 12 | -4.42166944444444 | 5.20555833333333 | Autostable | 49 | 38452 | 3G | NODEB | YOPRNC1 | 240 | 2082 | 0 | 2 | 57.3 | 1999 x 429 x 196 | ASI4517R3v18 | 46 | 17 | 900 | N/A | N/A | 65° | 7,5° | CIE |  |  | FH | 42175 | 5.20555833333333,-4.42166944444444
2021 | Mai | Mtn | CI02433 | 3G_CI02433_BONGOUANOUBROUKRO |  | CI02433 | BONGOUANOU | BONGOUANOU | BONGOUANOU | MORONOU | 1 | N/A | 9 | -4.220582 | 6.655577 | Autostable | 55 | 54330 | 3G | NODEB | YAMRNC2 | 65 | 2101 | 2 | 6 | 55 | 1999 x 429 x 196 | ASI4517R3v18 | 46 | 17 | 2100 | N/A | N/A | 65° | 7,5° | CIE |  |  | FH | 42592 | 6.655577,-4.220582
2021 | Mai | Mtn | CI01579 | 3G_CI01579_BOUAPENEW |  | CI01579 | BOUAPE | ADZOPE | ADZOPE | LA ME | 1 | N/A | 3 | -3.82072222222222 | 6.27280555555556 | Autostable | 70 | 15798 | 3G | NODEB | BGVRNC1 | 120 | 2094 | 0 | 0 | 66 | 1999 x 429 x 196 | ASI4517R3v18 | 46 | 17 | 900 | N/A | N/A | 65° | 7,5° | CIE |  |  | FH | 43451 | 6.27280555555556,-3.82072222222222
2021 | Mai | Mtn | CI00101 | 3G_CI00101_Songon |  | CI00101 | SONGON | ABIDJAN | ABIDJAN | DISTRICT AUTONOME ABIDJAN | 1 | N/A | 12 | -4.18161111111111 | 5.33702777777778 | Autostable | 54 | 31010 | 3G | NODEB | YOPRNC1 | 60 | 2082 | 0 | 2 | 57.3 | 1999 x 429 x 196 | ASI4517R3v18 | 46 | 17 | 900 | N/A | N/A | 65° | 7,5° | CIE |  |  | FH | 42160 | 5.33702777777778,-4.18161111111111
2021 | Mai | Mtn | CI02433 | 3G_CI02433_BONGOUANOUBROUKRO |  | CI02433 | BONGOUANOU | BONGOUANOU | BONGOUANOU | MORONOU | 1 | N/A | 9 | -4.220582 | 6.655577 | Autostable | 55 | 54331 | 3G | NODEB | YAMRNC2 | 200 | 2101 | 2 | 6 | 55 | 1999 x 429 x 196 | ASI4517R3v18 | 46 | 17 | 2100 | N/A | N/A | 65° | 7,5° | CIE |  |  | FH | 42592 | 6.655577,-4.220582
2021 | Mai | Mtn | CI01579 | 3G_CI01579_BOUAPENEW |  | CI01579 | BOUAPE | ADZOPE | ADZOPE | LA ME | 1 | N/A | 3 | -3.82072222222222 | 6.27280555555556 | Autostable | 70 | 15799 | 3G | NODEB | BGVRNC1 | 240 | 2094 | 0 | 0 | 66 | 1999 x 429 x 196 | ASI4517R3v18 | 46 | 17 | 900 | N/A | N/A | 65° | 7,5° | CIE |  |  | FH | 43451 | 6.27280555555556,-3.82072222222222
2021 | Mai | Mtn | CI00101 | 3G_CI00101_Songon |  | CI00101 | SONGON | ABIDJAN | ABIDJAN | DISTRICT AUTONOME ABIDJAN | 1 | N/A | 12 | -4.18161111111111 | 5.33702777777778 | Autostable | 54 | 31011 | 3G | NODEB | YOPRNC1 | 180 | 2082 | 0 | 2 | 57.3 | 1999 x 429 x 196 | ASI4517R3v18 | 46 | 17 | 900 | N/A | N/A | 65° | 7,5° | CIE |  |  | FH | 42160 | 5.33702777777778,-4.18161111111111
2021 | Mai | Mtn | CI02433 | 3G_CI02433_BONGOUANOUBROUKRO |  | CI02433 | BONGOUANOU | BONGOUANOU | BONGOUANOU | MORONOU | 1 | N/A | 9 | -4.220582 | 6.655577 | Autostable | 55 | 54332 | 3G | NODEB | YAMRNC2 | 275 | 2101 | 0 | 6 | 55 | 1999 x 429 x 196 | ASI4517R3v18 | 46 | 17 | 2100 | N/A | N/A | 65° | 7,5° | CIE |  |  | FH | 42592 | 6.655577,-4.220582
2021 | Mai | Mtn | CI01146 | 3G_CI01146_Kodjinan |  | CI01146 | KODJINAN | ABENGOUROU | ABENGOUROU | INDENIE-DJUABLIN | 1 | N/A | 3 | -3.61375 | 6.71966666666667 | Autostable | 51 | 11467 | 3G | NODEB | BGVRNC1 | 40 | 2094 | 0 | 0 | 37.5 | 1999 x 429 x 196 | ASI4517R3v18 | 46 | 17 | 900 | N/A | N/A | 65° | 7,5° | CIE |  |  | FH | 43448 | 6.71966666666667,-3.61375
2021 | Mai | Mtn | CI00101 | 3G_CI00101_Songon |  | CI00101 | SONGON | ABIDJAN | ABIDJAN | DISTRICT AUTONOME ABIDJAN | 1 | N/A | 12 | -4.18161111111111 | 5.33702777777778 | Autostable | 54 | 31012 | 3G | NODEB | YOPRNC1 | 320 | 2082 | 0 | 2 | 57.3 | 1999 x 429 x 196 | ASI4517R3v18 | 46 | 17 | 900 | N/A | N/A | 65° | 7,5° | CIE |  |  | FH | 42160 | 5.33702777777778,-4.18161111111111
2021 | Mai | Mtn | CI02433 | 3G_CI02433_BONGOUANOUBROUKRO |  | CI02433 | BONGOUANOU | BONGOUANOU | BONGOUANOU | MORONOU | 1 | N/A | 9 | -4.220582 | 6.655577 | Autostable | 55 | 54333 | 3G | NODEB | YAMRNC2 | 0 | 2101 | 0 | 2 | 55 | 1999 x 429 x 196 | ASI4517R3v18 | 46 | 17 | 2100 | N/A | N/A | 65° | 7,5° | CIE |  |  | FH | 42592 | 6.655577,-4.220582
2021 | Mai | Mtn | CI01146 | 3G_CI01146_Kodjinan |  | CI01146 | KODJINAN | ABENGOUROU | ABENGOUROU | INDENIE-DJUABLIN | 1 | N/A | 3 | -3.61375 | 6.71966666666667 | Autostable | 51 | 11468 | 3G | NODEB | BGVRNC1 | 120 | 2094 | 0 | 0 | 37.5 | 1999 x 429 x 196 | ASI4517R3v18 | 46 | 17 | 900 | N/A | N/A | 65° | 7,5° | CIE |  |  | FH | 43448 | 6.71966666666667,-3.61375
2021 | Mai | Mtn | CI00048 | 3G_CI00048_Ellibou |  | CI00048 | ELLIBOU | SIKENSI | SIKENSI | AGNEBY-TIASSA | 1 | N/A | 12 | -4.5068 | 5.68784 | Autostable | 72 | 30480 | 3G | NODEB | YOPRNC1 | 145 | 2082 | 0 | 0 | 57.3 | 1999 x 429 x 196 | ASI4517R3v18 | 44.7 | 17 | 900 | N/A | N/A | 65° | 7,5° | CIE |  |  | FH | 42171 | 5.68784,-4.5068
2021 | Mai | Mtn | CI02433 | 3G_CI02433_BONGOUANOUBROUKRO |  | CI02433 | BONGOUANOU | BONGOUANOU | BONGOUANOU | MORONOU | 1 | N/A | 9 | -4.220582 | 6.655577 | Autostable | 55 | 54334 | 3G | NODEB | YAMRNC2 | 120 | 2101 | 0 | 2 | 55 | 1999 x 429 x 196 | ASI4517R3v18 | 46 | 17 | 2100 | N/A | N/A | 65° | 7,5° | CIE |  |  | FH | 42592 | 6.655577,-4.220582
2021 | Mai | Mtn | CI00048 | 3G_CI00048_Ellibou |  | CI00048 | ELLIBOU | SIKENSI | SIKENSI | AGNEBY-TIASSA | 1 | N/A | 12 | -4.5068 | 5.68784 | Autostable | 72 | 30481 | 3G | NODEB | YOPRNC1 | 240 | 2082 | 0 | 0 | 57.3 | 1999 x 429 x 196 | ASI4517R3v18 | 46 | 17 | 900 | N/A | N/A | 65° | 7,5° | CIE |  |  | FH | 42171 | 5.68784,-4.5068
2021 | Mai | Mtn | CI02433 | 3G_CI02433_BONGOUANOUBROUKRO |  | CI02433 | BONGOUANOU | BONGOUANOU | BONGOUANOU | MORONOU | 1 | N/A | 9 | -4.220582 | 6.655577 | Autostable | 55 | 54335 | 3G | NODEB | YAMRNC2 | 240 | 2101 | 0 | 2 | 55 | 1999 x 429 x 196 | ASI4517R3v18 | 46 | 17 | 2100 | N/A | N/A | 65° | 7,5° | CIE |  |  | FH | 42592 | 6.655577,-4.220582
2021 | Mai | Mtn | CI01146 | 3G_CI01146_Kodjinan |  | CI01146 | KODJINAN | ABENGOUROU | ABENGOUROU | INDENIE-DJUABLIN | 1 | N/A | 3 | -3.61375 | 6.71966666666667 | Autostable | 51 | 11469 | 3G | NODEB | BGVRNC1 | 220 | 2094 | 0 | 0 | 37.5 | 1999 x 429 x 196 | ASI4517R3v18 | 46 | 17 | 900 | N/A | N/A | 65° | 7,5° | CIE |  |  | FH | 43448 | 6.71966666666667,-3.61375
2021 | Mai | Mtn | CI00048 | 3G_CI00048_Ellibou |  | CI00048 | ELLIBOU | SIKENSI | SIKENSI | AGNEBY-TIASSA | 1 | N/A | 12 | -4.5068 | 5.68784 | Autostable | 72 | 30482 | 3G | NODEB | YOPRNC1 | 325 | 2082 | 0 | 0 | 57.3 | 1999 x 429 x 196 | ASI4517R3v18 | 44.7 | 17 | 900 | N/A | N/A | 65° | 7,5° | CIE |  |  | FH | 42171 | 5.68784,-4.5068
2021 | Mai | Mtn | CI02558 | 3G_CI02558_MBATTOOCI |  | CI02558 | M'BATTO | M'BATTO | M'BATTO | MORONOU | 1 | N/A | 6 | -4.35047222 | 6.47266667 | Autostable | 60 | 55580 | 3G | NODEB | YAMRNC2 | 105 | 2101 | 0 | 3 | 22 | 1999 x 429 x 196 | ASI4517R3v18 | 46 | 17 | 2100 | N/A | N/A | 65° | 7,5° | CIE |  |  | FH | 42618 | 6.47266667,-4.35047222
2021 | Mai | Mtn | CI03250 | 3G_CI03250_CocodyLemania |  | CI03250 | COCODY | ABIDJAN | ABIDJAN | DISTRICT AUTONOME ABIDJAN | 1 | N/A | 9 | -3.9852 | 5.3605 | Autostable | 40 | 62500 | 3G | NODEB | BGVRNC1 | 0 | 2092 | 0 | 6 | 15 | 1999 x 429 x 196 | ASI4517R3v18 | 44.2 | 17 | 2100 | N/A | N/A | 65° | 7,5° | CIE |  |  | FO | 43448 | 5.3605,-3.9852
2021 | Mai | Mtn | CI00079 | 3G_CI00079_Ndouci |  | CI00079 | N'DOUCI | TIASSALE | TIASSALE | AGNEBY-TIASSA | 1 | N/A | 12 | -4.75411111111111 | 5.86958333333333 | Autostable | 92 | 30790 | 3G | NODEB | YOPRNC1 | 20 | 2082 | 0 | 0 | 57.3 | 1999 x 429 x 196 | ASI4517R3v18 | 46 | 17 | 900 | N/A | N/A | 65° | 7,5° | CIE |  |  | FH | 42188 | 5.86958333333333,-4.75411111111111
2021 | Mai | Mtn | CI02558 | 3G_CI02558_MBATTOOCI |  | CI02558 | M'BATTO | M'BATTO | M'BATTO | MORONOU | 1 | N/A | 6 | -4.35047222 | 6.47266667 | Autostable | 60 | 55581 | 3G | NODEB | YAMRNC2 | 240 | 2101 | 0 | 4 | 22 | 1999 x 429 x 196 | ASI4517R3v18 | 46 | 17 | 2100 | N/A | N/A | 65° | 7,5° | CIE |  |  | FH | 42618 | 6.47266667,-4.35047222
2021 | Mai | Mtn | CI03250 | 3G_CI03250_CocodyLemania |  | CI03250 | COCODY | ABIDJAN | ABIDJAN | DISTRICT AUTONOME ABIDJAN | 1 | N/A | 9 | -3.9852 | 5.3605 | Autostable | 40 | 62501 | 3G | NODEB | BGVRNC1 | 120 | 2092 | 0 | 6 | 15 | 1999 x 429 x 196 | ASI4517R3v18 | 44.2 | 17 | 2100 | N/A | N/A | 65° | 7,5° | CIE |  |  | FO | 43448 | 5.3605,-3.9852
2021 | Mai | Mtn | CI00079 | 3G_CI00079_Ndouci |  | CI00079 | N'DOUCI | TIASSALE | TIASSALE | AGNEBY-TIASSA | 1 | N/A | 12 | -4.75411111111111 | 5.86958333333333 | Autostable | 92 | 30791 | 3G | NODEB | YOPRNC1 | 140 | 2082 | 0 | 0 | 57.3 | 1999 x 429 x 196 | ASI4517R3v18 | 46 | 17 | 900 | N/A | N/A | 65° | 7,5° | CIE |  |  | FH | 42188 | 5.86958333333333,-4.75411111111111
2021 | Mai | Mtn | CI02558 | 3G_CI02558_MBATTOOCI |  | CI02558 | M'BATTO | M'BATTO | M'BATTO | MORONOU | 1 | N/A | 6 | -4.35047222 | 6.47266667 | Autostable | 60 | 55582 | 3G | NODEB | YAMRNC2 | 310 | 2101 | 0 | 4 | 22 | 1999 x 429 x 196 | ASI4517R3v18 | 46 | 17 | 2100 | N/A | N/A | 65° | 7,5° | CIE |  |  | FH | 42618 | 6.47266667,-4.35047222
2021 | Mai | Mtn | CI03250 | 3G_CI03250_CocodyLemania |  | CI03250 | COCODY | ABIDJAN | ABIDJAN | DISTRICT AUTONOME ABIDJAN | 1 | N/A | 9 | -3.9852 | 5.3605 | Autostable | 40 | 62502 | 3G | NODEB | BGVRNC1 | 240 | 2092 | 0 | 6 | 15 | 1999 x 429 x 196 | ASI4517R3v18 | 44.2 | 17 | 2100 | N/A | N/A | 65° | 7,5° | CIE |  |  | FO | 43448 | 5.3605,-3.9852
2021 | Mai | Mtn | CI00079 | 3G_CI00079_Ndouci |  | CI00079 | N'DOUCI | TIASSALE | TIASSALE | AGNEBY-TIASSA | 1 | N/A | 12 | -4.75411111111111 | 5.86958333333333 | Autostable | 92 | 30792 | 3G | NODEB | YOPRNC1 | 290 | 2082 | 0 | 0 | 57.3 | 1999 x 429 x 196 | ASI4517R3v18 | 44.2 | 17 | 900 | N/A | N/A | 65° | 7,5° | CIE |  |  | FH | 42188 | 5.86958333333333,-4.75411111111111
2021 | Mai | Mtn | CI02558 | 3G_CI02558_MBATTOOCI |  | CI02558 | M'BATTO | M'BATTO | M'BATTO | MORONOU | 1 | N/A | 6 | -4.35047222 | 6.47266667 | Autostable | 60 | 55583 | 3G | NODEB | YAMRNC2 | 105 | 2101 | 0 | 2 | 22 | 1999 x 429 x 196 | ASI4517R3v18 | 46 | 17 | 2100 | N/A | N/A | 65° | 7,5° | CIE |  |  | FH | 42618 | 6.47266667,-4.35047222
2021 | Mai | Mtn | CI03250 | 3G_CI03250_CocodyLemania |  | CI03250 | COCODY | ABIDJAN | ABIDJAN | DISTRICT AUTONOME ABIDJAN | 1 | N/A | 9 | -3.9852 | 5.3605 | Autostable | 40 | 62503 | 3G | NODEB | BGVRNC1 | 0 | 2092 | 0 | 6 | 15 | 1999 x 429 x 196 | ASI4517R3v18 | 44.2 | 17 | 2100 | N/A | N/A | 65° | 7,5° | CIE |  |  | FO | 43448 | 5.3605,-3.9852
2021 | Mai | Mtn | CI02558 | 3G_CI02558_MBATTOOCI |  | CI02558 | M'BATTO | M'BATTO | M'BATTO | MORONOU | 1 | N/A | 6 | -4.35047222 | 6.47266667 | Autostable | 60 | 55584 | 3G | NODEB | YAMRNC2 | 240 | 2101 | 0 | 2 | 22 | 1999 x 429 x 196 | ASI4517R3v18 | 46 | 17 | 2100 | N/A | N/A | 65° | 7,5° | CIE |  |  | FH | 42618 | 6.47266667,-4.35047222
2021 | Mai | Mtn | CI03250 | 3G_CI03250_CocodyLemania |  | CI03250 | COCODY | ABIDJAN | ABIDJAN | DISTRICT AUTONOME ABIDJAN | 1 | N/A | 9 | -3.9852 | 5.3605 | Autostable | 40 | 62504 | 3G | NODEB | BGVRNC1 | 120 | 2092 | 0 | 6 | 15 | 1999 x 429 x 196 | ASI4517R3v18 | 44.2 | 17 | 2100 | N/A | N/A | 65° | 7,5° | CIE |  |  | FO | 43448 | 5.3605,-3.9852
2021 | Mai | Mtn | CI00099 | 3G_CI00099_Sikensi |  | CI00099 | SIKENSI | SIKENSI | SIKENSI | AGNEBY-TIASSA | 1 | N/A | 6 | -4.57075 | 5.65886111111111 | Autostable | 92 | 30990 | 3G | NODEB | YOPRNC1 | 50 | 2082 | 0 | 0 | 22 | 1999 x 429 x 196 | ASI4517R3v18 | 46 | 17 | 2100 | N/A | N/A | 65° | 7,5° | CIE |  |  | FH | 42228 | 5.65886111111111,-4.57075
2021 | Mai | Mtn | CI02558 | 3G_CI02558_MBATTOOCI |  | CI02558 | M'BATTO | M'BATTO | M'BATTO | MORONOU | 1 | N/A | 6 | -4.35047222 | 6.47266667 | Autostable | 60 | 55585 | 3G | NODEB | YAMRNC2 | 310 | 2101 | 0 | 2 | 22 | 1999 x 429 x 196 | ASI4517R3v18 | 46 | 17 | 2100 | N/A | N/A | 65° | 7,5° | CIE |  |  | FH | 42618 | 6.47266667,-4.35047222
2021 | Mai | Mtn | CI03250 | 3G_CI03250_CocodyLemania |  | CI03250 | COCODY | ABIDJAN | ABIDJAN | DISTRICT AUTONOME ABIDJAN | 1 | N/A | 9 | -3.9852 | 5.3605 | Autostable | 40 | 62505 | 3G | NODEB | BGVRNC1 | 240 | 2092 | 0 | 6 | 15 | 1999 x 429 x 196 | ASI4517R3v18 | 44.2 | 17 | 2100 | N/A | N/A | 65° | 7,5° | CIE |  |  | FO | 43448 | 5.3605,-3.9852
2021 | Mai | Mtn | CI00099 | 3G_CI00099_Sikensi |  | CI00099 | SIKENSI | SIKENSI | SIKENSI | AGNEBY-TIASSA | 1 | N/A | 6 | -4.57075 | 5.65886111111111 | Autostable | 92 | 30991 | 3G | NODEB | YOPRNC1 | 200 | 2082 | 0 | 0 | 22 | 1999 x 429 x 196 | ASI4517R3v18 | 46 | 17 | 2100 | N/A | N/A | 65° | 7,5° | CIE |  |  | FH | 42228 | 5.65886111111111,-4.57075
2021 | Mai | Mtn | CI02559 | 3G_CI02559_DAOUKROIFFOU |  | CI02559 | DAOUKRO | DAOUKRO | DAOUKRO | IFFOU | 1 | N/A | 9 | -3.96852777777778 | 7.04141666666667 | Autostable | 55 | 55590 | 3G | NODEB | YAMRNC2 | 0 | 2101 | 0 | 8 | 55 | 1999 x 429 x 196 | ASI4517R3v18 | 46 | 17 | 2100 | N/A | N/A | 65° | 7,5° | CIE |  |  | FH | 42581 | 7.04141666666667,-3.96852777777778
2021 | Mai | Mtn | CI03250 | 3G_CI03250_CocodyLemania |  | CI03250 | COCODY | ABIDJAN | ABIDJAN | DISTRICT AUTONOME ABIDJAN | 1 | N/A | 9 | -3.9852 | 5.3605 | Autostable | 40 | 62506 | 3G | NODEB | BGVRNC1 | 0 | 2092 | 0 | 6 | 15 | 1999 x 429 x 196 | ASI4517R3v18 | 44.2 | 17 | 2100 | N/A | N/A | 65° | 7,5° | CIE |  |  | FO | 43448 | 5.3605,-3.9852
2021 | Mai | Mtn | CI00099 | 3G_CI00099_Sikensi |  | CI00099 | SIKENSI | SIKENSI | SIKENSI | AGNEBY-TIASSA | 1 | N/A | 6 | -4.57075 | 5.65886111111111 | Autostable | 92 | 30992 | 3G | NODEB | YOPRNC1 | 320 | 2082 | 0 | 0 | 22 | 1999 x 429 x 196 | ASI4517R3v18 | 46 | 17 | 2100 | N/A | N/A | 65° | 7,5° | CIE |  |  | FH | 42228 | 5.65886111111111,-4.57075
2021 | Mai | Mtn | CI03250 | 3G_CI03250_CocodyLemania |  | CI03250 | COCODY | ABIDJAN | ABIDJAN | DISTRICT AUTONOME ABIDJAN | 1 | N/A | 9 | -3.9852 | 5.3605 | Autostable | 40 | 62507 | 3G | NODEB | BGVRNC1 | 120 | 2092 | 0 | 6 | 15 | 1999 x 429 x 196 | ASI4517R3v18 | 44.2 | 17 | 2100 | N/A | N/A | 65° | 7,5° | CIE |  |  | FO | 43448 | 5.3605,-3.9852
2021 | Mai | Mtn | CI00958 | 3G_CI00958_Sikensi2 |  | CI00958 | SIKENSI | SIKENSI | SIKENSI | AGNEBY-TIASSA | 1 | N/A | 9 | -4.57525 | 5.67222222222222 | Autostable | 54 | 39580 | 3G | NODEB | YOPRNC1 | 0 | 2082 | 0 | 0 | 53 | 1999 x 429 x 196 | ASI4517R3v18 | 46 | 17 | 2100 | N/A | N/A | 65° | 7,5° | CIE |  |  | FH | 42196 | 5.67222222222222,-4.57525
2021 | Mai | Mtn | CI02559 | 3G_CI02559_DAOUKROIFFOU |  | CI02559 | DAOUKRO | DAOUKRO | DAOUKRO | IFFOU | 1 | N/A | 9 | -3.96852777777778 | 7.04141666666667 | Autostable | 55 | 55591 | 3G | NODEB | YAMRNC2 | 120 | 2101 | 0 | 8 | 55 | 1999 x 429 x 196 | ASI4517R3v18 | 46 | 17 | 2100 | N/A | N/A | 65° | 7,5° | CIE |  |  | FH | 42581 | 7.04141666666667,-3.96852777777778
2021 | Mai | Mtn | CI03250 | 3G_CI03250_CocodyLemania |  | CI03250 | COCODY | ABIDJAN | ABIDJAN | DISTRICT AUTONOME ABIDJAN | 1 | N/A | 9 | -3.9852 | 5.3605 | Autostable | 40 | 62508 | 3G | NODEB | BGVRNC1 | 240 | 2092 | 0 | 6 | 15 | 1999 x 429 x 196 | ASI4517R3v18 | 44.2 | 17 | 2100 | N/A | N/A | 65° | 7,5° | CIE |  |  | FO | 43448 | 5.3605,-3.9852
2021 | Mai | Mtn | CI00958 | 3G_CI00958_Sikensi2 |  | CI00958 | SIKENSI | SIKENSI | SIKENSI | AGNEBY-TIASSA | 1 | N/A | 9 | -4.57525 | 5.67222222222222 | Autostable | 54 | 39581 | 3G | NODEB | YOPRNC1 | 85 | 2082 | 0 | 0 | 53 | 1999 x 429 x 196 | ASI4517R3v18 | 46 | 17 | 2100 | N/A | N/A | 65° | 7,5° | CIE |  |  | FH | 42196 | 5.67222222222222,-4.57525
2021 | Mai | Mtn | CI02559 | 3G_CI02559_DAOUKROIFFOU |  | CI02559 | DAOUKRO | DAOUKRO | DAOUKRO | IFFOU | 1 | N/A | 9 | -3.96852777777778 | 7.04141666666667 | Autostable | 55 | 55592 | 3G | NODEB | YAMRNC2 | 240 | 2101 | 0 | 8 | 55 | 1999 x 429 x 196 | ASI4517R3v18 | 46 | 17 | 2100 | N/A | N/A | 65° | 7,5° | CIE |  |  | FH | 42581 | 7.04141666666667,-3.96852777777778
2021 | Mai | Mtn | CI00497 | 3G_CI00497_KounAbronzo |  | CI00497 | KOUN-FAO | KOUN-FAO | KOUN-FAO | GONTOUGO | 1 | N/A | 3 | -3.282333 | 7.537361 | Autostable | 210 | 4977 | 3G | NODEB | BGVRNC1 | 0 | 2094 | 0 | 0 | 55 | 1999 x 429 x 196 | ASI4517R3v18 | 46 | 17 | 900 | N/A | N/A | 65° | 7,5° | CIE |  |  | FH | 43452 | 7.537361,-3.282333
2021 | Mai | Mtn | CI00958 | 3G_CI00958_Sikensi2 |  | CI00958 | SIKENSI | SIKENSI | SIKENSI | AGNEBY-TIASSA | 1 | N/A | 9 | -4.57525 | 5.67222222222222 | Autostable | 54 | 39582 | 3G | NODEB | YOPRNC1 | 240 | 2082 | 0 | 0 | 53 | 1999 x 429 x 196 | ASI4517R3v18 | 46 | 17 | 2100 | N/A | N/A | 65° | 7,5° | CIE |  |  | FH | 42196 | 5.67222222222222,-4.57525
2021 | Mai | Mtn | CI02559 | 3G_CI02559_DAOUKROIFFOU |  | CI02559 | DAOUKRO | DAOUKRO | DAOUKRO | IFFOU | 1 | N/A | 9 | -3.96852777777778 | 7.04141666666667 | Autostable | 55 | 55593 | 3G | NODEB | YAMRNC2 | 0 | 2101 | 0 | 8 | 55 | 1999 x 429 x 196 | ASI4517R3v18 | 46 | 17 | 2100 | N/A | N/A | 65° | 7,5° | CIE |  |  | FH | 42581 | 7.04141666666667,-3.96852777777778
2021 | Mai | Mtn | CI00497 | 3G_CI00497_KounAbronzo |  | CI00497 | KOUN-FAO | KOUN-FAO | KOUN-FAO | GONTOUGO | 1 | N/A | 3 | -3.282333 | 7.537361 | Autostable | 210 | 4978 | 3G | NODEB | BGVRNC1 | 150 | 2094 | 0 | 0 | 55 | 1999 x 429 x 196 | ASI4517R3v18 | 46 | 17 | 900 | N/A | N/A | 65° | 7,5° | CIE |  |  | FH | 43452 | 7.537361,-3.282333
2021 | Mai | Mtn | CI00109 | 3G_CI00109_Tiassale |  | CI00109 | TIASSALE | TIASSALE | TIASSALE | AGNEBY-TIASSA | 1 | N/A | 12 | -4.82488888888889 | 5.89525 | Haubané | 28 | 31090 | 3G | NODEB | YOPRNC1 | 40 | 2082 | 0 | 0 | 57.3 | 1999 x 429 x 196 | ASI4517R3v18 | 46 | 17 | 900 | N/A | N/A | 65° | 7,5° | CIE |  |  | FH | 42188 | 5.89525,-4.82488888888889
2021 | Mai | Mtn | CI00497 | 3G_CI00497_KounAbronzo |  | CI00497 | KOUN-FAO | KOUN-FAO | KOUN-FAO | GONTOUGO | 1 | N/A | 3 | -3.282333 | 7.537361 | Autostable | 210 | 4979 | 3G | NODEB | BGVRNC1 | 320 | 2094 | 0 | 0 | 55 | 1999 x 429 x 196 | ASI4517R3v18 | 46 | 17 | 900 | N/A | N/A | 65° | 7,5° | CIE |  |  | FH | 43452 | 7.537361,-3.282333
2021 | Mai | Mtn | CI02559 | 3G_CI02559_DAOUKROIFFOU |  | CI02559 | DAOUKRO | DAOUKRO | DAOUKRO | IFFOU | 1 | N/A | 9 | -3.96852777777778 | 7.04141666666667 | Autostable | 55 | 55594 | 3G | NODEB | YAMRNC2 | 120 | 2101 | 0 | 8 | 55 | 1999 x 429 x 196 | ASI4517R3v18 | 46 | 17 | 2100 | N/A | N/A | 65° | 7,5° | CIE |  |  | FH | 42581 | 7.04141666666667,-3.96852777777778
2021 | Mai | Mtn | CI02793 | 3G_CI02793_BingervilleDagba2 |  | CI02793 | BINGERVILLE | ABIDJAN | ABIDJAN | DISTRICT AUTONOME ABIDJAN | 1 | N/A | 9 | -3.891632 | 5.352729 | Autostable | 35 | 57930 | 3G | NODEB | BGVRNC1 | 70 | 2092 | 0 | 0 | 15 | 1999 x 429 x 196 | ASI4517R3v18 | 44.2 | 17 | 2100 | N/A | N/A | 65° | 7,5° | CIE |  |  | FH | 43455 | 5.352729,-3.891632
2021 | Mai | Mtn | CI00109 | 3G_CI00109_Tiassale |  | CI00109 | TIASSALE | TIASSALE | TIASSALE | AGNEBY-TIASSA | 1 | N/A | 12 | -4.82488888888889 | 5.89525 | Haubané | 28 | 31091 | 3G | NODEB | YOPRNC1 | 140 | 2082 | 0 | 0 | 57.3 | 1999 x 429 x 196 | ASI4517R3v18 | 46 | 17 | 900 | N/A | N/A | 65° | 7,5° | CIE |  |  | FH | 42188 | 5.89525,-4.82488888888889
2021 | Mai | Mtn | CI02559 | 3G_CI02559_DAOUKROIFFOU |  | CI02559 | DAOUKRO | DAOUKRO | DAOUKRO | IFFOU | 1 | N/A | 9 | -3.96852777777778 | 7.04141666666667 | Autostable | 55 | 55595 | 3G | NODEB | YAMRNC2 | 240 | 2101 | 0 | 8 | 55 | 1999 x 429 x 196 | ASI4517R3v18 | 46 | 17 | 2100 | N/A | N/A | 65° | 7,5° | CIE |  |  | FH | 42581 | 7.04141666666667,-3.96852777777778
2021 | Mai | Mtn | CI02793 | 3G_CI02793_BingervilleDagba2 |  | CI02793 | BINGERVILLE | ABIDJAN | ABIDJAN | DISTRICT AUTONOME ABIDJAN | 1 | N/A | 9 | -3.891632 | 5.352729 | Autostable | 35 | 57931 | 3G | NODEB | BGVRNC1 | 180 | 2092 | 0 | 0 | 15 | 1999 x 429 x 196 | ASI4517R3v18 | 44.2 | 17 | 2100 | N/A | N/A | 65° | 7,5° | CIE |  |  | FH | 43455 | 5.352729,-3.891632
2021 | Mai | Mtn | CI02754 | 3G_CI02754_DimbokroSokoura |  | CI02754 | DIMBOKRO | DIMBOKRO | DIMBOKRO | N'ZI | 1 | N/A | 9 | -4.69822 | 6.64142 | Autostable | 55 | 57540 | 3G | NODEB | YAMRNC2 | 185 | 2101 | 0 | 6 | 15 | 1999 x 429 x 196 | ASI4517R3v18 | 43 | 17 | 2100 | N/A | N/A | 65° | 7,5° | CIE |  |  | FH | 43370 | 6.64142,-4.69822
2021 | Mai | Mtn | CI02793 | 3G_CI02793_BingervilleDagba2 |  | CI02793 | BINGERVILLE | ABIDJAN | ABIDJAN | DISTRICT AUTONOME ABIDJAN | 1 | N/A | 9 | -3.891632 | 5.352729 | Autostable | 35 | 57932 | 3G | NODEB | BGVRNC1 | 330 | 2092 | 0 | 0 | 15 | 1999 x 429 x 196 | ASI4517R3v18 | 44.2 | 17 | 2100 | N/A | N/A | 65° | 7,5° | CIE |  |  | FH | 43455 | 5.352729,-3.891632
2021 | Mai | Mtn | CI00109 | 3G_CI00109_Tiassale |  | CI00109 | TIASSALE | TIASSALE | TIASSALE | AGNEBY-TIASSA | 1 | N/A | 12 | -4.82488888888889 | 5.89525 | Haubané | 28 | 31092 | 3G | NODEB | YOPRNC1 | 250 | 2082 | 0 | 0 | 57.3 | 1999 x 429 x 196 | ASI4517R3v18 | 46 | 17 | 900 | N/A | N/A | 65° | 7,5° | CIE |  |  | FH | 42188 | 5.89525,-4.82488888888889
2021 | Mai | Mtn | CI02754 | 3G_CI02754_DimbokroSokoura |  | CI02754 | DIMBOKRO | DIMBOKRO | DIMBOKRO | N'ZI | 1 | N/A | 9 | -4.69822 | 6.64142 | Autostable | 55 | 57541 | 3G | NODEB | YAMRNC2 | 290 | 2101 | 0 | 6 | 15 | 1999 x 429 x 196 | ASI4517R3v18 | 43 | 17 | 2100 | N/A | N/A | 65° | 7,5° | CIE |  |  | FH | 43370 | 6.64142,-4.69822
2021 | Mai | Mtn | CI02793 | 3G_CI02793_BingervilleDagba2 |  | CI02793 | BINGERVILLE | ABIDJAN | ABIDJAN | DISTRICT AUTONOME ABIDJAN | 1 | N/A | 9 | -3.891632 | 5.352729 | Autostable | 35 | 57933 | 3G | NODEB | BGVRNC1 | 70 | 2092 | 0 | 0 | 15 | 1999 x 429 x 196 | ASI4517R3v18 | 44.2 | 17 | 2100 | N/A | N/A | 65° | 7,5° | CIE |  |  | FH | 43455 | 5.352729,-3.891632
2021 | Mai | Mtn | CI00726 | 3G_CI00726_AboudeKouassikro |  | CI00726 | ABOUDEKOUASSIKRO | AGBOVILLE | AGBOVILLE | AGNEBY-TIASSA | 1 | N/A | 3 | -4.55105555555556 | 5.89547222222222 | Autostable | 72 | 37260 | 3G | NODEB | YOPRNC1 | 0 | 2082 | 0 | 0 | 57.3 | 1999 x 429 x 196 | ASI4517R3v18 | 44.7 | 17 | 900 | N/A | N/A | 65° | 7,5° | CIE |  |  | FH | 42235 | 5.89547222222222,-4.55105555555556
2021 | Mai | Mtn | CI02754 | 3G_CI02754_DimbokroSokoura |  | CI02754 | DIMBOKRO | DIMBOKRO | DIMBOKRO | N'ZI | 1 | N/A | 9 | -4.69822 | 6.64142 | Autostable | 55 | 57542 | 3G | NODEB | YAMRNC2 | 350 | 2101 | 0 | 6 | 15 | 1999 x 429 x 196 | ASI4517R3v18 | 43 | 17 | 2100 | N/A | N/A | 65° | 7,5° | CIE |  |  | FH | 43370 | 6.64142,-4.69822
2021 | Mai | Mtn | CI02793 | 3G_CI02793_BingervilleDagba2 |  | CI02793 | BINGERVILLE | ABIDJAN | ABIDJAN | DISTRICT AUTONOME ABIDJAN | 1 | N/A | 9 | -3.891632 | 5.352729 | Autostable | 35 | 57934 | 3G | NODEB | BGVRNC1 | 180 | 2092 | 0 | 0 | 15 | 1999 x 429 x 196 | ASI4517R3v18 | 44.2 | 17 | 2100 | N/A | N/A | 65° | 7,5° | CIE |  |  | FH | 43455 | 5.352729,-3.891632
2021 | Mai | Mtn | CI00726 | 3G_CI00726_AboudeKouassikro |  | CI00726 | ABOUDEKOUASSIKRO | AGBOVILLE | AGBOVILLE | AGNEBY-TIASSA | 1 | N/A | 3 | -4.55105555555556 | 5.89547222222222 | Autostable | 72 | 37261 | 3G | NODEB | YOPRNC1 | 80 | 2082 | 0 | 0 | 57.3 | 1999 x 429 x 196 | ASI4517R3v18 | 46 | 17 | 900 | N/A | N/A | 65° | 7,5° | CIE |  |  | FH | 42235 | 5.89547222222222,-4.55105555555556
2021 | Mai | Mtn | CI02754 | 3G_CI02754_DimbokroSokoura |  | CI02754 | DIMBOKRO | DIMBOKRO | DIMBOKRO | N'ZI | 1 | N/A | 9 | -4.69822 | 6.64142 | Autostable | 55 | 57543 | 3G | NODEB | YAMRNC2 | 185 | 2101 | 0 | 6 | 15 | 1999 x 429 x 196 | ASI4517R3v18 | 43 | 17 | 2100 | N/A | N/A | 65° | 7,5° | CIE |  |  | FH | 43370 | 6.64142,-4.69822
2021 | Mai | Mtn | CI02793 | 3G_CI02793_BingervilleDagba2 |  | CI02793 | BINGERVILLE | ABIDJAN | ABIDJAN | DISTRICT AUTONOME ABIDJAN | 1 | N/A | 9 | -3.891632 | 5.352729 | Autostable | 35 | 57935 | 3G | NODEB | BGVRNC1 | 330 | 2092 | 0 | 0 | 15 | 1999 x 429 x 196 | ASI4517R3v18 | 44.2 | 17 | 2100 | N/A | N/A | 65° | 7,5° | CIE |  |  | FH | 43455 | 5.352729,-3.891632
2021 | Mai | Mtn | CI00726 | 3G_CI00726_AboudeKouassikro |  | CI00726 | ABOUDEKOUASSIKRO | AGBOVILLE | AGBOVILLE | AGNEBY-TIASSA | 1 | N/A | 3 | -4.55105555555556 | 5.89547222222222 | Autostable | 72 | 37262 | 3G | NODEB | YOPRNC1 | 260 | 2082 | 0 | 0 | 57.3 | 1999 x 429 x 196 | ASI4517R3v18 | 46 | 17 | 900 | N/A | N/A | 65° | 7,5° | CIE |  |  | FH | 42235 | 5.89547222222222,-4.55105555555556
2021 | Mai | Mtn | CI02754 | 3G_CI02754_DimbokroSokoura |  | CI02754 | DIMBOKRO | DIMBOKRO | DIMBOKRO | N'ZI | 1 | N/A | 9 | -4.69822 | 6.64142 | Autostable | 55 | 57544 | 3G | NODEB | YAMRNC2 | 290 | 2101 | 0 | 6 | 15 | 1999 x 429 x 196 | ASI4517R3v18 | 43 | 17 | 2100 | N/A | N/A | 65° | 7,5° | CIE |  |  | FH | 43370 | 6.64142,-4.69822
2021 | Mai | Mtn | CI02793 | 3G_CI02793_BingervilleDagba2 |  | CI02793 | BINGERVILLE | ABIDJAN | ABIDJAN | DISTRICT AUTONOME ABIDJAN | 1 | N/A | 9 | -3.891632 | 5.352729 | Autostable | 35 | 57936 | 3G | NODEB | BGVRNC1 | 70 | 2092 | 0 | 0 | 15 | 1999 x 429 x 196 | ASI4517R3v18 | 44.2 | 17 | 2100 | N/A | N/A | 65° | 7,5° | CIE |  |  | FH | 43455 | 5.352729,-3.891632
2021 | Mai | Mtn | CI00088 | 3G_CI00088_Oume |  | CI00088 | OUME | OUME | OUME | GOH | 1 | N/A | 12 | -5.41280555555556 | 6.38155555555555 | Haubané | 30 | 30880 | 3G | NODEB | YOPRNC1 | 70 | 2082 | 0 | 2 | 27 | 1999 x 429 x 196 | ASI4517R3v18 | 44.2 | 17 | 2100 | N/A | N/A | 65° | 7,5° | CIE |  |  | FH | 42213 | 6.38155555555555,-5.41280555555556
2021 | Mai | Mtn | CI02754 | 3G_CI02754_DimbokroSokoura |  | CI02754 | DIMBOKRO | DIMBOKRO | DIMBOKRO | N'ZI | 1 | N/A | 9 | -4.69822 | 6.64142 | Autostable | 55 | 57545 | 3G | NODEB | YAMRNC2 | 350 | 2101 | 0 | 6 | 15 | 1999 x 429 x 196 | ASI4517R3v18 | 43 | 17 | 2100 | N/A | N/A | 65° | 7,5° | CIE |  |  | FH | 43370 | 6.64142,-4.69822
2021 | Mai | Mtn | CI02793 | 3G_CI02793_BingervilleDagba2 |  | CI02793 | BINGERVILLE | ABIDJAN | ABIDJAN | DISTRICT AUTONOME ABIDJAN | 1 | N/A | 9 | -3.891632 | 5.352729 | Autostable | 35 | 57937 | 3G | NODEB | BGVRNC1 | 180 | 2092 | 0 | 0 | 15 | 1999 x 429 x 196 | ASI4517R3v18 | 44.2 | 17 | 2100 | N/A | N/A | 65° | 7,5° | CIE |  |  | FH | 43455 | 5.352729,-3.891632
2021 | Mai | Mtn | CI00088 | 3G_CI00088_Oume |  | CI00088 | OUME | OUME | OUME | GOH | 1 | N/A | 12 | -5.41280555555556 | 6.38155555555555 | Haubané | 30 | 30881 | 3G | NODEB | YOPRNC1 | 270 | 2082 | 0 | 2 | 27 | 1999 x 429 x 196 | ASI4517R3v18 | 44.2 | 17 | 2100 | N/A | N/A | 65° | 7,5° | CIE |  |  | FH | 42213 | 6.38155555555555,-5.41280555555556
2021 | Mai | Mtn | CI02754 | 3G_CI02754_DimbokroSokoura |  | CI02754 | DIMBOKRO | DIMBOKRO | DIMBOKRO | N'ZI | 1 | N/A | 9 | -4.69822 | 6.64142 | Autostable | 55 | 57546 | 3G | NODEB | YAMRNC2 | 185 | 2101 | 0 | 6 | 15 | 1999 x 429 x 196 | ASI4517R3v18 | 43 | 17 | 2100 | N/A | N/A | 65° | 7,5° | CIE |  |  | FH | 43370 | 6.64142,-4.69822
2021 | Mai | Mtn | CI02793 | 3G_CI02793_BingervilleDagba2 |  | CI02793 | BINGERVILLE | ABIDJAN | ABIDJAN | DISTRICT AUTONOME ABIDJAN | 1 | N/A | 9 | -3.891632 | 5.352729 | Autostable | 35 | 57938 | 3G | NODEB | BGVRNC1 | 330 | 2092 | 0 | 0 | 15 | 1999 x 429 x 196 | ASI4517R3v18 | 44.2 | 17 | 2100 | N/A | N/A | 65° | 7,5° | CIE |  |  | FH | 43455 | 5.352729,-3.891632
2021 | Mai | Mtn | CI00088 | 3G_CI00088_Oume |  | CI00088 | OUME | OUME | OUME | GOH | 1 | N/A | 12 | -5.41280555555556 | 6.38155555555555 | Haubané | 30 | 30882 | 3G | NODEB | YOPRNC1 | 330 | 2082 | 0 | 2 | 27 | 1999 x 429 x 196 | ASI4517R3v18 | 44.2 | 17 | 2100 | N/A | N/A | 65° | 7,5° | CIE |  |  | FH | 42213 | 6.38155555555555,-5.41280555555556
2021 | Mai | Mtn | CI02754 | 3G_CI02754_DimbokroSokoura |  | CI02754 | DIMBOKRO | DIMBOKRO | DIMBOKRO | N'ZI | 1 | N/A | 9 | -4.69822 | 6.64142 | Autostable | 55 | 57547 | 3G | NODEB | YAMRNC2 | 290 | 2101 | 0 | 6 | 15 | 1999 x 429 x 196 | ASI4517R3v18 | 43 | 17 | 2100 | N/A | N/A | 65° | 7,5° | CIE |  |  | FH | 43370 | 6.64142,-4.69822
2021 | Mai | Mtn | CI00478 | 3G_CI00478_Bekouefin |  | CI00478 | BEKOUEFIN | AKOUPE | AKOUPE | LA ME | 1 | N/A | 9 | -3.843115 | 6.477 | Autostable | 103 | 4787 | 3G | NODEB | BGVRNC1 | 0 | 2094 | 0 | 0 | 62 | 1999 x 429 x 196 | ASI4517R3v18 | 43 | 17 | 900 | N/A | N/A | 65° | 7,5° | CIE |  |  | FH | 42254 | 6.477,-3.843115
2021 | Mai | Mtn | CI00397 | 3G_CI00397_Oume2 |  | CI00397 | OUME | OUME | OUME | GOH | 1 | N/A | 9 | -5.42102777777778 | 6.37677777777778 | Autostable | 36 | 33970 | 3G | NODEB | YOPRNC1 | 10 | 2082 | 0 | 2 | 32.5 | 1999 x 429 x 196 | ASI4517R3v18 | 46 | 17 | 2100 | N/A | N/A | 65° | 7,5° | CIE |  |  | FH | 42219 | 6.37677777777778,-5.42102777777778
2021 | Mai | Mtn | CI02754 | 3G_CI02754_DimbokroSokoura |  | CI02754 | DIMBOKRO | DIMBOKRO | DIMBOKRO | N'ZI | 1 | N/A | 9 | -4.69822 | 6.64142 | Autostable | 55 | 57548 | 3G | NODEB | YAMRNC2 | 350 | 2101 | 0 | 6 | 15 | 1999 x 429 x 196 | ASI4517R3v18 | 43 | 17 | 2100 | N/A | N/A | 65° | 7,5° | CIE |  |  | FH | 43370 | 6.64142,-4.69822
2021 | Mai | Mtn | CI00478 | 3G_CI00478_Bekouefin |  | CI00478 | BEKOUEFIN | AKOUPE | AKOUPE | LA ME | 1 | N/A | 9 | -3.843115 | 6.477 | Autostable | 103 | 4788 | 3G | NODEB | BGVRNC1 | 120 | 2094 | 0 | 0 | 62 | 1999 x 429 x 196 | ASI4517R3v18 | 43 | 17 | 900 | N/A | N/A | 65° | 7,5° | CIE |  |  | FH | 42254 | 6.477,-3.843115
2021 | Mai | Mtn | CI00397 | 3G_CI00397_Oume2 |  | CI00397 | OUME | OUME | OUME | GOH | 1 | N/A | 9 | -5.42102777777778 | 6.37677777777778 | Autostable | 36 | 33971 | 3G | NODEB | YOPRNC1 | 140 | 2082 | 0 | 2 | 32.5 | 1999 x 429 x 196 | ASI4517R3v18 | 46 | 17 | 2100 | N/A | N/A | 65° | 7,5° | CIE |  |  | FH | 42219 | 6.37677777777778,-5.42102777777778
2021 | Mai | Mtn | CI02786 | 3G_CI02786_DaoukroCentre |  | CI02786 | DAOUKRO | DAOUKRO | DAOUKRO | IFFOU | 1 | N/A | 6 | -3.96725 | 7.055417 | Autostable | 63 | 57860 | 3G | NODEB | YAMRNC2 | 0 | 2101 | 0 | 8 | 57 | 1999 x 429 x 196 | ASI4517R3v18 | 46 | 17 | 2100 | N/A | N/A | 65° | 7,5° | CIE |  |  | FH | 43088 | 7.055417,-3.96725
2021 | Mai | Mtn | CI02786 | 3G_CI02786_DaoukroCentre |  | CI02786 | DAOUKRO | DAOUKRO | DAOUKRO | IFFOU | 1 | N/A | 6 | -3.96725 | 7.055417 | Autostable | 63 | 57861 | 3G | NODEB | YAMRNC2 | 120 | 2101 | 0 | 8 | 57 | 1999 x 429 x 196 | ASI4517R3v18 | 46 | 17 | 2100 | N/A | N/A | 65° | 7,5° | CIE |  |  | FH | 43088 | 7.055417,-3.96725
2021 | Mai | Mtn | CI00478 | 3G_CI00478_Bekouefin |  | CI00478 | BEKOUEFIN | AKOUPE | AKOUPE | LA ME | 1 | N/A | 9 | -3.843115 | 6.477 | Autostable | 103 | 4789 | 3G | NODEB | BGVRNC1 | 240 | 2094 | 0 | 0 | 62 | 1999 x 429 x 196 | ASI4517R3v18 | 43 | 17 | 900 | N/A | N/A | 65° | 7,5° | CIE |  |  | FH | 42254 | 6.477,-3.843115
2021 | Mai | Mtn | CI00397 | 3G_CI00397_Oume2 |  | CI00397 | OUME | OUME | OUME | GOH | 1 | N/A | 9 | -5.42102777777778 | 6.37677777777778 | Autostable | 36 | 33972 | 3G | NODEB | YOPRNC1 | 260 | 2082 | 0 | 2 | 32.5 | 1999 x 429 x 196 | ASI4517R3v18 | 46 | 17 | 2100 | N/A | N/A | 65° | 7,5° | CIE |  |  | FH | 42219 | 6.37677777777778,-5.42102777777778
2021 | Mai | Mtn | CI02786 | 3G_CI02786_DaoukroCentre |  | CI02786 | DAOUKRO | DAOUKRO | DAOUKRO | IFFOU | 1 | N/A | 6 | -3.96725 | 7.055417 | Autostable | 63 | 57862 | 3G | NODEB | YAMRNC2 | 240 | 2101 | 0 | 8 | 57 | 1999 x 429 x 196 | ASI4517R3v18 | 46 | 17 | 2100 | N/A | N/A | 65° | 7,5° | CIE |  |  | FH | 43088 | 7.055417,-3.96725
2021 | Mai | Mtn | CI03270 | 3G_CI03270_CocodyRteAkandje |  | CI03270 | COCODY | ABIDJAN | ABIDJAN | DISTRICT AUTONOME ABIDJAN | 1 | N/A | 12 | -3.89444 | 5.395246 | Autostable | 35 | 62700 | 3G | NODEB | BGVRNC1 | 170 | 2093 | 0 | 0 | 15 | 1999 x 429 x 196 | ASI4517R3v18 | 44.2 | 17 | 2100 | N/A | N/A | 65° | 7,5° | CIE |  |  | FH | 43458 | 5.395246,-3.89444
2021 | Mai | Mtn | CI00146 | 3G_CI00146_YopAnaneraie |  | CI00146 | YOPOUGON | ABIDJAN | ABIDJAN | DISTRICT AUTONOME ABIDJAN | 1 | N/A | 12 | -4.09552777777778 | 5.35211111111111 | Mat | 15.3 | 31463 | 3G | NODEB | YOPRNC1 | 40 | 2081 | 0 | 2 | 57.3 | 1999 x 429 x 196 | ASI4517R3v18 | 44.2 | 17 | 2100 | N/A | N/A | 65° | 7,5° | CIE |  |  | FO | 42028 | 5.35211111111111,-4.09552777777778
2021 | Mai | Mtn | CI02786 | 3G_CI02786_DaoukroCentre |  | CI02786 | DAOUKRO | DAOUKRO | DAOUKRO | IFFOU | 1 | N/A | 6 | -3.96725 | 7.055417 | Autostable | 63 | 57863 | 3G | NODEB | YAMRNC2 | 0 | 2101 | 0 | 8 | 57 | 1999 x 429 x 196 | ASI4517R3v18 | 46 | 17 | 2100 | N/A | N/A | 65° | 7,5° | CIE |  |  | FH | 43088 | 7.055417,-3.96725
2021 | Mai | Mtn | CI03270 | 3G_CI03270_CocodyRteAkandje |  | CI03270 | COCODY | ABIDJAN | ABIDJAN | DISTRICT AUTONOME ABIDJAN | 1 | N/A | 12 | -3.89444 | 5.395246 | Autostable | 35 | 62701 | 3G | NODEB | BGVRNC1 | 250 | 2093 | 0 | 0 | 15 | 1999 x 429 x 196 | ASI4517R3v18 | 44.2 | 17 | 2100 | N/A | N/A | 65° | 7,5° | CIE |  |  | FH | 43458 | 5.395246,-3.89444
2021 | Mai | Mtn | CI00146 | 3G_CI00146_YopAnaneraie |  | CI00146 | YOPOUGON | ABIDJAN | ABIDJAN | DISTRICT AUTONOME ABIDJAN | 1 | N/A | 12 | -4.09552777777778 | 5.35211111111111 | Mat | 15.3 | 31464 | 3G | NODEB | YOPRNC1 | 120 | 2081 | 0 | 2 | 57.3 | 1999 x 429 x 196 | ASI4517R3v18 | 44.2 | 17 | 2100 | N/A | N/A | 65° | 7,5° | CIE |  |  | FO | 42028 | 5.35211111111111,-4.09552777777778
2021 | Mai | Mtn | CI02786 | 3G_CI02786_DaoukroCentre |  | CI02786 | DAOUKRO | DAOUKRO | DAOUKRO | IFFOU | 1 | N/A | 6 | -3.96725 | 7.055417 | Autostable | 63 | 57864 | 3G | NODEB | YAMRNC2 | 120 | 2101 | 0 | 8 | 57 | 1999 x 429 x 196 | ASI4517R3v18 | 46 | 17 | 2100 | N/A | N/A | 65° | 7,5° | CIE |  |  | FH | 43088 | 7.055417,-3.96725
2021 | Mai | Mtn | CI00146 | 3G_CI00146_YopAnaneraie |  | CI00146 | YOPOUGON | ABIDJAN | ABIDJAN | DISTRICT AUTONOME ABIDJAN | 1 | N/A | 12 | -4.09552777777778 | 5.35211111111111 | Mat | 15.3 | 31465 | 3G | NODEB | YOPRNC1 | 240 | 2081 | 0 | 2 | 57.3 | 1999 x 429 x 196 | ASI4517R3v18 | 44.2 | 17 | 2100 | N/A | N/A | 65° | 7,5° | CIE |  |  | FO | 42028 | 5.35211111111111,-4.09552777777778
2021 | Mai | Mtn | CI03270 | 3G_CI03270_CocodyRteAkandje |  | CI03270 | COCODY | ABIDJAN | ABIDJAN | DISTRICT AUTONOME ABIDJAN | 1 | N/A | 12 | -3.89444 | 5.395246 | Autostable | 35 | 62702 | 3G | NODEB | BGVRNC1 | 350 | 2093 | 0 | 0 | 15 | 1999 x 429 x 196 | ASI4517R3v18 | 44.2 | 17 | 2100 | N/A | N/A | 65° | 7,5° | CIE |  |  | FH | 43458 | 5.395246,-3.89444
2021 | Mai | Mtn | CI02786 | 3G_CI02786_DaoukroCentre |  | CI02786 | DAOUKRO | DAOUKRO | DAOUKRO | IFFOU | 1 | N/A | 6 | -3.96725 | 7.055417 | Autostable | 63 | 57865 | 3G | NODEB | YAMRNC2 | 240 | 2101 | 0 | 8 | 57 | 1999 x 429 x 196 | ASI4517R3v18 | 46 | 17 | 2100 | N/A | N/A | 65° | 7,5° | CIE |  |  | FH | 43088 | 7.055417,-3.96725
2021 | Mai | Mtn | CI00383 | 3G_CI00383_AnyamaRAN |  | CI00383 | ANYAMA | ABIDJAN | ABIDJAN | DISTRICT AUTONOME ABIDJAN | 1 | N/A | 12 | -4.05472222222222 | 5.475 | Autostable | 30 | 33833 | 3G | NODEB | YOPRNC1 | 0 | 2083 | 0 | 6 | 57.3 | 1999 x 429 x 196 | ASI4517R3v18 | 44.2 | 17 | 2100 | N/A | N/A | 65° | 7,5° | CIE |  |  | FO | 41402 | 5.475,-4.05472222222222
2021 | Mai | Mtn | CI03270 | 3G_CI03270_CocodyRteAkandje |  | CI03270 | COCODY | ABIDJAN | ABIDJAN | DISTRICT AUTONOME ABIDJAN | 1 | N/A | 12 | -3.89444 | 5.395246 | Autostable | 35 | 62703 | 3G | NODEB | BGVRNC1 | 170 | 2093 | 0 | 0 | 15 | 1999 x 429 x 196 | ASI4517R3v18 | 44.2 | 17 | 2100 | N/A | N/A | 65° | 7,5° | CIE |  |  | FH | 43458 | 5.395246,-3.89444
2021 | Mai | Mtn | CI02787 | 3G_CI02787_ToumodiOCI |  | CI02787 | TOUMODI | TOUMODI | TOUMODI | BELIER | 1 | N/A | 6 | -5.017358 | 6.554805 | Autostable | 72 | 57870 | 3G | NODEB | YAMRNC2 | 0 | 2101 | 0 | 4 | 22 | 1999 x 429 x 196 | ASI4517R3v18 | 46 | 17 | 2100 | N/A | N/A | 65° | 7,5° | CIE |  |  | FH | 43047 | 6.554805,-5.017358
2021 | Mai | Mtn | CI00383 | 3G_CI00383_AnyamaRAN |  | CI00383 | ANYAMA | ABIDJAN | ABIDJAN | DISTRICT AUTONOME ABIDJAN | 1 | N/A | 12 | -4.05472222222222 | 5.475 | Autostable | 30 | 33834 | 3G | NODEB | YOPRNC1 | 0 | 2083 | 2 | 6 | 57.3 | 1999 x 429 x 196 | ASI4517R3v18 | 44.2 | 17 | 2100 | N/A | N/A | 65° | 7,5° | CIE |  |  | FO | 41402 | 5.475,-4.05472222222222
2021 | Mai | Mtn | CI03270 | 3G_CI03270_CocodyRteAkandje |  | CI03270 | COCODY | ABIDJAN | ABIDJAN | DISTRICT AUTONOME ABIDJAN | 1 | N/A | 12 | -3.89444 | 5.395246 | Autostable | 35 | 62704 | 3G | NODEB | BGVRNC1 | 250 | 2093 | 0 | 0 | 15 | 1999 x 429 x 196 | ASI4517R3v18 | 44.2 | 17 | 2100 | N/A | N/A | 65° | 7,5° | CIE |  |  | FH | 43458 | 5.395246,-3.89444
2021 | Mai | Mtn | CI00383 | 3G_CI00383_AnyamaRAN |  | CI00383 | ANYAMA | ABIDJAN | ABIDJAN | DISTRICT AUTONOME ABIDJAN | 1 | N/A | 12 | -4.05472222222222 | 5.475 | Autostable | 30 | 33835 | 3G | NODEB | YOPRNC1 | 0 | 2083 | 0 | 6 | 57.3 | 1999 x 429 x 196 | ASI4517R3v18 | 44.2 | 17 | 2100 | N/A | N/A | 65° | 7,5° | CIE |  |  | FO | 41402 | 5.475,-4.05472222222222
2021 | Mai | Mtn | CI02787 | 3G_CI02787_ToumodiOCI |  | CI02787 | TOUMODI | TOUMODI | TOUMODI | BELIER | 1 | N/A | 6 | -5.017358 | 6.554805 | Autostable | 72 | 57871 | 3G | NODEB | YAMRNC2 | 120 | 2101 | 0 | 4 | 22 | 1999 x 429 x 196 | ASI4517R3v18 | 46 | 17 | 2100 | N/A | N/A | 65° | 7,5° | CIE |  |  | FH | 43047 | 6.554805,-5.017358
2021 | Mai | Mtn | CI03270 | 3G_CI03270_CocodyRteAkandje |  | CI03270 | COCODY | ABIDJAN | ABIDJAN | DISTRICT AUTONOME ABIDJAN | 1 | N/A | 12 | -3.89444 | 5.395246 | Autostable | 35 | 62705 | 3G | NODEB | BGVRNC1 | 350 | 2093 | 0 | 0 | 15 | 1999 x 429 x 196 | ASI4517R3v18 | 44.2 | 17 | 2100 | N/A | N/A | 65° | 7,5° | CIE |  |  | FH | 43458 | 5.395246,-3.89444
2021 | Mai | Mtn | CI02787 | 3G_CI02787_ToumodiOCI |  | CI02787 | TOUMODI | TOUMODI | TOUMODI | BELIER | 1 | N/A | 6 | -5.017358 | 6.554805 | Autostable | 72 | 57872 | 3G | NODEB | YAMRNC2 | 240 | 2101 | 0 | 4 | 22 | 1999 x 429 x 196 | ASI4517R3v18 | 46 | 17 | 2100 | N/A | N/A | 65° | 7,5° | CIE |  |  | FH | 43047 | 6.554805,-5.017358
2021 | Mai | Mtn | CI00967 | 3G_CI00967_AnyamaRanExt |  | CI00967 | ANYAMA | ABIDJAN | ABIDJAN | DISTRICT AUTONOME ABIDJAN | 1 | N/A | 21 | -4.0425 | 5.4785 | Autostable | 36.56 | 39673 | 3G | NODEB | YOPRNC1 | 0 | 2083 | 0 | 4 | 34 | 1999 x 429 x 196 | ASI4517R3v18 | 46 | 17 | 2100 | N/A | N/A | 65° | 7,5° | CIE |  |  | FH | 42055 | 5.4785,-4.0425
2021 | Mai | Mtn | CI03270 | 3G_CI03270_CocodyRteAkandje |  | CI03270 | COCODY | ABIDJAN | ABIDJAN | DISTRICT AUTONOME ABIDJAN | 1 | N/A | 12 | -3.89444 | 5.395246 | Autostable | 35 | 62706 | 3G | NODEB | BGVRNC1 | 170 | 2093 | 0 | 0 | 15 | 1999 x 429 x 196 | ASI4517R3v18 | 44.2 | 17 | 2100 | N/A | N/A | 65° | 7,5° | CIE |  |  | FH | 43458 | 5.395246,-3.89444
2021 | Mai | Mtn | CI02787 | 3G_CI02787_ToumodiOCI |  | CI02787 | TOUMODI | TOUMODI | TOUMODI | BELIER | 1 | N/A | 6 | -5.017358 | 6.554805 | Autostable | 72 | 57873 | 3G | NODEB | YAMRNC2 | 0 | 2101 | 0 | 4 | 22 | 1999 x 429 x 196 | ASI4517R3v18 | 46 | 17 | 2100 | N/A | N/A | 65° | 7,5° | CIE |  |  | FH | 43047 | 6.554805,-5.017358
2021 | Mai | Mtn | CI00967 | 3G_CI00967_AnyamaRanExt |  | CI00967 | ANYAMA | ABIDJAN | ABIDJAN | DISTRICT AUTONOME ABIDJAN | 1 | N/A | 21 | -4.0425 | 5.4785 | Autostable | 36.56 | 39674 | 3G | NODEB | YOPRNC1 | 120 | 2083 | 0 | 4 | 34 | 1999 x 429 x 196 | ASI4517R3v18 | 46 | 17 | 2100 | N/A | N/A | 65° | 7,5° | CIE |  |  | FH | 42055 | 5.4785,-4.0425
2021 | Mai | Mtn | CI03270 | 3G_CI03270_CocodyRteAkandje |  | CI03270 | COCODY | ABIDJAN | ABIDJAN | DISTRICT AUTONOME ABIDJAN | 1 | N/A | 12 | -3.89444 | 5.395246 | Autostable | 35 | 62707 | 3G | NODEB | BGVRNC1 | 250 | 2093 | 0 | 0 | 15 | 1999 x 429 x 196 | ASI4517R3v18 | 44.2 | 17 | 2100 | N/A | N/A | 65° | 7,5° | CIE |  |  | FH | 43458 | 5.395246,-3.89444
2021 | Mai | Mtn | CI02787 | 3G_CI02787_ToumodiOCI |  | CI02787 | TOUMODI | TOUMODI | TOUMODI | BELIER | 1 | N/A | 6 | -5.017358 | 6.554805 | Autostable | 72 | 57874 | 3G | NODEB | YAMRNC2 | 120 | 2101 | 0 | 4 | 22 | 1999 x 429 x 196 | ASI4517R3v18 | 46 | 17 | 2100 | N/A | N/A | 65° | 7,5° | CIE |  |  | FH | 43047 | 6.554805,-5.017358
2021 | Mai | Mtn | CI00967 | 3G_CI00967_AnyamaRanExt |  | CI00967 | ANYAMA | ABIDJAN | ABIDJAN | DISTRICT AUTONOME ABIDJAN | 1 | N/A | 21 | -4.0425 | 5.4785 | Autostable | 36.56 | 39675 | 3G | NODEB | YOPRNC1 | 240 | 2083 | 0 | 4 | 34 | 1999 x 429 x 196 | ASI4517R3v18 | 46 | 17 | 2100 | N/A | N/A | 65° | 7,5° | CIE |  |  | FH | 42055 | 5.4785,-4.0425
2021 | Mai | Mtn | CI03270 | 3G_CI03270_CocodyRteAkandje |  | CI03270 | COCODY | ABIDJAN | ABIDJAN | DISTRICT AUTONOME ABIDJAN | 1 | N/A | 12 | -3.89444 | 5.395246 | Autostable | 35 | 62708 | 3G | NODEB | BGVRNC1 | 350 | 2093 | 0 | 0 | 15 | 1999 x 429 x 196 | ASI4517R3v18 | 44.2 | 17 | 2100 | N/A | N/A | 65° | 7,5° | CIE |  |  | FH | 43458 | 5.395246,-3.89444
2021 | Mai | Mtn | CI02787 | 3G_CI02787_ToumodiOCI |  | CI02787 | TOUMODI | TOUMODI | TOUMODI | BELIER | 1 | N/A | 6 | -5.017358 | 6.554805 | Autostable | 72 | 57875 | 3G | NODEB | YAMRNC2 | 240 | 2101 | 0 | 4 | 22 | 1999 x 429 x 196 | ASI4517R3v18 | 46 | 17 | 2100 | N/A | N/A | 65° | 7,5° | CIE |  |  | FH | 43047 | 6.554805,-5.017358
2021 | Mai | Mtn | CI00985 | 3G_CI00985_AnyamaZonssokoi |  | CI00985 | ANYAMA | ABIDJAN | ABIDJAN | DISTRICT AUTONOME ABIDJAN | 1 | N/A | 12 | -4.04980555555556 | 5.498 | Autostable | 36 | 39853 | 3G | NODEB | YOPRNC1 | 80 | 2083 | 6 | 4 | 57.3 | 1999 x 429 x 196 | ASI4517R3v18 | 44.2 | 17 | 2100 | N/A | N/A | 65° | 7,5° | CIE |  |  | FO | 41244 | 5.498,-4.04980555555556
2021 | Mai | Mtn | CI02960 | 3G_CI02960_Bebou |  | CI02960 | BEBOU | ABENGOUROU | ABENGOUROU | INDENIE-DJUABLIN | 1 | N/A | 3 | -3.41405 | 6.3664 | Autostable | 60 | 29607 | 3G | NODEB | BGVRNC1 | 0 | 2094 | 0 | 0 | 15 | 1999 x 429 x 196 | ASI4517R3v18 | 46 | 17 | 900 | N/A | N/A | 65° | 7,5° | CIE |  |  | FH | 43493 | 6.3664,-3.41405
2021 | Mai | Mtn | CI00985 | 3G_CI00985_AnyamaZonssokoi |  | CI00985 | ANYAMA | ABIDJAN | ABIDJAN | DISTRICT AUTONOME ABIDJAN | 1 | N/A | 12 | -4.04980555555556 | 5.498 | Autostable | 36 | 39854 | 3G | NODEB | YOPRNC1 | 220 | 2083 | 6 | 4 | 57.3 | 1999 x 429 x 196 | ASI4517R3v18 | 44.2 | 17 | 2100 | N/A | N/A | 65° | 7,5° | CIE |  |  | FO | 41244 | 5.498,-4.04980555555556
2021 | Mai | Mtn | CI02860 | 3G_CI02860_BongouanouKangandi |  | CI02860 | BONGOUANOU | BONGOUANOU | BONGOUANOU | MORONOU | 1 | N/A | 6 | -4.18922 | 6.63958 | Autostable | 49 | 58600 | 3G | NODEB | YAMRNC2 | 55 | 2101 | 0 | 4 | 15 | 1999 x 429 x 196 | ASI4517R3v18 | 46 | 17 | 2100 | N/A | N/A | 65° | 7,5° | CIE |  |  | FH | 43382 | 6.63958,-4.18922
2021 | Mai | Mtn | CI02960 | 3G_CI02960_Bebou |  | CI02960 | BEBOU | ABENGOUROU | ABENGOUROU | INDENIE-DJUABLIN | 1 | N/A | 3 | -3.41405 | 6.3664 | Autostable | 60 | 29608 | 3G | NODEB | BGVRNC1 | 120 | 2094 | 0 | 0 | 15 | 1999 x 429 x 196 | ASI4517R3v18 | 46 | 17 | 900 | N/A | N/A | 65° | 7,5° | CIE |  |  | FH | 43493 | 6.3664,-3.41405
2021 | Mai | Mtn | CI00985 | 3G_CI00985_AnyamaZonssokoi |  | CI00985 | ANYAMA | ABIDJAN | ABIDJAN | DISTRICT AUTONOME ABIDJAN | 1 | N/A | 12 | -4.04980555555556 | 5.498 | Autostable | 36 | 39855 | 3G | NODEB | YOPRNC1 | 320 | 2083 | 6 | 4 | 57.3 | 1999 x 429 x 196 | ASI4517R3v18 | 44.2 | 17 | 2100 | N/A | N/A | 65° | 7,5° | CIE |  |  | FO | 41244 | 5.498,-4.04980555555556
2021 | Mai | Mtn | CI02860 | 3G_CI02860_BongouanouKangandi |  | CI02860 | BONGOUANOU | BONGOUANOU | BONGOUANOU | MORONOU | 1 | N/A | 6 | -4.18922 | 6.63958 | Autostable | 49 | 58601 | 3G | NODEB | YAMRNC2 | 205 | 2101 | 0 | 4 | 15 | 1999 x 429 x 196 | ASI4517R3v18 | 46 | 17 | 2100 | N/A | N/A | 65° | 7,5° | CIE |  |  | FH | 43382 | 6.63958,-4.18922
2021 | Mai | Mtn | CI02960 | 3G_CI02960_Bebou |  | CI02960 | BEBOU | ABENGOUROU | ABENGOUROU | INDENIE-DJUABLIN | 1 | N/A | 3 | -3.41405 | 6.3664 | Autostable | 60 | 29609 | 3G | NODEB | BGVRNC1 | 240 | 2094 | 0 | 0 | 15 | 1999 x 429 x 196 | ASI4517R3v18 | 46 | 17 | 900 | N/A | N/A | 65° | 7,5° | CIE |  |  | FH | 43493 | 6.3664,-3.41405
2021 | Mai | Mtn | CI01588 | 3G_CI01588_AnyamaNew |  | CI01588 | ANYAMA | ABIDJAN | ABIDJAN | DISTRICT AUTONOME ABIDJAN | 1 | N/A | 21 | -4.04736111111111 | 5.48644444444444 | Autostable | 32 | 45883 | 3G | NODEB | YOPRNC1 | 0 | 2083 | 0 | 6 | 57.3 | 1999 x 429 x 196 | ASI4517R3v18 | 46 | 17 | 2100 | N/A | N/A | 65° | 7,5° | CIE |  |  | FH | 42056 | 5.48644444444444,-4.04736111111111
2021 | Mai | Mtn | CI02860 | 3G_CI02860_BongouanouKangandi |  | CI02860 | BONGOUANOU | BONGOUANOU | BONGOUANOU | MORONOU | 1 | N/A | 6 | -4.18922 | 6.63958 | Autostable | 49 | 58602 | 3G | NODEB | YAMRNC2 | 305 | 2101 | 0 | 4 | 15 | 1999 x 429 x 196 | ASI4517R3v18 | 46 | 17 | 2100 | N/A | N/A | 65° | 7,5° | CIE |  |  | FH | 43382 | 6.63958,-4.18922
2021 | Mai | Mtn | CI01821 | 3G_CI01821_SITARAILKOZ |  | CI01821 | PLATEAU | ABIDJAN | ABIDJAN | DISTRICT AUTONOME ABIDJAN | 1 | N/A | 12 | -4.02694 | 5.327667 | Autostable | 35 | 18217 | 3G | NODEB | BGVRNC1 | 0 | 2091 | 0 | 0 | 15 | 1999 x 429 x 196 | ASI4517R3v18 | 46 | 17 | 900 | N/A | N/A | 65° | 7,5° | CIE |  |  | FO | 43524 | 5.327667,-4.02694
2021 | Mai | Mtn | CI01588 | 3G_CI01588_AnyamaNew |  | CI01588 | ANYAMA | ABIDJAN | ABIDJAN | DISTRICT AUTONOME ABIDJAN | 1 | N/A | 21 | -4.04736111111111 | 5.48644444444444 | Autostable | 32 | 45884 | 3G | NODEB | YOPRNC1 | 120 | 2083 | 0 | 6 | 57.3 | 1999 x 429 x 196 | ASI4517R3v18 | 46 | 17 | 2100 | N/A | N/A | 65° | 7,5° | CIE |  |  | FH | 42056 | 5.48644444444444,-4.04736111111111
2021 | Mai | Mtn | CI02860 | 3G_CI02860_BongouanouKangandi |  | CI02860 | BONGOUANOU | BONGOUANOU | BONGOUANOU | MORONOU | 1 | N/A | 6 | -4.18922 | 6.63958 | Autostable | 49 | 58603 | 3G | NODEB | YAMRNC2 | 55 | 2101 | 0 | 4 | 15 | 1999 x 429 x 196 | ASI4517R3v18 | 46 | 17 | 2100 | N/A | N/A | 65° | 7,5° | CIE |  |  | FH | 43382 | 6.63958,-4.18922
2021 | Mai | Mtn | CI01821 | 3G_CI01821_SITARAILKOZ |  | CI01821 | PLATEAU | ABIDJAN | ABIDJAN | DISTRICT AUTONOME ABIDJAN | 1 | N/A | 12 | -4.02694 | 5.327667 | Autostable | 35 | 18218 | 3G | NODEB | BGVRNC1 | 120 | 2091 | 0 | 0 | 15 | 1999 x 429 x 196 | ASI4517R3v18 | 46 | 17 | 900 | N/A | N/A | 65° | 7,5° | CIE |  |  | FO | 43524 | 5.327667,-4.02694
2021 | Mai | Mtn | CI01588 | 3G_CI01588_AnyamaNew |  | CI01588 | ANYAMA | ABIDJAN | ABIDJAN | DISTRICT AUTONOME ABIDJAN | 1 | N/A | 21 | -4.04736111111111 | 5.48644444444444 | Autostable | 32 | 45885 | 3G | NODEB | YOPRNC1 | 240 | 2083 | 0 | 6 | 57.3 | 1999 x 429 x 196 | ASI4517R3v18 | 46 | 17 | 2100 | N/A | N/A | 65° | 7,5° | CIE |  |  | FH | 42056 | 5.48644444444444,-4.04736111111111
2021 | Mai | Mtn | CI02860 | 3G_CI02860_BongouanouKangandi |  | CI02860 | BONGOUANOU | BONGOUANOU | BONGOUANOU | MORONOU | 1 | N/A | 6 | -4.18922 | 6.63958 | Autostable | 49 | 58604 | 3G | NODEB | YAMRNC2 | 205 | 2101 | 0 | 4 | 15 | 1999 x 429 x 196 | ASI4517R3v18 | 46 | 17 | 2100 | N/A | N/A | 65° | 7,5° | CIE |  |  | FH | 43382 | 6.63958,-4.18922
2021 | Mai | Mtn | CI01821 | 3G_CI01821_SITARAILKOZ |  | CI01821 | PLATEAU | ABIDJAN | ABIDJAN | DISTRICT AUTONOME ABIDJAN | 1 | N/A | 12 | -4.02694 | 5.327667 | Autostable | 35 | 18219 | 3G | NODEB | BGVRNC1 | 240 | 2091 | 0 | 0 | 15 | 1999 x 429 x 196 | ASI4517R3v18 | 46 | 17 | 900 | N/A | N/A | 65° | 7,5° | CIE |  |  | FO | 43524 | 5.327667,-4.02694
2021 | Mai | Mtn | CI02003 | 3G_CI02003_AboboBoisSec |  | CI02003 | ABOBO | ABIDJAN | ABIDJAN | DISTRICT AUTONOME ABIDJAN | 1 | N/A | 21 | -4.0371 | 5.4552 | Autostable | 55 | 50033 | 3G | NODEB | YOPRNC1 | 30 | 2083 | 0 | 8 | 57.3 | 1999 x 429 x 196 | ASI4517R3v18 | 46 | 17 | 2100 | N/A | N/A | 65° | 7,5° | CIE |  |  | FO | 42059 | 5.4552,-4.0371
2021 | Mai | Mtn | CI02860 | 3G_CI02860_BongouanouKangandi |  | CI02860 | BONGOUANOU | BONGOUANOU | BONGOUANOU | MORONOU | 1 | N/A | 6 | -4.18922 | 6.63958 | Autostable | 49 | 58605 | 3G | NODEB | YAMRNC2 | 305 | 2101 | 0 | 4 | 15 | 1999 x 429 x 196 | ASI4517R3v18 | 46 | 17 | 2100 | N/A | N/A | 65° | 7,5° | CIE |  |  | FH | 43382 | 6.63958,-4.18922
2021 | Mai | Mtn | CI01821 | 3G_CI01821_SITARAILKOZ |  | CI01821 | PLATEAU | ABIDJAN | ABIDJAN | DISTRICT AUTONOME ABIDJAN | 1 | N/A | 12 | -4.02694 | 5.327667 | Autostable | 35 | 48210 | 3G | NODEB | BGVRNC1 | 0 | 2091 | 0 | 0 | 15 | 1999 x 429 x 196 | ASI4517R3v18 | 44.2 | 17 | 2100 | N/A | N/A | 65° | 7,5° | CIE |  |  | FO | 43524 | 5.327667,-4.02694
2021 | Mai | Mtn | CI02003 | 3G_CI02003_AboboBoisSec |  | CI02003 | ABOBO | ABIDJAN | ABIDJAN | DISTRICT AUTONOME ABIDJAN | 1 | N/A | 21 | -4.0371 | 5.4552 | Autostable | 55 | 50034 | 3G | NODEB | YOPRNC1 | 90 | 2083 | 0 | 8 | 57.3 | 1999 x 429 x 196 | ASI4517R3v18 | 46 | 17 | 2100 | N/A | N/A | 65° | 7,5° | CIE |  |  | FO | 42059 | 5.4552,-4.0371
2021 | Mai | Mtn | CI03086 | 3G_CI03086_DimbokroSRCI |  | CI03086 | DIMBOKRO | DIMBOKRO | DIMBOKRO | N'ZI | 1 | N/A | 6 | -4.709947 | 6.665652 | Autostable | 35 | 60860 | 3G | NODEB | YAMRNC2 | 60 | 2101 | 2 | 0 | 15 | 1999 x 429 x 196 | ASI4517R3v18 | 46 | 17 | 2100 | N/A | N/A | 65° | 7,5° | CIE |  |  | FH | 43397 | 6.665652,-4.709947
2021 | Mai | Mtn | CI01821 | 3G_CI01821_SITARAILKOZ |  | CI01821 | PLATEAU | ABIDJAN | ABIDJAN | DISTRICT AUTONOME ABIDJAN | 1 | N/A | 12 | -4.02694 | 5.327667 | Autostable | 35 | 48211 | 3G | NODEB | BGVRNC1 | 120 | 2091 | 0 | 0 | 15 | 1999 x 429 x 196 | ASI4517R3v18 | 44.2 | 17 | 2100 | N/A | N/A | 65° | 7,5° | CIE |  |  | FO | 43524 | 5.327667,-4.02694
2021 | Mai | Mtn | CI02003 | 3G_CI02003_AboboBoisSec |  | CI02003 | ABOBO | ABIDJAN | ABIDJAN | DISTRICT AUTONOME ABIDJAN | 1 | N/A | 21 | -4.0371 | 5.4552 | Autostable | 55 | 50035 | 3G | NODEB | YOPRNC1 | 300 | 2083 | 0 | 8 | 57.3 | 1999 x 429 x 196 | ASI4517R3v18 | 46 | 17 | 2100 | N/A | N/A | 65° | 7,5° | CIE |  |  | FO | 42059 | 5.4552,-4.0371
2021 | Mai | Mtn | CI03086 | 3G_CI03086_DimbokroSRCI |  | CI03086 | DIMBOKRO | DIMBOKRO | DIMBOKRO | N'ZI | 1 | N/A | 6 | -4.709947 | 6.665652 | Autostable | 35 | 60861 | 3G | NODEB | YAMRNC2 | 130 | 2101 | 2 | 0 | 15 | 1999 x 429 x 196 | ASI4517R3v18 | 46 | 17 | 2100 | N/A | N/A | 65° | 7,5° | CIE |  |  | FH | 43397 | 6.665652,-4.709947
2021 | Mai | Mtn | CI01821 | 3G_CI01821_SITARAILKOZ |  | CI01821 | PLATEAU | ABIDJAN | ABIDJAN | DISTRICT AUTONOME ABIDJAN | 1 | N/A | 12 | -4.02694 | 5.327667 | Autostable | 35 | 48212 | 3G | NODEB | BGVRNC1 | 240 | 2091 | 0 | 0 | 15 | 1999 x 429 x 196 | ASI4517R3v18 | 44.2 | 17 | 2100 | N/A | N/A | 65° | 7,5° | CIE |  |  | FO | 43524 | 5.327667,-4.02694
2021 | Mai | Mtn | CI02070 | 3G_CI02070_YopAkelie |  | CI02070 | YOPOUGON | ABIDJAN | ABIDJAN | DISTRICT AUTONOME ABIDJAN | 1 | N/A | 12 | -4.03806 | 5.32833 | Autostable | 32 | 50703 | 3G | NODEB | YOPRNC1 | 180 | 2081 | 0 | 6 | 15 | 1999 x 429 x 196 | ASI4517R3v18 | 44.2 | 17 | 2100 | N/A | N/A | 65° | 7,5° | CIE |  |  | FH | 42060 | 5.32833,-4.03806
2021 | Mai | Mtn | CI03086 | 3G_CI03086_DimbokroSRCI |  | CI03086 | DIMBOKRO | DIMBOKRO | DIMBOKRO | N'ZI | 1 | N/A | 6 | -4.709947 | 6.665652 | Autostable | 35 | 60862 | 3G | NODEB | YAMRNC2 | 300 | 2101 | 2 | 0 | 15 | 1999 x 429 x 196 | ASI4517R3v18 | 46 | 17 | 2100 | N/A | N/A | 65° | 7,5° | CIE |  |  | FH | 43397 | 6.665652,-4.709947
2021 | Mai | Mtn | CI01821 | 3G_CI01821_SITARAILKOZ |  | CI01821 | PLATEAU | ABIDJAN | ABIDJAN | DISTRICT AUTONOME ABIDJAN | 1 | N/A | 12 | -4.02694 | 5.327667 | Autostable | 35 | 48213 | 3G | NODEB | BGVRNC1 | 0 | 2091 | 0 | 0 | 15 | 1999 x 429 x 196 | ASI4517R3v18 | 44.2 | 17 | 2100 | N/A | N/A | 65° | 7,5° | CIE |  |  | FO | 43524 | 5.327667,-4.02694
2021 | Mai | Mtn | CI02070 | 3G_CI02070_YopAkelie |  | CI02070 | YOPOUGON | ABIDJAN | ABIDJAN | DISTRICT AUTONOME ABIDJAN | 1 | N/A | 12 | -4.03806 | 5.32833 | Autostable | 32 | 50704 | 3G | NODEB | YOPRNC1 | 260 | 2081 | 0 | 6 | 15 | 1999 x 429 x 196 | ASI4517R3v18 | 44.2 | 17 | 2100 | N/A | N/A | 65° | 7,5° | CIE |  |  | FH | 42060 | 5.32833,-4.03806
2021 | Mai | Mtn | CI01821 | 3G_CI01821_SITARAILKOZ |  | CI01821 | PLATEAU | ABIDJAN | ABIDJAN | DISTRICT AUTONOME ABIDJAN | 1 | N/A | 12 | -4.02694 | 5.327667 | Autostable | 35 | 48214 | 3G | NODEB | BGVRNC1 | 120 | 2091 | 0 | 0 | 15 | 1999 x 429 x 196 | ASI4517R3v18 | 44.2 | 17 | 2100 | N/A | N/A | 65° | 7,5° | CIE |  |  | FO | 43524 | 5.327667,-4.02694
2021 | Mai | Mtn | CI03086 | 3G_CI03086_DimbokroSRCI |  | CI03086 | DIMBOKRO | DIMBOKRO | DIMBOKRO | N'ZI | 1 | N/A | 6 | -4.709947 | 6.665652 | Autostable | 35 | 60863 | 3G | NODEB | YAMRNC2 | 60 | 2101 | 2 | 0 | 15 | 1999 x 429 x 196 | ASI4517R3v18 | 46 | 17 | 2100 | N/A | N/A | 65° | 7,5° | CIE |  |  | FH | 43397 | 6.665652,-4.709947
2021 | Mai | Mtn | CI02070 | 3G_CI02070_YopAkelie |  | CI02070 | YOPOUGON | ABIDJAN | ABIDJAN | DISTRICT AUTONOME ABIDJAN | 1 | N/A | 12 | -4.03806 | 5.32833 | Autostable | 32 | 50705 | 3G | NODEB | YOPRNC1 | 350 | 2081 | 0 | 6 | 15 | 1999 x 429 x 196 | ASI4517R3v18 | 44.2 | 17 | 2100 | N/A | N/A | 65° | 7,5° | CIE |  |  | FH | 42060 | 5.32833,-4.03806
2021 | Mai | Mtn | CI01821 | 3G_CI01821_SITARAILKOZ |  | CI01821 | PLATEAU | ABIDJAN | ABIDJAN | DISTRICT AUTONOME ABIDJAN | 1 | N/A | 12 | -4.02694 | 5.327667 | Autostable | 35 | 48215 | 3G | NODEB | BGVRNC1 | 240 | 2091 | 0 | 0 | 15 | 1999 x 429 x 196 | ASI4517R3v18 | 44.2 | 17 | 2100 | N/A | N/A | 65° | 7,5° | CIE |  |  | FO | 43524 | 5.327667,-4.02694
2021 | Mai | Mtn | CI03086 | 3G_CI03086_DimbokroSRCI |  | CI03086 | DIMBOKRO | DIMBOKRO | DIMBOKRO | N'ZI | 1 | N/A | 6 | -4.709947 | 6.665652 | Autostable | 35 | 60864 | 3G | NODEB | YAMRNC2 | 130 | 2101 | 2 | 0 | 15 | 1999 x 429 x 196 | ASI4517R3v18 | 46 | 17 | 2100 | N/A | N/A | 65° | 7,5° | CIE |  |  | FH | 43397 | 6.665652,-4.709947
2021 | Mai | Mtn | CI01206 | 3G_CI01206_Abobodoume |  | CI01206 | ATTECOUBE | ABIDJAN | ABIDJAN | DISTRICT AUTONOME ABIDJAN | 1 | N/A | 21 | -4.03787 | 5.30981 | Autostable | 20 | 42063 | 3G | NODEB | YOPRNC1 | 0 | 2081 | 0 | 4 | 22 | 1999 x 429 x 196 | ASI4517R3v18 | 46 | 17 | 2100 | N/A | N/A | 65° | 7,5° | CIE |  |  | FO | 42114 | 5.30981,-4.03787
2021 | Mai | Mtn | CI01821 | 3G_CI01821_SITARAILKOZ |  | CI01821 | PLATEAU | ABIDJAN | ABIDJAN | DISTRICT AUTONOME ABIDJAN | 1 | N/A | 12 | -4.02694 | 5.327667 | Autostable | 35 | 48216 | 3G | NODEB | BGVRNC1 | 0 | 2091 | 0 | 0 | 15 | 1999 x 429 x 196 | ASI4517R3v18 | 44.2 | 17 | 2100 | N/A | N/A | 65° | 7,5° | CIE |  |  | FO | 43524 | 5.327667,-4.02694
2021 | Mai | Mtn | CI03086 | 3G_CI03086_DimbokroSRCI |  | CI03086 | DIMBOKRO | DIMBOKRO | DIMBOKRO | N'ZI | 1 | N/A | 6 | -4.709947 | 6.665652 | Autostable | 35 | 60865 | 3G | NODEB | YAMRNC2 | 300 | 2101 | 2 | 0 | 15 | 1999 x 429 x 196 | ASI4517R3v18 | 46 | 17 | 2100 | N/A | N/A | 65° | 7,5° | CIE |  |  | FH | 43397 | 6.665652,-4.709947
2021 | Mai | Mtn | CI01206 | 3G_CI01206_Abobodoume |  | CI01206 | ATTECOUBE | ABIDJAN | ABIDJAN | DISTRICT AUTONOME ABIDJAN | 1 | N/A | 21 | -4.03787 | 5.30981 | Autostable | 20 | 42064 | 3G | NODEB | YOPRNC1 | 120 | 2081 | 0 | 4 | 22 | 1999 x 429 x 196 | ASI4517R3v18 | 46 | 17 | 2100 | N/A | N/A | 65° | 7,5° | CIE |  |  | FO | 42114 | 5.30981,-4.03787
2021 | Mai | Mtn | CI01821 | 3G_CI01821_SITARAILKOZ |  | CI01821 | PLATEAU | ABIDJAN | ABIDJAN | DISTRICT AUTONOME ABIDJAN | 1 | N/A | 12 | -4.02694 | 5.327667 | Autostable | 35 | 48217 | 3G | NODEB | BGVRNC1 | 120 | 2091 | 0 | 0 | 15 | 1999 x 429 x 196 | ASI4517R3v18 | 44.2 | 17 | 2100 | N/A | N/A | 65° | 7,5° | CIE |  |  | FO | 43524 | 5.327667,-4.02694
2021 | Mai | Mtn | CI03177 | 3G_CI03177_ToumodiRteDimbokro |  | CI03177 | TOUMODI | TOUMODI | TOUMODI | BELIER | 1 | N/A | 6 | -5.008136 | 6.560176 | Autostable | 35 | 61770 | 3G | NODEB | YAMRNC2 | 0 | 2101 | 0 | 2 | 15 | 1999 x 429 x 196 | ASI4517R3v18 | 46 | 17 | 2100 | N/A | N/A | 65° | 7,5° | CIE |  |  | FH | 43382 | 6.560176,-5.008136
2021 | Mai | Mtn | CI01206 | 3G_CI01206_Abobodoume |  | CI01206 | ATTECOUBE | ABIDJAN | ABIDJAN | DISTRICT AUTONOME ABIDJAN | 1 | N/A | 21 | -4.03787 | 5.30981 | Autostable | 20 | 42065 | 3G | NODEB | YOPRNC1 | 240 | 2081 | 0 | 4 | 22 | 1999 x 429 x 196 | ASI4517R3v18 | 46 | 17 | 2100 | N/A | N/A | 65° | 7,5° | CIE |  |  | FO | 42114 | 5.30981,-4.03787
2021 | Mai | Mtn | CI01821 | 3G_CI01821_SITARAILKOZ |  | CI01821 | PLATEAU | ABIDJAN | ABIDJAN | DISTRICT AUTONOME ABIDJAN | 1 | N/A | 12 | -4.02694 | 5.327667 | Autostable | 35 | 48218 | 3G | NODEB | BGVRNC1 | 240 | 2091 | 0 | 0 | 15 | 1999 x 429 x 196 | ASI4517R3v18 | 44.2 | 17 | 2100 | N/A | N/A | 65° | 7,5° | CIE |  |  | FO | 43524 | 5.327667,-4.02694
2021 | Mai | Mtn | CI03177 | 3G_CI03177_ToumodiRteDimbokro |  | CI03177 | TOUMODI | TOUMODI | TOUMODI | BELIER | 1 | N/A | 6 | -5.008136 | 6.560176 | Autostable | 35 | 61771 | 3G | NODEB | YAMRNC2 | 250 | 2101 | 0 | 2 | 15 | 1999 x 429 x 196 | ASI4517R3v18 | 46 | 17 | 2100 | N/A | N/A | 65° | 7,5° | CIE |  |  | FH | 43382 | 6.560176,-5.008136
2021 | Mai | Mtn | CI02177 | 3G_CI02177_AboboAkesso |  | CI02177 | ABOBO | ABIDJAN | ABIDJAN | DISTRICT AUTONOME ABIDJAN | 1 | N/A | 12 | -4.06783 | 5.45519 | Autostable | 50 | 51773 | 3G | NODEB | YOPRNC1 | 90 | 2083 | 3 | 6 | 57.3 | 1999 x 429 x 196 | ASI4517R3v18 | 44.2 | 17 | 2100 | N/A | N/A | 65° | 7,5° | CIE |  |  | FH | 43129 | 5.45519,-4.06783
2021 | Mai | Mtn | CI02823 | 3G_CI02823_Ahoue |  | CI02823 | AHOUE | ABIDJAN | ABIDJAN | DISTRICT AUTONOME ABIDJAN | 1 | N/A | 3 | -3.94661 | 5.49542 | Autostable | 60 | 28237 | 3G | NODEB | BGVRNC1 | 0 | 2094 | 0 | 0 | 60 | 1999 x 429 x 196 | ASI4517R3v18 | 46 | 17 | 900 | N/A | N/A | 65° | 7,5° | CIE |  |  | FH | 43521 | 5.49542,-3.94661
2021 | Mai | Mtn | CI03177 | 3G_CI03177_ToumodiRteDimbokro |  | CI03177 | TOUMODI | TOUMODI | TOUMODI | BELIER | 1 | N/A | 6 | -5.008136 | 6.560176 | Autostable | 35 | 61772 | 3G | NODEB | YAMRNC2 | 310 | 2101 | 0 | 2 | 15 | 1999 x 429 x 196 | ASI4517R3v18 | 46 | 17 | 2100 | N/A | N/A | 65° | 7,5° | CIE |  |  | FH | 43382 | 6.560176,-5.008136
2021 | Mai | Mtn | CI02177 | 3G_CI02177_AboboAkesso |  | CI02177 | ABOBO | ABIDJAN | ABIDJAN | DISTRICT AUTONOME ABIDJAN | 1 | N/A | 12 | -4.06783 | 5.45519 | Autostable | 50 | 51774 | 3G | NODEB | YOPRNC1 | 265 | 2083 | 3 | 6 | 57.3 | 1999 x 429 x 196 | ASI4517R3v18 | 44.2 | 17 | 2100 | N/A | N/A | 65° | 7,5° | CIE |  |  | FH | 43129 | 5.45519,-4.06783
2021 | Mai | Mtn | CI02823 | 3G_CI02823_Ahoue |  | CI02823 | AHOUE | ABIDJAN | ABIDJAN | DISTRICT AUTONOME ABIDJAN | 1 | N/A | 3 | -3.94661 | 5.49542 | Autostable | 60 | 28238 | 3G | NODEB | BGVRNC1 | 120 | 2094 | 0 | 0 | 60 | 1999 x 429 x 196 | ASI4517R3v18 | 46 | 17 | 900 | N/A | N/A | 65° | 7,5° | CIE |  |  | FH | 43521 | 5.49542,-3.94661
2021 | Mai | Mtn | CI03177 | 3G_CI03177_ToumodiRteDimbokro |  | CI03177 | TOUMODI | TOUMODI | TOUMODI | BELIER | 1 | N/A | 6 | -5.008136 | 6.560176 | Autostable | 35 | 61773 | 3G | NODEB | YAMRNC2 | 0 | 2101 | 0 | 2 | 15 | 1999 x 429 x 196 | ASI4517R3v18 | 46 | 17 | 2100 | N/A | N/A | 65° | 7,5° | CIE |  |  | FH | 43382 | 6.560176,-5.008136
2021 | Mai | Mtn | CI02177 | 3G_CI02177_AboboAkesso |  | CI02177 | ABOBO | ABIDJAN | ABIDJAN | DISTRICT AUTONOME ABIDJAN | 1 | N/A | 12 | -4.06783 | 5.45519 | Autostable | 50 | 51775 | 3G | NODEB | YOPRNC1 | 345 | 2083 | 3 | 6 | 57.3 | 1999 x 429 x 196 | ASI4517R3v18 | 44.2 | 17 | 2100 | N/A | N/A | 65° | 7,5° | CIE |  |  | FH | 43129 | 5.45519,-4.06783
2021 | Mai | Mtn | CI02823 | 3G_CI02823_Ahoue |  | CI02823 | AHOUE | ABIDJAN | ABIDJAN | DISTRICT AUTONOME ABIDJAN | 1 | N/A | 3 | -3.94661 | 5.49542 | Autostable | 60 | 28239 | 3G | NODEB | BGVRNC1 | 240 | 2094 | 0 | 0 | 60 | 1999 x 429 x 196 | ASI4517R3v18 | 46 | 17 | 900 | N/A | N/A | 65° | 7,5° | CIE |  |  | FH | 43521 | 5.49542,-3.94661
2021 | Mai | Mtn | CI03177 | 3G_CI03177_ToumodiRteDimbokro |  | CI03177 | TOUMODI | TOUMODI | TOUMODI | BELIER | 1 | N/A | 6 | -5.008136 | 6.560176 | Autostable | 35 | 61774 | 3G | NODEB | YAMRNC2 | 250 | 2101 | 0 | 2 | 15 | 1999 x 429 x 196 | ASI4517R3v18 | 46 | 17 | 2100 | N/A | N/A | 65° | 7,5° | CIE |  |  | FH | 43382 | 6.560176,-5.008136
2021 | Mai | Mtn | CI02027 | 3G_CI02027_LampsiteHotelPullman |  | CI02027 | PLATEAU | ABIDJAN | ABIDJAN | DISTRICT AUTONOME ABIDJAN | 1 | N/A | 3 | -4.013853 | 5.322058 | Mural | 3 | 50270 | 3G | NODEB | BGVRNC1 | 0 | 2091 | 0 | 0 | 15 | 1999 x 429 x 196 | ASI4517R3v18 | 23 | 17 | 2100 | N/A | N/A | 65° | 7,5° | CIE |  |  | FO | 43556 | 5.322058,-4.013853
2021 | Mai | Mtn | CI00224 | 3G_CI00224_NiangNord |  | CI00224 | YOPOUGON | ABIDJAN | ABIDJAN | DISTRICT AUTONOME ABIDJAN | 1 | N/A | 12 | -4.10138888888889 | 5.34422222222222 | Mat | 18.6 | 32243 | 3G | NODEB | YOPRNC1 | 340 | 2081 | 0 | 4 | 57.3 | 1999 x 429 x 196 | ASI4517R3v18 | 44.2 | 17 | 2100 | N/A | N/A | 65° | 7,5° | CIE |  |  | FO | 42026 | 5.34422222222222,-4.10138888888889
2021 | Mai | Mtn | CI03177 | 3G_CI03177_ToumodiRteDimbokro |  | CI03177 | TOUMODI | TOUMODI | TOUMODI | BELIER | 1 | N/A | 6 | -5.008136 | 6.560176 | Autostable | 35 | 61775 | 3G | NODEB | YAMRNC2 | 310 | 2101 | 0 | 2 | 15 | 1999 x 429 x 196 | ASI4517R3v18 | 46 | 17 | 2100 | N/A | N/A | 65° | 7,5° | CIE |  |  | FH | 43382 | 6.560176,-5.008136
2021 | Mai | Mtn | CI00224 | 3G_CI00224_NiangNord |  | CI00224 | YOPOUGON | ABIDJAN | ABIDJAN | DISTRICT AUTONOME ABIDJAN | 1 | N/A | 12 | -4.10138888888889 | 5.34422222222222 | Mat | 18.6 | 32244 | 3G | NODEB | YOPRNC1 | 120 | 2081 | 0 | 4 | 57.3 | 1999 x 429 x 196 | ASI4517R3v18 | 44.2 | 17 | 2100 | N/A | N/A | 65° | 7,5° | CIE |  |  | FO | 42026 | 5.34422222222222,-4.10138888888889
2021 | Mai | Mtn | CI03203 | 3G_CI03203_DimbokroCentre2 |  | CI03203 | DIMBOKRO | DIMBOKRO | DIMBOKRO | N'ZI | 1 | N/A | 6 | -4.714404 | 6.650234 | Autostable | 35 | 62030 | 3G | NODEB | YAMRNC2 | 0 | 2101 | 2 | 0 | 15 | 1999 x 429 x 196 | ASI4517R3v18 | 46 | 17 | 2100 | N/A | N/A | 65° | 7,5° | CIE |  |  | FH | 43397 | 6.650234,-4.714404
2021 | Mai | Mtn | CI02027 | 3G_CI02027_LampsiteHotelPullman |  | CI02027 | PLATEAU | ABIDJAN | ABIDJAN | DISTRICT AUTONOME ABIDJAN | 1 | N/A | 3 | -4.013853 | 5.322058 | Mural | 3 | 50271 | 3G | NODEB | BGVRNC1 | 0 | 2091 | 0 | 0 | 15 | 1999 x 429 x 196 | ASI4517R3v18 | 23 | 17 | 2100 | N/A | N/A | 65° | 7,5° | CIE |  |  | FO | 43556 | 5.322058,-4.013853
2021 | Mai | Mtn | CI00224 | 3G_CI00224_NiangNord |  | CI00224 | YOPOUGON | ABIDJAN | ABIDJAN | DISTRICT AUTONOME ABIDJAN | 1 | N/A | 12 | -4.10138888888889 | 5.34422222222222 | Mat | 18.6 | 32245 | 3G | NODEB | YOPRNC1 | 240 | 2081 | 0 | 4 | 57.3 | 1999 x 429 x 196 | ASI4517R3v18 | 44.2 | 17 | 2100 | N/A | N/A | 65° | 7,5° | CIE |  |  | FO | 42026 | 5.34422222222222,-4.10138888888889
2021 | Mai | Mtn | CI03203 | 3G_CI03203_DimbokroCentre2 |  | CI03203 | DIMBOKRO | DIMBOKRO | DIMBOKRO | N'ZI | 1 | N/A | 6 | -4.714404 | 6.650234 | Autostable | 35 | 62031 | 3G | NODEB | YAMRNC2 | 120 | 2101 | 2 | 0 | 15 | 1999 x 429 x 196 | ASI4517R3v18 | 46 | 17 | 2100 | N/A | N/A | 65° | 7,5° | CIE |  |  | FH | 43397 | 6.650234,-4.714404
2021 | Mai | Mtn | CI00225 | 3G_CI00225_Niangon |  | CI00225 | YOPOUGON | ABIDJAN | ABIDJAN | DISTRICT AUTONOME ABIDJAN | 1 | N/A | 12 | -4.09338888888889 | 5.32211111111111 | Mat | 15 | 32253 | 3G | NODEB | YOPRNC1 | 0 | 2081 | 0 | 4 | 57.3 | 1999 x 429 x 196 | ASI4517R3v18 | 44.2 | 17 | 2100 | N/A | N/A | 65° | 7,5° | CIE |  |  | FO | 41244 | 5.32211111111111,-4.09338888888889
2021 | Mai | Mtn | CI02027 | 3G_CI02027_LampsiteHotelPullman |  | CI02027 | PLATEAU | ABIDJAN | ABIDJAN | DISTRICT AUTONOME ABIDJAN | 1 | N/A | 3 | -4.013853 | 5.322058 | Mural | 3 | 50272 | 3G | NODEB | BGVRNC1 | 0 | 2091 | 0 | 0 | 15 | 1999 x 429 x 196 | ASI4517R3v18 | 23 | 17 | 2100 | N/A | N/A | 65° | 7,5° | CIE |  |  | FO | 43556 | 5.322058,-4.013853
2021 | Mai | Mtn | CI03203 | 3G_CI03203_DimbokroCentre2 |  | CI03203 | DIMBOKRO | DIMBOKRO | DIMBOKRO | N'ZI | 1 | N/A | 6 | -4.714404 | 6.650234 | Autostable | 35 | 62032 | 3G | NODEB | YAMRNC2 | 240 | 2101 | 2 | 0 | 15 | 1999 x 429 x 196 | ASI4517R3v18 | 46 | 17 | 2100 | N/A | N/A | 65° | 7,5° | CIE |  |  | FH | 43397 | 6.650234,-4.714404
2021 | Mai | Mtn | CI03248 | 3G_CI03248_CocodyAbri2001 |  | CI03248 | COCODY | ABIDJAN | ABIDJAN | DISTRICT AUTONOME ABIDJAN | 1 | N/A | 12 | -3.982809 | 5.371732 | Autostable | 35 | 62480 | 3G | NODEB | BGVRNC1 | 0 | 2093 | 0 | 0 | 32 | 1999 x 429 x 196 | ASI4517R3v18 | 43 | 17 | 2100 | N/A | N/A | 65° | 7,5° | CIE |  |  | FH | 43538 | 5.371732,-3.982809
2021 | Mai | Mtn | CI00225 | 3G_CI00225_Niangon |  | CI00225 | YOPOUGON | ABIDJAN | ABIDJAN | DISTRICT AUTONOME ABIDJAN | 1 | N/A | 12 | -4.09338888888889 | 5.32211111111111 | Mat | 15 | 32254 | 3G | NODEB | YOPRNC1 | 120 | 2081 | 0 | 4 | 57.3 | 1999 x 429 x 196 | ASI4517R3v18 | 44.2 | 17 | 2100 | N/A | N/A | 65° | 7,5° | CIE |  |  | FO | 41244 | 5.32211111111111,-4.09338888888889
2021 | Mai | Mtn | CI03203 | 3G_CI03203_DimbokroCentre2 |  | CI03203 | DIMBOKRO | DIMBOKRO | DIMBOKRO | N'ZI | 1 | N/A | 6 | -4.714404 | 6.650234 | Autostable | 35 | 62033 | 3G | NODEB | YAMRNC2 | 0 | 2101 | 2 | 0 | 15 | 1999 x 429 x 196 | ASI4517R3v18 | 46 | 17 | 2100 | N/A | N/A | 65° | 7,5° | CIE |  |  | FH | 43397 | 6.650234,-4.714404
2021 | Mai | Mtn | CI00225 | 3G_CI00225_Niangon |  | CI00225 | YOPOUGON | ABIDJAN | ABIDJAN | DISTRICT AUTONOME ABIDJAN | 1 | N/A | 12 | -4.09338888888889 | 5.32211111111111 | Mat | 15 | 32255 | 3G | NODEB | YOPRNC1 | 290 | 2081 | 0 | 4 | 57.3 | 1999 x 429 x 196 | ASI4517R3v18 | 44.2 | 17 | 2100 | N/A | N/A | 65° | 7,5° | CIE |  |  | FO | 41244 | 5.32211111111111,-4.09338888888889
2021 | Mai | Mtn | CI03248 | 3G_CI03248_CocodyAbri2001 |  | CI03248 | COCODY | ABIDJAN | ABIDJAN | DISTRICT AUTONOME ABIDJAN | 1 | N/A | 12 | -3.982809 | 5.371732 | Autostable | 35 | 62481 | 3G | NODEB | BGVRNC1 | 120 | 2093 | 0 | 0 | 32 | 1999 x 429 x 196 | ASI4517R3v18 | 43 | 17 | 2100 | N/A | N/A | 65° | 7,5° | CIE |  |  | FH | 43538 | 5.371732,-3.982809
2021 | Mai | Mtn | CI03203 | 3G_CI03203_DimbokroCentre2 |  | CI03203 | DIMBOKRO | DIMBOKRO | DIMBOKRO | N'ZI | 1 | N/A | 6 | -4.714404 | 6.650234 | Autostable | 35 | 62034 | 3G | NODEB | YAMRNC2 | 120 | 2101 | 2 | 0 | 15 | 1999 x 429 x 196 | ASI4517R3v18 | 46 | 17 | 2100 | N/A | N/A | 65° | 7,5° | CIE |  |  | FH | 43397 | 6.650234,-4.714404
2021 | Mai | Mtn | CI00453 | 3G_CI00453_YopKM17 |  | CI00453 | YOPOUGON | ABIDJAN | ABIDJAN | DISTRICT AUTONOME ABIDJAN | 1 | N/A | 12 | -4.13252777777778 | 5.33683333333333 | Autostable | 36 | 34533 | 3G | NODEB | YOPRNC1 | 0 | 2081 | 0 | 2 | 57.3 | 1999 x 429 x 196 | ASI4517R3v18 | 44.2 | 17 | 2100 | N/A | N/A | 65° | 7,5° | CIE |  |  | FH | 42055 | 5.33683333333333,-4.13252777777778
2021 | Mai | Mtn | CI03248 | 3G_CI03248_CocodyAbri2001 |  | CI03248 | COCODY | ABIDJAN | ABIDJAN | DISTRICT AUTONOME ABIDJAN | 1 | N/A | 12 | -3.982809 | 5.371732 | Autostable | 35 | 62482 | 3G | NODEB | BGVRNC1 | 240 | 2093 | 0 | 0 | 32 | 1999 x 429 x 196 | ASI4517R3v18 | 43 | 17 | 2100 | N/A | N/A | 65° | 7,5° | CIE |  |  | FH | 43538 | 5.371732,-3.982809
2021 | Mai | Mtn | CI03203 | 3G_CI03203_DimbokroCentre2 |  | CI03203 | DIMBOKRO | DIMBOKRO | DIMBOKRO | N'ZI | 1 | N/A | 6 | -4.714404 | 6.650234 | Autostable | 35 | 62035 | 3G | NODEB | YAMRNC2 | 240 | 2101 | 2 | 0 | 15 | 1999 x 429 x 196 | ASI4517R3v18 | 46 | 17 | 2100 | N/A | N/A | 65° | 7,5° | CIE |  |  | FH | 43397 | 6.650234,-4.714404
2021 | Mai | Mtn | CI03248 | 3G_CI03248_CocodyAbri2001 |  | CI03248 | COCODY | ABIDJAN | ABIDJAN | DISTRICT AUTONOME ABIDJAN | 1 | N/A | 12 | -3.982809 | 5.371732 | Autostable | 35 | 62483 | 3G | NODEB | BGVRNC1 | 0 | 2093 | 0 | 0 | 32 | 1999 x 429 x 196 | ASI4517R3v18 | 43 | 17 | 2100 | N/A | N/A | 65° | 7,5° | CIE |  |  | FH | 43538 | 5.371732,-3.982809
2021 | Mai | Mtn | CI02351 | 3G_CI02351_Agbossou |  | CI02351 | AGBOSSOU | BONGOUANOU | BONGOUANOU | MORONOU | 1 | N/A | 3 | -4.081246 | 6.861763 | Autostable | 72 | 23517 | 3G | NODEB | YAMRNC2 | 40 | 2101 | 0 | 2 | 15 | 1999 x 429 x 196 | ASI4517R3v18 | 46 | 17 | 900 | N/A | N/A | 65° | 7,5° | CIE |  |  | FH | 43382 | 6.861763,-4.081246
2021 | Mai | Mtn | CI00453 | 3G_CI00453_YopKM17 |  | CI00453 | YOPOUGON | ABIDJAN | ABIDJAN | DISTRICT AUTONOME ABIDJAN | 1 | N/A | 12 | -4.13252777777778 | 5.33683333333333 | Autostable | 36 | 34534 | 3G | NODEB | YOPRNC1 | 80 | 2081 | 0 | 2 | 57.3 | 1999 x 429 x 196 | ASI4517R3v18 | 44.2 | 17 | 2100 | N/A | N/A | 65° | 7,5° | CIE |  |  | FH | 42055 | 5.33683333333333,-4.13252777777778
2021 | Mai | Mtn | CI03248 | 3G_CI03248_CocodyAbri2001 |  | CI03248 | COCODY | ABIDJAN | ABIDJAN | DISTRICT AUTONOME ABIDJAN | 1 | N/A | 12 | -3.982809 | 5.371732 | Autostable | 35 | 62484 | 3G | NODEB | BGVRNC1 | 120 | 2093 | 0 | 0 | 32 | 1999 x 429 x 196 | ASI4517R3v18 | 43 | 17 | 2100 | N/A | N/A | 65° | 7,5° | CIE |  |  | FH | 43538 | 5.371732,-3.982809
2021 | Mai | Mtn | CI02351 | 3G_CI02351_Agbossou |  | CI02351 | AGBOSSOU | BONGOUANOU | BONGOUANOU | MORONOU | 1 | N/A | 3 | -4.081246 | 6.861763 | Autostable | 72 | 23518 | 3G | NODEB | YAMRNC2 | 190 | 2101 | 0 | 2 | 15 | 1999 x 429 x 196 | ASI4517R3v18 | 46 | 17 | 900 | N/A | N/A | 65° | 7,5° | CIE |  |  | FH | 43382 | 6.861763,-4.081246
2021 | Mai | Mtn | CI00453 | 3G_CI00453_YopKM17 |  | CI00453 | YOPOUGON | ABIDJAN | ABIDJAN | DISTRICT AUTONOME ABIDJAN | 1 | N/A | 12 | -4.13252777777778 | 5.33683333333333 | Autostable | 36 | 34535 | 3G | NODEB | YOPRNC1 | 200 | 2081 | 0 | 2 | 57.3 | 1999 x 429 x 196 | ASI4517R3v18 | 44.2 | 17 | 2100 | N/A | N/A | 65° | 7,5° | CIE |  |  | FH | 42055 | 5.33683333333333,-4.13252777777778
2021 | Mai | Mtn | CI03248 | 3G_CI03248_CocodyAbri2001 |  | CI03248 | COCODY | ABIDJAN | ABIDJAN | DISTRICT AUTONOME ABIDJAN | 1 | N/A | 12 | -3.982809 | 5.371732 | Autostable | 35 | 62485 | 3G | NODEB | BGVRNC1 | 240 | 2093 | 0 | 0 | 32 | 1999 x 429 x 196 | ASI4517R3v18 | 43 | 17 | 2100 | N/A | N/A | 65° | 7,5° | CIE |  |  | FH | 43538 | 5.371732,-3.982809
2021 | Mai | Mtn | CI02351 | 3G_CI02351_Agbossou |  | CI02351 | AGBOSSOU | BONGOUANOU | BONGOUANOU | MORONOU | 1 | N/A | 3 | -4.081246 | 6.861763 | Autostable | 72 | 23519 | 3G | NODEB | YAMRNC2 | 350 | 2101 | 0 | 2 | 15 | 1999 x 429 x 196 | ASI4517R3v18 | 46 | 17 | 900 | N/A | N/A | 65° | 7,5° | CIE |  |  | FH | 43382 | 6.861763,-4.081246
2021 | Mai | Mtn | CI00983 | 3G_CI00983_GescoFouriere |  | CI00983 | YOPOUGON | ABIDJAN | ABIDJAN | DISTRICT AUTONOME ABIDJAN | 1 | N/A | 18 | -4.10022222222222 | 5.36775 | Autostable | 36.56 | 39833 | 3G | NODEB | YOPRNC1 | 70 | 2081 | 3 | 4 | 36 | 1999 x 429 x 196 | ASI4517R3v18 | 46 | 17 | 2100 | N/A | N/A | 65° | 7,5° | CIE |  |  | FO | 42029 | 5.36775,-4.10022222222222
2021 | Mai | Mtn | CI03248 | 3G_CI03248_CocodyAbri2001 |  | CI03248 | COCODY | ABIDJAN | ABIDJAN | DISTRICT AUTONOME ABIDJAN | 1 | N/A | 12 | -3.982809 | 5.371732 | Autostable | 35 | 62486 | 3G | NODEB | BGVRNC1 | 0 | 2093 | 0 | 0 | 32 | 1999 x 429 x 196 | ASI4517R3v18 | 43 | 17 | 2100 | N/A | N/A | 65° | 7,5° | CIE |  |  | FH | 43538 | 5.371732,-3.982809
2021 | Mai | Mtn | CI01825 | 3G_CI01825_Agnia |  | CI01825 | AGNIA | M'BATTO | M'BATTO | MORONOU | 1 | N/A | 3 | -4.49 | 6.49806 | Autostable | 50 | 18257 | 3G | NODEB | YAMRNC2 | 20 | 2101 | 0 | 0 | 48 | 1999 x 429 x 196 | ASI4517R3v18 | 46 | 17 | 900 | N/A | N/A | 65° | 7,5° | CIE |  |  | FH | 43724 | 6.49806,-4.49
2021 | Mai | Mtn | CI00983 | 3G_CI00983_GescoFouriere |  | CI00983 | YOPOUGON | ABIDJAN | ABIDJAN | DISTRICT AUTONOME ABIDJAN | 1 | N/A | 18 | -4.10022222222222 | 5.36775 | Autostable | 36.56 | 39834 | 3G | NODEB | YOPRNC1 | 170 | 2081 | 3 | 8 | 36 | 1999 x 429 x 196 | ASI4517R3v18 | 46 | 17 | 2100 | N/A | N/A | 65° | 7,5° | CIE |  |  | FO | 42029 | 5.36775,-4.10022222222222
2021 | Mai | Mtn | CI03248 | 3G_CI03248_CocodyAbri2001 |  | CI03248 | COCODY | ABIDJAN | ABIDJAN | DISTRICT AUTONOME ABIDJAN | 1 | N/A | 12 | -3.982809 | 5.371732 | Autostable | 35 | 62487 | 3G | NODEB | BGVRNC1 | 120 | 2093 | 0 | 0 | 32 | 1999 x 429 x 196 | ASI4517R3v18 | 43 | 17 | 2100 | N/A | N/A | 65° | 7,5° | CIE |  |  | FH | 43538 | 5.371732,-3.982809
2021 | Mai | Mtn | CI01825 | 3G_CI01825_Agnia |  | CI01825 | AGNIA | M'BATTO | M'BATTO | MORONOU | 1 | N/A | 3 | -4.49 | 6.49806 | Autostable | 50 | 18258 | 3G | NODEB | YAMRNC2 | 100 | 2101 | 0 | 0 | 48 | 1999 x 429 x 196 | ASI4517R3v18 | 46 | 17 | 900 | N/A | N/A | 65° | 7,5° | CIE |  |  | FH | 43724 | 6.49806,-4.49
2021 | Mai | Mtn | CI00983 | 3G_CI00983_GescoFouriere |  | CI00983 | YOPOUGON | ABIDJAN | ABIDJAN | DISTRICT AUTONOME ABIDJAN | 1 | N/A | 18 | -4.10022222222222 | 5.36775 | Autostable | 36.56 | 39835 | 3G | NODEB | YOPRNC1 | 320 | 2081 | 3 | 8 | 36 | 1999 x 429 x 196 | ASI4517R3v18 | 46 | 17 | 2100 | N/A | N/A | 65° | 7,5° | CIE |  |  | FO | 42029 | 5.36775,-4.10022222222222
2021 | Mai | Mtn | CI01825 | 3G_CI01825_Agnia |  | CI01825 | AGNIA | M'BATTO | M'BATTO | MORONOU | 1 | N/A | 3 | -4.49 | 6.49806 | Autostable | 50 | 18259 | 3G | NODEB | YAMRNC2 | 285 | 2101 | 0 | 0 | 48 | 1999 x 429 x 196 | ASI4517R3v18 | 46 | 17 | 900 | N/A | N/A | 65° | 7,5° | CIE |  |  | FH | 43724 | 6.49806,-4.49
2021 | Mai | Mtn | CI03248 | 3G_CI03248_CocodyAbri2001 |  | CI03248 | COCODY | ABIDJAN | ABIDJAN | DISTRICT AUTONOME ABIDJAN | 1 | N/A | 12 | -3.982809 | 5.371732 | Autostable | 35 | 62488 | 3G | NODEB | BGVRNC1 | 240 | 2093 | 0 | 0 | 32 | 1999 x 429 x 196 | ASI4517R3v18 | 43 | 17 | 2100 | N/A | N/A | 65° | 7,5° | CIE |  |  | FH | 43538 | 5.371732,-3.982809
2021 | Mai | Mtn | CI00993 | 3G_CI00993_YopEppSicogi |  | CI00993 | YOPOUGON | ABIDJAN | ABIDJAN | DISTRICT AUTONOME ABIDJAN | 1 | N/A | 21 | -4.08022222222222 | 5.34297222222222 | Autostable | 20 | 39933 | 3G | NODEB | YOPRNC1 | 0 | 2081 | 0 | 2 | 22 | 1999 x 429 x 196 | ASI4517R3v18 | 46 | 17 | 2100 | N/A | N/A | 65° | 7,5° | CIE |  |  | FO | 42026 | 5.34297222222222,-4.08022222222222
2021 | Mai | Mtn | CI02662 | 3G_CI02662_Sahandala |  | CI02662 | SAHANDALA | KONG | KONG | TCHOLOGO | 1 | N/A | 3 | -4.461222 | 9.443111 | Autostable | 72 | 26627 | 3G | NODEB | YAMRNC2 | 95 | 2103 | 0 | 0 | 72 | 1999 x 429 x 196 | ASI4517R3v18 | 46 | 17 | 900 | N/A | N/A | 65° | 7,5° | CIE |  |  | FH | 43726 | 9.443111,-4.461222
2021 | Mai | Mtn | CI00993 | 3G_CI00993_YopEppSicogi |  | CI00993 | YOPOUGON | ABIDJAN | ABIDJAN | DISTRICT AUTONOME ABIDJAN | 1 | N/A | 21 | -4.08022222222222 | 5.34297222222222 | Autostable | 20 | 39934 | 3G | NODEB | YOPRNC1 | 110 | 2081 | 0 | 2 | 22 | 1999 x 429 x 196 | ASI4517R3v18 | 46 | 17 | 2100 | N/A | N/A | 65° | 7,5° | CIE |  |  | FO | 42026 | 5.34297222222222,-4.08022222222222
2021 | Mai | Mtn | CI00509 | 3G_CI00509_Kotchimpo |  | CI00509 | KOTCHIMPO | AGBOVILLE | AGBOVILLE | AGNEBY-TIASSA | 1 | N/A | 3 | -4.247226 | 6.177063 | Autostable | 70 | 5097 | 3G | NODEB | BGVRNC1 | 0 | 2094 | 0 | 0 | 68 | 1999 x 429 x 196 | ASI4517R3v18 | 46 | 17 | 900 | N/A | N/A | 65° | 7,5° | CIE |  |  | FH | 43554 | 6.177063,-4.247226
2021 | Mai | Mtn | CI02662 | 3G_CI02662_Sahandala |  | CI02662 | SAHANDALA | KONG | KONG | TCHOLOGO | 1 | N/A | 3 | -4.461222 | 9.443111 | Autostable | 72 | 26628 | 3G | NODEB | YAMRNC2 | 200 | 2103 | 0 | 0 | 72 | 1999 x 429 x 196 | ASI4517R3v18 | 46 | 17 | 900 | N/A | N/A | 65° | 7,5° | CIE |  |  | FH | 43726 | 9.443111,-4.461222
2021 | Mai | Mtn | CI00993 | 3G_CI00993_YopEppSicogi |  | CI00993 | YOPOUGON | ABIDJAN | ABIDJAN | DISTRICT AUTONOME ABIDJAN | 1 | N/A | 21 | -4.08022222222222 | 5.34297222222222 | Autostable | 20 | 39935 | 3G | NODEB | YOPRNC1 | 210 | 2081 | 0 | 2 | 22 | 1999 x 429 x 196 | ASI4517R3v18 | 46 | 17 | 2100 | N/A | N/A | 65° | 7,5° | CIE |  |  | FO | 42026 | 5.34297222222222,-4.08022222222222
2021 | Mai | Mtn | CI00509 | 3G_CI00509_Kotchimpo |  | CI00509 | KOTCHIMPO | AGBOVILLE | AGBOVILLE | AGNEBY-TIASSA | 1 | N/A | 3 | -4.247226 | 6.177063 | Autostable | 70 | 5098 | 3G | NODEB | BGVRNC1 | 120 | 2094 | 0 | 0 | 68 | 1999 x 429 x 196 | ASI4517R3v18 | 46 | 17 | 900 | N/A | N/A | 65° | 7,5° | CIE |  |  | FH | 43554 | 6.177063,-4.247226
2021 | Mai | Mtn | CI02662 | 3G_CI02662_Sahandala |  | CI02662 | SAHANDALA | KONG | KONG | TCHOLOGO | 1 | N/A | 3 | -4.461222 | 9.443111 | Autostable | 72 | 26629 | 3G | NODEB | YAMRNC2 | 250 | 2103 | 0 | 0 | 72 | 1999 x 429 x 196 | ASI4517R3v18 | 46 | 17 | 900 | N/A | N/A | 65° | 7,5° | CIE |  |  | FH | 43726 | 9.443111,-4.461222
2021 | Mai | Mtn | CI01321 | 3G_CI01321_YopGSPM |  | CI01321 | YOPOUGON | ABIDJAN | ABIDJAN | DISTRICT AUTONOME ABIDJAN | 1 | N/A | 12 | -4.060259 | 5.328521 | Autostable | 40 | 43213 | 3G | NODEB | YOPRNC1 | 0 | 2081 | 0 | 4 | 15 | 1999 x 429 x 196 | ASI4517R3v18 | 44.2 | 17 | 2100 | N/A | N/A | 65° | 7,5° | CIE |  |  | FO | 41855 | 5.328521,-4.060259
2021 | Mai | Mtn | CI00846 | 3G_CI00846_Fronan |  | CI00846 | FRONAN | KATIOLA | KATIOLA | HAMBOL | 1 | N/A | 3 | -5.126706 | 8.230756 | Autostable | 76 | 38460 | 3G | NODEB | YAMRNC2 | 0 | 2102 | 0 | 0 | 57.3 | 1999 x 429 x 196 | ASI4517R3v18 | 44.7 | 17 | 900 | N/A | N/A | 65° | 7,5° | CIE |  |  | FO | 42581 | 8.230756,-5.126706
2021 | Mai | Mtn | CI00509 | 3G_CI00509_Kotchimpo |  | CI00509 | KOTCHIMPO | AGBOVILLE | AGBOVILLE | AGNEBY-TIASSA | 1 | N/A | 3 | -4.247226 | 6.177063 | Autostable | 70 | 5099 | 3G | NODEB | BGVRNC1 | 240 | 2094 | 0 | 0 | 68 | 1999 x 429 x 196 | ASI4517R3v18 | 46 | 17 | 900 | N/A | N/A | 65° | 7,5° | CIE |  |  | FH | 43554 | 6.177063,-4.247226
2021 | Mai | Mtn | CI01321 | 3G_CI01321_YopGSPM |  | CI01321 | YOPOUGON | ABIDJAN | ABIDJAN | DISTRICT AUTONOME ABIDJAN | 1 | N/A | 12 | -4.060259 | 5.328521 | Autostable | 40 | 43214 | 3G | NODEB | YOPRNC1 | 100 | 2081 | 0 | 4 | 15 | 1999 x 429 x 196 | ASI4517R3v18 | 44.2 | 17 | 2100 | N/A | N/A | 65° | 7,5° | CIE |  |  | FO | 41855 | 5.328521,-4.060259
2021 | Mai | Mtn | CI00846 | 3G_CI00846_Fronan |  | CI00846 | FRONAN | KATIOLA | KATIOLA | HAMBOL | 1 | N/A | 3 | -5.126706 | 8.230756 | Autostable | 76 | 38461 | 3G | NODEB | YAMRNC2 | 120 | 2102 | 0 | 0 | 57.3 | 1999 x 429 x 196 | ASI4517R3v18 | 44.7 | 17 | 900 | N/A | N/A | 65° | 7,5° | CIE |  |  | FO | 42581 | 8.230756,-5.126706
2021 | Mai | Mtn | CI02641 | 3G_CI02641_CocodyAnaulice |  | CI02641 | COCODY | ABIDJAN | ABIDJAN | DISTRICT AUTONOME ABIDJAN | 1 | N/A | 12 | -4.00699167 | 5.34290556 | Autostable | 32 | 56410 | 3G | NODEB | BGVRNC1 | 0 | 2092 | 0 | 0 | 29 | 1999 x 429 x 196 | ASI4517R3v18 | 43 | 17 | 2100 | N/A | N/A | 65° | 7,5° | CIE |  |  | FO | 43554 | 5.34290556,-4.00699167
2021 | Mai | Mtn | CI00846 | 3G_CI00846_Fronan |  | CI00846 | FRONAN | KATIOLA | KATIOLA | HAMBOL | 1 | N/A | 3 | -5.126706 | 8.230756 | Autostable | 76 | 38462 | 3G | NODEB | YAMRNC2 | 260 | 2102 | 0 | 0 | 57.3 | 1999 x 429 x 196 | ASI4517R3v18 | 44.3 | 17 | 900 | N/A | N/A | 65° | 7,5° | CIE |  |  | FO | 42581 | 8.230756,-5.126706
2021 | Mai | Mtn | CI01321 | 3G_CI01321_YopGSPM |  | CI01321 | YOPOUGON | ABIDJAN | ABIDJAN | DISTRICT AUTONOME ABIDJAN | 1 | N/A | 12 | -4.060259 | 5.328521 | Autostable | 40 | 43215 | 3G | NODEB | YOPRNC1 | 270 | 2081 | 0 | 4 | 15 | 1999 x 429 x 196 | ASI4517R3v18 | 44.2 | 17 | 2100 | N/A | N/A | 65° | 7,5° | CIE |  |  | FO | 41855 | 5.328521,-4.060259
2021 | Mai | Mtn | CI02641 | 3G_CI02641_CocodyAnaulice |  | CI02641 | COCODY | ABIDJAN | ABIDJAN | DISTRICT AUTONOME ABIDJAN | 1 | N/A | 12 | -4.00699167 | 5.34290556 | Autostable | 32 | 56411 | 3G | NODEB | BGVRNC1 | 120 | 2092 | 0 | 0 | 29 | 1999 x 429 x 196 | ASI4517R3v18 | 43 | 17 | 2100 | N/A | N/A | 65° | 7,5° | CIE |  |  | FO | 43554 | 5.34290556,-4.00699167
2021 | Mai | Mtn | CI00795 | 3G_CI00795_Niofon |  | CI00795 | NIOFOIN | KORHOGO | KORHOGO | PORO | 1 | N/A | 3 | -6.07588888888889 | 9.61963888888889 | Autostable | 80 | 37950 | 3G | NODEB | YAMRNC2 | 0 | 2103 | 0 | 0 | 57.3 | 1999 x 429 x 196 | ASI4517R3v18 | 44.7 | 17 | 900 | N/A | N/A | 65° | 7,5° | CIE |  |  | FH | 42612 | 9.61963888888889,-6.07588888888889
2021 | Mai | Mtn | CI01452 | 3G_CI01452_CorridorYop |  | CI01452 | YOPOUGON | ABIDJAN | ABIDJAN | DISTRICT AUTONOME ABIDJAN | 1 | N/A | 12 | -4.11334 | 5.37029 | Autostable | 49 | 44523 | 3G | NODEB | YOPRNC1 | 0 | 2081 | 0 | 2 | 57.3 | 1999 x 429 x 196 | ASI4517R3v18 | 44.2 | 17 | 2100 | N/A | N/A | 65° | 7,5° | CIE |  |  | FO | 42029 | 5.37029,-4.11334
2021 | Mai | Mtn | CI02641 | 3G_CI02641_CocodyAnaulice |  | CI02641 | COCODY | ABIDJAN | ABIDJAN | DISTRICT AUTONOME ABIDJAN | 1 | N/A | 12 | -4.00699167 | 5.34290556 | Autostable | 32 | 56412 | 3G | NODEB | BGVRNC1 | 240 | 2092 | 0 | 0 | 29 | 1999 x 429 x 196 | ASI4517R3v18 | 43 | 17 | 2100 | N/A | N/A | 65° | 7,5° | CIE |  |  | FO | 43554 | 5.34290556,-4.00699167
2021 | Mai | Mtn | CI01452 | 3G_CI01452_CorridorYop |  | CI01452 | YOPOUGON | ABIDJAN | ABIDJAN | DISTRICT AUTONOME ABIDJAN | 1 | N/A | 12 | -4.11334 | 5.37029 | Autostable | 49 | 44524 | 3G | NODEB | YOPRNC1 | 120 | 2081 | 0 | 2 | 57.3 | 1999 x 429 x 196 | ASI4517R3v18 | 44.2 | 17 | 2100 | N/A | N/A | 65° | 7,5° | CIE |  |  | FO | 42029 | 5.37029,-4.11334
2021 | Mai | Mtn | CI00795 | 3G_CI00795_Niofon |  | CI00795 | NIOFOIN | KORHOGO | KORHOGO | PORO | 1 | N/A | 3 | -6.07588888888889 | 9.61963888888889 | Autostable | 80 | 37951 | 3G | NODEB | YAMRNC2 | 20 | 2103 | 0 | 0 | 57.3 | 1999 x 429 x 196 | ASI4517R3v18 | 46 | 17 | 900 | N/A | N/A | 65° | 7,5° | CIE |  |  | FH | 42612 | 9.61963888888889,-6.07588888888889
2021 | Mai | Mtn | CI01452 | 3G_CI01452_CorridorYop |  | CI01452 | YOPOUGON | ABIDJAN | ABIDJAN | DISTRICT AUTONOME ABIDJAN | 1 | N/A | 12 | -4.11334 | 5.37029 | Autostable | 49 | 44525 | 3G | NODEB | YOPRNC1 | 240 | 2081 | 0 | 2 | 57.3 | 1999 x 429 x 196 | ASI4517R3v18 | 44.2 | 17 | 2100 | N/A | N/A | 65° | 7,5° | CIE |  |  | FO | 42029 | 5.37029,-4.11334
2021 | Mai | Mtn | CI02641 | 3G_CI02641_CocodyAnaulice |  | CI02641 | COCODY | ABIDJAN | ABIDJAN | DISTRICT AUTONOME ABIDJAN | 1 | N/A | 12 | -4.00699167 | 5.34290556 | Autostable | 32 | 56413 | 3G | NODEB | BGVRNC1 | 0 | 2092 | 0 | 0 | 29 | 1999 x 429 x 196 | ASI4517R3v18 | 43 | 17 | 2100 | N/A | N/A | 65° | 7,5° | CIE |  |  | FO | 43554 | 5.34290556,-4.00699167
2021 | Mai | Mtn | CI00795 | 3G_CI00795_Niofon |  | CI00795 | NIOFOIN | KORHOGO | KORHOGO | PORO | 1 | N/A | 3 | -6.07588888888889 | 9.61963888888889 | Autostable | 80 | 37952 | 3G | NODEB | YAMRNC2 | 90 | 2103 | 0 | 0 | 57.3 | 1999 x 429 x 196 | ASI4517R3v18 | 46 | 17 | 900 | N/A | N/A | 65° | 7,5° | CIE |  |  | FH | 42612 | 9.61963888888889,-6.07588888888889
2021 | Mai | Mtn | CI00173 | 3G_CI00173_CiteeVerte |  | CI00173 | YOPOUGON | ABIDJAN | ABIDJAN | DISTRICT AUTONOME ABIDJAN | 1 | N/A | 12 | -4.10661111111111 | 5.33125 | Mat | 20.5 | 31733 | 3G | NODEB | YOPRNC1 | 0 | 2081 | 0 | 4 | 57.3 | 1999 x 429 x 196 | ASI4517R3v18 | 44.2 | 17 | 2100 | N/A | N/A | 65° | 7,5° | CIE |  |  | FO | 42178 | 5.33125,-4.10661111111111
2021 | Mai | Mtn | CI02641 | 3G_CI02641_CocodyAnaulice |  | CI02641 | COCODY | ABIDJAN | ABIDJAN | DISTRICT AUTONOME ABIDJAN | 1 | N/A | 12 | -4.00699167 | 5.34290556 | Autostable | 32 | 56414 | 3G | NODEB | BGVRNC1 | 120 | 2092 | 0 | 0 | 29 | 1999 x 429 x 196 | ASI4517R3v18 | 43 | 17 | 2100 | N/A | N/A | 65° | 7,5° | CIE |  |  | FO | 43554 | 5.34290556,-4.00699167
2021 | Mai | Mtn | CI00785 | 3G_CI00785_KANAKONO |  | CI00785 | KANAKONO | TENGRELA | TENGRELA | BAGOUE | 1 | N/A | 3 | -6.24370266 | 10.36151943 | Autostable | 67.7 | 37850 | 3G | NODEB | YAMRNC2 | 80 | 2103 | 0 | 0 | 57.3 | 1999 x 429 x 196 | ASI4517R3v18 | 44.7 | 17 | 900 | N/A | N/A | 65° | 7,5° | CIE |  |  | FH | 42612 | 10.36151943,-6.24370266
2021 | Mai | Mtn | CI00173 | 3G_CI00173_CiteeVerte |  | CI00173 | YOPOUGON | ABIDJAN | ABIDJAN | DISTRICT AUTONOME ABIDJAN | 1 | N/A | 12 | -4.10661111111111 | 5.33125 | Mat | 20.5 | 31734 | 3G | NODEB | YOPRNC1 | 120 | 2081 | 0 | 4 | 57.3 | 1999 x 429 x 196 | ASI4517R3v18 | 44.2 | 17 | 2100 | N/A | N/A | 65° | 7,5° | CIE |  |  | FO | 42178 | 5.33125,-4.10661111111111
2021 | Mai | Mtn | CI02641 | 3G_CI02641_CocodyAnaulice |  | CI02641 | COCODY | ABIDJAN | ABIDJAN | DISTRICT AUTONOME ABIDJAN | 1 | N/A | 12 | -4.00699167 | 5.34290556 | Autostable | 32 | 56415 | 3G | NODEB | BGVRNC1 | 240 | 2092 | 0 | 0 | 29 | 1999 x 429 x 196 | ASI4517R3v18 | 43 | 17 | 2100 | N/A | N/A | 65° | 7,5° | CIE |  |  | FO | 43554 | 5.34290556,-4.00699167
2021 | Mai | Mtn | CI00785 | 3G_CI00785_KANAKONO |  | CI00785 | KANAKONO | TENGRELA | TENGRELA | BAGOUE | 1 | N/A | 3 | -6.24370266 | 10.36151943 | Autostable | 67.7 | 37851 | 3G | NODEB | YAMRNC2 | 180 | 2103 | 0 | 0 | 57.3 | 1999 x 429 x 196 | ASI4517R3v18 | 46 | 17 | 900 | N/A | N/A | 65° | 7,5° | CIE |  |  | FH | 42612 | 10.36151943,-6.24370266
2021 | Mai | Mtn | CI00173 | 3G_CI00173_CiteeVerte |  | CI00173 | YOPOUGON | ABIDJAN | ABIDJAN | DISTRICT AUTONOME ABIDJAN | 1 | N/A | 12 | -4.10661111111111 | 5.33125 | Mat | 20.5 | 31735 | 3G | NODEB | YOPRNC1 | 220 | 2081 | 0 | 4 | 57.3 | 1999 x 429 x 196 | ASI4517R3v18 | 44.2 | 17 | 2100 | N/A | N/A | 65° | 7,5° | CIE |  |  | FO | 42178 | 5.33125,-4.10661111111111
2021 | Mai | Mtn | CI02641 | 3G_CI02641_CocodyAnaulice |  | CI02641 | COCODY | ABIDJAN | ABIDJAN | DISTRICT AUTONOME ABIDJAN | 1 | N/A | 12 | -4.00699167 | 5.34290556 | Autostable | 32 | 56416 | 3G | NODEB | BGVRNC1 | 0 | 2092 | 0 | 0 | 29 | 1999 x 429 x 196 | ASI4517R3v18 | 43 | 17 | 2100 | N/A | N/A | 65° | 7,5° | CIE |  |  | FO | 43554 | 5.34290556,-4.00699167
2021 | Mai | Mtn | CI00223 | 3G_CI00223_NDotre |  | CI00223 | ABOBO | ABIDJAN | ABIDJAN | DISTRICT AUTONOME ABIDJAN | 1 | N/A | 12 | -4.06897222222222 | 5.44444444444444 | Haubané | 21.1 | 32233 | 3G | NODEB | YOPRNC1 | 20 | 2083 | 0 | 4 | 57.3 | 1999 x 429 x 196 | ASI4517R3v18 | 44.2 | 17 | 2100 | N/A | N/A | 65° | 7,5° | CIE |  |  | FO | 42177 | 5.44444444444444,-4.06897222222222
2021 | Mai | Mtn | CI00785 | 3G_CI00785_KANAKONO |  | CI00785 | KANAKONO | TENGRELA | TENGRELA | BAGOUE | 1 | N/A | 3 | -6.24370266 | 10.36151943 | Autostable | 67.7 | 37852 | 3G | NODEB | YAMRNC2 | 320 | 2103 | 0 | 0 | 57.3 | 1999 x 429 x 196 | ASI4517R3v18 | 44.7 | 17 | 900 | N/A | N/A | 65° | 7,5° | CIE |  |  | FH | 42612 | 10.36151943,-6.24370266
2021 | Mai | Mtn | CI02641 | 3G_CI02641_CocodyAnaulice |  | CI02641 | COCODY | ABIDJAN | ABIDJAN | DISTRICT AUTONOME ABIDJAN | 1 | N/A | 12 | -4.00699167 | 5.34290556 | Autostable | 32 | 56417 | 3G | NODEB | BGVRNC1 | 120 | 2092 | 0 | 0 | 29 | 1999 x 429 x 196 | ASI4517R3v18 | 43 | 17 | 2100 | N/A | N/A | 65° | 7,5° | CIE |  |  | FO | 43554 | 5.34290556,-4.00699167
2021 | Mai | Mtn | CI00223 | 3G_CI00223_NDotre |  | CI00223 | ABOBO | ABIDJAN | ABIDJAN | DISTRICT AUTONOME ABIDJAN | 1 | N/A | 12 | -4.06897222222222 | 5.44444444444444 | Haubané | 21.1 | 32234 | 3G | NODEB | YOPRNC1 | 100 | 2083 | 0 | 4 | 57.3 | 1999 x 429 x 196 | ASI4517R3v18 | 44.2 | 17 | 2100 | N/A | N/A | 65° | 7,5° | CIE |  |  | FO | 42177 | 5.44444444444444,-4.06897222222222
2021 | Mai | Mtn | CI00888 | 3G_CI00888_Siempurgo |  | CI00888 | SIEMPURGO | BOUNDIALI | BOUNDIALI | BAGOUE | 1 | N/A | 12 | -6.19855555555556 | 9.51805555555556 | Autostable | 72 | 38880 | 3G | NODEB | YAMRNC2 | 0 | 2103 | 0 | 0 | 57.3 | 1999 x 429 x 196 | ASI4517R3v18 | 44.7 | 17 | 900 | N/A | N/A | 65° | 7,5° | CIE |  |  | FO | 42612 | 9.51805555555556,-6.19855555555556
2021 | Mai | Mtn | CI02641 | 3G_CI02641_CocodyAnaulice |  | CI02641 | COCODY | ABIDJAN | ABIDJAN | DISTRICT AUTONOME ABIDJAN | 1 | N/A | 12 | -4.00699167 | 5.34290556 | Autostable | 32 | 56418 | 3G | NODEB | BGVRNC1 | 240 | 2092 | 0 | 0 | 29 | 1999 x 429 x 196 | ASI4517R3v18 | 43 | 17 | 2100 | N/A | N/A | 65° | 7,5° | CIE |  |  | FO | 43554 | 5.34290556,-4.00699167
2021 | Mai | Mtn | CI00223 | 3G_CI00223_NDotre |  | CI00223 | ABOBO | ABIDJAN | ABIDJAN | DISTRICT AUTONOME ABIDJAN | 1 | N/A | 12 | -4.06897222222222 | 5.44444444444444 | Haubané | 21.1 | 32235 | 3G | NODEB | YOPRNC1 | 240 | 2083 | 0 | 4 | 57.3 | 1999 x 429 x 196 | ASI4517R3v18 | 44.2 | 17 | 2100 | N/A | N/A | 65° | 7,5° | CIE |  |  | FO | 42177 | 5.44444444444444,-4.06897222222222
2021 | Mai | Mtn | CI00888 | 3G_CI00888_Siempurgo |  | CI00888 | SIEMPURGO | BOUNDIALI | BOUNDIALI | BAGOUE | 1 | N/A | 12 | -6.19855555555556 | 9.51805555555556 | Autostable | 72 | 38881 | 3G | NODEB | YAMRNC2 | 120 | 2103 | 0 | 0 | 57.3 | 1999 x 429 x 196 | ASI4517R3v18 | 46 | 17 | 900 | N/A | N/A | 65° | 7,5° | CIE |  |  | FO | 42612 | 9.51805555555556,-6.19855555555556
2021 | Mai | Mtn | CI03150 | 3G_CI03150_CocodyLaurierNew |  | CI03150 | COCODY | ABIDJAN | ABIDJAN | DISTRICT AUTONOME ABIDJAN | 1 | N/A | 12 | -3.966646 | 5.37704 | Autostable | 35 | 61500 | 3G | NODEB | BGVRNC1 | 0 | 2093 | 0 | 0 | 30 | 1999 x 429 x 196 | ASI4517R3v18 | 43 | 17 | 2100 | N/A | N/A | 65° | 7,5° | CIE |  |  | FO | 43554 | 5.37704,-3.966646
2021 | Mai | Mtn | CI00888 | 3G_CI00888_Siempurgo |  | CI00888 | SIEMPURGO | BOUNDIALI | BOUNDIALI | BAGOUE | 1 | N/A | 12 | -6.19855555555556 | 9.51805555555556 | Autostable | 72 | 38882 | 3G | NODEB | YAMRNC2 | 240 | 2103 | 0 | 0 | 57.3 | 1999 x 429 x 196 | ASI4517R3v18 | 46 | 17 | 900 | N/A | N/A | 65° | 7,5° | CIE |  |  | FO | 42612 | 9.51805555555556,-6.19855555555556
2021 | Mai | Mtn | CI03150 | 3G_CI03150_CocodyLaurierNew |  | CI03150 | COCODY | ABIDJAN | ABIDJAN | DISTRICT AUTONOME ABIDJAN | 1 | N/A | 12 | -3.966646 | 5.37704 | Autostable | 35 | 61501 | 3G | NODEB | BGVRNC1 | 120 | 2093 | 0 | 0 | 30 | 1999 x 429 x 196 | ASI4517R3v18 | 43 | 17 | 2100 | N/A | N/A | 65° | 7,5° | CIE |  |  | FO | 43554 | 5.37704,-3.966646
2021 | Mai | Mtn | CI00234 | 3G_CI00234_YopPetroIvoire |  | CI00234 | YOPOUGON | ABIDJAN | ABIDJAN | DISTRICT AUTONOME ABIDJAN | 1 | N/A | 12 | -4.09097222222222 | 5.33530555555556 | Mat | 12.83 | 32343 | 3G | NODEB | YOPRNC1 | 65 | 2081 | 0 | 2 | 57.3 | 1999 x 429 x 196 | ASI4517R3v18 | 44.2 | 17 | 2100 | N/A | N/A | 65° | 7,5° | CIE |  |  | FO | 41813 | 5.33530555555556,-4.09097222222222
2021 | Mai | Mtn | CI00676 | 3G_CI00676_Brobo |  | CI00676 | BROBO | BOUAKE | BOUAKE | GBEKE | 1 | N/A | 3 | -4.83155555555556 | 7.63422222222222 | Autostable | 72 | 36760 | 3G | NODEB | YAMRNC2 | 50 | 2102 | 0 | 0 | 57.3 | 1999 x 429 x 196 | ASI4517R3v18 | 44.7 | 17 | 900 | N/A | N/A | 65° | 7,5° | CIE |  |  | FH | 42612 | 7.63422222222222,-4.83155555555556
2021 | Mai | Mtn | CI00234 | 3G_CI00234_YopPetroIvoire |  | CI00234 | YOPOUGON | ABIDJAN | ABIDJAN | DISTRICT AUTONOME ABIDJAN | 1 | N/A | 12 | -4.09097222222222 | 5.33530555555556 | Mat | 12.83 | 32344 | 3G | NODEB | YOPRNC1 | 220 | 2081 | 0 | 2 | 57.3 | 1999 x 429 x 196 | ASI4517R3v18 | 44.2 | 17 | 2100 | N/A | N/A | 65° | 7,5° | CIE |  |  | FO | 41813 | 5.33530555555556,-4.09097222222222
2021 | Mai | Mtn | CI03150 | 3G_CI03150_CocodyLaurierNew |  | CI03150 | COCODY | ABIDJAN | ABIDJAN | DISTRICT AUTONOME ABIDJAN | 1 | N/A | 12 | -3.966646 | 5.37704 | Autostable | 35 | 61502 | 3G | NODEB | BGVRNC1 | 240 | 2093 | 0 | 0 | 30 | 1999 x 429 x 196 | ASI4517R3v18 | 43 | 17 | 2100 | N/A | N/A | 65° | 7,5° | CIE |  |  | FO | 43554 | 5.37704,-3.966646
2021 | Mai | Mtn | CI00676 | 3G_CI00676_Brobo |  | CI00676 | BROBO | BOUAKE | BOUAKE | GBEKE | 1 | N/A | 3 | -4.83155555555556 | 7.63422222222222 | Autostable | 72 | 36761 | 3G | NODEB | YAMRNC2 | 180 | 2102 | 0 | 0 | 57.3 | 1999 x 429 x 196 | ASI4517R3v18 | 44.7 | 17 | 900 | N/A | N/A | 65° | 7,5° | CIE |  |  | FH | 42612 | 7.63422222222222,-4.83155555555556
2021 | Mai | Mtn | CI00234 | 3G_CI00234_YopPetroIvoire |  | CI00234 | YOPOUGON | ABIDJAN | ABIDJAN | DISTRICT AUTONOME ABIDJAN | 1 | N/A | 12 | -4.09097222222222 | 5.33530555555556 | Mat | 12.83 | 32345 | 3G | NODEB | YOPRNC1 | 340 | 2081 | 0 | 2 | 57.3 | 1999 x 429 x 196 | ASI4517R3v18 | 44.2 | 17 | 2100 | N/A | N/A | 65° | 7,5° | CIE |  |  | FO | 41813 | 5.33530555555556,-4.09097222222222
2021 | Mai | Mtn | CI03150 | 3G_CI03150_CocodyLaurierNew |  | CI03150 | COCODY | ABIDJAN | ABIDJAN | DISTRICT AUTONOME ABIDJAN | 1 | N/A | 12 | -3.966646 | 5.37704 | Autostable | 35 | 61503 | 3G | NODEB | BGVRNC1 | 0 | 2093 | 0 | 0 | 30 | 1999 x 429 x 196 | ASI4517R3v18 | 43 | 17 | 2100 | N/A | N/A | 65° | 7,5° | CIE |  |  | FO | 43554 | 5.37704,-3.966646
2021 | Mai | Mtn | CI00676 | 3G_CI00676_Brobo |  | CI00676 | BROBO | BOUAKE | BOUAKE | GBEKE | 1 | N/A | 3 | -4.83155555555556 | 7.63422222222222 | Autostable | 72 | 36762 | 3G | NODEB | YAMRNC2 | 300 | 2102 | 0 | 0 | 57.3 | 1999 x 429 x 196 | ASI4517R3v18 | 44.7 | 17 | 900 | N/A | N/A | 65° | 7,5° | CIE |  |  | FH | 42612 | 7.63422222222222,-4.83155555555556
2021 | Mai | Mtn | CI00262 | 3G_CI00262_ToitRouge |  | CI00262 | YOPOUGON | ABIDJAN | ABIDJAN | DISTRICT AUTONOME ABIDJAN | 1 | N/A | 21 | -4.05477777777778 | 5.33347222222222 | Mat | 13 | 32623 | 3G | NODEB | YOPRNC1 | 0 | 2081 | 0 | 0 | 11 | 1999 x 429 x 196 | ASI4517R3v18 | 46 | 17 | 2100 | N/A | N/A | 65° | 7,5° | CIE |  |  | FO | 41244 | 5.33347222222222,-4.05477777777778
2021 | Mai | Mtn | CI03150 | 3G_CI03150_CocodyLaurierNew |  | CI03150 | COCODY | ABIDJAN | ABIDJAN | DISTRICT AUTONOME ABIDJAN | 1 | N/A | 12 | -3.966646 | 5.37704 | Autostable | 35 | 61504 | 3G | NODEB | BGVRNC1 | 120 | 2093 | 0 | 0 | 30 | 1999 x 429 x 196 | ASI4517R3v18 | 43 | 17 | 2100 | N/A | N/A | 65° | 7,5° | CIE |  |  | FO | 43554 | 5.37704,-3.966646
2021 | Mai | Mtn | CI00643 | 3G_CI00643_Raviart |  | CI00643 | RAVIART | DIDIEVI | DIDIEVI | BELIER | 1 | N/A | 3 | -4.88447222222222 | 7.40188888888889 | Autostable | 72 | 36430 | 3G | NODEB | YAMRNC2 | 70 | 2102 | 0 | 0 | 57.3 | 1999 x 429 x 196 | ASI4517R3v18 | 44.7 | 17 | 900 | N/A | N/A | 65° | 7,5° | CIE |  |  | FH | 42612 | 7.40188888888889,-4.88447222222222
2021 | Mai | Mtn | CI00262 | 3G_CI00262_ToitRouge |  | CI00262 | YOPOUGON | ABIDJAN | ABIDJAN | DISTRICT AUTONOME ABIDJAN | 1 | N/A | 21 | -4.05477777777778 | 5.33347222222222 | Mat | 13 | 32624 | 3G | NODEB | YOPRNC1 | 120 | 2081 | 0 | 3 | 11 | 1999 x 429 x 196 | ASI4517R3v18 | 46 | 17 | 2100 | N/A | N/A | 65° | 7,5° | CIE |  |  | FO | 41244 | 5.33347222222222,-4.05477777777778
2021 | Mai | Mtn | CI03150 | 3G_CI03150_CocodyLaurierNew |  | CI03150 | COCODY | ABIDJAN | ABIDJAN | DISTRICT AUTONOME ABIDJAN | 1 | N/A | 12 | -3.966646 | 5.37704 | Autostable | 35 | 61505 | 3G | NODEB | BGVRNC1 | 240 | 2093 | 0 | 0 | 30 | 1999 x 429 x 196 | ASI4517R3v18 | 43 | 17 | 2100 | N/A | N/A | 65° | 7,5° | CIE |  |  | FO | 43554 | 5.37704,-3.966646
2021 | Mai | Mtn | CI00643 | 3G_CI00643_Raviart |  | CI00643 | RAVIART | DIDIEVI | DIDIEVI | BELIER | 1 | N/A | 3 | -4.88447222222222 | 7.40188888888889 | Autostable | 72 | 36431 | 3G | NODEB | YAMRNC2 | 260 | 2102 | 0 | 0 | 57.3 | 1999 x 429 x 196 | ASI4517R3v18 | 43 | 17 | 900 | N/A | N/A | 65° | 7,5° | CIE |  |  | FH | 42612 | 7.40188888888889,-4.88447222222222
2021 | Mai | Mtn | CI03150 | 3G_CI03150_CocodyLaurierNew |  | CI03150 | COCODY | ABIDJAN | ABIDJAN | DISTRICT AUTONOME ABIDJAN | 1 | N/A | 12 | -3.966646 | 5.37704 | Autostable | 35 | 61506 | 3G | NODEB | BGVRNC1 | 0 | 2093 | 0 | 0 | 30 | 1999 x 429 x 196 | ASI4517R3v18 | 43 | 17 | 2100 | N/A | N/A | 65° | 7,5° | CIE |  |  | FO | 43554 | 5.37704,-3.966646
2021 | Mai | Mtn | CI00262 | 3G_CI00262_ToitRouge |  | CI00262 | YOPOUGON | ABIDJAN | ABIDJAN | DISTRICT AUTONOME ABIDJAN | 1 | N/A | 21 | -4.05477777777778 | 5.33347222222222 | Mat | 13 | 32625 | 3G | NODEB | YOPRNC1 | 230 | 2081 | 0 | 0 | 11 | 1999 x 429 x 196 | ASI4517R3v18 | 46 | 17 | 2100 | N/A | N/A | 65° | 7,5° | CIE |  |  | FO | 41244 | 5.33347222222222,-4.05477777777778
2021 | Mai | Mtn | CI00643 | 3G_CI00643_Raviart |  | CI00643 | RAVIART | DIDIEVI | DIDIEVI | BELIER | 1 | N/A | 3 | -4.88447222222222 | 7.40188888888889 | Autostable | 72 | 36432 | 3G | NODEB | YAMRNC2 | 320 | 2102 | 0 | 0 | 57.3 | 1999 x 429 x 196 | ASI4517R3v18 | 44.7 | 17 | 900 | N/A | N/A | 65° | 7,5° | CIE |  |  | FH | 42612 | 7.40188888888889,-4.88447222222222
2021 | Mai | Mtn | CI03150 | 3G_CI03150_CocodyLaurierNew |  | CI03150 | COCODY | ABIDJAN | ABIDJAN | DISTRICT AUTONOME ABIDJAN | 1 | N/A | 12 | -3.966646 | 5.37704 | Autostable | 35 | 61507 | 3G | NODEB | BGVRNC1 | 120 | 2093 | 0 | 0 | 30 | 1999 x 429 x 196 | ASI4517R3v18 | 43 | 17 | 2100 | N/A | N/A | 65° | 7,5° | CIE |  |  | FO | 43554 | 5.37704,-3.966646
2021 | Mai | Mtn | CI00423 | 3G_CI00423_NiangonTexaco |  | CI00423 | YOPOUGON | ABIDJAN | ABIDJAN | DISTRICT AUTONOME ABIDJAN | 1 | N/A | 9 | -4.09202777777778 | 5.32747222222222 | Mat | 24 | 34233 | 3G | NODEB | YOPRNC1 | 40 | 2081 | 0 | 6 | 22 | 1999 x 429 x 196 | ASI4517R3v18 | 44.2 | 17 | 2100 | N/A | N/A | 65° | 7,5° | CIE |  |  | FO | 41569 | 5.32747222222222,-4.09202777777778
2021 | Mai | Mtn | CI00482 | 3G_CI00482_Boli |  | CI00482 | BOLI | DIDIEVI | DIDIEVI | BELIER | 1 | N/A | 3 | -4.80383333333333 | 7.2225 | Autostable | 66 | 34820 | 3G | NODEB | YAMRNC2 | 0 | 2102 | 0 | 0 | 57.3 | 1999 x 429 x 196 | ASI4517R3v18 | 44.7 | 17 | 900 | N/A | N/A | 65° | 7,5° | CIE |  |  | FH | 42612 | 7.2225,-4.80383333333333
2021 | Mai | Mtn | CI03150 | 3G_CI03150_CocodyLaurierNew |  | CI03150 | COCODY | ABIDJAN | ABIDJAN | DISTRICT AUTONOME ABIDJAN | 1 | N/A | 12 | -3.966646 | 5.37704 | Autostable | 35 | 61508 | 3G | NODEB | BGVRNC1 | 240 | 2093 | 0 | 0 | 30 | 1999 x 429 x 196 | ASI4517R3v18 | 43 | 17 | 2100 | N/A | N/A | 65° | 7,5° | CIE |  |  | FO | 43554 | 5.37704,-3.966646
2021 | Mai | Mtn | CI00423 | 3G_CI00423_NiangonTexaco |  | CI00423 | YOPOUGON | ABIDJAN | ABIDJAN | DISTRICT AUTONOME ABIDJAN | 1 | N/A | 9 | -4.09202777777778 | 5.32747222222222 | Mat | 24 | 34234 | 3G | NODEB | YOPRNC1 | 180 | 2081 | 0 | 6 | 22 | 1999 x 429 x 196 | ASI4517R3v18 | 44.2 | 17 | 2100 | N/A | N/A | 65° | 7,5° | CIE |  |  | FO | 41569 | 5.32747222222222,-4.09202777777778
2021 | Mai | Mtn | CI00482 | 3G_CI00482_Boli |  | CI00482 | BOLI | DIDIEVI | DIDIEVI | BELIER | 1 | N/A | 3 | -4.80383333333333 | 7.2225 | Autostable | 66 | 34821 | 3G | NODEB | YAMRNC2 | 60 | 2102 | 0 | 0 | 57.3 | 1999 x 429 x 196 | ASI4517R3v18 | 44.7 | 17 | 900 | N/A | N/A | 65° | 7,5° | CIE |  |  | FH | 42612 | 7.2225,-4.80383333333333
2021 | Mai | Mtn | CI02865 | 3G_CI02865_HUITTRANCHEBOKASSA |  | CI02865 | COCODY | ABIDJAN | ABIDJAN | DISTRICT AUTONOME ABIDJAN | 1 | N/A | 9 | -3.98121 | 5.39851 | Mat | 27 | 58650 | 3G | NODEB | BGVRNC1 | 85 | 2093 | 0 | 0 | 12 | 1999 x 429 x 196 | ASI4517R3v18 | 43 | 17 | 2100 | N/A | N/A | 65° | 7,5° | CIE |  |  | FO | 43560 | 5.39851,-3.98121
2021 | Mai | Mtn | CI00423 | 3G_CI00423_NiangonTexaco |  | CI00423 | YOPOUGON | ABIDJAN | ABIDJAN | DISTRICT AUTONOME ABIDJAN | 1 | N/A | 9 | -4.09202777777778 | 5.32747222222222 | Mat | 24 | 34235 | 3G | NODEB | YOPRNC1 | 300 | 2081 | 0 | 6 | 22 | 1999 x 429 x 196 | ASI4517R3v18 | 44.2 | 17 | 2100 | N/A | N/A | 65° | 7,5° | CIE |  |  | FO | 41569 | 5.32747222222222,-4.09202777777778
2021 | Mai | Mtn | CI02865 | 3G_CI02865_HUITTRANCHEBOKASSA |  | CI02865 | COCODY | ABIDJAN | ABIDJAN | DISTRICT AUTONOME ABIDJAN | 1 | N/A | 9 | -3.98121 | 5.39851 | Mat | 27 | 58651 | 3G | NODEB | BGVRNC1 | 235 | 2093 | 0 | 0 | 12 | 1999 x 429 x 196 | ASI4517R3v18 | 43 | 17 | 2100 | N/A | N/A | 65° | 7,5° | CIE |  |  | FO | 43560 | 5.39851,-3.98121
2021 | Mai | Mtn | CI00482 | 3G_CI00482_Boli |  | CI00482 | BOLI | DIDIEVI | DIDIEVI | BELIER | 1 | N/A | 3 | -4.80383333333333 | 7.2225 | Autostable | 66 | 34822 | 3G | NODEB | YAMRNC2 | 210 | 2102 | 0 | 0 | 57.3 | 1999 x 429 x 196 | ASI4517R3v18 | 44.7 | 17 | 900 | N/A | N/A | 65° | 7,5° | CIE |  |  | FH | 42612 | 7.2225,-4.80383333333333
2021 | Mai | Mtn | CI01291 | 3G_CI01291_Yop1 |  | CI01291 | YOPOUGON | ABIDJAN | ABIDJAN | DISTRICT AUTONOME ABIDJAN | 1 | N/A | 9 | -4.08538888888889 | 5.32832222222222 | Haubané | 22.1 | 42913 | 3G | NODEB | YOPRNC1 | 0 | 2081 | 0 | 4 | 22 | 1999 x 429 x 196 | ASI4517R3v18 | 44.2 | 17 | 2100 | N/A | N/A | 65° | 7,5° | CIE |  |  | FO | 41834 | 5.32832222222222,-4.08538888888889
2021 | Mai | Mtn | CI02865 | 3G_CI02865_HUITTRANCHEBOKASSA |  | CI02865 | COCODY | ABIDJAN | ABIDJAN | DISTRICT AUTONOME ABIDJAN | 1 | N/A | 9 | -3.98121 | 5.39851 | Mat | 27 | 58652 | 3G | NODEB | BGVRNC1 | 330 | 2093 | 0 | 0 | 12 | 1999 x 429 x 196 | ASI4517R3v18 | 43 | 17 | 2100 | N/A | N/A | 65° | 7,5° | CIE |  |  | FO | 43560 | 5.39851,-3.98121
2021 | Mai | Mtn | CI00787 | 3G_CI00787_Kolia |  | CI00787 | KOLIA | KOUTO | KOUTO | BAGOUE | 1 | N/A | 3 | -6.47516666666667 | 9.77161111111111 | Autostable | 72 | 37870 | 3G | NODEB | YAMRNC2 | 0 | 2103 | 0 | 0 | 57.3 | 1999 x 429 x 196 | ASI4517R3v18 | 44.7 | 17 | 900 | N/A | N/A | 65° | 7,5° | CIE |  |  | FH | 42612 | 9.77161111111111,-6.47516666666667
2021 | Mai | Mtn | CI01291 | 3G_CI01291_Yop1 |  | CI01291 | YOPOUGON | ABIDJAN | ABIDJAN | DISTRICT AUTONOME ABIDJAN | 1 | N/A | 9 | -4.08538888888889 | 5.32832222222222 | Haubané | 22.1 | 42914 | 3G | NODEB | YOPRNC1 | 105 | 2081 | 0 | 4 | 22 | 1999 x 429 x 196 | ASI4517R3v18 | 44.2 | 17 | 2100 | N/A | N/A | 65° | 7,5° | CIE |  |  | FO | 41834 | 5.32832222222222,-4.08538888888889
2021 | Mai | Mtn | CI02865 | 3G_CI02865_HUITTRANCHEBOKASSA |  | CI02865 | COCODY | ABIDJAN | ABIDJAN | DISTRICT AUTONOME ABIDJAN | 1 | N/A | 9 | -3.98121 | 5.39851 | Mat | 27 | 58653 | 3G | NODEB | BGVRNC1 | 85 | 2093 | 0 | 0 | 12 | 1999 x 429 x 196 | ASI4517R3v18 | 43 | 17 | 2100 | N/A | N/A | 65° | 7,5° | CIE |  |  | FO | 43560 | 5.39851,-3.98121
2021 | Mai | Mtn | CI00787 | 3G_CI00787_Kolia |  | CI00787 | KOLIA | KOUTO | KOUTO | BAGOUE | 1 | N/A | 3 | -6.47516666666667 | 9.77161111111111 | Autostable | 72 | 37871 | 3G | NODEB | YAMRNC2 | 140 | 2103 | 0 | 0 | 57.3 | 1999 x 429 x 196 | ASI4517R3v18 | 44.3 | 17 | 900 | N/A | N/A | 65° | 7,5° | CIE |  |  | FH | 42612 | 9.77161111111111,-6.47516666666667
2021 | Mai | Mtn | CI01291 | 3G_CI01291_Yop1 |  | CI01291 | YOPOUGON | ABIDJAN | ABIDJAN | DISTRICT AUTONOME ABIDJAN | 1 | N/A | 9 | -4.08538888888889 | 5.32832222222222 | Haubané | 22.1 | 42915 | 3G | NODEB | YOPRNC1 | 230 | 2081 | 0 | 4 | 22 | 1999 x 429 x 196 | ASI4517R3v18 | 44.2 | 17 | 2100 | N/A | N/A | 65° | 7,5° | CIE |  |  | FO | 41834 | 5.32832222222222,-4.08538888888889
2021 | Mai | Mtn | CI02865 | 3G_CI02865_HUITTRANCHEBOKASSA |  | CI02865 | COCODY | ABIDJAN | ABIDJAN | DISTRICT AUTONOME ABIDJAN | 1 | N/A | 9 | -3.98121 | 5.39851 | Mat | 27 | 58654 | 3G | NODEB | BGVRNC1 | 235 | 2093 | 0 | 0 | 12 | 1999 x 429 x 196 | ASI4517R3v18 | 43 | 17 | 2100 | N/A | N/A | 65° | 7,5° | CIE |  |  | FO | 43560 | 5.39851,-3.98121
2021 | Mai | Mtn | CI00787 | 3G_CI00787_Kolia |  | CI00787 | KOLIA | KOUTO | KOUTO | BAGOUE | 1 | N/A | 3 | -6.47516666666667 | 9.77161111111111 | Autostable | 72 | 37872 | 3G | NODEB | YAMRNC2 | 230 | 2103 | 0 | 0 | 57.3 | 1999 x 429 x 196 | ASI4517R3v18 | 44.7 | 17 | 900 | N/A | N/A | 65° | 7,5° | CIE |  |  | FH | 42612 | 9.77161111111111,-6.47516666666667
2021 | Mai | Mtn | CI01293 | 3G_CI01293_Yop3 |  | CI01293 | YOPOUGON | ABIDJAN | ABIDJAN | DISTRICT AUTONOME ABIDJAN | 1 | N/A | 9 | -4.06863611111111 | 5.33606666666667 | Haubané | 19.36 | 42933 | 3G | NODEB | YOPRNC1 | 0 | 2081 | 0 | 2 | 22 | 1999 x 429 x 196 | ASI4517R3v18 | 44.2 | 17 | 2100 | N/A | N/A | 65° | 7,5° | CIE |  |  | FO | 42030 | 5.33606666666667,-4.06863611111111
2021 | Mai | Mtn | CI02865 | 3G_CI02865_HUITTRANCHEBOKASSA |  | CI02865 | COCODY | ABIDJAN | ABIDJAN | DISTRICT AUTONOME ABIDJAN | 1 | N/A | 9 | -3.98121 | 5.39851 | Mat | 27 | 58655 | 3G | NODEB | BGVRNC1 | 330 | 2093 | 0 | 0 | 12 | 1999 x 429 x 196 | ASI4517R3v18 | 43 | 17 | 2100 | N/A | N/A | 65° | 7,5° | CIE |  |  | FO | 43560 | 5.39851,-3.98121
2021 | Mai | Mtn | CI01151 | 3G_CI01151_Tiendekro |  | CI01151 | TIENDEKRO | DIDIEVI | DIDIEVI | BELIER | 1 | N/A | 3 | -4.76694444444444 | 7.42108333333333 | Autostable | 72 | 41510 | 3G | NODEB | YAMRNC2 | 0 | 2102 | 0 | 0 | 57.3 | 1999 x 429 x 196 | ASI4517R3v18 | 44.7 | 17 | 900 | N/A | N/A | 65° | 7,5° | CIE |  |  | FH | 42642 | 7.42108333333333,-4.76694444444444
2021 | Mai | Mtn | CI01293 | 3G_CI01293_Yop3 |  | CI01293 | YOPOUGON | ABIDJAN | ABIDJAN | DISTRICT AUTONOME ABIDJAN | 1 | N/A | 9 | -4.06863611111111 | 5.33606666666667 | Haubané | 19.36 | 42934 | 3G | NODEB | YOPRNC1 | 120 | 2081 | 0 | 2 | 22 | 1999 x 429 x 196 | ASI4517R3v18 | 44.2 | 17 | 2100 | N/A | N/A | 65° | 7,5° | CIE |  |  | FO | 42030 | 5.33606666666667,-4.06863611111111
2021 | Mai | Mtn | CI02865 | 3G_CI02865_HUITTRANCHEBOKASSA |  | CI02865 | COCODY | ABIDJAN | ABIDJAN | DISTRICT AUTONOME ABIDJAN | 1 | N/A | 9 | -3.98121 | 5.39851 | Mat | 27 | 58656 | 3G | NODEB | BGVRNC1 | 85 | 2093 | 0 | 0 | 12 | 1999 x 429 x 196 | ASI4517R3v18 | 43 | 17 | 2100 | N/A | N/A | 65° | 7,5° | CIE |  |  | FO | 43560 | 5.39851,-3.98121
2021 | Mai | Mtn | CI01151 | 3G_CI01151_Tiendekro |  | CI01151 | TIENDEKRO | DIDIEVI | DIDIEVI | BELIER | 1 | N/A | 3 | -4.76694444444444 | 7.42108333333333 | Autostable | 72 | 41511 | 3G | NODEB | YAMRNC2 | 120 | 2102 | 0 | 0 | 57.3 | 1999 x 429 x 196 | ASI4517R3v18 | 44.7 | 17 | 900 | N/A | N/A | 65° | 7,5° | CIE |  |  | FH | 42642 | 7.42108333333333,-4.76694444444444
2021 | Mai | Mtn | CI01293 | 3G_CI01293_Yop3 |  | CI01293 | YOPOUGON | ABIDJAN | ABIDJAN | DISTRICT AUTONOME ABIDJAN | 1 | N/A | 9 | -4.06863611111111 | 5.33606666666667 | Haubané | 19.36 | 42935 | 3G | NODEB | YOPRNC1 | 245 | 2081 | 0 | 2 | 22 | 1999 x 429 x 196 | ASI4517R3v18 | 44.2 | 17 | 2100 | N/A | N/A | 65° | 7,5° | CIE |  |  | FO | 42030 | 5.33606666666667,-4.06863611111111
2021 | Mai | Mtn | CI01151 | 3G_CI01151_Tiendekro |  | CI01151 | TIENDEKRO | DIDIEVI | DIDIEVI | BELIER | 1 | N/A | 3 | -4.76694444444444 | 7.42108333333333 | Autostable | 72 | 41512 | 3G | NODEB | YAMRNC2 | 222 | 2102 | 0 | 0 | 57.3 | 1999 x 429 x 196 | ASI4517R3v18 | 44.7 | 17 | 900 | N/A | N/A | 65° | 7,5° | CIE |  |  | FH | 42642 | 7.42108333333333,-4.76694444444444
2021 | Mai | Mtn | CI02865 | 3G_CI02865_HUITTRANCHEBOKASSA |  | CI02865 | COCODY | ABIDJAN | ABIDJAN | DISTRICT AUTONOME ABIDJAN | 1 | N/A | 9 | -3.98121 | 5.39851 | Mat | 27 | 58657 | 3G | NODEB | BGVRNC1 | 235 | 2093 | 0 | 0 | 12 | 1999 x 429 x 196 | ASI4517R3v18 | 43 | 17 | 2100 | N/A | N/A | 65° | 7,5° | CIE |  |  | FO | 43560 | 5.39851,-3.98121
2021 | Mai | Mtn | CI01294 | 3G_CI01294_ToitRouge2 |  | CI01294 | YOPOUGON | ABIDJAN | ABIDJAN | DISTRICT AUTONOME ABIDJAN | 1 | N/A | 12 | -4.053074 | 5.32853 | Haubané | 21.3 | 42943 | 3G | NODEB | YOPRNC1 | 0 | 2081 | 0 | 5 | 18 | 1999 x 429 x 196 | ASI4517R3v18 | 44.2 | 17 | 2100 | N/A | N/A | 65° | 7,5° | CIE |  |  | FO | 41792 | 5.32853,-4.053074
2021 | Mai | Mtn | CI00673 | 3G_CI00673_Bodokro |  | CI00673 | BODOKRO | BÉOUMI | BÉOUMI | GBEKE | 1 | N/A | 3 | -5.47416666666667 | 7.87686111111111 | Autostable | 72 | 36730 | 3G | NODEB | YAMRNC2 | 0 | 2102 | 0 | 0 | 57.3 | 1999 x 429 x 196 | ASI4517R3v18 | 44.7 | 17 | 900 | N/A | N/A | 65° | 7,5° | CIE |  |  | FH | 42642 | 7.87686111111111,-5.47416666666667
2021 | Mai | Mtn | CI01294 | 3G_CI01294_ToitRouge2 |  | CI01294 | YOPOUGON | ABIDJAN | ABIDJAN | DISTRICT AUTONOME ABIDJAN | 1 | N/A | 12 | -4.053074 | 5.32853 | Haubané | 21.3 | 42944 | 3G | NODEB | YOPRNC1 | 120 | 2081 | 0 | 5 | 18 | 1999 x 429 x 196 | ASI4517R3v18 | 44.2 | 17 | 2100 | N/A | N/A | 65° | 7,5° | CIE |  |  | FO | 41792 | 5.32853,-4.053074
2021 | Mai | Mtn | CI02865 | 3G_CI02865_HUITTRANCHEBOKASSA |  | CI02865 | COCODY | ABIDJAN | ABIDJAN | DISTRICT AUTONOME ABIDJAN | 1 | N/A | 9 | -3.98121 | 5.39851 | Mat | 27 | 58658 | 3G | NODEB | BGVRNC1 | 330 | 2093 | 0 | 0 | 12 | 1999 x 429 x 196 | ASI4517R3v18 | 43 | 17 | 2100 | N/A | N/A | 65° | 7,5° | CIE |  |  | FO | 43560 | 5.39851,-3.98121
2021 | Mai | Mtn | CI00673 | 3G_CI00673_Bodokro |  | CI00673 | BODOKRO | BÉOUMI | BÉOUMI | GBEKE | 1 | N/A | 3 | -5.47416666666667 | 7.87686111111111 | Autostable | 72 | 36731 | 3G | NODEB | YAMRNC2 | 120 | 2102 | 0 | 0 | 57.3 | 1999 x 429 x 196 | ASI4517R3v18 | 44.7 | 17 | 900 | N/A | N/A | 65° | 7,5° | CIE |  |  | FH | 42642 | 7.87686111111111,-5.47416666666667
2021 | Mai | Mtn | CI01294 | 3G_CI01294_ToitRouge2 |  | CI01294 | YOPOUGON | ABIDJAN | ABIDJAN | DISTRICT AUTONOME ABIDJAN | 1 | N/A | 12 | -4.053074 | 5.32853 | Haubané | 21.3 | 42945 | 3G | NODEB | YOPRNC1 | 240 | 2081 | 0 | 5 | 18 | 1999 x 429 x 196 | ASI4517R3v18 | 44.2 | 17 | 2100 | N/A | N/A | 65° | 7,5° | CIE |  |  | FO | 41792 | 5.32853,-4.053074
2021 | Mai | Mtn | CI02808 | 3G_CI02808_MarcoryEbathe |  | CI02808 | MARCORY | ABIDJAN | ABIDJAN | DISTRICT AUTONOME ABIDJAN | 1 | N/A | 12 | -3.981977778 | 5.303838889 | Mat | 24 | 58080 | 3G | NODEB | BGVRNC1 | 0 | 2091 | 0 | 8 | 9 | 1999 x 429 x 196 | ASI4517R3v18 | 43 | 17 | 2100 | N/A | N/A | 65° | 7,5° | CIE |  |  | FO | 43559 | 5.303838889,-3.981977778
2021 | Mai | Mtn | CI01993 | 3G_CI01993_Niangonterminus27 |  | CI01993 | YOPOUGON | ABIDJAN | ABIDJAN | DISTRICT AUTONOME ABIDJAN | 1 | N/A | 12 | -4.08899 | 5.31956 | Haubané | 24 | 49933 | 3G | NODEB | YOPRNC1 | 0 | 2081 | 0 | 2 | 57.3 | 1999 x 429 x 196 | ASI4517R3v18 | 46 | 17 | 2100 | N/A | N/A | 65° | 7,5° | CIE |  |  | FH | 41845 | 5.31956,-4.08899
2021 | Mai | Mtn | CI00673 | 3G_CI00673_Bodokro |  | CI00673 | BODOKRO | BÉOUMI | BÉOUMI | GBEKE | 1 | N/A | 3 | -5.47416666666667 | 7.87686111111111 | Autostable | 72 | 36732 | 3G | NODEB | YAMRNC2 | 240 | 2102 | 0 | 0 | 57.3 | 1999 x 429 x 196 | ASI4517R3v18 | 44.7 | 17 | 900 | N/A | N/A | 65° | 7,5° | CIE |  |  | FH | 42642 | 7.87686111111111,-5.47416666666667
2021 | Mai | Mtn | CI02808 | 3G_CI02808_MarcoryEbathe |  | CI02808 | MARCORY | ABIDJAN | ABIDJAN | DISTRICT AUTONOME ABIDJAN | 1 | N/A | 12 | -3.981977778 | 5.303838889 | Mat | 24 | 58081 | 3G | NODEB | BGVRNC1 | 120 | 2091 | 0 | 8 | 9 | 1999 x 429 x 196 | ASI4517R3v18 | 43 | 17 | 2100 | N/A | N/A | 65° | 7,5° | CIE |  |  | FO | 43559 | 5.303838889,-3.981977778
2021 | Mai | Mtn | CI01993 | 3G_CI01993_Niangonterminus27 |  | CI01993 | YOPOUGON | ABIDJAN | ABIDJAN | DISTRICT AUTONOME ABIDJAN | 1 | N/A | 12 | -4.08899 | 5.31956 | Haubané | 24 | 49934 | 3G | NODEB | YOPRNC1 | 120 | 2081 | 0 | 2 | 57.3 | 1999 x 429 x 196 | ASI4517R3v18 | 46 | 17 | 2100 | N/A | N/A | 65° | 7,5° | CIE |  |  | FH | 41845 | 5.31956,-4.08899
2021 | Mai | Mtn | CI01960 | 3G_CI01960_TIENINGBOUE |  | CI01960 | TIENINGBOUE | MANKONO | MANKONO | BERE | 1 | N/A | 3 | -5.72267 | 8.18153 | Autostable | 66 | 49600 | 3G | NODEB | YAMRNC2 | 35 | 2102 | 0 | 0 | 57.3 | 1999 x 429 x 196 | ASI4517R3v18 | 44.7 | 17 | 900 | N/A | N/A | 65° | 7,5° | CIE |  |  | FH | 42642 | 8.18153,-5.72267
2021 | Mai | Mtn | CI02808 | 3G_CI02808_MarcoryEbathe |  | CI02808 | MARCORY | ABIDJAN | ABIDJAN | DISTRICT AUTONOME ABIDJAN | 1 | N/A | 12 | -3.981977778 | 5.303838889 | Mat | 24 | 58082 | 3G | NODEB | BGVRNC1 | 240 | 2091 | 0 | 8 | 9 | 1999 x 429 x 196 | ASI4517R3v18 | 43 | 17 | 2100 | N/A | N/A | 65° | 7,5° | CIE |  |  | FO | 43559 | 5.303838889,-3.981977778
2021 | Mai | Mtn | CI01993 | 3G_CI01993_Niangonterminus27 |  | CI01993 | YOPOUGON | ABIDJAN | ABIDJAN | DISTRICT AUTONOME ABIDJAN | 1 | N/A | 12 | -4.08899 | 5.31956 | Haubané | 24 | 49935 | 3G | NODEB | YOPRNC1 | 240 | 2081 | 0 | 2 | 57.3 | 1999 x 429 x 196 | ASI4517R3v18 | 46 | 17 | 2100 | N/A | N/A | 65° | 7,5° | CIE |  |  | FH | 41845 | 5.31956,-4.08899
2021 | Mai | Mtn | CI01960 | 3G_CI01960_TIENINGBOUE |  | CI01960 | TIENINGBOUE | MANKONO | MANKONO | BERE | 1 | N/A | 3 | -5.72267 | 8.18153 | Autostable | 66 | 49601 | 3G | NODEB | YAMRNC2 | 120 | 2102 | 0 | 0 | 57.3 | 1999 x 429 x 196 | ASI4517R3v18 | 44.7 | 17 | 900 | N/A | N/A | 65° | 7,5° | CIE |  |  | FH | 42642 | 8.18153,-5.72267
2021 | Mai | Mtn | CI02808 | 3G_CI02808_MarcoryEbathe |  | CI02808 | MARCORY | ABIDJAN | ABIDJAN | DISTRICT AUTONOME ABIDJAN | 1 | N/A | 12 | -3.981977778 | 5.303838889 | Mat | 24 | 58083 | 3G | NODEB | BGVRNC1 | 0 | 2091 | 0 | 8 | 9 | 1999 x 429 x 196 | ASI4517R3v18 | 43 | 17 | 2100 | N/A | N/A | 65° | 7,5° | CIE |  |  | FO | 43559 | 5.303838889,-3.981977778
2021 | Mai | Mtn | CI00370 | 3G_CI00370_YopPortBouet2 |  | CI00370 | YOPOUGON | ABIDJAN | ABIDJAN | DISTRICT AUTONOME ABIDJAN | 1 | N/A | 12 | -4.08775 | 5.34538888888889 | Mat | 15 | 33703 | 3G | NODEB | YOPRNC1 | 0 | 2081 | 0 | 5 | 57.3 | 1999 x 429 x 196 | ASI4517R3v18 | 44.2 | 17 | 2100 | N/A | N/A | 65° | 7,5° | CIE |  |  | FO | 42136 | 5.34538888888889,-4.08775
2021 | Mai | Mtn | CI01960 | 3G_CI01960_TIENINGBOUE |  | CI01960 | TIENINGBOUE | MANKONO | MANKONO | BERE | 1 | N/A | 3 | -5.72267 | 8.18153 | Autostable | 66 | 49602 | 3G | NODEB | YAMRNC2 | 195 | 2102 | 0 | 0 | 57.3 | 1999 x 429 x 196 | ASI4517R3v18 | 43 | 17 | 900 | N/A | N/A | 65° | 7,5° | CIE |  |  | FH | 42642 | 8.18153,-5.72267
2021 | Mai | Mtn | CI02808 | 3G_CI02808_MarcoryEbathe |  | CI02808 | MARCORY | ABIDJAN | ABIDJAN | DISTRICT AUTONOME ABIDJAN | 1 | N/A | 12 | -3.981977778 | 5.303838889 | Mat | 24 | 58084 | 3G | NODEB | BGVRNC1 | 120 | 2091 | 0 | 8 | 9 | 1999 x 429 x 196 | ASI4517R3v18 | 43 | 17 | 2100 | N/A | N/A | 65° | 7,5° | CIE |  |  | FO | 43559 | 5.303838889,-3.981977778
2021 | Mai | Mtn | CI00370 | 3G_CI00370_YopPortBouet2 |  | CI00370 | YOPOUGON | ABIDJAN | ABIDJAN | DISTRICT AUTONOME ABIDJAN | 1 | N/A | 12 | -4.08775 | 5.34538888888889 | Mat | 15 | 33704 | 3G | NODEB | YOPRNC1 | 85 | 2081 | 0 | 5 | 57.3 | 1999 x 429 x 196 | ASI4517R3v18 | 44.2 | 17 | 2100 | N/A | N/A | 65° | 7,5° | CIE |  |  | FO | 42136 | 5.34538888888889,-4.08775
2021 | Mai | Mtn | CI00625 | 3G_CI00625_Marabadjassa |  | CI00625 | MARABADIASSA | BÉOUMI | BÉOUMI | GBEKE | 1 | N/A | 3 | -5.423685 | 8.062878 | Autostable | 72 | 36250 | 3G | NODEB | YAMRNC2 | 30 | 2102 | 0 | 0 | 57.3 | 1999 x 429 x 196 | ASI4517R3v18 | 44.7 | 17 | 900 | N/A | N/A | 65° | 7,5° | CIE |  |  | FH | 42648 | 8.062878,-5.423685
2021 | Mai | Mtn | CI02808 | 3G_CI02808_MarcoryEbathe |  | CI02808 | MARCORY | ABIDJAN | ABIDJAN | DISTRICT AUTONOME ABIDJAN | 1 | N/A | 12 | -3.981977778 | 5.303838889 | Mat | 24 | 58085 | 3G | NODEB | BGVRNC1 | 240 | 2091 | 0 | 8 | 9 | 1999 x 429 x 196 | ASI4517R3v18 | 43 | 17 | 2100 | N/A | N/A | 65° | 7,5° | CIE |  |  | FO | 43559 | 5.303838889,-3.981977778
2021 | Mai | Mtn | CI00370 | 3G_CI00370_YopPortBouet2 |  | CI00370 | YOPOUGON | ABIDJAN | ABIDJAN | DISTRICT AUTONOME ABIDJAN | 1 | N/A | 12 | -4.08775 | 5.34538888888889 | Mat | 15 | 33705 | 3G | NODEB | YOPRNC1 | 250 | 2081 | 0 | 5 | 57.3 | 1999 x 429 x 196 | ASI4517R3v18 | 44.2 | 17 | 2100 | N/A | N/A | 65° | 7,5° | CIE |  |  | FO | 42136 | 5.34538888888889,-4.08775
2021 | Mai | Mtn | CI00625 | 3G_CI00625_Marabadjassa |  | CI00625 | MARABADIASSA | BÉOUMI | BÉOUMI | GBEKE | 1 | N/A | 3 | -5.423685 | 8.062878 | Autostable | 72 | 36251 | 3G | NODEB | YAMRNC2 | 150 | 2102 | 0 | 0 | 57.3 | 1999 x 429 x 196 | ASI4517R3v18 | 44.7 | 17 | 900 | N/A | N/A | 65° | 7,5° | CIE |  |  | FH | 42648 | 8.062878,-5.423685
2021 | Mai | Mtn | CI02808 | 3G_CI02808_MarcoryEbathe |  | CI02808 | MARCORY | ABIDJAN | ABIDJAN | DISTRICT AUTONOME ABIDJAN | 1 | N/A | 12 | -3.981977778 | 5.303838889 | Mat | 24 | 58086 | 3G | NODEB | BGVRNC1 | 0 | 2091 | 0 | 8 | 9 | 1999 x 429 x 196 | ASI4517R3v18 | 43 | 17 | 2100 | N/A | N/A | 65° | 7,5° | CIE |  |  | FO | 43559 | 5.303838889,-3.981977778
2021 | Mai | Mtn | CI00625 | 3G_CI00625_Marabadjassa |  | CI00625 | MARABADIASSA | BÉOUMI | BÉOUMI | GBEKE | 1 | N/A | 3 | -5.423685 | 8.062878 | Autostable | 72 | 36252 | 3G | NODEB | YAMRNC2 | 250 | 2102 | 0 | 0 | 57.3 | 1999 x 429 x 196 | ASI4517R3v18 | 44.3 | 17 | 900 | N/A | N/A | 65° | 7,5° | CIE |  |  | FH | 42648 | 8.062878,-5.423685
2021 | Mai | Mtn | CI01593 | 3G_CI01593_Terminu42Yop |  | CI01593 | YOPOUGON | ABIDJAN | ABIDJAN | DISTRICT AUTONOME ABIDJAN | 1 | N/A | 12 | -4.07968 | 5.31765 | Haubané | 27.3 | 45933 | 3G | NODEB | YOPRNC1 | 15 | 2081 | 0 | 4 | 57.3 | 1999 x 429 x 196 | ASI4517R3v18 | 44.2 | 17 | 2100 | N/A | N/A | 65° | 7,5° | CIE |  |  | FO | 42170 | 5.31765,-4.07968
2021 | Mai | Mtn | CI02808 | 3G_CI02808_MarcoryEbathe |  | CI02808 | MARCORY | ABIDJAN | ABIDJAN | DISTRICT AUTONOME ABIDJAN | 1 | N/A | 12 | -3.981977778 | 5.303838889 | Mat | 24 | 58087 | 3G | NODEB | BGVRNC1 | 120 | 2091 | 0 | 8 | 9 | 1999 x 429 x 196 | ASI4517R3v18 | 43 | 17 | 2100 | N/A | N/A | 65° | 7,5° | CIE |  |  | FO | 43559 | 5.303838889,-3.981977778
2021 | Mai | Mtn | CI00788 | 3G_CI00788_Konahiri |  | CI00788 | KONAHIRI | KOUNAHIRI | KOUNAHIRI | BERE | 1 | N/A | 3 | -5.83619444444444 | 7.78333333333333 | Autostable | 72 | 37880 | 3G | NODEB | YAMRNC2 | 0 | 2102 | 0 | 0 | 57.3 | 1999 x 429 x 196 | ASI4517R3v18 | 44.7 | 17 | 900 | N/A | N/A | 65° | 7,5° | CIE |  |  | FH | 42648 | 7.78333333333333,-5.83619444444444
2021 | Mai | Mtn | CI01593 | 3G_CI01593_Terminu42Yop |  | CI01593 | YOPOUGON | ABIDJAN | ABIDJAN | DISTRICT AUTONOME ABIDJAN | 1 | N/A | 12 | -4.07968 | 5.31765 | Haubané | 27.3 | 45934 | 3G | NODEB | YOPRNC1 | 150 | 2081 | 0 | 4 | 57.3 | 1999 x 429 x 196 | ASI4517R3v18 | 44.2 | 17 | 2100 | N/A | N/A | 65° | 7,5° | CIE |  |  | FO | 42170 | 5.31765,-4.07968
2021 | Mai | Mtn | CI02808 | 3G_CI02808_MarcoryEbathe |  | CI02808 | MARCORY | ABIDJAN | ABIDJAN | DISTRICT AUTONOME ABIDJAN | 1 | N/A | 12 | -3.981977778 | 5.303838889 | Mat | 24 | 58088 | 3G | NODEB | BGVRNC1 | 240 | 2091 | 0 | 8 | 9 | 1999 x 429 x 196 | ASI4517R3v18 | 43 | 17 | 2100 | N/A | N/A | 65° | 7,5° | CIE |  |  | FO | 43559 | 5.303838889,-3.981977778
2021 | Mai | Mtn | CI00788 | 3G_CI00788_Konahiri |  | CI00788 | KONAHIRI | KOUNAHIRI | KOUNAHIRI | BERE | 1 | N/A | 3 | -5.83619444444444 | 7.78333333333333 | Autostable | 72 | 37881 | 3G | NODEB | YAMRNC2 | 70 | 2102 | 0 | 0 | 57.3 | 1999 x 429 x 196 | ASI4517R3v18 | 44.7 | 17 | 900 | N/A | N/A | 65° | 7,5° | CIE |  |  | FH | 42648 | 7.78333333333333,-5.83619444444444
2021 | Mai | Mtn | CI02920 | 3G_CI02920_VallonCash |  | CI02920 | COCODY | ABIDJAN | ABIDJAN | DISTRICT AUTONOME ABIDJAN | 1 | N/A | 9 | -3.989238 | 5.364402 | Haubané | 21 | 59200 | 3G | NODEB | BGVRNC1 | 0 | 2092 | 0 | 0 | 6 | 1999 x 429 x 196 | ASI4517R3v18 | 43 | 17 | 2100 | N/A | N/A | 65° | 7,5° | CIE |  |  | FH | 43562 | 5.364402,-3.989238
2021 | Mai | Mtn | CI01593 | 3G_CI01593_Terminu42Yop |  | CI01593 | YOPOUGON | ABIDJAN | ABIDJAN | DISTRICT AUTONOME ABIDJAN | 1 | N/A | 12 | -4.07968 | 5.31765 | Haubané | 27.3 | 45935 | 3G | NODEB | YOPRNC1 | 260 | 2081 | 0 | 4 | 57.3 | 1999 x 429 x 196 | ASI4517R3v18 | 44.2 | 17 | 2100 | N/A | N/A | 65° | 7,5° | CIE |  |  | FO | 42170 | 5.31765,-4.07968
2021 | Mai | Mtn | CI00788 | 3G_CI00788_Konahiri |  | CI00788 | KONAHIRI | KOUNAHIRI | KOUNAHIRI | BERE | 1 | N/A | 3 | -5.83619444444444 | 7.78333333333333 | Autostable | 72 | 37882 | 3G | NODEB | YAMRNC2 | 198 | 2102 | 0 | 0 | 57.3 | 1999 x 429 x 196 | ASI4517R3v18 | 44.3 | 17 | 900 | N/A | N/A | 65° | 7,5° | CIE |  |  | FH | 42648 | 7.78333333333333,-5.83619444444444
2021 | Mai | Mtn | CI00286 | 3G_CI00286_YopGare |  | CI00286 | YOPOUGON | ABIDJAN | ABIDJAN | DISTRICT AUTONOME ABIDJAN | 1 | N/A | 12 | -4.06866666666667 | 5.35863888888889 | Mat | 18.7 | 32863 | 3G | NODEB | YOPRNC1 | 10 | 2081 | 1 | 3 | 22 | 1999 x 429 x 196 | ASI4517R3v18 | 44.2 | 17 | 2100 | N/A | N/A | 65° | 7,5° | CIE |  |  | FO | 42029 | 5.35863888888889,-4.06866666666667
2021 | Mai | Mtn | CI00790 | 3G_CI00790_KONGASSO |  | CI00790 | KONGASSO | KOUNAHIRI | KOUNAHIRI | BERE | 1 | N/A | 3 | -6.08122222222222 | 7.81288888888889 | Autostable | 72 | 37900 | 3G | NODEB | YAMRNC2 | 30 | 2102 | 0 | 0 | 57.3 | 1999 x 429 x 196 | ASI4517R3v18 | 44.7 | 17 | 900 | N/A | N/A | 65° | 7,5° | CIE |  |  | FH | 42648 | 7.81288888888889,-6.08122222222222
2021 | Mai | Mtn | CI00286 | 3G_CI00286_YopGare |  | CI00286 | YOPOUGON | ABIDJAN | ABIDJAN | DISTRICT AUTONOME ABIDJAN | 1 | N/A | 12 | -4.06866666666667 | 5.35863888888889 | Mat | 18.7 | 32864 | 3G | NODEB | YOPRNC1 | 128 | 2081 | 1 | 3 | 22 | 1999 x 429 x 196 | ASI4517R3v18 | 44.2 | 17 | 2100 | N/A | N/A | 65° | 7,5° | CIE |  |  | FO | 42029 | 5.35863888888889,-4.06866666666667
2021 | Mai | Mtn | CI00790 | 3G_CI00790_KONGASSO |  | CI00790 | KONGASSO | KOUNAHIRI | KOUNAHIRI | BERE | 1 | N/A | 3 | -6.08122222222222 | 7.81288888888889 | Autostable | 72 | 37901 | 3G | NODEB | YAMRNC2 | 130 | 2102 | 0 | 0 | 57.3 | 1999 x 429 x 196 | ASI4517R3v18 | 44.7 | 17 | 900 | N/A | N/A | 65° | 7,5° | CIE |  |  | FH | 42648 | 7.81288888888889,-6.08122222222222
2021 | Mai | Mtn | CI00286 | 3G_CI00286_YopGare |  | CI00286 | YOPOUGON | ABIDJAN | ABIDJAN | DISTRICT AUTONOME ABIDJAN | 1 | N/A | 12 | -4.06866666666667 | 5.35863888888889 | Mat | 18.7 | 32865 | 3G | NODEB | YOPRNC1 | 245 | 2081 | 1 | 3 | 22 | 1999 x 429 x 196 | ASI4517R3v18 | 44.2 | 17 | 2100 | N/A | N/A | 65° | 7,5° | CIE |  |  | FO | 42029 | 5.35863888888889,-4.06866666666667
2021 | Mai | Mtn | CI00287 | 3G_CI00287_YopKoute |  | CI00287 | YOPOUGON | ABIDJAN | ABIDJAN | DISTRICT AUTONOME ABIDJAN | 1 | N/A | 12 | -4.07135 | 5.32366 | Mat | 21 | 32873 | 3G | NODEB | YOPRNC1 | 0 | 2081 | 0 | 3 | 57.3 | 1999 x 429 x 196 | ASI4517R3v18 | 44.2 | 17 | 2100 | N/A | N/A | 65° | 7,5° | CIE |  |  | FO | 41825 | 5.32366,-4.07135
2021 | Mai | Mtn | CI00790 | 3G_CI00790_KONGASSO |  | CI00790 | KONGASSO | KOUNAHIRI | KOUNAHIRI | BERE | 1 | N/A | 3 | -6.08122222222222 | 7.81288888888889 | Autostable | 72 | 37902 | 3G | NODEB | YAMRNC2 | 280 | 2102 | 0 | 0 | 57.3 | 1999 x 429 x 196 | ASI4517R3v18 | 43 | 17 | 900 | N/A | N/A | 65° | 7,5° | CIE |  |  | FH | 42648 | 7.81288888888889,-6.08122222222222
2021 | Mai | Mtn | CI00287 | 3G_CI00287_YopKoute |  | CI00287 | YOPOUGON | ABIDJAN | ABIDJAN | DISTRICT AUTONOME ABIDJAN | 1 | N/A | 12 | -4.07135 | 5.32366 | Mat | 21 | 32874 | 3G | NODEB | YOPRNC1 | 120 | 2081 | 0 | 3 | 57.3 | 1999 x 429 x 196 | ASI4517R3v18 | 44.2 | 17 | 2100 | N/A | N/A | 65° | 7,5° | CIE |  |  | FO | 41825 | 5.32366,-4.07135
2021 | Mai | Mtn | CI00287 | 3G_CI00287_YopKoute |  | CI00287 | YOPOUGON | ABIDJAN | ABIDJAN | DISTRICT AUTONOME ABIDJAN | 1 | N/A | 12 | -4.07135 | 5.32366 | Mat | 21 | 32875 | 3G | NODEB | YOPRNC1 | 240 | 2081 | 0 | 3 | 57.3 | 1999 x 429 x 196 | ASI4517R3v18 | 44.2 | 17 | 2100 | N/A | N/A | 65° | 7,5° | CIE |  |  | FO | 41825 | 5.32366,-4.07135
2021 | Mai | Mtn | CI00496 | 3G_CI00496_KouassiKssikro |  | CI00496 | KOUASSIKOUASSIKRO | KOUASSI-KOUASSIKRO | KOUASSI-KOUASSIKRO | N'ZI | 1 | N/A | 3 | -4.67736111111111 | 7.34236111111111 | Autostable | 60 | 34960 | 3G | NODEB | YAMRNC2 | 0 | 2102 | 0 | 0 | 57.3 | 1999 x 429 x 196 | ASI4517R3v18 | 44.7 | 17 | 900 | N/A | N/A | 65° | 7,5° | CIE |  |  | FH | 42227 | 7.34236111111111,-4.67736111111111
2021 | Mai | Mtn | CI00821 | 3G_CI00821_YopNBureau |  | CI00821 | YOPOUGON | ABIDJAN | ABIDJAN | DISTRICT AUTONOME ABIDJAN | 1 | N/A | 12 | -4.06305 | 5.33395 | Autostable | 32 | 38213 | 3G | NODEB | YOPRNC1 | 0 | 2081 | 0 | 6 | 57.3 | 1999 x 429 x 196 | ASI4517R3v18 | 44.2 | 17 | 2100 | N/A | N/A | 65° | 7,5° | CIE |  |  | FO | 41540 | 5.33395,-4.06305
2021 | Mai | Mtn | CI00496 | 3G_CI00496_KouassiKssikro |  | CI00496 | KOUASSIKOUASSIKRO | KOUASSI-KOUASSIKRO | KOUASSI-KOUASSIKRO | N'ZI | 1 | N/A | 3 | -4.67736111111111 | 7.34236111111111 | Autostable | 60 | 34961 | 3G | NODEB | YAMRNC2 | 120 | 2102 | 0 | 0 | 57.3 | 1999 x 429 x 196 | ASI4517R3v18 | 44.7 | 17 | 900 | N/A | N/A | 65° | 7,5° | CIE |  |  | FH | 42227 | 7.34236111111111,-4.67736111111111
2021 | Mai | Mtn | CI00821 | 3G_CI00821_YopNBureau |  | CI00821 | YOPOUGON | ABIDJAN | ABIDJAN | DISTRICT AUTONOME ABIDJAN | 1 | N/A | 12 | -4.06305 | 5.33395 | Autostable | 32 | 38214 | 3G | NODEB | YOPRNC1 | 120 | 2081 | 0 | 6 | 57.3 | 1999 x 429 x 196 | ASI4517R3v18 | 44.2 | 17 | 2100 | N/A | N/A | 65° | 7,5° | CIE |  |  | FO | 41540 | 5.33395,-4.06305
2021 | Mai | Mtn | CI00496 | 3G_CI00496_KouassiKssikro |  | CI00496 | KOUASSIKOUASSIKRO | KOUASSI-KOUASSIKRO | KOUASSI-KOUASSIKRO | N'ZI | 1 | N/A | 3 | -4.67736111111111 | 7.34236111111111 | Autostable | 60 | 34962 | 3G | NODEB | YAMRNC2 | 240 | 2102 | 0 | 0 | 57.3 | 1999 x 429 x 196 | ASI4517R3v18 | 44.7 | 17 | 900 | N/A | N/A | 65° | 7,5° | CIE |  |  | FH | 42227 | 7.34236111111111,-4.67736111111111
2021 | Mai | Mtn | CI00821 | 3G_CI00821_YopNBureau |  | CI00821 | YOPOUGON | ABIDJAN | ABIDJAN | DISTRICT AUTONOME ABIDJAN | 1 | N/A | 12 | -4.06305 | 5.33395 | Autostable | 32 | 38215 | 3G | NODEB | YOPRNC1 | 240 | 2081 | 0 | 6 | 57.3 | 1999 x 429 x 196 | ASI4517R3v18 | 44.2 | 17 | 2100 | N/A | N/A | 65° | 7,5° | CIE |  |  | FO | 41540 | 5.33395,-4.06305
2021 | Mai | Mtn | CI00403 | 3G_CI00403_Sucrivoire |  | CI00403 | ZUENOULA COMPLEXE SUCRIER | ZUENOULA | ZUENOULA | MARAHOUE | 1 | N/A | 3 | -6.126028 | 7.603056 | Autostable | 50 | 34030 | 3G | NODEB | YAMRNC2 | 35 | 2102 | 0 | 0 | 57.3 | 1999 x 429 x 196 | ASI4517R3v18 | 44.7 | 17 | 900 | N/A | N/A | 65° | 7,5° | CIE |  |  | FH | 42250 | 7.603056,-6.126028
2021 | Mai | Mtn | CI01296 | 3G_CI01296_Yop6 |  | CI01296 | YOPOUGON | ABIDJAN | ABIDJAN | DISTRICT AUTONOME ABIDJAN | 1 | N/A | 21 | -4.07160555555556 | 5.36233055555556 | Mat | 25 | 42963 | 3G | NODEB | YOPRNC1 | 79 | 2081 | 0 | 7 | 57.3 | 1999 x 429 x 196 | ASI4517R3v18 | 46 | 17 | 2100 | N/A | N/A | 65° | 7,5° | CIE |  |  | FO | 42003 | 5.36233055555556,-4.07160555555556
2021 | Mai | Mtn | CI00403 | 3G_CI00403_Sucrivoire |  | CI00403 | ZUENOULA COMPLEXE SUCRIER | ZUENOULA | ZUENOULA | MARAHOUE | 1 | N/A | 3 | -6.126028 | 7.603056 | Autostable | 50 | 34031 | 3G | NODEB | YAMRNC2 | 215 | 2102 | 0 | 0 | 57.3 | 1999 x 429 x 196 | ASI4517R3v18 | 44.7 | 17 | 900 | N/A | N/A | 65° | 7,5° | CIE |  |  | FH | 42250 | 7.603056,-6.126028
2021 | Mai | Mtn | CI01296 | 3G_CI01296_Yop6 |  | CI01296 | YOPOUGON | ABIDJAN | ABIDJAN | DISTRICT AUTONOME ABIDJAN | 1 | N/A | 21 | -4.07160555555556 | 5.36233055555556 | Mat | 25 | 42964 | 3G | NODEB | YOPRNC1 | 175 | 2081 | 0 | 7 | 57.3 | 1999 x 429 x 196 | ASI4517R3v18 | 46 | 17 | 2100 | N/A | N/A | 65° | 7,5° | CIE |  |  | FO | 42003 | 5.36233055555556,-4.07160555555556
2021 | Mai | Mtn | CI00403 | 3G_CI00403_Sucrivoire |  | CI00403 | ZUENOULA COMPLEXE SUCRIER | ZUENOULA | ZUENOULA | MARAHOUE | 1 | N/A | 3 | -6.126028 | 7.603056 | Autostable | 50 | 34032 | 3G | NODEB | YAMRNC2 | 285 | 2102 | 0 | 0 | 57.3 | 1999 x 429 x 196 | ASI4517R3v18 | 46 | 17 | 900 | N/A | N/A | 65° | 7,5° | CIE |  |  | FH | 42250 | 7.603056,-6.126028
2021 | Mai | Mtn | CI01296 | 3G_CI01296_Yop6 |  | CI01296 | YOPOUGON | ABIDJAN | ABIDJAN | DISTRICT AUTONOME ABIDJAN | 1 | N/A | 21 | -4.07160555555556 | 5.36233055555556 | Mat | 25 | 42965 | 3G | NODEB | YOPRNC1 | 248 | 2081 | 0 | 7 | 57.3 | 1999 x 429 x 196 | ASI4517R3v18 | 46 | 17 | 2100 | N/A | N/A | 65° | 7,5° | CIE |  |  | FO | 42003 | 5.36233055555556,-4.07160555555556
2021 | Mai | Mtn | CI00613 | 3G_CI00613_Gohitafla |  | CI00613 | GOHITAFLA | ZUENOULA | ZUENOULA | MARAHOUE | 1 | N/A | 3 | -5.875 | 7.48338888888889 | Autostable | 72 | 36130 | 3G | NODEB | YAMRNC2 | 70 | 2102 | 0 | 0 | 57.3 | 1999 x 429 x 196 | ASI4517R3v18 | 43 | 17 | 900 | N/A | N/A | 65° | 7,5° | CIE |  |  | FH | 42293 | 7.48338888888889,-5.875
2021 | Mai | Mtn | CI01531 | 3G_CI01531_YopougonGFNew |  | CI01531 | YOPOUGON | ABIDJAN | ABIDJAN | DISTRICT AUTONOME ABIDJAN | 1 | N/A | 12 | -4.05745277777778 | 5.35065833333333 | Autostable | 32 | 45313 | 3G | NODEB | YOPRNC1 | 40 | 2081 | 0 | 6 | 15 | 1999 x 429 x 196 | ASI4517R3v18 | 46 | 17 | 2100 | N/A | N/A | 65° | 7,5° | CIE |  |  | FO | 41244 | 5.35065833333333,-4.05745277777778
2021 | Mai | Mtn | CI00613 | 3G_CI00613_Gohitafla |  | CI00613 | GOHITAFLA | ZUENOULA | ZUENOULA | MARAHOUE | 1 | N/A | 3 | -5.875 | 7.48338888888889 | Autostable | 72 | 36131 | 3G | NODEB | YAMRNC2 | 190 | 2102 | 0 | 0 | 57.3 | 1999 x 429 x 196 | ASI4517R3v18 | 44.7 | 17 | 900 | N/A | N/A | 65° | 7,5° | CIE |  |  | FH | 42293 | 7.48338888888889,-5.875
2021 | Mai | Mtn | CI01531 | 3G_CI01531_YopougonGFNew |  | CI01531 | YOPOUGON | ABIDJAN | ABIDJAN | DISTRICT AUTONOME ABIDJAN | 1 | N/A | 12 | -4.05745277777778 | 5.35065833333333 | Autostable | 32 | 45314 | 3G | NODEB | YOPRNC1 | 150 | 2081 | 0 | 6 | 15 | 1999 x 429 x 196 | ASI4517R3v18 | 46 | 17 | 2100 | N/A | N/A | 65° | 7,5° | CIE |  |  | FO | 41244 | 5.35065833333333,-4.05745277777778
2021 | Mai | Mtn | CI00613 | 3G_CI00613_Gohitafla |  | CI00613 | GOHITAFLA | ZUENOULA | ZUENOULA | MARAHOUE | 1 | N/A | 3 | -5.875 | 7.48338888888889 | Autostable | 72 | 36132 | 3G | NODEB | YAMRNC2 | 320 | 2102 | 0 | 0 | 57.3 | 1999 x 429 x 196 | ASI4517R3v18 | 44.7 | 17 | 900 | N/A | N/A | 65° | 7,5° | CIE |  |  | FH | 42293 | 7.48338888888889,-5.875
2021 | Mai | Mtn | CI01531 | 3G_CI01531_YopougonGFNew |  | CI01531 | YOPOUGON | ABIDJAN | ABIDJAN | DISTRICT AUTONOME ABIDJAN | 1 | N/A | 12 | -4.05745277777778 | 5.35065833333333 | Autostable | 32 | 45315 | 3G | NODEB | YOPRNC1 | 300 | 2081 | 0 | 6 | 15 | 1999 x 429 x 196 | ASI4517R3v18 | 46 | 17 | 2100 | N/A | N/A | 65° | 7,5° | CIE |  |  | FO | 41244 | 5.35065833333333,-4.05745277777778
2021 | Mai | Mtn | CI01150 | 3G_CI01150_Kouto |  | CI01150 | KOUTO | KOUTO | KOUTO | BAGOUE | 1 | N/A | 12 | -6.41977777777778 | 9.87961111111111 | Autostable | 54 | 41500 | 3G | NODEB | YAMRNC2 | 0 | 2103 | 0 | 0 | 57.3 | 1999 x 429 x 196 | ASI4517R3v18 | 46 | 17 | 900 | N/A | N/A | 65° | 7,5° | CIE |  |  | FH | 42373 | 9.87961111111111,-6.41977777777778
2021 | Mai | Mtn | CI01992 | 3G_CI01992_Yopzitip |  | CI01992 | YOPOUGON | ABIDJAN | ABIDJAN | DISTRICT AUTONOME ABIDJAN | 1 | N/A | 12 | -4.08739 | 5.38264 | Autostable | 55 | 49923 | 3G | NODEB | YOPRNC1 | 90 | 2081 | 0 | 6 | 57.3 | 1999 x 429 x 196 | ASI4517R3v18 | 44.2 | 17 | 2100 | N/A | N/A | 65° | 7,5° | CIE |  |  | FO | 42045 | 5.38264,-4.08739
2021 | Mai | Mtn | CI01150 | 3G_CI01150_Kouto |  | CI01150 | KOUTO | KOUTO | KOUTO | BAGOUE | 1 | N/A | 12 | -6.41977777777778 | 9.87961111111111 | Autostable | 54 | 41501 | 3G | NODEB | YAMRNC2 | 120 | 2103 | 0 | 0 | 57.3 | 1999 x 429 x 196 | ASI4517R3v18 | 44.7 | 17 | 900 | N/A | N/A | 65° | 7,5° | CIE |  |  | FH | 42373 | 9.87961111111111,-6.41977777777778
2021 | Mai | Mtn | CI01992 | 3G_CI01992_Yopzitip |  | CI01992 | YOPOUGON | ABIDJAN | ABIDJAN | DISTRICT AUTONOME ABIDJAN | 1 | N/A | 12 | -4.08739 | 5.38264 | Autostable | 55 | 49924 | 3G | NODEB | YOPRNC1 | 175 | 2081 | 0 | 6 | 57.3 | 1999 x 429 x 196 | ASI4517R3v18 | 44.2 | 17 | 2100 | N/A | N/A | 65° | 7,5° | CIE |  |  | FO | 42045 | 5.38264,-4.08739
2021 | Mai | Mtn | CI01150 | 3G_CI01150_Kouto |  | CI01150 | KOUTO | KOUTO | KOUTO | BAGOUE | 1 | N/A | 12 | -6.41977777777778 | 9.87961111111111 | Autostable | 54 | 41502 | 3G | NODEB | YAMRNC2 | 240 | 2103 | 0 | 0 | 57.3 | 1999 x 429 x 196 | ASI4517R3v18 | 44.7 | 17 | 900 | N/A | N/A | 65° | 7,5° | CIE |  |  | FH | 42373 | 9.87961111111111,-6.41977777777778
2021 | Mai | Mtn | CI01992 | 3G_CI01992_Yopzitip |  | CI01992 | YOPOUGON | ABIDJAN | ABIDJAN | DISTRICT AUTONOME ABIDJAN | 1 | N/A | 12 | -4.08739 | 5.38264 | Autostable | 55 | 49925 | 3G | NODEB | YOPRNC1 | 320 | 2081 | 0 | 6 | 57.3 | 1999 x 429 x 196 | ASI4517R3v18 | 44.2 | 17 | 2100 | N/A | N/A | 65° | 7,5° | CIE |  |  | FO | 42045 | 5.38264,-4.08739
2021 | Mai | Mtn | CI02133 | 3G_CI02133_Gbon |  | CI02133 | GBON | KOUTO | KOUTO | BAGOUE | 1 | N/A | 3 | -6.45208333333333 | 9.83727777777778 | Autostable | 63 | 51330 | 3G | NODEB | YAMRNC2 | 50 | 2103 | 0 | 0 | 57.3 | 1999 x 429 x 196 | ASI4517R3v18 | 44.7 | 17 | 900 | N/A | N/A | 65° | 7,5° | CIE |  |  | FH | 42521 | 9.83727777777778,-6.45208333333333
2021 | Mai | Mtn | CI00288 | 3G_CI00288_YopLycee |  | CI00288 | YOPOUGON | ABIDJAN | ABIDJAN | DISTRICT AUTONOME ABIDJAN | 1 | N/A | 12 | -4.081 | 5.35513888888889 | Mat | 17.7 | 32883 | 3G | NODEB | YOPRNC1 | 0 | 2081 | 0 | 4 | 57.3 | 1999 x 429 x 196 | ASI4517R3v18 | 44.2 | 17 | 2100 | N/A | N/A | 65° | 7,5° | CIE |  |  | FO | 42170 | 5.35513888888889,-4.081
2021 | Mai | Mtn | CI02133 | 3G_CI02133_Gbon |  | CI02133 | GBON | KOUTO | KOUTO | BAGOUE | 1 | N/A | 3 | -6.45208333333333 | 9.83727777777778 | Autostable | 63 | 51331 | 3G | NODEB | YAMRNC2 | 165 | 2103 | 0 | 0 | 57.3 | 1999 x 429 x 196 | ASI4517R3v18 | 44.7 | 17 | 900 | N/A | N/A | 65° | 7,5° | CIE |  |  | FH | 42521 | 9.83727777777778,-6.45208333333333
2021 | Mai | Mtn | CI00288 | 3G_CI00288_YopLycee |  | CI00288 | YOPOUGON | ABIDJAN | ABIDJAN | DISTRICT AUTONOME ABIDJAN | 1 | N/A | 12 | -4.081 | 5.35513888888889 | Mat | 17.7 | 32884 | 3G | NODEB | YOPRNC1 | 120 | 2081 | 0 | 4 | 57.3 | 1999 x 429 x 196 | ASI4517R3v18 | 44.2 | 17 | 2100 | N/A | N/A | 65° | 7,5° | CIE |  |  | FO | 42170 | 5.35513888888889,-4.081
2021 | Mai | Mtn | CI02133 | 3G_CI02133_Gbon |  | CI02133 | GBON | KOUTO | KOUTO | BAGOUE | 1 | N/A | 3 | -6.45208333333333 | 9.83727777777778 | Autostable | 63 | 51332 | 3G | NODEB | YAMRNC2 | 320 | 2103 | 0 | 0 | 57.3 | 1999 x 429 x 196 | ASI4517R3v18 | 44.7 | 17 | 900 | N/A | N/A | 65° | 7,5° | CIE |  |  | FH | 42521 | 9.83727777777778,-6.45208333333333
2021 | Mai | Mtn | CI00288 | 3G_CI00288_YopLycee |  | CI00288 | YOPOUGON | ABIDJAN | ABIDJAN | DISTRICT AUTONOME ABIDJAN | 1 | N/A | 12 | -4.081 | 5.35513888888889 | Mat | 17.7 | 32885 | 3G | NODEB | YOPRNC1 | 240 | 2081 | 0 | 4 | 57.3 | 1999 x 429 x 196 | ASI4517R3v18 | 44.2 | 17 | 2100 | N/A | N/A | 65° | 7,5° | CIE |  |  | FO | 42170 | 5.35513888888889,-4.081
2021 | Mai | Mtn | CI00884 | 3G_CI00884_Touvre |  | CI00884 | TOUVRE | KOUTO | KOUTO | BAGOUE | 1 | N/A | 3 | -6.48808055555556 | 9.90846944444444 | Autostable | 92 | 38840 | 3G | NODEB | YAMRNC2 | 0 | 2103 | 0 | 0 | 57.3 | 1999 x 429 x 196 | ASI4517R3v18 | 43 | 17 | 900 | N/A | N/A | 65° | 7,5° | CIE |  |  | FH | 42544 | 9.90846944444444,-6.48808055555556
2021 | Mai | Mtn | CI00884 | 3G_CI00884_Touvre |  | CI00884 | TOUVRE | KOUTO | KOUTO | BAGOUE | 1 | N/A | 3 | -6.48808055555556 | 9.90846944444444 | Autostable | 92 | 38841 | 3G | NODEB | YAMRNC2 | 140 | 2103 | 0 | 0 | 57.3 | 1999 x 429 x 196 | ASI4517R3v18 | 44.7 | 17 | 900 | N/A | N/A | 65° | 7,5° | CIE |  |  | FH | 42544 | 9.90846944444444,-6.48808055555556
2021 | Mai | Mtn | CI00979 | 3G_CI00979_YopAndokoi2 |  | CI00979 | YOPOUGON | ABIDJAN | ABIDJAN | DISTRICT AUTONOME ABIDJAN | 1 | N/A | 12 | -4.06345 | 5.36119 | Mat | 20.1 | 39793 | 3G | NODEB | YOPRNC1 | 0 | 2081 | 0 | 6 | 17.6 | 1999 x 429 x 196 | ASI4517R3v18 | 44.2 | 17 | 2100 | N/A | N/A | 65° | 7,5° | CIE |  |  | FO | 42184 | 5.36119,-4.06345
2021 | Mai | Mtn | CI00884 | 3G_CI00884_Touvre |  | CI00884 | TOUVRE | KOUTO | KOUTO | BAGOUE | 1 | N/A | 3 | -6.48808055555556 | 9.90846944444444 | Autostable | 92 | 38842 | 3G | NODEB | YAMRNC2 | 260 | 2103 | 0 | 0 | 57.3 | 1999 x 429 x 196 | ASI4517R3v18 | 44.7 | 17 | 900 | N/A | N/A | 65° | 7,5° | CIE |  |  | FH | 42544 | 9.90846944444444,-6.48808055555556
2021 | Mai | Mtn | CI00979 | 3G_CI00979_YopAndokoi2 |  | CI00979 | YOPOUGON | ABIDJAN | ABIDJAN | DISTRICT AUTONOME ABIDJAN | 1 | N/A | 12 | -4.06345 | 5.36119 | Mat | 20.1 | 39794 | 3G | NODEB | YOPRNC1 | 120 | 2081 | 0 | 6 | 17.6 | 1999 x 429 x 196 | ASI4517R3v18 | 44.2 | 17 | 2100 | N/A | N/A | 65° | 7,5° | CIE |  |  | FO | 42184 | 5.36119,-4.06345
2021 | Mai | Mtn | CI01878 | 3G_CI01878_Gbini |  | CI01878 | GBINI | TENGRELA | TENGRELA | BAGOUE | 1 | N/A | 6 | -6.23104 | 10.24206 | Autostable | 75 | 48780 | 3G | NODEB | YAMRNC2 | 55 | 2103 | 0 | 0 | 57.3 | 1999 x 429 x 196 | ASI4517R3v18 | 46 | 17 | 900 | N/A | N/A | 65° | 7,5° | CIE |  |  | FH | 42607 | 10.24206,-6.23104
2021 | Mai | Mtn | CI01878 | 3G_CI01878_Gbini |  | CI01878 | GBINI | TENGRELA | TENGRELA | BAGOUE | 1 | N/A | 6 | -6.23104 | 10.24206 | Autostable | 75 | 48781 | 3G | NODEB | YAMRNC2 | 140 | 2103 | 0 | 0 | 57.3 | 1999 x 429 x 196 | ASI4517R3v18 | 44.7 | 17 | 900 | N/A | N/A | 65° | 7,5° | CIE |  |  | FH | 42607 | 10.24206,-6.23104
2021 | Mai | Mtn | CI00979 | 3G_CI00979_YopAndokoi2 |  | CI00979 | YOPOUGON | ABIDJAN | ABIDJAN | DISTRICT AUTONOME ABIDJAN | 1 | N/A | 12 | -4.06345 | 5.36119 | Mat | 20.1 | 39795 | 3G | NODEB | YOPRNC1 | 240 | 2081 | 0 | 6 | 17.6 | 1999 x 429 x 196 | ASI4517R3v18 | 44.2 | 17 | 2100 | N/A | N/A | 65° | 7,5° | CIE |  |  | FO | 42184 | 5.36119,-4.06345
2021 | Mai | Mtn | CI01878 | 3G_CI01878_Gbini |  | CI01878 | GBINI | TENGRELA | TENGRELA | BAGOUE | 1 | N/A | 6 | -6.23104 | 10.24206 | Autostable | 75 | 48782 | 3G | NODEB | YAMRNC2 | 340 | 2103 | 0 | 0 | 57.3 | 1999 x 429 x 196 | ASI4517R3v18 | 43 | 17 | 900 | N/A | N/A | 65° | 7,5° | CIE |  |  | FH | 42607 | 10.24206,-6.23104
2021 | Mai | Mtn | CI00980 | 3G_CI00980_YopSelmer2 |  | CI00980 | YOPOUGON | ABIDJAN | ABIDJAN | DISTRICT AUTONOME ABIDJAN | 1 | N/A | 6 | -4.06419444444444 | 5.34530555555556 | Mat | 16.1 | 39803 | 3G | NODEB | YOPRNC1 | 0 | 2081 | 0 | 8 | 22 | 1999 x 429 x 196 | ASI4517R3v18 | 46 | 17 | 2100 | N/A | N/A | 65° | 7,5° | CIE |  |  | FO | 42191 | 5.34530555555556,-4.06419444444444
2021 | Mai | Mtn | CI01933 | 3G_CI01933_Papara |  | CI01933 | PAPARA | TENGRELA | TENGRELA | BAGOUE | 1 | N/A | 3 | -6.25394 | 10.63322 | Autostable | 80 | 49330 | 3G | NODEB | YAMRNC2 | 0 | 2103 | 0 | 0 | 57.3 | 1999 x 429 x 196 | ASI4517R3v18 | 44.7 | 17 | 900 | N/A | N/A | 65° | 7,5° | CIE |  |  | FH | 42607 | 10.63322,-6.25394
2021 | Mai | Mtn | CI01933 | 3G_CI01933_Papara |  | CI01933 | PAPARA | TENGRELA | TENGRELA | BAGOUE | 1 | N/A | 3 | -6.25394 | 10.63322 | Autostable | 80 | 49331 | 3G | NODEB | YAMRNC2 | 205 | 2103 | 0 | 0 | 57.3 | 1999 x 429 x 196 | ASI4517R3v18 | 46 | 17 | 900 | N/A | N/A | 65° | 7,5° | CIE |  |  | FH | 42607 | 10.63322,-6.25394
2021 | Mai | Mtn | CI00980 | 3G_CI00980_YopSelmer2 |  | CI00980 | YOPOUGON | ABIDJAN | ABIDJAN | DISTRICT AUTONOME ABIDJAN | 1 | N/A | 6 | -4.06419444444444 | 5.34530555555556 | Mat | 16.1 | 39804 | 3G | NODEB | YOPRNC1 | 120 | 2081 | 0 | 8 | 22 | 1999 x 429 x 196 | ASI4517R3v18 | 46 | 17 | 2100 | N/A | N/A | 65° | 7,5° | CIE |  |  | FO | 42191 | 5.34530555555556,-4.06419444444444
2021 | Mai | Mtn | CI01933 | 3G_CI01933_Papara |  | CI01933 | PAPARA | TENGRELA | TENGRELA | BAGOUE | 1 | N/A | 3 | -6.25394 | 10.63322 | Autostable | 80 | 49332 | 3G | NODEB | YAMRNC2 | 200 | 2103 | 0 | 0 | 57.3 | 1999 x 429 x 196 | ASI4517R3v18 | 44.7 | 17 | 900 | N/A | N/A | 65° | 7,5° | CIE |  |  | FH | 42607 | 10.63322,-6.25394
2021 | Mai | Mtn | CI00484 | 3G_CI00484_DIDIEVI |  | CI00484 | DIDIEVI | DIDIEVI | DIDIEVI | BELIER | 1 | N/A | 9 | -4.906139 | 7.133278 | Autostable | 112 | 34840 | 3G | NODEB | YAMRNC2 | 0 | 2102 | 0 | 4 | 83 | 1999 x 429 x 196 | ASI4517R3v18 | 46 | 17 | 2100 | N/A | N/A | 65° | 7,5° | CIE |  |  | FH | 42593 | 7.133278,-4.906139
2021 | Mai | Mtn | CI00980 | 3G_CI00980_YopSelmer2 |  | CI00980 | YOPOUGON | ABIDJAN | ABIDJAN | DISTRICT AUTONOME ABIDJAN | 1 | N/A | 6 | -4.06419444444444 | 5.34530555555556 | Mat | 16.1 | 39805 | 3G | NODEB | YOPRNC1 | 240 | 2081 | 0 | 8 | 22 | 1999 x 429 x 196 | ASI4517R3v18 | 46 | 17 | 2100 | N/A | N/A | 65° | 7,5° | CIE |  |  | FO | 42191 | 5.34530555555556,-4.06419444444444
2021 | Mai | Mtn | CI00484 | 3G_CI00484_DIDIEVI |  | CI00484 | DIDIEVI | DIDIEVI | DIDIEVI | BELIER | 1 | N/A | 9 | -4.906139 | 7.133278 | Autostable | 112 | 34841 | 3G | NODEB | YAMRNC2 | 120 | 2102 | 0 | 4 | 83 | 1999 x 429 x 196 | ASI4517R3v18 | 46 | 17 | 2100 | N/A | N/A | 65° | 7,5° | CIE |  |  | FH | 42593 | 7.133278,-4.906139
2021 | Mai | Mtn | CI01557 | 3G_CI01557_YopSante |  | CI01557 | YOPOUGON | ABIDJAN | ABIDJAN | DISTRICT AUTONOME ABIDJAN | 1 | N/A | 12 | -4.04424 | 5.30999 | Autostable | 17 | 45573 | 3G | NODEB | YOPRNC1 | 0 | 2081 | 0 | 5 | 17 | 1999 x 429 x 196 | ASI4517R3v18 | 44.2 | 17 | 2100 | N/A | N/A | 65° | 7,5° | CIE |  |  | FO | 42114 | 5.30999,-4.04424
2021 | Mai | Mtn | CI00484 | 3G_CI00484_DIDIEVI |  | CI00484 | DIDIEVI | DIDIEVI | DIDIEVI | BELIER | 1 | N/A | 9 | -4.906139 | 7.133278 | Autostable | 112 | 34842 | 3G | NODEB | YAMRNC2 | 240 | 2102 | 0 | 4 | 83 | 1999 x 429 x 196 | ASI4517R3v18 | 46 | 17 | 2100 | N/A | N/A | 65° | 7,5° | CIE |  |  | FH | 42593 | 7.133278,-4.906139
2021 | Mai | Mtn | CI01557 | 3G_CI01557_YopSante |  | CI01557 | YOPOUGON | ABIDJAN | ABIDJAN | DISTRICT AUTONOME ABIDJAN | 1 | N/A | 12 | -4.04424 | 5.30999 | Autostable | 17 | 45574 | 3G | NODEB | YOPRNC1 | 150 | 2081 | 0 | 5 | 17 | 1999 x 429 x 196 | ASI4517R3v18 | 44.2 | 17 | 2100 | N/A | N/A | 65° | 7,5° | CIE |  |  | FO | 42114 | 5.30999,-4.04424
2021 | Mai | Mtn | CI00484 | 3G_CI00484_DIDIEVI |  | CI00484 | DIDIEVI | DIDIEVI | DIDIEVI | BELIER | 1 | N/A | 9 | -4.906139 | 7.133278 | Autostable | 112 | 34843 | 3G | NODEB | YAMRNC2 | 0 | 2102 | 0 | 2 | 83 | 1999 x 429 x 196 | ASI4517R3v18 | 46 | 17 | 2100 | N/A | N/A | 65° | 7,5° | CIE |  |  | FH | 42593 | 7.133278,-4.906139
2021 | Mai | Mtn | CI01557 | 3G_CI01557_YopSante |  | CI01557 | YOPOUGON | ABIDJAN | ABIDJAN | DISTRICT AUTONOME ABIDJAN | 1 | N/A | 12 | -4.04424 | 5.30999 | Autostable | 17 | 45575 | 3G | NODEB | YOPRNC1 | 240 | 2081 | 0 | 5 | 17 | 1999 x 429 x 196 | ASI4517R3v18 | 44.2 | 17 | 2100 | N/A | N/A | 65° | 7,5° | CIE |  |  | FO | 42114 | 5.30999,-4.04424
2021 | Mai | Mtn | CI00484 | 3G_CI00484_DIDIEVI |  | CI00484 | DIDIEVI | DIDIEVI | DIDIEVI | BELIER | 1 | N/A | 9 | -4.906139 | 7.133278 | Autostable | 112 | 34844 | 3G | NODEB | YAMRNC2 | 120 | 2102 | 0 | 2 | 83 | 1999 x 429 x 196 | ASI4517R3v18 | 46 | 17 | 2100 | N/A | N/A | 65° | 7,5° | CIE |  |  | FH | 42593 | 7.133278,-4.906139
2021 | Mai | Mtn | CI01815 | 3G_CI01815_Yopdatacenter |  | CI01815 | YOPOUGON | ABIDJAN | ABIDJAN | DISTRICT AUTONOME ABIDJAN | 1 | N/A | 12 | -4.085088 | 5.402782 | Autostable | 70 | 48153 | 3G | NODEB | YOPRNC1 | 30 | 2081 | 1 | 5 | 47 | 1999 x 429 x 196 | ASI4517R3v18 | 44.2 | 17 | 2100 | N/A | N/A | 65° | 7,5° | CIE |  |  | FO | 42114 | 5.402782,-4.085088
2021 | Mai | Mtn | CI00484 | 3G_CI00484_DIDIEVI |  | CI00484 | DIDIEVI | DIDIEVI | DIDIEVI | BELIER | 1 | N/A | 9 | -4.906139 | 7.133278 | Autostable | 112 | 34845 | 3G | NODEB | YAMRNC2 | 240 | 2102 | 0 | 2 | 83 | 1999 x 429 x 196 | ASI4517R3v18 | 46 | 17 | 2100 | N/A | N/A | 65° | 7,5° | CIE |  |  | FH | 42593 | 7.133278,-4.906139
2021 | Mai | Mtn | CI01815 | 3G_CI01815_Yopdatacenter |  | CI01815 | YOPOUGON | ABIDJAN | ABIDJAN | DISTRICT AUTONOME ABIDJAN | 1 | N/A | 12 | -4.085088 | 5.402782 | Autostable | 70 | 48154 | 3G | NODEB | YOPRNC1 | 180 | 2081 | 3 | 5 | 47 | 1999 x 429 x 196 | ASI4517R3v18 | 44.2 | 17 | 2100 | N/A | N/A | 65° | 7,5° | CIE |  |  | FO | 42114 | 5.402782,-4.085088
2021 | Mai | Mtn | CI00484 | 3G_CI00484_DIDIEVI |  | CI00484 | DIDIEVI | DIDIEVI | DIDIEVI | BELIER | 1 | N/A | 9 | -4.906139 | 7.133278 | Autostable | 112 | 4847 | 3G | NODEB | YAMRNC2 | 0 | 2102 | 0 | 2 | 83 | 1999 x 429 x 196 | ASI4517R3v18 | 46 | 17 | 900 | N/A | N/A | 65° | 7,5° | CIE |  |  | FH | 42593 | 7.133278,-4.906139
2021 | Mai | Mtn | CI00484 | 3G_CI00484_DIDIEVI |  | CI00484 | DIDIEVI | DIDIEVI | DIDIEVI | BELIER | 1 | N/A | 9 | -4.906139 | 7.133278 | Autostable | 112 | 4848 | 3G | NODEB | YAMRNC2 | 120 | 2102 | 0 | 2 | 83 | 1999 x 429 x 196 | ASI4517R3v18 | 46 | 17 | 900 | N/A | N/A | 65° | 7,5° | CIE |  |  | FH | 42593 | 7.133278,-4.906139
2021 | Mai | Mtn | CI01815 | 3G_CI01815_Yopdatacenter |  | CI01815 | YOPOUGON | ABIDJAN | ABIDJAN | DISTRICT AUTONOME ABIDJAN | 1 | N/A | 12 | -4.085088 | 5.402782 | Autostable | 70 | 48155 | 3G | NODEB | YOPRNC1 | 330 | 2081 | 3 | 0 | 47 | 1999 x 429 x 196 | ASI4517R3v18 | 44.2 | 17 | 2100 | N/A | N/A | 65° | 7,5° | CIE |  |  | FO | 42114 | 5.402782,-4.085088
2021 | Mai | Mtn | CI00484 | 3G_CI00484_DIDIEVI |  | CI00484 | DIDIEVI | DIDIEVI | DIDIEVI | BELIER | 1 | N/A | 9 | -4.906139 | 7.133278 | Autostable | 112 | 4849 | 3G | NODEB | YAMRNC2 | 240 | 2102 | 0 | 2 | 83 | 1999 x 429 x 196 | ASI4517R3v18 | 46 | 17 | 900 | N/A | N/A | 65° | 7,5° | CIE |  |  | FH | 42593 | 7.133278,-4.906139
2021 | Mai | Mtn | CI02180 | 3G_CI02180_YOPGROUPEMENT |  | CI02180 | YOPOUGON | ABIDJAN | ABIDJAN | DISTRICT AUTONOME ABIDJAN | 1 | N/A | 21 | -4.057296 | 5.339872 | Mat | 21 | 51803 | 3G | NODEB | YOPRNC1 | 0 | 2081 | 0 | 4 | 57.3 | 1999 x 429 x 196 | ASI4517R3v18 | 46 | 17 | 2100 | N/A | N/A | 65° | 7,5° | CIE |  |  | FO | 42117 | 5.339872,-4.057296
2021 | Mai | Mtn | CI01286 | 3G_CI01286_SAKASSOU2 |  | CI01286 | SAKASSOU | SAKASSOU | SAKASSOU | GBEKE | 1 | N/A | 9 | -5.28925 | 7.442278 | Autostable | 60 | 12867 | 3G | NODEB | YAMRNC2 | 0 | 2102 | 2 | 0 | 57 | 1999 x 429 x 196 | ASI4517R3v18 | 46 | 17 | 900 | N/A | N/A | 65° | 7,5° | CIE |  |  | FH | 42618 | 7.442278,-5.28925
2021 | Mai | Mtn | CI02180 | 3G_CI02180_YOPGROUPEMENT |  | CI02180 | YOPOUGON | ABIDJAN | ABIDJAN | DISTRICT AUTONOME ABIDJAN | 1 | N/A | 21 | -4.057296 | 5.339872 | Mat | 21 | 51804 | 3G | NODEB | YOPRNC1 | 100 | 2081 | 0 | 4 | 57.3 | 1999 x 429 x 196 | ASI4517R3v18 | 46 | 17 | 2100 | N/A | N/A | 65° | 7,5° | CIE |  |  | FO | 42117 | 5.339872,-4.057296
2021 | Mai | Mtn | CI01286 | 3G_CI01286_SAKASSOU2 |  | CI01286 | SAKASSOU | SAKASSOU | SAKASSOU | GBEKE | 1 | N/A | 9 | -5.28925 | 7.442278 | Autostable | 60 | 12868 | 3G | NODEB | YAMRNC2 | 120 | 2102 | 2 | 0 | 57 | 1999 x 429 x 196 | ASI4517R3v18 | 46 | 17 | 900 | N/A | N/A | 65° | 7,5° | CIE |  |  | FH | 42618 | 7.442278,-5.28925
2021 | Mai | Mtn | CI01286 | 3G_CI01286_SAKASSOU2 |  | CI01286 | SAKASSOU | SAKASSOU | SAKASSOU | GBEKE | 1 | N/A | 9 | -5.28925 | 7.442278 | Autostable | 60 | 12869 | 3G | NODEB | YAMRNC2 | 240 | 2102 | 2 | 0 | 57 | 1999 x 429 x 196 | ASI4517R3v18 | 46 | 17 | 900 | N/A | N/A | 65° | 7,5° | CIE |  |  | FH | 42618 | 7.442278,-5.28925
2021 | Mai | Mtn | CI02180 | 3G_CI02180_YOPGROUPEMENT |  | CI02180 | YOPOUGON | ABIDJAN | ABIDJAN | DISTRICT AUTONOME ABIDJAN | 1 | N/A | 21 | -4.057296 | 5.339872 | Mat | 21 | 51805 | 3G | NODEB | YOPRNC1 | 225 | 2081 | 0 | 4 | 57.3 | 1999 x 429 x 196 | ASI4517R3v18 | 46 | 17 | 2100 | N/A | N/A | 65° | 7,5° | CIE |  |  | FO | 42117 | 5.339872,-4.057296
2021 | Mai | Mtn | CI01286 | 3G_CI01286_SAKASSOU2 |  | CI01286 | SAKASSOU | SAKASSOU | SAKASSOU | GBEKE | 1 | N/A | 9 | -5.28925 | 7.442278 | Autostable | 60 | 42860 | 3G | NODEB | YAMRNC2 | 70 | 2102 | 0 | 4 | 57 | 1999 x 429 x 196 | ASI4517R3v18 | 46 | 17 | 2100 | N/A | N/A | 65° | 7,5° | CIE |  |  | FH | 42618 | 7.442278,-5.28925
2021 | Mai | Mtn | CI01588 | 3G_CI01588_AnyamaNew |  | CI01588 | ANYAMA | ABIDJAN | ABIDJAN | DISTRICT AUTONOME ABIDJAN | 1 | N/A | 21 | -4.04736111111111 | 5.48644444444444 | Autostable | 32 | 45880 | 3G | NODEB | YOPRNC1 | 0 | 2083 | 0 | 6 | 57.3 | 1999 x 429 x 196 | ASI4517R3v18 | 46 | 17 | 2100 | N/A | N/A | 65° | 7,5° | CIE |  |  | FH | 42056 | 5.48644444444444,-4.04736111111111
2021 | Mai | Mtn | CI01286 | 3G_CI01286_SAKASSOU2 |  | CI01286 | SAKASSOU | SAKASSOU | SAKASSOU | GBEKE | 1 | N/A | 9 | -5.28925 | 7.442278 | Autostable | 60 | 42861 | 3G | NODEB | YAMRNC2 | 190 | 2102 | 0 | 4 | 57 | 1999 x 429 x 196 | ASI4517R3v18 | 46 | 17 | 2100 | N/A | N/A | 65° | 7,5° | CIE |  |  | FH | 42618 | 7.442278,-5.28925
2021 | Mai | Mtn | CI01588 | 3G_CI01588_AnyamaNew |  | CI01588 | ANYAMA | ABIDJAN | ABIDJAN | DISTRICT AUTONOME ABIDJAN | 1 | N/A | 21 | -4.04736111111111 | 5.48644444444444 | Autostable | 32 | 45881 | 3G | NODEB | YOPRNC1 | 120 | 2083 | 0 | 6 | 57.3 | 1999 x 429 x 196 | ASI4517R3v18 | 46 | 17 | 2100 | N/A | N/A | 65° | 7,5° | CIE |  |  | FH | 42056 | 5.48644444444444,-4.04736111111111
2021 | Mai | Mtn | CI01286 | 3G_CI01286_SAKASSOU2 |  | CI01286 | SAKASSOU | SAKASSOU | SAKASSOU | GBEKE | 1 | N/A | 9 | -5.28925 | 7.442278 | Autostable | 60 | 42862 | 3G | NODEB | YAMRNC2 | 338 | 2102 | 0 | 4 | 57 | 1999 x 429 x 196 | ASI4517R3v18 | 46 | 17 | 2100 | N/A | N/A | 65° | 7,5° | CIE |  |  | FH | 42618 | 7.442278,-5.28925
2021 | Mai | Mtn | CI01588 | 3G_CI01588_AnyamaNew |  | CI01588 | ANYAMA | ABIDJAN | ABIDJAN | DISTRICT AUTONOME ABIDJAN | 1 | N/A | 21 | -4.04736111111111 | 5.48644444444444 | Autostable | 32 | 45882 | 3G | NODEB | YOPRNC1 | 240 | 2083 | 0 | 6 | 57.3 | 1999 x 429 x 196 | ASI4517R3v18 | 46 | 17 | 2100 | N/A | N/A | 65° | 7,5° | CIE |  |  | FH | 42056 | 5.48644444444444,-4.04736111111111
2021 | Mai | Mtn | CI01286 | 3G_CI01286_SAKASSOU2 |  | CI01286 | SAKASSOU | SAKASSOU | SAKASSOU | GBEKE | 1 | N/A | 9 | -5.28925 | 7.442278 | Autostable | 60 | 42863 | 3G | NODEB | YAMRNC2 | 0 | 2102 | 0 | 2 | 57 | 1999 x 429 x 196 | ASI4517R3v18 | 46 | 17 | 2100 | N/A | N/A | 65° | 7,5° | CIE |  |  | FH | 42618 | 7.442278,-5.28925
2021 | Mai | Mtn | CI00899 | 3G_CI00899_AnyamaQPretre |  | CI00899 | ANYAMA | ABIDJAN | ABIDJAN | DISTRICT AUTONOME ABIDJAN | 1 | N/A | 9 | -4.06283333333333 | 5.49833333333333 | Autostable | 32 | 38990 | 3G | NODEB | YOPRNC1 | 0 | 2083 | 0 | 4 | 22 | 1999 x 429 x 196 | ASI4517R3v18 | 44.3 | 17 | 2100 | N/A | N/A | 65° | 7,5° | CIE |  |  | FH | 41794 | 5.49833333333333,-4.06283333333333
2021 | Mai | Mtn | CI01286 | 3G_CI01286_SAKASSOU2 |  | CI01286 | SAKASSOU | SAKASSOU | SAKASSOU | GBEKE | 1 | N/A | 9 | -5.28925 | 7.442278 | Autostable | 60 | 42864 | 3G | NODEB | YAMRNC2 | 120 | 2102 | 0 | 2 | 57 | 1999 x 429 x 196 | ASI4517R3v18 | 46 | 17 | 2100 | N/A | N/A | 65° | 7,5° | CIE |  |  | FH | 42618 | 7.442278,-5.28925
2021 | Mai | Mtn | CI01286 | 3G_CI01286_SAKASSOU2 |  | CI01286 | SAKASSOU | SAKASSOU | SAKASSOU | GBEKE | 1 | N/A | 9 | -5.28925 | 7.442278 | Autostable | 60 | 42865 | 3G | NODEB | YAMRNC2 | 240 | 2102 | 0 | 2 | 57 | 1999 x 429 x 196 | ASI4517R3v18 | 46 | 17 | 2100 | N/A | N/A | 65° | 7,5° | CIE |  |  | FH | 42618 | 7.442278,-5.28925
2021 | Mai | Mtn | CI00899 | 3G_CI00899_AnyamaQPretre |  | CI00899 | ANYAMA | ABIDJAN | ABIDJAN | DISTRICT AUTONOME ABIDJAN | 1 | N/A | 9 | -4.06283333333333 | 5.49833333333333 | Autostable | 32 | 38991 | 3G | NODEB | YOPRNC1 | 100 | 2083 | 0 | 4 | 22 | 1999 x 429 x 196 | ASI4517R3v18 | 44.3 | 17 | 2100 | N/A | N/A | 65° | 7,5° | CIE |  |  | FH | 41794 | 5.49833333333333,-4.06283333333333
2021 | Mai | Mtn | CI00956 | 3G_CI00956_Mankono2 |  | CI00956 | MANKONO | MANKONO | MANKONO | BERE | 1 | N/A | 9 | -6.195111 | 8.071806 | Autostable | 54.1 | 9567 | 3G | NODEB | YAMRNC2 | 0 | 2102 | 0 | 2 | 50 | 1999 x 429 x 196 | ASI4517R3v18 | 43 | 17 | 900 | N/A | N/A | 65° | 7,5° | CIE |  |  | FH | 42610 | 8.071806,-6.195111
2021 | Mai | Mtn | CI00899 | 3G_CI00899_AnyamaQPretre |  | CI00899 | ANYAMA | ABIDJAN | ABIDJAN | DISTRICT AUTONOME ABIDJAN | 1 | N/A | 9 | -4.06283333333333 | 5.49833333333333 | Autostable | 32 | 38992 | 3G | NODEB | YOPRNC1 | 220 | 2083 | 0 | 4 | 22 | 1999 x 429 x 196 | ASI4517R3v18 | 44.3 | 17 | 2100 | N/A | N/A | 65° | 7,5° | CIE |  |  | FH | 41794 | 5.49833333333333,-4.06283333333333
2021 | Mai | Mtn | CI00956 | 3G_CI00956_Mankono2 |  | CI00956 | MANKONO | MANKONO | MANKONO | BERE | 1 | N/A | 9 | -6.195111 | 8.071806 | Autostable | 54.1 | 39560 | 3G | NODEB | YAMRNC2 | 75 | 2102 | 0 | 2 | 50 | 1999 x 429 x 196 | ASI4517R3v18 | 40 | 17 | 2100 | N/A | N/A | 65° | 7,5° | CIE |  |  | FH | 42610 | 8.071806,-6.195111
2021 | Mai | Mtn | CI00383 | 3G_CI00383_AnyamaRAN |  | CI00383 | ANYAMA | ABIDJAN | ABIDJAN | DISTRICT AUTONOME ABIDJAN | 1 | N/A | 12 | -4.05472222222222 | 5.475 | Autostable | 30 | 33830 | 3G | NODEB | YOPRNC1 | 0 | 2083 | 0 | 6 | 57.3 | 1999 x 429 x 196 | ASI4517R3v18 | 44.2 | 17 | 2100 | N/A | N/A | 65° | 7,5° | CIE |  |  | FO | 41402 | 5.475,-4.05472222222222
2021 | Mai | Mtn | CI00956 | 3G_CI00956_Mankono2 |  | CI00956 | MANKONO | MANKONO | MANKONO | BERE | 1 | N/A | 9 | -6.195111 | 8.071806 | Autostable | 54.1 | 39561 | 3G | NODEB | YAMRNC2 | 160 | 2102 | 0 | 2 | 50 | 1999 x 429 x 196 | ASI4517R3v18 | 46 | 17 | 2100 | N/A | N/A | 65° | 7,5° | CIE |  |  | FH | 42610 | 8.071806,-6.195111
2021 | Mai | Mtn | CI00956 | 3G_CI00956_Mankono2 |  | CI00956 | MANKONO | MANKONO | MANKONO | BERE | 1 | N/A | 9 | -6.195111 | 8.071806 | Autostable | 54.1 | 39562 | 3G | NODEB | YAMRNC2 | 275 | 2102 | 0 | 2 | 50 | 1999 x 429 x 196 | ASI4517R3v18 | 40 | 17 | 2100 | N/A | N/A | 65° | 7,5° | CIE |  |  | FH | 42610 | 8.071806,-6.195111
2021 | Mai | Mtn | CI00383 | 3G_CI00383_AnyamaRAN |  | CI00383 | ANYAMA | ABIDJAN | ABIDJAN | DISTRICT AUTONOME ABIDJAN | 1 | N/A | 12 | -4.05472222222222 | 5.475 | Autostable | 30 | 33831 | 3G | NODEB | YOPRNC1 | 180 | 2083 | 2 | 6 | 57.3 | 1999 x 429 x 196 | ASI4517R3v18 | 44.2 | 17 | 2100 | N/A | N/A | 65° | 7,5° | CIE |  |  | FO | 41402 | 5.475,-4.05472222222222
2021 | Mai | Mtn | CI00383 | 3G_CI00383_AnyamaRAN |  | CI00383 | ANYAMA | ABIDJAN | ABIDJAN | DISTRICT AUTONOME ABIDJAN | 1 | N/A | 12 | -4.05472222222222 | 5.475 | Autostable | 30 | 33832 | 3G | NODEB | YOPRNC1 | 320 | 2083 | 0 | 6 | 57.3 | 1999 x 429 x 196 | ASI4517R3v18 | 44.2 | 17 | 2100 | N/A | N/A | 65° | 7,5° | CIE |  |  | FO | 41402 | 5.475,-4.05472222222222
2021 | Mai | Mtn | CI00956 | 3G_CI00956_Mankono2 |  | CI00956 | MANKONO | MANKONO | MANKONO | BERE | 1 | N/A | 9 | -6.195111 | 8.071806 | Autostable | 54.1 | 39563 | 3G | NODEB | YAMRNC2 | 0 | 2102 | 0 | 2 | 50 | 1999 x 429 x 196 | ASI4517R3v18 | 40 | 17 | 2100 | N/A | N/A | 65° | 7,5° | CIE |  |  | FH | 42610 | 8.071806,-6.195111
2021 | Mai | Mtn | CI00956 | 3G_CI00956_Mankono2 |  | CI00956 | MANKONO | MANKONO | MANKONO | BERE | 1 | N/A | 9 | -6.195111 | 8.071806 | Autostable | 54.1 | 39564 | 3G | NODEB | YAMRNC2 | 120 | 2102 | 0 | 2 | 50 | 1999 x 429 x 196 | ASI4517R3v18 | 46 | 17 | 2100 | N/A | N/A | 65° | 7,5° | CIE |  |  | FH | 42610 | 8.071806,-6.195111
2021 | Mai | Mtn | CI00967 | 3G_CI00967_AnyamaRanExt |  | CI00967 | ANYAMA | ABIDJAN | ABIDJAN | DISTRICT AUTONOME ABIDJAN | 1 | N/A | 21 | -4.0425 | 5.4785 | Autostable | 36.56 | 39670 | 3G | NODEB | YOPRNC1 | 0 | 2083 | 0 | 4 | 34 | 1999 x 429 x 196 | ASI4517R3v18 | 46 | 17 | 2100 | N/A | N/A | 65° | 7,5° | CIE |  |  | FH | 42055 | 5.4785,-4.0425
2021 | Mai | Mtn | CI00956 | 3G_CI00956_Mankono2 |  | CI00956 | MANKONO | MANKONO | MANKONO | BERE | 1 | N/A | 9 | -6.195111 | 8.071806 | Autostable | 54.1 | 39565 | 3G | NODEB | YAMRNC2 | 240 | 2102 | 0 | 2 | 50 | 1999 x 429 x 196 | ASI4517R3v18 | 40 | 17 | 2100 | N/A | N/A | 65° | 7,5° | CIE |  |  | FH | 42610 | 8.071806,-6.195111
2021 | Mai | Mtn | CI00967 | 3G_CI00967_AnyamaRanExt |  | CI00967 | ANYAMA | ABIDJAN | ABIDJAN | DISTRICT AUTONOME ABIDJAN | 1 | N/A | 21 | -4.0425 | 5.4785 | Autostable | 36.56 | 39671 | 3G | NODEB | YOPRNC1 | 120 | 2083 | 0 | 4 | 34 | 1999 x 429 x 196 | ASI4517R3v18 | 46 | 17 | 2100 | N/A | N/A | 65° | 7,5° | CIE |  |  | FH | 42055 | 5.4785,-4.0425
2021 | Mai | Mtn | CI00956 | 3G_CI00956_Mankono2 |  | CI00956 | MANKONO | MANKONO | MANKONO | BERE | 1 | N/A | 9 | -6.195111 | 8.071806 | Autostable | 54.1 | 9568 | 3G | NODEB | YAMRNC2 | 120 | 2102 | 0 | 2 | 50 | 1999 x 429 x 196 | ASI4517R3v18 | 41.5 | 17 | 900 | N/A | N/A | 65° | 7,5° | CIE |  |  | FH | 42610 | 8.071806,-6.195111
2021 | Mai | Mtn | CI00956 | 3G_CI00956_Mankono2 |  | CI00956 | MANKONO | MANKONO | MANKONO | BERE | 1 | N/A | 9 | -6.195111 | 8.071806 | Autostable | 54.1 | 9569 | 3G | NODEB | YAMRNC2 | 240 | 2102 | 0 | 2 | 50 | 1999 x 429 x 196 | ASI4517R3v18 | 43 | 17 | 900 | N/A | N/A | 65° | 7,5° | CIE |  |  | FH | 42610 | 8.071806,-6.195111
2021 | Mai | Mtn | CI00967 | 3G_CI00967_AnyamaRanExt |  | CI00967 | ANYAMA | ABIDJAN | ABIDJAN | DISTRICT AUTONOME ABIDJAN | 1 | N/A | 21 | -4.0425 | 5.4785 | Autostable | 36.56 | 39672 | 3G | NODEB | YOPRNC1 | 240 | 2083 | 0 | 4 | 34 | 1999 x 429 x 196 | ASI4517R3v18 | 46 | 17 | 2100 | N/A | N/A | 65° | 7,5° | CIE |  |  | FH | 42055 | 5.4785,-4.0425
2021 | Mai | Mtn | CI02523 | 3G_CI02523_Katiola3 |  | CI02523 | KATIOLA | KATIOLA | KATIOLA | HAMBOL | 1 | N/A | 12 | -5.106139 | 8.133806 | Autostable | 55 | 55230 | 3G | NODEB | YAMRNC2 | 0 | 2102 | 2 | 6 | 22 | 1999 x 429 x 196 | ASI4517R3v18 | 44.2 | 17 | 2100 | N/A | N/A | 65° | 7,5° | CIE |  |  | FH | 42576 | 8.133806,-5.106139
2021 | Mai | Mtn | CI00985 | 3G_CI00985_AnyamaZonssokoi |  | CI00985 | ANYAMA | ABIDJAN | ABIDJAN | DISTRICT AUTONOME ABIDJAN | 1 | N/A | 12 | -4.04980555555556 | 5.498 | Autostable | 36 | 39850 | 3G | NODEB | YOPRNC1 | 80 | 2083 | 6 | 4 | 57.3 | 1999 x 429 x 196 | ASI4517R3v18 | 44.2 | 17 | 2100 | N/A | N/A | 65° | 7,5° | CIE |  |  | FO | 41244 | 5.498,-4.04980555555556
2021 | Mai | Mtn | CI02523 | 3G_CI02523_Katiola3 |  | CI02523 | KATIOLA | KATIOLA | KATIOLA | HAMBOL | 1 | N/A | 12 | -5.106139 | 8.133806 | Autostable | 55 | 55231 | 3G | NODEB | YAMRNC2 | 80 | 2102 | 4 | 6 | 22 | 1999 x 429 x 196 | ASI4517R3v18 | 44.2 | 17 | 2100 | N/A | N/A | 65° | 7,5° | CIE |  |  | FH | 42576 | 8.133806,-5.106139
2021 | Mai | Mtn | CI00985 | 3G_CI00985_AnyamaZonssokoi |  | CI00985 | ANYAMA | ABIDJAN | ABIDJAN | DISTRICT AUTONOME ABIDJAN | 1 | N/A | 12 | -4.04980555555556 | 5.498 | Autostable | 36 | 39851 | 3G | NODEB | YOPRNC1 | 220 | 2083 | 6 | 4 | 57.3 | 1999 x 429 x 196 | ASI4517R3v18 | 44.2 | 17 | 2100 | N/A | N/A | 65° | 7,5° | CIE |  |  | FO | 41244 | 5.498,-4.04980555555556
2021 | Mai | Mtn | CI02523 | 3G_CI02523_Katiola3 |  | CI02523 | KATIOLA | KATIOLA | KATIOLA | HAMBOL | 1 | N/A | 12 | -5.106139 | 8.133806 | Autostable | 55 | 55232 | 3G | NODEB | YAMRNC2 | 180 | 2102 | 2 | 6 | 22 | 1999 x 429 x 196 | ASI4517R3v18 | 44.2 | 17 | 2100 | N/A | N/A | 65° | 7,5° | CIE |  |  | FH | 42576 | 8.133806,-5.106139
2021 | Mai | Mtn | CI00985 | 3G_CI00985_AnyamaZonssokoi |  | CI00985 | ANYAMA | ABIDJAN | ABIDJAN | DISTRICT AUTONOME ABIDJAN | 1 | N/A | 12 | -4.04980555555556 | 5.498 | Autostable | 36 | 39852 | 3G | NODEB | YOPRNC1 | 320 | 2083 | 6 | 4 | 57.3 | 1999 x 429 x 196 | ASI4517R3v18 | 44.2 | 17 | 2100 | N/A | N/A | 65° | 7,5° | CIE |  |  | FO | 41244 | 5.498,-4.04980555555556
2021 | Mai | Mtn | CI02523 | 3G_CI02523_Katiola3 |  | CI02523 | KATIOLA | KATIOLA | KATIOLA | HAMBOL | 1 | N/A | 12 | -5.106139 | 8.133806 | Autostable | 55 | 55233 | 3G | NODEB | YAMRNC2 | 0 | 2102 | 2 | 6 | 22 | 1999 x 429 x 196 | ASI4517R3v18 | 44.2 | 17 | 2100 | N/A | N/A | 65° | 7,5° | CIE |  |  | FH | 42576 | 8.133806,-5.106139
2021 | Mai | Mtn | CI02179 | 3G_CI02179_AnyamaSchneider |  | CI02179 | ANYAMA | ABIDJAN | ABIDJAN | DISTRICT AUTONOME ABIDJAN | 1 | N/A | 12 | -4.054583 | 5.50825 | Autostable | 55 | 51790 | 3G | NODEB | YOPRNC1 | 20 | 2083 | 0 | 3 | 57.3 | 1999 x 429 x 196 | ASI4517R3v18 | 44.2 | 17 | 2100 | N/A | N/A | 65° | 7,5° | CIE |  |  | FH | 42227 | 5.50825,-4.054583
2021 | Mai | Mtn | CI02523 | 3G_CI02523_Katiola3 |  | CI02523 | KATIOLA | KATIOLA | KATIOLA | HAMBOL | 1 | N/A | 12 | -5.106139 | 8.133806 | Autostable | 55 | 55234 | 3G | NODEB | YAMRNC2 | 80 | 2102 | 4 | 6 | 22 | 1999 x 429 x 196 | ASI4517R3v18 | 44.2 | 17 | 2100 | N/A | N/A | 65° | 7,5° | CIE |  |  | FH | 42576 | 8.133806,-5.106139
2021 | Mai | Mtn | CI02179 | 3G_CI02179_AnyamaSchneider |  | CI02179 | ANYAMA | ABIDJAN | ABIDJAN | DISTRICT AUTONOME ABIDJAN | 1 | N/A | 12 | -4.054583 | 5.50825 | Autostable | 55 | 51791 | 3G | NODEB | YOPRNC1 | 110 | 2083 | 0 | 3 | 57.3 | 1999 x 429 x 196 | ASI4517R3v18 | 44.2 | 17 | 2100 | N/A | N/A | 65° | 7,5° | CIE |  |  | FH | 42227 | 5.50825,-4.054583
2021 | Mai | Mtn | CI02523 | 3G_CI02523_Katiola3 |  | CI02523 | KATIOLA | KATIOLA | KATIOLA | HAMBOL | 1 | N/A | 12 | -5.106139 | 8.133806 | Autostable | 55 | 55235 | 3G | NODEB | YAMRNC2 | 180 | 2102 | 2 | 6 | 22 | 1999 x 429 x 196 | ASI4517R3v18 | 44.2 | 17 | 2100 | N/A | N/A | 65° | 7,5° | CIE |  |  | FH | 42576 | 8.133806,-5.106139
2021 | Mai | Mtn | CI02179 | 3G_CI02179_AnyamaSchneider |  | CI02179 | ANYAMA | ABIDJAN | ABIDJAN | DISTRICT AUTONOME ABIDJAN | 1 | N/A | 12 | -4.054583 | 5.50825 | Autostable | 55 | 51792 | 3G | NODEB | YOPRNC1 | 190 | 2083 | 0 | 3 | 57.3 | 1999 x 429 x 196 | ASI4517R3v18 | 44.2 | 17 | 2100 | N/A | N/A | 65° | 7,5° | CIE |  |  | FH | 42227 | 5.50825,-4.054583
2021 | Mai | Mtn | CI00120 | 3G_CI00120_Zuenoula |  | CI00120 | ZUENOULA | ZUENOULA | ZUENOULA | MARAHOUE | 1 | N/A | 12 | -6.03969444444444 | 7.42861111111111 | Autostable | 72 | 1207 | 3G | NODEB | YAMRNC2 | 0 | 2102 | 2 | 0 | 42 | 1999 x 429 x 196 | ASI4517R3v18 | 46 | 17 | 900 | N/A | N/A | 65° | 7,5° | CIE |  |  | FH | 42655 | 7.42861111111111,-6.03969444444444
2021 | Mai | Mtn | CI02179 | 3G_CI02179_AnyamaSchneider |  | CI02179 | ANYAMA | ABIDJAN | ABIDJAN | DISTRICT AUTONOME ABIDJAN | 1 | N/A | 12 | -4.054583 | 5.50825 | Autostable | 55 | 51793 | 3G | NODEB | YOPRNC1 | 20 | 2083 | 0 | 3 | 57.3 | 1999 x 429 x 196 | ASI4517R3v18 | 44.2 | 17 | 2100 | N/A | N/A | 65° | 7,5° | CIE |  |  | FH | 42227 | 5.50825,-4.054583
2021 | Mai | Mtn | CI00120 | 3G_CI00120_Zuenoula |  | CI00120 | ZUENOULA | ZUENOULA | ZUENOULA | MARAHOUE | 1 | N/A | 12 | -6.03969444444444 | 7.42861111111111 | Autostable | 72 | 1208 | 3G | NODEB | YAMRNC2 | 140 | 2102 | 2 | 0 | 42 | 1999 x 429 x 196 | ASI4517R3v18 | 46 | 17 | 900 | N/A | N/A | 65° | 7,5° | CIE |  |  | FH | 42655 | 7.42861111111111,-6.03969444444444
2021 | Mai | Mtn | CI02179 | 3G_CI02179_AnyamaSchneider |  | CI02179 | ANYAMA | ABIDJAN | ABIDJAN | DISTRICT AUTONOME ABIDJAN | 1 | N/A | 12 | -4.054583 | 5.50825 | Autostable | 55 | 51794 | 3G | NODEB | YOPRNC1 | 110 | 2083 | 0 | 3 | 57.3 | 1999 x 429 x 196 | ASI4517R3v18 | 44.2 | 17 | 2100 | N/A | N/A | 65° | 7,5° | CIE |  |  | FH | 42227 | 5.50825,-4.054583
2021 | Mai | Mtn | CI00120 | 3G_CI00120_Zuenoula |  | CI00120 | ZUENOULA | ZUENOULA | ZUENOULA | MARAHOUE | 1 | N/A | 12 | -6.03969444444444 | 7.42861111111111 | Autostable | 72 | 1209 | 3G | NODEB | YAMRNC2 | 254 | 2102 | 2 | 0 | 42 | 1999 x 429 x 196 | ASI4517R3v18 | 46 | 17 | 900 | N/A | N/A | 65° | 7,5° | CIE |  |  | FH | 42655 | 7.42861111111111,-6.03969444444444
2021 | Mai | Mtn | CI02179 | 3G_CI02179_AnyamaSchneider |  | CI02179 | ANYAMA | ABIDJAN | ABIDJAN | DISTRICT AUTONOME ABIDJAN | 1 | N/A | 12 | -4.054583 | 5.50825 | Autostable | 55 | 51795 | 3G | NODEB | YOPRNC1 | 190 | 2083 | 0 | 3 | 57.3 | 1999 x 429 x 196 | ASI4517R3v18 | 44.2 | 17 | 2100 | N/A | N/A | 65° | 7,5° | CIE |  |  | FH | 42227 | 5.50825,-4.054583
2021 | Mai | Mtn | CI00120 | 3G_CI00120_Zuenoula |  | CI00120 | ZUENOULA | ZUENOULA | ZUENOULA | MARAHOUE | 1 | N/A | 12 | -6.03969444444444 | 7.42861111111111 | Autostable | 72 | 31200 | 3G | NODEB | YAMRNC2 | 75 | 2102 | 0 | 4 | 42 | 1999 x 429 x 196 | ASI4517R3v18 | 44.2 | 17 | 2100 | N/A | N/A | 65° | 7,5° | CIE |  |  | FH | 42655 | 7.42861111111111,-6.03969444444444
2021 | Mai | Mtn | CI01207 | 3G_CI01207_AcademieMer2 |  | CI01207 | YOPOUGON | ABIDJAN | ABIDJAN | DISTRICT AUTONOME ABIDJAN | 1 | N/A | 9 | -4.11252222222222 | 5.32699722222222 | Mat | 21.55 | 42070 | 3G | NODEB | YOPRNC1 | 0 | 2081 | 0 | 6 | 22 | 1999 x 429 x 196 | ASI4517R3v18 | 44.2 | 17 | 2100 | N/A | N/A | 65° | 7,5° | CIE |  |  | FO | 41821 | 5.32699722222222,-4.11252222222222
2021 | Mai | Mtn | CI00120 | 3G_CI00120_Zuenoula |  | CI00120 | ZUENOULA | ZUENOULA | ZUENOULA | MARAHOUE | 1 | N/A | 12 | -6.03969444444444 | 7.42861111111111 | Autostable | 72 | 31201 | 3G | NODEB | YAMRNC2 | 240 | 2102 | 0 | 4 | 42 | 1999 x 429 x 196 | ASI4517R3v18 | 44.2 | 17 | 2100 | N/A | N/A | 65° | 7,5° | CIE |  |  | FH | 42655 | 7.42861111111111,-6.03969444444444
2021 | Mai | Mtn | CI01207 | 3G_CI01207_AcademieMer2 |  | CI01207 | YOPOUGON | ABIDJAN | ABIDJAN | DISTRICT AUTONOME ABIDJAN | 1 | N/A | 9 | -4.11252222222222 | 5.32699722222222 | Mat | 21.55 | 42071 | 3G | NODEB | YOPRNC1 | 115 | 2081 | 0 | 6 | 22 | 1999 x 429 x 196 | ASI4517R3v18 | 44.2 | 17 | 2100 | N/A | N/A | 65° | 7,5° | CIE |  |  | FO | 41821 | 5.32699722222222,-4.11252222222222
2021 | Mai | Mtn | CI00120 | 3G_CI00120_Zuenoula |  | CI00120 | ZUENOULA | ZUENOULA | ZUENOULA | MARAHOUE | 1 | N/A | 12 | -6.03969444444444 | 7.42861111111111 | Autostable | 72 | 31202 | 3G | NODEB | YAMRNC2 | 284 | 2102 | 0 | 4 | 42 | 1999 x 429 x 196 | ASI4517R3v18 | 44.2 | 17 | 2100 | N/A | N/A | 65° | 7,5° | CIE |  |  | FH | 42655 | 7.42861111111111,-6.03969444444444
2021 | Mai | Mtn | CI01207 | 3G_CI01207_AcademieMer2 |  | CI01207 | YOPOUGON | ABIDJAN | ABIDJAN | DISTRICT AUTONOME ABIDJAN | 1 | N/A | 9 | -4.11252222222222 | 5.32699722222222 | Mat | 21.55 | 42072 | 3G | NODEB | YOPRNC1 | 240 | 2081 | 0 | 6 | 22 | 1999 x 429 x 196 | ASI4517R3v18 | 44.2 | 17 | 2100 | N/A | N/A | 65° | 7,5° | CIE |  |  | FO | 41821 | 5.32699722222222,-4.11252222222222
2021 | Mai | Mtn | CI00120 | 3G_CI00120_Zuenoula |  | CI00120 | ZUENOULA | ZUENOULA | ZUENOULA | MARAHOUE | 1 | N/A | 12 | -6.03969444444444 | 7.42861111111111 | Autostable | 72 | 31203 | 3G | NODEB | YAMRNC2 | 75 | 2102 | 0 | 4 | 42 | 1999 x 429 x 196 | ASI4517R3v18 | 44.2 | 17 | 2100 | N/A | N/A | 65° | 7,5° | CIE |  |  | FH | 42655 | 7.42861111111111,-6.03969444444444
2021 | Mai | Mtn | CI01580 | 3G_CI01580_AcademieMerNew |  | CI01580 | YOPOUGON | ABIDJAN | ABIDJAN | DISTRICT AUTONOME ABIDJAN | 1 | N/A | 12 | -4.11083333333333 | 5.31758333333333 | Autostable | 32 | 45800 | 3G | NODEB | YOPRNC1 | 0 | 2081 | 5 | 8 | 57.3 | 1999 x 429 x 196 | ASI4517R3v18 | 44.2 | 17 | 2100 | N/A | N/A | 65° | 7,5° | CIE |  |  | FO | 41562 | 5.31758333333333,-4.11083333333333
2021 | Mai | Mtn | CI00120 | 3G_CI00120_Zuenoula |  | CI00120 | ZUENOULA | ZUENOULA | ZUENOULA | MARAHOUE | 1 | N/A | 12 | -6.03969444444444 | 7.42861111111111 | Autostable | 72 | 31204 | 3G | NODEB | YAMRNC2 | 240 | 2102 | 0 | 4 | 42 | 1999 x 429 x 196 | ASI4517R3v18 | 44.2 | 17 | 2100 | N/A | N/A | 65° | 7,5° | CIE |  |  | FH | 42655 | 7.42861111111111,-6.03969444444444
2021 | Mai | Mtn | CI01580 | 3G_CI01580_AcademieMerNew |  | CI01580 | YOPOUGON | ABIDJAN | ABIDJAN | DISTRICT AUTONOME ABIDJAN | 1 | N/A | 12 | -4.11083333333333 | 5.31758333333333 | Autostable | 32 | 45801 | 3G | NODEB | YOPRNC1 | 120 | 2081 | 5 | 8 | 57.3 | 1999 x 429 x 196 | ASI4517R3v18 | 44.2 | 17 | 2100 | N/A | N/A | 65° | 7,5° | CIE |  |  | FO | 41562 | 5.31758333333333,-4.11083333333333
2021 | Mai | Mtn | CI00120 | 3G_CI00120_Zuenoula |  | CI00120 | ZUENOULA | ZUENOULA | ZUENOULA | MARAHOUE | 1 | N/A | 12 | -6.03969444444444 | 7.42861111111111 | Autostable | 72 | 31205 | 3G | NODEB | YAMRNC2 | 284 | 2102 | 0 | 4 | 42 | 1999 x 429 x 196 | ASI4517R3v18 | 44.2 | 17 | 2100 | N/A | N/A | 65° | 7,5° | CIE |  |  | FH | 42655 | 7.42861111111111,-6.03969444444444
2021 | Mai | Mtn | CI01580 | 3G_CI01580_AcademieMerNew |  | CI01580 | YOPOUGON | ABIDJAN | ABIDJAN | DISTRICT AUTONOME ABIDJAN | 1 | N/A | 12 | -4.11083333333333 | 5.31758333333333 | Autostable | 32 | 45802 | 3G | NODEB | YOPRNC1 | 220 | 2081 | 5 | 8 | 57.3 | 1999 x 429 x 196 | ASI4517R3v18 | 44.2 | 17 | 2100 | N/A | N/A | 65° | 7,5° | CIE |  |  | FO | 41562 | 5.31758333333333,-4.11083333333333
2021 | Mai | Mtn | CI00512 | 3G_CI00512_Bouandougou |  | CI00512 | BOUANDOUGOU | MANKONO | MANKONO | BERE | 1 | N/A | 9 | -5.66302777777778 | 8.21122222222222 | Autostable | 72 | 35120 | 3G | NODEB | YAMRNC2 | 120 | 2102 | 0 | 2 | 61 | 1999 x 429 x 196 | ASI4517R3v18 | 46 | 17 | 2100 | N/A | N/A | 65° | 7,5° | CIE |  |  | FH | 42688 | 8.21122222222222,-5.66302777777778
2021 | Mai | Mtn | CI02070 | 3G_CI02070_YopAkelie |  | CI02070 | YOPOUGON | ABIDJAN | ABIDJAN | DISTRICT AUTONOME ABIDJAN | 1 | N/A | 12 | -4.03806 | 5.32833 | Autostable | 32 | 50700 | 3G | NODEB | YOPRNC1 | 180 | 2081 | 0 | 6 | 15 | 1999 x 429 x 196 | ASI4517R3v18 | 44.2 | 17 | 2100 | N/A | N/A | 65° | 7,5° | CIE |  |  | FH | 42060 | 5.32833,-4.03806
2021 | Mai | Mtn | CI00512 | 3G_CI00512_Bouandougou |  | CI00512 | BOUANDOUGOU | MANKONO | MANKONO | BERE | 1 | N/A | 9 | -5.66302777777778 | 8.21122222222222 | Autostable | 72 | 35121 | 3G | NODEB | YAMRNC2 | 180 | 2102 | 0 | 2 | 61 | 1999 x 429 x 196 | ASI4517R3v18 | 46 | 17 | 2100 | N/A | N/A | 65° | 7,5° | CIE |  |  | FH | 42688 | 8.21122222222222,-5.66302777777778
2021 | Mai | Mtn | CI02070 | 3G_CI02070_YopAkelie |  | CI02070 | YOPOUGON | ABIDJAN | ABIDJAN | DISTRICT AUTONOME ABIDJAN | 1 | N/A | 12 | -4.03806 | 5.32833 | Autostable | 32 | 50701 | 3G | NODEB | YOPRNC1 | 260 | 2081 | 0 | 6 | 15 | 1999 x 429 x 196 | ASI4517R3v18 | 44.2 | 17 | 2100 | N/A | N/A | 65° | 7,5° | CIE |  |  | FH | 42060 | 5.32833,-4.03806
2021 | Mai | Mtn | CI00512 | 3G_CI00512_Bouandougou |  | CI00512 | BOUANDOUGOU | MANKONO | MANKONO | BERE | 1 | N/A | 9 | -5.66302777777778 | 8.21122222222222 | Autostable | 72 | 35122 | 3G | NODEB | YAMRNC2 | 300 | 2102 | 0 | 2 | 61 | 1999 x 429 x 196 | ASI4517R3v18 | 46 | 17 | 2100 | N/A | N/A | 65° | 7,5° | CIE |  |  | FH | 42688 | 8.21122222222222,-5.66302777777778
2021 | Mai | Mtn | CI02070 | 3G_CI02070_YopAkelie |  | CI02070 | YOPOUGON | ABIDJAN | ABIDJAN | DISTRICT AUTONOME ABIDJAN | 1 | N/A | 12 | -4.03806 | 5.32833 | Autostable | 32 | 50702 | 3G | NODEB | YOPRNC1 | 350 | 2081 | 0 | 6 | 15 | 1999 x 429 x 196 | ASI4517R3v18 | 44.2 | 17 | 2100 | N/A | N/A | 65° | 7,5° | CIE |  |  | FH | 42060 | 5.32833,-4.03806
2021 | Mai | Mtn | CI00512 | 3G_CI00512_Bouandougou |  | CI00512 | BOUANDOUGOU | MANKONO | MANKONO | BERE | 1 | N/A | 9 | -5.66302777777778 | 8.21122222222222 | Autostable | 72 | 35123 | 3G | NODEB | YAMRNC2 | 120 | 2102 | 0 | 2 | 61 | 1999 x 429 x 196 | ASI4517R3v18 | 46 | 17 | 2100 | N/A | N/A | 65° | 7,5° | CIE |  |  | FH | 42688 | 8.21122222222222,-5.66302777777778
2021 | Mai | Mtn | CI00146 | 3G_CI00146_YopAnaneraie |  | CI00146 | YOPOUGON | ABIDJAN | ABIDJAN | DISTRICT AUTONOME ABIDJAN | 1 | N/A | 12 | -4.09552777777778 | 5.35211111111111 | Mat | 15.3 | 31460 | 3G | NODEB | YOPRNC1 | 40 | 2081 | 0 | 2 | 57.3 | 1999 x 429 x 196 | ASI4517R3v18 | 44.2 | 17 | 2100 | N/A | N/A | 65° | 7,5° | CIE |  |  | FO | 42028 | 5.35211111111111,-4.09552777777778
2021 | Mai | Mtn | CI00512 | 3G_CI00512_Bouandougou |  | CI00512 | BOUANDOUGOU | MANKONO | MANKONO | BERE | 1 | N/A | 9 | -5.66302777777778 | 8.21122222222222 | Autostable | 72 | 35124 | 3G | NODEB | YAMRNC2 | 180 | 2102 | 0 | 2 | 61 | 1999 x 429 x 196 | ASI4517R3v18 | 46 | 17 | 2100 | N/A | N/A | 65° | 7,5° | CIE |  |  | FH | 42688 | 8.21122222222222,-5.66302777777778
2021 | Mai | Mtn | CI00146 | 3G_CI00146_YopAnaneraie |  | CI00146 | YOPOUGON | ABIDJAN | ABIDJAN | DISTRICT AUTONOME ABIDJAN | 1 | N/A | 12 | -4.09552777777778 | 5.35211111111111 | Mat | 15.3 | 31461 | 3G | NODEB | YOPRNC1 | 120 | 2081 | 0 | 2 | 57.3 | 1999 x 429 x 196 | ASI4517R3v18 | 44.2 | 17 | 2100 | N/A | N/A | 65° | 7,5° | CIE |  |  | FO | 42028 | 5.35211111111111,-4.09552777777778
2021 | Mai | Mtn | CI00512 | 3G_CI00512_Bouandougou |  | CI00512 | BOUANDOUGOU | MANKONO | MANKONO | BERE | 1 | N/A | 9 | -5.66302777777778 | 8.21122222222222 | Autostable | 72 | 35125 | 3G | NODEB | YAMRNC2 | 300 | 2102 | 0 | 2 | 61 | 1999 x 429 x 196 | ASI4517R3v18 | 46 | 17 | 2100 | N/A | N/A | 65° | 7,5° | CIE |  |  | FH | 42688 | 8.21122222222222,-5.66302777777778
2021 | Mai | Mtn | CI00146 | 3G_CI00146_YopAnaneraie |  | CI00146 | YOPOUGON | ABIDJAN | ABIDJAN | DISTRICT AUTONOME ABIDJAN | 1 | N/A | 12 | -4.09552777777778 | 5.35211111111111 | Mat | 15.3 | 31462 | 3G | NODEB | YOPRNC1 | 240 | 2081 | 0 | 2 | 57.3 | 1999 x 429 x 196 | ASI4517R3v18 | 44.2 | 17 | 2100 | N/A | N/A | 65° | 7,5° | CIE |  |  | FO | 42028 | 5.35211111111111,-4.09552777777778
2021 | Mai | Mtn | CI00512 | 3G_CI00512_Bouandougou |  | CI00512 | BOUANDOUGOU | MANKONO | MANKONO | BERE | 1 | N/A | 9 | -5.66302777777778 | 8.21122222222222 | Autostable | 72 | 5127 | 3G | NODEB | YAMRNC2 | 30 | 2102 | 0 | 2 | 61 | 1999 x 429 x 196 | ASI4517R3v18 | 46 | 17 | 900 | N/A | N/A | 65° | 7,5° | CIE |  |  | FH | 42688 | 8.21122222222222,-5.66302777777778
2021 | Mai | Mtn | CI00461 | 3G_CI00461_Ananeraie2 |  | CI00461 | YOPOUGON | ABIDJAN | ABIDJAN | DISTRICT AUTONOME ABIDJAN | 1 | N/A | 9 | -4.09836111111111 | 5.34997222222222 | Haubané | 24 | 34610 | 3G | NODEB | YOPRNC1 | 0 | 2081 | 0 | 4 | 22 | 1999 x 429 x 196 | ASI4517R3v18 | 44.2 | 17 | 2100 | N/A | N/A | 65° | 7,5° | CIE |  |  | FO | 41275 | 5.34997222222222,-4.09836111111111
2021 | Mai | Mtn | CI00512 | 3G_CI00512_Bouandougou |  | CI00512 | BOUANDOUGOU | MANKONO | MANKONO | BERE | 1 | N/A | 9 | -5.66302777777778 | 8.21122222222222 | Autostable | 72 | 5128 | 3G | NODEB | YAMRNC2 | 210 | 2102 | 0 | 2 | 61 | 1999 x 429 x 196 | ASI4517R3v18 | 46 | 17 | 900 | N/A | N/A | 65° | 7,5° | CIE |  |  | FH | 42688 | 8.21122222222222,-5.66302777777778
2021 | Mai | Mtn | CI00461 | 3G_CI00461_Ananeraie2 |  | CI00461 | YOPOUGON | ABIDJAN | ABIDJAN | DISTRICT AUTONOME ABIDJAN | 1 | N/A | 9 | -4.09836111111111 | 5.34997222222222 | Haubané | 24 | 34611 | 3G | NODEB | YOPRNC1 | 120 | 2081 | 0 | 4 | 22 | 1999 x 429 x 196 | ASI4517R3v18 | 46 | 17 | 2100 | N/A | N/A | 65° | 7,5° | CIE |  |  | FO | 41275 | 5.34997222222222,-4.09836111111111
2021 | Mai | Mtn | CI00512 | 3G_CI00512_Bouandougou |  | CI00512 | BOUANDOUGOU | MANKONO | MANKONO | BERE | 1 | N/A | 9 | -5.66302777777778 | 8.21122222222222 | Autostable | 72 | 5129 | 3G | NODEB | YAMRNC2 | 330 | 2102 | 0 | 2 | 61 | 1999 x 429 x 196 | ASI4517R3v18 | 46 | 17 | 900 | N/A | N/A | 65° | 7,5° | CIE |  |  | FH | 42688 | 8.21122222222222,-5.66302777777778
2021 | Mai | Mtn | CI00461 | 3G_CI00461_Ananeraie2 |  | CI00461 | YOPOUGON | ABIDJAN | ABIDJAN | DISTRICT AUTONOME ABIDJAN | 1 | N/A | 9 | -4.09836111111111 | 5.34997222222222 | Haubané | 24 | 34612 | 3G | NODEB | YOPRNC1 | 280 | 2081 | 0 | 4 | 22 | 1999 x 429 x 196 | ASI4517R3v18 | 44.2 | 17 | 2100 | N/A | N/A | 65° | 7,5° | CIE |  |  | FO | 41275 | 5.34997222222222,-4.09836111111111
2021 | Mai | Mtn | CI02937 | 3G_CI02937_SissenguePerseus |  | CI02937 | SISSENGUE | TENGRELA | TENGRELA | BAGOUE | 1 | N/A | 9 | -6.18099 | 10.431428 | Autostable | 24 | 29377 | 3G | NODEB | YAMRNC2 | 75 | 2103 | 0 | 2 | 18 | 1999 x 429 x 196 | ASI4517R3v18 | 46 | 17 | 900 | N/A | N/A | 65° | 7,5° | CIE |  |  | FH | 42889 | 10.431428,-6.18099
2021 | Mai | Mtn | CI00963 | 3G_CI00963_AnonkouaKoute |  | CI00963 | ABOBO | ABIDJAN | ABIDJAN | DISTRICT AUTONOME ABIDJAN | 1 | N/A | 9 | -4.04750833333333 | 5.436 | Autostable | 20 | 39630 | 3G | NODEB | YOPRNC1 | 0 | 2083 | 0 | 2 | 22 | 1999 x 429 x 196 | ASI4517R3v18 | 44.2 | 17 | 2100 | N/A | N/A | 65° | 7,5° | CIE |  |  | FO | 41818 | 5.436,-4.04750833333333
2021 | Mai | Mtn | CI02937 | 3G_CI02937_SissenguePerseus |  | CI02937 | SISSENGUE | TENGRELA | TENGRELA | BAGOUE | 1 | N/A | 9 | -6.18099 | 10.431428 | Autostable | 24 | 29378 | 3G | NODEB | YAMRNC2 | 200 | 2103 | 0 | 2 | 18 | 1999 x 429 x 196 | ASI4517R3v18 | 46 | 17 | 900 | N/A | N/A | 65° | 7,5° | CIE |  |  | FH | 42889 | 10.431428,-6.18099
2021 | Mai | Mtn | CI00963 | 3G_CI00963_AnonkouaKoute |  | CI00963 | ABOBO | ABIDJAN | ABIDJAN | DISTRICT AUTONOME ABIDJAN | 1 | N/A | 9 | -4.04750833333333 | 5.436 | Autostable | 20 | 39631 | 3G | NODEB | YOPRNC1 | 100 | 2083 | 0 | 2 | 22 | 1999 x 429 x 196 | ASI4517R3v18 | 44.2 | 17 | 2100 | N/A | N/A | 65° | 7,5° | CIE |  |  | FO | 41818 | 5.436,-4.04750833333333
2021 | Mai | Mtn | CI02937 | 3G_CI02937_SissenguePerseus |  | CI02937 | SISSENGUE | TENGRELA | TENGRELA | BAGOUE | 1 | N/A | 9 | -6.18099 | 10.431428 | Autostable | 24 | 29379 | 3G | NODEB | YAMRNC2 | 270 | 2103 | 0 | 2 | 18 | 1999 x 429 x 196 | ASI4517R3v18 | 46 | 17 | 900 | N/A | N/A | 65° | 7,5° | CIE |  |  | FH | 42889 | 10.431428,-6.18099
2021 | Mai | Mtn | CI00963 | 3G_CI00963_AnonkouaKoute |  | CI00963 | ABOBO | ABIDJAN | ABIDJAN | DISTRICT AUTONOME ABIDJAN | 1 | N/A | 9 | -4.04750833333333 | 5.436 | Autostable | 20 | 39632 | 3G | NODEB | YOPRNC1 | 240 | 2083 | 0 | 2 | 22 | 1999 x 429 x 196 | ASI4517R3v18 | 44.2 | 17 | 2100 | N/A | N/A | 65° | 7,5° | CIE |  |  | FO | 41818 | 5.436,-4.04750833333333
2021 | Mai | Mtn | CI02937 | 3G_CI02937_SissenguePerseus |  | CI02937 | SISSENGUE | TENGRELA | TENGRELA | BAGOUE | 1 | N/A | 9 | -6.18099 | 10.431428 | Autostable | 24 | 59370 | 3G | NODEB | YAMRNC2 | 75 | 2103 | 3 | 0 | 18 | 1999 x 429 x 196 | ASI4517R3v18 | 46 | 17 | 2100 | N/A | N/A | 65° | 7,5° | CIE |  |  | FH | 42889 | 10.431428,-6.18099
2021 | Mai | Mtn | CI00156 | 3G_CI00156_Azito |  | CI00156 | YOPOUGON | ABIDJAN | ABIDJAN | DISTRICT AUTONOME ABIDJAN | 1 | N/A | 12 | -4.08873 | 5.31456 | Mat | 21 | 31560 | 3G | NODEB | YOPRNC1 | 0 | 2081 | 0 | 6 | 57.3 | 1999 x 429 x 196 | ASI4517R3v18 | 44.2 | 17 | 2100 | N/A | N/A | 65° | 7,5° | CIE |  |  | FO | 41825 | 5.31456,-4.08873
2021 | Mai | Mtn | CI02937 | 3G_CI02937_SissenguePerseus |  | CI02937 | SISSENGUE | TENGRELA | TENGRELA | BAGOUE | 1 | N/A | 9 | -6.18099 | 10.431428 | Autostable | 24 | 59371 | 3G | NODEB | YAMRNC2 | 200 | 2103 | 3 | 0 | 18 | 1999 x 429 x 196 | ASI4517R3v18 | 46 | 17 | 2100 | N/A | N/A | 65° | 7,5° | CIE |  |  | FH | 42889 | 10.431428,-6.18099
2021 | Mai | Mtn | CI00156 | 3G_CI00156_Azito |  | CI00156 | YOPOUGON | ABIDJAN | ABIDJAN | DISTRICT AUTONOME ABIDJAN | 1 | N/A | 12 | -4.08873 | 5.31456 | Mat | 21 | 31561 | 3G | NODEB | YOPRNC1 | 90 | 2081 | 0 | 6 | 57.3 | 1999 x 429 x 196 | ASI4517R3v18 | 44.2 | 17 | 2100 | N/A | N/A | 65° | 7,5° | CIE |  |  | FO | 41825 | 5.31456,-4.08873
2021 | Mai | Mtn | CI02937 | 3G_CI02937_SissenguePerseus |  | CI02937 | SISSENGUE | TENGRELA | TENGRELA | BAGOUE | 1 | N/A | 9 | -6.18099 | 10.431428 | Autostable | 24 | 59372 | 3G | NODEB | YAMRNC2 | 270 | 2103 | 3 | 0 | 18 | 1999 x 429 x 196 | ASI4517R3v18 | 46 | 17 | 2100 | N/A | N/A | 65° | 7,5° | CIE |  |  | FH | 42889 | 10.431428,-6.18099
2021 | Mai | Mtn | CI00156 | 3G_CI00156_Azito |  | CI00156 | YOPOUGON | ABIDJAN | ABIDJAN | DISTRICT AUTONOME ABIDJAN | 1 | N/A | 12 | -4.08873 | 5.31456 | Mat | 21 | 31562 | 3G | NODEB | YOPRNC1 | 150 | 2081 | 0 | 6 | 57.3 | 1999 x 429 x 196 | ASI4517R3v18 | 44.2 | 17 | 2100 | N/A | N/A | 65° | 7,5° | CIE |  |  | FO | 41825 | 5.31456,-4.08873
2021 | Mai | Mtn | CI02937 | 3G_CI02937_SissenguePerseus |  | CI02937 | SISSENGUE | TENGRELA | TENGRELA | BAGOUE | 1 | N/A | 9 | -6.18099 | 10.431428 | Autostable | 24 | 59373 | 3G | NODEB | YAMRNC2 | 0 | 2103 | 0 | 2 | 18 | 1999 x 429 x 196 | ASI4517R3v18 | 46 | 17 | 2100 | N/A | N/A | 65° | 7,5° | CIE |  |  | FH | 42889 | 10.431428,-6.18099
2021 | Mai | Mtn | CI00968 | 3G_CI00968_Azito2 |  | CI00968 | YOPOUGON | ABIDJAN | ABIDJAN | DISTRICT AUTONOME ABIDJAN | 1 | N/A | 9 | -4.0785 | 5.31083333333333 | Haubané | 26 | 39680 | 3G | NODEB | YOPRNC1 | 0 | 2081 | 0 | 8 | 22 | 1999 x 429 x 196 | ASI4517R3v18 | 44.2 | 17 | 2100 | N/A | N/A | 65° | 7,5° | CIE |  |  | FO | 41244 | 5.31083333333333,-4.0785
2021 | Mai | Mtn | CI02937 | 3G_CI02937_SissenguePerseus |  | CI02937 | SISSENGUE | TENGRELA | TENGRELA | BAGOUE | 1 | N/A | 9 | -6.18099 | 10.431428 | Autostable | 24 | 59374 | 3G | NODEB | YAMRNC2 | 120 | 2103 | 0 | 2 | 18 | 1999 x 429 x 196 | ASI4517R3v18 | 46 | 17 | 2100 | N/A | N/A | 65° | 7,5° | CIE |  |  | FH | 42889 | 10.431428,-6.18099
2021 | Mai | Mtn | CI00968 | 3G_CI00968_Azito2 |  | CI00968 | YOPOUGON | ABIDJAN | ABIDJAN | DISTRICT AUTONOME ABIDJAN | 1 | N/A | 9 | -4.0785 | 5.31083333333333 | Haubané | 26 | 39681 | 3G | NODEB | YOPRNC1 | 90 | 2081 | 0 | 8 | 22 | 1999 x 429 x 196 | ASI4517R3v18 | 44.2 | 17 | 2100 | N/A | N/A | 65° | 7,5° | CIE |  |  | FO | 41244 | 5.31083333333333,-4.0785
2021 | Mai | Mtn | CI02937 | 3G_CI02937_SissenguePerseus |  | CI02937 | SISSENGUE | TENGRELA | TENGRELA | BAGOUE | 1 | N/A | 9 | -6.18099 | 10.431428 | Autostable | 24 | 59375 | 3G | NODEB | YAMRNC2 | 240 | 2103 | 0 | 2 | 18 | 1999 x 429 x 196 | ASI4517R3v18 | 46 | 17 | 2100 | N/A | N/A | 65° | 7,5° | CIE |  |  | FH | 42889 | 10.431428,-6.18099
2021 | Mai | Mtn | CI00968 | 3G_CI00968_Azito2 |  | CI00968 | YOPOUGON | ABIDJAN | ABIDJAN | DISTRICT AUTONOME ABIDJAN | 1 | N/A | 9 | -4.0785 | 5.31083333333333 | Haubané | 26 | 39682 | 3G | NODEB | YOPRNC1 | 240 | 2081 | 0 | 8 | 22 | 1999 x 429 x 196 | ASI4517R3v18 | 44.2 | 17 | 2100 | N/A | N/A | 65° | 7,5° | CIE |  |  | FO | 41244 | 5.31083333333333,-4.0785
2021 | Mai | Mtn | CI01415 | 3G_CI01415_Boundiali3 |  | CI01415 | BOUNDIALI | BOUNDIALI | BOUNDIALI | BAGOUE | 1 | N/A | 12 | -6.47788888888889 | 9.53908333333333 | Autostable | 50 | 14157 | 3G | NODEB | YAMRNC2 | 120 | 2103 | 2 | 0 | 43 | 1999 x 429 x 196 | ASI4517R3v18 | 46 | 17 | 900 | N/A | N/A | 65° | 7,5° | CIE |  |  | FH | 41843 | 9.53908333333333,-6.47788888888889
2021 | Mai | Mtn | CI00157 | 3G_CI00157_BancoNew |  | CI00157 | YOPOUGON | ABIDJAN | ABIDJAN | DISTRICT AUTONOME ABIDJAN | 1 | N/A | 21 | -4.07333333333333 | 5.33119444444444 | Haubané | 30 | 31570 | 3G | NODEB | YOPRNC1 | 0 | 2081 | 0 | 7 | 57.3 | 1999 x 429 x 196 | ASI4517R3v18 | 46 | 17 | 2100 | N/A | N/A | 65° | 7,5° | CIE |  |  | FO | 41244 | 5.33119444444444,-4.07333333333333
2021 | Mai | Mtn | CI00157 | 3G_CI00157_BancoNew |  | CI00157 | YOPOUGON | ABIDJAN | ABIDJAN | DISTRICT AUTONOME ABIDJAN | 1 | N/A | 21 | -4.07333333333333 | 5.33119444444444 | Haubané | 30 | 31571 | 3G | NODEB | YOPRNC1 | 130 | 2081 | 0 | 7 | 57.3 | 1999 x 429 x 196 | ASI4517R3v18 | 46 | 17 | 2100 | N/A | N/A | 65° | 7,5° | CIE |  |  | FO | 41244 | 5.33119444444444,-4.07333333333333
2021 | Mai | Mtn | CI01415 | 3G_CI01415_Boundiali3 |  | CI01415 | BOUNDIALI | BOUNDIALI | BOUNDIALI | BAGOUE | 1 | N/A | 12 | -6.47788888888889 | 9.53908333333333 | Autostable | 50 | 14158 | 3G | NODEB | YAMRNC2 | 200 | 2103 | 2 | 0 | 43 | 1999 x 429 x 196 | ASI4517R3v18 | 46 | 17 | 900 | N/A | N/A | 65° | 7,5° | CIE |  |  | FH | 41843 | 9.53908333333333,-6.47788888888889
2021 | Mai | Mtn | CI00157 | 3G_CI00157_BancoNew |  | CI00157 | YOPOUGON | ABIDJAN | ABIDJAN | DISTRICT AUTONOME ABIDJAN | 1 | N/A | 21 | -4.07333333333333 | 5.33119444444444 | Haubané | 30 | 31572 | 3G | NODEB | YOPRNC1 | 240 | 2081 | 0 | 7 | 57.3 | 1999 x 429 x 196 | ASI4517R3v18 | 46 | 17 | 2100 | N/A | N/A | 65° | 7,5° | CIE |  |  | FO | 41244 | 5.33119444444444,-4.07333333333333
2021 | Mai | Mtn | CI01415 | 3G_CI01415_Boundiali3 |  | CI01415 | BOUNDIALI | BOUNDIALI | BOUNDIALI | BAGOUE | 1 | N/A | 12 | -6.47788888888889 | 9.53908333333333 | Autostable | 50 | 14159 | 3G | NODEB | YAMRNC2 | 300 | 2103 | 2 | 0 | 43 | 1999 x 429 x 196 | ASI4517R3v18 | 46 | 17 | 900 | N/A | N/A | 65° | 7,5° | CIE |  |  | FH | 41843 | 9.53908333333333,-6.47788888888889
2021 | Mai | Mtn | CI00171 | 3G_CI00171_CitePoliciere |  | CI00171 | YOPOUGON | ABIDJAN | ABIDJAN | DISTRICT AUTONOME ABIDJAN | 1 | N/A | 12 | -4.09172222222222 | 5.36433333333333 | Haubané | 25.2 | 31710 | 3G | NODEB | YOPRNC1 | 50 | 2081 | 0 | 5 | 57.3 | 1999 x 429 x 196 | ASI4517R3v18 | 44.2 | 17 | 2100 | N/A | N/A | 65° | 7,5° | CIE |  |  | FO | 41764 | 5.36433333333333,-4.09172222222222
2021 | Mai | Mtn | CI01415 | 3G_CI01415_Boundiali3 |  | CI01415 | BOUNDIALI | BOUNDIALI | BOUNDIALI | BAGOUE | 1 | N/A | 12 | -6.47788888888889 | 9.53908333333333 | Autostable | 50 | 44150 | 3G | NODEB | YAMRNC2 | 90 | 2103 | 2 | 2 | 43 | 1999 x 429 x 196 | ASI4517R3v18 | 43 | 17 | 2100 | N/A | N/A | 65° | 7,5° | CIE |  |  | FH | 41843 | 9.53908333333333,-6.47788888888889
2021 | Mai | Mtn | CI00171 | 3G_CI00171_CitePoliciere |  | CI00171 | YOPOUGON | ABIDJAN | ABIDJAN | DISTRICT AUTONOME ABIDJAN | 1 | N/A | 12 | -4.09172222222222 | 5.36433333333333 | Haubané | 25.2 | 31711 | 3G | NODEB | YOPRNC1 | 130 | 2081 | 2 | 5 | 57.3 | 1999 x 429 x 196 | ASI4517R3v18 | 44.2 | 17 | 2100 | N/A | N/A | 65° | 7,5° | CIE |  |  | FO | 41764 | 5.36433333333333,-4.09172222222222
2021 | Mai | Mtn | CI01415 | 3G_CI01415_Boundiali3 |  | CI01415 | BOUNDIALI | BOUNDIALI | BOUNDIALI | BAGOUE | 1 | N/A | 12 | -6.47788888888889 | 9.53908333333333 | Autostable | 50 | 44151 | 3G | NODEB | YAMRNC2 | 180 | 2103 | 2 | 4 | 43 | 1999 x 429 x 196 | ASI4517R3v18 | 43 | 17 | 2100 | N/A | N/A | 65° | 7,5° | CIE |  |  | FH | 41843 | 9.53908333333333,-6.47788888888889
2021 | Mai | Mtn | CI00171 | 3G_CI00171_CitePoliciere |  | CI00171 | YOPOUGON | ABIDJAN | ABIDJAN | DISTRICT AUTONOME ABIDJAN | 1 | N/A | 12 | -4.09172222222222 | 5.36433333333333 | Haubané | 25.2 | 31712 | 3G | NODEB | YOPRNC1 | 250 | 2081 | 0 | 5 | 57.3 | 1999 x 429 x 196 | ASI4517R3v18 | 44.2 | 17 | 2100 | N/A | N/A | 65° | 7,5° | CIE |  |  | FO | 41764 | 5.36433333333333,-4.09172222222222
2021 | Mai | Mtn | CI01415 | 3G_CI01415_Boundiali3 |  | CI01415 | BOUNDIALI | BOUNDIALI | BOUNDIALI | BAGOUE | 1 | N/A | 12 | -6.47788888888889 | 9.53908333333333 | Autostable | 50 | 44152 | 3G | NODEB | YAMRNC2 | 260 | 2103 | 2 | 2 | 43 | 1999 x 429 x 196 | ASI4517R3v18 | 43 | 17 | 2100 | N/A | N/A | 65° | 7,5° | CIE |  |  | FH | 41843 | 9.53908333333333,-6.47788888888889
2021 | Mai | Mtn | CI01415 | 3G_CI01415_Boundiali3 |  | CI01415 | BOUNDIALI | BOUNDIALI | BOUNDIALI | BAGOUE | 1 | N/A | 12 | -6.47788888888889 | 9.53908333333333 | Autostable | 50 | 44153 | 3G | NODEB | YAMRNC2 | 90 | 2103 | 2 | 2 | 43 | 1999 x 429 x 196 | ASI4517R3v18 | 43 | 17 | 2100 | N/A | N/A | 65° | 7,5° | CIE |  |  | FH | 41843 | 9.53908333333333,-6.47788888888889
2021 | Mai | Mtn | CI00358 | 3G_CI00358_YopEcis |  | CI00358 | YOPOUGON | ABIDJAN | ABIDJAN | DISTRICT AUTONOME ABIDJAN | 1 | N/A | 12 | -4.07166666666667 | 5.3545 | Autostable | 30 | 33580 | 3G | NODEB | YOPRNC1 | 40 | 2081 | 2 | 6 | 28 | 1999 x 429 x 196 | ASI4517R3v18 | 46 | 17 | 2100 | N/A | N/A | 65° | 7,5° | CIE |  |  | FO | 41244 | 5.3545,-4.07166666666667
2021 | Mai | Mtn | CI00358 | 3G_CI00358_YopEcis |  | CI00358 | YOPOUGON | ABIDJAN | ABIDJAN | DISTRICT AUTONOME ABIDJAN | 1 | N/A | 12 | -4.07166666666667 | 5.3545 | Autostable | 30 | 33581 | 3G | NODEB | YOPRNC1 | 200 | 2081 | 2 | 0 | 28 | 1999 x 429 x 196 | ASI4517R3v18 | 44.2 | 17 | 2100 | N/A | N/A | 65° | 7,5° | CIE |  |  | FO | 41244 | 5.3545,-4.07166666666667
2021 | Mai | Mtn | CI01415 | 3G_CI01415_Boundiali3 |  | CI01415 | BOUNDIALI | BOUNDIALI | BOUNDIALI | BAGOUE | 1 | N/A | 12 | -6.47788888888889 | 9.53908333333333 | Autostable | 50 | 44154 | 3G | NODEB | YAMRNC2 | 180 | 2103 | 2 | 4 | 43 | 1999 x 429 x 196 | ASI4517R3v18 | 43 | 17 | 2100 | N/A | N/A | 65° | 7,5° | CIE |  |  | FH | 41843 | 9.53908333333333,-6.47788888888889
2021 | Mai | Mtn | CI00358 | 3G_CI00358_YopEcis |  | CI00358 | YOPOUGON | ABIDJAN | ABIDJAN | DISTRICT AUTONOME ABIDJAN | 1 | N/A | 12 | -4.07166666666667 | 5.3545 | Autostable | 30 | 33582 | 3G | NODEB | YOPRNC1 | 270 | 2081 | 2 | 8 | 28 | 1999 x 429 x 196 | ASI4517R3v18 | 44.2 | 17 | 2100 | N/A | N/A | 65° | 7,5° | CIE |  |  | FO | 41244 | 5.3545,-4.07166666666667
2021 | Mai | Mtn | CI01415 | 3G_CI01415_Boundiali3 |  | CI01415 | BOUNDIALI | BOUNDIALI | BOUNDIALI | BAGOUE | 1 | N/A | 12 | -6.47788888888889 | 9.53908333333333 | Autostable | 50 | 44155 | 3G | NODEB | YAMRNC2 | 260 | 2103 | 2 | 2 | 43 | 1999 x 429 x 196 | ASI4517R3v18 | 43 | 17 | 2100 | N/A | N/A | 65° | 7,5° | CIE |  |  | FH | 41843 | 9.53908333333333,-6.47788888888889
2021 | Mai | Mtn | CI00031 | 3G_CI00031_Boundiali |  | CI00031 | BOUNDIALI | BOUNDIALI | BOUNDIALI | BAGOUE | 1 | N/A | 12 | -6.47666666666667 | 9.52361111111111 | Autostable | 27 | 30310 | 3G | NODEB | YAMRNC2 | 60 | 2103 | 2 | 5 | 22 | 1999 x 429 x 196 | ASI4517R3v18 | 44.2 | 17 | 2100 | N/A | N/A | 65° | 7,5° | CIE |  |  | FO | 41765 | 9.52361111111111,-6.47666666666667
2021 | Mai | Mtn | CI00358 | 3G_CI00358_YopEcis |  | CI00358 | YOPOUGON | ABIDJAN | ABIDJAN | DISTRICT AUTONOME ABIDJAN | 1 | N/A | 12 | -4.07166666666667 | 5.3545 | Autostable | 30 | 33583 | 3G | NODEB | YOPRNC1 | 40 | 2081 | 2 | 6 | 28 | 1999 x 429 x 196 | ASI4517R3v18 | 44.2 | 17 | 2100 | N/A | N/A | 65° | 7,5° | CIE |  |  | FO | 41244 | 5.3545,-4.07166666666667
2021 | Mai | Mtn | CI00031 | 3G_CI00031_Boundiali |  | CI00031 | BOUNDIALI | BOUNDIALI | BOUNDIALI | BAGOUE | 1 | N/A | 12 | -6.47666666666667 | 9.52361111111111 | Autostable | 27 | 30311 | 3G | NODEB | YAMRNC2 | 180 | 2103 | 2 | 5 | 22 | 1999 x 429 x 196 | ASI4517R3v18 | 44.2 | 17 | 2100 | N/A | N/A | 65° | 7,5° | CIE |  |  | FO | 41765 | 9.52361111111111,-6.47666666666667
2021 | Mai | Mtn | CI00358 | 3G_CI00358_YopEcis |  | CI00358 | YOPOUGON | ABIDJAN | ABIDJAN | DISTRICT AUTONOME ABIDJAN | 1 | N/A | 12 | -4.07166666666667 | 5.3545 | Autostable | 30 | 33584 | 3G | NODEB | YOPRNC1 | 200 | 2081 | 2 | 0 | 28 | 1999 x 429 x 196 | ASI4517R3v18 | 44.2 | 17 | 2100 | N/A | N/A | 65° | 7,5° | CIE |  |  | FO | 41244 | 5.3545,-4.07166666666667
2021 | Mai | Mtn | CI00031 | 3G_CI00031_Boundiali |  | CI00031 | BOUNDIALI | BOUNDIALI | BOUNDIALI | BAGOUE | 1 | N/A | 12 | -6.47666666666667 | 9.52361111111111 | Autostable | 27 | 30312 | 3G | NODEB | YAMRNC2 | 290 | 2103 | 2 | 5 | 22 | 1999 x 429 x 196 | ASI4517R3v18 | 44.2 | 17 | 2100 | N/A | N/A | 65° | 7,5° | CIE |  |  | FO | 41765 | 9.52361111111111,-6.47666666666667
2021 | Mai | Mtn | CI00358 | 3G_CI00358_YopEcis |  | CI00358 | YOPOUGON | ABIDJAN | ABIDJAN | DISTRICT AUTONOME ABIDJAN | 1 | N/A | 12 | -4.07166666666667 | 5.3545 | Autostable | 30 | 33585 | 3G | NODEB | YOPRNC1 | 270 | 2081 | 2 | 8 | 28 | 1999 x 429 x 196 | ASI4517R3v18 | 44.2 | 17 | 2100 | N/A | N/A | 65° | 7,5° | CIE |  |  | FO | 41244 | 5.3545,-4.07166666666667
2021 | Mai | Mtn | CI00031 | 3G_CI00031_Boundiali |  | CI00031 | BOUNDIALI | BOUNDIALI | BOUNDIALI | BAGOUE | 1 | N/A | 12 | -6.47666666666667 | 9.52361111111111 | Autostable | 27 | 30313 | 3G | NODEB | YAMRNC2 | 60 | 2103 | 2 | 5 | 22 | 1999 x 429 x 196 | ASI4517R3v18 | 44.2 | 17 | 2100 | N/A | N/A | 65° | 7,5° | CIE |  |  | FO | 41765 | 9.52361111111111,-6.47666666666667
2021 | Mai | Mtn | CI00993 | 3G_CI00993_YopEppSicogi |  | CI00993 | YOPOUGON | ABIDJAN | ABIDJAN | DISTRICT AUTONOME ABIDJAN | 1 | N/A | 21 | -4.08022222222222 | 5.34297222222222 | Autostable | 20 | 39930 | 3G | NODEB | YOPRNC1 | 0 | 2081 | 0 | 2 | 22 | 1999 x 429 x 196 | ASI4517R3v18 | 46 | 17 | 2100 | N/A | N/A | 65° | 7,5° | CIE |  |  | FO | 42026 | 5.34297222222222,-4.08022222222222
2021 | Mai | Mtn | CI00031 | 3G_CI00031_Boundiali |  | CI00031 | BOUNDIALI | BOUNDIALI | BOUNDIALI | BAGOUE | 1 | N/A | 12 | -6.47666666666667 | 9.52361111111111 | Autostable | 27 | 30314 | 3G | NODEB | YAMRNC2 | 180 | 2103 | 2 | 5 | 22 | 1999 x 429 x 196 | ASI4517R3v18 | 44.2 | 17 | 2100 | N/A | N/A | 65° | 7,5° | CIE |  |  | FO | 41765 | 9.52361111111111,-6.47666666666667
2021 | Mai | Mtn | CI00993 | 3G_CI00993_YopEppSicogi |  | CI00993 | YOPOUGON | ABIDJAN | ABIDJAN | DISTRICT AUTONOME ABIDJAN | 1 | N/A | 21 | -4.08022222222222 | 5.34297222222222 | Autostable | 20 | 39931 | 3G | NODEB | YOPRNC1 | 110 | 2081 | 0 | 2 | 22 | 1999 x 429 x 196 | ASI4517R3v18 | 46 | 17 | 2100 | N/A | N/A | 65° | 7,5° | CIE |  |  | FO | 42026 | 5.34297222222222,-4.08022222222222
2021 | Mai | Mtn | CI00031 | 3G_CI00031_Boundiali |  | CI00031 | BOUNDIALI | BOUNDIALI | BOUNDIALI | BAGOUE | 1 | N/A | 12 | -6.47666666666667 | 9.52361111111111 | Autostable | 27 | 30315 | 3G | NODEB | YAMRNC2 | 290 | 2103 | 2 | 5 | 22 | 1999 x 429 x 196 | ASI4517R3v18 | 44.2 | 17 | 2100 | N/A | N/A | 65° | 7,5° | CIE |  |  | FO | 41765 | 9.52361111111111,-6.47666666666667
2021 | Mai | Mtn | CI00993 | 3G_CI00993_YopEppSicogi |  | CI00993 | YOPOUGON | ABIDJAN | ABIDJAN | DISTRICT AUTONOME ABIDJAN | 1 | N/A | 21 | -4.08022222222222 | 5.34297222222222 | Autostable | 20 | 39932 | 3G | NODEB | YOPRNC1 | 210 | 2081 | 0 | 2 | 22 | 1999 x 429 x 196 | ASI4517R3v18 | 46 | 17 | 2100 | N/A | N/A | 65° | 7,5° | CIE |  |  | FO | 42026 | 5.34297222222222,-4.08022222222222
2021 | Mai | Mtn | CI00031 | 3G_CI00031_Boundiali |  | CI00031 | BOUNDIALI | BOUNDIALI | BOUNDIALI | BAGOUE | 1 | N/A | 12 | -6.47666666666667 | 9.52361111111111 | Autostable | 27 | 30316 | 3G | NODEB | YAMRNC2 | 60 | 2103 | 2 | 5 | 22 | 1999 x 429 x 196 | ASI4517R3v18 | 44.2 | 17 | 2100 | N/A | N/A | 65° | 7,5° | CIE |  |  | FO | 41765 | 9.52361111111111,-6.47666666666667
2021 | Mai | Mtn | CI00983 | 3G_CI00983_GescoFouriere |  | CI00983 | YOPOUGON | ABIDJAN | ABIDJAN | DISTRICT AUTONOME ABIDJAN | 1 | N/A | 18 | -4.10022222222222 | 5.36775 | Autostable | 36.56 | 39830 | 3G | NODEB | YOPRNC1 | 70 | 2081 | 3 | 4 | 36 | 1999 x 429 x 196 | ASI4517R3v18 | 46 | 17 | 2100 | N/A | N/A | 65° | 7,5° | CIE |  |  | FO | 42029 | 5.36775,-4.10022222222222
2021 | Mai | Mtn | CI00983 | 3G_CI00983_GescoFouriere |  | CI00983 | YOPOUGON | ABIDJAN | ABIDJAN | DISTRICT AUTONOME ABIDJAN | 1 | N/A | 18 | -4.10022222222222 | 5.36775 | Autostable | 36.56 | 39831 | 3G | NODEB | YOPRNC1 | 170 | 2081 | 3 | 8 | 36 | 1999 x 429 x 196 | ASI4517R3v18 | 46 | 17 | 2100 | N/A | N/A | 65° | 7,5° | CIE |  |  | FO | 42029 | 5.36775,-4.10022222222222
2021 | Mai | Mtn | CI00031 | 3G_CI00031_Boundiali |  | CI00031 | BOUNDIALI | BOUNDIALI | BOUNDIALI | BAGOUE | 1 | N/A | 12 | -6.47666666666667 | 9.52361111111111 | Autostable | 27 | 30317 | 3G | NODEB | YAMRNC2 | 180 | 2103 | 2 | 5 | 22 | 1999 x 429 x 196 | ASI4517R3v18 | 44.2 | 17 | 2100 | N/A | N/A | 65° | 7,5° | CIE |  |  | FO | 41765 | 9.52361111111111,-6.47666666666667
2021 | Mai | Mtn | CI00983 | 3G_CI00983_GescoFouriere |  | CI00983 | YOPOUGON | ABIDJAN | ABIDJAN | DISTRICT AUTONOME ABIDJAN | 1 | N/A | 18 | -4.10022222222222 | 5.36775 | Autostable | 36.56 | 39832 | 3G | NODEB | YOPRNC1 | 320 | 2081 | 3 | 8 | 36 | 1999 x 429 x 196 | ASI4517R3v18 | 46 | 17 | 2100 | N/A | N/A | 65° | 7,5° | CIE |  |  | FO | 42029 | 5.36775,-4.10022222222222
2021 | Mai | Mtn | CI00031 | 3G_CI00031_Boundiali |  | CI00031 | BOUNDIALI | BOUNDIALI | BOUNDIALI | BAGOUE | 1 | N/A | 12 | -6.47666666666667 | 9.52361111111111 | Autostable | 27 | 30318 | 3G | NODEB | YAMRNC2 | 290 | 2103 | 2 | 5 | 22 | 1999 x 429 x 196 | ASI4517R3v18 | 44.2 | 17 | 2100 | N/A | N/A | 65° | 7,5° | CIE |  |  | FO | 41765 | 9.52361111111111,-6.47666666666667
2021 | Mai | Mtn | CI01321 | 3G_CI01321_YopGSPM |  | CI01321 | YOPOUGON | ABIDJAN | ABIDJAN | DISTRICT AUTONOME ABIDJAN | 1 | N/A | 12 | -4.060259 | 5.328521 | Autostable | 40 | 43210 | 3G | NODEB | YOPRNC1 | 0 | 2081 | 0 | 4 | 15 | 1999 x 429 x 196 | ASI4517R3v18 | 44.2 | 17 | 2100 | N/A | N/A | 65° | 7,5° | CIE |  |  | FO | 41855 | 5.328521,-4.060259
2021 | Mai | Mtn | CI00110 | 3G_CI00110_Tiebissou |  | CI00110 | TIEBISSOU | TIEBISSOU | TIEBISSOU | BELIER | 1 | N/A | 9 | -5.2315 | 7.15683333333333 | Autostable | 78 | 1107 | 3G | NODEB | YAMRNC2 | 50 | 2102 | 2 | 0 | 71 | 1999 x 429 x 196 | ASI4517R3v18 | 46 | 17 | 900 | N/A | N/A | 65° | 7,5° | CIE |  |  | FO | 42090 | 7.15683333333333,-5.2315
2021 | Mai | Mtn | CI01321 | 3G_CI01321_YopGSPM |  | CI01321 | YOPOUGON | ABIDJAN | ABIDJAN | DISTRICT AUTONOME ABIDJAN | 1 | N/A | 12 | -4.060259 | 5.328521 | Autostable | 40 | 43211 | 3G | NODEB | YOPRNC1 | 100 | 2081 | 0 | 4 | 15 | 1999 x 429 x 196 | ASI4517R3v18 | 44.2 | 17 | 2100 | N/A | N/A | 65° | 7,5° | CIE |  |  | FO | 41855 | 5.328521,-4.060259
2021 | Mai | Mtn | CI00110 | 3G_CI00110_Tiebissou |  | CI00110 | TIEBISSOU | TIEBISSOU | TIEBISSOU | BELIER | 1 | N/A | 9 | -5.2315 | 7.15683333333333 | Autostable | 78 | 1108 | 3G | NODEB | YAMRNC2 | 120 | 2102 | 2 | 0 | 71 | 1999 x 429 x 196 | ASI4517R3v18 | 46 | 17 | 900 | N/A | N/A | 65° | 7,5° | CIE |  |  | FO | 42090 | 7.15683333333333,-5.2315
2021 | Mai | Mtn | CI01321 | 3G_CI01321_YopGSPM |  | CI01321 | YOPOUGON | ABIDJAN | ABIDJAN | DISTRICT AUTONOME ABIDJAN | 1 | N/A | 12 | -4.060259 | 5.328521 | Autostable | 40 | 43212 | 3G | NODEB | YOPRNC1 | 270 | 2081 | 0 | 4 | 15 | 1999 x 429 x 196 | ASI4517R3v18 | 44.2 | 17 | 2100 | N/A | N/A | 65° | 7,5° | CIE |  |  | FO | 41855 | 5.328521,-4.060259
2021 | Mai | Mtn | CI00110 | 3G_CI00110_Tiebissou |  | CI00110 | TIEBISSOU | TIEBISSOU | TIEBISSOU | BELIER | 1 | N/A | 9 | -5.2315 | 7.15683333333333 | Autostable | 78 | 1109 | 3G | NODEB | YAMRNC2 | 180 | 2102 | 2 | 0 | 71 | 1999 x 429 x 196 | ASI4517R3v18 | 46 | 17 | 900 | N/A | N/A | 65° | 7,5° | CIE |  |  | FO | 42090 | 7.15683333333333,-5.2315
2021 | Mai | Mtn | CI00196 | 3G_CI00196_YopJeanPaul2 |  | CI00196 | YOPOUGON | ABIDJAN | ABIDJAN | DISTRICT AUTONOME ABIDJAN | 1 | N/A | 12 | -4.04397222222222 | 5.32919444444444 | Mat | 21 | 31960 | 3G | NODEB | YOPRNC1 | 20 | 2081 | 0 | 0 | 57.3 | 1999 x 429 x 196 | ASI4517R3v18 | 44.2 | 17 | 2100 | N/A | N/A | 65° | 7,5° | CIE |  |  | FO | 41244 | 5.32919444444444,-4.04397222222222
2021 | Mai | Mtn | CI00110 | 3G_CI00110_Tiebissou |  | CI00110 | TIEBISSOU | TIEBISSOU | TIEBISSOU | BELIER | 1 | N/A | 9 | -5.2315 | 7.15683333333333 | Autostable | 78 | 31100 | 3G | NODEB | YAMRNC2 | 50 | 2102 | 0 | 0 | 71 | 1999 x 429 x 196 | ASI4517R3v18 | 46 | 17 | 2100 | N/A | N/A | 65° | 7,5° | CIE |  |  | FO | 42090 | 7.15683333333333,-5.2315
2021 | Mai | Mtn | CI00196 | 3G_CI00196_YopJeanPaul2 |  | CI00196 | YOPOUGON | ABIDJAN | ABIDJAN | DISTRICT AUTONOME ABIDJAN | 1 | N/A | 12 | -4.04397222222222 | 5.32919444444444 | Mat | 21 | 31961 | 3G | NODEB | YOPRNC1 | 90 | 2081 | 0 | 6 | 57.3 | 1999 x 429 x 196 | ASI4517R3v18 | 44.2 | 17 | 2100 | N/A | N/A | 65° | 7,5° | CIE |  |  | FO | 41244 | 5.32919444444444,-4.04397222222222
2021 | Mai | Mtn | CI00110 | 3G_CI00110_Tiebissou |  | CI00110 | TIEBISSOU | TIEBISSOU | TIEBISSOU | BELIER | 1 | N/A | 9 | -5.2315 | 7.15683333333333 | Autostable | 78 | 31101 | 3G | NODEB | YAMRNC2 | 120 | 2102 | 0 | 0 | 71 | 1999 x 429 x 196 | ASI4517R3v18 | 46 | 17 | 2100 | N/A | N/A | 65° | 7,5° | CIE |  |  | FO | 42090 | 7.15683333333333,-5.2315
2021 | Mai | Mtn | CI00196 | 3G_CI00196_YopJeanPaul2 |  | CI00196 | YOPOUGON | ABIDJAN | ABIDJAN | DISTRICT AUTONOME ABIDJAN | 1 | N/A | 12 | -4.04397222222222 | 5.32919444444444 | Mat | 21 | 31962 | 3G | NODEB | YOPRNC1 | 170 | 2081 | 0 | 3 | 57.3 | 1999 x 429 x 196 | ASI4517R3v18 | 44.2 | 17 | 2100 | N/A | N/A | 65° | 7,5° | CIE |  |  | FO | 41244 | 5.32919444444444,-4.04397222222222
2021 | Mai | Mtn | CI00110 | 3G_CI00110_Tiebissou |  | CI00110 | TIEBISSOU | TIEBISSOU | TIEBISSOU | BELIER | 1 | N/A | 9 | -5.2315 | 7.15683333333333 | Autostable | 78 | 31102 | 3G | NODEB | YAMRNC2 | 180 | 2102 | 0 | 0 | 71 | 1999 x 429 x 196 | ASI4517R3v18 | 46 | 17 | 2100 | N/A | N/A | 65° | 7,5° | CIE |  |  | FO | 42090 | 7.15683333333333,-5.2315
2021 | Mai | Mtn | CI00196 | 3G_CI00196_YopJeanPaul2 |  | CI00196 | YOPOUGON | ABIDJAN | ABIDJAN | DISTRICT AUTONOME ABIDJAN | 1 | N/A | 12 | -4.04397222222222 | 5.32919444444444 | Mat | 21 | 31963 | 3G | NODEB | YOPRNC1 | 20 | 2081 | 0 | 0 | 57.3 | 1999 x 429 x 196 | ASI4517R3v18 | 44.2 | 17 | 2100 | N/A | N/A | 65° | 7,5° | CIE |  |  | FO | 41244 | 5.32919444444444,-4.04397222222222
2021 | Mai | Mtn | CI00110 | 3G_CI00110_Tiebissou |  | CI00110 | TIEBISSOU | TIEBISSOU | TIEBISSOU | BELIER | 1 | N/A | 9 | -5.2315 | 7.15683333333333 | Autostable | 78 | 31103 | 3G | NODEB | YAMRNC2 | 50 | 2102 | 0 | 0 | 71 | 1999 x 429 x 196 | ASI4517R3v18 | 46 | 17 | 2100 | N/A | N/A | 65° | 7,5° | CIE |  |  | FO | 42090 | 7.15683333333333,-5.2315
2021 | Mai | Mtn | CI00196 | 3G_CI00196_YopJeanPaul2 |  | CI00196 | YOPOUGON | ABIDJAN | ABIDJAN | DISTRICT AUTONOME ABIDJAN | 1 | N/A | 12 | -4.04397222222222 | 5.32919444444444 | Mat | 21 | 31964 | 3G | NODEB | YOPRNC1 | 90 | 2081 | 0 | 6 | 57.3 | 1999 x 429 x 196 | ASI4517R3v18 | 44.2 | 17 | 2100 | N/A | N/A | 65° | 7,5° | CIE |  |  | FO | 41244 | 5.32919444444444,-4.04397222222222
2021 | Mai | Mtn | CI00110 | 3G_CI00110_Tiebissou |  | CI00110 | TIEBISSOU | TIEBISSOU | TIEBISSOU | BELIER | 1 | N/A | 9 | -5.2315 | 7.15683333333333 | Autostable | 78 | 31104 | 3G | NODEB | YAMRNC2 | 120 | 2102 | 0 | 0 | 71 | 1999 x 429 x 196 | ASI4517R3v18 | 46 | 17 | 2100 | N/A | N/A | 65° | 7,5° | CIE |  |  | FO | 42090 | 7.15683333333333,-5.2315
2021 | Mai | Mtn | CI00196 | 3G_CI00196_YopJeanPaul2 |  | CI00196 | YOPOUGON | ABIDJAN | ABIDJAN | DISTRICT AUTONOME ABIDJAN | 1 | N/A | 12 | -4.04397222222222 | 5.32919444444444 | Mat | 21 | 31965 | 3G | NODEB | YOPRNC1 | 170 | 2081 | 0 | 3 | 57.3 | 1999 x 429 x 196 | ASI4517R3v18 | 44.2 | 17 | 2100 | N/A | N/A | 65° | 7,5° | CIE |  |  | FO | 41244 | 5.32919444444444,-4.04397222222222
2021 | Mai | Mtn | CI00110 | 3G_CI00110_Tiebissou |  | CI00110 | TIEBISSOU | TIEBISSOU | TIEBISSOU | BELIER | 1 | N/A | 9 | -5.2315 | 7.15683333333333 | Autostable | 78 | 31105 | 3G | NODEB | YAMRNC2 | 180 | 2102 | 0 | 0 | 71 | 1999 x 429 x 196 | ASI4517R3v18 | 46 | 17 | 2100 | N/A | N/A | 65° | 7,5° | CIE |  |  | FO | 42090 | 7.15683333333333,-5.2315
2021 | Mai | Mtn | CI00624 | 3G_CI00624_Mankono |  | CI00624 | MANKONO | MANKONO | MANKONO | BERE | 1 | N/A | 9 | -6.18741666666667 | 8.04813888888889 | Autostable | 70.2 | 6247 | 3G | NODEB | YAMRNC2 | 0 | 2102 | 2 | 0 | 62 | 1999 x 429 x 196 | ASI4517R3v18 | 43 | 17 | 900 | N/A | N/A | 65° | 7,5° | CIE |  |  | FH | 42219 | 8.04813888888889,-6.18741666666667
2021 | Mai | Mtn | CI00453 | 3G_CI00453_YopKM17 |  | CI00453 | YOPOUGON | ABIDJAN | ABIDJAN | DISTRICT AUTONOME ABIDJAN | 1 | N/A | 12 | -4.13252777777778 | 5.33683333333333 | Autostable | 36 | 34530 | 3G | NODEB | YOPRNC1 | 0 | 2081 | 0 | 2 | 57.3 | 1999 x 429 x 196 | ASI4517R3v18 | 44.2 | 17 | 2100 | N/A | N/A | 65° | 7,5° | CIE |  |  | FH | 42055 | 5.33683333333333,-4.13252777777778
2021 | Mai | Mtn | CI00624 | 3G_CI00624_Mankono |  | CI00624 | MANKONO | MANKONO | MANKONO | BERE | 1 | N/A | 9 | -6.18741666666667 | 8.04813888888889 | Autostable | 70.2 | 36240 | 3G | NODEB | YAMRNC2 | 0 | 2102 | 0 | 2 | 62 | 1999 x 429 x 196 | ASI4517R3v18 | 46 | 17 | 2100 | N/A | N/A | 65° | 7,5° | CIE |  |  | FH | 42219 | 8.04813888888889,-6.18741666666667
2021 | Mai | Mtn | CI00453 | 3G_CI00453_YopKM17 |  | CI00453 | YOPOUGON | ABIDJAN | ABIDJAN | DISTRICT AUTONOME ABIDJAN | 1 | N/A | 12 | -4.13252777777778 | 5.33683333333333 | Autostable | 36 | 34531 | 3G | NODEB | YOPRNC1 | 80 | 2081 | 0 | 2 | 57.3 | 1999 x 429 x 196 | ASI4517R3v18 | 44.2 | 17 | 2100 | N/A | N/A | 65° | 7,5° | CIE |  |  | FH | 42055 | 5.33683333333333,-4.13252777777778
2021 | Mai | Mtn | CI00624 | 3G_CI00624_Mankono |  | CI00624 | MANKONO | MANKONO | MANKONO | BERE | 1 | N/A | 9 | -6.18741666666667 | 8.04813888888889 | Autostable | 70.2 | 36241 | 3G | NODEB | YAMRNC2 | 120 | 2102 | 0 | 2 | 62 | 1999 x 429 x 196 | ASI4517R3v18 | 46 | 17 | 2100 | N/A | N/A | 65° | 7,5° | CIE |  |  | FH | 42219 | 8.04813888888889,-6.18741666666667
2021 | Mai | Mtn | CI00453 | 3G_CI00453_YopKM17 |  | CI00453 | YOPOUGON | ABIDJAN | ABIDJAN | DISTRICT AUTONOME ABIDJAN | 1 | N/A | 12 | -4.13252777777778 | 5.33683333333333 | Autostable | 36 | 34532 | 3G | NODEB | YOPRNC1 | 200 | 2081 | 0 | 2 | 57.3 | 1999 x 429 x 196 | ASI4517R3v18 | 44.2 | 17 | 2100 | N/A | N/A | 65° | 7,5° | CIE |  |  | FH | 42055 | 5.33683333333333,-4.13252777777778
2021 | Mai | Mtn | CI00624 | 3G_CI00624_Mankono |  | CI00624 | MANKONO | MANKONO | MANKONO | BERE | 1 | N/A | 9 | -6.18741666666667 | 8.04813888888889 | Autostable | 70.2 | 36242 | 3G | NODEB | YAMRNC2 | 240 | 2102 | 0 | 2 | 62 | 1999 x 429 x 196 | ASI4517R3v18 | 46 | 17 | 2100 | N/A | N/A | 65° | 7,5° | CIE |  |  | FH | 42219 | 8.04813888888889,-6.18741666666667
2021 | Mai | Mtn | CI00441 | 3G_CI00441_YopMicao |  | CI00441 | YOPOUGON | ABIDJAN | ABIDJAN | DISTRICT AUTONOME ABIDJAN | 1 | N/A | 21 | -4.09755555555556 | 5.382 | Haubané | 27 | 34410 | 3G | NODEB | YOPRNC1 | 35 | 2081 | 0 | 6 | 57.3 | 1999 x 429 x 196 | ASI4517R3v18 | 46 | 17 | 2100 | N/A | N/A | 65° | 7,5° | CIE |  |  | FO | 41818 | 5.382,-4.09755555555556
2021 | Mai | Mtn | CI00624 | 3G_CI00624_Mankono |  | CI00624 | MANKONO | MANKONO | MANKONO | BERE | 1 | N/A | 9 | -6.18741666666667 | 8.04813888888889 | Autostable | 70.2 | 36243 | 3G | NODEB | YAMRNC2 | 0 | 2102 | 0 | 2 | 62 | 1999 x 429 x 196 | ASI4517R3v18 | 46 | 17 | 2100 | N/A | N/A | 65° | 7,5° | CIE |  |  | FH | 42219 | 8.04813888888889,-6.18741666666667
2021 | Mai | Mtn | CI00441 | 3G_CI00441_YopMicao |  | CI00441 | YOPOUGON | ABIDJAN | ABIDJAN | DISTRICT AUTONOME ABIDJAN | 1 | N/A | 21 | -4.09755555555556 | 5.382 | Haubané | 27 | 34411 | 3G | NODEB | YOPRNC1 | 125 | 2081 | 0 | 6 | 57.3 | 1999 x 429 x 196 | ASI4517R3v18 | 46 | 17 | 2100 | N/A | N/A | 65° | 7,5° | CIE |  |  | FO | 41818 | 5.382,-4.09755555555556
2021 | Mai | Mtn | CI00624 | 3G_CI00624_Mankono |  | CI00624 | MANKONO | MANKONO | MANKONO | BERE | 1 | N/A | 9 | -6.18741666666667 | 8.04813888888889 | Autostable | 70.2 | 36244 | 3G | NODEB | YAMRNC2 | 120 | 2102 | 0 | 2 | 62 | 1999 x 429 x 196 | ASI4517R3v18 | 46 | 17 | 2100 | N/A | N/A | 65° | 7,5° | CIE |  |  | FH | 42219 | 8.04813888888889,-6.18741666666667
2021 | Mai | Mtn | CI00441 | 3G_CI00441_YopMicao |  | CI00441 | YOPOUGON | ABIDJAN | ABIDJAN | DISTRICT AUTONOME ABIDJAN | 1 | N/A | 21 | -4.09755555555556 | 5.382 | Haubané | 27 | 34412 | 3G | NODEB | YOPRNC1 | 240 | 2081 | 0 | 6 | 57.3 | 1999 x 429 x 196 | ASI4517R3v18 | 46 | 17 | 2100 | N/A | N/A | 65° | 7,5° | CIE |  |  | FO | 41818 | 5.382,-4.09755555555556
2021 | Mai | Mtn | CI00624 | 3G_CI00624_Mankono |  | CI00624 | MANKONO | MANKONO | MANKONO | BERE | 1 | N/A | 9 | -6.18741666666667 | 8.04813888888889 | Autostable | 70.2 | 36245 | 3G | NODEB | YAMRNC2 | 240 | 2102 | 0 | 2 | 62 | 1999 x 429 x 196 | ASI4517R3v18 | 46 | 17 | 2100 | N/A | N/A | 65° | 7,5° | CIE |  |  | FH | 42219 | 8.04813888888889,-6.18741666666667
2021 | Mai | Mtn | CI01589 | 3G_CI01589_YopMossikro |  | CI01589 | YOPOUGON | ABIDJAN | ABIDJAN | DISTRICT AUTONOME ABIDJAN | 1 | N/A | 12 | -4.04846 | 5.33447 | Haubané | 27 | 45890 | 3G | NODEB | YOPRNC1 | 0 | 2081 | 2 | 9 | 57.3 | 1999 x 429 x 196 | ASI4517R3v18 | 44.2 | 17 | 2100 | N/A | N/A | 65° | 7,5° | CIE |  |  | FO | 41786 | 5.33447,-4.04846
2021 | Mai | Mtn | CI00624 | 3G_CI00624_Mankono |  | CI00624 | MANKONO | MANKONO | MANKONO | BERE | 1 | N/A | 9 | -6.18741666666667 | 8.04813888888889 | Autostable | 70.2 | 6248 | 3G | NODEB | YAMRNC2 | 120 | 2102 | 2 | 0 | 62 | 1999 x 429 x 196 | ASI4517R3v18 | 44.7 | 17 | 900 | N/A | N/A | 65° | 7,5° | CIE |  |  | FH | 42219 | 8.04813888888889,-6.18741666666667
2021 | Mai | Mtn | CI01589 | 3G_CI01589_YopMossikro |  | CI01589 | YOPOUGON | ABIDJAN | ABIDJAN | DISTRICT AUTONOME ABIDJAN | 1 | N/A | 12 | -4.04846 | 5.33447 | Haubané | 27 | 45891 | 3G | NODEB | YOPRNC1 | 120 | 2081 | 2 | 9 | 57.3 | 1999 x 429 x 196 | ASI4517R3v18 | 44.2 | 17 | 2100 | N/A | N/A | 65° | 7,5° | CIE |  |  | FO | 41786 | 5.33447,-4.04846
2021 | Mai | Mtn | CI00624 | 3G_CI00624_Mankono |  | CI00624 | MANKONO | MANKONO | MANKONO | BERE | 1 | N/A | 9 | -6.18741666666667 | 8.04813888888889 | Autostable | 70.2 | 6249 | 3G | NODEB | YAMRNC2 | 240 | 2102 | 2 | 0 | 62 | 1999 x 429 x 196 | ASI4517R3v18 | 43 | 17 | 900 | N/A | N/A | 65° | 7,5° | CIE |  |  | FH | 42219 | 8.04813888888889,-6.18741666666667
2021 | Mai | Mtn | CI01589 | 3G_CI01589_YopMossikro |  | CI01589 | YOPOUGON | ABIDJAN | ABIDJAN | DISTRICT AUTONOME ABIDJAN | 1 | N/A | 12 | -4.04846 | 5.33447 | Haubané | 27 | 45892 | 3G | NODEB | YOPRNC1 | 275 | 2081 | 2 | 9 | 57.3 | 1999 x 429 x 196 | ASI4517R3v18 | 44.2 | 17 | 2100 | N/A | N/A | 65° | 7,5° | CIE |  |  | FO | 41786 | 5.33447,-4.04846
2021 | Mai | Mtn | CI01552 | 3G_CI01552_Katiola2 |  | CI01552 | KATIOLA | KATIOLA | KATIOLA | HAMBOL | 1 | N/A | 12 | -5.099052 | 8.138673 | Autostable | 50 | 15527 | 3G | NODEB | YAMRNC2 | 70 | 2102 | 2 | 0 | 47 | 1999 x 429 x 196 | ASI4517R3v18 | 46 | 17 | 900 | N/A | N/A | 65° | 7,5° | CIE |  |  | FH | 42138 | 8.138673,-5.099052
2021 | Mai | Mtn | CI00224 | 3G_CI00224_NiangNord |  | CI00224 | YOPOUGON | ABIDJAN | ABIDJAN | DISTRICT AUTONOME ABIDJAN | 1 | N/A | 12 | -4.10138888888889 | 5.34422222222222 | Mat | 18.6 | 32240 | 3G | NODEB | YOPRNC1 | 340 | 2081 | 0 | 4 | 57.3 | 1999 x 429 x 196 | ASI4517R3v18 | 44.2 | 17 | 2100 | N/A | N/A | 65° | 7,5° | CIE |  |  | FO | 42026 | 5.34422222222222,-4.10138888888889
2021 | Mai | Mtn | CI00224 | 3G_CI00224_NiangNord |  | CI00224 | YOPOUGON | ABIDJAN | ABIDJAN | DISTRICT AUTONOME ABIDJAN | 1 | N/A | 12 | -4.10138888888889 | 5.34422222222222 | Mat | 18.6 | 32241 | 3G | NODEB | YOPRNC1 | 120 | 2081 | 0 | 4 | 57.3 | 1999 x 429 x 196 | ASI4517R3v18 | 44.2 | 17 | 2100 | N/A | N/A | 65° | 7,5° | CIE |  |  | FO | 42026 | 5.34422222222222,-4.10138888888889
2021 | Mai | Mtn | CI01552 | 3G_CI01552_Katiola2 |  | CI01552 | KATIOLA | KATIOLA | KATIOLA | HAMBOL | 1 | N/A | 12 | -5.099052 | 8.138673 | Autostable | 50 | 15528 | 3G | NODEB | YAMRNC2 | 190 | 2102 | 2 | 0 | 47 | 1999 x 429 x 196 | ASI4517R3v18 | 46 | 17 | 900 | N/A | N/A | 65° | 7,5° | CIE |  |  | FH | 42138 | 8.138673,-5.099052
2021 | Mai | Mtn | CI00224 | 3G_CI00224_NiangNord |  | CI00224 | YOPOUGON | ABIDJAN | ABIDJAN | DISTRICT AUTONOME ABIDJAN | 1 | N/A | 12 | -4.10138888888889 | 5.34422222222222 | Mat | 18.6 | 32242 | 3G | NODEB | YOPRNC1 | 240 | 2081 | 0 | 4 | 57.3 | 1999 x 429 x 196 | ASI4517R3v18 | 44.2 | 17 | 2100 | N/A | N/A | 65° | 7,5° | CIE |  |  | FO | 42026 | 5.34422222222222,-4.10138888888889
2021 | Mai | Mtn | CI00225 | 3G_CI00225_Niangon |  | CI00225 | YOPOUGON | ABIDJAN | ABIDJAN | DISTRICT AUTONOME ABIDJAN | 1 | N/A | 12 | -4.09338888888889 | 5.32211111111111 | Mat | 15 | 32250 | 3G | NODEB | YOPRNC1 | 0 | 2081 | 0 | 4 | 57.3 | 1999 x 429 x 196 | ASI4517R3v18 | 46 | 17 | 2100 | N/A | N/A | 65° | 7,5° | CIE |  |  | FO | 41244 | 5.32211111111111,-4.09338888888889
2021 | Mai | Mtn | CI01552 | 3G_CI01552_Katiola2 |  | CI01552 | KATIOLA | KATIOLA | KATIOLA | HAMBOL | 1 | N/A | 12 | -5.099052 | 8.138673 | Autostable | 50 | 15529 | 3G | NODEB | YAMRNC2 | 330 | 2102 | 2 | 0 | 47 | 1999 x 429 x 196 | ASI4517R3v18 | 46 | 17 | 900 | N/A | N/A | 65° | 7,5° | CIE |  |  | FH | 42138 | 8.138673,-5.099052
2021 | Mai | Mtn | CI00225 | 3G_CI00225_Niangon |  | CI00225 | YOPOUGON | ABIDJAN | ABIDJAN | DISTRICT AUTONOME ABIDJAN | 1 | N/A | 12 | -4.09338888888889 | 5.32211111111111 | Mat | 15 | 32251 | 3G | NODEB | YOPRNC1 | 120 | 2081 | 0 | 4 | 57.3 | 1999 x 429 x 196 | ASI4517R3v18 | 44.2 | 17 | 2100 | N/A | N/A | 65° | 7,5° | CIE |  |  | FO | 41244 | 5.32211111111111,-4.09338888888889
2021 | Mai | Mtn | CI01552 | 3G_CI01552_Katiola2 |  | CI01552 | KATIOLA | KATIOLA | KATIOLA | HAMBOL | 1 | N/A | 12 | -5.099052 | 8.138673 | Autostable | 50 | 45520 | 3G | NODEB | YAMRNC2 | 70 | 2102 | 0 | 2 | 47 | 1999 x 429 x 196 | ASI4517R3v18 | 44.2 | 17 | 2100 | N/A | N/A | 65° | 7,5° | CIE |  |  | FH | 42138 | 8.138673,-5.099052
2021 | Mai | Mtn | CI00225 | 3G_CI00225_Niangon |  | CI00225 | YOPOUGON | ABIDJAN | ABIDJAN | DISTRICT AUTONOME ABIDJAN | 1 | N/A | 12 | -4.09338888888889 | 5.32211111111111 | Mat | 15 | 32252 | 3G | NODEB | YOPRNC1 | 290 | 2081 | 0 | 4 | 57.3 | 1999 x 429 x 196 | ASI4517R3v18 | 46 | 17 | 2100 | N/A | N/A | 65° | 7,5° | CIE |  |  | FO | 41244 | 5.32211111111111,-4.09338888888889
2021 | Mai | Mtn | CI01552 | 3G_CI01552_Katiola2 |  | CI01552 | KATIOLA | KATIOLA | KATIOLA | HAMBOL | 1 | N/A | 12 | -5.099052 | 8.138673 | Autostable | 50 | 45521 | 3G | NODEB | YAMRNC2 | 190 | 2102 | 0 | 2 | 47 | 1999 x 429 x 196 | ASI4517R3v18 | 44.2 | 17 | 2100 | N/A | N/A | 65° | 7,5° | CIE |  |  | FH | 42138 | 8.138673,-5.099052
2021 | Mai | Mtn | CI00827 | 3G_CI00827_Niangon2 |  | CI00827 | YOPOUGON | ABIDJAN | ABIDJAN | DISTRICT AUTONOME ABIDJAN | 1 | N/A | 9 | -4.10283 | 5.32773 | Haubané | 27 | 38270 | 3G | NODEB | YOPRNC1 | 80 | 2081 | 0 | 6 | 22 | 1999 x 429 x 196 | ASI4517R3v18 | 44.2 | 17 | 2100 | N/A | N/A | 65° | 7,5° | CIE |  |  | FO | 41244 | 5.32773,-4.10283
2021 | Mai | Mtn | CI01552 | 3G_CI01552_Katiola2 |  | CI01552 | KATIOLA | KATIOLA | KATIOLA | HAMBOL | 1 | N/A | 12 | -5.099052 | 8.138673 | Autostable | 50 | 45522 | 3G | NODEB | YAMRNC2 | 330 | 2102 | 0 | 2 | 47 | 1999 x 429 x 196 | ASI4517R3v18 | 44.2 | 17 | 2100 | N/A | N/A | 65° | 7,5° | CIE |  |  | FH | 42138 | 8.138673,-5.099052
2021 | Mai | Mtn | CI00827 | 3G_CI00827_Niangon2 |  | CI00827 | YOPOUGON | ABIDJAN | ABIDJAN | DISTRICT AUTONOME ABIDJAN | 1 | N/A | 9 | -4.10283 | 5.32773 | Haubané | 27 | 38271 | 3G | NODEB | YOPRNC1 | 210 | 2081 | 0 | 6 | 22 | 1999 x 429 x 196 | ASI4517R3v18 | 44.2 | 17 | 2100 | N/A | N/A | 65° | 7,5° | CIE |  |  | FO | 41244 | 5.32773,-4.10283
2021 | Mai | Mtn | CI01552 | 3G_CI01552_Katiola2 |  | CI01552 | KATIOLA | KATIOLA | KATIOLA | HAMBOL | 1 | N/A | 12 | -5.099052 | 8.138673 | Autostable | 50 | 45523 | 3G | NODEB | YAMRNC2 | 70 | 2102 | 0 | 2 | 47 | 1999 x 429 x 196 | ASI4517R3v18 | 44.2 | 17 | 2100 | N/A | N/A | 65° | 7,5° | CIE |  |  | FH | 42138 | 8.138673,-5.099052
2021 | Mai | Mtn | CI00827 | 3G_CI00827_Niangon2 |  | CI00827 | YOPOUGON | ABIDJAN | ABIDJAN | DISTRICT AUTONOME ABIDJAN | 1 | N/A | 9 | -4.10283 | 5.32773 | Haubané | 27 | 38272 | 3G | NODEB | YOPRNC1 | 330 | 2081 | 0 | 6 | 22 | 1999 x 429 x 196 | ASI4517R3v18 | 44.2 | 17 | 2100 | N/A | N/A | 65° | 7,5° | CIE |  |  | FO | 41244 | 5.32773,-4.10283
2021 | Mai | Mtn | CI01552 | 3G_CI01552_Katiola2 |  | CI01552 | KATIOLA | KATIOLA | KATIOLA | HAMBOL | 1 | N/A | 12 | -5.099052 | 8.138673 | Autostable | 50 | 45524 | 3G | NODEB | YAMRNC2 | 190 | 2102 | 0 | 2 | 47 | 1999 x 429 x 196 | ASI4517R3v18 | 44.2 | 17 | 2100 | N/A | N/A | 65° | 7,5° | CIE |  |  | FH | 42138 | 8.138673,-5.099052
2021 | Mai | Mtn | CI00974 | 3G_CI00974_NiangonAdjame |  | CI00974 | YOPOUGON | ABIDJAN | ABIDJAN | DISTRICT AUTONOME ABIDJAN | 1 | N/A | 18 | -4.11008333333333 | 5.34069444444444 | Autostable | 48 | 39740 | 3G | NODEB | YOPRNC1 | 0 | 2081 | 2 | 3 | 22 | 1999 x 429 x 196 | ASI4517R3v18 | 44.7 | 17 | 2100 | N/A | N/A | 65° | 7,5° | CIE |  |  | FO | 41821 | 5.34069444444444,-4.11008333333333
2021 | Mai | Mtn | CI01552 | 3G_CI01552_Katiola2 |  | CI01552 | KATIOLA | KATIOLA | KATIOLA | HAMBOL | 1 | N/A | 12 | -5.099052 | 8.138673 | Autostable | 50 | 45525 | 3G | NODEB | YAMRNC2 | 330 | 2102 | 0 | 2 | 47 | 1999 x 429 x 196 | ASI4517R3v18 | 44.2 | 17 | 2100 | N/A | N/A | 65° | 7,5° | CIE |  |  | FH | 42138 | 8.138673,-5.099052
2021 | Mai | Mtn | CI00974 | 3G_CI00974_NiangonAdjame |  | CI00974 | YOPOUGON | ABIDJAN | ABIDJAN | DISTRICT AUTONOME ABIDJAN | 1 | N/A | 18 | -4.11008333333333 | 5.34069444444444 | Autostable | 48 | 39741 | 3G | NODEB | YOPRNC1 | 120 | 2081 | 2 | 3 | 22 | 1999 x 429 x 196 | ASI4517R3v18 | 44.7 | 17 | 2100 | N/A | N/A | 65° | 7,5° | CIE |  |  | FO | 41821 | 5.34069444444444,-4.11008333333333
2021 | Mai | Mtn | CI01552 | 3G_CI01552_Katiola2 |  | CI01552 | KATIOLA | KATIOLA | KATIOLA | HAMBOL | 1 | N/A | 12 | -5.099052 | 8.138673 | Autostable | 50 | 45526 | 3G | NODEB | YAMRNC2 | 0 | 2102 | 0 | 2 | 47 | 1999 x 429 x 196 | ASI4517R3v18 | 44.2 | 17 | 2100 | N/A | N/A | 65° | 7,5° | CIE |  |  | FH | 42138 | 8.138673,-5.099052
2021 | Mai | Mtn | CI00974 | 3G_CI00974_NiangonAdjame |  | CI00974 | YOPOUGON | ABIDJAN | ABIDJAN | DISTRICT AUTONOME ABIDJAN | 1 | N/A | 18 | -4.11008333333333 | 5.34069444444444 | Autostable | 48 | 39742 | 3G | NODEB | YOPRNC1 | 240 | 2081 | 2 | 3 | 22 | 1999 x 429 x 196 | ASI4517R3v18 | 44.7 | 17 | 2100 | N/A | N/A | 65° | 7,5° | CIE |  |  | FO | 41821 | 5.34069444444444,-4.11008333333333
2021 | Mai | Mtn | CI01552 | 3G_CI01552_Katiola2 |  | CI01552 | KATIOLA | KATIOLA | KATIOLA | HAMBOL | 1 | N/A | 12 | -5.099052 | 8.138673 | Autostable | 50 | 45527 | 3G | NODEB | YAMRNC2 | 0 | 2102 | 0 | 2 | 47 | 1999 x 429 x 196 | ASI4517R3v18 | 44.2 | 17 | 2100 | N/A | N/A | 65° | 7,5° | CIE |  |  | FH | 42138 | 8.138673,-5.099052
2021 | Mai | Mtn | CI01210 | 3G_CI01210_NiangonCie |  | CI01210 | YOPOUGON | ABIDJAN | ABIDJAN | DISTRICT AUTONOME ABIDJAN | 1 | N/A | 9 | -4.10127777777778 | 5.33786111111111 | Mat | 20 | 42100 | 3G | NODEB | YOPRNC1 | 0 | 2081 | 0 | 0 | 22 | 1999 x 429 x 196 | ASI4517R3v18 | 44.2 | 17 | 2100 | N/A | N/A | 65° | 7,5° | CIE |  |  | FO | 41244 | 5.33786111111111,-4.10127777777778
2021 | Mai | Mtn | CI01552 | 3G_CI01552_Katiola2 |  | CI01552 | KATIOLA | KATIOLA | KATIOLA | HAMBOL | 1 | N/A | 12 | -5.099052 | 8.138673 | Autostable | 50 | 45528 | 3G | NODEB | YAMRNC2 | 0 | 2102 | 0 | 2 | 47 | 1999 x 429 x 196 | ASI4517R3v18 | 44.2 | 17 | 2100 | N/A | N/A | 65° | 7,5° | CIE |  |  | FH | 42138 | 8.138673,-5.099052
2021 | Mai | Mtn | CI01210 | 3G_CI01210_NiangonCie |  | CI01210 | YOPOUGON | ABIDJAN | ABIDJAN | DISTRICT AUTONOME ABIDJAN | 1 | N/A | 9 | -4.10127777777778 | 5.33786111111111 | Mat | 20 | 42101 | 3G | NODEB | YOPRNC1 | 120 | 2081 | 0 | 0 | 22 | 1999 x 429 x 196 | ASI4517R3v18 | 44.2 | 17 | 2100 | N/A | N/A | 65° | 7,5° | CIE |  |  | FO | 41244 | 5.33786111111111,-4.10127777777778
2021 | Mai | Mtn | CI01082 | 3G_CI01082_ZuenoulaSokoura |  | CI01082 | ZUENOULA | ZUENOULA | ZUENOULA | MARAHOUE | 1 | N/A | 12 | -6.06049 | 7.43057 | Autostable | 62 | 10827 | 3G | NODEB | YAMRNC2 | 120 | 2102 | 2 | 0 | 49 | 1999 x 429 x 196 | ASI4517R3v18 | 46 | 17 | 900 | N/A | N/A | 65° | 7,5° | CIE |  |  | FH | 42181 | 7.43057,-6.06049
2021 | Mai | Mtn | CI01210 | 3G_CI01210_NiangonCie |  | CI01210 | YOPOUGON | ABIDJAN | ABIDJAN | DISTRICT AUTONOME ABIDJAN | 1 | N/A | 9 | -4.10127777777778 | 5.33786111111111 | Mat | 20 | 42102 | 3G | NODEB | YOPRNC1 | 240 | 2081 | 0 | 3 | 22 | 1999 x 429 x 196 | ASI4517R3v18 | 44.2 | 17 | 2100 | N/A | N/A | 65° | 7,5° | CIE |  |  | FO | 41244 | 5.33786111111111,-4.10127777777778
2021 | Mai | Mtn | CI01082 | 3G_CI01082_ZuenoulaSokoura |  | CI01082 | ZUENOULA | ZUENOULA | ZUENOULA | MARAHOUE | 1 | N/A | 12 | -6.06049 | 7.43057 | Autostable | 62 | 10828 | 3G | NODEB | YAMRNC2 | 250 | 2102 | 2 | 0 | 49 | 1999 x 429 x 196 | ASI4517R3v18 | 46 | 17 | 900 | N/A | N/A | 65° | 7,5° | CIE |  |  | FH | 42181 | 7.43057,-6.06049
2021 | Mai | Mtn | CI01993 | 3G_CI01993_Niangonterminus27 |  | CI01993 | YOPOUGON | ABIDJAN | ABIDJAN | DISTRICT AUTONOME ABIDJAN | 1 | N/A | 12 | -4.08899 | 5.31956 | Haubané | 24 | 49930 | 3G | NODEB | YOPRNC1 | 0 | 2081 | 0 | 2 | 57.3 | 1999 x 429 x 196 | ASI4517R3v18 | 46 | 17 | 2100 | N/A | N/A | 65° | 7,5° | CIE |  |  | FH | 41845 | 5.31956,-4.08899
2021 | Mai | Mtn | CI01082 | 3G_CI01082_ZuenoulaSokoura |  | CI01082 | ZUENOULA | ZUENOULA | ZUENOULA | MARAHOUE | 1 | N/A | 12 | -6.06049 | 7.43057 | Autostable | 62 | 10829 | 3G | NODEB | YAMRNC2 | 320 | 2102 | 2 | 0 | 49 | 1999 x 429 x 196 | ASI4517R3v18 | 46 | 17 | 900 | N/A | N/A | 65° | 7,5° | CIE |  |  | FH | 42181 | 7.43057,-6.06049
2021 | Mai | Mtn | CI01993 | 3G_CI01993_Niangonterminus27 |  | CI01993 | YOPOUGON | ABIDJAN | ABIDJAN | DISTRICT AUTONOME ABIDJAN | 1 | N/A | 12 | -4.08899 | 5.31956 | Haubané | 24 | 49931 | 3G | NODEB | YOPRNC1 | 120 | 2081 | 0 | 2 | 57.3 | 1999 x 429 x 196 | ASI4517R3v18 | 46 | 17 | 2100 | N/A | N/A | 65° | 7,5° | CIE |  |  | FH | 41845 | 5.31956,-4.08899
2021 | Mai | Mtn | CI01082 | 3G_CI01082_ZuenoulaSokoura |  | CI01082 | ZUENOULA | ZUENOULA | ZUENOULA | MARAHOUE | 1 | N/A | 12 | -6.06049 | 7.43057 | Autostable | 62 | 40820 | 3G | NODEB | YAMRNC2 | 5 | 2102 | 0 | 2 | 49 | 1999 x 429 x 196 | ASI4517R3v18 | 44.2 | 17 | 2100 | N/A | N/A | 65° | 7,5° | CIE |  |  | FH | 42181 | 7.43057,-6.06049
2021 | Mai | Mtn | CI01993 | 3G_CI01993_Niangonterminus27 |  | CI01993 | YOPOUGON | ABIDJAN | ABIDJAN | DISTRICT AUTONOME ABIDJAN | 1 | N/A | 12 | -4.08899 | 5.31956 | Haubané | 24 | 49932 | 3G | NODEB | YOPRNC1 | 240 | 2081 | 0 | 2 | 57.3 | 1999 x 429 x 196 | ASI4517R3v18 | 46 | 17 | 2100 | N/A | N/A | 65° | 7,5° | CIE |  |  | FH | 41845 | 5.31956,-4.08899
2021 | Mai | Mtn | CI01082 | 3G_CI01082_ZuenoulaSokoura |  | CI01082 | ZUENOULA | ZUENOULA | ZUENOULA | MARAHOUE | 1 | N/A | 12 | -6.06049 | 7.43057 | Autostable | 62 | 40821 | 3G | NODEB | YAMRNC2 | 85 | 2102 | 0 | 2 | 49 | 1999 x 429 x 196 | ASI4517R3v18 | 44.2 | 17 | 2100 | N/A | N/A | 65° | 7,5° | CIE |  |  | FH | 42181 | 7.43057,-6.06049
2021 | Mai | Mtn | CI00423 | 3G_CI00423_NiangonTexaco |  | CI00423 | YOPOUGON | ABIDJAN | ABIDJAN | DISTRICT AUTONOME ABIDJAN | 1 | N/A | 9 | -4.09202777777778 | 5.32747222222222 | Mat | 24 | 34230 | 3G | NODEB | YOPRNC1 | 40 | 2081 | 0 | 6 | 22 | 1999 x 429 x 196 | ASI4517R3v18 | 44.2 | 17 | 2100 | N/A | N/A | 65° | 7,5° | CIE |  |  | FO | 41569 | 5.32747222222222,-4.09202777777778
2021 | Mai | Mtn | CI01082 | 3G_CI01082_ZuenoulaSokoura |  | CI01082 | ZUENOULA | ZUENOULA | ZUENOULA | MARAHOUE | 1 | N/A | 12 | -6.06049 | 7.43057 | Autostable | 62 | 40822 | 3G | NODEB | YAMRNC2 | 135 | 2102 | 0 | 2 | 49 | 1999 x 429 x 196 | ASI4517R3v18 | 44.2 | 17 | 2100 | N/A | N/A | 65° | 7,5° | CIE |  |  | FH | 42181 | 7.43057,-6.06049
2021 | Mai | Mtn | CI00423 | 3G_CI00423_NiangonTexaco |  | CI00423 | YOPOUGON | ABIDJAN | ABIDJAN | DISTRICT AUTONOME ABIDJAN | 1 | N/A | 9 | -4.09202777777778 | 5.32747222222222 | Mat | 24 | 34231 | 3G | NODEB | YOPRNC1 | 180 | 2081 | 0 | 6 | 22 | 1999 x 429 x 196 | ASI4517R3v18 | 44.2 | 17 | 2100 | N/A | N/A | 65° | 7,5° | CIE |  |  | FO | 41569 | 5.32747222222222,-4.09202777777778
2021 | Mai | Mtn | CI01082 | 3G_CI01082_ZuenoulaSokoura |  | CI01082 | ZUENOULA | ZUENOULA | ZUENOULA | MARAHOUE | 1 | N/A | 12 | -6.06049 | 7.43057 | Autostable | 62 | 40823 | 3G | NODEB | YAMRNC2 | 0 | 2102 | 0 | 2 | 49 | 1999 x 429 x 196 | ASI4517R3v18 | 44.2 | 17 | 2100 | N/A | N/A | 65° | 7,5° | CIE |  |  | FH | 42181 | 7.43057,-6.06049
2021 | Mai | Mtn | CI00423 | 3G_CI00423_NiangonTexaco |  | CI00423 | YOPOUGON | ABIDJAN | ABIDJAN | DISTRICT AUTONOME ABIDJAN | 1 | N/A | 9 | -4.09202777777778 | 5.32747222222222 | Mat | 24 | 34232 | 3G | NODEB | YOPRNC1 | 300 | 2081 | 0 | 6 | 22 | 1999 x 429 x 196 | ASI4517R3v18 | 44.2 | 17 | 2100 | N/A | N/A | 65° | 7,5° | CIE |  |  | FO | 41569 | 5.32747222222222,-4.09202777777778
2021 | Mai | Mtn | CI01082 | 3G_CI01082_ZuenoulaSokoura |  | CI01082 | ZUENOULA | ZUENOULA | ZUENOULA | MARAHOUE | 1 | N/A | 12 | -6.06049 | 7.43057 | Autostable | 62 | 40824 | 3G | NODEB | YAMRNC2 | 0 | 2102 | 0 | 2 | 49 | 1999 x 429 x 196 | ASI4517R3v18 | 44.2 | 17 | 2100 | N/A | N/A | 65° | 7,5° | CIE |  |  | FH | 42181 | 7.43057,-6.06049
2021 | Mai | Mtn | CI00234 | 3G_CI00234_YopPetroIvoire |  | CI00234 | YOPOUGON | ABIDJAN | ABIDJAN | DISTRICT AUTONOME ABIDJAN | 1 | N/A | 12 | -4.09097222222222 | 5.33530555555556 | Mat | 12.83 | 32340 | 3G | NODEB | YOPRNC1 | 65 | 2081 | 0 | 2 | 57.3 | 1999 x 429 x 196 | ASI4517R3v18 | 44.2 | 17 | 2100 | N/A | N/A | 65° | 7,5° | CIE |  |  | FO | 41813 | 5.33530555555556,-4.09097222222222
2021 | Mai | Mtn | CI01082 | 3G_CI01082_ZuenoulaSokoura |  | CI01082 | ZUENOULA | ZUENOULA | ZUENOULA | MARAHOUE | 1 | N/A | 12 | -6.06049 | 7.43057 | Autostable | 62 | 40825 | 3G | NODEB | YAMRNC2 | 0 | 2102 | 0 | 2 | 49 | 1999 x 429 x 196 | ASI4517R3v18 | 44.2 | 17 | 2100 | N/A | N/A | 65° | 7,5° | CIE |  |  | FH | 42181 | 7.43057,-6.06049
2021 | Mai | Mtn | CI00234 | 3G_CI00234_YopPetroIvoire |  | CI00234 | YOPOUGON | ABIDJAN | ABIDJAN | DISTRICT AUTONOME ABIDJAN | 1 | N/A | 12 | -4.09097222222222 | 5.33530555555556 | Mat | 12.83 | 32341 | 3G | NODEB | YOPRNC1 | 220 | 2081 | 0 | 2 | 57.3 | 1999 x 429 x 196 | ASI4517R3v18 | 44.2 | 17 | 2100 | N/A | N/A | 65° | 7,5° | CIE |  |  | FO | 41813 | 5.33530555555556,-4.09097222222222
2021 | Mai | Mtn | CI01426 | 3G_CI01426_TengrelaCentre |  | CI01426 | TENGRELA | TENGRELA | TENGRELA | BAGOUE | 1 | N/A | 9 | -6.40911111111111 | 10.4799166666667 | Autostable | 54 | 14267 | 3G | NODEB | YAMRNC2 | 0 | 2103 | 2 | 0 | 50 | 1999 x 429 x 196 | ASI4517R3v18 | 46 | 17 | 900 | N/A | N/A | 65° | 7,5° | CIE |  |  | FH | 42180 | 10.4799166666667,-6.40911111111111
2021 | Mai | Mtn | CI00234 | 3G_CI00234_YopPetroIvoire |  | CI00234 | YOPOUGON | ABIDJAN | ABIDJAN | DISTRICT AUTONOME ABIDJAN | 1 | N/A | 12 | -4.09097222222222 | 5.33530555555556 | Mat | 12.83 | 32342 | 3G | NODEB | YOPRNC1 | 340 | 2081 | 0 | 2 | 57.3 | 1999 x 429 x 196 | ASI4517R3v18 | 44.2 | 17 | 2100 | N/A | N/A | 65° | 7,5° | CIE |  |  | FO | 41813 | 5.33530555555556,-4.09097222222222
2021 | Mai | Mtn | CI01426 | 3G_CI01426_TengrelaCentre |  | CI01426 | TENGRELA | TENGRELA | TENGRELA | BAGOUE | 1 | N/A | 9 | -6.40911111111111 | 10.4799166666667 | Autostable | 54 | 14268 | 3G | NODEB | YAMRNC2 | 120 | 2103 | 2 | 0 | 50 | 1999 x 429 x 196 | ASI4517R3v18 | 46 | 17 | 900 | N/A | N/A | 65° | 7,5° | CIE |  |  | FH | 42180 | 10.4799166666667,-6.40911111111111
2021 | Mai | Mtn | CI00978 | 3G_CI00978_YopPortBouet2Bis |  | CI00978 | YOPOUGON | ABIDJAN | ABIDJAN | DISTRICT AUTONOME ABIDJAN | 1 | N/A | 9 | -4.09441666666667 | 5.34377777777778 | Autostable | 32 | 39780 | 3G | NODEB | YOPRNC1 | 0 | 2081 | 0 | 5 | 22 | 1999 x 429 x 196 | ASI4517R3v18 | 44.2 | 17 | 2100 | N/A | N/A | 65° | 7,5° | CIE |  |  | FO | 41244 | 5.34377777777778,-4.09441666666667
2021 | Mai | Mtn | CI01426 | 3G_CI01426_TengrelaCentre |  | CI01426 | TENGRELA | TENGRELA | TENGRELA | BAGOUE | 1 | N/A | 9 | -6.40911111111111 | 10.4799166666667 | Autostable | 54 | 14269 | 3G | NODEB | YAMRNC2 | 240 | 2103 | 2 | 0 | 50 | 1999 x 429 x 196 | ASI4517R3v18 | 46 | 17 | 900 | N/A | N/A | 65° | 7,5° | CIE |  |  | FH | 42180 | 10.4799166666667,-6.40911111111111
2021 | Mai | Mtn | CI00978 | 3G_CI00978_YopPortBouet2Bis |  | CI00978 | YOPOUGON | ABIDJAN | ABIDJAN | DISTRICT AUTONOME ABIDJAN | 1 | N/A | 9 | -4.09441666666667 | 5.34377777777778 | Autostable | 32 | 39781 | 3G | NODEB | YOPRNC1 | 120 | 2081 | 0 | 5 | 22 | 1999 x 429 x 196 | ASI4517R3v18 | 44.2 | 17 | 2100 | N/A | N/A | 65° | 7,5° | CIE |  |  | FO | 41244 | 5.34377777777778,-4.09441666666667
2021 | Mai | Mtn | CI01426 | 3G_CI01426_TengrelaCentre |  | CI01426 | TENGRELA | TENGRELA | TENGRELA | BAGOUE | 1 | N/A | 9 | -6.40911111111111 | 10.4799166666667 | Autostable | 54 | 44260 | 3G | NODEB | YAMRNC2 | 0 | 2103 | 0 | 2 | 50 | 1999 x 429 x 196 | ASI4517R3v18 | 46 | 17 | 2100 | N/A | N/A | 65° | 7,5° | CIE |  |  | FH | 42180 | 10.4799166666667,-6.40911111111111
2021 | Mai | Mtn | CI00978 | 3G_CI00978_YopPortBouet2Bis |  | CI00978 | YOPOUGON | ABIDJAN | ABIDJAN | DISTRICT AUTONOME ABIDJAN | 1 | N/A | 9 | -4.09441666666667 | 5.34377777777778 | Autostable | 32 | 39782 | 3G | NODEB | YOPRNC1 | 240 | 2081 | 0 | 5 | 22 | 1999 x 429 x 196 | ASI4517R3v18 | 44.2 | 17 | 2100 | N/A | N/A | 65° | 7,5° | CIE |  |  | FO | 41244 | 5.34377777777778,-4.09441666666667
2021 | Mai | Mtn | CI01426 | 3G_CI01426_TengrelaCentre |  | CI01426 | TENGRELA | TENGRELA | TENGRELA | BAGOUE | 1 | N/A | 9 | -6.40911111111111 | 10.4799166666667 | Autostable | 54 | 44261 | 3G | NODEB | YAMRNC2 | 120 | 2103 | 0 | 2 | 50 | 1999 x 429 x 196 | ASI4517R3v18 | 46 | 17 | 2100 | N/A | N/A | 65° | 7,5° | CIE |  |  | FH | 42180 | 10.4799166666667,-6.40911111111111
2021 | Mai | Mtn | CI00978 | 3G_CI00978_YopPortBouet2Bis |  | CI00978 | YOPOUGON | ABIDJAN | ABIDJAN | DISTRICT AUTONOME ABIDJAN | 1 | N/A | 9 | -4.09441666666667 | 5.34377777777778 | Autostable | 32 | 39783 | 3G | NODEB | YOPRNC1 | 0 | 2081 | 0 | 5 | 22 | 1999 x 429 x 196 | ASI4517R3v18 | 44.2 | 17 | 2100 | N/A | N/A | 65° | 7,5° | CIE |  |  | FO | 41244 | 5.34377777777778,-4.09441666666667
2021 | Mai | Mtn | CI01426 | 3G_CI01426_TengrelaCentre |  | CI01426 | TENGRELA | TENGRELA | TENGRELA | BAGOUE | 1 | N/A | 9 | -6.40911111111111 | 10.4799166666667 | Autostable | 54 | 44262 | 3G | NODEB | YAMRNC2 | 240 | 2103 | 0 | 2 | 50 | 1999 x 429 x 196 | ASI4517R3v18 | 46 | 17 | 2100 | N/A | N/A | 65° | 7,5° | CIE |  |  | FH | 42180 | 10.4799166666667,-6.40911111111111
2021 | Mai | Mtn | CI00978 | 3G_CI00978_YopPortBouet2Bis |  | CI00978 | YOPOUGON | ABIDJAN | ABIDJAN | DISTRICT AUTONOME ABIDJAN | 1 | N/A | 9 | -4.09441666666667 | 5.34377777777778 | Autostable | 32 | 39784 | 3G | NODEB | YOPRNC1 | 120 | 2081 | 0 | 5 | 22 | 1999 x 429 x 196 | ASI4517R3v18 | 44.2 | 17 | 2100 | N/A | N/A | 65° | 7,5° | CIE |  |  | FO | 41244 | 5.34377777777778,-4.09441666666667
2021 | Mai | Mtn | CI01426 | 3G_CI01426_TengrelaCentre |  | CI01426 | TENGRELA | TENGRELA | TENGRELA | BAGOUE | 1 | N/A | 9 | -6.40911111111111 | 10.4799166666667 | Autostable | 54 | 44263 | 3G | NODEB | YAMRNC2 | 0 | 2103 | 0 | 2 | 50 | 1999 x 429 x 196 | ASI4517R3v18 | 46 | 17 | 2100 | N/A | N/A | 65° | 7,5° | CIE |  |  | FH | 42180 | 10.4799166666667,-6.40911111111111
2021 | Mai | Mtn | CI00978 | 3G_CI00978_YopPortBouet2Bis |  | CI00978 | YOPOUGON | ABIDJAN | ABIDJAN | DISTRICT AUTONOME ABIDJAN | 1 | N/A | 9 | -4.09441666666667 | 5.34377777777778 | Autostable | 32 | 39785 | 3G | NODEB | YOPRNC1 | 240 | 2081 | 0 | 5 | 22 | 1999 x 429 x 196 | ASI4517R3v18 | 44.2 | 17 | 2100 | N/A | N/A | 65° | 7,5° | CIE |  |  | FO | 41244 | 5.34377777777778,-4.09441666666667
2021 | Mai | Mtn | CI01426 | 3G_CI01426_TengrelaCentre |  | CI01426 | TENGRELA | TENGRELA | TENGRELA | BAGOUE | 1 | N/A | 9 | -6.40911111111111 | 10.4799166666667 | Autostable | 54 | 44264 | 3G | NODEB | YAMRNC2 | 120 | 2103 | 0 | 2 | 50 | 1999 x 429 x 196 | ASI4517R3v18 | 46 | 17 | 2100 | N/A | N/A | 65° | 7,5° | CIE |  |  | FH | 42180 | 10.4799166666667,-6.40911111111111
2021 | Mai | Mtn | CI00373 | 3G_CI00373_YopRouteDabou |  | CI00373 | YOPOUGON | ABIDJAN | ABIDJAN | DISTRICT AUTONOME ABIDJAN | 1 | N/A | 12 | -4.10002777777778 | 5.35841666666667 | Haubané | 21 | 33730 | 3G | NODEB | YOPRNC1 | 0 | 2081 | 0 | 3 | 57.3 | 1999 x 429 x 196 | ASI4517R3v18 | 44.1 | 17 | 2100 | N/A | N/A | 65° | 7,5° | CIE |  |  | FO | 41841 | 5.35841666666667,-4.10002777777778
2021 | Mai | Mtn | CI01426 | 3G_CI01426_TengrelaCentre |  | CI01426 | TENGRELA | TENGRELA | TENGRELA | BAGOUE | 1 | N/A | 9 | -6.40911111111111 | 10.4799166666667 | Autostable | 54 | 44265 | 3G | NODEB | YAMRNC2 | 240 | 2103 | 0 | 2 | 50 | 1999 x 429 x 196 | ASI4517R3v18 | 46 | 17 | 2100 | N/A | N/A | 65° | 7,5° | CIE |  |  | FH | 42180 | 10.4799166666667,-6.40911111111111
2021 | Mai | Mtn | CI00373 | 3G_CI00373_YopRouteDabou |  | CI00373 | YOPOUGON | ABIDJAN | ABIDJAN | DISTRICT AUTONOME ABIDJAN | 1 | N/A | 12 | -4.10002777777778 | 5.35841666666667 | Haubané | 21 | 33731 | 3G | NODEB | YOPRNC1 | 110 | 2081 | 0 | 3 | 57.3 | 1999 x 429 x 196 | ASI4517R3v18 | 44.1 | 17 | 2100 | N/A | N/A | 65° | 7,5° | CIE |  |  | FO | 41841 | 5.35841666666667,-4.10002777777778
2021 | Mai | Mtn | CI00854 | 3G_CI00854_Tengrela2 |  | CI00854 | TENGRELA | TENGRELA | TENGRELA | BAGOUE | 1 | N/A | 9 | -6.410194 | 10.504333 | Autostable | 110 | 38540 | 3G | NODEB | YAMRNC2 | 60 | 2103 | 0 | 2 | 60 | 1999 x 429 x 196 | ASI4517R3v18 | 46 | 17 | 2100 | N/A | N/A | 65° | 7,5° | CIE |  |  | FH | 42541 | 10.504333,-6.410194
2021 | Mai | Mtn | CI00373 | 3G_CI00373_YopRouteDabou |  | CI00373 | YOPOUGON | ABIDJAN | ABIDJAN | DISTRICT AUTONOME ABIDJAN | 1 | N/A | 12 | -4.10002777777778 | 5.35841666666667 | Haubané | 21 | 33732 | 3G | NODEB | YOPRNC1 | 210 | 2081 | 0 | 3 | 57.3 | 1999 x 429 x 196 | ASI4517R3v18 | 44.1 | 17 | 2100 | N/A | N/A | 65° | 7,5° | CIE |  |  | FO | 41841 | 5.35841666666667,-4.10002777777778
2021 | Mai | Mtn | CI00854 | 3G_CI00854_Tengrela2 |  | CI00854 | TENGRELA | TENGRELA | TENGRELA | BAGOUE | 1 | N/A | 9 | -6.410194 | 10.504333 | Autostable | 110 | 38541 | 3G | NODEB | YAMRNC2 | 180 | 2103 | 0 | 2 | 60 | 1999 x 429 x 196 | ASI4517R3v18 | 46 | 17 | 2100 | N/A | N/A | 65° | 7,5° | CIE |  |  | FH | 42541 | 10.504333,-6.410194
2021 | Mai | Mtn | CI00354 | 3G_CI00354_YopSideci |  | CI00354 | YOPOUGON | ABIDJAN | ABIDJAN | DISTRICT AUTONOME ABIDJAN | 1 | N/A | 21 | -4.08094444444444 | 5.32444444444444 | Haubané | 24 | 33540 | 3G | NODEB | YOPRNC1 | 0 | 2081 | 1 | 4 | 18 | 1999 x 429 x 196 | ASI4517R3v18 | 46 | 17 | 2100 | N/A | N/A | 65° | 7,5° | CIE |  |  | FO | 41244 | 5.32444444444444,-4.08094444444444
2021 | Mai | Mtn | CI00854 | 3G_CI00854_Tengrela2 |  | CI00854 | TENGRELA | TENGRELA | TENGRELA | BAGOUE | 1 | N/A | 9 | -6.410194 | 10.504333 | Autostable | 110 | 38542 | 3G | NODEB | YAMRNC2 | 348 | 2103 | 0 | 2 | 60 | 1999 x 429 x 196 | ASI4517R3v18 | 46 | 17 | 2100 | N/A | N/A | 65° | 7,5° | CIE |  |  | FH | 42541 | 10.504333,-6.410194
2021 | Mai | Mtn | CI00354 | 3G_CI00354_YopSideci |  | CI00354 | YOPOUGON | ABIDJAN | ABIDJAN | DISTRICT AUTONOME ABIDJAN | 1 | N/A | 21 | -4.08094444444444 | 5.32444444444444 | Haubané | 24 | 33541 | 3G | NODEB | YOPRNC1 | 150 | 2081 | 1 | 4 | 18 | 1999 x 429 x 196 | ASI4517R3v18 | 46 | 17 | 2100 | N/A | N/A | 65° | 7,5° | CIE |  |  | FO | 41244 | 5.32444444444444,-4.08094444444444
2021 | Mai | Mtn | CI00354 | 3G_CI00354_YopSideci |  | CI00354 | YOPOUGON | ABIDJAN | ABIDJAN | DISTRICT AUTONOME ABIDJAN | 1 | N/A | 21 | -4.08094444444444 | 5.32444444444444 | Haubané | 24 | 33542 | 3G | NODEB | YOPRNC1 | 260 | 2081 | 1 | 4 | 18 | 1999 x 429 x 196 | ASI4517R3v18 | 46 | 17 | 2100 | N/A | N/A | 65° | 7,5° | CIE |  |  | FO | 41244 | 5.32444444444444,-4.08094444444444
2021 | Mai | Mtn | CI00854 | 3G_CI00854_Tengrela2 |  | CI00854 | TENGRELA | TENGRELA | TENGRELA | BAGOUE | 1 | N/A | 9 | -6.410194 | 10.504333 | Autostable | 110 | 38543 | 3G | NODEB | YAMRNC2 | 0 | 2103 | 0 | 2 | 60 | 1999 x 429 x 196 | ASI4517R3v18 | 46 | 17 | 2100 | N/A | N/A | 65° | 7,5° | CIE |  |  | FH | 42541 | 10.504333,-6.410194
2021 | Mai | Mtn | CI00262 | 3G_CI00262_ToitRouge |  | CI00262 | YOPOUGON | ABIDJAN | ABIDJAN | DISTRICT AUTONOME ABIDJAN | 1 | N/A | 21 | -4.05477777777778 | 5.33347222222222 | Mat | 13 | 32620 | 3G | NODEB | YOPRNC1 | 0 | 2081 | 0 | 0 | 11 | 1999 x 429 x 196 | ASI4517R3v18 | 46 | 17 | 2100 | N/A | N/A | 65° | 7,5° | CIE |  |  | FO | 41244 | 5.33347222222222,-4.05477777777778
2021 | Mai | Mtn | CI00854 | 3G_CI00854_Tengrela2 |  | CI00854 | TENGRELA | TENGRELA | TENGRELA | BAGOUE | 1 | N/A | 9 | -6.410194 | 10.504333 | Autostable | 110 | 38544 | 3G | NODEB | YAMRNC2 | 120 | 2103 | 0 | 2 | 60 | 1999 x 429 x 196 | ASI4517R3v18 | 46 | 17 | 2100 | N/A | N/A | 65° | 7,5° | CIE |  |  | FH | 42541 | 10.504333,-6.410194
2021 | Mai | Mtn | CI00262 | 3G_CI00262_ToitRouge |  | CI00262 | YOPOUGON | ABIDJAN | ABIDJAN | DISTRICT AUTONOME ABIDJAN | 1 | N/A | 21 | -4.05477777777778 | 5.33347222222222 | Mat | 13 | 32621 | 3G | NODEB | YOPRNC1 | 120 | 2081 | 0 | 3 | 11 | 1999 x 429 x 196 | ASI4517R3v18 | 46 | 17 | 2100 | N/A | N/A | 65° | 7,5° | CIE |  |  | FO | 41244 | 5.33347222222222,-4.05477777777778
2021 | Mai | Mtn | CI00854 | 3G_CI00854_Tengrela2 |  | CI00854 | TENGRELA | TENGRELA | TENGRELA | BAGOUE | 1 | N/A | 9 | -6.410194 | 10.504333 | Autostable | 110 | 38545 | 3G | NODEB | YAMRNC2 | 240 | 2103 | 0 | 2 | 60 | 1999 x 429 x 196 | ASI4517R3v18 | 46 | 17 | 2100 | N/A | N/A | 65° | 7,5° | CIE |  |  | FH | 42541 | 10.504333,-6.410194
2021 | Mai | Mtn | CI00262 | 3G_CI00262_ToitRouge |  | CI00262 | YOPOUGON | ABIDJAN | ABIDJAN | DISTRICT AUTONOME ABIDJAN | 1 | N/A | 21 | -4.05477777777778 | 5.33347222222222 | Mat | 13 | 32622 | 3G | NODEB | YOPRNC1 | 230 | 2081 | 0 | 0 | 11 | 1999 x 429 x 196 | ASI4517R3v18 | 46 | 17 | 2100 | N/A | N/A | 65° | 7,5° | CIE |  |  | FO | 41244 | 5.33347222222222,-4.05477777777778
2021 | Mai | Mtn | CI00854 | 3G_CI00854_Tengrela2 |  | CI00854 | TENGRELA | TENGRELA | TENGRELA | BAGOUE | 1 | N/A | 9 | -6.410194 | 10.504333 | Autostable | 110 | 8547 | 3G | NODEB | YAMRNC2 | 30 | 2103 | 2 | 0 | 60 | 1999 x 429 x 196 | ASI4517R3v18 | 46 | 17 | 900 | N/A | N/A | 65° | 7,5° | CIE |  |  | FH | 42541 | 10.504333,-6.410194
2021 | Mai | Mtn | CI01294 | 3G_CI01294_ToitRouge2 |  | CI01294 | YOPOUGON | ABIDJAN | ABIDJAN | DISTRICT AUTONOME ABIDJAN | 1 | N/A | 12 | -4.053074 | 5.32853 | Haubané | 21.3 | 42940 | 3G | NODEB | YOPRNC1 | 0 | 2081 | 0 | 5 | 18 | 1999 x 429 x 196 | ASI4517R3v18 | 44.2 | 17 | 2100 | N/A | N/A | 65° | 7,5° | CIE |  |  | FO | 41792 | 5.32853,-4.053074
2021 | Mai | Mtn | CI00854 | 3G_CI00854_Tengrela2 |  | CI00854 | TENGRELA | TENGRELA | TENGRELA | BAGOUE | 1 | N/A | 9 | -6.410194 | 10.504333 | Autostable | 110 | 8548 | 3G | NODEB | YAMRNC2 | 140 | 2103 | 2 | 0 | 60 | 1999 x 429 x 196 | ASI4517R3v18 | 46 | 17 | 900 | N/A | N/A | 65° | 7,5° | CIE |  |  | FH | 42541 | 10.504333,-6.410194
2021 | Mai | Mtn | CI01294 | 3G_CI01294_ToitRouge2 |  | CI01294 | YOPOUGON | ABIDJAN | ABIDJAN | DISTRICT AUTONOME ABIDJAN | 1 | N/A | 12 | -4.053074 | 5.32853 | Haubané | 21.3 | 42941 | 3G | NODEB | YOPRNC1 | 120 | 2081 | 0 | 5 | 18 | 1999 x 429 x 196 | ASI4517R3v18 | 44.2 | 17 | 2100 | N/A | N/A | 65° | 7,5° | CIE |  |  | FO | 41792 | 5.32853,-4.053074
2021 | Mai | Mtn | CI00854 | 3G_CI00854_Tengrela2 |  | CI00854 | TENGRELA | TENGRELA | TENGRELA | BAGOUE | 1 | N/A | 9 | -6.410194 | 10.504333 | Autostable | 110 | 8549 | 3G | NODEB | YAMRNC2 | 270 | 2103 | 2 | 0 | 60 | 1999 x 429 x 196 | ASI4517R3v18 | 46 | 17 | 900 | N/A | N/A | 65° | 7,5° | CIE |  |  | FH | 42541 | 10.504333,-6.410194
2021 | Mai | Mtn | CI01834 | 3G_CI01834_ASSANDRE |  | CI01834 | ASSANDRE | SAKASSOU | SAKASSOU | GBEKE | 1 | N/A | 3 | -5.39542 | 7.36914 | Autostable | 72 | 18347 | 3G | NODEB | YAMRNC2 | 70 | 2102 | 0 | 2 | 63 | 1999 x 429 x 196 | ASI4517R3v18 | 46 | 17 | 900 | N/A | N/A | 65° | 7,5° | CIE |  |  | FH | 43368 | 7.36914,-5.39542
2021 | Mai | Mtn | CI01294 | 3G_CI01294_ToitRouge2 |  | CI01294 | YOPOUGON | ABIDJAN | ABIDJAN | DISTRICT AUTONOME ABIDJAN | 1 | N/A | 12 | -4.053074 | 5.32853 | Haubané | 21.3 | 42942 | 3G | NODEB | YOPRNC1 | 240 | 2081 | 0 | 5 | 18 | 1999 x 429 x 196 | ASI4517R3v18 | 44.2 | 17 | 2100 | N/A | N/A | 65° | 7,5° | CIE |  |  | FO | 41792 | 5.32853,-4.053074
2021 | Mai | Mtn | CI01834 | 3G_CI01834_ASSANDRE |  | CI01834 | ASSANDRE | SAKASSOU | SAKASSOU | GBEKE | 1 | N/A | 3 | -5.39542 | 7.36914 | Autostable | 72 | 18348 | 3G | NODEB | YAMRNC2 | 200 | 2102 | 0 | 2 | 63 | 1999 x 429 x 196 | ASI4517R3v18 | 46 | 17 | 900 | N/A | N/A | 65° | 7,5° | CIE |  |  | FH | 43368 | 7.36914,-5.39542
2021 | Mai | Mtn | CI01834 | 3G_CI01834_ASSANDRE |  | CI01834 | ASSANDRE | SAKASSOU | SAKASSOU | GBEKE | 1 | N/A | 3 | -5.39542 | 7.36914 | Autostable | 72 | 18349 | 3G | NODEB | YAMRNC2 | 305 | 2102 | 0 | 2 | 63 | 1999 x 429 x 196 | ASI4517R3v18 | 46 | 17 | 900 | N/A | N/A | 65° | 7,5° | CIE |  |  | FH | 43368 | 7.36914,-5.39542
2021 | Mai | Mtn | CI02158 | 3G_CI02158_Affotobo |  | CI02158 | AFFOTOBO | BÉOUMI | BÉOUMI | GBEKE | 1 | N/A | 3 | -5.461069 | 7.67078 | Autostable | 72 | 21587 | 3G | NODEB | YAMRNC2 | 0 | 2102 | 0 | 2 | 72 | 1999 x 429 x 196 | ASI4517R3v18 | 46 | 17 | 900 | N/A | N/A | 65° | 7,5° | CIE |  |  | FH | 43367 | 7.67078,-5.461069
2021 | Mai | Mtn | CI00276 | 3G_CI00276_YopWakouboue |  | CI00276 | YOPOUGON | ABIDJAN | ABIDJAN | DISTRICT AUTONOME ABIDJAN | 1 | N/A | 12 | -4.07358333333333 | 5.33988888888889 | Haubané | 22.66 | 32760 | 3G | NODEB | YOPRNC1 | 50 | 2081 | 0 | 6 | 57.3 | 1999 x 429 x 196 | ASI4517R3v18 | 44.1 | 17 | 2100 | N/A | N/A | 65° | 7,5° | CIE |  |  | FO | 41569 | 5.33988888888889,-4.07358333333333
2021 | Mai | Mtn | CI02158 | 3G_CI02158_Affotobo |  | CI02158 | AFFOTOBO | BÉOUMI | BÉOUMI | GBEKE | 1 | N/A | 3 | -5.461069 | 7.67078 | Autostable | 72 | 21588 | 3G | NODEB | YAMRNC2 | 85 | 2102 | 0 | 2 | 72 | 1999 x 429 x 196 | ASI4517R3v18 | 46 | 17 | 900 | N/A | N/A | 65° | 7,5° | CIE |  |  | FH | 43367 | 7.67078,-5.461069
2021 | Mai | Mtn | CI00276 | 3G_CI00276_YopWakouboue |  | CI00276 | YOPOUGON | ABIDJAN | ABIDJAN | DISTRICT AUTONOME ABIDJAN | 1 | N/A | 12 | -4.07358333333333 | 5.33988888888889 | Haubané | 22.66 | 32761 | 3G | NODEB | YOPRNC1 | 150 | 2081 | 0 | 6 | 57.3 | 1999 x 429 x 196 | ASI4517R3v18 | 44.1 | 17 | 2100 | N/A | N/A | 65° | 7,5° | CIE |  |  | FO | 41569 | 5.33988888888889,-4.07358333333333
2021 | Mai | Mtn | CI02158 | 3G_CI02158_Affotobo |  | CI02158 | AFFOTOBO | BÉOUMI | BÉOUMI | GBEKE | 1 | N/A | 3 | -5.461069 | 7.67078 | Autostable | 72 | 21589 | 3G | NODEB | YAMRNC2 | 265 | 2102 | 0 | 2 | 72 | 1999 x 429 x 196 | ASI4517R3v18 | 46 | 17 | 900 | N/A | N/A | 65° | 7,5° | CIE |  |  | FH | 43367 | 7.67078,-5.461069
2021 | Mai | Mtn | CI00276 | 3G_CI00276_YopWakouboue |  | CI00276 | YOPOUGON | ABIDJAN | ABIDJAN | DISTRICT AUTONOME ABIDJAN | 1 | N/A | 12 | -4.07358333333333 | 5.33988888888889 | Haubané | 22.66 | 32762 | 3G | NODEB | YOPRNC1 | 310 | 2081 | 0 | 6 | 57.3 | 1999 x 429 x 196 | ASI4517R3v18 | 44.1 | 17 | 2100 | N/A | N/A | 65° | 7,5° | CIE |  |  | FO | 41569 | 5.33988888888889,-4.07358333333333
2021 | Mai | Mtn | CI03116 | 3G_CI03116_KatiolaGendarmerie |  | CI03116 | KATIOLA | KATIOLA | KATIOLA | HAMBOL | 1 | N/A | 9 | -5.09814 | 8.12708 | Autostable | 35 | 61160 | 3G | NODEB | YAMRNC2 | 30 | 2102 | 0 | 2 | 15 | 1999 x 429 x 196 | ASI4517R3v18 | 46 | 17 | 2100 | N/A | N/A | 65° | 7,5° | CIE |  |  | FH | 43371 | 8.12708,-5.09814
2021 | Mai | Mtn | CI00276 | 3G_CI00276_YopWakouboue |  | CI00276 | YOPOUGON | ABIDJAN | ABIDJAN | DISTRICT AUTONOME ABIDJAN | 1 | N/A | 12 | -4.07358333333333 | 5.33988888888889 | Haubané | 22.66 | 32763 | 3G | NODEB | YOPRNC1 | 50 | 2081 | 0 | 6 | 57.3 | 1999 x 429 x 196 | ASI4517R3v18 | 44.1 | 17 | 2100 | N/A | N/A | 65° | 7,5° | CIE |  |  | FO | 41569 | 5.33988888888889,-4.07358333333333
2021 | Mai | Mtn | CI03116 | 3G_CI03116_KatiolaGendarmerie |  | CI03116 | KATIOLA | KATIOLA | KATIOLA | HAMBOL | 1 | N/A | 9 | -5.09814 | 8.12708 | Autostable | 35 | 61161 | 3G | NODEB | YAMRNC2 | 160 | 2102 | 0 | 2 | 15 | 1999 x 429 x 196 | ASI4517R3v18 | 46 | 17 | 2100 | N/A | N/A | 65° | 7,5° | CIE |  |  | FH | 43371 | 8.12708,-5.09814
2021 | Mai | Mtn | CI00276 | 3G_CI00276_YopWakouboue |  | CI00276 | YOPOUGON | ABIDJAN | ABIDJAN | DISTRICT AUTONOME ABIDJAN | 1 | N/A | 12 | -4.07358333333333 | 5.33988888888889 | Haubané | 22.66 | 32764 | 3G | NODEB | YOPRNC1 | 150 | 2081 | 0 | 6 | 57.3 | 1999 x 429 x 196 | ASI4517R3v18 | 44.1 | 17 | 2100 | N/A | N/A | 65° | 7,5° | CIE |  |  | FO | 41569 | 5.33988888888889,-4.07358333333333
2021 | Mai | Mtn | CI03116 | 3G_CI03116_KatiolaGendarmerie |  | CI03116 | KATIOLA | KATIOLA | KATIOLA | HAMBOL | 1 | N/A | 9 | -5.09814 | 8.12708 | Autostable | 35 | 61162 | 3G | NODEB | YAMRNC2 | 270 | 2102 | 0 | 2 | 15 | 1999 x 429 x 196 | ASI4517R3v18 | 46 | 17 | 2100 | N/A | N/A | 65° | 7,5° | CIE |  |  | FH | 43371 | 8.12708,-5.09814
2021 | Mai | Mtn | CI00276 | 3G_CI00276_YopWakouboue |  | CI00276 | YOPOUGON | ABIDJAN | ABIDJAN | DISTRICT AUTONOME ABIDJAN | 1 | N/A | 12 | -4.07358333333333 | 5.33988888888889 | Haubané | 22.66 | 32765 | 3G | NODEB | YOPRNC1 | 310 | 2081 | 0 | 6 | 57.3 | 1999 x 429 x 196 | ASI4517R3v18 | 44.1 | 17 | 2100 | N/A | N/A | 65° | 7,5° | CIE |  |  | FO | 41569 | 5.33988888888889,-4.07358333333333
2021 | Mai | Mtn | CI01291 | 3G_CI01291_Yop1 |  | CI01291 | YOPOUGON | ABIDJAN | ABIDJAN | DISTRICT AUTONOME ABIDJAN | 1 | N/A | 9 | -4.08538888888889 | 5.32832222222222 | Haubané | 22.1 | 42910 | 3G | NODEB | YOPRNC1 | 0 | 2081 | 0 | 4 | 22 | 1999 x 429 x 196 | ASI4517R3v18 | 44.2 | 17 | 2100 | N/A | N/A | 65° | 7,5° | CIE |  |  | FO | 41834 | 5.32832222222222,-4.08538888888889
2021 | Mai | Mtn | CI03116 | 3G_CI03116_KatiolaGendarmerie |  | CI03116 | KATIOLA | KATIOLA | KATIOLA | HAMBOL | 1 | N/A | 9 | -5.09814 | 8.12708 | Autostable | 35 | 61163 | 3G | NODEB | YAMRNC2 | 30 | 2102 | 0 | 2 | 15 | 1999 x 429 x 196 | ASI4517R3v18 | 46 | 17 | 2100 | N/A | N/A | 65° | 7,5° | CIE |  |  | FH | 43371 | 8.12708,-5.09814
2021 | Mai | Mtn | CI01291 | 3G_CI01291_Yop1 |  | CI01291 | YOPOUGON | ABIDJAN | ABIDJAN | DISTRICT AUTONOME ABIDJAN | 1 | N/A | 9 | -4.08538888888889 | 5.32832222222222 | Haubané | 22.1 | 42911 | 3G | NODEB | YOPRNC1 | 105 | 2081 | 0 | 4 | 22 | 1999 x 429 x 196 | ASI4517R3v18 | 44.2 | 17 | 2100 | N/A | N/A | 65° | 7,5° | CIE |  |  | FO | 41834 | 5.32832222222222,-4.08538888888889
2021 | Mai | Mtn | CI03116 | 3G_CI03116_KatiolaGendarmerie |  | CI03116 | KATIOLA | KATIOLA | KATIOLA | HAMBOL | 1 | N/A | 9 | -5.09814 | 8.12708 | Autostable | 35 | 61164 | 3G | NODEB | YAMRNC2 | 160 | 2102 | 0 | 2 | 15 | 1999 x 429 x 196 | ASI4517R3v18 | 46 | 17 | 2100 | N/A | N/A | 65° | 7,5° | CIE |  |  | FH | 43371 | 8.12708,-5.09814
2021 | Mai | Mtn | CI01291 | 3G_CI01291_Yop1 |  | CI01291 | YOPOUGON | ABIDJAN | ABIDJAN | DISTRICT AUTONOME ABIDJAN | 1 | N/A | 9 | -4.08538888888889 | 5.32832222222222 | Haubané | 22.1 | 42912 | 3G | NODEB | YOPRNC1 | 230 | 2081 | 0 | 4 | 22 | 1999 x 429 x 196 | ASI4517R3v18 | 44.2 | 17 | 2100 | N/A | N/A | 65° | 7,5° | CIE |  |  | FO | 41834 | 5.32832222222222,-4.08538888888889
2021 | Mai | Mtn | CI03116 | 3G_CI03116_KatiolaGendarmerie |  | CI03116 | KATIOLA | KATIOLA | KATIOLA | HAMBOL | 1 | N/A | 9 | -5.09814 | 8.12708 | Autostable | 35 | 61165 | 3G | NODEB | YAMRNC2 | 270 | 2102 | 0 | 2 | 15 | 1999 x 429 x 196 | ASI4517R3v18 | 46 | 17 | 2100 | N/A | N/A | 65° | 7,5° | CIE |  |  | FH | 43371 | 8.12708,-5.09814
2021 | Mai | Mtn | CI01293 | 3G_CI01293_Yop3 |  | CI01293 | YOPOUGON | ABIDJAN | ABIDJAN | DISTRICT AUTONOME ABIDJAN | 1 | N/A | 9 | -4.06863611111111 | 5.33606666666667 | Haubané | 19.36 | 42930 | 3G | NODEB | YOPRNC1 | 0 | 2081 | 0 | 2 | 22 | 1999 x 429 x 196 | ASI4517R3v18 | 44.2 | 17 | 2100 | N/A | N/A | 65° | 7,5° | CIE |  |  | FO | 42030 | 5.33606666666667,-4.06863611111111
2021 | Mai | Mtn | CI02703 | 3G_CI02703_Molongo |  | CI02703 | MOLONGO | KOUTO | KOUTO | BAGOUE | 1 | N/A | 3 | -6.603028 | 9.832972 | Autostable | 60 | 27037 | 3G | NODEB | YAMRNC2 | 5 | 2103 | 0 | 2 | 60 | 1999 x 429 x 196 | ASI4517R3v18 | 46 | 17 | 900 | N/A | N/A | 65° | 7,5° | CIE |  |  | FH | 43367 | 9.832972,-6.603028
2021 | Mai | Mtn | CI01293 | 3G_CI01293_Yop3 |  | CI01293 | YOPOUGON | ABIDJAN | ABIDJAN | DISTRICT AUTONOME ABIDJAN | 1 | N/A | 9 | -4.06863611111111 | 5.33606666666667 | Haubané | 19.36 | 42931 | 3G | NODEB | YOPRNC1 | 150 | 2081 | 0 | 2 | 22 | 1999 x 429 x 196 | ASI4517R3v18 | 44.2 | 17 | 2100 | N/A | N/A | 65° | 7,5° | CIE |  |  | FO | 42030 | 5.33606666666667,-4.06863611111111
2021 | Mai | Mtn | CI02703 | 3G_CI02703_Molongo |  | CI02703 | MOLONGO | KOUTO | KOUTO | BAGOUE | 1 | N/A | 3 | -6.603028 | 9.832972 | Autostable | 60 | 27038 | 3G | NODEB | YAMRNC2 | 145 | 2103 | 0 | 2 | 60 | 1999 x 429 x 196 | ASI4517R3v18 | 46 | 17 | 900 | N/A | N/A | 65° | 7,5° | CIE |  |  | FH | 43367 | 9.832972,-6.603028
2021 | Mai | Mtn | CI01293 | 3G_CI01293_Yop3 |  | CI01293 | YOPOUGON | ABIDJAN | ABIDJAN | DISTRICT AUTONOME ABIDJAN | 1 | N/A | 9 | -4.06863611111111 | 5.33606666666667 | Haubané | 19.36 | 42932 | 3G | NODEB | YOPRNC1 | 240 | 2081 | 0 | 2 | 22 | 1999 x 429 x 196 | ASI4517R3v18 | 44.2 | 17 | 2100 | N/A | N/A | 65° | 7,5° | CIE |  |  | FO | 42030 | 5.33606666666667,-4.06863611111111
2021 | Mai | Mtn | CI02703 | 3G_CI02703_Molongo |  | CI02703 | MOLONGO | KOUTO | KOUTO | BAGOUE | 1 | N/A | 3 | -6.603028 | 9.832972 | Autostable | 60 | 27039 | 3G | NODEB | YAMRNC2 | 245 | 2103 | 0 | 2 | 60 | 1999 x 429 x 196 | ASI4517R3v18 | 46 | 17 | 900 | N/A | N/A | 65° | 7,5° | CIE |  |  | FH | 43367 | 9.832972,-6.603028
2021 | Mai | Mtn | CI01209 | 3G_CI01209_Yop3emePont |  | CI01209 | YOPOUGON | ABIDJAN | ABIDJAN | DISTRICT AUTONOME ABIDJAN | 1 | N/A | 12 | -4.080175 | 5.36076944444444 | Autostable | 82 | 42090 | 3G | NODEB | YOPRNC1 | 360 | 2081 | 4 | 6 | 50 | 1999 x 429 x 196 | ASI4517R3v18 | 46 | 17 | 2100 | N/A | N/A | 65° | 7,5° | CIE |  |  | FO | 41402 | 5.36076944444444,-4.080175
2021 | Mai | Mtn | CI03115 | 3G_CI03115_KatiolaPediakaha |  | CI03115 | KATIOLA | KATIOLA | KATIOLA | HAMBOL | 1 | N/A | 9 | -5.0983 | 8.15259 | Autostable | 35 | 61150 | 3G | NODEB | YAMRNC2 | 80 | 2102 | 0 | 2 | 15 | 1999 x 429 x 196 | ASI4517R3v18 | 46 | 17 | 2100 | N/A | N/A | 65° | 7,5° | CIE |  |  | FH | 43370 | 8.15259,-5.0983
2021 | Mai | Mtn | CI01209 | 3G_CI01209_Yop3emePont |  | CI01209 | YOPOUGON | ABIDJAN | ABIDJAN | DISTRICT AUTONOME ABIDJAN | 1 | N/A | 12 | -4.080175 | 5.36076944444444 | Autostable | 82 | 42091 | 3G | NODEB | YOPRNC1 | 140 | 2081 | 4 | 4 | 50 | 1999 x 429 x 196 | ASI4517R3v18 | 46 | 17 | 2100 | N/A | N/A | 65° | 7,5° | CIE |  |  | FO | 41402 | 5.36076944444444,-4.080175
2021 | Mai | Mtn | CI03115 | 3G_CI03115_KatiolaPediakaha |  | CI03115 | KATIOLA | KATIOLA | KATIOLA | HAMBOL | 1 | N/A | 9 | -5.0983 | 8.15259 | Autostable | 35 | 61151 | 3G | NODEB | YAMRNC2 | 210 | 2102 | 0 | 2 | 15 | 1999 x 429 x 196 | ASI4517R3v18 | 46 | 17 | 2100 | N/A | N/A | 65° | 7,5° | CIE |  |  | FH | 43370 | 8.15259,-5.0983
2021 | Mai | Mtn | CI01209 | 3G_CI01209_Yop3emePont |  | CI01209 | YOPOUGON | ABIDJAN | ABIDJAN | DISTRICT AUTONOME ABIDJAN | 1 | N/A | 12 | -4.080175 | 5.36076944444444 | Autostable | 82 | 42092 | 3G | NODEB | YOPRNC1 | 260 | 2081 | 4 | 6 | 50 | 1999 x 429 x 196 | ASI4517R3v18 | 46 | 17 | 2100 | N/A | N/A | 65° | 7,5° | CIE |  |  | FO | 41402 | 5.36076944444444,-4.080175
2021 | Mai | Mtn | CI03115 | 3G_CI03115_KatiolaPediakaha |  | CI03115 | KATIOLA | KATIOLA | KATIOLA | HAMBOL | 1 | N/A | 9 | -5.0983 | 8.15259 | Autostable | 35 | 61152 | 3G | NODEB | YAMRNC2 | 310 | 2102 | 0 | 2 | 15 | 1999 x 429 x 196 | ASI4517R3v18 | 46 | 17 | 2100 | N/A | N/A | 65° | 7,5° | CIE |  |  | FH | 43370 | 8.15259,-5.0983
2021 | Mai | Mtn | CI01209 | 3G_CI01209_Yop3emePont |  | CI01209 | YOPOUGON | ABIDJAN | ABIDJAN | DISTRICT AUTONOME ABIDJAN | 1 | N/A | 12 | -4.080175 | 5.36076944444444 | Autostable | 82 | 42093 | 3G | NODEB | YOPRNC1 | 360 | 2081 | 4 | 6 | 50 | 1999 x 429 x 196 | ASI4517R3v18 | 46 | 17 | 2100 | N/A | N/A | 65° | 7,5° | CIE |  |  | FO | 41402 | 5.36076944444444,-4.080175
2021 | Mai | Mtn | CI03115 | 3G_CI03115_KatiolaPediakaha |  | CI03115 | KATIOLA | KATIOLA | KATIOLA | HAMBOL | 1 | N/A | 9 | -5.0983 | 8.15259 | Autostable | 35 | 61153 | 3G | NODEB | YAMRNC2 | 80 | 2102 | 0 | 2 | 15 | 1999 x 429 x 196 | ASI4517R3v18 | 46 | 17 | 2100 | N/A | N/A | 65° | 7,5° | CIE |  |  | FH | 43370 | 8.15259,-5.0983
2021 | Mai | Mtn | CI01209 | 3G_CI01209_Yop3emePont |  | CI01209 | YOPOUGON | ABIDJAN | ABIDJAN | DISTRICT AUTONOME ABIDJAN | 1 | N/A | 12 | -4.080175 | 5.36076944444444 | Autostable | 82 | 42094 | 3G | NODEB | YOPRNC1 | 140 | 2081 | 4 | 4 | 50 | 1999 x 429 x 196 | ASI4517R3v18 | 46 | 17 | 2100 | N/A | N/A | 65° | 7,5° | CIE |  |  | FO | 41402 | 5.36076944444444,-4.080175
2021 | Mai | Mtn | CI01209 | 3G_CI01209_Yop3emePont |  | CI01209 | YOPOUGON | ABIDJAN | ABIDJAN | DISTRICT AUTONOME ABIDJAN | 1 | N/A | 12 | -4.080175 | 5.36076944444444 | Autostable | 82 | 42095 | 3G | NODEB | YOPRNC1 | 260 | 2081 | 4 | 6 | 50 | 1999 x 429 x 196 | ASI4517R3v18 | 46 | 17 | 2100 | N/A | N/A | 65° | 7,5° | CIE |  |  | FO | 41402 | 5.36076944444444,-4.080175
2021 | Mai | Mtn | CI03115 | 3G_CI03115_KatiolaPediakaha |  | CI03115 | KATIOLA | KATIOLA | KATIOLA | HAMBOL | 1 | N/A | 9 | -5.0983 | 8.15259 | Autostable | 35 | 61154 | 3G | NODEB | YAMRNC2 | 210 | 2102 | 0 | 2 | 15 | 1999 x 429 x 196 | ASI4517R3v18 | 46 | 17 | 2100 | N/A | N/A | 65° | 7,5° | CIE |  |  | FH | 43370 | 8.15259,-5.0983
2021 | Mai | Mtn | CI01295 | 3G_CI01295_Yop4 |  | CI01295 | YOPOUGON | ABIDJAN | ABIDJAN | DISTRICT AUTONOME ABIDJAN | 1 | N/A | 9 | -4.06768888888889 | 5.34259166666667 | Mat | 22.3 | 42950 | 3G | NODEB | YOPRNC1 | 0 | 2081 | 0 | 4 | 22 | 1999 x 429 x 196 | ASI4517R3v18 | 44.2 | 17 | 2100 | N/A | N/A | 65° | 7,5° | CIE |  |  | FO | 41845 | 5.34259166666667,-4.06768888888889
2021 | Mai | Mtn | CI03115 | 3G_CI03115_KatiolaPediakaha |  | CI03115 | KATIOLA | KATIOLA | KATIOLA | HAMBOL | 1 | N/A | 9 | -5.0983 | 8.15259 | Autostable | 35 | 61155 | 3G | NODEB | YAMRNC2 | 310 | 2102 | 0 | 2 | 15 | 1999 x 429 x 196 | ASI4517R3v18 | 46 | 17 | 2100 | N/A | N/A | 65° | 7,5° | CIE |  |  | FH | 43370 | 8.15259,-5.0983
2021 | Mai | Mtn | CI01746 | 3G_CI01746_Katogo |  | CI01746 | KATOGO | M'BENGUE | M'BENGUE | PORO | 1 | N/A | 3 | -6.13211111111111 | 10.1459444444444 | Autostable | 60 | 17467 | 3G | NODEB | YAMRNC2 | 105 | 2103 | 0 | 2 | 59 | 1999 x 429 x 196 | ASI4517R3v18 | 46 | 17 | 900 | N/A | N/A | 65° | 7,5° | CIE |  |  | FH | 43404 | 10.1459444444444,-6.13211111111111
2021 | Mai | Mtn | CI01295 | 3G_CI01295_Yop4 |  | CI01295 | YOPOUGON | ABIDJAN | ABIDJAN | DISTRICT AUTONOME ABIDJAN | 1 | N/A | 9 | -4.06768888888889 | 5.34259166666667 | Mat | 22.3 | 42951 | 3G | NODEB | YOPRNC1 | 120 | 2081 | 0 | 4 | 22 | 1999 x 429 x 196 | ASI4517R3v18 | 44.2 | 17 | 2100 | N/A | N/A | 65° | 7,5° | CIE |  |  | FO | 41845 | 5.34259166666667,-4.06768888888889
2021 | Mai | Mtn | CI01295 | 3G_CI01295_Yop4 |  | CI01295 | YOPOUGON | ABIDJAN | ABIDJAN | DISTRICT AUTONOME ABIDJAN | 1 | N/A | 9 | -4.06768888888889 | 5.34259166666667 | Mat | 22.3 | 42952 | 3G | NODEB | YOPRNC1 | 220 | 2081 | 0 | 4 | 22 | 1999 x 429 x 196 | ASI4517R3v18 | 44.2 | 17 | 2100 | N/A | N/A | 65° | 7,5° | CIE |  |  | FO | 41845 | 5.34259166666667,-4.06768888888889
2021 | Mai | Mtn | CI01746 | 3G_CI01746_Katogo |  | CI01746 | KATOGO | M'BENGUE | M'BENGUE | PORO | 1 | N/A | 3 | -6.13211111111111 | 10.1459444444444 | Autostable | 60 | 17468 | 3G | NODEB | YAMRNC2 | 235 | 2103 | 0 | 2 | 59 | 1999 x 429 x 196 | ASI4517R3v18 | 46 | 17 | 900 | N/A | N/A | 65° | 7,5° | CIE |  |  | FH | 43404 | 10.1459444444444,-6.13211111111111
2021 | Mai | Mtn | CI01295 | 3G_CI01295_Yop4 |  | CI01295 | YOPOUGON | ABIDJAN | ABIDJAN | DISTRICT AUTONOME ABIDJAN | 1 | N/A | 9 | -4.06768888888889 | 5.34259166666667 | Mat | 22.3 | 42953 | 3G | NODEB | YOPRNC1 | 0 | 2081 | 0 | 4 | 22 | 1999 x 429 x 196 | ASI4517R3v18 | 44.2 | 17 | 2100 | N/A | N/A | 65° | 7,5° | CIE |  |  | FO | 41845 | 5.34259166666667,-4.06768888888889
2021 | Mai | Mtn | CI01746 | 3G_CI01746_Katogo |  | CI01746 | KATOGO | M'BENGUE | M'BENGUE | PORO | 1 | N/A | 3 | -6.13211111111111 | 10.1459444444444 | Autostable | 60 | 17469 | 3G | NODEB | YAMRNC2 | 325 | 2103 | 0 | 2 | 59 | 1999 x 429 x 196 | ASI4517R3v18 | 46 | 17 | 900 | N/A | N/A | 65° | 7,5° | CIE |  |  | FH | 43404 | 10.1459444444444,-6.13211111111111
2021 | Mai | Mtn | CI01295 | 3G_CI01295_Yop4 |  | CI01295 | YOPOUGON | ABIDJAN | ABIDJAN | DISTRICT AUTONOME ABIDJAN | 1 | N/A | 9 | -4.06768888888889 | 5.34259166666667 | Mat | 22.3 | 42954 | 3G | NODEB | YOPRNC1 | 120 | 2081 | 0 | 4 | 22 | 1999 x 429 x 196 | ASI4517R3v18 | 44.2 | 17 | 2100 | N/A | N/A | 65° | 7,5° | CIE |  |  | FO | 41845 | 5.34259166666667,-4.06768888888889
2021 | Mai | Mtn | CI01965 | 3G_CI01965_Tounzuebo |  | CI01965 | TOUNZUEBO | TIEBISSOU | TIEBISSOU | BELIER | 1 | N/A | 3 | -5.24317 | 7.07872 | Autostable | 75 | 19657 | 3G | NODEB | YAMRNC2 | 20 | 2102 | 0 | 2 | 75 | 1999 x 429 x 196 | ASI4517R3v18 | 46 | 17 | 900 | N/A | N/A | 65° | 7,5° | CIE |  |  | FH | 43369 | 7.07872,-5.24317
2021 | Mai | Mtn | CI01295 | 3G_CI01295_Yop4 |  | CI01295 | YOPOUGON | ABIDJAN | ABIDJAN | DISTRICT AUTONOME ABIDJAN | 1 | N/A | 9 | -4.06768888888889 | 5.34259166666667 | Mat | 22.3 | 42955 | 3G | NODEB | YOPRNC1 | 245 | 2081 | 0 | 4 | 22 | 1999 x 429 x 196 | ASI4517R3v18 | 44.2 | 17 | 2100 | N/A | N/A | 65° | 7,5° | CIE |  |  | FO | 41845 | 5.34259166666667,-4.06768888888889
2021 | Mai | Mtn | CI01965 | 3G_CI01965_Tounzuebo |  | CI01965 | TOUNZUEBO | TIEBISSOU | TIEBISSOU | BELIER | 1 | N/A | 3 | -5.24317 | 7.07872 | Autostable | 75 | 19658 | 3G | NODEB | YAMRNC2 | 150 | 2102 | 0 | 2 | 75 | 1999 x 429 x 196 | ASI4517R3v18 | 46 | 17 | 900 | N/A | N/A | 65° | 7,5° | CIE |  |  | FH | 43369 | 7.07872,-5.24317
2021 | Mai | Mtn | CI01296 | 3G_CI01296_Yop6 |  | CI01296 | YOPOUGON | ABIDJAN | ABIDJAN | DISTRICT AUTONOME ABIDJAN | 1 | N/A | 21 | -4.07160555555556 | 5.36233055555556 | Mat | 25 | 42960 | 3G | NODEB | YOPRNC1 | 79 | 2081 | 0 | 7 | 57.3 | 1999 x 429 x 196 | ASI4517R3v18 | 46 | 17 | 2100 | N/A | N/A | 65° | 7,5° | CIE |  |  | FO | 42003 | 5.36233055555556,-4.07160555555556
2021 | Mai | Mtn | CI01965 | 3G_CI01965_Tounzuebo |  | CI01965 | TOUNZUEBO | TIEBISSOU | TIEBISSOU | BELIER | 1 | N/A | 3 | -5.24317 | 7.07872 | Autostable | 75 | 19659 | 3G | NODEB | YAMRNC2 | 205 | 2102 | 0 | 2 | 75 | 1999 x 429 x 196 | ASI4517R3v18 | 46 | 17 | 900 | N/A | N/A | 65° | 7,5° | CIE |  |  | FH | 43369 | 7.07872,-5.24317
2021 | Mai | Mtn | CI01296 | 3G_CI01296_Yop6 |  | CI01296 | YOPOUGON | ABIDJAN | ABIDJAN | DISTRICT AUTONOME ABIDJAN | 1 | N/A | 21 | -4.07160555555556 | 5.36233055555556 | Mat | 25 | 42961 | 3G | NODEB | YOPRNC1 | 175 | 2081 | 0 | 7 | 57.3 | 1999 x 429 x 196 | ASI4517R3v18 | 46 | 17 | 2100 | N/A | N/A | 65° | 7,5° | CIE |  |  | FO | 42003 | 5.36233055555556,-4.07160555555556
2021 | Mai | Mtn | CI03140 | 3G_CI03140_Boyo |  | CI03140 | BOYO | KOUTO | KOUTO | BAGOUE | 1 | N/A | 3 | -6.381958 | 9.949682 | Autostable | 60 | 31407 | 3G | NODEB | YAMRNC2 | 230 | 2103 | 0 | 6 | 57.3 | 1999 x 429 x 196 | ASI4517R3v18 | 46 | 17 | 900 | N/A | N/A | 65° | 7,5° | CIE |  |  | FH | 43370 | 9.949682,-6.381958
2021 | Mai | Mtn | CI01296 | 3G_CI01296_Yop6 |  | CI01296 | YOPOUGON | ABIDJAN | ABIDJAN | DISTRICT AUTONOME ABIDJAN | 1 | N/A | 21 | -4.07160555555556 | 5.36233055555556 | Mat | 25 | 42962 | 3G | NODEB | YOPRNC1 | 248 | 2081 | 0 | 7 | 57.3 | 1999 x 429 x 196 | ASI4517R3v18 | 46 | 17 | 2100 | N/A | N/A | 65° | 7,5° | CIE |  |  | FO | 42003 | 5.36233055555556,-4.07160555555556
2021 | Mai | Mtn | CI03140 | 3G_CI03140_Boyo |  | CI03140 | BOYO | KOUTO | KOUTO | BAGOUE | 1 | N/A | 3 | -6.381958 | 9.949682 | Autostable | 60 | 31408 | 3G | NODEB | YAMRNC2 | 340 | 2103 | 0 | 6 | 57.3 | 1999 x 429 x 196 | ASI4517R3v18 | 46 | 17 | 900 | N/A | N/A | 65° | 7,5° | CIE |  |  | FH | 43370 | 9.949682,-6.381958
2021 | Mai | Mtn | CI00280 | 3G_CI00280_Yop8tranche |  | CI00280 | YOPOUGON | ABIDJAN | ABIDJAN | DISTRICT AUTONOME ABIDJAN | 1 | N/A | 12 | -4.0845 | 5.34102777777778 | Mat | 18 | 32800 | 3G | NODEB | YOPRNC1 | 0 | 2081 | 0 | 5 | 14 | 1999 x 429 x 196 | ASI4517R3v18 | 46 | 17 | 2100 | N/A | N/A | 65° | 7,5° | CIE |  |  | FO | 41244 | 5.34102777777778,-4.0845
2021 | Mai | Mtn | CI03140 | 3G_CI03140_Boyo |  | CI03140 | BOYO | KOUTO | KOUTO | BAGOUE | 1 | N/A | 3 | -6.381958 | 9.949682 | Autostable | 60 | 31409 | 3G | NODEB | YAMRNC2 | 270 | 2103 | 0 | 2 | 15 | 1999 x 429 x 196 | ASI4517R3v18 | 46 | 17 | 900 | N/A | N/A | 65° | 7,5° | CIE |  |  | FH | 43370 | 9.949682,-6.381958
2021 | Mai | Mtn | CI00280 | 3G_CI00280_Yop8tranche |  | CI00280 | YOPOUGON | ABIDJAN | ABIDJAN | DISTRICT AUTONOME ABIDJAN | 1 | N/A | 12 | -4.0845 | 5.34102777777778 | Mat | 18 | 32801 | 3G | NODEB | YOPRNC1 | 120 | 2081 | 0 | 6 | 14 | 1999 x 429 x 196 | ASI4517R3v18 | 46 | 17 | 2100 | N/A | N/A | 65° | 7,5° | CIE |  |  | FO | 41244 | 5.34102777777778,-4.0845
2021 | Mai | Mtn | CI02996 | 3G_CI02996_AssakroBouake |  | CI02996 | ASSAKRO_BOUAKE | BÉOUMI | BÉOUMI | GBEKE | 1 | N/A | 12 | -5.56513 | 7.88208 | Autostable | 60 | 29967 | 3G | NODEB | YAMRNC2 | 70 | 2102 | 0 | 2 | 15 | 1999 x 429 x 196 | ASI4517R3v18 | 46 | 17 | 900 | N/A | N/A | 65° | 7,5° | CIE |  |  | FH | 43370 | 7.88208,-5.56513
2021 | Mai | Mtn | CI00280 | 3G_CI00280_Yop8tranche |  | CI00280 | YOPOUGON | ABIDJAN | ABIDJAN | DISTRICT AUTONOME ABIDJAN | 1 | N/A | 12 | -4.0845 | 5.34102777777778 | Mat | 18 | 32802 | 3G | NODEB | YOPRNC1 | 240 | 2081 | 0 | 6 | 14 | 1999 x 429 x 196 | ASI4517R3v18 | 46 | 17 | 2100 | N/A | N/A | 65° | 7,5° | CIE |  |  | FO | 41244 | 5.34102777777778,-4.0845
2021 | Mai | Mtn | CI02996 | 3G_CI02996_AssakroBouake |  | CI02996 | ASSAKRO_BOUAKE | BÉOUMI | BÉOUMI | GBEKE | 1 | N/A | 12 | -5.56513 | 7.88208 | Autostable | 60 | 29968 | 3G | NODEB | YAMRNC2 | 250 | 2102 | 0 | 2 | 15 | 1999 x 429 x 196 | ASI4517R3v18 | 46 | 17 | 900 | N/A | N/A | 65° | 7,5° | CIE |  |  | FH | 43370 | 7.88208,-5.56513
2021 | Mai | Mtn | CI00280 | 3G_CI00280_Yop8tranche |  | CI00280 | YOPOUGON | ABIDJAN | ABIDJAN | DISTRICT AUTONOME ABIDJAN | 1 | N/A | 12 | -4.0845 | 5.34102777777778 | Mat | 18 | 32803 | 3G | NODEB | YOPRNC1 | 0 | 2081 | 0 | 5 | 14 | 1999 x 429 x 196 | ASI4517R3v18 | 46 | 17 | 2100 | N/A | N/A | 65° | 7,5° | CIE |  |  | FO | 41244 | 5.34102777777778,-4.0845
2021 | Mai | Mtn | CI02996 | 3G_CI02996_AssakroBouake |  | CI02996 | ASSAKRO_BOUAKE | BÉOUMI | BÉOUMI | GBEKE | 1 | N/A | 12 | -5.56513 | 7.88208 | Autostable | 60 | 29969 | 3G | NODEB | YAMRNC2 | 350 | 2102 | 0 | 2 | 15 | 1999 x 429 x 196 | ASI4517R3v18 | 46 | 17 | 900 | N/A | N/A | 65° | 7,5° | CIE |  |  | FH | 43370 | 7.88208,-5.56513
2021 | Mai | Mtn | CI00280 | 3G_CI00280_Yop8tranche |  | CI00280 | YOPOUGON | ABIDJAN | ABIDJAN | DISTRICT AUTONOME ABIDJAN | 1 | N/A | 12 | -4.0845 | 5.34102777777778 | Mat | 18 | 32804 | 3G | NODEB | YOPRNC1 | 120 | 2081 | 0 | 6 | 14 | 1999 x 429 x 196 | ASI4517R3v18 | 46 | 17 | 2100 | N/A | N/A | 65° | 7,5° | CIE |  |  | FO | 41244 | 5.34102777777778,-4.0845
2021 | Mai | Mtn | CI02577 | 3G_CI02577_Toungbokro |  | CI02577 | TOUNGBOKRO | BOUAKE | BOUAKE | GBEKE | 1 | N/A | 3 | -5.09863 | 7.37843 | Autostable | 72 | 25777 | 3G | NODEB | YAMRNC2 | 10 | 2102 | 0 | 2 | 72 | 1999 x 429 x 196 | ASI4517R3v18 | 46 | 17 | 900 | N/A | N/A | 65° | 7,5° | CIE |  |  | FH | 43370 | 7.37843,-5.09863
2021 | Mai | Mtn | CI00280 | 3G_CI00280_Yop8tranche |  | CI00280 | YOPOUGON | ABIDJAN | ABIDJAN | DISTRICT AUTONOME ABIDJAN | 1 | N/A | 12 | -4.0845 | 5.34102777777778 | Mat | 18 | 32805 | 3G | NODEB | YOPRNC1 | 285 | 2081 | 0 | 6 | 14 | 1999 x 429 x 196 | ASI4517R3v18 | 46 | 17 | 2100 | N/A | N/A | 65° | 7,5° | CIE |  |  | FO | 41244 | 5.34102777777778,-4.0845
2021 | Mai | Mtn | CI02577 | 3G_CI02577_Toungbokro |  | CI02577 | TOUNGBOKRO | BOUAKE | BOUAKE | GBEKE | 1 | N/A | 3 | -5.09863 | 7.37843 | Autostable | 72 | 25778 | 3G | NODEB | YAMRNC2 | 100 | 2102 | 0 | 2 | 72 | 1999 x 429 x 196 | ASI4517R3v18 | 46 | 17 | 900 | N/A | N/A | 65° | 7,5° | CIE |  |  | FH | 43370 | 7.37843,-5.09863
2021 | Mai | Mtn | CI00281 | 3G_CI00281_YopAndokoi |  | CI00281 | YOPOUGON | ABIDJAN | ABIDJAN | DISTRICT AUTONOME ABIDJAN | 1 | N/A | 12 | -4.07038888888889 | 5.36794444444444 | Mat | 22.4 | 32810 | 3G | NODEB | YOPRNC1 | 130 | 2081 | 0 | 5 | 57.3 | 1999 x 429 x 196 | ASI4517R3v18 | 44.2 | 17 | 2100 | N/A | N/A | 65° | 7,5° | CIE |  |  | FO | 41842 | 5.36794444444444,-4.07038888888889
2021 | Mai | Mtn | CI02577 | 3G_CI02577_Toungbokro |  | CI02577 | TOUNGBOKRO | BOUAKE | BOUAKE | GBEKE | 1 | N/A | 3 | -5.09863 | 7.37843 | Autostable | 72 | 25779 | 3G | NODEB | YAMRNC2 | 205 | 2102 | 0 | 2 | 72 | 1999 x 429 x 196 | ASI4517R3v18 | 46 | 17 | 900 | N/A | N/A | 65° | 7,5° | CIE |  |  | FH | 43370 | 7.37843,-5.09863
2021 | Mai | Mtn | CI00281 | 3G_CI00281_YopAndokoi |  | CI00281 | YOPOUGON | ABIDJAN | ABIDJAN | DISTRICT AUTONOME ABIDJAN | 1 | N/A | 12 | -4.07038888888889 | 5.36794444444444 | Mat | 22.4 | 32811 | 3G | NODEB | YOPRNC1 | 220 | 2081 | 0 | 5 | 57.3 | 1999 x 429 x 196 | ASI4517R3v18 | 44.2 | 17 | 2100 | N/A | N/A | 65° | 7,5° | CIE |  |  | FO | 41842 | 5.36794444444444,-4.07038888888889
2021 | Mai | Mtn | CI03189 | 3G_CI03189_Minanbo |  | CI03189 | MINANBO | TIEBISSOU | TIEBISSOU | BELIER | 1 | N/A | 3 | -5.126117 | 7.114644 | Autostable | 60 | 31897 | 3G | NODEB | YAMRNC2 | 120 | 2102 | 0 | 4 | 22 | 1999 x 429 x 196 | ASI4517R3v18 | 46 | 17 | 900 | N/A | N/A | 65° | 7,5° | CIE |  |  | FH | 43370 | 7.114644,-5.126117
2021 | Mai | Mtn | CI00281 | 3G_CI00281_YopAndokoi |  | CI00281 | YOPOUGON | ABIDJAN | ABIDJAN | DISTRICT AUTONOME ABIDJAN | 1 | N/A | 12 | -4.07038888888889 | 5.36794444444444 | Mat | 22.4 | 32812 | 3G | NODEB | YOPRNC1 | 330 | 2081 | 0 | 5 | 57.3 | 1999 x 429 x 196 | ASI4517R3v18 | 44.2 | 17 | 2100 | N/A | N/A | 65° | 7,5° | CIE |  |  | FO | 41842 | 5.36794444444444,-4.07038888888889
2021 | Mai | Mtn | CI03189 | 3G_CI03189_Minanbo |  | CI03189 | MINANBO | TIEBISSOU | TIEBISSOU | BELIER | 1 | N/A | 3 | -5.126117 | 7.114644 | Autostable | 60 | 31898 | 3G | NODEB | YAMRNC2 | 240 | 2102 | 0 | 4 | 22 | 1999 x 429 x 196 | ASI4517R3v18 | 46 | 17 | 900 | N/A | N/A | 65° | 7,5° | CIE |  |  | FH | 43370 | 7.114644,-5.126117
2021 | Mai | Mtn | CI00282 | 3G_CI00282_YopAttie |  | CI00282 | YOPOUGON | ABIDJAN | ABIDJAN | DISTRICT AUTONOME ABIDJAN | 1 | N/A | 12 | -4.07266666666667 | 5.34680555555556 | Mat | 22 | 32820 | 3G | NODEB | YOPRNC1 | 130 | 2081 | 0 | 10 | 21 | 1999 x 429 x 196 | ASI4517R3v18 | 46 | 17 | 2100 | N/A | N/A | 65° | 7,5° | CIE |  |  | FO | 41244 | 5.34680555555556,-4.07266666666667
2021 | Mai | Mtn | CI03189 | 3G_CI03189_Minanbo |  | CI03189 | MINANBO | TIEBISSOU | TIEBISSOU | BELIER | 1 | N/A | 3 | -5.126117 | 7.114644 | Autostable | 60 | 31899 | 3G | NODEB | YAMRNC2 | 270 | 2102 | 0 | 2 | 15 | 1999 x 429 x 196 | ASI4517R3v18 | 46 | 17 | 900 | N/A | N/A | 65° | 7,5° | CIE |  |  | FH | 43370 | 7.114644,-5.126117
2021 | Mai | Mtn | CI00282 | 3G_CI00282_YopAttie |  | CI00282 | YOPOUGON | ABIDJAN | ABIDJAN | DISTRICT AUTONOME ABIDJAN | 1 | N/A | 12 | -4.07266666666667 | 5.34680555555556 | Mat | 22 | 32821 | 3G | NODEB | YOPRNC1 | 240 | 2081 | 0 | 10 | 21 | 1999 x 429 x 196 | ASI4517R3v18 | 46 | 17 | 2100 | N/A | N/A | 65° | 7,5° | CIE |  |  | FO | 41244 | 5.34680555555556,-4.07266666666667
2021 | Mai | Mtn | CI03041 | 3G_CI03041_Maramana |  | CI03041 | MARAMANA | BOUNDIALI | BOUNDIALI | BAGOUE | 1 | N/A | 3 | -6.2623 | 9.71884 | Autostable | 60 | 30417 | 3G | NODEB | YAMRNC2 | 120 | 2103 | 0 | 2 | 41 | 1999 x 429 x 196 | ASI4517R3v18 | 46 | 17 | 900 | N/A | N/A | 65° | 7,5° | CIE |  |  | FH | 43371 | 9.71884,-6.2623
2021 | Mai | Mtn | CI00282 | 3G_CI00282_YopAttie |  | CI00282 | YOPOUGON | ABIDJAN | ABIDJAN | DISTRICT AUTONOME ABIDJAN | 1 | N/A | 12 | -4.07266666666667 | 5.34680555555556 | Mat | 22 | 32822 | 3G | NODEB | YOPRNC1 | 300 | 2081 | 0 | 10 | 21 | 1999 x 429 x 196 | ASI4517R3v18 | 46 | 17 | 2100 | N/A | N/A | 65° | 7,5° | CIE |  |  | FO | 41244 | 5.34680555555556,-4.07266666666667
2021 | Mai | Mtn | CI03041 | 3G_CI03041_Maramana |  | CI03041 | MARAMANA | BOUNDIALI | BOUNDIALI | BAGOUE | 1 | N/A | 3 | -6.2623 | 9.71884 | Autostable | 60 | 30418 | 3G | NODEB | YAMRNC2 | 240 | 2103 | 0 | 2 | 41 | 1999 x 429 x 196 | ASI4517R3v18 | 46 | 17 | 900 | N/A | N/A | 65° | 7,5° | CIE |  |  | FH | 43371 | 9.71884,-6.2623
2021 | Mai | Mtn | CI00282 | 3G_CI00282_YopAttie |  | CI00282 | YOPOUGON | ABIDJAN | ABIDJAN | DISTRICT AUTONOME ABIDJAN | 1 | N/A | 12 | -4.07266666666667 | 5.34680555555556 | Mat | 22 | 32823 | 3G | NODEB | YOPRNC1 | 0 | 2081 | 0 | 10 | 21 | 1999 x 429 x 196 | ASI4517R3v18 | 46 | 17 | 2100 | N/A | N/A | 65° | 7,5° | CIE |  |  | FO | 41244 | 5.34680555555556,-4.07266666666667
2021 | Mai | Mtn | CI03041 | 3G_CI03041_Maramana |  | CI03041 | MARAMANA | BOUNDIALI | BOUNDIALI | BAGOUE | 1 | N/A | 3 | -6.2623 | 9.71884 | Autostable | 60 | 30419 | 3G | NODEB | YAMRNC2 | 310 | 2103 | 0 | 2 | 15 | 1999 x 429 x 196 | ASI4517R3v18 | 46 | 17 | 900 | N/A | N/A | 65° | 7,5° | CIE |  |  | FH | 43371 | 9.71884,-6.2623
2021 | Mai | Mtn | CI00282 | 3G_CI00282_YopAttie |  | CI00282 | YOPOUGON | ABIDJAN | ABIDJAN | DISTRICT AUTONOME ABIDJAN | 1 | N/A | 12 | -4.07266666666667 | 5.34680555555556 | Mat | 22 | 32824 | 3G | NODEB | YOPRNC1 | 150 | 2081 | 0 | 10 | 21 | 1999 x 429 x 196 | ASI4517R3v18 | 46 | 17 | 2100 | N/A | N/A | 65° | 7,5° | CIE |  |  | FO | 41244 | 5.34680555555556,-4.07266666666667
2021 | Mai | Mtn | CI01947 | 3G_CI01947_Sissengue |  | CI01947 | SISSENGUE | TENGRELA | TENGRELA | BAGOUE | 1 | N/A | 3 | -6.21236 | 10.44839 | Autostable | 65 | 19477 | 3G | NODEB | YAMRNC2 | 85 | 2103 | 0 | 2 | 65 | 1999 x 429 x 196 | ASI4517R3v18 | 46 | 17 | 900 | N/A | N/A | 65° | 7,5° | CIE |  |  | FH | 43371 | 10.44839,-6.21236
2021 | Mai | Mtn | CI00282 | 3G_CI00282_YopAttie |  | CI00282 | YOPOUGON | ABIDJAN | ABIDJAN | DISTRICT AUTONOME ABIDJAN | 1 | N/A | 12 | -4.07266666666667 | 5.34680555555556 | Mat | 22 | 32825 | 3G | NODEB | YOPRNC1 | 280 | 2081 | 0 | 10 | 21 | 1999 x 429 x 196 | ASI4517R3v18 | 46 | 17 | 2100 | N/A | N/A | 65° | 7,5° | CIE |  |  | FO | 41244 | 5.34680555555556,-4.07266666666667
2021 | Mai | Mtn | CI01947 | 3G_CI01947_Sissengue |  | CI01947 | SISSENGUE | TENGRELA | TENGRELA | BAGOUE | 1 | N/A | 3 | -6.21236 | 10.44839 | Autostable | 65 | 19478 | 3G | NODEB | YAMRNC2 | 255 | 2103 | 0 | 2 | 65 | 1999 x 429 x 196 | ASI4517R3v18 | 46 | 17 | 900 | N/A | N/A | 65° | 7,5° | CIE |  |  | FH | 43371 | 10.44839,-6.21236
2021 | Mai | Mtn | CI00824 | 3G_CI00824_YopBanco2 |  | CI00824 | YOPOUGON | ABIDJAN | ABIDJAN | DISTRICT AUTONOME ABIDJAN | 1 | N/A | 18 | -4.08294444444444 | 5.35016666666667 | Haubané | 35.7 | 38240 | 3G | NODEB | YOPRNC1 | 30 | 2081 | 0 | 5 | 22 | 1999 x 429 x 196 | ASI4517R3v18 | 46 | 17 | 2100 | N/A | N/A | 65° | 7,5° | CIE |  |  | FO | 41562 | 5.35016666666667,-4.08294444444444
2021 | Mai | Mtn | CI01947 | 3G_CI01947_Sissengue |  | CI01947 | SISSENGUE | TENGRELA | TENGRELA | BAGOUE | 1 | N/A | 3 | -6.21236 | 10.44839 | Autostable | 65 | 19479 | 3G | NODEB | YAMRNC2 | 300 | 2103 | 0 | 2 | 65 | 1999 x 429 x 196 | ASI4517R3v18 | 46 | 17 | 900 | N/A | N/A | 65° | 7,5° | CIE |  |  | FH | 43371 | 10.44839,-6.21236
2021 | Mai | Mtn | CI00824 | 3G_CI00824_YopBanco2 |  | CI00824 | YOPOUGON | ABIDJAN | ABIDJAN | DISTRICT AUTONOME ABIDJAN | 1 | N/A | 18 | -4.08294444444444 | 5.35016666666667 | Haubané | 35.7 | 38241 | 3G | NODEB | YOPRNC1 | 120 | 2081 | 0 | 5 | 22 | 1999 x 429 x 196 | ASI4517R3v18 | 46 | 17 | 2100 | N/A | N/A | 65° | 7,5° | CIE |  |  | FO | 41562 | 5.35016666666667,-4.08294444444444
2021 | Mai | Mtn | CI03202 | 3G_CI03202_Lomara |  | CI03202 | LOMARA | TENGRELA | TENGRELA | BAGOUE | 1 | N/A | 3 | -6.34367 | 10.34651 | Autostable | 60 | 32027 | 3G | NODEB | YAMRNC2 | 30 | 2103 | 0 | 2 | 15 | 1999 x 429 x 196 | ASI4517R3v18 | 46 | 17 | 900 | N/A | N/A | 65° | 7,5° | CIE |  |  | FH | 43371 | 10.34651,-6.34367
2021 | Mai | Mtn | CI00824 | 3G_CI00824_YopBanco2 |  | CI00824 | YOPOUGON | ABIDJAN | ABIDJAN | DISTRICT AUTONOME ABIDJAN | 1 | N/A | 18 | -4.08294444444444 | 5.35016666666667 | Haubané | 35.7 | 38242 | 3G | NODEB | YOPRNC1 | 240 | 2081 | 0 | 5 | 22 | 1999 x 429 x 196 | ASI4517R3v18 | 46 | 17 | 2100 | N/A | N/A | 65° | 7,5° | CIE |  |  | FO | 41562 | 5.35016666666667,-4.08294444444444
2021 | Mai | Mtn | CI03202 | 3G_CI03202_Lomara |  | CI03202 | LOMARA | TENGRELA | TENGRELA | BAGOUE | 1 | N/A | 3 | -6.34367 | 10.34651 | Autostable | 60 | 32028 | 3G | NODEB | YAMRNC2 | 80 | 2103 | 0 | 2 | 15 | 1999 x 429 x 196 | ASI4517R3v18 | 46 | 17 | 900 | N/A | N/A | 65° | 7,5° | CIE |  |  | FH | 43371 | 10.34651,-6.34367
2021 | Mai | Mtn | CI00824 | 3G_CI00824_YopBanco2 |  | CI00824 | YOPOUGON | ABIDJAN | ABIDJAN | DISTRICT AUTONOME ABIDJAN | 1 | N/A | 18 | -4.08294444444444 | 5.35016666666667 | Haubané | 35.7 | 38243 | 3G | NODEB | YOPRNC1 | 0 | 2081 | 0 | 5 | 22 | 1999 x 429 x 196 | ASI4517R3v18 | 46 | 17 | 2100 | N/A | N/A | 65° | 7,5° | CIE |  |  | FO | 41562 | 5.35016666666667,-4.08294444444444
2021 | Mai | Mtn | CI03202 | 3G_CI03202_Lomara |  | CI03202 | LOMARA | TENGRELA | TENGRELA | BAGOUE | 1 | N/A | 3 | -6.34367 | 10.34651 | Autostable | 60 | 32029 | 3G | NODEB | YAMRNC2 | 240 | 2103 | 0 | 2 | 15 | 1999 x 429 x 196 | ASI4517R3v18 | 46 | 17 | 900 | N/A | N/A | 65° | 7,5° | CIE |  |  | FH | 43371 | 10.34651,-6.34367
2021 | Mai | Mtn | CI00824 | 3G_CI00824_YopBanco2 |  | CI00824 | YOPOUGON | ABIDJAN | ABIDJAN | DISTRICT AUTONOME ABIDJAN | 1 | N/A | 18 | -4.08294444444444 | 5.35016666666667 | Haubané | 35.7 | 38244 | 3G | NODEB | YOPRNC1 | 120 | 2081 | 0 | 5 | 22 | 1999 x 429 x 196 | ASI4517R3v18 | 46 | 17 | 2100 | N/A | N/A | 65° | 7,5° | CIE |  |  | FO | 41562 | 5.35016666666667,-4.08294444444444
2021 | Mai | Mtn | CI02646 | 3G_CI02646_Bolonan |  | CI02646 | BOLONAN | TENGRELA | TENGRELA | BAGOUE | 1 | N/A | 3 | -6.441278 | 10.297583 | Autostable | 72 | 26467 | 3G | NODEB | YAMRNC2 | 40 | 2103 | 0 | 2 | 72 | 1999 x 429 x 196 | ASI4517R3v18 | 46 | 17 | 900 | N/A | N/A | 65° | 7,5° | CIE |  |  | FH | 43371 | 10.297583,-6.441278
2021 | Mai | Mtn | CI00824 | 3G_CI00824_YopBanco2 |  | CI00824 | YOPOUGON | ABIDJAN | ABIDJAN | DISTRICT AUTONOME ABIDJAN | 1 | N/A | 18 | -4.08294444444444 | 5.35016666666667 | Haubané | 35.7 | 38245 | 3G | NODEB | YOPRNC1 | 240 | 2081 | 0 | 5 | 22 | 1999 x 429 x 196 | ASI4517R3v18 | 46 | 17 | 2100 | N/A | N/A | 65° | 7,5° | CIE |  |  | FO | 41562 | 5.35016666666667,-4.08294444444444
2021 | Mai | Mtn | CI02646 | 3G_CI02646_Bolonan |  | CI02646 | BOLONAN | TENGRELA | TENGRELA | BAGOUE | 1 | N/A | 3 | -6.441278 | 10.297583 | Autostable | 72 | 26468 | 3G | NODEB | YAMRNC2 | 155 | 2103 | 0 | 2 | 72 | 1999 x 429 x 196 | ASI4517R3v18 | 46 | 17 | 900 | N/A | N/A | 65° | 7,5° | CIE |  |  | FH | 43371 | 10.297583,-6.441278
2021 | Mai | Mtn | CI00283 | 3G_CI00283_YopBaptist |  | CI00283 | YOPOUGON | ABIDJAN | ABIDJAN | DISTRICT AUTONOME ABIDJAN | 1 | N/A | 12 | -4.05947 | 5.32496 | Mat | 18 | 32830 | 3G | NODEB | YOPRNC1 | 0 | 2081 | 0 | 4 | 57.3 | 1999 x 429 x 196 | ASI4517R3v18 | 46 | 17 | 2100 | N/A | N/A | 65° | 7,5° | CIE |  |  | FO | 41244 | 5.32496,-4.05947
2021 | Mai | Mtn | CI02646 | 3G_CI02646_Bolonan |  | CI02646 | BOLONAN | TENGRELA | TENGRELA | BAGOUE | 1 | N/A | 3 | -6.441278 | 10.297583 | Autostable | 72 | 26469 | 3G | NODEB | YAMRNC2 | 305 | 2103 | 0 | 2 | 72 | 1999 x 429 x 196 | ASI4517R3v18 | 46 | 17 | 900 | N/A | N/A | 65° | 7,5° | CIE |  |  | FH | 43371 | 10.297583,-6.441278
2021 | Mai | Mtn | CI00283 | 3G_CI00283_YopBaptist |  | CI00283 | YOPOUGON | ABIDJAN | ABIDJAN | DISTRICT AUTONOME ABIDJAN | 1 | N/A | 12 | -4.05947 | 5.32496 | Mat | 18 | 32831 | 3G | NODEB | YOPRNC1 | 150 | 2081 | 0 | 4 | 57.3 | 1999 x 429 x 196 | ASI4517R3v18 | 46 | 17 | 2100 | N/A | N/A | 65° | 7,5° | CIE |  |  | FO | 41244 | 5.32496,-4.05947
2021 | Mai | Mtn | CI01906 | 3G_CI01906_Landiougou |  | CI01906 | LANDIOUGOU | BOUNDIALI | BOUNDIALI | BAGOUE | 1 | N/A | 3 | -6.2903333 | 9.7818889 | Autostable | 60 | 19067 | 3G | NODEB | YAMRNC2 | 10 | 2103 | 0 | 2 | 58 | 1999 x 429 x 196 | ASI4517R3v18 | 46 | 17 | 900 | N/A | N/A | 65° | 7,5° | CIE |  |  | FH | 43372 | 9.7818889,-6.2903333
2021 | Mai | Mtn | CI00283 | 3G_CI00283_YopBaptist |  | CI00283 | YOPOUGON | ABIDJAN | ABIDJAN | DISTRICT AUTONOME ABIDJAN | 1 | N/A | 12 | -4.05947 | 5.32496 | Mat | 18 | 32832 | 3G | NODEB | YOPRNC1 | 240 | 2081 | 0 | 4 | 57.3 | 1999 x 429 x 196 | ASI4517R3v18 | 46 | 17 | 2100 | N/A | N/A | 65° | 7,5° | CIE |  |  | FO | 41244 | 5.32496,-4.05947
2021 | Mai | Mtn | CI01906 | 3G_CI01906_Landiougou |  | CI01906 | LANDIOUGOU | BOUNDIALI | BOUNDIALI | BAGOUE | 1 | N/A | 3 | -6.2903333 | 9.7818889 | Autostable | 60 | 19068 | 3G | NODEB | YAMRNC2 | 140 | 2103 | 0 | 2 | 58 | 1999 x 429 x 196 | ASI4517R3v18 | 46 | 17 | 900 | N/A | N/A | 65° | 7,5° | CIE |  |  | FH | 43372 | 9.7818889,-6.2903333
2021 | Mai | Mtn | CI01208 | 3G_CI01208_YopCampmilitaire |  | CI01208 | YOPOUGON | ABIDJAN | ABIDJAN | DISTRICT AUTONOME ABIDJAN | 1 | N/A | 9 | -4.06606 | 5.31789 | Haubané | 24 | 42080 | 3G | NODEB | YOPRNC1 | 10 | 2081 | 0 | 5 | 22 | 1999 x 429 x 196 | ASI4517R3v18 | 44.2 | 17 | 2100 | N/A | N/A | 65° | 7,5° | CIE |  |  | FO | 41764 | 5.31789,-4.06606
2021 | Mai | Mtn | CI01906 | 3G_CI01906_Landiougou |  | CI01906 | LANDIOUGOU | BOUNDIALI | BOUNDIALI | BAGOUE | 1 | N/A | 3 | -6.2903333 | 9.7818889 | Autostable | 60 | 19069 | 3G | NODEB | YAMRNC2 | 260 | 2103 | 0 | 2 | 58 | 1999 x 429 x 196 | ASI4517R3v18 | 46 | 17 | 900 | N/A | N/A | 65° | 7,5° | CIE |  |  | FH | 43372 | 9.7818889,-6.2903333
2021 | Mai | Mtn | CI01208 | 3G_CI01208_YopCampmilitaire |  | CI01208 | YOPOUGON | ABIDJAN | ABIDJAN | DISTRICT AUTONOME ABIDJAN | 1 | N/A | 9 | -4.06606 | 5.31789 | Haubané | 24 | 42081 | 3G | NODEB | YOPRNC1 | 120 | 2081 | 0 | 5 | 22 | 1999 x 429 x 196 | ASI4517R3v18 | 44.2 | 17 | 2100 | N/A | N/A | 65° | 7,5° | CIE |  |  | FO | 41764 | 5.31789,-4.06606
2021 | Mai | Mtn | CI03082 | 3G_CI03082_BoundialiKoko |  | CI03082 | BOUNDIALI | BOUNDIALI | BOUNDIALI | BAGOUE | 1 | N/A | 12 | -6.488966 | 9.516452 | Autostable | 35 | 60820 | 3G | NODEB | YAMRNC2 | 20 | 2103 | 0 | 2 | 15 | 1999 x 429 x 196 | ASI4517R3v18 | 46 | 17 | 2100 | N/A | N/A | 65° | 7,5° | CIE |  |  | FH | 43375 | 9.516452,-6.488966
2021 | Mai | Mtn | CI01208 | 3G_CI01208_YopCampmilitaire |  | CI01208 | YOPOUGON | ABIDJAN | ABIDJAN | DISTRICT AUTONOME ABIDJAN | 1 | N/A | 9 | -4.06606 | 5.31789 | Haubané | 24 | 42082 | 3G | NODEB | YOPRNC1 | 290 | 2081 | 0 | 5 | 22 | 1999 x 429 x 196 | ASI4517R3v18 | 44.2 | 17 | 2100 | N/A | N/A | 65° | 7,5° | CIE |  |  | FO | 41764 | 5.31789,-4.06606
2021 | Mai | Mtn | CI03082 | 3G_CI03082_BoundialiKoko |  | CI03082 | BOUNDIALI | BOUNDIALI | BOUNDIALI | BAGOUE | 1 | N/A | 12 | -6.488966 | 9.516452 | Autostable | 35 | 60821 | 3G | NODEB | YAMRNC2 | 120 | 2103 | 0 | 2 | 15 | 1999 x 429 x 196 | ASI4517R3v18 | 46 | 17 | 2100 | N/A | N/A | 65° | 7,5° | CIE |  |  | FH | 43375 | 9.516452,-6.488966
2021 | Mai | Mtn | CI00284 | 3G_CI00284_YopComplexe |  | CI00284 | YOPOUGON | ABIDJAN | ABIDJAN | DISTRICT AUTONOME ABIDJAN | 1 | N/A | 12 | -4.06311111111111 | 5.34063888888889 | Mat | 21 | 32840 | 3G | NODEB | YOPRNC1 | 0 | 2081 | 0 | 4 | 15 | 1999 x 429 x 196 | ASI4517R3v18 | 46 | 17 | 2100 | N/A | N/A | 65° | 7,5° | CIE |  |  | FO | 41244 | 5.34063888888889,-4.06311111111111
2021 | Mai | Mtn | CI03082 | 3G_CI03082_BoundialiKoko |  | CI03082 | BOUNDIALI | BOUNDIALI | BOUNDIALI | BAGOUE | 1 | N/A | 12 | -6.488966 | 9.516452 | Autostable | 35 | 60822 | 3G | NODEB | YAMRNC2 | 240 | 2103 | 0 | 2 | 15 | 1999 x 429 x 196 | ASI4517R3v18 | 46 | 17 | 2100 | N/A | N/A | 65° | 7,5° | CIE |  |  | FH | 43375 | 9.516452,-6.488966
2021 | Mai | Mtn | CI00284 | 3G_CI00284_YopComplexe |  | CI00284 | YOPOUGON | ABIDJAN | ABIDJAN | DISTRICT AUTONOME ABIDJAN | 1 | N/A | 12 | -4.06311111111111 | 5.34063888888889 | Mat | 21 | 32841 | 3G | NODEB | YOPRNC1 | 170 | 2081 | 0 | 4 | 15 | 1999 x 429 x 196 | ASI4517R3v18 | 46 | 17 | 2100 | N/A | N/A | 65° | 7,5° | CIE |  |  | FO | 41244 | 5.34063888888889,-4.06311111111111
2021 | Mai | Mtn | CI03082 | 3G_CI03082_BoundialiKoko |  | CI03082 | BOUNDIALI | BOUNDIALI | BOUNDIALI | BAGOUE | 1 | N/A | 12 | -6.488966 | 9.516452 | Autostable | 35 | 60823 | 3G | NODEB | YAMRNC2 | 20 | 2103 | 0 | 2 | 15 | 1999 x 429 x 196 | ASI4517R3v18 | 46 | 17 | 2100 | N/A | N/A | 65° | 7,5° | CIE |  |  | FH | 43375 | 9.516452,-6.488966
2021 | Mai | Mtn | CI00284 | 3G_CI00284_YopComplexe |  | CI00284 | YOPOUGON | ABIDJAN | ABIDJAN | DISTRICT AUTONOME ABIDJAN | 1 | N/A | 12 | -4.06311111111111 | 5.34063888888889 | Mat | 21 | 32842 | 3G | NODEB | YOPRNC1 | 260 | 2081 | 0 | 4 | 15 | 1999 x 429 x 196 | ASI4517R3v18 | 46 | 17 | 2100 | N/A | N/A | 65° | 7,5° | CIE |  |  | FO | 41244 | 5.34063888888889,-4.06311111111111
2021 | Mai | Mtn | CI03082 | 3G_CI03082_BoundialiKoko |  | CI03082 | BOUNDIALI | BOUNDIALI | BOUNDIALI | BAGOUE | 1 | N/A | 12 | -6.488966 | 9.516452 | Autostable | 35 | 60824 | 3G | NODEB | YAMRNC2 | 120 | 2103 | 0 | 2 | 15 | 1999 x 429 x 196 | ASI4517R3v18 | 46 | 17 | 2100 | N/A | N/A | 65° | 7,5° | CIE |  |  | FH | 43375 | 9.516452,-6.488966
2021 | Mai | Mtn | CI00284 | 3G_CI00284_YopComplexe |  | CI00284 | YOPOUGON | ABIDJAN | ABIDJAN | DISTRICT AUTONOME ABIDJAN | 1 | N/A | 12 | -4.06311111111111 | 5.34063888888889 | Mat | 21 | 32843 | 3G | NODEB | YOPRNC1 | 0 | 2081 | 0 | 4 | 15 | 1999 x 429 x 196 | ASI4517R3v18 | 46 | 17 | 2100 | N/A | N/A | 65° | 7,5° | CIE |  |  | FO | 41244 | 5.34063888888889,-4.06311111111111
2021 | Mai | Mtn | CI03082 | 3G_CI03082_BoundialiKoko |  | CI03082 | BOUNDIALI | BOUNDIALI | BOUNDIALI | BAGOUE | 1 | N/A | 12 | -6.488966 | 9.516452 | Autostable | 35 | 60825 | 3G | NODEB | YAMRNC2 | 240 | 2103 | 0 | 2 | 15 | 1999 x 429 x 196 | ASI4517R3v18 | 46 | 17 | 2100 | N/A | N/A | 65° | 7,5° | CIE |  |  | FH | 43375 | 9.516452,-6.488966
2021 | Mai | Mtn | CI00284 | 3G_CI00284_YopComplexe |  | CI00284 | YOPOUGON | ABIDJAN | ABIDJAN | DISTRICT AUTONOME ABIDJAN | 1 | N/A | 12 | -4.06311111111111 | 5.34063888888889 | Mat | 21 | 32844 | 3G | NODEB | YOPRNC1 | 170 | 2081 | 0 | 4 | 15 | 1999 x 429 x 196 | ASI4517R3v18 | 46 | 17 | 2100 | N/A | N/A | 65° | 7,5° | CIE |  |  | FO | 41244 | 5.34063888888889,-4.06311111111111
2021 | Mai | Mtn | CI03191 | 3G_CI03191_Sokrougban |  | CI03191 | SOKROUGBAN | KOUNAHIRI | KOUNAHIRI | BERE | 1 | N/A | 3 | -5.93899 | 7.85361 | Autostable | 60 | 31917 | 3G | NODEB | YAMRNC2 | 120 | 2102 | 0 | 2 | 15 | 1999 x 429 x 196 | ASI4517R3v18 | 43 | 17 | 900 | N/A | N/A | 65° | 7,5° | CIE |  |  | FH | 43375 | 7.85361,-5.93899
2021 | Mai | Mtn | CI00284 | 3G_CI00284_YopComplexe |  | CI00284 | YOPOUGON | ABIDJAN | ABIDJAN | DISTRICT AUTONOME ABIDJAN | 1 | N/A | 12 | -4.06311111111111 | 5.34063888888889 | Mat | 21 | 32845 | 3G | NODEB | YOPRNC1 | 260 | 2081 | 0 | 4 | 15 | 1999 x 429 x 196 | ASI4517R3v18 | 46 | 17 | 2100 | N/A | N/A | 65° | 7,5° | CIE |  |  | FO | 41244 | 5.34063888888889,-4.06311111111111
2021 | Mai | Mtn | CI03191 | 3G_CI03191_Sokrougban |  | CI03191 | SOKROUGBAN | KOUNAHIRI | KOUNAHIRI | BERE | 1 | N/A | 3 | -5.93899 | 7.85361 | Autostable | 60 | 31918 | 3G | NODEB | YAMRNC2 | 170 | 2102 | 0 | 2 | 15 | 1999 x 429 x 196 | ASI4517R3v18 | 46 | 17 | 900 | N/A | N/A | 65° | 7,5° | CIE |  |  | FH | 43375 | 7.85361,-5.93899
2021 | Mai | Mtn | CI00357 | 3G_CI00357_YopEauAwa |  | CI00357 | YOPOUGON | ABIDJAN | ABIDJAN | DISTRICT AUTONOME ABIDJAN | 1 | N/A | 21 | -4.048851 | 5.32319 | Mat | 18 | 33570 | 3G | NODEB | YOPRNC1 | 0 | 2081 | 0 | 6 | 57.3 | 1999 x 429 x 196 | ASI4517R3v18 | 46 | 17 | 2100 | N/A | N/A | 65° | 7,5° | CIE |  |  | FO | 41461 | 5.32319,-4.048851
2021 | Mai | Mtn | CI03191 | 3G_CI03191_Sokrougban |  | CI03191 | SOKROUGBAN | KOUNAHIRI | KOUNAHIRI | BERE | 1 | N/A | 3 | -5.93899 | 7.85361 | Autostable | 60 | 31919 | 3G | NODEB | YAMRNC2 | 310 | 2102 | 0 | 2 | 15 | 1999 x 429 x 196 | ASI4517R3v18 | 43 | 17 | 900 | N/A | N/A | 65° | 7,5° | CIE |  |  | FH | 43375 | 7.85361,-5.93899
2021 | Mai | Mtn | CI01952 | 3G_CI01952_Sranbondossou |  | CI01952 | SRAN BONDOSSOU | SAKASSOU | SAKASSOU | GBEKE | 1 | N/A | 3 | -5.60017 | 7.37992 | Autostable | 75 | 19527 | 3G | NODEB | YAMRNC2 | 160 | 2102 | 0 | 2 | 75 | 1999 x 429 x 196 | ASI4517R3v18 | 46 | 17 | 900 | N/A | N/A | 65° | 7,5° | CIE |  |  | FH | 43376 | 7.37992,-5.60017
2021 | Mai | Mtn | CI00357 | 3G_CI00357_YopEauAwa |  | CI00357 | YOPOUGON | ABIDJAN | ABIDJAN | DISTRICT AUTONOME ABIDJAN | 1 | N/A | 21 | -4.048851 | 5.32319 | Mat | 18 | 33571 | 3G | NODEB | YOPRNC1 | 100 | 2081 | 0 | 5 | 57.3 | 1999 x 429 x 196 | ASI4517R3v18 | 46 | 17 | 2100 | N/A | N/A | 65° | 7,5° | CIE |  |  | FO | 41461 | 5.32319,-4.048851
2021 | Mai | Mtn | CI01952 | 3G_CI01952_Sranbondossou |  | CI01952 | SRAN BONDOSSOU | SAKASSOU | SAKASSOU | GBEKE | 1 | N/A | 3 | -5.60017 | 7.37992 | Autostable | 75 | 19528 | 3G | NODEB | YAMRNC2 | 255 | 2102 | 0 | 2 | 75 | 1999 x 429 x 196 | ASI4517R3v18 | 46 | 17 | 900 | N/A | N/A | 65° | 7,5° | CIE |  |  | FH | 43376 | 7.37992,-5.60017
2021 | Mai | Mtn | CI00357 | 3G_CI00357_YopEauAwa |  | CI00357 | YOPOUGON | ABIDJAN | ABIDJAN | DISTRICT AUTONOME ABIDJAN | 1 | N/A | 21 | -4.048851 | 5.32319 | Mat | 18 | 33572 | 3G | NODEB | YOPRNC1 | 240 | 2081 | 0 | 5 | 57.3 | 1999 x 429 x 196 | ASI4517R3v18 | 46 | 17 | 2100 | N/A | N/A | 65° | 7,5° | CIE |  |  | FO | 41461 | 5.32319,-4.048851
2021 | Mai | Mtn | CI01952 | 3G_CI01952_Sranbondossou |  | CI01952 | SRAN BONDOSSOU | SAKASSOU | SAKASSOU | GBEKE | 1 | N/A | 3 | -5.60017 | 7.37992 | Autostable | 75 | 19529 | 3G | NODEB | YAMRNC2 | 340 | 2102 | 0 | 2 | 75 | 1999 x 429 x 196 | ASI4517R3v18 | 46 | 17 | 900 | N/A | N/A | 65° | 7,5° | CIE |  |  | FH | 43376 | 7.37992,-5.60017
2021 | Mai | Mtn | CI01674 | 3G_CI01674_YopExtensionNew |  | CI01674 | YOPOUGON | ABIDJAN | ABIDJAN | DISTRICT AUTONOME ABIDJAN | 1 | N/A | 21 | -4.10636111111111 | 5.36461111111111 | Autostable | 20 | 46740 | 3G | NODEB | YOPRNC1 | 100 | 2081 | 0 | 6 | 57.3 | 1999 x 429 x 196 | ASI4517R3v18 | 46 | 17 | 2100 | N/A | N/A | 65° | 7,5° | CIE |  |  | FO | 41593 | 5.36461111111111,-4.10636111111111
2021 | Mai | Mtn | CI01941 | 3G_CI01941_Sanhala |  | CI01941 | SANHALA | KOUTO | KOUTO | BAGOUE | 1 | N/A | 3 | -6.836534 | 10.03475 | Autostable | 80 | 19417 | 3G | NODEB | YAMRNC2 | 90 | 2103 | 0 | 2 | 35 | 1999 x 429 x 196 | ASI4517R3v18 | 43 | 17 | 900 | N/A | N/A | 65° | 7,5° | CIE |  |  | FH | 43381 | 10.03475,-6.836534
2021 | Mai | Mtn | CI01674 | 3G_CI01674_YopExtensionNew |  | CI01674 | YOPOUGON | ABIDJAN | ABIDJAN | DISTRICT AUTONOME ABIDJAN | 1 | N/A | 21 | -4.10636111111111 | 5.36461111111111 | Autostable | 20 | 46741 | 3G | NODEB | YOPRNC1 | 235 | 2081 | 0 | 6 | 57.3 | 1999 x 429 x 196 | ASI4517R3v18 | 46 | 17 | 2100 | N/A | N/A | 65° | 7,5° | CIE |  |  | FO | 41593 | 5.36461111111111,-4.10636111111111
2021 | Mai | Mtn | CI01941 | 3G_CI01941_Sanhala |  | CI01941 | SANHALA | KOUTO | KOUTO | BAGOUE | 1 | N/A | 3 | -6.836534 | 10.03475 | Autostable | 80 | 19418 | 3G | NODEB | YAMRNC2 | 200 | 2103 | 0 | 2 | 35 | 1999 x 429 x 196 | ASI4517R3v18 | 46 | 17 | 900 | N/A | N/A | 65° | 7,5° | CIE |  |  | FH | 43381 | 10.03475,-6.836534
2021 | Mai | Mtn | CI01674 | 3G_CI01674_YopExtensionNew |  | CI01674 | YOPOUGON | ABIDJAN | ABIDJAN | DISTRICT AUTONOME ABIDJAN | 1 | N/A | 21 | -4.10636111111111 | 5.36461111111111 | Autostable | 20 | 46742 | 3G | NODEB | YOPRNC1 | 345 | 2081 | 0 | 6 | 57.3 | 1999 x 429 x 196 | ASI4517R3v18 | 46 | 17 | 2100 | N/A | N/A | 65° | 7,5° | CIE |  |  | FO | 41593 | 5.36461111111111,-4.10636111111111
2021 | Mai | Mtn | CI01941 | 3G_CI01941_Sanhala |  | CI01941 | SANHALA | KOUTO | KOUTO | BAGOUE | 1 | N/A | 3 | -6.836534 | 10.03475 | Autostable | 80 | 19419 | 3G | NODEB | YAMRNC2 | 300 | 2103 | 0 | 2 | 35 | 1999 x 429 x 196 | ASI4517R3v18 | 46 | 17 | 900 | N/A | N/A | 65° | 7,5° | CIE |  |  | FH | 43381 | 10.03475,-6.836534
2021 | Mai | Mtn | CI00286 | 3G_CI00286_YopGare |  | CI00286 | YOPOUGON | ABIDJAN | ABIDJAN | DISTRICT AUTONOME ABIDJAN | 1 | N/A | 12 | -4.06866666666667 | 5.35863888888889 | Mat | 18.7 | 32860 | 3G | NODEB | YOPRNC1 | 10 | 2081 | 1 | 3 | 22 | 1999 x 429 x 196 | ASI4517R3v18 | 44.2 | 17 | 2100 | N/A | N/A | 65° | 7,5° | CIE |  |  | FO | 42029 | 5.35863888888889,-4.06866666666667
2021 | Mai | Mtn | CI03083 | 3G_CI03083_BoundialiHaidaraExt |  | CI03083 | BOUNDIALI | BOUNDIALI | BOUNDIALI | BAGOUE | 1 | N/A | 12 | -6.466912 | 9.529067 | Autostable | 35 | 60830 | 3G | NODEB | YAMRNC2 | 0 | 2103 | 0 | 2 | 15 | 1999 x 429 x 196 | ASI4517R3v18 | 46 | 17 | 2100 | N/A | N/A | 65° | 7,5° | CIE |  |  | FH | 43381 | 9.529067,-6.466912
2021 | Mai | Mtn | CI00286 | 3G_CI00286_YopGare |  | CI00286 | YOPOUGON | ABIDJAN | ABIDJAN | DISTRICT AUTONOME ABIDJAN | 1 | N/A | 12 | -4.06866666666667 | 5.35863888888889 | Mat | 18.7 | 32861 | 3G | NODEB | YOPRNC1 | 128 | 2081 | 1 | 3 | 22 | 1999 x 429 x 196 | ASI4517R3v18 | 44.2 | 17 | 2100 | N/A | N/A | 65° | 7,5° | CIE |  |  | FO | 42029 | 5.35863888888889,-4.06866666666667
2021 | Mai | Mtn | CI03083 | 3G_CI03083_BoundialiHaidaraExt |  | CI03083 | BOUNDIALI | BOUNDIALI | BOUNDIALI | BAGOUE | 1 | N/A | 12 | -6.466912 | 9.529067 | Autostable | 35 | 60831 | 3G | NODEB | YAMRNC2 | 110 | 2103 | 0 | 2 | 15 | 1999 x 429 x 196 | ASI4517R3v18 | 46 | 17 | 2100 | N/A | N/A | 65° | 7,5° | CIE |  |  | FH | 43381 | 9.529067,-6.466912
2021 | Mai | Mtn | CI00286 | 3G_CI00286_YopGare |  | CI00286 | YOPOUGON | ABIDJAN | ABIDJAN | DISTRICT AUTONOME ABIDJAN | 1 | N/A | 12 | -4.06866666666667 | 5.35863888888889 | Mat | 18.7 | 32862 | 3G | NODEB | YOPRNC1 | 245 | 2081 | 1 | 3 | 22 | 1999 x 429 x 196 | ASI4517R3v18 | 44.2 | 17 | 2100 | N/A | N/A | 65° | 7,5° | CIE |  |  | FO | 42029 | 5.35863888888889,-4.06866666666667
2021 | Mai | Mtn | CI03083 | 3G_CI03083_BoundialiHaidaraExt |  | CI03083 | BOUNDIALI | BOUNDIALI | BOUNDIALI | BAGOUE | 1 | N/A | 12 | -6.466912 | 9.529067 | Autostable | 35 | 60832 | 3G | NODEB | YAMRNC2 | 240 | 2103 | 0 | 2 | 15 | 1999 x 429 x 196 | ASI4517R3v18 | 46 | 17 | 2100 | N/A | N/A | 65° | 7,5° | CIE |  |  | FH | 43381 | 9.529067,-6.466912
2021 | Mai | Mtn | CI00287 | 3G_CI00287_YopKoute |  | CI00287 | YOPOUGON | ABIDJAN | ABIDJAN | DISTRICT AUTONOME ABIDJAN | 1 | N/A | 12 | -4.07135 | 5.32366 | Mat | 21 | 32870 | 3G | NODEB | YOPRNC1 | 0 | 2081 | 0 | 3 | 57.3 | 1999 x 429 x 196 | ASI4517R3v18 | 44.2 | 17 | 2100 | N/A | N/A | 65° | 7,5° | CIE |  |  | FO | 41825 | 5.32366,-4.07135
2021 | Mai | Mtn | CI03083 | 3G_CI03083_BoundialiHaidaraExt |  | CI03083 | BOUNDIALI | BOUNDIALI | BOUNDIALI | BAGOUE | 1 | N/A | 12 | -6.466912 | 9.529067 | Autostable | 35 | 60833 | 3G | NODEB | YAMRNC2 | 0 | 2103 | 0 | 2 | 15 | 1999 x 429 x 196 | ASI4517R3v18 | 46 | 17 | 2100 | N/A | N/A | 65° | 7,5° | CIE |  |  | FH | 43381 | 9.529067,-6.466912
2021 | Mai | Mtn | CI03083 | 3G_CI03083_BoundialiHaidaraExt |  | CI03083 | BOUNDIALI | BOUNDIALI | BOUNDIALI | BAGOUE | 1 | N/A | 12 | -6.466912 | 9.529067 | Autostable | 35 | 60834 | 3G | NODEB | YAMRNC2 | 110 | 2103 | 0 | 2 | 15 | 1999 x 429 x 196 | ASI4517R3v18 | 46 | 17 | 2100 | N/A | N/A | 65° | 7,5° | CIE |  |  | FH | 43381 | 9.529067,-6.466912
2021 | Mai | Mtn | CI00287 | 3G_CI00287_YopKoute |  | CI00287 | YOPOUGON | ABIDJAN | ABIDJAN | DISTRICT AUTONOME ABIDJAN | 1 | N/A | 12 | -4.07135 | 5.32366 | Mat | 21 | 32871 | 3G | NODEB | YOPRNC1 | 120 | 2081 | 0 | 3 | 57.3 | 1999 x 429 x 196 | ASI4517R3v18 | 44.2 | 17 | 2100 | N/A | N/A | 65° | 7,5° | CIE |  |  | FO | 41825 | 5.32366,-4.07135
2021 | Mai | Mtn | CI03083 | 3G_CI03083_BoundialiHaidaraExt |  | CI03083 | BOUNDIALI | BOUNDIALI | BOUNDIALI | BAGOUE | 1 | N/A | 12 | -6.466912 | 9.529067 | Autostable | 35 | 60835 | 3G | NODEB | YAMRNC2 | 240 | 2103 | 0 | 2 | 15 | 1999 x 429 x 196 | ASI4517R3v18 | 46 | 17 | 2100 | N/A | N/A | 65° | 7,5° | CIE |  |  | FH | 43381 | 9.529067,-6.466912
2021 | Mai | Mtn | CI00287 | 3G_CI00287_YopKoute |  | CI00287 | YOPOUGON | ABIDJAN | ABIDJAN | DISTRICT AUTONOME ABIDJAN | 1 | N/A | 12 | -4.07135 | 5.32366 | Mat | 21 | 32872 | 3G | NODEB | YOPRNC1 | 240 | 2081 | 0 | 3 | 57.3 | 1999 x 429 x 196 | ASI4517R3v18 | 44.2 | 17 | 2100 | N/A | N/A | 65° | 7,5° | CIE |  |  | FO | 41825 | 5.32366,-4.07135
2021 | Mai | Mtn | CI00691 | 3G_CI00691_ToumodiSakassou |  | CI00691 | TOUMODISAKASSOU | SAKASSOU | SAKASSOU | GBEKE | 1 | N/A | 3 | -5.56541666666667 | 7.399 | Autostable | 72 | 6917 | 3G | NODEB | YAMRNC2 | 70 | 2102 | 0 | 2 | 59 | 1999 x 429 x 196 | ASI4517R3v18 | 46 | 17 | 900 | N/A | N/A | 65° | 7,5° | CIE |  |  | FH | 43382 | 7.399,-5.56541666666667
2021 | Mai | Mtn | CI00206 | 3G_CI00206_YopKoweit |  | CI00206 | YOPOUGON | ABIDJAN | ABIDJAN | DISTRICT AUTONOME ABIDJAN | 1 | N/A | 12 | -4.05577777777778 | 5.31786111111111 | Mat | 15.2 | 32060 | 3G | NODEB | YOPRNC1 | 0 | 2081 | 2 | 2 | 12.2 | 1999 x 429 x 196 | ASI4517R3v18 | 44.2 | 17 | 2100 | N/A | N/A | 65° | 7,5° | CIE |  |  | FO | 41780 | 5.31786111111111,-4.05577777777778
2021 | Mai | Mtn | CI00691 | 3G_CI00691_ToumodiSakassou |  | CI00691 | TOUMODISAKASSOU | SAKASSOU | SAKASSOU | GBEKE | 1 | N/A | 3 | -5.56541666666667 | 7.399 | Autostable | 72 | 6918 | 3G | NODEB | YAMRNC2 | 190 | 2102 | 0 | 2 | 59 | 1999 x 429 x 196 | ASI4517R3v18 | 46 | 17 | 900 | N/A | N/A | 65° | 7,5° | CIE |  |  | FH | 43382 | 7.399,-5.56541666666667
2021 | Mai | Mtn | CI00206 | 3G_CI00206_YopKoweit |  | CI00206 | YOPOUGON | ABIDJAN | ABIDJAN | DISTRICT AUTONOME ABIDJAN | 1 | N/A | 12 | -4.05577777777778 | 5.31786111111111 | Mat | 15.2 | 32061 | 3G | NODEB | YOPRNC1 | 120 | 2081 | 2 | 2 | 12.2 | 1999 x 429 x 196 | ASI4517R3v18 | 44.2 | 17 | 2100 | N/A | N/A | 65° | 7,5° | CIE |  |  | FO | 41780 | 5.31786111111111,-4.05577777777778
2021 | Mai | Mtn | CI00206 | 3G_CI00206_YopKoweit |  | CI00206 | YOPOUGON | ABIDJAN | ABIDJAN | DISTRICT AUTONOME ABIDJAN | 1 | N/A | 12 | -4.05577777777778 | 5.31786111111111 | Mat | 15.2 | 32062 | 3G | NODEB | YOPRNC1 | 270 | 2081 | 2 | 2 | 12.2 | 1999 x 429 x 196 | ASI4517R3v18 | 44.2 | 17 | 2100 | N/A | N/A | 65° | 7,5° | CIE |  |  | FO | 41780 | 5.31786111111111,-4.05577777777778
2021 | Mai | Mtn | CI00691 | 3G_CI00691_ToumodiSakassou |  | CI00691 | TOUMODISAKASSOU | SAKASSOU | SAKASSOU | GBEKE | 1 | N/A | 3 | -5.56541666666667 | 7.399 | Autostable | 72 | 6919 | 3G | NODEB | YAMRNC2 | 290 | 2102 | 0 | 2 | 59 | 1999 x 429 x 196 | ASI4517R3v18 | 46 | 17 | 900 | N/A | N/A | 65° | 7,5° | CIE |  |  | FH | 43382 | 7.399,-5.56541666666667
2021 | Mai | Mtn | CI00987 | 3G_CI00987_YopLokoua |  | CI00987 | YOPOUGON | ABIDJAN | ABIDJAN | DISTRICT AUTONOME ABIDJAN | 1 | N/A | 9 | -4.09977777777778 | 5.31669444444444 | Mat | 16.36 | 39870 | 3G | NODEB | YOPRNC1 | 0 | 2081 | 0 | 3 | 22 | 1999 x 429 x 196 | ASI4517R3v18 | 44.2 | 17 | 2100 | N/A | N/A | 65° | 7,5° | CIE |  |  | FO | 41821 | 5.31669444444444,-4.09977777777778
2021 | Mai | Mtn | CI03040 | 3G_CI03040_Maminigui |  | CI03040 | MAMINIGUI | ZUENOULA | ZUENOULA | MARAHOUE | 1 | N/A | 3 | -5.84427 | 7.40341 | Autostable | 60 | 30407 | 3G | NODEB | YAMRNC2 | 100 | 2102 | 0 | 2 | 15 | 1999 x 429 x 196 | ASI4517R3v18 | 46 | 17 | 900 | N/A | N/A | 65° | 7,5° | CIE |  |  | FH | 43382 | 7.40341,-5.84427
2021 | Mai | Mtn | CI00987 | 3G_CI00987_YopLokoua |  | CI00987 | YOPOUGON | ABIDJAN | ABIDJAN | DISTRICT AUTONOME ABIDJAN | 1 | N/A | 9 | -4.09977777777778 | 5.31669444444444 | Mat | 16.36 | 39871 | 3G | NODEB | YOPRNC1 | 120 | 2081 | 0 | 3 | 22 | 1999 x 429 x 196 | ASI4517R3v18 | 44.2 | 17 | 2100 | N/A | N/A | 65° | 7,5° | CIE |  |  | FO | 41821 | 5.31669444444444,-4.09977777777778
2021 | Mai | Mtn | CI00987 | 3G_CI00987_YopLokoua |  | CI00987 | YOPOUGON | ABIDJAN | ABIDJAN | DISTRICT AUTONOME ABIDJAN | 1 | N/A | 9 | -4.09977777777778 | 5.31669444444444 | Mat | 16.36 | 39872 | 3G | NODEB | YOPRNC1 | 240 | 2081 | 0 | 3 | 22 | 1999 x 429 x 196 | ASI4517R3v18 | 44.2 | 17 | 2100 | N/A | N/A | 65° | 7,5° | CIE |  |  | FO | 41821 | 5.31669444444444,-4.09977777777778
2021 | Mai | Mtn | CI03040 | 3G_CI03040_Maminigui |  | CI03040 | MAMINIGUI | ZUENOULA | ZUENOULA | MARAHOUE | 1 | N/A | 3 | -5.84427 | 7.40341 | Autostable | 60 | 30408 | 3G | NODEB | YAMRNC2 | 210 | 2102 | 0 | 2 | 15 | 1999 x 429 x 196 | ASI4517R3v18 | 43 | 17 | 900 | N/A | N/A | 65° | 7,5° | CIE |  |  | FH | 43382 | 7.40341,-5.84427
2021 | Mai | Mtn | CI00981 | 3G_CI00981_YopLycceNew |  | CI00981 | YOPOUGON | ABIDJAN | ABIDJAN | DISTRICT AUTONOME ABIDJAN | 1 | N/A | 12 | -4.08855555555555 | 5.35613888888889 | Mat | 18 | 39810 | 3G | NODEB | YOPRNC1 | 20 | 2081 | 0 | 4 | 57.3 | 1999 x 429 x 196 | ASI4517R3v18 | 44.2 | 17 | 2100 | N/A | N/A | 65° | 7,5° | CIE |  |  | FO | 41244 | 5.35613888888889,-4.08855555555555
2021 | Mai | Mtn | CI03040 | 3G_CI03040_Maminigui |  | CI03040 | MAMINIGUI | ZUENOULA | ZUENOULA | MARAHOUE | 1 | N/A | 3 | -5.84427 | 7.40341 | Autostable | 60 | 30409 | 3G | NODEB | YAMRNC2 | 330 | 2102 | 0 | 2 | 15 | 1999 x 429 x 196 | ASI4517R3v18 | 46 | 17 | 900 | N/A | N/A | 65° | 7,5° | CIE |  |  | FH | 43382 | 7.40341,-5.84427
2021 | Mai | Mtn | CI00981 | 3G_CI00981_YopLycceNew |  | CI00981 | YOPOUGON | ABIDJAN | ABIDJAN | DISTRICT AUTONOME ABIDJAN | 1 | N/A | 12 | -4.08855555555555 | 5.35613888888889 | Mat | 18 | 39811 | 3G | NODEB | YOPRNC1 | 90 | 2081 | 0 | 4 | 57.3 | 1999 x 429 x 196 | ASI4517R3v18 | 46 | 17 | 2100 | N/A | N/A | 65° | 7,5° | CIE |  |  | FO | 41244 | 5.35613888888889,-4.08855555555555
2021 | Mai | Mtn | CI03200 | 3G_CI03200_BoundialiIvoireCoton |  | CI03200 | BOUNDIALI | BOUNDIALI | BOUNDIALI | BAGOUE | 1 | N/A | 12 | -6.46907 | 9.51433 | Autostable | 45 | 62000 | 3G | NODEB | YAMRNC2 | 60 | 2103 | 0 | 2 | 15 | 1999 x 429 x 196 | ASI4517R3v18 | 46 | 17 | 2100 | N/A | N/A | 65° | 7,5° | CIE |  |  | FH | 43382 | 9.51433,-6.46907
2021 | Mai | Mtn | CI00981 | 3G_CI00981_YopLycceNew |  | CI00981 | YOPOUGON | ABIDJAN | ABIDJAN | DISTRICT AUTONOME ABIDJAN | 1 | N/A | 12 | -4.08855555555555 | 5.35613888888889 | Mat | 18 | 39812 | 3G | NODEB | YOPRNC1 | 280 | 2081 | 0 | 4 | 57.3 | 1999 x 429 x 196 | ASI4517R3v18 | 46 | 17 | 2100 | N/A | N/A | 65° | 7,5° | CIE |  |  | FO | 41244 | 5.35613888888889,-4.08855555555555
2021 | Mai | Mtn | CI03200 | 3G_CI03200_BoundialiIvoireCoton |  | CI03200 | BOUNDIALI | BOUNDIALI | BOUNDIALI | BAGOUE | 1 | N/A | 12 | -6.46907 | 9.51433 | Autostable | 45 | 62001 | 3G | NODEB | YAMRNC2 | 270 | 2103 | 0 | 2 | 15 | 1999 x 429 x 196 | ASI4517R3v18 | 46 | 17 | 2100 | N/A | N/A | 65° | 7,5° | CIE |  |  | FH | 43382 | 9.51433,-6.46907
2021 | Mai | Mtn | CI00279 | 3G_CI00279_Yopmaca |  | CI00279 | YOPOUGON | ABIDJAN | ABIDJAN | DISTRICT AUTONOME ABIDJAN | 1 | N/A | 12 | -4.08022222222222 | 5.38838888888889 | Autostable | 30 | 32790 | 3G | NODEB | YOPRNC1 | 0 | 2081 | 0 | 6 | 57.3 | 1999 x 429 x 196 | ASI4517R3v18 | 44.2 | 17 | 2100 | N/A | N/A | 65° | 7,5° | CIE |  |  | FO | 41765 | 5.38838888888889,-4.08022222222222
2021 | Mai | Mtn | CI03200 | 3G_CI03200_BoundialiIvoireCoton |  | CI03200 | BOUNDIALI | BOUNDIALI | BOUNDIALI | BAGOUE | 1 | N/A | 12 | -6.46907 | 9.51433 | Autostable | 45 | 62002 | 3G | NODEB | YAMRNC2 | 340 | 2103 | 0 | 2 | 15 | 1999 x 429 x 196 | ASI4517R3v18 | 46 | 17 | 2100 | N/A | N/A | 65° | 7,5° | CIE |  |  | FH | 43382 | 9.51433,-6.46907
2021 | Mai | Mtn | CI00279 | 3G_CI00279_Yopmaca |  | CI00279 | YOPOUGON | ABIDJAN | ABIDJAN | DISTRICT AUTONOME ABIDJAN | 1 | N/A | 12 | -4.08022222222222 | 5.38838888888889 | Autostable | 30 | 32791 | 3G | NODEB | YOPRNC1 | 150 | 2081 | 0 | 6 | 57.3 | 1999 x 429 x 196 | ASI4517R3v18 | 44.2 | 17 | 2100 | N/A | N/A | 65° | 7,5° | CIE |  |  | FO | 41765 | 5.38838888888889,-4.08022222222222
2021 | Mai | Mtn | CI03200 | 3G_CI03200_BoundialiIvoireCoton |  | CI03200 | BOUNDIALI | BOUNDIALI | BOUNDIALI | BAGOUE | 1 | N/A | 12 | -6.46907 | 9.51433 | Autostable | 45 | 62003 | 3G | NODEB | YAMRNC2 | 60 | 2103 | 0 | 2 | 15 | 1999 x 429 x 196 | ASI4517R3v18 | 46 | 17 | 2100 | N/A | N/A | 65° | 7,5° | CIE |  |  | FH | 43382 | 9.51433,-6.46907
2021 | Mai | Mtn | CI00279 | 3G_CI00279_Yopmaca |  | CI00279 | YOPOUGON | ABIDJAN | ABIDJAN | DISTRICT AUTONOME ABIDJAN | 1 | N/A | 12 | -4.08022222222222 | 5.38838888888889 | Autostable | 30 | 32792 | 3G | NODEB | YOPRNC1 | 240 | 2081 | 2 | 6 | 57.3 | 1999 x 429 x 196 | ASI4517R3v18 | 44.2 | 17 | 2100 | N/A | N/A | 65° | 7,5° | CIE |  |  | FO | 41765 | 5.38838888888889,-4.08022222222222
2021 | Mai | Mtn | CI03200 | 3G_CI03200_BoundialiIvoireCoton |  | CI03200 | BOUNDIALI | BOUNDIALI | BOUNDIALI | BAGOUE | 1 | N/A | 12 | -6.46907 | 9.51433 | Autostable | 45 | 62004 | 3G | NODEB | YAMRNC2 | 270 | 2103 | 0 | 2 | 15 | 1999 x 429 x 196 | ASI4517R3v18 | 46 | 17 | 2100 | N/A | N/A | 65° | 7,5° | CIE |  |  | FH | 43382 | 9.51433,-6.46907
2021 | Mai | Mtn | CI00820 | 3G_CI00820_YopMagasin |  | CI00820 | YOPOUGON | ABIDJAN | ABIDJAN | DISTRICT AUTONOME ABIDJAN | 1 | N/A | 18 | -4.08397222222222 | 5.33330555555556 | Haubané | 27 | 38200 | 3G | NODEB | YOPRNC1 | 110 | 2081 | 4 | 0 | 18 | 1999 x 429 x 196 | ASI4517R3v18 | 46 | 17 | 2100 | N/A | N/A | 65° | 7,5° | CIE |  |  | FO | 41306 | 5.33330555555556,-4.08397222222222
2021 | Mai | Mtn | CI03200 | 3G_CI03200_BoundialiIvoireCoton |  | CI03200 | BOUNDIALI | BOUNDIALI | BOUNDIALI | BAGOUE | 1 | N/A | 12 | -6.46907 | 9.51433 | Autostable | 45 | 62005 | 3G | NODEB | YAMRNC2 | 340 | 2103 | 0 | 2 | 15 | 1999 x 429 x 196 | ASI4517R3v18 | 46 | 17 | 2100 | N/A | N/A | 65° | 7,5° | CIE |  |  | FH | 43382 | 9.51433,-6.46907
2021 | Mai | Mtn | CI00820 | 3G_CI00820_YopMagasin |  | CI00820 | YOPOUGON | ABIDJAN | ABIDJAN | DISTRICT AUTONOME ABIDJAN | 1 | N/A | 18 | -4.08397222222222 | 5.33330555555556 | Haubané | 27 | 38201 | 3G | NODEB | YOPRNC1 | 240 | 2081 | 4 | 0 | 18 | 1999 x 429 x 196 | ASI4517R3v18 | 46 | 17 | 2100 | N/A | N/A | 65° | 7,5° | CIE |  |  | FO | 41306 | 5.33330555555556,-4.08397222222222
2021 | Mai | Mtn | CI01827 | 3G_CI01827_AKOINDENOU |  | CI01827 | AKOI_NDENOU | TIEBISSOU | TIEBISSOU | BELIER | 1 | N/A | 3 | -5.07497222 | 7.23858333 | Autostable | 58 | 18277 | 3G | NODEB | YAMRNC2 | 0 | 2102 | 0 | 2 | 15 | 1999 x 429 x 196 | ASI4517R3v18 | 46 | 17 | 900 | N/A | N/A | 65° | 7,5° | CIE |  |  | FH | 43390 | 7.23858333,-5.07497222
2021 | Mai | Mtn | CI00820 | 3G_CI00820_YopMagasin |  | CI00820 | YOPOUGON | ABIDJAN | ABIDJAN | DISTRICT AUTONOME ABIDJAN | 1 | N/A | 18 | -4.08397222222222 | 5.33330555555556 | Haubané | 27 | 38202 | 3G | NODEB | YOPRNC1 | 340 | 2081 | 4 | 0 | 18 | 1999 x 429 x 196 | ASI4517R3v18 | 46 | 17 | 2100 | N/A | N/A | 65° | 7,5° | CIE |  |  | FO | 41306 | 5.33330555555556,-4.08397222222222
2021 | Mai | Mtn | CI01827 | 3G_CI01827_AKOINDENOU |  | CI01827 | AKOI_NDENOU | TIEBISSOU | TIEBISSOU | BELIER | 1 | N/A | 3 | -5.07497222 | 7.23858333 | Autostable | 58 | 18278 | 3G | NODEB | YAMRNC2 | 120 | 2102 | 0 | 2 | 15 | 1999 x 429 x 196 | ASI4517R3v18 | 46 | 17 | 900 | N/A | N/A | 65° | 7,5° | CIE |  |  | FH | 43390 | 7.23858333,-5.07497222
2021 | Mai | Mtn | CI00820 | 3G_CI00820_YopMagasin |  | CI00820 | YOPOUGON | ABIDJAN | ABIDJAN | DISTRICT AUTONOME ABIDJAN | 1 | N/A | 18 | -4.08397222222222 | 5.33330555555556 | Haubané | 27 | 38203 | 3G | NODEB | YOPRNC1 | 110 | 2081 | 4 | 0 | 18 | 1999 x 429 x 196 | ASI4517R3v18 | 46 | 17 | 2100 | N/A | N/A | 65° | 7,5° | CIE |  |  | FO | 41306 | 5.33330555555556,-4.08397222222222
2021 | Mai | Mtn | CI01827 | 3G_CI01827_AKOINDENOU |  | CI01827 | AKOI_NDENOU | TIEBISSOU | TIEBISSOU | BELIER | 1 | N/A | 3 | -5.07497222 | 7.23858333 | Autostable | 58 | 18279 | 3G | NODEB | YAMRNC2 | 240 | 2102 | 0 | 2 | 15 | 1999 x 429 x 196 | ASI4517R3v18 | 46 | 17 | 900 | N/A | N/A | 65° | 7,5° | CIE |  |  | FH | 43390 | 7.23858333,-5.07497222
2021 | Mai | Mtn | CI00820 | 3G_CI00820_YopMagasin |  | CI00820 | YOPOUGON | ABIDJAN | ABIDJAN | DISTRICT AUTONOME ABIDJAN | 1 | N/A | 18 | -4.08397222222222 | 5.33330555555556 | Haubané | 27 | 38204 | 3G | NODEB | YOPRNC1 | 240 | 2081 | 4 | 0 | 18 | 1999 x 429 x 196 | ASI4517R3v18 | 46 | 17 | 2100 | N/A | N/A | 65° | 7,5° | CIE |  |  | FO | 41306 | 5.33330555555556,-4.08397222222222
2021 | Mai | Mtn | CI02353 | 3G_CI02353_BODODIDIEVI |  | CI02353 | BODO DIDIEVI | DIDIEVI | DIDIEVI | BELIER | 1 | N/A | 3 | -4.79683334 | 7.07536112 | Autostable | 75 | 23537 | 3G | NODEB | YAMRNC2 | 0 | 2102 | 0 | 2 | 15 | 1999 x 429 x 196 | ASI4517R3v18 | 46 | 17 | 900 | N/A | N/A | 65° | 7,5° | CIE |  |  | FH | 43402 | 7.07536112,-4.79683334
2021 | Mai | Mtn | CI00820 | 3G_CI00820_YopMagasin |  | CI00820 | YOPOUGON | ABIDJAN | ABIDJAN | DISTRICT AUTONOME ABIDJAN | 1 | N/A | 18 | -4.08397222222222 | 5.33330555555556 | Haubané | 27 | 38205 | 3G | NODEB | YOPRNC1 | 340 | 2081 | 4 | 0 | 18 | 1999 x 429 x 196 | ASI4517R3v18 | 46 | 17 | 2100 | N/A | N/A | 65° | 7,5° | CIE |  |  | FO | 41306 | 5.33330555555556,-4.08397222222222
2021 | Mai | Mtn | CI02353 | 3G_CI02353_BODODIDIEVI |  | CI02353 | BODO DIDIEVI | DIDIEVI | DIDIEVI | BELIER | 1 | N/A | 3 | -4.79683334 | 7.07536112 | Autostable | 75 | 23538 | 3G | NODEB | YAMRNC2 | 120 | 2102 | 0 | 2 | 15 | 1999 x 429 x 196 | ASI4517R3v18 | 46 | 17 | 900 | N/A | N/A | 65° | 7,5° | CIE |  |  | FH | 43402 | 7.07536112,-4.79683334
2021 | Mai | Mtn | CI00982 | 3G_CI00982_YopMaroc |  | CI00982 | YOPOUGON | ABIDJAN | ABIDJAN | DISTRICT AUTONOME ABIDJAN | 1 | N/A | 9 | -4.09936111111111 | 5.33236111111111 | Mat | 24.7 | 39820 | 3G | NODEB | YOPRNC1 | 0 | 2081 | 0 | 4 | 22 | 1999 x 429 x 196 | ASI4517R3v18 | 44.1 | 17 | 2100 | N/A | N/A | 65° | 7,5° | CIE |  |  | FO | 41836 | 5.33236111111111,-4.09936111111111
2021 | Mai | Mtn | CI02353 | 3G_CI02353_BODODIDIEVI |  | CI02353 | BODO DIDIEVI | DIDIEVI | DIDIEVI | BELIER | 1 | N/A | 3 | -4.79683334 | 7.07536112 | Autostable | 75 | 23539 | 3G | NODEB | YAMRNC2 | 240 | 2102 | 0 | 2 | 15 | 1999 x 429 x 196 | ASI4517R3v18 | 46 | 17 | 900 | N/A | N/A | 65° | 7,5° | CIE |  |  | FH | 43402 | 7.07536112,-4.79683334
2021 | Mai | Mtn | CI00982 | 3G_CI00982_YopMaroc |  | CI00982 | YOPOUGON | ABIDJAN | ABIDJAN | DISTRICT AUTONOME ABIDJAN | 1 | N/A | 9 | -4.09936111111111 | 5.33236111111111 | Mat | 24.7 | 39821 | 3G | NODEB | YOPRNC1 | 120 | 2081 | 0 | 4 | 22 | 1999 x 429 x 196 | ASI4517R3v18 | 44.1 | 17 | 2100 | N/A | N/A | 65° | 7,5° | CIE |  |  | FO | 41836 | 5.33236111111111,-4.09936111111111
2021 | Mai | Mtn | CI01972 | 3G_CI01972_Zaguinasso |  | CI01972 | ZAGUINASSO | KOUTO | KOUTO | BAGOUE | 1 | N/A | 12 | -6.366119444 | 10.0466 | Autostable | 72 | 19727 | 3G | NODEB | YAMRNC2 | 45 | 2103 | 2 | 0 | 72 | 1999 x 429 x 196 | ASI4517R3v18 | 43 | 17 | 900 | N/A | N/A | 65° | 7,5° | CIE |  |  | FH | 43413 | 10.0466,-6.366119444
2021 | Mai | Mtn | CI00982 | 3G_CI00982_YopMaroc |  | CI00982 | YOPOUGON | ABIDJAN | ABIDJAN | DISTRICT AUTONOME ABIDJAN | 1 | N/A | 9 | -4.09936111111111 | 5.33236111111111 | Mat | 24.7 | 39822 | 3G | NODEB | YOPRNC1 | 240 | 2081 | 0 | 4 | 22 | 1999 x 429 x 196 | ASI4517R3v18 | 44.1 | 17 | 2100 | N/A | N/A | 65° | 7,5° | CIE |  |  | FO | 41836 | 5.33236111111111,-4.09936111111111
2021 | Mai | Mtn | CI01972 | 3G_CI01972_Zaguinasso |  | CI01972 | ZAGUINASSO | KOUTO | KOUTO | BAGOUE | 1 | N/A | 12 | -6.366119444 | 10.0466 | Autostable | 72 | 19728 | 3G | NODEB | YAMRNC2 | 185 | 2103 | 2 | 0 | 72 | 1999 x 429 x 196 | ASI4517R3v18 | 43 | 17 | 900 | N/A | N/A | 65° | 7,5° | CIE |  |  | FH | 43413 | 10.0466,-6.366119444
2021 | Mai | Mtn | CI01592 | 3G_CI01592_YopMGouro |  | CI01592 | YOPOUGON | ABIDJAN | ABIDJAN | DISTRICT AUTONOME ABIDJAN | 1 | N/A | 12 | -4.07642 | 5.35081 | Haubané | 27 | 45920 | 3G | NODEB | YOPRNC1 | 30 | 2081 | 2 | 2 | 25 | 1999 x 429 x 196 | ASI4517R3v18 | 44.2 | 17 | 2100 | N/A | N/A | 65° | 7,5° | CIE |  |  | FO | 41786 | 5.35081,-4.07642
2021 | Mai | Mtn | CI01972 | 3G_CI01972_Zaguinasso |  | CI01972 | ZAGUINASSO | KOUTO | KOUTO | BAGOUE | 1 | N/A | 12 | -6.366119444 | 10.0466 | Autostable | 72 | 19729 | 3G | NODEB | YAMRNC2 | 350 | 2103 | 2 | 0 | 72 | 1999 x 429 x 196 | ASI4517R3v18 | 43 | 17 | 900 | N/A | N/A | 65° | 7,5° | CIE |  |  | FH | 43413 | 10.0466,-6.366119444
2021 | Mai | Mtn | CI01592 | 3G_CI01592_YopMGouro |  | CI01592 | YOPOUGON | ABIDJAN | ABIDJAN | DISTRICT AUTONOME ABIDJAN | 1 | N/A | 12 | -4.07642 | 5.35081 | Haubané | 27 | 45921 | 3G | NODEB | YOPRNC1 | 180 | 2081 | 1 | 1 | 25 | 1999 x 429 x 196 | ASI4517R3v18 | 44.2 | 17 | 2100 | N/A | N/A | 65° | 7,5° | CIE |  |  | FO | 41786 | 5.35081,-4.07642
2021 | Mai | Mtn | CI01755 | 3G_CI01755_Manfla |  | CI01755 | MANFLA | ZUENOULA | ZUENOULA | MARAHOUE | 1 | N/A | 3 | -5.89288888888889 | 7.41477777777778 | Autostable | 55 | 17557 | 3G | NODEB | YAMRNC2 | 10 | 2102 | 2 | 0 | 53 | 1999 x 429 x 196 | ASI4517R3v18 | 46 | 17 | 900 | N/A | N/A | 65° | 7,5° | CIE |  |  | FH | 43414 | 7.41477777777778,-5.89288888888889
2021 | Mai | Mtn | CI01592 | 3G_CI01592_YopMGouro |  | CI01592 | YOPOUGON | ABIDJAN | ABIDJAN | DISTRICT AUTONOME ABIDJAN | 1 | N/A | 12 | -4.07642 | 5.35081 | Haubané | 27 | 45922 | 3G | NODEB | YOPRNC1 | 270 | 2081 | 2 | 2 | 25 | 1999 x 429 x 196 | ASI4517R3v18 | 44.2 | 17 | 2100 | N/A | N/A | 65° | 7,5° | CIE |  |  | FO | 41786 | 5.35081,-4.07642
2021 | Mai | Mtn | CI01755 | 3G_CI01755_Manfla |  | CI01755 | MANFLA | ZUENOULA | ZUENOULA | MARAHOUE | 1 | N/A | 3 | -5.89288888888889 | 7.41477777777778 | Autostable | 55 | 17558 | 3G | NODEB | YAMRNC2 | 90 | 2102 | 2 | 0 | 53 | 1999 x 429 x 196 | ASI4517R3v18 | 46 | 17 | 900 | N/A | N/A | 65° | 7,5° | CIE |  |  | FH | 43414 | 7.41477777777778,-5.89288888888889
2021 | Mai | Mtn | CI01592 | 3G_CI01592_YopMGouro |  | CI01592 | YOPOUGON | ABIDJAN | ABIDJAN | DISTRICT AUTONOME ABIDJAN | 1 | N/A | 12 | -4.07642 | 5.35081 | Haubané | 27 | 45923 | 3G | NODEB | YOPRNC1 | 0 | 2081 | 2 | 2 | 25 | 1999 x 429 x 196 | ASI4517R3v18 | 44.2 | 17 | 2100 | N/A | N/A | 65° | 7,5° | CIE |  |  | FO | 41786 | 5.35081,-4.07642
2021 | Mai | Mtn | CI01755 | 3G_CI01755_Manfla |  | CI01755 | MANFLA | ZUENOULA | ZUENOULA | MARAHOUE | 1 | N/A | 3 | -5.89288888888889 | 7.41477777777778 | Autostable | 55 | 17559 | 3G | NODEB | YAMRNC2 | 270 | 2102 | 2 | 0 | 53 | 1999 x 429 x 196 | ASI4517R3v18 | 46 | 17 | 900 | N/A | N/A | 65° | 7,5° | CIE |  |  | FH | 43414 | 7.41477777777778,-5.89288888888889
2021 | Mai | Mtn | CI01592 | 3G_CI01592_YopMGouro |  | CI01592 | YOPOUGON | ABIDJAN | ABIDJAN | DISTRICT AUTONOME ABIDJAN | 1 | N/A | 12 | -4.07642 | 5.35081 | Haubané | 27 | 45924 | 3G | NODEB | YOPRNC1 | 175 | 2081 | 1 | 1 | 25 | 1999 x 429 x 196 | ASI4517R3v18 | 44.2 | 17 | 2100 | N/A | N/A | 65° | 7,5° | CIE |  |  | FO | 41786 | 5.35081,-4.07642
2021 | Mai | Mtn | CI02587 | 3G_CI02587_MandiananSokourani |  | CI02587 | MANDIANANSOKOURANI | KANIASSO | KANIASSO | FOLON | 1 | N/A | 3 | -6.676815 | 10.246632 | Autostable | 72 | 25877 | 3G | NODEB | YAMRNC2 | 30 | 2103 | 2 | 0 | 35 | 1999 x 429 x 196 | ASI4517R3v18 | 46 | 17 | 900 | N/A | N/A | 65° | 7,5° | CIE |  |  | FH | 43416 | 10.246632,-6.676815
2021 | Mai | Mtn | CI01592 | 3G_CI01592_YopMGouro |  | CI01592 | YOPOUGON | ABIDJAN | ABIDJAN | DISTRICT AUTONOME ABIDJAN | 1 | N/A | 12 | -4.07642 | 5.35081 | Haubané | 27 | 45925 | 3G | NODEB | YOPRNC1 | 270 | 2081 | 2 | 2 | 25 | 1999 x 429 x 196 | ASI4517R3v18 | 44.2 | 17 | 2100 | N/A | N/A | 65° | 7,5° | CIE |  |  | FO | 41786 | 5.35081,-4.07642
2021 | Mai | Mtn | CI02587 | 3G_CI02587_MandiananSokourani |  | CI02587 | MANDIANANSOKOURANI | KANIASSO | KANIASSO | FOLON | 1 | N/A | 3 | -6.676815 | 10.246632 | Autostable | 72 | 25878 | 3G | NODEB | YAMRNC2 | 140 | 2103 | 2 | 0 | 35 | 1999 x 429 x 196 | ASI4517R3v18 | 46 | 17 | 900 | N/A | N/A | 65° | 7,5° | CIE |  |  | FH | 43416 | 10.246632,-6.676815
2021 | Mai | Mtn | CI00821 | 3G_CI00821_YopNBureau |  | CI00821 | YOPOUGON | ABIDJAN | ABIDJAN | DISTRICT AUTONOME ABIDJAN | 1 | N/A | 12 | -4.06305 | 5.33395 | Autostable | 32 | 38210 | 3G | NODEB | YOPRNC1 | 0 | 2081 | 0 | 6 | 57.3 | 1999 x 429 x 196 | ASI4517R3v18 | 46 | 17 | 2100 | N/A | N/A | 65° | 7,5° | CIE |  |  | FO | 41540 | 5.33395,-4.06305
2021 | Mai | Mtn | CI02587 | 3G_CI02587_MandiananSokourani |  | CI02587 | MANDIANANSOKOURANI | KANIASSO | KANIASSO | FOLON | 1 | N/A | 3 | -6.676815 | 10.246632 | Autostable | 72 | 25879 | 3G | NODEB | YAMRNC2 | 280 | 2103 | 2 | 0 | 35 | 1999 x 429 x 196 | ASI4517R3v18 | 43 | 17 | 900 | N/A | N/A | 65° | 7,5° | CIE |  |  | FH | 43416 | 10.246632,-6.676815
2021 | Mai | Mtn | CI00821 | 3G_CI00821_YopNBureau |  | CI00821 | YOPOUGON | ABIDJAN | ABIDJAN | DISTRICT AUTONOME ABIDJAN | 1 | N/A | 12 | -4.06305 | 5.33395 | Autostable | 32 | 38211 | 3G | NODEB | YOPRNC1 | 120 | 2081 | 0 | 6 | 57.3 | 1999 x 429 x 196 | ASI4517R3v18 | 44.2 | 17 | 2100 | N/A | N/A | 65° | 7,5° | CIE |  |  | FO | 41540 | 5.33395,-4.06305
2021 | Mai | Mtn | CI03503 | 3G_CI03503_Nakara |  | CI03503 | NAKARA | MANKONO | MANKONO | BERE | 1 | N/A | 3 | -5.63691 | 8.25895 | Autostable | 60 | 35037 | 3G | NODEB | YAMRNC2 | 40 | 2102 | 0 | 0 | 15 | 1999 x 429 x 196 | ASI4517R3v18 | 46 | 17 | 900 | N/A | N/A | 65° | 7,5° | CIE |  |  | FH | 43431 | 8.25895,-5.63691
2021 | Mai | Mtn | CI00821 | 3G_CI00821_YopNBureau |  | CI00821 | YOPOUGON | ABIDJAN | ABIDJAN | DISTRICT AUTONOME ABIDJAN | 1 | N/A | 12 | -4.06305 | 5.33395 | Autostable | 32 | 38212 | 3G | NODEB | YOPRNC1 | 240 | 2081 | 0 | 6 | 57.3 | 1999 x 429 x 196 | ASI4517R3v18 | 44.2 | 17 | 2100 | N/A | N/A | 65° | 7,5° | CIE |  |  | FO | 41540 | 5.33395,-4.06305
2021 | Mai | Mtn | CI03503 | 3G_CI03503_Nakara |  | CI03503 | NAKARA | MANKONO | MANKONO | BERE | 1 | N/A | 3 | -5.63691 | 8.25895 | Autostable | 60 | 35038 | 3G | NODEB | YAMRNC2 | 200 | 2102 | 0 | 0 | 15 | 1999 x 429 x 196 | ASI4517R3v18 | 46 | 17 | 900 | N/A | N/A | 65° | 7,5° | CIE |  |  | FH | 43431 | 8.25895,-5.63691
2021 | Mai | Mtn | CI01531 | 3G_CI01531_YopougonGFNew |  | CI01531 | YOPOUGON | ABIDJAN | ABIDJAN | DISTRICT AUTONOME ABIDJAN | 1 | N/A | 12 | -4.05745277777778 | 5.35065833333333 | Autostable | 32 | 45310 | 3G | NODEB | YOPRNC1 | 40 | 2081 | 0 | 6 | 15 | 1999 x 429 x 196 | ASI4517R3v18 | 46 | 17 | 2100 | N/A | N/A | 65° | 7,5° | CIE |  |  | FO | 41244 | 5.35065833333333,-4.05745277777778
2021 | Mai | Mtn | CI03503 | 3G_CI03503_Nakara |  | CI03503 | NAKARA | MANKONO | MANKONO | BERE | 1 | N/A | 3 | -5.63691 | 8.25895 | Autostable | 60 | 35039 | 3G | NODEB | YAMRNC2 | 310 | 2102 | 0 | 0 | 15 | 1999 x 429 x 196 | ASI4517R3v18 | 46 | 17 | 900 | N/A | N/A | 65° | 7,5° | CIE |  |  | FH | 43431 | 8.25895,-5.63691
2021 | Mai | Mtn | CI01531 | 3G_CI01531_YopougonGFNew |  | CI01531 | YOPOUGON | ABIDJAN | ABIDJAN | DISTRICT AUTONOME ABIDJAN | 1 | N/A | 12 | -4.05745277777778 | 5.35065833333333 | Autostable | 32 | 45311 | 3G | NODEB | YOPRNC1 | 150 | 2081 | 0 | 6 | 15 | 1999 x 429 x 196 | ASI4517R3v18 | 46 | 17 | 2100 | N/A | N/A | 65° | 7,5° | CIE |  |  | FO | 41244 | 5.35065833333333,-4.05745277777778
2021 | Mai | Mtn | CI03255 | 3G_CI03255_Tiebissou2 |  | CI03255 | TIEBISSOU | TIEBISSOU | TIEBISSOU | BELIER | 1 | N/A | 3 | -5.217565 | 7.155268 | Autostable | 35 | 32557 | 3G | NODEB | YAMRNC2 | 245 | 2102 | 0 | 5 | 57.3 | 1999 x 429 x 196 | ASI4517R3v18 | 46 | 17 | 900 | N/A | N/A | 65° | 7,5° | CIE |  |  | FH | 43438 | 7.155268,-5.217565
2021 | Mai | Mtn | CI01531 | 3G_CI01531_YopougonGFNew |  | CI01531 | YOPOUGON | ABIDJAN | ABIDJAN | DISTRICT AUTONOME ABIDJAN | 1 | N/A | 12 | -4.05745277777778 | 5.35065833333333 | Autostable | 32 | 45312 | 3G | NODEB | YOPRNC1 | 300 | 2081 | 0 | 6 | 15 | 1999 x 429 x 196 | ASI4517R3v18 | 46 | 17 | 2100 | N/A | N/A | 65° | 7,5° | CIE |  |  | FO | 41244 | 5.35065833333333,-4.05745277777778
2021 | Mai | Mtn | CI03255 | 3G_CI03255_Tiebissou2 |  | CI03255 | TIEBISSOU | TIEBISSOU | TIEBISSOU | BELIER | 1 | N/A | 3 | -5.217565 | 7.155268 | Autostable | 35 | 32558 | 3G | NODEB | YAMRNC2 | 120 | 2102 | 0 | 0 | 15 | 1999 x 429 x 196 | ASI4517R3v18 | 46 | 17 | 900 | N/A | N/A | 65° | 7,5° | CIE |  |  | FH | 43438 | 7.155268,-5.217565
2021 | Mai | Mtn | CI01335 | 3G_CI01335_YopZINew |  | CI01335 | YOPOUGON | ABIDJAN | ABIDJAN | DISTRICT AUTONOME ABIDJAN | 1 | N/A | 12 | -4.098639 | 5.376778 | Autostable | 32 | 43350 | 3G | NODEB | YOPRNC1 | 100 | 2081 | 0 | 4 | 57.3 | 1999 x 429 x 196 | ASI4517R3v18 | 44.2 | 17 | 2100 | N/A | N/A | 65° | 7,5° | CIE |  |  | FO | 41306 | 5.376778,-4.098639
2021 | Mai | Mtn | CI03255 | 3G_CI03255_Tiebissou2 |  | CI03255 | TIEBISSOU | TIEBISSOU | TIEBISSOU | BELIER | 1 | N/A | 3 | -5.217565 | 7.155268 | Autostable | 35 | 32559 | 3G | NODEB | YAMRNC2 | 240 | 2102 | 0 | 0 | 15 | 1999 x 429 x 196 | ASI4517R3v18 | 46 | 17 | 900 | N/A | N/A | 65° | 7,5° | CIE |  |  | FH | 43438 | 7.155268,-5.217565
2021 | Mai | Mtn | CI01335 | 3G_CI01335_YopZINew |  | CI01335 | YOPOUGON | ABIDJAN | ABIDJAN | DISTRICT AUTONOME ABIDJAN | 1 | N/A | 12 | -4.098639 | 5.376778 | Autostable | 32 | 43351 | 3G | NODEB | YOPRNC1 | 220 | 2081 | 0 | 4 | 57.3 | 1999 x 429 x 196 | ASI4517R3v18 | 44.2 | 17 | 2100 | N/A | N/A | 65° | 7,5° | CIE |  |  | FO | 41306 | 5.376778,-4.098639
2021 | Mai | Mtn | CI00671 | 3G_CI00671_Ayaprikro |  | CI00671 | AYAPRIKRO | TIEBISSOU | TIEBISSOU | BELIER | 1 | N/A | 3 | -5.23894444444444 | 7.27252777777778 | Autostable | 72 | 6717 | 3G | NODEB | YAMRNC2 | 30 | 2102 | 0 | 0 | 65 | 1999 x 429 x 196 | ASI4517R3v18 | 46 | 17 | 900 | N/A | N/A | 65° | 7,5° | CIE |  |  | FH | 43453 | 7.27252777777778,-5.23894444444444
2021 | Mai | Mtn | CI01335 | 3G_CI01335_YopZINew |  | CI01335 | YOPOUGON | ABIDJAN | ABIDJAN | DISTRICT AUTONOME ABIDJAN | 1 | N/A | 12 | -4.098639 | 5.376778 | Autostable | 32 | 43352 | 3G | NODEB | YOPRNC1 | 340 | 2081 | 0 | 4 | 57.3 | 1999 x 429 x 196 | ASI4517R3v18 | 44.2 | 17 | 2100 | N/A | N/A | 65° | 7,5° | CIE |  |  | FO | 41306 | 5.376778,-4.098639
2021 | Mai | Mtn | CI00671 | 3G_CI00671_Ayaprikro |  | CI00671 | AYAPRIKRO | TIEBISSOU | TIEBISSOU | BELIER | 1 | N/A | 3 | -5.23894444444444 | 7.27252777777778 | Autostable | 72 | 6718 | 3G | NODEB | YAMRNC2 | 180 | 2102 | 0 | 0 | 65 | 1999 x 429 x 196 | ASI4517R3v18 | 46 | 17 | 900 | N/A | N/A | 65° | 7,5° | CIE |  |  | FH | 43453 | 7.27252777777778,-5.23894444444444
2021 | Mai | Mtn | CI01992 | 3G_CI01992_Yopzitip |  | CI01992 | YOPOUGON | ABIDJAN | ABIDJAN | DISTRICT AUTONOME ABIDJAN | 1 | N/A | 12 | -4.08739 | 5.38264 | Autostable | 55 | 49920 | 3G | NODEB | YOPRNC1 | 90 | 2081 | 0 | 6 | 57.3 | 1999 x 429 x 196 | ASI4517R3v18 | 44.2 | 17 | 2100 | N/A | N/A | 65° | 7,5° | CIE |  |  | FO | 42045 | 5.38264,-4.08739
2021 | Mai | Mtn | CI00671 | 3G_CI00671_Ayaprikro |  | CI00671 | AYAPRIKRO | TIEBISSOU | TIEBISSOU | BELIER | 1 | N/A | 3 | -5.23894444444444 | 7.27252777777778 | Autostable | 72 | 6719 | 3G | NODEB | YAMRNC2 | 270 | 2102 | 0 | 0 | 65 | 1999 x 429 x 196 | ASI4517R3v18 | 46 | 17 | 900 | N/A | N/A | 65° | 7,5° | CIE |  |  | FH | 43453 | 7.27252777777778,-5.23894444444444
2021 | Mai | Mtn | CI01992 | 3G_CI01992_Yopzitip |  | CI01992 | YOPOUGON | ABIDJAN | ABIDJAN | DISTRICT AUTONOME ABIDJAN | 1 | N/A | 12 | -4.08739 | 5.38264 | Autostable | 55 | 49921 | 3G | NODEB | YOPRNC1 | 175 | 2081 | 0 | 6 | 57.3 | 1999 x 429 x 196 | ASI4517R3v18 | 44.2 | 17 | 2100 | N/A | N/A | 65° | 7,5° | CIE |  |  | FO | 42045 | 5.38264,-4.08739
2021 | Mai | Mtn | CI00786 | 3G_CI00786_Kassere |  | CI00786 | KASSERE | BOUNDIALI | BOUNDIALI | BAGOUE | 1 | N/A | 12 | -6.21933333333333 | 9.81847222222222 | Autostable | 72 | 7867 | 3G | NODEB | YAMRNC2 | 0 | 2103 | 0 | 0 | 60 | 1999 x 429 x 196 | ASI4517R3v18 | 46 | 17 | 900 | N/A | N/A | 65° | 7,5° | CIE |  |  | FH | 43454 | 9.81847222222222,-6.21933333333333
2021 | Mai | Mtn | CI01992 | 3G_CI01992_Yopzitip |  | CI01992 | YOPOUGON | ABIDJAN | ABIDJAN | DISTRICT AUTONOME ABIDJAN | 1 | N/A | 12 | -4.08739 | 5.38264 | Autostable | 55 | 49922 | 3G | NODEB | YOPRNC1 | 320 | 2081 | 0 | 6 | 57.3 | 1999 x 429 x 196 | ASI4517R3v18 | 44.2 | 17 | 2100 | N/A | N/A | 65° | 7,5° | CIE |  |  | FO | 42045 | 5.38264,-4.08739
2021 | Mai | Mtn | CI00786 | 3G_CI00786_Kassere |  | CI00786 | KASSERE | BOUNDIALI | BOUNDIALI | BAGOUE | 1 | N/A | 12 | -6.21933333333333 | 9.81847222222222 | Autostable | 72 | 7868 | 3G | NODEB | YAMRNC2 | 130 | 2103 | 0 | 0 | 60 | 1999 x 429 x 196 | ASI4517R3v18 | 46 | 17 | 900 | N/A | N/A | 65° | 7,5° | CIE |  |  | FH | 43454 | 9.81847222222222,-6.21933333333333
2021 | Mai | Mtn | CI00340 | 3G_CI00340_AboboAgence |  | CI00340 | ABOBO | ABIDJAN | ABIDJAN | DISTRICT AUTONOME ABIDJAN | 1 | N/A | 9 | -4.01916666666667 | 5.42505555555556 | Haubané | 16.8 | 33403 | 3G | NODEB | YOPRNC1 | 0 | 2083 | 0 | 4 | 57.3 | 1999 x 429 x 196 | ASI4517R3v18 | 44.2 | 17 | 2100 | N/A | N/A | 65° | 7,5° | CIE |  |  | FO | 42002 | 5.42505555555556,-4.01916666666667
2021 | Mai | Mtn | CI00786 | 3G_CI00786_Kassere |  | CI00786 | KASSERE | BOUNDIALI | BOUNDIALI | BAGOUE | 1 | N/A | 12 | -6.21933333333333 | 9.81847222222222 | Autostable | 72 | 7869 | 3G | NODEB | YAMRNC2 | 240 | 2103 | 0 | 0 | 60 | 1999 x 429 x 196 | ASI4517R3v18 | 43 | 17 | 900 | N/A | N/A | 65° | 7,5° | CIE |  |  | FH | 43454 | 9.81847222222222,-6.21933333333333
2021 | Mai | Mtn | CI00340 | 3G_CI00340_AboboAgence |  | CI00340 | ABOBO | ABIDJAN | ABIDJAN | DISTRICT AUTONOME ABIDJAN | 1 | N/A | 9 | -4.01916666666667 | 5.42505555555556 | Haubané | 16.8 | 33404 | 3G | NODEB | YOPRNC1 | 120 | 2083 | 0 | 4 | 57.3 | 1999 x 429 x 196 | ASI4517R3v18 | 44.2 | 17 | 2100 | N/A | N/A | 65° | 7,5° | CIE |  |  | FO | 42002 | 5.42505555555556,-4.01916666666667
2021 | Mai | Mtn | CI00081 | 3G_CI00081_Ngattadolikro |  | CI00081 | NGATTADOLIKRO | TIEBISSOU | TIEBISSOU | BELIER | 1 | N/A | 3 | -5.13916666666667 | 7.28452777777778 | Autostable | 54 | 817 | 3G | NODEB | YAMRNC2 | 0 | 2102 | 0 | 0 | 51 | 1999 x 429 x 196 | ASI4517R3v18 | 46 | 17 | 900 | N/A | N/A | 65° | 7,5° | CIE |  |  | FH | 43454 | 7.28452777777778,-5.13916666666667
2021 | Mai | Mtn | CI00935 | 3G_CI00935_AboboJeanTai |  | CI00935 | ABOBO | ABIDJAN | ABIDJAN | DISTRICT AUTONOME ABIDJAN | 1 | N/A | 12 | -4.01277777777778 | 5.41633333333333 | Autostable | 32 | 39353 | 3G | NODEB | YOPRNC1 | 0 | 2083 | 0 | 6 | 57.3 | 1999 x 429 x 196 | ASI4517R3v18 | 44.2 | 17 | 2100 | N/A | N/A | 65° | 7,5° | CIE |  |  | FO | 42013 | 5.41633333333333,-4.01277777777778
2021 | Mai | Mtn | CI00081 | 3G_CI00081_Ngattadolikro |  | CI00081 | NGATTADOLIKRO | TIEBISSOU | TIEBISSOU | BELIER | 1 | N/A | 3 | -5.13916666666667 | 7.28452777777778 | Autostable | 54 | 818 | 3G | NODEB | YAMRNC2 | 120 | 2102 | 0 | 0 | 51 | 1999 x 429 x 196 | ASI4517R3v18 | 46 | 17 | 900 | N/A | N/A | 65° | 7,5° | CIE |  |  | FH | 43454 | 7.28452777777778,-5.13916666666667
2021 | Mai | Mtn | CI00935 | 3G_CI00935_AboboJeanTai |  | CI00935 | ABOBO | ABIDJAN | ABIDJAN | DISTRICT AUTONOME ABIDJAN | 1 | N/A | 12 | -4.01277777777778 | 5.41633333333333 | Autostable | 32 | 39354 | 3G | NODEB | YOPRNC1 | 80 | 2083 | 0 | 6 | 57.3 | 1999 x 429 x 196 | ASI4517R3v18 | 44.2 | 17 | 2100 | N/A | N/A | 65° | 7,5° | CIE |  |  | FO | 42013 | 5.41633333333333,-4.01277777777778
2021 | Mai | Mtn | CI00081 | 3G_CI00081_Ngattadolikro |  | CI00081 | NGATTADOLIKRO | TIEBISSOU | TIEBISSOU | BELIER | 1 | N/A | 3 | -5.13916666666667 | 7.28452777777778 | Autostable | 54 | 819 | 3G | NODEB | YAMRNC2 | 240 | 2102 | 0 | 0 | 51 | 1999 x 429 x 196 | ASI4517R3v18 | 46 | 17 | 900 | N/A | N/A | 65° | 7,5° | CIE |  |  | FH | 43454 | 7.28452777777778,-5.13916666666667
2021 | Mai | Mtn | CI00935 | 3G_CI00935_AboboJeanTai |  | CI00935 | ABOBO | ABIDJAN | ABIDJAN | DISTRICT AUTONOME ABIDJAN | 1 | N/A | 12 | -4.01277777777778 | 5.41633333333333 | Autostable | 32 | 39355 | 3G | NODEB | YOPRNC1 | 240 | 2083 | 0 | 6 | 57.3 | 1999 x 429 x 196 | ASI4517R3v18 | 44.2 | 17 | 2100 | N/A | N/A | 65° | 7,5° | CIE |  |  | FO | 42013 | 5.41633333333333,-4.01277777777778
2021 | Mai | Mtn | CI03230 | 3G_CI03230_LoloboBeoumi |  | CI03230 | LOLOBO_BEOUMI | BÉOUMI | BÉOUMI | GBEKE | 1 | N/A | 3 | -5.3967 | 7.76692 | Autostable | 60 | 32307 | 3G | NODEB | YAMRNC2 | 0 | 2102 | 0 | 0 | 60 | 1999 x 429 x 196 | ASI4517R3v18 | 46 | 17 | 900 | N/A | N/A | 65° | 7,5° | CIE |  |  | FH | 43494 | 7.76692,-5.3967
2021 | Mai | Mtn | CI00155 | 3G_CI00155_Avocatier |  | CI00155 | ABOBO | ABIDJAN | ABIDJAN | DISTRICT AUTONOME ABIDJAN | 1 | N/A | 21 | -4.02963888888889 | 5.44047222222222 | Mat | 15 | 31553 | 3G | NODEB | YOPRNC1 | 80 | 2083 | 0 | 4 | 15 | 1999 x 429 x 196 | ASI4517R3v18 | 46 | 17 | 2100 | N/A | N/A | 65° | 7,5° | CIE |  |  | FO | 42007 | 5.44047222222222,-4.02963888888889
2021 | Mai | Mtn | CI00155 | 3G_CI00155_Avocatier |  | CI00155 | ABOBO | ABIDJAN | ABIDJAN | DISTRICT AUTONOME ABIDJAN | 1 | N/A | 21 | -4.02963888888889 | 5.44047222222222 | Mat | 15 | 31554 | 3G | NODEB | YOPRNC1 | 170 | 2083 | 0 | 5 | 15 | 1999 x 429 x 196 | ASI4517R3v18 | 46 | 17 | 2100 | N/A | N/A | 65° | 7,5° | CIE |  |  | FO | 42007 | 5.44047222222222,-4.02963888888889
2021 | Mai | Mtn | CI00155 | 3G_CI00155_Avocatier |  | CI00155 | ABOBO | ABIDJAN | ABIDJAN | DISTRICT AUTONOME ABIDJAN | 1 | N/A | 21 | -4.02963888888889 | 5.44047222222222 | Mat | 15 | 31555 | 3G | NODEB | YOPRNC1 | 180 | 2083 | 0 | 4 | 15 | 1999 x 429 x 196 | ASI4517R3v18 | 46 | 17 | 2100 | N/A | N/A | 65° | 7,5° | CIE |  |  | FO | 42007 | 5.44047222222222,-4.02963888888889
2021 | Mai | Mtn | CI03230 | 3G_CI03230_LoloboBeoumi |  | CI03230 | LOLOBO_BEOUMI | BÉOUMI | BÉOUMI | GBEKE | 1 | N/A | 3 | -5.3967 | 7.76692 | Autostable | 60 | 32308 | 3G | NODEB | YAMRNC2 | 120 | 2102 | 0 | 0 | 60 | 1999 x 429 x 196 | ASI4517R3v18 | 46 | 17 | 900 | N/A | N/A | 65° | 7,5° | CIE |  |  | FH | 43494 | 7.76692,-5.3967
2021 | Mai | Mtn | CI00991 | 3G_CI00991_Samake |  | CI00991 | ABOBO | ABIDJAN | ABIDJAN | DISTRICT AUTONOME ABIDJAN | 1 | N/A | 6 | -4.006019 | 5.410125 | Mat | 18.75 | 39913 | 3G | NODEB | YOPRNC1 | 20 | 2083 | 0 | 4 | 22 | 1999 x 429 x 196 | ASI4517R3v18 | 46 | 17 | 2100 | N/A | N/A | 65° | 7,5° | CIE |  |  | FO | 42015 | 5.410125,-4.006019
2021 | Mai | Mtn | CI03230 | 3G_CI03230_LoloboBeoumi |  | CI03230 | LOLOBO_BEOUMI | BÉOUMI | BÉOUMI | GBEKE | 1 | N/A | 3 | -5.3967 | 7.76692 | Autostable | 60 | 32309 | 3G | NODEB | YAMRNC2 | 240 | 2102 | 0 | 0 | 60 | 1999 x 429 x 196 | ASI4517R3v18 | 46 | 17 | 900 | N/A | N/A | 65° | 7,5° | CIE |  |  | FH | 43494 | 7.76692,-5.3967
2021 | Mai | Mtn | CI00991 | 3G_CI00991_Samake |  | CI00991 | ABOBO | ABIDJAN | ABIDJAN | DISTRICT AUTONOME ABIDJAN | 1 | N/A | 6 | -4.006019 | 5.410125 | Mat | 18.75 | 39914 | 3G | NODEB | YOPRNC1 | 100 | 2083 | 0 | 4 | 22 | 1999 x 429 x 196 | ASI4517R3v18 | 46 | 17 | 2100 | N/A | N/A | 65° | 7,5° | CIE |  |  | FO | 42015 | 5.410125,-4.006019
2021 | Mai | Mtn | CI03226 | 3G_CI03226_Akadiafoue |  | CI03226 | AKADIAFOUE | BÉOUMI | BÉOUMI | GBEKE | 1 | N/A | 3 | -5.5295 | 7.61317 | Autostable | 60 | 32267 | 3G | NODEB | YAMRNC2 | 280 | 2102 | 0 | 4 | 22 | 1999 x 429 x 196 | ASI4517R3v18 | 46 | 17 | 900 | N/A | N/A | 65° | 7,5° | CIE |  |  | FH | 43502 | 7.61317,-5.5295
2021 | Mai | Mtn | CI03226 | 3G_CI03226_Akadiafoue |  | CI03226 | AKADIAFOUE | BÉOUMI | BÉOUMI | GBEKE | 1 | N/A | 3 | -5.5295 | 7.61317 | Autostable | 60 | 32268 | 3G | NODEB | YAMRNC2 | 120 | 2102 | 0 | 0 | 60 | 1999 x 429 x 196 | ASI4517R3v18 | 46 | 17 | 900 | N/A | N/A | 65° | 7,5° | CIE |  |  | FH | 43502 | 7.61317,-5.5295
2021 | Mai | Mtn | CI00991 | 3G_CI00991_Samake |  | CI00991 | ABOBO | ABIDJAN | ABIDJAN | DISTRICT AUTONOME ABIDJAN | 1 | N/A | 6 | -4.006019 | 5.410125 | Mat | 18.75 | 39915 | 3G | NODEB | YOPRNC1 | 240 | 2083 | 0 | 4 | 22 | 1999 x 429 x 196 | ASI4517R3v18 | 46 | 17 | 2100 | N/A | N/A | 65° | 7,5° | CIE |  |  | FO | 42015 | 5.410125,-4.006019
2021 | Mai | Mtn | CI03226 | 3G_CI03226_Akadiafoue |  | CI03226 | AKADIAFOUE | BÉOUMI | BÉOUMI | GBEKE | 1 | N/A | 3 | -5.5295 | 7.61317 | Autostable | 60 | 32269 | 3G | NODEB | YAMRNC2 | 240 | 2102 | 0 | 0 | 60 | 1999 x 429 x 196 | ASI4517R3v18 | 46 | 17 | 900 | N/A | N/A | 65° | 7,5° | CIE |  |  | FH | 43502 | 7.61317,-5.5295
2021 | Mai | Mtn | CI00127 | 3G_CI00127_Agbekoi |  | CI00127 | ABOBO | ABIDJAN | ABIDJAN | DISTRICT AUTONOME ABIDJAN | 1 | N/A | 12 | -4.011198 | 5.42624 | Mat | 17.75 | 31273 | 3G | NODEB | YOPRNC1 | 0 | 2083 | 0 | 4 | 14.88 | 1999 x 429 x 196 | ASI4517R3v18 | 44.2 | 17 | 2100 | N/A | N/A | 65° | 7,5° | CIE |  |  | FO | 42023 | 5.42624,-4.011198
2021 | Mai | Mtn | CI03123 | 3G_CI03123_Mougnini |  | CI03123 | MOUGNINI | KOUTO | KOUTO | BAGOUE | 1 | N/A | 3 | -6.66325 | 10.01006 | Autostable | 80 | 31237 | 3G | NODEB | YAMRNC2 | 0 | 2103 | 0 | 0 | 15 | 1999 x 429 x 196 | ASI4517R3v18 | 46 | 17 | 900 | N/A | N/A | 65° | 7,5° | CIE |  |  | FH | 43508 | 10.01006,-6.66325
2021 | Mai | Mtn | CI00127 | 3G_CI00127_Agbekoi |  | CI00127 | ABOBO | ABIDJAN | ABIDJAN | DISTRICT AUTONOME ABIDJAN | 1 | N/A | 12 | -4.011198 | 5.42624 | Mat | 17.75 | 31274 | 3G | NODEB | YOPRNC1 | 120 | 2083 | 0 | 4 | 14.88 | 1999 x 429 x 196 | ASI4517R3v18 | 44.2 | 17 | 2100 | N/A | N/A | 65° | 7,5° | CIE |  |  | FO | 42023 | 5.42624,-4.011198
2021 | Mai | Mtn | CI03123 | 3G_CI03123_Mougnini |  | CI03123 | MOUGNINI | KOUTO | KOUTO | BAGOUE | 1 | N/A | 3 | -6.66325 | 10.01006 | Autostable | 80 | 31238 | 3G | NODEB | YAMRNC2 | 120 | 2103 | 0 | 0 | 15 | 1999 x 429 x 196 | ASI4517R3v18 | 43 | 17 | 900 | N/A | N/A | 65° | 7,5° | CIE |  |  | FH | 43508 | 10.01006,-6.66325
2021 | Mai | Mtn | CI00127 | 3G_CI00127_Agbekoi |  | CI00127 | ABOBO | ABIDJAN | ABIDJAN | DISTRICT AUTONOME ABIDJAN | 1 | N/A | 12 | -4.011198 | 5.42624 | Mat | 17.75 | 31275 | 3G | NODEB | YOPRNC1 | 240 | 2083 | 0 | 4 | 14.88 | 1999 x 429 x 196 | ASI4517R3v18 | 44.2 | 17 | 2100 | N/A | N/A | 65° | 7,5° | CIE |  |  | FO | 42023 | 5.42624,-4.011198
2021 | Mai | Mtn | CI03123 | 3G_CI03123_Mougnini |  | CI03123 | MOUGNINI | KOUTO | KOUTO | BAGOUE | 1 | N/A | 3 | -6.66325 | 10.01006 | Autostable | 80 | 31239 | 3G | NODEB | YAMRNC2 | 240 | 2103 | 0 | 0 | 15 | 1999 x 429 x 196 | ASI4517R3v18 | 43 | 17 | 900 | N/A | N/A | 65° | 7,5° | CIE |  |  | FH | 43508 | 10.01006,-6.66325
2021 | Mai | Mtn | CI03045 | 3G_CI03045_Ouedala |  | CI03045 | OUEDALA | MANKONO | MANKONO | BERE | 1 | N/A | 3 | -5.78862 | 8.17719 | Autostable | 60 | 30457 | 3G | NODEB | YAMRNC2 | 0 | 2102 | 0 | 0 | 57 | 1999 x 429 x 196 | ASI4517R3v18 | 46 | 17 | 900 | N/A | N/A | 65° | 7,5° | CIE |  |  | FH | 43523 | 8.17719,-5.78862
2021 | Mai | Mtn | CI00351 | 3G_CI00351_Anonkoua3 |  | CI00351 | ABOBO | ABIDJAN | ABIDJAN | DISTRICT AUTONOME ABIDJAN | 1 | N/A | 12 | -4.03066666666667 | 5.43133333333333 | Autostable | 32 | 33513 | 3G | NODEB | YOPRNC1 | 10 | 2083 | 2 | 2 | 25 | 1999 x 429 x 196 | ASI4517R3v18 | 44.2 | 17 | 2100 | N/A | N/A | 65° | 7,5° | CIE |  |  | FO | 41860 | 5.43133333333333,-4.03066666666667
2021 | Mai | Mtn | CI03045 | 3G_CI03045_Ouedala |  | CI03045 | OUEDALA | MANKONO | MANKONO | BERE | 1 | N/A | 3 | -5.78862 | 8.17719 | Autostable | 60 | 30458 | 3G | NODEB | YAMRNC2 | 120 | 2102 | 0 | 0 | 57 | 1999 x 429 x 196 | ASI4517R3v18 | 46 | 17 | 900 | N/A | N/A | 65° | 7,5° | CIE |  |  | FH | 43523 | 8.17719,-5.78862
2021 | Mai | Mtn | CI00351 | 3G_CI00351_Anonkoua3 |  | CI00351 | ABOBO | ABIDJAN | ABIDJAN | DISTRICT AUTONOME ABIDJAN | 1 | N/A | 12 | -4.03066666666667 | 5.43133333333333 | Autostable | 32 | 33514 | 3G | NODEB | YOPRNC1 | 100 | 2083 | 2 | 2 | 25 | 1999 x 429 x 196 | ASI4517R3v18 | 44.2 | 17 | 2100 | N/A | N/A | 65° | 7,5° | CIE |  |  | FO | 41860 | 5.43133333333333,-4.03066666666667
2021 | Mai | Mtn | CI03045 | 3G_CI03045_Ouedala |  | CI03045 | OUEDALA | MANKONO | MANKONO | BERE | 1 | N/A | 3 | -5.78862 | 8.17719 | Autostable | 60 | 30459 | 3G | NODEB | YAMRNC2 | 240 | 2102 | 0 | 0 | 57 | 1999 x 429 x 196 | ASI4517R3v18 | 46 | 17 | 900 | N/A | N/A | 65° | 7,5° | CIE |  |  | FH | 43523 | 8.17719,-5.78862
2021 | Mai | Mtn | CI00351 | 3G_CI00351_Anonkoua3 |  | CI00351 | ABOBO | ABIDJAN | ABIDJAN | DISTRICT AUTONOME ABIDJAN | 1 | N/A | 12 | -4.03066666666667 | 5.43133333333333 | Autostable | 32 | 33515 | 3G | NODEB | YOPRNC1 | 220 | 2083 | 2 | 2 | 25 | 1999 x 429 x 196 | ASI4517R3v18 | 44.2 | 17 | 2100 | N/A | N/A | 65° | 7,5° | CIE |  |  | FO | 41860 | 5.43133333333333,-4.03066666666667
2021 | Mai | Mtn | CI02340 | 3G_CI02340_KAKOLO |  | CI02340 | KAKOLO | TENGRELA | TENGRELA | BAGOUE | 1 | N/A | 3 | -6.205 | 10.34194 | Autostable | 65 | 23407 | 3G | NODEB | YAMRNC2 | 0 | 2103 | 2 | 2 | 62 | 1999 x 429 x 196 | ASI4517R3v18 | 46 | 17 | 900 | N/A | N/A | 65° | 7,5° | CIE |  |  | FH | 43586 | 10.34194,-6.205
2021 | Mai | Mtn | CI00130 | 3G_CI00130_AboboEtoile |  | CI00130 | ABOBO | ABIDJAN | ABIDJAN | DISTRICT AUTONOME ABIDJAN | 1 | N/A | 12 | -4.019695 | 5.42919 | Mat | 16 | 31303 | 3G | NODEB | YOPRNC1 | 40 | 2083 | 0 | 4 | 13 | 1999 x 429 x 196 | ASI4517R3v18 | 44.2 | 17 | 2100 | N/A | N/A | 65° | 7,5° | CIE |  |  | FO | 42006 | 5.42919,-4.019695
2021 | Mai | Mtn | CI02340 | 3G_CI02340_KAKOLO |  | CI02340 | KAKOLO | TENGRELA | TENGRELA | BAGOUE | 1 | N/A | 3 | -6.205 | 10.34194 | Autostable | 65 | 23408 | 3G | NODEB | YAMRNC2 | 120 | 2103 | 2 | 2 | 62 | 1999 x 429 x 196 | ASI4517R3v18 | 46 | 17 | 900 | N/A | N/A | 65° | 7,5° | CIE |  |  | FH | 43586 | 10.34194,-6.205
2021 | Mai | Mtn | CI00130 | 3G_CI00130_AboboEtoile |  | CI00130 | ABOBO | ABIDJAN | ABIDJAN | DISTRICT AUTONOME ABIDJAN | 1 | N/A | 12 | -4.019695 | 5.42919 | Mat | 16 | 31304 | 3G | NODEB | YOPRNC1 | 130 | 2083 | 0 | 4 | 13 | 1999 x 429 x 196 | ASI4517R3v18 | 44.2 | 17 | 2100 | N/A | N/A | 65° | 7,5° | CIE |  |  | FO | 42006 | 5.42919,-4.019695
2021 | Mai | Mtn | CI00130 | 3G_CI00130_AboboEtoile |  | CI00130 | ABOBO | ABIDJAN | ABIDJAN | DISTRICT AUTONOME ABIDJAN | 1 | N/A | 12 | -4.019695 | 5.42919 | Mat | 16 | 31305 | 3G | NODEB | YOPRNC1 | 250 | 2083 | 0 | 4 | 13 | 1999 x 429 x 196 | ASI4517R3v18 | 44.2 | 17 | 2100 | N/A | N/A | 65° | 7,5° | CIE |  |  | FO | 42006 | 5.42919,-4.019695
2021 | Mai | Mtn | CI02340 | 3G_CI02340_KAKOLO |  | CI02340 | KAKOLO | TENGRELA | TENGRELA | BAGOUE | 1 | N/A | 3 | -6.205 | 10.34194 | Autostable | 65 | 23409 | 3G | NODEB | YAMRNC2 | 240 | 2103 | 2 | 2 | 62 | 1999 x 429 x 196 | ASI4517R3v18 | 46 | 17 | 900 | N/A | N/A | 65° | 7,5° | CIE |  |  | FH | 43586 | 10.34194,-6.205
2021 | Mai | Mtn | CI00360 | 3G_CI00360_AboboBADRail |  | CI00360 | ABOBO | ABIDJAN | ABIDJAN | DISTRICT AUTONOME ABIDJAN | 1 | N/A | 21 | -4.02333333333333 | 5.42741666666667 | Autostable | 32 | 3601 | 3G | NODEB | YOPRNC1 | 240 | 2083 | 2 | 10 | 22 | 1999 x 429 x 196 | ASI4517R3v18 | 46 | 17 | 2100 | N/A | N/A | 65° | 7,5° | CIE |  |  | FO | 41738 | 5.42741666666667,-4.02333333333333
2021 | Mai | Mtn | CI01912 | 3G_CI01912_Minfla |  | CI01912 | MINFLA | ZUENOULA | ZUENOULA | MARAHOUE | 1 | N/A | 3 | -6.04963 | 7.5311 | Autostable | 72 | 19127 | 3G | NODEB | YAMRNC2 | 80 | 2102 | 0 | 0 | 66 | 1999 x 429 x 196 | ASI4517R3v18 | 46 | 17 | 900 | N/A | N/A | 65° | 7,5° | CIE |  |  | FH | 43686 | 7.5311,-6.04963
2021 | Mai | Mtn | CI00360 | 3G_CI00360_AboboBADRail |  | CI00360 | ABOBO | ABIDJAN | ABIDJAN | DISTRICT AUTONOME ABIDJAN | 1 | N/A | 21 | -4.02333333333333 | 5.42741666666667 | Autostable | 32 | 3602 | 3G | NODEB | YOPRNC1 | 240 | 2083 | 2 | 10 | 22 | 1999 x 429 x 196 | ASI4517R3v18 | 46 | 17 | 2100 | N/A | N/A | 65° | 7,5° | CIE |  |  | FO | 41738 | 5.42741666666667,-4.02333333333333
2021 | Mai | Mtn | CI01912 | 3G_CI01912_Minfla |  | CI01912 | MINFLA | ZUENOULA | ZUENOULA | MARAHOUE | 1 | N/A | 3 | -6.04963 | 7.5311 | Autostable | 72 | 19128 | 3G | NODEB | YAMRNC2 | 150 | 2102 | 0 | 0 | 66 | 1999 x 429 x 196 | ASI4517R3v18 | 46 | 17 | 900 | N/A | N/A | 65° | 7,5° | CIE |  |  | FH | 43686 | 7.5311,-6.04963
2021 | Mai | Mtn | CI00360 | 3G_CI00360_AboboBADRail |  | CI00360 | ABOBO | ABIDJAN | ABIDJAN | DISTRICT AUTONOME ABIDJAN | 1 | N/A | 21 | -4.02333333333333 | 5.42741666666667 | Autostable | 32 | 3607 | 3G | NODEB | YOPRNC1 | 0 | 2083 | 0 | 2 | 22 | 1999 x 429 x 196 | ASI4517R3v18 | 43 | 17 | 900 | N/A | N/A | 65° | 7,5° | CIE |  |  | FO | 41738 | 5.42741666666667,-4.02333333333333
2021 | Mai | Mtn | CI01912 | 3G_CI01912_Minfla |  | CI01912 | MINFLA | ZUENOULA | ZUENOULA | MARAHOUE | 1 | N/A | 3 | -6.04963 | 7.5311 | Autostable | 72 | 19129 | 3G | NODEB | YAMRNC2 | 310 | 2102 | 0 | 0 | 66 | 1999 x 429 x 196 | ASI4517R3v18 | 46 | 17 | 900 | N/A | N/A | 65° | 7,5° | CIE |  |  | FH | 43686 | 7.5311,-6.04963
2021 | Mai | Mtn | CI00360 | 3G_CI00360_AboboBADRail |  | CI00360 | ABOBO | ABIDJAN | ABIDJAN | DISTRICT AUTONOME ABIDJAN | 1 | N/A | 21 | -4.02333333333333 | 5.42741666666667 | Autostable | 32 | 3608 | 3G | NODEB | YOPRNC1 | 120 | 2083 | 0 | 2 | 22 | 1999 x 429 x 196 | ASI4517R3v18 | 46 | 17 | 900 | N/A | N/A | 65° | 7,5° | CIE |  |  | FO | 41738 | 5.42741666666667,-4.02333333333333
2021 | Mai | Mtn | CI02278 | 3G_CI02278_Gohounfla |  | CI02278 | GOHOUNFLA | ZUENOULA | ZUENOULA | MARAHOUE | 1 | N/A | 3 | -5.87586111 | 7.58952778 | Autostable | 80 | 22787 | 3G | NODEB | YAMRNC2 | 15 | 2102 | 0 | 0 | 80 | 1999 x 429 x 196 | ASI4517R3v18 | 45.4 | 17 | 900 | N/A | N/A | 65° | 7,5° | CIE |  |  | FH | 43686 | 7.58952778,-5.87586111
2021 | Mai | Mtn | CI00436 | 3G_CI00436_AboboBC |  | CI00436 | ABOBO | ABIDJAN | ABIDJAN | DISTRICT AUTONOME ABIDJAN | 1 | N/A | 12 | -4.02333333333333 | 5.45027777777778 | Autostable | 32 | 4367 | 3G | NODEB | YOPRNC1 | 0 | 2083 | 0 | 2 | 57.3 | 1999 x 429 x 196 | ASI4517R3v18 | 44.7 | 17 | 900 | N/A | N/A | 65° | 7,5° | CIE |  |  | FO | 41569 | 5.45027777777778,-4.02333333333333
2021 | Mai | Mtn | CI02278 | 3G_CI02278_Gohounfla |  | CI02278 | GOHOUNFLA | ZUENOULA | ZUENOULA | MARAHOUE | 1 | N/A | 3 | -5.87586111 | 7.58952778 | Autostable | 80 | 22788 | 3G | NODEB | YAMRNC2 | 195 | 2102 | 0 | 0 | 80 | 1999 x 429 x 196 | ASI4517R3v18 | 46 | 17 | 900 | N/A | N/A | 65° | 7,5° | CIE |  |  | FH | 43686 | 7.58952778,-5.87586111
2021 | Mai | Mtn | CI02278 | 3G_CI02278_Gohounfla |  | CI02278 | GOHOUNFLA | ZUENOULA | ZUENOULA | MARAHOUE | 1 | N/A | 3 | -5.87586111 | 7.58952778 | Autostable | 80 | 22789 | 3G | NODEB | YAMRNC2 | 295 | 2102 | 0 | 0 | 80 | 1999 x 429 x 196 | ASI4517R3v18 | 46 | 17 | 900 | N/A | N/A | 65° | 7,5° | CIE |  |  | FH | 43686 | 7.58952778,-5.87586111
2021 | Mai | Mtn | CI00436 | 3G_CI00436_AboboBC |  | CI00436 | ABOBO | ABIDJAN | ABIDJAN | DISTRICT AUTONOME ABIDJAN | 1 | N/A | 12 | -4.02333333333333 | 5.45027777777778 | Autostable | 32 | 4368 | 3G | NODEB | YOPRNC1 | 120 | 2083 | 0 | 2 | 57.3 | 1999 x 429 x 196 | ASI4517R3v18 | 46 | 17 | 900 | N/A | N/A | 65° | 7,5° | CIE |  |  | FO | 41569 | 5.45027777777778,-4.02333333333333
2021 | Mai | Mtn | CI00679 | 3G_CI00679_Djassanou |  | CI00679 | KONDROKRO-DJASSANOU | DIDIEVI | DIDIEVI | BELIER | 1 | N/A | 3 | -4.83744444444444 | 6.98041666666667 | Autostable | 72 | 6797 | 3G | NODEB | YAMRNC2 | 60 | 2102 | 0 | 0 | 63 | 1999 x 429 x 196 | ASI4517R3v18 | 46 | 17 | 900 | N/A | N/A | 65° | 7,5° | CIE |  |  | FH | 43687 | 6.98041666666667,-4.83744444444444
2021 | Mai | Mtn | CI01539 | 3G_CI01539_AboboGareNew |  | CI01539 | ABOBO | ABIDJAN | ABIDJAN | DISTRICT AUTONOME ABIDJAN | 1 | N/A | 12 | -4.01777777777778 | 5.41722222222222 | Autostable | 20 | 15397 | 3G | NODEB | YOPRNC1 | 0 | 2083 | 0 | 10 | 17 | 1999 x 429 x 196 | ASI4517R3v18 | 43 | 17 | 900 | N/A | N/A | 65° | 7,5° | CIE |  |  | FO | 41843 | 5.41722222222222,-4.01777777777778
2021 | Mai | Mtn | CI00679 | 3G_CI00679_Djassanou |  | CI00679 | KONDROKRO-DJASSANOU | DIDIEVI | DIDIEVI | BELIER | 1 | N/A | 3 | -4.83744444444444 | 6.98041666666667 | Autostable | 72 | 6798 | 3G | NODEB | YAMRNC2 | 170 | 2102 | 0 | 0 | 63 | 1999 x 429 x 196 | ASI4517R3v18 | 46 | 17 | 900 | N/A | N/A | 65° | 7,5° | CIE |  |  | FH | 43687 | 6.98041666666667,-4.83744444444444
2021 | Mai | Mtn | CI01539 | 3G_CI01539_AboboGareNew |  | CI01539 | ABOBO | ABIDJAN | ABIDJAN | DISTRICT AUTONOME ABIDJAN | 1 | N/A | 12 | -4.01777777777778 | 5.41722222222222 | Autostable | 20 | 15398 | 3G | NODEB | YOPRNC1 | 120 | 2083 | 0 | 8 | 17 | 1999 x 429 x 196 | ASI4517R3v18 | 43 | 17 | 900 | N/A | N/A | 65° | 7,5° | CIE |  |  | FO | 41843 | 5.41722222222222,-4.01777777777778
2021 | Mai | Mtn | CI00679 | 3G_CI00679_Djassanou |  | CI00679 | KONDROKRO-DJASSANOU | DIDIEVI | DIDIEVI | BELIER | 1 | N/A | 3 | -4.83744444444444 | 6.98041666666667 | Autostable | 72 | 6799 | 3G | NODEB | YAMRNC2 | 270 | 2102 | 0 | 0 | 63 | 1999 x 429 x 196 | ASI4517R3v18 | 46 | 17 | 900 | N/A | N/A | 65° | 7,5° | CIE |  |  | FH | 43687 | 6.98041666666667,-4.83744444444444
2021 | Mai | Mtn | CI00134 | 3G_CI00134_AboboSteFoi |  | CI00134 | ABOBO | ABIDJAN | ABIDJAN | DISTRICT AUTONOME ABIDJAN | 1 | N/A | 12 | -4.02291666666667 | 5.44230555555556 | Haubané | 21 | 31343 | 3G | NODEB | YOPRNC1 | 0 | 2083 | 0 | 2 | 16 | 1999 x 429 x 196 | ASI4517R3v18 | 44.2 | 17 | 2100 | N/A | N/A | 65° | 7,5° | CIE |  |  | FO | 41816 | 5.44230555555556,-4.02291666666667
2021 | Mai | Mtn | CI00782 | 3G_CI00782_Tiema |  | CI00782 | TIEMA | MANKONO | MANKONO | BERE | 1 | N/A | 3 | -6.11238888888889 | 8.02166666666667 | Autostable | 72 | 7827 | 3G | NODEB | YAMRNC2 | 50 | 2102 | 0 | 0 | 62 | 1999 x 429 x 196 | ASI4517R3v18 | 43 | 17 | 900 | N/A | N/A | 65° | 7,5° | CIE |  |  | FH | 43690 | 8.02166666666667,-6.11238888888889
2021 | Mai | Mtn | CI00134 | 3G_CI00134_AboboSteFoi |  | CI00134 | ABOBO | ABIDJAN | ABIDJAN | DISTRICT AUTONOME ABIDJAN | 1 | N/A | 12 | -4.02291666666667 | 5.44230555555556 | Haubané | 21 | 31344 | 3G | NODEB | YOPRNC1 | 80 | 2083 | 0 | 2 | 16 | 1999 x 429 x 196 | ASI4517R3v18 | 44.2 | 17 | 2100 | N/A | N/A | 65° | 7,5° | CIE |  |  | FO | 41816 | 5.44230555555556,-4.02291666666667
2021 | Mai | Mtn | CI00782 | 3G_CI00782_Tiema |  | CI00782 | TIEMA | MANKONO | MANKONO | BERE | 1 | N/A | 3 | -6.11238888888889 | 8.02166666666667 | Autostable | 72 | 7828 | 3G | NODEB | YAMRNC2 | 180 | 2102 | 0 | 0 | 62 | 1999 x 429 x 196 | ASI4517R3v18 | 43 | 17 | 900 | N/A | N/A | 65° | 7,5° | CIE |  |  | FH | 43690 | 8.02166666666667,-6.11238888888889
2021 | Mai | Mtn | CI00134 | 3G_CI00134_AboboSteFoi |  | CI00134 | ABOBO | ABIDJAN | ABIDJAN | DISTRICT AUTONOME ABIDJAN | 1 | N/A | 12 | -4.02291666666667 | 5.44230555555556 | Haubané | 21 | 31345 | 3G | NODEB | YOPRNC1 | 230 | 2083 | 0 | 2 | 16 | 1999 x 429 x 196 | ASI4517R3v18 | 44.2 | 17 | 2100 | N/A | N/A | 65° | 7,5° | CIE |  |  | FO | 41816 | 5.44230555555556,-4.02291666666667
2021 | Mai | Mtn | CI00782 | 3G_CI00782_Tiema |  | CI00782 | TIEMA | MANKONO | MANKONO | BERE | 1 | N/A | 3 | -6.11238888888889 | 8.02166666666667 | Autostable | 72 | 7829 | 3G | NODEB | YAMRNC2 | 300 | 2102 | 0 | 0 | 62 | 1999 x 429 x 196 | ASI4517R3v18 | 43 | 17 | 900 | N/A | N/A | 65° | 7,5° | CIE |  |  | FH | 43690 | 8.02166666666667,-6.11238888888889
2021 | Mai | Mtn | CI00347 | 3G_CI00347_AkekoiExt |  | CI00347 | ABOBO | ABIDJAN | ABIDJAN | DISTRICT AUTONOME ABIDJAN | 1 | N/A | 12 | -4.01355555555556 | 5.44947222222222 | Haubané | 21.7 | 3477 | 3G | NODEB | YOPRNC1 | 40 | 2083 | 0 | 2 | 57.3 | 1999 x 429 x 196 | ASI4517R3v18 | 44.7 | 17 | 900 | N/A | N/A | 65° | 7,5° | CIE |  |  | FO | 41569 | 5.44947222222222,-4.01355555555556
2021 | Mai | Mtn | CI00687 | 3G_CI00687_Andokokrenou |  | CI00687 | ANDOKEKRENOU | BEOUMI | BEOUMI | GBEKE | 1 | N/A | 3 | -5.577145 | 7.50701 | Autostable | 72 | 6877 | 3G | NODEB | YAMRNC2 | 0 | 2102 | 0 | 0 | 65 | 1999 x 429 x 196 | ASI4517R3v18 | 43 | 17 | 900 | N/A | N/A | 65° | 7,5° | CIE |  |  | FH | 43690 | 7.50701,-5.577145
2021 | Mai | Mtn | CI00347 | 3G_CI00347_AkekoiExt |  | CI00347 | ABOBO | ABIDJAN | ABIDJAN | DISTRICT AUTONOME ABIDJAN | 1 | N/A | 12 | -4.01355555555556 | 5.44947222222222 | Haubané | 21.7 | 3478 | 3G | NODEB | YOPRNC1 | 120 | 2083 | 0 | 2 | 57.3 | 1999 x 429 x 196 | ASI4517R3v18 | 44.7 | 17 | 900 | N/A | N/A | 65° | 7,5° | CIE |  |  | FO | 41569 | 5.44947222222222,-4.01355555555556
2021 | Mai | Mtn | CI00687 | 3G_CI00687_Andokokrenou |  | CI00687 | ANDOKEKRENOU | BEOUMI | BEOUMI | GBEKE | 1 | N/A | 3 | -5.577145 | 7.50701 | Autostable | 72 | 6878 | 3G | NODEB | YAMRNC2 | 120 | 2102 | 0 | 0 | 65 | 1999 x 429 x 196 | ASI4517R3v18 | 43 | 17 | 900 | N/A | N/A | 65° | 7,5° | CIE |  |  | FH | 43690 | 7.50701,-5.577145
2021 | Mai | Mtn | CI00150 | 3G_CI00150_Anonkoua |  | CI00150 | ABOBO | ABIDJAN | ABIDJAN | DISTRICT AUTONOME ABIDJAN | 1 | N/A | 8 | -4.04027777777778 | 5.43247222222222 | Mat | 17 | 31503 | 3G | NODEB | YOPRNC1 | 0 | 2083 | 0 | 2 | 57.3 | 1999 x 429 x 196 | ASI4517R3v18 | 44.1 | 17 | 2100 | N/A | N/A | 65° | 7,5° | CIE |  |  | FO | 41817 | 5.43247222222222,-4.04027777777778
2021 | Mai | Mtn | CI00687 | 3G_CI00687_Andokokrenou |  | CI00687 | ANDOKEKRENOU | BEOUMI | BEOUMI | GBEKE | 1 | N/A | 3 | -5.577145 | 7.50701 | Autostable | 72 | 6879 | 3G | NODEB | YAMRNC2 | 240 | 2102 | 0 | 0 | 65 | 1999 x 429 x 196 | ASI4517R3v18 | 43 | 17 | 900 | N/A | N/A | 65° | 7,5° | CIE |  |  | FH | 43690 | 7.50701,-5.577145
2021 | Mai | Mtn | CI00150 | 3G_CI00150_Anonkoua |  | CI00150 | ABOBO | ABIDJAN | ABIDJAN | DISTRICT AUTONOME ABIDJAN | 1 | N/A | 8 | -4.04027777777778 | 5.43247222222222 | Mat | 17 | 31504 | 3G | NODEB | YOPRNC1 | 100 | 2083 | 0 | 2 | 57.3 | 1999 x 429 x 196 | ASI4517R3v18 | 44.1 | 17 | 2100 | N/A | N/A | 65° | 7,5° | CIE |  |  | FO | 41817 | 5.43247222222222,-4.04027777777778
2021 | Mai | Mtn | CI00690 | 3G_CI00690_Timbe |  | CI00690 | TIMBE | KATIOLA | KATIOLA | HAMBOL | 1 | N/A | 3 | -4.94033333333333 | 8.17205555555556 | Autostable | 70 | 6907 | 3G | NODEB | YAMRNC2 | 30 | 2102 | 0 | 0 | 65 | 1999 x 429 x 196 | ASI4517R3v18 | 43 | 17 | 900 | N/A | N/A | 65° | 7,5° | CIE |  |  | FH | 43692 | 8.17205555555556,-4.94033333333333
2021 | Mai | Mtn | CI00227 | 3G_CI00227_NPonon |  | CI00227 | ABOBO | ABIDJAN | ABIDJAN | DISTRICT AUTONOME ABIDJAN | 1 | N/A | 12 | -4.02358333333333 | 5.43569444444444 | Mat | 31.6 | 32273 | 3G | NODEB | YOPRNC1 | 15 | 2083 | 0 | 3 | 57.3 | 1999 x 429 x 196 | ASI4517R3v18 | 44.2 | 17 | 2100 | N/A | N/A | 65° | 7,5° | CIE |  |  | FO | 41842 | 5.43569444444444,-4.02358333333333
2021 | Mai | Mtn | CI00690 | 3G_CI00690_Timbe |  | CI00690 | TIMBE | KATIOLA | KATIOLA | HAMBOL | 1 | N/A | 3 | -4.94033333333333 | 8.17205555555556 | Autostable | 70 | 6908 | 3G | NODEB | YAMRNC2 | 170 | 2102 | 2 | 0 | 65 | 1999 x 429 x 196 | ASI4517R3v18 | 43 | 17 | 900 | N/A | N/A | 65° | 7,5° | CIE |  |  | FH | 43692 | 8.17205555555556,-4.94033333333333
2021 | Mai | Mtn | CI00227 | 3G_CI00227_NPonon |  | CI00227 | ABOBO | ABIDJAN | ABIDJAN | DISTRICT AUTONOME ABIDJAN | 1 | N/A | 12 | -4.02358333333333 | 5.43569444444444 | Mat | 31.6 | 32274 | 3G | NODEB | YOPRNC1 | 100 | 2083 | 0 | 3 | 57.3 | 1999 x 429 x 196 | ASI4517R3v18 | 44.2 | 17 | 2100 | N/A | N/A | 65° | 7,5° | CIE |  |  | FO | 41842 | 5.43569444444444,-4.02358333333333
2021 | Mai | Mtn | CI00690 | 3G_CI00690_Timbe |  | CI00690 | TIMBE | KATIOLA | KATIOLA | HAMBOL | 1 | N/A | 3 | -4.94033333333333 | 8.17205555555556 | Autostable | 70 | 6909 | 3G | NODEB | YAMRNC2 | 210 | 2102 | 0 | 0 | 65 | 1999 x 429 x 196 | ASI4517R3v18 | 43 | 17 | 900 | N/A | N/A | 65° | 7,5° | CIE |  |  | FH | 43692 | 8.17205555555556,-4.94033333333333
2021 | Mai | Mtn | CI00227 | 3G_CI00227_NPonon |  | CI00227 | ABOBO | ABIDJAN | ABIDJAN | DISTRICT AUTONOME ABIDJAN | 1 | N/A | 12 | -4.02358333333333 | 5.43569444444444 | Mat | 31.6 | 32275 | 3G | NODEB | YOPRNC1 | 245 | 2083 | 0 | 3 | 57.3 | 1999 x 429 x 196 | ASI4517R3v18 | 44.2 | 17 | 2100 | N/A | N/A | 65° | 7,5° | CIE |  |  | FO | 41842 | 5.43569444444444,-4.02358333333333
2021 | Mai | Mtn | CI00887 | 3G_CI00887_Blessegue |  | CI00887 | BLESSEGUE | KOUTO | KOUTO | BAGOUE | 1 | N/A | 3 | -6.41344444 | 10.1995 | Autostable | 68 | 8877 | 3G | NODEB | YAMRNC2 | 20 | 2103 | 0 | 0 | 59.5 | 1999 x 429 x 196 | ASI4517R3v18 | 46 | 17 | 900 | N/A | N/A | 65° | 7,5° | CIE |  |  | FH | 43693 | 10.1995,-6.41344444
2021 | Mai | Mtn | CI00228 | 3G_CI00228_OkaHotel |  | CI00228 | ABOBO | ABIDJAN | ABIDJAN | DISTRICT AUTONOME ABIDJAN | 1 | N/A | 21 | -3.99809 | 5.42499 | Haubané | 24 | 32283 | 3G | NODEB | YOPRNC1 | 30 | 2083 | 0 | 5 | 18 | 1999 x 429 x 196 | ASI4517R3v18 | 44.2 | 17 | 2100 | N/A | N/A | 65° | 7,5° | CIE |  |  | FO | 41834 | 5.42499,-3.99809
2021 | Mai | Mtn | CI00887 | 3G_CI00887_Blessegue |  | CI00887 | BLESSEGUE | KOUTO | KOUTO | BAGOUE | 1 | N/A | 3 | -6.41344444 | 10.1995 | Autostable | 68 | 8878 | 3G | NODEB | YAMRNC2 | 100 | 2103 | 0 | 0 | 59.5 | 1999 x 429 x 196 | ASI4517R3v18 | 46 | 17 | 900 | N/A | N/A | 65° | 7,5° | CIE |  |  | FH | 43693 | 10.1995,-6.41344444
2021 | Mai | Mtn | CI00228 | 3G_CI00228_OkaHotel |  | CI00228 | ABOBO | ABIDJAN | ABIDJAN | DISTRICT AUTONOME ABIDJAN | 1 | N/A | 21 | -3.99809 | 5.42499 | Haubané | 24 | 32284 | 3G | NODEB | YOPRNC1 | 120 | 2083 | 0 | 5 | 18 | 1999 x 429 x 196 | ASI4517R3v18 | 44.2 | 17 | 2100 | N/A | N/A | 65° | 7,5° | CIE |  |  | FO | 41834 | 5.42499,-3.99809
2021 | Mai | Mtn | CI00887 | 3G_CI00887_Blessegue |  | CI00887 | BLESSEGUE | KOUTO | KOUTO | BAGOUE | 1 | N/A | 3 | -6.41344444 | 10.1995 | Autostable | 68 | 8879 | 3G | NODEB | YAMRNC2 | 180 | 2103 | 0 | 0 | 59.5 | 1999 x 429 x 196 | ASI4517R3v18 | 46 | 17 | 900 | N/A | N/A | 65° | 7,5° | CIE |  |  | FH | 43693 | 10.1995,-6.41344444
2021 | Mai | Mtn | CI00228 | 3G_CI00228_OkaHotel |  | CI00228 | ABOBO | ABIDJAN | ABIDJAN | DISTRICT AUTONOME ABIDJAN | 1 | N/A | 21 | -3.99809 | 5.42499 | Haubané | 24 | 32285 | 3G | NODEB | YOPRNC1 | 220 | 2083 | 0 | 5 | 18 | 1999 x 429 x 196 | ASI4517R3v18 | 44.2 | 17 | 2100 | N/A | N/A | 65° | 7,5° | CIE |  |  | FO | 41834 | 5.42499,-3.99809
2021 | Mai | Mtn | CI00617 | 3G_CI00617_Beoumi |  | CI00617 | BEOUMI | BÉOUMI | BÉOUMI | GBEKE | 1 | N/A | 3 | -5.59338888888889 | 7.67186111111111 | Autostable | 84 | 36170 | 3G | NODEB | YAMRNC2 | 0 | 2102 | 0 | 0 | 57.3 | 1999 x 429 x 196 | ASI4517R3v18 | 46 | 17 | 900 | N/A | N/A | 65° | 7,5° | CIE |  |  | FH | 42158 | 7.67186111111111,-5.59338888888889
2021 | Mai | Mtn | CI00344 | 3G_CI00344_AbHabitat |  | CI00344 | ABOBO | ABIDJAN | ABIDJAN | DISTRICT AUTONOME ABIDJAN | 1 | N/A | 21 | -4.01413888888889 | 5.4335 | Haubané | 21 | 3447 | 3G | NODEB | YOPRNC1 | 0 | 2083 | 3 | 0 | 57.3 | 1999 x 429 x 196 | ASI4517R3v18 | 44.7 | 17 | 900 | N/A | N/A | 65° | 7,5° | CIE |  |  | FO | 41244 | 5.4335,-4.01413888888889
2021 | Mai | Mtn | CI00617 | 3G_CI00617_Beoumi |  | CI00617 | BEOUMI | BÉOUMI | BÉOUMI | GBEKE | 1 | N/A | 3 | -5.59338888888889 | 7.67186111111111 | Autostable | 84 | 36171 | 3G | NODEB | YAMRNC2 | 120 | 2102 | 0 | 0 | 57.3 | 1999 x 429 x 196 | ASI4517R3v18 | 46 | 17 | 900 | N/A | N/A | 65° | 7,5° | CIE |  |  | FH | 42158 | 7.67186111111111,-5.59338888888889
2021 | Mai | Mtn | CI00344 | 3G_CI00344_AbHabitat |  | CI00344 | ABOBO | ABIDJAN | ABIDJAN | DISTRICT AUTONOME ABIDJAN | 1 | N/A | 21 | -4.01413888888889 | 5.4335 | Haubané | 21 | 3448 | 3G | NODEB | YOPRNC1 | 120 | 2083 | 3 | 0 | 57.3 | 1999 x 429 x 196 | ASI4517R3v18 | 46 | 17 | 900 | N/A | N/A | 65° | 7,5° | CIE |  |  | FO | 41244 | 5.4335,-4.01413888888889
2021 | Mai | Mtn | CI00617 | 3G_CI00617_Beoumi |  | CI00617 | BEOUMI | BÉOUMI | BÉOUMI | GBEKE | 1 | N/A | 3 | -5.59338888888889 | 7.67186111111111 | Autostable | 84 | 36172 | 3G | NODEB | YAMRNC2 | 240 | 2102 | 0 | 0 | 57.3 | 1999 x 429 x 196 | ASI4517R3v18 | 46 | 17 | 900 | N/A | N/A | 65° | 7,5° | CIE |  |  | FH | 42158 | 7.67186111111111,-5.59338888888889
2021 | Mai | Mtn | CI00895 | 3G_CI00895_AboboKennedy |  | CI00895 | ABOBO | ABIDJAN | ABIDJAN | DISTRICT AUTONOME ABIDJAN | 1 | N/A | 21 | -4.005889 | 5.417806 | Autostable | 72 | 8957 | 3G | NODEB | YOPRNC1 | 0 | 2083 | 0 | 2 | 22.5 | 1999 x 429 x 196 | ASI4517R3v18 | 46 | 17 | 900 | N/A | N/A | 65° | 7,5° | CIE |  |  | FO | 41402 | 5.417806,-4.005889
2021 | Mai | Mtn | CI02308 | 3G_CI02308_Ponondougou |  | CI02308 | PONONDOUGOU | BOUNDIALI | BOUNDIALI | BAGOUE | 1 | N/A | 12 | -6.32306 | 9.52092 | Autostable | 72 | 23087 | 3G | NODEB | YAMRNC2 | 0 | 2103 | 2 | 0 | 35 | 1999 x 429 x 196 | ASI4517R3v18 | 46 | 17 | 900 | N/A | N/A | 65° | 7,5° | CIE |  |  | FH | 43412 | 9.52092,-6.32306
2021 | Mai | Mtn | CI00895 | 3G_CI00895_AboboKennedy |  | CI00895 | ABOBO | ABIDJAN | ABIDJAN | DISTRICT AUTONOME ABIDJAN | 1 | N/A | 21 | -4.005889 | 5.417806 | Autostable | 72 | 8958 | 3G | NODEB | YOPRNC1 | 120 | 2083 | 0 | 2 | 22.5 | 1999 x 429 x 196 | ASI4517R3v18 | 43 | 17 | 900 | N/A | N/A | 65° | 7,5° | CIE |  |  | FO | 41402 | 5.417806,-4.005889
2021 | Mai | Mtn | CI02308 | 3G_CI02308_Ponondougou |  | CI02308 | PONONDOUGOU | BOUNDIALI | BOUNDIALI | BAGOUE | 1 | N/A | 12 | -6.32306 | 9.52092 | Autostable | 72 | 23088 | 3G | NODEB | YAMRNC2 | 120 | 2103 | 2 | 0 | 35 | 1999 x 429 x 196 | ASI4517R3v18 | 46 | 17 | 900 | N/A | N/A | 65° | 7,5° | CIE |  |  | FH | 43412 | 9.52092,-6.32306
2021 | Mai | Mtn | CI00135 | 3G_CI00135_Abobote |  | CI00135 | ABOBO | ABIDJAN | ABIDJAN | DISTRICT AUTONOME ABIDJAN | 1 | N/A | 12 | -3.99963888888889 | 5.41125 | Haubané | 27 | 1357 | 3G | NODEB | YOPRNC1 | 0 | 2083 | 0 | 2 | 24 | 1999 x 429 x 196 | ASI4517R3v18 | 43 | 17 | 900 | N/A | N/A | 65° | 7,5° | CIE |  |  | FO | 41244 | 5.41125,-3.99963888888889
2021 | Mai | Mtn | CI02308 | 3G_CI02308_Ponondougou |  | CI02308 | PONONDOUGOU | BOUNDIALI | BOUNDIALI | BAGOUE | 1 | N/A | 12 | -6.32306 | 9.52092 | Autostable | 72 | 23089 | 3G | NODEB | YAMRNC2 | 270 | 2103 | 2 | 0 | 35 | 1999 x 429 x 196 | ASI4517R3v18 | 46 | 17 | 900 | N/A | N/A | 65° | 7,5° | CIE |  |  | FH | 43412 | 9.52092,-6.32306
2021 | Mai | Mtn | CI00135 | 3G_CI00135_Abobote |  | CI00135 | ABOBO | ABIDJAN | ABIDJAN | DISTRICT AUTONOME ABIDJAN | 1 | N/A | 12 | -3.99963888888889 | 5.41125 | Haubané | 27 | 1358 | 3G | NODEB | YOPRNC1 | 104 | 2083 | 0 | 2 | 24 | 1999 x 429 x 196 | ASI4517R3v18 | 46 | 17 | 900 | N/A | N/A | 65° | 7,5° | CIE |  |  | FO | 41244 | 5.41125,-3.99963888888889
2021 | Mai | Mtn | CI02677 | 3G_CI02677_Kaloa |  | CI02677 | KALOA | M'BENGUE | M'BENGUE | PORO | 1 | N/A | 3 | -6.053611 | 10.006417 | Autostable | 55 | 26777 | 3G | NODEB | YAMRNC2 | 90 | 2103 | 0 | 0 | 55 | 1999 x 429 x 196 | ASI4517R3v18 | 46 | 17 | 900 | N/A | N/A | 65° | 7,5° | CIE |  |  | FH | 43727 | 10.006417,-6.053611
2021 | Mai | Mtn | CI00182 | 3G_CI00182_Dokui2 |  | CI00182 | COCODY | ABIDJAN | ABIDJAN | DISTRICT AUTONOME ABIDJAN | 1 | N/A | 12 | -4.01076388888889 | 5.40233888888889 | Mat | 21 | 1827 | 3G | NODEB | YOPRNC1 | 0 | 2083 | 0 | 2 | 18 | 1999 x 429 x 196 | ASI4517R3v18 | 46 | 17 | 900 | N/A | N/A | 65° | 7,5° | CIE |  |  | FO | 41244 | 5.40233888888889,-4.01076388888889
2021 | Mai | Mtn | CI02677 | 3G_CI02677_Kaloa |  | CI02677 | KALOA | M'BENGUE | M'BENGUE | PORO | 1 | N/A | 3 | -6.053611 | 10.006417 | Autostable | 55 | 26778 | 3G | NODEB | YAMRNC2 | 240 | 2103 | 0 | 0 | 55 | 1999 x 429 x 196 | ASI4517R3v18 | 46 | 17 | 900 | N/A | N/A | 65° | 7,5° | CIE |  |  | FH | 43727 | 10.006417,-6.053611
2021 | Mai | Mtn | CI00182 | 3G_CI00182_Dokui2 |  | CI00182 | COCODY | ABIDJAN | ABIDJAN | DISTRICT AUTONOME ABIDJAN | 1 | N/A | 12 | -4.01076388888889 | 5.40233888888889 | Mat | 21 | 1828 | 3G | NODEB | YOPRNC1 | 145 | 2083 | 0 | 2 | 18 | 1999 x 429 x 196 | ASI4517R3v18 | 43 | 17 | 900 | N/A | N/A | 65° | 7,5° | CIE |  |  | FO | 41244 | 5.40233888888889,-4.01076388888889
2021 | Mai | Mtn | CI02677 | 3G_CI02677_Kaloa |  | CI02677 | KALOA | M'BENGUE | M'BENGUE | PORO | 1 | N/A | 3 | -6.053611 | 10.006417 | Autostable | 55 | 26779 | 3G | NODEB | YAMRNC2 | 345 | 2103 | 0 | 0 | 55 | 1999 x 429 x 196 | ASI4517R3v18 | 46 | 17 | 900 | N/A | N/A | 65° | 7,5° | CIE |  |  | FH | 43727 | 10.006417,-6.053611
2021 | Mai | Mtn | CI00339 | 3G_CI00339_Abobo4etages |  | CI00339 | ABOBO | ABIDJAN | ABIDJAN | DISTRICT AUTONOME ABIDJAN | 1 | N/A | 12 | -4.00783333333333 | 5.44061111111111 | Haubané | 25 | 33390 | 3G | NODEB | YOPRNC1 | 20 | 2083 | 0 | 2 | 57.3 | 1999 x 429 x 196 | ASI4517R3v18 | 44.2 | 17 | 2100 | N/A | N/A | 65° | 7,5° | CIE |  |  | FO | 42215 | 5.44061111111111,-4.00783333333333
2021 | Mai | Mtn | CI01842 | 3G_CI01842_bangoua |  | CI01842 | BANGOUA | AGNIBILEKROU | AGNIBILEKROU | INDENIE-DJUABLIN | 1 | N/A | 3 | -3.47075 | 7.33536111111111 | Autostable | 80 | 18427 | 3G | NODEB | YAMRNC2 | 80 | 2101 | 0 | 0 | 72 | 1999 x 429 x 196 | ASI4517R3v18 | 46 | 17 | 900 | N/A | N/A | 65° | 7,5° | CIE |  |  | FH | 43728 | 7.33536111111111,-3.47075
2021 | Mai | Mtn | CI00339 | 3G_CI00339_Abobo4etages |  | CI00339 | ABOBO | ABIDJAN | ABIDJAN | DISTRICT AUTONOME ABIDJAN | 1 | N/A | 12 | -4.00783333333333 | 5.44061111111111 | Haubané | 25 | 33391 | 3G | NODEB | YOPRNC1 | 190 | 2083 | 0 | 2 | 57.3 | 1999 x 429 x 196 | ASI4517R3v18 | 44.2 | 17 | 2100 | N/A | N/A | 65° | 7,5° | CIE |  |  | FO | 42215 | 5.44061111111111,-4.00783333333333
2021 | Mai | Mtn | CI01842 | 3G_CI01842_bangoua |  | CI01842 | BANGOUA | AGNIBILEKROU | AGNIBILEKROU | INDENIE-DJUABLIN | 1 | N/A | 3 | -3.47075 | 7.33536111111111 | Autostable | 80 | 18428 | 3G | NODEB | YAMRNC2 | 165 | 2101 | 0 | 0 | 72 | 1999 x 429 x 196 | ASI4517R3v18 | 46 | 17 | 900 | N/A | N/A | 65° | 7,5° | CIE |  |  | FH | 43728 | 7.33536111111111,-3.47075
2021 | Mai | Mtn | CI01842 | 3G_CI01842_bangoua |  | CI01842 | BANGOUA | AGNIBILEKROU | AGNIBILEKROU | INDENIE-DJUABLIN | 1 | N/A | 3 | -3.47075 | 7.33536111111111 | Autostable | 80 | 18429 | 3G | NODEB | YAMRNC2 | 350 | 2101 | 0 | 0 | 72 | 1999 x 429 x 196 | ASI4517R3v18 | 46 | 17 | 900 | N/A | N/A | 65° | 7,5° | CIE |  |  | FH | 43728 | 7.33536111111111,-3.47075
2021 | Mai | Mtn | CI00339 | 3G_CI00339_Abobo4etages |  | CI00339 | ABOBO | ABIDJAN | ABIDJAN | DISTRICT AUTONOME ABIDJAN | 1 | N/A | 12 | -4.00783333333333 | 5.44061111111111 | Haubané | 25 | 33392 | 3G | NODEB | YOPRNC1 | 300 | 2083 | 0 | 2 | 57.3 | 1999 x 429 x 196 | ASI4517R3v18 | 44.2 | 17 | 2100 | N/A | N/A | 65° | 7,5° | CIE |  |  | FO | 42215 | 5.44061111111111,-4.00783333333333
2021 | Mai | Mtn | CI02271 | 3G_CI02271_Dohiriguekaha |  | CI02271 | DOHIRIGUEKAHA | SINEMATIALI | SINEMATIALI | PORO | 1 | N/A | 3 | -5.39278 | 9.46722 | Autostable | 75 | 22717 | 3G | NODEB | YAMRNC2 | 60 | 2103 | 0 | 0 | 75 | 1999 x 429 x 196 | ASI4517R3v18 | 46 | 17 | 900 | N/A | N/A | 65° | 7,5° | CIE |  |  | FH | 43728 | 9.46722,-5.39278
2021 | Mai | Mtn | CI00339 | 3G_CI00339_Abobo4etages |  | CI00339 | ABOBO | ABIDJAN | ABIDJAN | DISTRICT AUTONOME ABIDJAN | 1 | N/A | 12 | -4.00783333333333 | 5.44061111111111 | Haubané | 25 | 33393 | 3G | NODEB | YOPRNC1 | 20 | 2083 | 0 | 2 | 57.3 | 1999 x 429 x 196 | ASI4517R3v18 | 44.2 | 17 | 2100 | N/A | N/A | 65° | 7,5° | CIE |  |  | FO | 42215 | 5.44061111111111,-4.00783333333333
2021 | Mai | Mtn | CI02271 | 3G_CI02271_Dohiriguekaha |  | CI02271 | DOHIRIGUEKAHA | SINEMATIALI | SINEMATIALI | PORO | 1 | N/A | 3 | -5.39278 | 9.46722 | Autostable | 75 | 22718 | 3G | NODEB | YAMRNC2 | 260 | 2103 | 0 | 0 | 75 | 1999 x 429 x 196 | ASI4517R3v18 | 46 | 17 | 900 | N/A | N/A | 65° | 7,5° | CIE |  |  | FH | 43728 | 9.46722,-5.39278
2021 | Mai | Mtn | CI00339 | 3G_CI00339_Abobo4etages |  | CI00339 | ABOBO | ABIDJAN | ABIDJAN | DISTRICT AUTONOME ABIDJAN | 1 | N/A | 12 | -4.00783333333333 | 5.44061111111111 | Haubané | 25 | 33394 | 3G | NODEB | YOPRNC1 | 190 | 2083 | 0 | 2 | 57.3 | 1999 x 429 x 196 | ASI4517R3v18 | 44.2 | 17 | 2100 | N/A | N/A | 65° | 7,5° | CIE |  |  | FO | 42215 | 5.44061111111111,-4.00783333333333
2021 | Mai | Mtn | CI02271 | 3G_CI02271_Dohiriguekaha |  | CI02271 | DOHIRIGUEKAHA | SINEMATIALI | SINEMATIALI | PORO | 1 | N/A | 3 | -5.39278 | 9.46722 | Autostable | 75 | 22719 | 3G | NODEB | YAMRNC2 | 310 | 2103 | 0 | 0 | 75 | 1999 x 429 x 196 | ASI4517R3v18 | 46 | 17 | 900 | N/A | N/A | 65° | 7,5° | CIE |  |  | FH | 43728 | 9.46722,-5.39278
2021 | Mai | Mtn | CI00339 | 3G_CI00339_Abobo4etages |  | CI00339 | ABOBO | ABIDJAN | ABIDJAN | DISTRICT AUTONOME ABIDJAN | 1 | N/A | 12 | -4.00783333333333 | 5.44061111111111 | Haubané | 25 | 33395 | 3G | NODEB | YOPRNC1 | 300 | 2083 | 0 | 2 | 57.3 | 1999 x 429 x 196 | ASI4517R3v18 | 44.2 | 17 | 2100 | N/A | N/A | 65° | 7,5° | CIE |  |  | FO | 42215 | 5.44061111111111,-4.00783333333333
2021 | Mai | Mtn | CI02255 | 3G_CI02255_BougouNielle |  | CI02255 | BOUGOUNIELLE | M'BENGUE | M'BENGUE | PORO | 1 | N/A | 3 | -5.862974 | 10.217827 | Autostable | 60 | 22557 | 3G | NODEB | YAMRNC2 | 50 | 2103 | 0 | 0 | 60 | 1999 x 429 x 196 | ASI4517R3v18 | 46 | 17 | 900 | N/A | N/A | 65° | 7,5° | CIE |  |  | FH | 43729 | 10.217827,-5.862974
2021 | Mai | Mtn | CI00826 | 3G_CI00826_AboboCoco |  | CI00826 | ABOBO | ABIDJAN | ABIDJAN | DISTRICT AUTONOME ABIDJAN | 1 | N/A | 18 | -4.01836111111111 | 5.40416666666667 | Mat | 26 | 38260 | 3G | NODEB | YOPRNC1 | 0 | 2083 | 2 | 5 | 22 | 1999 x 429 x 196 | ASI4517R3v18 | 46 | 17 | 2100 | N/A | N/A | 65° | 7,5° | CIE |  |  | FO | 42215 | 5.40416666666667,-4.01836111111111
2021 | Mai | Mtn | CI02255 | 3G_CI02255_BougouNielle |  | CI02255 | BOUGOUNIELLE | M'BENGUE | M'BENGUE | PORO | 1 | N/A | 3 | -5.862974 | 10.217827 | Autostable | 60 | 22558 | 3G | NODEB | YAMRNC2 | 160 | 2103 | 0 | 0 | 60 | 1999 x 429 x 196 | ASI4517R3v18 | 46 | 17 | 900 | N/A | N/A | 65° | 7,5° | CIE |  |  | FH | 43729 | 10.217827,-5.862974
2021 | Mai | Mtn | CI00826 | 3G_CI00826_AboboCoco |  | CI00826 | ABOBO | ABIDJAN | ABIDJAN | DISTRICT AUTONOME ABIDJAN | 1 | N/A | 18 | -4.01836111111111 | 5.40416666666667 | Mat | 26 | 38261 | 3G | NODEB | YOPRNC1 | 120 | 2083 | 0 | 0 | 22 | 1999 x 429 x 196 | ASI4517R3v18 | 46 | 17 | 2100 | N/A | N/A | 65° | 7,5° | CIE |  |  | FO | 42215 | 5.40416666666667,-4.01836111111111
2021 | Mai | Mtn | CI02255 | 3G_CI02255_BougouNielle |  | CI02255 | BOUGOUNIELLE | M'BENGUE | M'BENGUE | PORO | 1 | N/A | 3 | -5.862974 | 10.217827 | Autostable | 60 | 22559 | 3G | NODEB | YAMRNC2 | 270 | 2103 | 0 | 0 | 60 | 1999 x 429 x 196 | ASI4517R3v18 | 46 | 17 | 900 | N/A | N/A | 65° | 7,5° | CIE |  |  | FH | 43729 | 10.217827,-5.862974
2021 | Mai | Mtn | CI00826 | 3G_CI00826_AboboCoco |  | CI00826 | ABOBO | ABIDJAN | ABIDJAN | DISTRICT AUTONOME ABIDJAN | 1 | N/A | 18 | -4.01836111111111 | 5.40416666666667 | Mat | 26 | 38262 | 3G | NODEB | YOPRNC1 | 240 | 2083 | 0 | 0 | 22 | 1999 x 429 x 196 | ASI4517R3v18 | 46 | 17 | 2100 | N/A | N/A | 65° | 7,5° | CIE |  |  | FO | 42215 | 5.40416666666667,-4.01836111111111
2021 | Mai | Mtn | CI02633 | 3G_CI02633_Angamankro |  | CI02633 | ANGAMANKRO | M'BAHIAKRO | M'BAHIAKRO | IFFOU | 1 | N/A | 3 | -4.000917 | 7.35975 | Autostable | 55 | 26337 | 3G | NODEB | YAMRNC2 | 5 | 2101 | 0 | 0 | 55 | 1999 x 429 x 196 | ASI4517R3v18 | 46 | 17 | 900 | N/A | N/A | 65° | 7,5° | CIE |  |  | FH | 43731 | 7.35975,-4.000917
2021 | Mai | Mtn | CI00826 | 3G_CI00826_AboboCoco |  | CI00826 | ABOBO | ABIDJAN | ABIDJAN | DISTRICT AUTONOME ABIDJAN | 1 | N/A | 18 | -4.01836111111111 | 5.40416666666667 | Mat | 26 | 38263 | 3G | NODEB | YOPRNC1 | 0 | 2083 | 2 | 5 | 22 | 1999 x 429 x 196 | ASI4517R3v18 | 46 | 17 | 2100 | N/A | N/A | 65° | 7,5° | CIE |  |  | FO | 42215 | 5.40416666666667,-4.01836111111111
2021 | Mai | Mtn | CI02633 | 3G_CI02633_Angamankro |  | CI02633 | ANGAMANKRO | M'BAHIAKRO | M'BAHIAKRO | IFFOU | 1 | N/A | 3 | -4.000917 | 7.35975 | Autostable | 55 | 26338 | 3G | NODEB | YAMRNC2 | 115 | 2101 | 0 | 0 | 55 | 1999 x 429 x 196 | ASI4517R3v18 | 46 | 17 | 900 | N/A | N/A | 65° | 7,5° | CIE |  |  | FH | 43731 | 7.35975,-4.000917
2021 | Mai | Mtn | CI00826 | 3G_CI00826_AboboCoco |  | CI00826 | ABOBO | ABIDJAN | ABIDJAN | DISTRICT AUTONOME ABIDJAN | 1 | N/A | 18 | -4.01836111111111 | 5.40416666666667 | Mat | 26 | 38264 | 3G | NODEB | YOPRNC1 | 120 | 2083 | 0 | 0 | 22 | 1999 x 429 x 196 | ASI4517R3v18 | 46 | 17 | 2100 | N/A | N/A | 65° | 7,5° | CIE |  |  | FO | 42215 | 5.40416666666667,-4.01836111111111
2021 | Mai | Mtn | CI02633 | 3G_CI02633_Angamankro |  | CI02633 | ANGAMANKRO | M'BAHIAKRO | M'BAHIAKRO | IFFOU | 1 | N/A | 3 | -4.000917 | 7.35975 | Autostable | 55 | 26339 | 3G | NODEB | YAMRNC2 | 280 | 2101 | 0 | 0 | 55 | 1999 x 429 x 196 | ASI4517R3v18 | 46 | 17 | 900 | N/A | N/A | 65° | 7,5° | CIE |  |  | FH | 43731 | 7.35975,-4.000917
2021 | Mai | Mtn | CI00826 | 3G_CI00826_AboboCoco |  | CI00826 | ABOBO | ABIDJAN | ABIDJAN | DISTRICT AUTONOME ABIDJAN | 1 | N/A | 18 | -4.01836111111111 | 5.40416666666667 | Mat | 26 | 38265 | 3G | NODEB | YOPRNC1 | 240 | 2083 | 0 | 0 | 22 | 1999 x 429 x 196 | ASI4517R3v18 | 46 | 17 | 2100 | N/A | N/A | 65° | 7,5° | CIE |  |  | FO | 42215 | 5.40416666666667,-4.01836111111111
2021 | Mai | Mtn | CI02651 | 3G_CI02651_OUFFOUEDIEKRO |  | CI02651 | OUFFOUEDIEKRO | ATTIEGOUAKRO | ATTIEGOUAKRO | DISTRICT AUTONOME YAMOUSSOUKRO | 1 | N/A | 3 | -5.13525 | 6.915083 | Autostable | 72 | 26517 | 3G | NODEB | YAMRNC2 | 30 | 2101 | 2 | 0 | 69 | 1999 x 429 x 196 | ASI4517R3v18 | 46 | 17 | 900 | N/A | N/A | 65° | 7,5° | CIE |  |  | FH | 43731 | 6.915083,-5.13525
2021 | Mai | Mtn | CI01646 | 3G_CI01646_AboboExtNew |  | CI01646 | ABOBO | ABIDJAN | ABIDJAN | DISTRICT AUTONOME ABIDJAN | 1 | N/A | 12 | -4.01888888888889 | 5.44644444444444 | Autostable | 32 | 46460 | 3G | NODEB | YOPRNC1 | 0 | 2083 | 0 | 4 | 24 | 1999 x 429 x 196 | ASI4517R3v18 | 44.2 | 17 | 2100 | N/A | N/A | 65° | 7,5° | CIE |  |  | FO | 42184 | 5.44644444444444,-4.01888888888889
2021 | Mai | Mtn | CI02651 | 3G_CI02651_OUFFOUEDIEKRO |  | CI02651 | OUFFOUEDIEKRO | ATTIEGOUAKRO | ATTIEGOUAKRO | DISTRICT AUTONOME YAMOUSSOUKRO | 1 | N/A | 3 | -5.13525 | 6.915083 | Autostable | 72 | 26518 | 3G | NODEB | YAMRNC2 | 160 | 2101 | 2 | 0 | 69 | 1999 x 429 x 196 | ASI4517R3v18 | 46 | 17 | 900 | N/A | N/A | 65° | 7,5° | CIE |  |  | FH | 43731 | 6.915083,-5.13525
2021 | Mai | Mtn | CI01646 | 3G_CI01646_AboboExtNew |  | CI01646 | ABOBO | ABIDJAN | ABIDJAN | DISTRICT AUTONOME ABIDJAN | 1 | N/A | 12 | -4.01888888888889 | 5.44644444444444 | Autostable | 32 | 46461 | 3G | NODEB | YOPRNC1 | 120 | 2083 | 0 | 4 | 24 | 1999 x 429 x 196 | ASI4517R3v18 | 44.2 | 17 | 2100 | N/A | N/A | 65° | 7,5° | CIE |  |  | FO | 42184 | 5.44644444444444,-4.01888888888889
2021 | Mai | Mtn | CI02651 | 3G_CI02651_OUFFOUEDIEKRO |  | CI02651 | OUFFOUEDIEKRO | ATTIEGOUAKRO | ATTIEGOUAKRO | DISTRICT AUTONOME YAMOUSSOUKRO | 1 | N/A | 3 | -5.13525 | 6.915083 | Autostable | 72 | 26519 | 3G | NODEB | YAMRNC2 | 280 | 2101 | 2 | 0 | 69 | 1999 x 429 x 196 | ASI4517R3v18 | 46 | 17 | 900 | N/A | N/A | 65° | 7,5° | CIE |  |  | FH | 43731 | 6.915083,-5.13525
2021 | Mai | Mtn | CI01646 | 3G_CI01646_AboboExtNew |  | CI01646 | ABOBO | ABIDJAN | ABIDJAN | DISTRICT AUTONOME ABIDJAN | 1 | N/A | 12 | -4.01888888888889 | 5.44644444444444 | Autostable | 32 | 46462 | 3G | NODEB | YOPRNC1 | 230 | 2083 | 0 | 4 | 24 | 1999 x 429 x 196 | ASI4517R3v18 | 44.2 | 17 | 2100 | N/A | N/A | 65° | 7,5° | CIE |  |  | FO | 42184 | 5.44644444444444,-4.01888888888889
2021 | Mai | Mtn | CI01646 | 3G_CI01646_AboboExtNew |  | CI01646 | ABOBO | ABIDJAN | ABIDJAN | DISTRICT AUTONOME ABIDJAN | 1 | N/A | 12 | -4.01888888888889 | 5.44644444444444 | Autostable | 32 | 46463 | 3G | NODEB | YOPRNC1 | 0 | 2083 | 0 | 4 | 24 | 1999 x 429 x 196 | ASI4517R3v18 | 44.2 | 17 | 2100 | N/A | N/A | 65° | 7,5° | CIE |  |  | FO | 42184 | 5.44644444444444,-4.01888888888889
2021 | Mai | Mtn | CI01646 | 3G_CI01646_AboboExtNew |  | CI01646 | ABOBO | ABIDJAN | ABIDJAN | DISTRICT AUTONOME ABIDJAN | 1 | N/A | 12 | -4.01888888888889 | 5.44644444444444 | Autostable | 32 | 46464 | 3G | NODEB | YOPRNC1 | 120 | 2083 | 0 | 4 | 24 | 1999 x 429 x 196 | ASI4517R3v18 | 44.2 | 17 | 2100 | N/A | N/A | 65° | 7,5° | CIE |  |  | FO | 42184 | 5.44644444444444,-4.01888888888889
2021 | Mai | Mtn | CI01845 | 3G_CI01845_Baonfla |  | CI01845 | BAONFLA | BOUAFLE | BOUAFLE | MARAHOUE | 1 | N/A | 3 | -5.49681 | 6.82982 | Autostable | 60 | 18457 | 3G | NODEB | YAMRNC2 | 95 | 2101 | 0 | 0 | 58 | 1999 x 429 x 196 | ASI4517R3v18 | 46 | 17 | 900 | N/A | N/A | 65° | 7,5° | CIE |  |  | FH | 43732 | 6.82982,-5.49681
2021 | Mai | Mtn | CI01646 | 3G_CI01646_AboboExtNew |  | CI01646 | ABOBO | ABIDJAN | ABIDJAN | DISTRICT AUTONOME ABIDJAN | 1 | N/A | 12 | -4.01888888888889 | 5.44644444444444 | Autostable | 32 | 46465 | 3G | NODEB | YOPRNC1 | 230 | 2083 | 0 | 4 | 24 | 1999 x 429 x 196 | ASI4517R3v18 | 44.2 | 17 | 2100 | N/A | N/A | 65° | 7,5° | CIE |  |  | FO | 42184 | 5.44644444444444,-4.01888888888889
2021 | Mai | Mtn | CI01845 | 3G_CI01845_Baonfla |  | CI01845 | BAONFLA | BOUAFLE | BOUAFLE | MARAHOUE | 1 | N/A | 3 | -5.49681 | 6.82982 | Autostable | 60 | 18458 | 3G | NODEB | YAMRNC2 | 230 | 2101 | 0 | 0 | 58 | 1999 x 429 x 196 | ASI4517R3v18 | 46 | 17 | 900 | N/A | N/A | 65° | 7,5° | CIE |  |  | FH | 43732 | 6.82982,-5.49681
2021 | Mai | Mtn | CI01790 | 3G_CI01790_AbPlaqueNew |  | CI01790 | ABOBO | ABIDJAN | ABIDJAN | DISTRICT AUTONOME ABIDJAN | 1 | N/A | 21 | -4.003472 | 5.430778 | Autostable | 33 | 47900 | 3G | NODEB | YOPRNC1 | 0 | 2083 | 0 | 4 | 57.3 | 1999 x 429 x 196 | ASI4517R3v18 | 46 | 17 | 2100 | N/A | N/A | 65° | 7,5° | CIE |  |  | FO | 42227 | 5.430778,-4.003472
2021 | Mai | Mtn | CI01845 | 3G_CI01845_Baonfla |  | CI01845 | BAONFLA | BOUAFLE | BOUAFLE | MARAHOUE | 1 | N/A | 3 | -5.49681 | 6.82982 | Autostable | 60 | 18459 | 3G | NODEB | YAMRNC2 | 335 | 2101 | 0 | 0 | 58 | 1999 x 429 x 196 | ASI4517R3v18 | 46 | 17 | 900 | N/A | N/A | 65° | 7,5° | CIE |  |  | FH | 43732 | 6.82982,-5.49681
2021 | Mai | Mtn | CI01790 | 3G_CI01790_AbPlaqueNew |  | CI01790 | ABOBO | ABIDJAN | ABIDJAN | DISTRICT AUTONOME ABIDJAN | 1 | N/A | 21 | -4.003472 | 5.430778 | Autostable | 33 | 47901 | 3G | NODEB | YOPRNC1 | 90 | 2083 | 0 | 4 | 57.3 | 1999 x 429 x 196 | ASI4517R3v18 | 46 | 17 | 2100 | N/A | N/A | 65° | 7,5° | CIE |  |  | FO | 42227 | 5.430778,-4.003472
2021 | Mai | Mtn | CI00620 | 3G_CI00620_Diabo |  | CI00620 | DIABO | BOTRO | BOTRO | GBEKE | 1 | N/A | 12 | -5.17177777777778 | 7.77705555555556 | Autostable | 72 | 36200 | 3G | NODEB | YAMRNC2 | 0 | 2102 | 0 | 0 | 57.3 | 1999 x 429 x 196 | ASI4517R3v18 | 44.3 | 17 | 900 | N/A | N/A | 65° | 7,5° | CIE |  |  | FH | 42642 | 7.77705555555556,-5.17177777777778
2021 | Mai | Mtn | CI01790 | 3G_CI01790_AbPlaqueNew |  | CI01790 | ABOBO | ABIDJAN | ABIDJAN | DISTRICT AUTONOME ABIDJAN | 1 | N/A | 21 | -4.003472 | 5.430778 | Autostable | 33 | 47902 | 3G | NODEB | YOPRNC1 | 260 | 2083 | 0 | 4 | 57.3 | 1999 x 429 x 196 | ASI4517R3v18 | 46 | 17 | 2100 | N/A | N/A | 65° | 7,5° | CIE |  |  | FO | 42227 | 5.430778,-4.003472
2021 | Mai | Mtn | CI00620 | 3G_CI00620_Diabo |  | CI00620 | DIABO | BOTRO | BOTRO | GBEKE | 1 | N/A | 12 | -5.17177777777778 | 7.77705555555556 | Autostable | 72 | 36201 | 3G | NODEB | YAMRNC2 | 120 | 2102 | 0 | 0 | 57.3 | 1999 x 429 x 196 | ASI4517R3v18 | 44.7 | 17 | 900 | N/A | N/A | 65° | 7,5° | CIE |  |  | FH | 42642 | 7.77705555555556,-5.17177777777778
2021 | Mai | Mtn | CI01790 | 3G_CI01790_AbPlaqueNew |  | CI01790 | ABOBO | ABIDJAN | ABIDJAN | DISTRICT AUTONOME ABIDJAN | 1 | N/A | 21 | -4.003472 | 5.430778 | Autostable | 33 | 47903 | 3G | NODEB | YOPRNC1 | 0 | 2083 | 0 | 4 | 57.3 | 1999 x 429 x 196 | ASI4517R3v18 | 46 | 17 | 2100 | N/A | N/A | 65° | 7,5° | CIE |  |  | FO | 42227 | 5.430778,-4.003472
2021 | Mai | Mtn | CI00620 | 3G_CI00620_Diabo |  | CI00620 | DIABO | BOTRO | BOTRO | GBEKE | 1 | N/A | 12 | -5.17177777777778 | 7.77705555555556 | Autostable | 72 | 36202 | 3G | NODEB | YAMRNC2 | 240 | 2102 | 0 | 0 | 57.3 | 1999 x 429 x 196 | ASI4517R3v18 | 44.7 | 17 | 900 | N/A | N/A | 65° | 7,5° | CIE |  |  | FH | 42642 | 7.77705555555556,-5.17177777777778
2021 | Mai | Mtn | CI01831 | 3G_CI01831_Angouayaokro |  | CI01831 | ANGOUAYAOKRO | BOTRO | BOTRO | GBEKE | 1 | N/A | 3 | -5.2171 | 7.69334 | Autostable | 80 | 48310 | 3G | NODEB | YAMRNC2 | 90 | 2102 | 0 | 0 | 57.3 | 1999 x 429 x 196 | ASI4517R3v18 | 44.7 | 17 | 900 | N/A | N/A | 65° | 7,5° | CIE |  |  | FH | 42544 | 7.69334,-5.2171
2021 | Mai | Mtn | CI01790 | 3G_CI01790_AbPlaqueNew |  | CI01790 | ABOBO | ABIDJAN | ABIDJAN | DISTRICT AUTONOME ABIDJAN | 1 | N/A | 21 | -4.003472 | 5.430778 | Autostable | 33 | 47904 | 3G | NODEB | YOPRNC1 | 90 | 2083 | 0 | 4 | 57.3 | 1999 x 429 x 196 | ASI4517R3v18 | 46 | 17 | 2100 | N/A | N/A | 65° | 7,5° | CIE |  |  | FO | 42227 | 5.430778,-4.003472
2021 | Mai | Mtn | CI01831 | 3G_CI01831_Angouayaokro |  | CI01831 | ANGOUAYAOKRO | BOTRO | BOTRO | GBEKE | 1 | N/A | 3 | -5.2171 | 7.69334 | Autostable | 80 | 48311 | 3G | NODEB | YAMRNC2 | 135 | 2102 | 0 | 0 | 57.3 | 1999 x 429 x 196 | ASI4517R3v18 | 44.7 | 17 | 900 | N/A | N/A | 65° | 7,5° | CIE |  |  | FH | 42544 | 7.69334,-5.2171
2021 | Mai | Mtn | CI01790 | 3G_CI01790_AbPlaqueNew |  | CI01790 | ABOBO | ABIDJAN | ABIDJAN | DISTRICT AUTONOME ABIDJAN | 1 | N/A | 21 | -4.003472 | 5.430778 | Autostable | 33 | 47905 | 3G | NODEB | YOPRNC1 | 260 | 2083 | 0 | 4 | 57.3 | 1999 x 429 x 196 | ASI4517R3v18 | 46 | 17 | 2100 | N/A | N/A | 65° | 7,5° | CIE |  |  | FO | 42227 | 5.430778,-4.003472
2021 | Mai | Mtn | CI01831 | 3G_CI01831_Angouayaokro |  | CI01831 | ANGOUAYAOKRO | BOTRO | BOTRO | GBEKE | 1 | N/A | 3 | -5.2171 | 7.69334 | Autostable | 80 | 48312 | 3G | NODEB | YAMRNC2 | 285 | 2102 | 0 | 0 | 57.3 | 1999 x 429 x 196 | ASI4517R3v18 | 44.7 | 17 | 900 | N/A | N/A | 65° | 7,5° | CIE |  |  | FH | 42544 | 7.69334,-5.2171
2021 | Mai | Mtn | CI00435 | 3G_CI00435_Agnisankoi |  | CI00435 | ABOBO | ABIDJAN | ABIDJAN | DISTRICT AUTONOME ABIDJAN | 1 | N/A | 12 | -4.03752 | 5.43921 | Mat | 21 | 34350 | 3G | NODEB | YOPRNC1 | 0 | 2083 | 0 | 4 | 18 | 1999 x 429 x 196 | ASI4517R3v18 | 44.2 | 17 | 2100 | N/A | N/A | 65° | 7,5° | CIE |  |  | FO | 42227 | 5.43921,-4.03752
2021 | Mai | Mtn | CI00680 | 3G_CI00680_Foumbolo |  | CI00680 | FOUMBOLO | DABAKALA | DABAKALA | HAMBOL | 1 | N/A | 3 | -4.65061111111111 | 8.63822222222222 | Autostable | 72 | 36800 | 3G | NODEB | YAMRNC2 | 80 | 2102 | 0 | 0 | 57.3 | 1999 x 429 x 196 | ASI4517R3v18 | 44.7 | 17 | 900 | N/A | N/A | 65° | 7,5° | CIE |  |  | FH | 42669 | 8.63822222222222,-4.65061111111111
2021 | Mai | Mtn | CI00435 | 3G_CI00435_Agnisankoi |  | CI00435 | ABOBO | ABIDJAN | ABIDJAN | DISTRICT AUTONOME ABIDJAN | 1 | N/A | 12 | -4.03752 | 5.43921 | Mat | 21 | 34351 | 3G | NODEB | YOPRNC1 | 120 | 2083 | 0 | 4 | 18 | 1999 x 429 x 196 | ASI4517R3v18 | 44.2 | 17 | 2100 | N/A | N/A | 65° | 7,5° | CIE |  |  | FO | 42227 | 5.43921,-4.03752
2021 | Mai | Mtn | CI00680 | 3G_CI00680_Foumbolo |  | CI00680 | FOUMBOLO | DABAKALA | DABAKALA | HAMBOL | 1 | N/A | 3 | -4.65061111111111 | 8.63822222222222 | Autostable | 72 | 36801 | 3G | NODEB | YAMRNC2 | 220 | 2102 | 0 | 0 | 57.3 | 1999 x 429 x 196 | ASI4517R3v18 | 44.7 | 17 | 900 | N/A | N/A | 65° | 7,5° | CIE |  |  | FH | 42669 | 8.63822222222222,-4.65061111111111
2021 | Mai | Mtn | CI00435 | 3G_CI00435_Agnisankoi |  | CI00435 | ABOBO | ABIDJAN | ABIDJAN | DISTRICT AUTONOME ABIDJAN | 1 | N/A | 12 | -4.03752 | 5.43921 | Mat | 21 | 34352 | 3G | NODEB | YOPRNC1 | 240 | 2083 | 0 | 4 | 18 | 1999 x 429 x 196 | ASI4517R3v18 | 44.2 | 17 | 2100 | N/A | N/A | 65° | 7,5° | CIE |  |  | FO | 42227 | 5.43921,-4.03752
2021 | Mai | Mtn | CI00680 | 3G_CI00680_Foumbolo |  | CI00680 | FOUMBOLO | DABAKALA | DABAKALA | HAMBOL | 1 | N/A | 3 | -4.65061111111111 | 8.63822222222222 | Autostable | 72 | 36802 | 3G | NODEB | YAMRNC2 | 340 | 2102 | 0 | 0 | 57.3 | 1999 x 429 x 196 | ASI4517R3v18 | 44.7 | 17 | 900 | N/A | N/A | 65° | 7,5° | CIE |  |  | FH | 42669 | 8.63822222222222,-4.65061111111111
2021 | Mai | Mtn | CI00435 | 3G_CI00435_Agnisankoi |  | CI00435 | ABOBO | ABIDJAN | ABIDJAN | DISTRICT AUTONOME ABIDJAN | 1 | N/A | 12 | -4.03752 | 5.43921 | Mat | 21 | 34353 | 3G | NODEB | YOPRNC1 | 0 | 2083 | 0 | 4 | 18 | 1999 x 429 x 196 | ASI4517R3v18 | 44.2 | 17 | 2100 | N/A | N/A | 65° | 7,5° | CIE |  |  | FO | 42227 | 5.43921,-4.03752
2021 | Mai | Mtn | CI00675 | 3G_CI00675_Bonieredougou |  | CI00675 | BONIEREDOUGOU | DABAKALA | DABAKALA | HAMBOL | 1 | N/A | 6 | -4.71586111111111 | 8.38252777777778 | Autostable | 72 | 36750 | 3G | NODEB | YAMRNC2 | 20 | 2102 | 0 | 0 | 57.3 | 1999 x 429 x 196 | ASI4517R3v18 | 43 | 17 | 900 | N/A | N/A | 65° | 7,5° | CIE |  |  | FH | 42669 | 8.38252777777778,-4.71586111111111
2021 | Mai | Mtn | CI00435 | 3G_CI00435_Agnisankoi |  | CI00435 | ABOBO | ABIDJAN | ABIDJAN | DISTRICT AUTONOME ABIDJAN | 1 | N/A | 12 | -4.03752 | 5.43921 | Mat | 21 | 34354 | 3G | NODEB | YOPRNC1 | 120 | 2083 | 0 | 4 | 18 | 1999 x 429 x 196 | ASI4517R3v18 | 44.2 | 17 | 2100 | N/A | N/A | 65° | 7,5° | CIE |  |  | FO | 42227 | 5.43921,-4.03752
2021 | Mai | Mtn | CI00675 | 3G_CI00675_Bonieredougou |  | CI00675 | BONIEREDOUGOU | DABAKALA | DABAKALA | HAMBOL | 1 | N/A | 6 | -4.71586111111111 | 8.38252777777778 | Autostable | 72 | 36751 | 3G | NODEB | YAMRNC2 | 180 | 2102 | 0 | 0 | 57.3 | 1999 x 429 x 196 | ASI4517R3v18 | 43 | 17 | 900 | N/A | N/A | 65° | 7,5° | CIE |  |  | FH | 42669 | 8.38252777777778,-4.71586111111111
2021 | Mai | Mtn | CI00435 | 3G_CI00435_Agnisankoi |  | CI00435 | ABOBO | ABIDJAN | ABIDJAN | DISTRICT AUTONOME ABIDJAN | 1 | N/A | 12 | -4.03752 | 5.43921 | Mat | 21 | 34355 | 3G | NODEB | YOPRNC1 | 240 | 2083 | 0 | 4 | 18 | 1999 x 429 x 196 | ASI4517R3v18 | 44.2 | 17 | 2100 | N/A | N/A | 65° | 7,5° | CIE |  |  | FO | 42227 | 5.43921,-4.03752
2021 | Mai | Mtn | CI00675 | 3G_CI00675_Bonieredougou |  | CI00675 | BONIEREDOUGOU | DABAKALA | DABAKALA | HAMBOL | 1 | N/A | 6 | -4.71586111111111 | 8.38252777777778 | Autostable | 72 | 36752 | 3G | NODEB | YAMRNC2 | 280 | 2102 | 0 | 0 | 57.3 | 1999 x 429 x 196 | ASI4517R3v18 | 43 | 17 | 900 | N/A | N/A | 65° | 7,5° | CIE |  |  | FH | 42669 | 8.38252777777778,-4.71586111111111
2021 | Mai | Mtn | CI00189 | 3G_CI00189_IleVerte |  | CI00189 | ABOBO | ABIDJAN | ABIDJAN | DISTRICT AUTONOME ABIDJAN | 1 | N/A | 12 | -4.00558333333333 | 5.44697222222222 | Haubané | 22 | 31890 | 3G | NODEB | YOPRNC1 | 0 | 2083 | 0 | 4 | 22 | 1999 x 429 x 196 | ASI4517R3v18 | 44.2 | 17 | 2100 | N/A | N/A | 65° | 7,5° | CIE |  |  | FO | 42221 | 5.44697222222222,-4.00558333333333
2021 | Mai | Mtn | CI02231 | 3G_CI02231_BouakeBroukro2 |  | CI02231 | BOUAKE | BOUAKE | BOUAKE | GBEKE | 1 | N/A | 6 | -5.05909 | 7.66743 | Autostable | 32 | 52310 | 3G | NODEB | YAMRNC2 | 30 | 2102 | 0 | 4 | 22 | 1999 x 429 x 196 | ASI4517R3v18 | 46 | 17 | 2100 | N/A | N/A | 65° | 7,5° | CIE |  |  | FH | 43047 | 7.66743,-5.05909
2021 | Mai | Mtn | CI00189 | 3G_CI00189_IleVerte |  | CI00189 | ABOBO | ABIDJAN | ABIDJAN | DISTRICT AUTONOME ABIDJAN | 1 | N/A | 12 | -4.00558333333333 | 5.44697222222222 | Haubané | 22 | 31891 | 3G | NODEB | YOPRNC1 | 120 | 2083 | 0 | 4 | 22 | 1999 x 429 x 196 | ASI4517R3v18 | 44.2 | 17 | 2100 | N/A | N/A | 65° | 7,5° | CIE |  |  | FO | 42221 | 5.44697222222222,-4.00558333333333
2021 | Mai | Mtn | CI02231 | 3G_CI02231_BouakeBroukro2 |  | CI02231 | BOUAKE | BOUAKE | BOUAKE | GBEKE | 1 | N/A | 6 | -5.05909 | 7.66743 | Autostable | 32 | 52311 | 3G | NODEB | YAMRNC2 | 185 | 2102 | 0 | 4 | 22 | 1999 x 429 x 196 | ASI4517R3v18 | 46 | 17 | 2100 | N/A | N/A | 65° | 7,5° | CIE |  |  | FH | 43047 | 7.66743,-5.05909
2021 | Mai | Mtn | CI00189 | 3G_CI00189_IleVerte |  | CI00189 | ABOBO | ABIDJAN | ABIDJAN | DISTRICT AUTONOME ABIDJAN | 1 | N/A | 12 | -4.00558333333333 | 5.44697222222222 | Haubané | 22 | 31892 | 3G | NODEB | YOPRNC1 | 240 | 2083 | 0 | 4 | 22 | 1999 x 429 x 196 | ASI4517R3v18 | 44.2 | 17 | 2100 | N/A | N/A | 65° | 7,5° | CIE |  |  | FO | 42221 | 5.44697222222222,-4.00558333333333
2021 | Mai | Mtn | CI02231 | 3G_CI02231_BouakeBroukro2 |  | CI02231 | BOUAKE | BOUAKE | BOUAKE | GBEKE | 1 | N/A | 6 | -5.05909 | 7.66743 | Autostable | 32 | 52312 | 3G | NODEB | YAMRNC2 | 280 | 2102 | 0 | 4 | 22 | 1999 x 429 x 196 | ASI4517R3v18 | 46 | 17 | 2100 | N/A | N/A | 65° | 7,5° | CIE |  |  | FH | 43047 | 7.66743,-5.05909
2021 | Mai | Mtn | CI00189 | 3G_CI00189_IleVerte |  | CI00189 | ABOBO | ABIDJAN | ABIDJAN | DISTRICT AUTONOME ABIDJAN | 1 | N/A | 12 | -4.00558333333333 | 5.44697222222222 | Haubané | 22 | 31893 | 3G | NODEB | YOPRNC1 | 0 | 2083 | 0 | 4 | 22 | 1999 x 429 x 196 | ASI4517R3v18 | 44.2 | 17 | 2100 | N/A | N/A | 65° | 7,5° | CIE |  |  | FO | 42221 | 5.44697222222222,-4.00558333333333
2021 | Mai | Mtn | CI02231 | 3G_CI02231_BouakeBroukro2 |  | CI02231 | BOUAKE | BOUAKE | BOUAKE | GBEKE | 1 | N/A | 6 | -5.05909 | 7.66743 | Autostable | 32 | 52313 | 3G | NODEB | YAMRNC2 | 30 | 2102 | 0 | 4 | 22 | 1999 x 429 x 196 | ASI4517R3v18 | 46 | 17 | 2100 | N/A | N/A | 65° | 7,5° | CIE |  |  | FH | 43047 | 7.66743,-5.05909
2021 | Mai | Mtn | CI00189 | 3G_CI00189_IleVerte |  | CI00189 | ABOBO | ABIDJAN | ABIDJAN | DISTRICT AUTONOME ABIDJAN | 1 | N/A | 12 | -4.00558333333333 | 5.44697222222222 | Haubané | 22 | 31894 | 3G | NODEB | YOPRNC1 | 120 | 2083 | 0 | 4 | 22 | 1999 x 429 x 196 | ASI4517R3v18 | 44.2 | 17 | 2100 | N/A | N/A | 65° | 7,5° | CIE |  |  | FO | 42221 | 5.44697222222222,-4.00558333333333
2021 | Mai | Mtn | CI02231 | 3G_CI02231_BouakeBroukro2 |  | CI02231 | BOUAKE | BOUAKE | BOUAKE | GBEKE | 1 | N/A | 6 | -5.05909 | 7.66743 | Autostable | 32 | 52314 | 3G | NODEB | YAMRNC2 | 185 | 2102 | 0 | 4 | 22 | 1999 x 429 x 196 | ASI4517R3v18 | 46 | 17 | 2100 | N/A | N/A | 65° | 7,5° | CIE |  |  | FH | 43047 | 7.66743,-5.05909
2021 | Mai | Mtn | CI00189 | 3G_CI00189_IleVerte |  | CI00189 | ABOBO | ABIDJAN | ABIDJAN | DISTRICT AUTONOME ABIDJAN | 1 | N/A | 12 | -4.00558333333333 | 5.44697222222222 | Haubané | 22 | 31895 | 3G | NODEB | YOPRNC1 | 240 | 2083 | 0 | 4 | 22 | 1999 x 429 x 196 | ASI4517R3v18 | 44.2 | 17 | 2100 | N/A | N/A | 65° | 7,5° | CIE |  |  | FO | 42221 | 5.44697222222222,-4.00558333333333
2021 | Mai | Mtn | CI02231 | 3G_CI02231_BouakeBroukro2 |  | CI02231 | BOUAKE | BOUAKE | BOUAKE | GBEKE | 1 | N/A | 6 | -5.05909 | 7.66743 | Autostable | 32 | 52315 | 3G | NODEB | YAMRNC2 | 280 | 2102 | 0 | 4 | 22 | 1999 x 429 x 196 | ASI4517R3v18 | 46 | 17 | 2100 | N/A | N/A | 65° | 7,5° | CIE |  |  | FH | 43047 | 7.66743,-5.05909
2021 | Mai | Mtn | CI01590 | 3G_CI01590_OkahotelBis |  | CI01590 | ABOBO | ABIDJAN | ABIDJAN | DISTRICT AUTONOME ABIDJAN | 1 | N/A | 12 | -4.00298 | 5.42477 | Autostable | 23 | 45900 | 3G | NODEB | YOPRNC1 | 0 | 2083 | 0 | 4 | 57.3 | 1999 x 429 x 196 | ASI4517R3v18 | 44.2 | 17 | 2100 | N/A | N/A | 65° | 7,5° | CIE |  |  | FO | 42220 | 5.42477,-4.00298
2021 | Mai | Mtn | CI02783 | 3G_CI02783_BOUAKEAIRFRANCE1 |  | CI02783 | BOUAKE | BOUAKE | BOUAKE | GBEKE | 1 | N/A | 9 | -5.02111 | 7.68167 | Autostable | 55 | 57830 | 3G | NODEB | YAMRNC2 | 0 | 2102 | 0 | 4 | 22 | 1999 x 429 x 196 | ASI4517R3v18 | 46 | 17 | 2100 | N/A | N/A | 65° | 7,5° | CIE |  |  | FH | 43088 | 7.68167,-5.02111
2021 | Mai | Mtn | CI01590 | 3G_CI01590_OkahotelBis |  | CI01590 | ABOBO | ABIDJAN | ABIDJAN | DISTRICT AUTONOME ABIDJAN | 1 | N/A | 12 | -4.00298 | 5.42477 | Autostable | 23 | 45901 | 3G | NODEB | YOPRNC1 | 120 | 2083 | 0 | 4 | 57.3 | 1999 x 429 x 196 | ASI4517R3v18 | 44.2 | 17 | 2100 | N/A | N/A | 65° | 7,5° | CIE |  |  | FO | 42220 | 5.42477,-4.00298
2021 | Mai | Mtn | CI02783 | 3G_CI02783_BOUAKEAIRFRANCE1 |  | CI02783 | BOUAKE | BOUAKE | BOUAKE | GBEKE | 1 | N/A | 9 | -5.02111 | 7.68167 | Autostable | 55 | 57831 | 3G | NODEB | YAMRNC2 | 120 | 2102 | 0 | 4 | 22 | 1999 x 429 x 196 | ASI4517R3v18 | 46 | 17 | 2100 | N/A | N/A | 65° | 7,5° | CIE |  |  | FH | 43088 | 7.68167,-5.02111
2021 | Mai | Mtn | CI01590 | 3G_CI01590_OkahotelBis |  | CI01590 | ABOBO | ABIDJAN | ABIDJAN | DISTRICT AUTONOME ABIDJAN | 1 | N/A | 12 | -4.00298 | 5.42477 | Autostable | 23 | 45902 | 3G | NODEB | YOPRNC1 | 230 | 2083 | 0 | 4 | 57.3 | 1999 x 429 x 196 | ASI4517R3v18 | 44.2 | 17 | 2100 | N/A | N/A | 65° | 7,5° | CIE |  |  | FO | 42220 | 5.42477,-4.00298
2021 | Mai | Mtn | CI02783 | 3G_CI02783_BOUAKEAIRFRANCE1 |  | CI02783 | BOUAKE | BOUAKE | BOUAKE | GBEKE | 1 | N/A | 9 | -5.02111 | 7.68167 | Autostable | 55 | 57832 | 3G | NODEB | YAMRNC2 | 240 | 2102 | 0 | 4 | 22 | 1999 x 429 x 196 | ASI4517R3v18 | 46 | 17 | 2100 | N/A | N/A | 65° | 7,5° | CIE |  |  | FH | 43088 | 7.68167,-5.02111
2021 | Mai | Mtn | CI01590 | 3G_CI01590_OkahotelBis |  | CI01590 | ABOBO | ABIDJAN | ABIDJAN | DISTRICT AUTONOME ABIDJAN | 1 | N/A | 12 | -4.00298 | 5.42477 | Autostable | 23 | 45903 | 3G | NODEB | YOPRNC1 | 0 | 2083 | 0 | 4 | 57.3 | 1999 x 429 x 196 | ASI4517R3v18 | 44.2 | 17 | 2100 | N/A | N/A | 65° | 7,5° | CIE |  |  | FO | 42220 | 5.42477,-4.00298
2021 | Mai | Mtn | CI02783 | 3G_CI02783_BOUAKEAIRFRANCE1 |  | CI02783 | BOUAKE | BOUAKE | BOUAKE | GBEKE | 1 | N/A | 9 | -5.02111 | 7.68167 | Autostable | 55 | 57833 | 3G | NODEB | YAMRNC2 | 0 | 2102 | 0 | 4 | 22 | 1999 x 429 x 196 | ASI4517R3v18 | 46 | 17 | 2100 | N/A | N/A | 65° | 7,5° | CIE |  |  | FH | 43088 | 7.68167,-5.02111
2021 | Mai | Mtn | CI02783 | 3G_CI02783_BOUAKEAIRFRANCE1 |  | CI02783 | BOUAKE | BOUAKE | BOUAKE | GBEKE | 1 | N/A | 9 | -5.02111 | 7.68167 | Autostable | 55 | 57834 | 3G | NODEB | YAMRNC2 | 120 | 2102 | 0 | 4 | 22 | 1999 x 429 x 196 | ASI4517R3v18 | 46 | 17 | 2100 | N/A | N/A | 65° | 7,5° | CIE |  |  | FH | 43088 | 7.68167,-5.02111
2021 | Mai | Mtn | CI01590 | 3G_CI01590_OkahotelBis |  | CI01590 | ABOBO | ABIDJAN | ABIDJAN | DISTRICT AUTONOME ABIDJAN | 1 | N/A | 12 | -4.00298 | 5.42477 | Autostable | 23 | 45904 | 3G | NODEB | YOPRNC1 | 120 | 2083 | 0 | 4 | 57.3 | 1999 x 429 x 196 | ASI4517R3v18 | 44.2 | 17 | 2100 | N/A | N/A | 65° | 7,5° | CIE |  |  | FO | 42220 | 5.42477,-4.00298
2021 | Mai | Mtn | CI02783 | 3G_CI02783_BOUAKEAIRFRANCE1 |  | CI02783 | BOUAKE | BOUAKE | BOUAKE | GBEKE | 1 | N/A | 9 | -5.02111 | 7.68167 | Autostable | 55 | 57835 | 3G | NODEB | YAMRNC2 | 240 | 2102 | 0 | 4 | 22 | 1999 x 429 x 196 | ASI4517R3v18 | 46 | 17 | 2100 | N/A | N/A | 65° | 7,5° | CIE |  |  | FH | 43088 | 7.68167,-5.02111
2021 | Mai | Mtn | CI01590 | 3G_CI01590_OkahotelBis |  | CI01590 | ABOBO | ABIDJAN | ABIDJAN | DISTRICT AUTONOME ABIDJAN | 1 | N/A | 12 | -4.00298 | 5.42477 | Autostable | 23 | 45905 | 3G | NODEB | YOPRNC1 | 230 | 2083 | 0 | 4 | 57.3 | 1999 x 429 x 196 | ASI4517R3v18 | 44.2 | 17 | 2100 | N/A | N/A | 65° | 7,5° | CIE |  |  | FO | 42220 | 5.42477,-4.00298
2021 | Mai | Mtn | CI00033 | 3G_CI00033_BouakeCommerce |  | CI00033 | BOUAKE | BOUAKE | BOUAKE | GBEKE | 1 | N/A | 9 | -5.029583 | 7.682306 | Haubané | 24 | 30330 | 3G | NODEB | YAMRNC2 | 30 | 2102 | 2 | 2 | 57.3 | 1999 x 429 x 196 | ASI4517R3v18 | 46 | 17 | 2100 | N/A | N/A | 65° | 7,5° | CIE |  |  | FO | 41424 | 7.682306,-5.029583
2021 | Mai | Mtn | CI00033 | 3G_CI00033_BouakeCommerce |  | CI00033 | BOUAKE | BOUAKE | BOUAKE | GBEKE | 1 | N/A | 9 | -5.029583 | 7.682306 | Haubané | 24 | 30331 | 3G | NODEB | YAMRNC2 | 140 | 2102 | 2 | 2 | 57.3 | 1999 x 429 x 196 | ASI4517R3v18 | 46 | 17 | 2100 | N/A | N/A | 65° | 7,5° | CIE |  |  | FO | 41424 | 7.682306,-5.029583
2021 | Mai | Mtn | CI00432 | 3G_CI00432_AboboBelleVille |  | CI00432 | ABOBO | ABIDJAN | ABIDJAN | DISTRICT AUTONOME ABIDJAN | 1 | N/A | 12 | -3.98965 | 5.42979 | Autostable | 36 | 34323 | 3G | NODEB | YOPRNC1 | 0 | 2083 | 0 | 6 | 57.3 | 1999 x 429 x 196 | ASI4517R3v18 | 44.2 | 17 | 2100 | N/A | N/A | 65° | 7,5° | CIE |  |  | FO | 42062 | 5.42979,-3.98965
2021 | Mai | Mtn | CI00033 | 3G_CI00033_BouakeCommerce |  | CI00033 | BOUAKE | BOUAKE | BOUAKE | GBEKE | 1 | N/A | 9 | -5.029583 | 7.682306 | Haubané | 24 | 30332 | 3G | NODEB | YAMRNC2 | 260 | 2102 | 2 | 2 | 57.3 | 1999 x 429 x 196 | ASI4517R3v18 | 46 | 17 | 2100 | N/A | N/A | 65° | 7,5° | CIE |  |  | FO | 41424 | 7.682306,-5.029583
2021 | Mai | Mtn | CI00033 | 3G_CI00033_BouakeCommerce |  | CI00033 | BOUAKE | BOUAKE | BOUAKE | GBEKE | 1 | N/A | 9 | -5.029583 | 7.682306 | Haubané | 24 | 337 | 3G | NODEB | YAMRNC2 | 30 | 2102 | 0 | 2 | 57.3 | 1999 x 429 x 196 | ASI4517R3v18 | 44.7 | 17 | 900 | N/A | N/A | 65° | 7,5° | CIE |  |  | FO | 41424 | 7.682306,-5.029583
2021 | Mai | Mtn | CI00432 | 3G_CI00432_AboboBelleVille |  | CI00432 | ABOBO | ABIDJAN | ABIDJAN | DISTRICT AUTONOME ABIDJAN | 1 | N/A | 12 | -3.98965 | 5.42979 | Autostable | 36 | 34324 | 3G | NODEB | YOPRNC1 | 70 | 2083 | 0 | 6 | 57.3 | 1999 x 429 x 196 | ASI4517R3v18 | 44.2 | 17 | 2100 | N/A | N/A | 65° | 7,5° | CIE |  |  | FO | 42062 | 5.42979,-3.98965
2021 | Mai | Mtn | CI00033 | 3G_CI00033_BouakeCommerce |  | CI00033 | BOUAKE | BOUAKE | BOUAKE | GBEKE | 1 | N/A | 9 | -5.029583 | 7.682306 | Haubané | 24 | 338 | 3G | NODEB | YAMRNC2 | 140 | 2102 | 0 | 2 | 57.3 | 1999 x 429 x 196 | ASI4517R3v18 | 46 | 17 | 900 | N/A | N/A | 65° | 7,5° | CIE |  |  | FO | 41424 | 7.682306,-5.029583
2021 | Mai | Mtn | CI00432 | 3G_CI00432_AboboBelleVille |  | CI00432 | ABOBO | ABIDJAN | ABIDJAN | DISTRICT AUTONOME ABIDJAN | 1 | N/A | 12 | -3.98965 | 5.42979 | Autostable | 36 | 34325 | 3G | NODEB | YOPRNC1 | 240 | 2083 | 0 | 6 | 57.3 | 1999 x 429 x 196 | ASI4517R3v18 | 44.2 | 17 | 2100 | N/A | N/A | 65° | 7,5° | CIE |  |  | FO | 42062 | 5.42979,-3.98965
2021 | Mai | Mtn | CI00033 | 3G_CI00033_BouakeCommerce |  | CI00033 | BOUAKE | BOUAKE | BOUAKE | GBEKE | 1 | N/A | 9 | -5.029583 | 7.682306 | Haubané | 24 | 339 | 3G | NODEB | YAMRNC2 | 260 | 2102 | 0 | 2 | 57.3 | 1999 x 429 x 196 | ASI4517R3v18 | 46 | 17 | 900 | N/A | N/A | 65° | 7,5° | CIE |  |  | FO | 41424 | 7.682306,-5.029583
2021 | Mai | Mtn | CI00033 | 3G_CI00033_BouakeCommerce |  | CI00033 | BOUAKE | BOUAKE | BOUAKE | GBEKE | 1 | N/A | 9 | -5.029583 | 7.682306 | Haubané | 24 | 30333 | 3G | NODEB | YAMRNC2 | 30 | 2102 | 2 | 2 | 57.3 | 1999 x 429 x 196 | ASI4517R3v18 | 46 | 17 | 2100 | N/A | N/A | 65° | 7,5° | CIE |  |  | FO | 41424 | 7.682306,-5.029583
2021 | Mai | Mtn | CI00033 | 3G_CI00033_BouakeCommerce |  | CI00033 | BOUAKE | BOUAKE | BOUAKE | GBEKE | 1 | N/A | 9 | -5.029583 | 7.682306 | Haubané | 24 | 30334 | 3G | NODEB | YAMRNC2 | 140 | 2102 | 2 | 2 | 57.3 | 1999 x 429 x 196 | ASI4517R3v18 | 46 | 17 | 2100 | N/A | N/A | 65° | 7,5° | CIE |  |  | FO | 41424 | 7.682306,-5.029583
2021 | Mai | Mtn | CI00128 | 3G_CI00128_AboboBaoule |  | CI00128 | ABOBO | ABIDJAN | ABIDJAN | DISTRICT AUTONOME ABIDJAN | 1 | N/A | 12 | -3.982444444 | 5.425027778 | Autostable | 35 | 31283 | 3G | NODEB | YOPRNC1 | 0 | 2083 | 0 | 2 | 30 | 1999 x 429 x 196 | ASI4517R3v18 | 46 | 17 | 2100 | N/A | N/A | 65° | 7,5° | CIE |  |  | FO | 42065 | 5.425027778,-3.982444444
2021 | Mai | Mtn | CI00033 | 3G_CI00033_BouakeCommerce |  | CI00033 | BOUAKE | BOUAKE | BOUAKE | GBEKE | 1 | N/A | 9 | -5.029583 | 7.682306 | Haubané | 24 | 30335 | 3G | NODEB | YAMRNC2 | 260 | 2102 | 2 | 2 | 57.3 | 1999 x 429 x 196 | ASI4517R3v18 | 46 | 17 | 2100 | N/A | N/A | 65° | 7,5° | CIE |  |  | FO | 41424 | 7.682306,-5.029583
2021 | Mai | Mtn | CI00128 | 3G_CI00128_AboboBaoule |  | CI00128 | ABOBO | ABIDJAN | ABIDJAN | DISTRICT AUTONOME ABIDJAN | 1 | N/A | 12 | -3.982444444 | 5.425027778 | Autostable | 35 | 31284 | 3G | NODEB | YOPRNC1 | 130 | 2083 | 0 | 2 | 30 | 1999 x 429 x 196 | ASI4517R3v18 | 46 | 17 | 2100 | N/A | N/A | 65° | 7,5° | CIE |  |  | FO | 42065 | 5.425027778,-3.982444444
2021 | Mai | Mtn | CI02912 | 3G_CI02912_BouakeDerMairie |  | CI02912 | BOUAKE | BOUAKE | BOUAKE | GBEKE | 1 | N/A | 9 | -5.03222 | 7.67778 | Autostable | 55 | 29127 | 3G | NODEB | YAMRNC2 | 130 | 2102 | 0 | 2 | 25 | 1999 x 429 x 196 | ASI4517R3v18 | 46 | 17 | 900 | N/A | N/A | 65° | 7,5° | CIE |  |  | FO | 42643 | 7.67778,-5.03222
2021 | Mai | Mtn | CI02920 | 3G_CI02920_VallonCash |  | CI02920 | COCODY | ABIDJAN | ABIDJAN | DISTRICT AUTONOME ABIDJAN | 1 | N/A | 9 | -3.989238 | 5.364402 | Haubané | 21 | 59201 | 3G | NODEB | BGVRNC1 | 120 | 2092 | 0 | 0 | 6 | 1999 x 429 x 196 | ASI4517R3v18 | 43 | 17 | 2100 | N/A | N/A | 65° | 7,5° | CIE |  |  | FH | 43562 | 5.364402,-3.989238
2021 | Mai | Mtn | CI02912 | 3G_CI02912_BouakeDerMairie |  | CI02912 | BOUAKE | BOUAKE | BOUAKE | GBEKE | 1 | N/A | 9 | -5.03222 | 7.67778 | Autostable | 55 | 29128 | 3G | NODEB | YAMRNC2 | 220 | 2102 | 0 | 2 | 25 | 1999 x 429 x 196 | ASI4517R3v18 | 46 | 17 | 900 | N/A | N/A | 65° | 7,5° | CIE |  |  | FO | 42643 | 7.67778,-5.03222
2021 | Mai | Mtn | CI00128 | 3G_CI00128_AboboBaoule |  | CI00128 | ABOBO | ABIDJAN | ABIDJAN | DISTRICT AUTONOME ABIDJAN | 1 | N/A | 12 | -3.982444444 | 5.425027778 | Autostable | 35 | 31285 | 3G | NODEB | YOPRNC1 | 270 | 2083 | 0 | 4 | 30 | 1999 x 429 x 196 | ASI4517R3v18 | 46 | 17 | 2100 | N/A | N/A | 65° | 7,5° | CIE |  |  | FO | 42065 | 5.425027778,-3.982444444
2021 | Mai | Mtn | CI00610 | 3G_CI00610_Agboville2 |  | CI00610 | AGBOVILLE | AGBOVILLE | AGBOVILLE | AGNEBY-TIASSA | 1 | N/A | 9 | -4.217558 | 5.926342 | Autostable | 50 | 36102 | 3G | NODEB | BGVRNC1 | 300 | 2094 | 0 | 3 | 46.5 | 1999 x 429 x 196 | ASI4517R3v18 | 46 | 17 | 2100 | N/A | N/A | 65° | 7,5° | CIE |  |  | FH | 42112 | 5.926342,-4.217558
2021 | Mai | Mtn | CI02912 | 3G_CI02912_BouakeDerMairie |  | CI02912 | BOUAKE | BOUAKE | BOUAKE | GBEKE | 1 | N/A | 9 | -5.03222 | 7.67778 | Autostable | 55 | 29129 | 3G | NODEB | YAMRNC2 | 300 | 2102 | 0 | 2 | 25 | 1999 x 429 x 196 | ASI4517R3v18 | 46 | 17 | 900 | N/A | N/A | 65° | 7,5° | CIE |  |  | FO | 42643 | 7.67778,-5.03222
2021 | Mai | Mtn | CI00438 | 3G_CI00438_GSNanti |  | CI00438 | ABOBO | ABIDJAN | ABIDJAN | DISTRICT AUTONOME ABIDJAN | 1 | N/A | 12 | -4.01097222222222 | 5.40669444444444 | Haubané | 21.8 | 34383 | 3G | NODEB | YOPRNC1 | 20 | 2083 | 2 | 6 | 57.3 | 1999 x 429 x 196 | ASI4517R3v18 | 44.1 | 17 | 2100 | N/A | N/A | 65° | 7,5° | CIE |  |  | FO | 42056 | 5.40669444444444,-4.01097222222222
2021 | Mai | Mtn | CI02912 | 3G_CI02912_BouakeDerMairie |  | CI02912 | BOUAKE | BOUAKE | BOUAKE | GBEKE | 1 | N/A | 9 | -5.03222 | 7.67778 | Autostable | 55 | 59120 | 3G | NODEB | YAMRNC2 | 100 | 2102 | 4 | 0 | 25 | 1999 x 429 x 196 | ASI4517R3v18 | 46 | 17 | 2100 | N/A | N/A | 65° | 7,5° | CIE |  |  | FO | 42643 | 7.67778,-5.03222
2021 | Mai | Mtn | CI00644 | 3G_CI00644_Rubino |  | CI00644 | RUBINO | AGBOVILLE | AGBOVILLE | AGNEBY-TIASSA | 1 | N/A | 3 | -4.31516666666667 | 6.07183333333333 | Autostable | 72 | 36440 | 3G | NODEB | BGVRNC1 | 60 | 2094 | 0 | 0 | 57.3 | 1999 x 429 x 196 | ASI4517R3v18 | 43 | 17 | 900 | N/A | N/A | 65° | 7,5° | CIE |  |  | FH | 42576 | 6.07183333333333,-4.31516666666667
2021 | Mai | Mtn | CI00438 | 3G_CI00438_GSNanti |  | CI00438 | ABOBO | ABIDJAN | ABIDJAN | DISTRICT AUTONOME ABIDJAN | 1 | N/A | 12 | -4.01097222222222 | 5.40669444444444 | Haubané | 21.8 | 34384 | 3G | NODEB | YOPRNC1 | 120 | 2083 | 2 | 6 | 57.3 | 1999 x 429 x 196 | ASI4517R3v18 | 44.1 | 17 | 2100 | N/A | N/A | 65° | 7,5° | CIE |  |  | FO | 42056 | 5.40669444444444,-4.01097222222222
2021 | Mai | Mtn | CI02912 | 3G_CI02912_BouakeDerMairie |  | CI02912 | BOUAKE | BOUAKE | BOUAKE | GBEKE | 1 | N/A | 9 | -5.03222 | 7.67778 | Autostable | 55 | 59121 | 3G | NODEB | YAMRNC2 | 200 | 2102 | 4 | 0 | 25 | 1999 x 429 x 196 | ASI4517R3v18 | 46 | 17 | 2100 | N/A | N/A | 65° | 7,5° | CIE |  |  | FO | 42643 | 7.67778,-5.03222
2021 | Mai | Mtn | CI00644 | 3G_CI00644_Rubino |  | CI00644 | RUBINO | AGBOVILLE | AGBOVILLE | AGNEBY-TIASSA | 1 | N/A | 3 | -4.31516666666667 | 6.07183333333333 | Autostable | 72 | 36441 | 3G | NODEB | BGVRNC1 | 175 | 2094 | 0 | 0 | 57.3 | 1999 x 429 x 196 | ASI4517R3v18 | 43 | 17 | 900 | N/A | N/A | 65° | 7,5° | CIE |  |  | FH | 42576 | 6.07183333333333,-4.31516666666667
2021 | Mai | Mtn | CI00438 | 3G_CI00438_GSNanti |  | CI00438 | ABOBO | ABIDJAN | ABIDJAN | DISTRICT AUTONOME ABIDJAN | 1 | N/A | 12 | -4.01097222222222 | 5.40669444444444 | Haubané | 21.8 | 34385 | 3G | NODEB | YOPRNC1 | 260 | 2083 | 2 | 6 | 57.3 | 1999 x 429 x 196 | ASI4517R3v18 | 44.1 | 17 | 2100 | N/A | N/A | 65° | 7,5° | CIE |  |  | FO | 42056 | 5.40669444444444,-4.01097222222222
2021 | Mai | Mtn | CI00644 | 3G_CI00644_Rubino |  | CI00644 | RUBINO | AGBOVILLE | AGBOVILLE | AGNEBY-TIASSA | 1 | N/A | 3 | -4.31516666666667 | 6.07183333333333 | Autostable | 72 | 36442 | 3G | NODEB | BGVRNC1 | 300 | 2094 | 0 | 0 | 57.3 | 1999 x 429 x 196 | ASI4517R3v18 | 43 | 17 | 900 | N/A | N/A | 65° | 7,5° | CIE |  |  | FH | 42576 | 6.07183333333333,-4.31516666666667
2021 | Mai | Mtn | CI02912 | 3G_CI02912_BouakeDerMairie |  | CI02912 | BOUAKE | BOUAKE | BOUAKE | GBEKE | 1 | N/A | 9 | -5.03222 | 7.67778 | Autostable | 55 | 59122 | 3G | NODEB | YAMRNC2 | 285 | 2102 | 4 | 0 | 25 | 1999 x 429 x 196 | ASI4517R3v18 | 46 | 17 | 2100 | N/A | N/A | 65° | 7,5° | CIE |  |  | FO | 42643 | 7.67778,-5.03222
2021 | Mai | Mtn | CI00342 | 3G_CI00342_AboboBanco |  | CI00342 | ABOBO | ABIDJAN | ABIDJAN | DISTRICT AUTONOME ABIDJAN | 1 | N/A | 21 | -4.02016666666667 | 5.41147222222222 | Mat | 21.4 | 33423 | 3G | NODEB | YOPRNC1 | 90 | 2083 | 0 | 12 | 21 | 1999 x 429 x 196 | ASI4517R3v18 | 46 | 17 | 2100 | N/A | N/A | 65° | 7,5° | CIE |  |  | FO | 42035 | 5.41147222222222,-4.02016666666667
2021 | Mai | Mtn | CI00654 | 3G_CI00654_YakasseAttobrou |  | CI00654 | YAKASSE-ATTOBROU | YAKASSE-ATTOBROU | YAKASSE-ATTOBROU | LA ME | 1 | N/A | 3 | -3.65019444444444 | 6.18027777777778 | Autostable | 75 | 36540 | 3G | NODEB | BGVRNC1 | 35 | 2094 | 0 | 0 | 57.3 | 1999 x 429 x 196 | ASI4517R3v18 | 46 | 17 | 900 | N/A | N/A | 65° | 7,5° | CIE |  |  | FH | 42521 | 6.18027777777778,-3.65019444444444
2021 | Mai | Mtn | CI02912 | 3G_CI02912_BouakeDerMairie |  | CI02912 | BOUAKE | BOUAKE | BOUAKE | GBEKE | 1 | N/A | 9 | -5.03222 | 7.67778 | Autostable | 55 | 59123 | 3G | NODEB | YAMRNC2 | 100 | 2102 | 4 | 0 | 25 | 1999 x 429 x 196 | ASI4517R3v18 | 46 | 17 | 2100 | N/A | N/A | 65° | 7,5° | CIE |  |  | FO | 42643 | 7.67778,-5.03222
2021 | Mai | Mtn | CI00342 | 3G_CI00342_AboboBanco |  | CI00342 | ABOBO | ABIDJAN | ABIDJAN | DISTRICT AUTONOME ABIDJAN | 1 | N/A | 21 | -4.02016666666667 | 5.41147222222222 | Mat | 21.4 | 33424 | 3G | NODEB | YOPRNC1 | 190 | 2083 | 0 | 12 | 21 | 1999 x 429 x 196 | ASI4517R3v18 | 46 | 17 | 2100 | N/A | N/A | 65° | 7,5° | CIE |  |  | FO | 42035 | 5.41147222222222,-4.02016666666667
2021 | Mai | Mtn | CI00654 | 3G_CI00654_YakasseAttobrou |  | CI00654 | YAKASSE-ATTOBROU | YAKASSE-ATTOBROU | YAKASSE-ATTOBROU | LA ME | 1 | N/A | 3 | -3.65019444444444 | 6.18027777777778 | Autostable | 75 | 36541 | 3G | NODEB | BGVRNC1 | 180 | 2094 | 0 | 0 | 57.3 | 1999 x 429 x 196 | ASI4517R3v18 | 46 | 17 | 900 | N/A | N/A | 65° | 7,5° | CIE |  |  | FH | 42521 | 6.18027777777778,-3.65019444444444
2021 | Mai | Mtn | CI02912 | 3G_CI02912_BouakeDerMairie |  | CI02912 | BOUAKE | BOUAKE | BOUAKE | GBEKE | 1 | N/A | 9 | -5.03222 | 7.67778 | Autostable | 55 | 59124 | 3G | NODEB | YAMRNC2 | 200 | 2102 | 4 | 0 | 25 | 1999 x 429 x 196 | ASI4517R3v18 | 46 | 17 | 2100 | N/A | N/A | 65° | 7,5° | CIE |  |  | FO | 42643 | 7.67778,-5.03222
2021 | Mai | Mtn | CI00342 | 3G_CI00342_AboboBanco |  | CI00342 | ABOBO | ABIDJAN | ABIDJAN | DISTRICT AUTONOME ABIDJAN | 1 | N/A | 21 | -4.02016666666667 | 5.41147222222222 | Mat | 21.4 | 33425 | 3G | NODEB | YOPRNC1 | 320 | 2083 | 0 | 12 | 21 | 1999 x 429 x 196 | ASI4517R3v18 | 46 | 17 | 2100 | N/A | N/A | 65° | 7,5° | CIE |  |  | FO | 42035 | 5.41147222222222,-4.02016666666667
2021 | Mai | Mtn | CI02912 | 3G_CI02912_BouakeDerMairie |  | CI02912 | BOUAKE | BOUAKE | BOUAKE | GBEKE | 1 | N/A | 9 | -5.03222 | 7.67778 | Autostable | 55 | 59125 | 3G | NODEB | YAMRNC2 | 285 | 2102 | 4 | 0 | 25 | 1999 x 429 x 196 | ASI4517R3v18 | 46 | 17 | 2100 | N/A | N/A | 65° | 7,5° | CIE |  |  | FO | 42643 | 7.67778,-5.03222
2021 | Mai | Mtn | CI00654 | 3G_CI00654_YakasseAttobrou |  | CI00654 | YAKASSE-ATTOBROU | YAKASSE-ATTOBROU | YAKASSE-ATTOBROU | LA ME | 1 | N/A | 3 | -3.65019444444444 | 6.18027777777778 | Autostable | 75 | 36542 | 3G | NODEB | BGVRNC1 | 300 | 2094 | 0 | 0 | 57.3 | 1999 x 429 x 196 | ASI4517R3v18 | 44.7 | 17 | 900 | N/A | N/A | 65° | 7,5° | CIE |  |  | FH | 42521 | 6.18027777777778,-3.65019444444444
2021 | Mai | Mtn | CI02871 | 3G_CI02871_BouakeHouphouetVille |  | CI02871 | BOUAKE | BOUAKE | BOUAKE | GBEKE | 1 | N/A | 9 | -5.03306 | 7.66556 | Autostable | 55 | 28717 | 3G | NODEB | YAMRNC2 | 0 | 2102 | 4 | 0 | 57.3 | 1999 x 429 x 196 | ASI4517R3v18 | 44.7 | 17 | 900 | N/A | N/A | 65° | 7,5° | CIE |  |  | FO | 42643 | 7.66556,-5.03306
2021 | Mai | Mtn | CI01587 | 3G_CI01587_AboboBocabo |  | CI01587 | ABOBO | ABIDJAN | ABIDJAN | DISTRICT AUTONOME ABIDJAN | 1 | N/A | 21 | -4.03391666666667 | 5.42561111111111 | Autostable | 32 | 45873 | 3G | NODEB | YOPRNC1 | 0 | 2083 | 0 | 4 | 30 | 1999 x 429 x 196 | ASI4517R3v18 | 46 | 17 | 2100 | N/A | N/A | 65° | 7,5° | CIE |  |  | FO | 42030 | 5.42561111111111,-4.03391666666667
2021 | Mai | Mtn | CI00655 | 3G_CI00655_YakasseFeyasse |  | CI00655 | YAKASSE FEYASSE | ABENGOUROU | ABENGOUROU | INDENIE-DJUABLIN | 1 | N/A | 3 | -3.39125 | 6.95644444444444 | Autostable | 57 | 36550 | 3G | NODEB | BGVRNC1 | 0 | 2094 | 0 | 0 | 57.3 | 1999 x 429 x 196 | ASI4517R3v18 | 46 | 17 | 900 | N/A | N/A | 65° | 7,5° | CIE |  |  | FH | 42576 | 6.95644444444444,-3.39125
2021 | Mai | Mtn | CI02871 | 3G_CI02871_BouakeHouphouetVille |  | CI02871 | BOUAKE | BOUAKE | BOUAKE | GBEKE | 1 | N/A | 9 | -5.03306 | 7.66556 | Autostable | 55 | 28718 | 3G | NODEB | YAMRNC2 | 120 | 2102 | 4 | 0 | 57.3 | 1999 x 429 x 196 | ASI4517R3v18 | 44.7 | 17 | 900 | N/A | N/A | 65° | 7,5° | CIE |  |  | FO | 42643 | 7.66556,-5.03306
2021 | Mai | Mtn | CI01587 | 3G_CI01587_AboboBocabo |  | CI01587 | ABOBO | ABIDJAN | ABIDJAN | DISTRICT AUTONOME ABIDJAN | 1 | N/A | 21 | -4.03391666666667 | 5.42561111111111 | Autostable | 32 | 45874 | 3G | NODEB | YOPRNC1 | 120 | 2083 | 0 | 4 | 30 | 1999 x 429 x 196 | ASI4517R3v18 | 46 | 17 | 2100 | N/A | N/A | 65° | 7,5° | CIE |  |  | FO | 42030 | 5.42561111111111,-4.03391666666667
2021 | Mai | Mtn | CI00655 | 3G_CI00655_YakasseFeyasse |  | CI00655 | YAKASSE FEYASSE | ABENGOUROU | ABENGOUROU | INDENIE-DJUABLIN | 1 | N/A | 3 | -3.39125 | 6.95644444444444 | Autostable | 57 | 36551 | 3G | NODEB | BGVRNC1 | 120 | 2094 | 0 | 0 | 57.3 | 1999 x 429 x 196 | ASI4517R3v18 | 44.7 | 17 | 900 | N/A | N/A | 65° | 7,5° | CIE |  |  | FH | 42576 | 6.95644444444444,-3.39125
2021 | Mai | Mtn | CI02871 | 3G_CI02871_BouakeHouphouetVille |  | CI02871 | BOUAKE | BOUAKE | BOUAKE | GBEKE | 1 | N/A | 9 | -5.03306 | 7.66556 | Autostable | 55 | 28719 | 3G | NODEB | YAMRNC2 | 285 | 2102 | 4 | 0 | 57.3 | 1999 x 429 x 196 | ASI4517R3v18 | 44.7 | 17 | 900 | N/A | N/A | 65° | 7,5° | CIE |  |  | FO | 42643 | 7.66556,-5.03306
2021 | Mai | Mtn | CI01587 | 3G_CI01587_AboboBocabo |  | CI01587 | ABOBO | ABIDJAN | ABIDJAN | DISTRICT AUTONOME ABIDJAN | 1 | N/A | 21 | -4.03391666666667 | 5.42561111111111 | Autostable | 32 | 45875 | 3G | NODEB | YOPRNC1 | 240 | 2083 | 0 | 4 | 30 | 1999 x 429 x 196 | ASI4517R3v18 | 46 | 17 | 2100 | N/A | N/A | 65° | 7,5° | CIE |  |  | FO | 42030 | 5.42561111111111,-4.03391666666667
2021 | Mai | Mtn | CI00655 | 3G_CI00655_YakasseFeyasse |  | CI00655 | YAKASSE FEYASSE | ABENGOUROU | ABENGOUROU | INDENIE-DJUABLIN | 1 | N/A | 3 | -3.39125 | 6.95644444444444 | Autostable | 57 | 36552 | 3G | NODEB | BGVRNC1 | 240 | 2094 | 0 | 0 | 57.3 | 1999 x 429 x 196 | ASI4517R3v18 | 46 | 17 | 900 | N/A | N/A | 65° | 7,5° | CIE |  |  | FH | 42576 | 6.95644444444444,-3.39125
2021 | Mai | Mtn | CI02871 | 3G_CI02871_BouakeHouphouetVille |  | CI02871 | BOUAKE | BOUAKE | BOUAKE | GBEKE | 1 | N/A | 9 | -5.03306 | 7.66556 | Autostable | 55 | 58710 | 3G | NODEB | YAMRNC2 | 0 | 2102 | 4 | 0 | 57.3 | 1999 x 429 x 196 | ASI4517R3v18 | 46 | 17 | 2100 | N/A | N/A | 65° | 7,5° | CIE |  |  | FO | 42643 | 7.66556,-5.03306
2021 | Mai | Mtn | CI00343 | 3G_CI00343_AboboCentre |  | CI00343 | ABOBO | ABIDJAN | ABIDJAN | DISTRICT AUTONOME ABIDJAN | 1 | N/A | 21 | -4.01505555555556 | 5.42063888888889 | Haubané | 21 | 33433 | 3G | NODEB | YOPRNC1 | 110 | 2083 | 0 | 10 | 9 | 1999 x 429 x 196 | ASI4517R3v18 | 46 | 17 | 2100 | N/A | N/A | 65° | 7,5° | CIE |  |  | FO | 42040 | 5.42063888888889,-4.01505555555556
2021 | Mai | Mtn | CI00662 | 3G_CI00662_Appoisso |  | CI00662 | APOISSO | ABENGOUROU | ABENGOUROU | INDENIE-DJUABLIN | 1 | N/A | 3 | -3.42288888888889 | 6.549 | Autostable | 100 | 36620 | 3G | NODEB | BGVRNC1 | 0 | 2094 | 0 | 0 | 57.3 | 1999 x 429 x 196 | ASI4517R3v18 | 44.7 | 17 | 900 | N/A | N/A | 65° | 7,5° | CIE |  |  | FH | 42605 | 6.549,-3.42288888888889
2021 | Mai | Mtn | CI02871 | 3G_CI02871_BouakeHouphouetVille |  | CI02871 | BOUAKE | BOUAKE | BOUAKE | GBEKE | 1 | N/A | 9 | -5.03306 | 7.66556 | Autostable | 55 | 58711 | 3G | NODEB | YAMRNC2 | 120 | 2102 | 4 | 0 | 57.3 | 1999 x 429 x 196 | ASI4517R3v18 | 46 | 17 | 2100 | N/A | N/A | 65° | 7,5° | CIE |  |  | FO | 42643 | 7.66556,-5.03306
2021 | Mai | Mtn | CI00343 | 3G_CI00343_AboboCentre |  | CI00343 | ABOBO | ABIDJAN | ABIDJAN | DISTRICT AUTONOME ABIDJAN | 1 | N/A | 21 | -4.01505555555556 | 5.42063888888889 | Haubané | 21 | 33434 | 3G | NODEB | YOPRNC1 | 190 | 2083 | 0 | 10 | 9 | 1999 x 429 x 196 | ASI4517R3v18 | 46 | 17 | 2100 | N/A | N/A | 65° | 7,5° | CIE |  |  | FO | 42040 | 5.42063888888889,-4.01505555555556
2021 | Mai | Mtn | CI00662 | 3G_CI00662_Appoisso |  | CI00662 | APOISSO | ABENGOUROU | ABENGOUROU | INDENIE-DJUABLIN | 1 | N/A | 3 | -3.42288888888889 | 6.549 | Autostable | 100 | 36621 | 3G | NODEB | BGVRNC1 | 120 | 2094 | 0 | 0 | 57.3 | 1999 x 429 x 196 | ASI4517R3v18 | 44.7 | 17 | 900 | N/A | N/A | 65° | 7,5° | CIE |  |  | FH | 42605 | 6.549,-3.42288888888889
2021 | Mai | Mtn | CI02871 | 3G_CI02871_BouakeHouphouetVille |  | CI02871 | BOUAKE | BOUAKE | BOUAKE | GBEKE | 1 | N/A | 9 | -5.03306 | 7.66556 | Autostable | 55 | 58712 | 3G | NODEB | YAMRNC2 | 285 | 2102 | 4 | 0 | 57.3 | 1999 x 429 x 196 | ASI4517R3v18 | 46 | 17 | 2100 | N/A | N/A | 65° | 7,5° | CIE |  |  | FO | 42643 | 7.66556,-5.03306
2021 | Mai | Mtn | CI00343 | 3G_CI00343_AboboCentre |  | CI00343 | ABOBO | ABIDJAN | ABIDJAN | DISTRICT AUTONOME ABIDJAN | 1 | N/A | 21 | -4.01505555555556 | 5.42063888888889 | Haubané | 21 | 33435 | 3G | NODEB | YOPRNC1 | 280 | 2083 | 0 | 10 | 9 | 1999 x 429 x 196 | ASI4517R3v18 | 46 | 17 | 2100 | N/A | N/A | 65° | 7,5° | CIE |  |  | FO | 42040 | 5.42063888888889,-4.01505555555556
2021 | Mai | Mtn | CI00662 | 3G_CI00662_Appoisso |  | CI00662 | APOISSO | ABENGOUROU | ABENGOUROU | INDENIE-DJUABLIN | 1 | N/A | 3 | -3.42288888888889 | 6.549 | Autostable | 100 | 36622 | 3G | NODEB | BGVRNC1 | 240 | 2094 | 0 | 0 | 57.3 | 1999 x 429 x 196 | ASI4517R3v18 | 44.7 | 17 | 900 | N/A | N/A | 65° | 7,5° | CIE |  |  | FH | 42605 | 6.549,-3.42288888888889
2021 | Mai | Mtn | CI02871 | 3G_CI02871_BouakeHouphouetVille |  | CI02871 | BOUAKE | BOUAKE | BOUAKE | GBEKE | 1 | N/A | 9 | -5.03306 | 7.66556 | Autostable | 55 | 58713 | 3G | NODEB | YAMRNC2 | 0 | 2102 | 4 | 0 | 57.3 | 1999 x 429 x 196 | ASI4517R3v18 | 46 | 17 | 2100 | N/A | N/A | 65° | 7,5° | CIE |  |  | FO | 42643 | 7.66556,-5.03306
2021 | Mai | Mtn | CI01302 | 3G_CI01302_AboboSagbe |  | CI01302 | ABOBO | ABIDJAN | ABIDJAN | DISTRICT AUTONOME ABIDJAN | 1 | N/A | 12 | -4.025975 | 5.41542777777778 | Autostable | 30 | 43023 | 3G | NODEB | YOPRNC1 | 0 | 2083 | 0 | 4 | 57.3 | 1999 x 429 x 196 | ASI4517R3v18 | 44.2 | 17 | 2100 | N/A | N/A | 65° | 7,5° | CIE |  |  | FO | 42030 | 5.41542777777778,-4.025975
2021 | Mai | Mtn | CI00752 | 3G_CI00752_Danguira |  | CI00752 | DANGUIRA | ALEPE | ALEPE | LA ME | 1 | N/A | 3 | -3.75997222222222 | 5.67183333333333 | Autostable | 72 | 37520 | 3G | NODEB | BGVRNC1 | 0 | 2094 | 0 | 0 | 57.3 | 1999 x 429 x 196 | ASI4517R3v18 | 44.7 | 17 | 900 | N/A | N/A | 65° | 7,5° | CIE |  |  | FH | 42614 | 5.67183333333333,-3.75997222222222
2021 | Mai | Mtn | CI02871 | 3G_CI02871_BouakeHouphouetVille |  | CI02871 | BOUAKE | BOUAKE | BOUAKE | GBEKE | 1 | N/A | 9 | -5.03306 | 7.66556 | Autostable | 55 | 58714 | 3G | NODEB | YAMRNC2 | 120 | 2102 | 4 | 0 | 57.3 | 1999 x 429 x 196 | ASI4517R3v18 | 46 | 17 | 2100 | N/A | N/A | 65° | 7,5° | CIE |  |  | FO | 42643 | 7.66556,-5.03306
2021 | Mai | Mtn | CI00752 | 3G_CI00752_Danguira |  | CI00752 | DANGUIRA | ALEPE | ALEPE | LA ME | 1 | N/A | 3 | -3.75997222222222 | 5.67183333333333 | Autostable | 72 | 37521 | 3G | NODEB | BGVRNC1 | 120 | 2094 | 0 | 0 | 57.3 | 1999 x 429 x 196 | ASI4517R3v18 | 44.7 | 17 | 900 | N/A | N/A | 65° | 7,5° | CIE |  |  | FH | 42614 | 5.67183333333333,-3.75997222222222
2021 | Mai | Mtn | CI02871 | 3G_CI02871_BouakeHouphouetVille |  | CI02871 | BOUAKE | BOUAKE | BOUAKE | GBEKE | 1 | N/A | 9 | -5.03306 | 7.66556 | Autostable | 55 | 58715 | 3G | NODEB | YAMRNC2 | 285 | 2102 | 4 | 0 | 57.3 | 1999 x 429 x 196 | ASI4517R3v18 | 46 | 17 | 2100 | N/A | N/A | 65° | 7,5° | CIE |  |  | FO | 42643 | 7.66556,-5.03306
2021 | Mai | Mtn | CI01302 | 3G_CI01302_AboboSagbe |  | CI01302 | ABOBO | ABIDJAN | ABIDJAN | DISTRICT AUTONOME ABIDJAN | 1 | N/A | 12 | -4.025975 | 5.41542777777778 | Autostable | 30 | 43024 | 3G | NODEB | YOPRNC1 | 150 | 2083 | 0 | 4 | 57.3 | 1999 x 429 x 196 | ASI4517R3v18 | 44.2 | 17 | 2100 | N/A | N/A | 65° | 7,5° | CIE |  |  | FO | 42030 | 5.41542777777778,-4.025975
2021 | Mai | Mtn | CI00752 | 3G_CI00752_Danguira |  | CI00752 | DANGUIRA | ALEPE | ALEPE | LA ME | 1 | N/A | 3 | -3.75997222222222 | 5.67183333333333 | Autostable | 72 | 37522 | 3G | NODEB | BGVRNC1 | 240 | 2094 | 0 | 0 | 57.3 | 1999 x 429 x 196 | ASI4517R3v18 | 43 | 17 | 900 | N/A | N/A | 65° | 7,5° | CIE |  |  | FH | 42614 | 5.67183333333333,-3.75997222222222
2021 | Mai | Mtn | CI00019 | 3G_CI00019_BouakeBelleVille |  | CI00019 | BOUAKE | BOUAKE | BOUAKE | GBEKE | 1 | N/A | 12 | -5.00179 | 7.71494 | Autostable | 30 | 197 | 3G | NODEB | YAMRNC2 | 10 | 2102 | 0 | 2 | 25 | 1999 x 429 x 196 | ASI4517R3v18 | 46 | 17 | 900 | N/A | N/A | 65° | 7,5° | CIE |  |  | FO | 42219 | 7.71494,-5.00179
2021 | Mai | Mtn | CI01302 | 3G_CI01302_AboboSagbe |  | CI01302 | ABOBO | ABIDJAN | ABIDJAN | DISTRICT AUTONOME ABIDJAN | 1 | N/A | 12 | -4.025975 | 5.41542777777778 | Autostable | 30 | 43025 | 3G | NODEB | YOPRNC1 | 280 | 2083 | 0 | 4 | 57.3 | 1999 x 429 x 196 | ASI4517R3v18 | 44.2 | 17 | 2100 | N/A | N/A | 65° | 7,5° | CIE |  |  | FO | 42030 | 5.41542777777778,-4.025975
2021 | Mai | Mtn | CI01987 | 3G_CI01987_ABOBOSTEANNICK |  | CI01987 | ABOBO | ABIDJAN | ABIDJAN | DISTRICT AUTONOME ABIDJAN | 1 | N/A | 12 | -4.02841 | 5.42723 | Autostable | 32 | 49873 | 3G | NODEB | YOPRNC1 | 35 | 2083 | 0 | 4 | 57.3 | 1999 x 429 x 196 | ASI4517R3v18 | 44.2 | 17 | 2100 | N/A | N/A | 65° | 7,5° | CIE |  |  | FO | 42034 | 5.42723,-4.02841
2021 | Mai | Mtn | CI00019 | 3G_CI00019_BouakeBelleVille |  | CI00019 | BOUAKE | BOUAKE | BOUAKE | GBEKE | 1 | N/A | 12 | -5.00179 | 7.71494 | Autostable | 30 | 198 | 3G | NODEB | YAMRNC2 | 120 | 2102 | 0 | 2 | 25 | 1999 x 429 x 196 | ASI4517R3v18 | 46 | 17 | 900 | N/A | N/A | 65° | 7,5° | CIE |  |  | FO | 42219 | 7.71494,-5.00179
2021 | Mai | Mtn | CI00800 | 3G_CI00800_Laoguie |  | CI00800 | LAOGUIE | AGBOVILLE | AGBOVILLE | AGNEBY-TIASSA | 1 | N/A | 3 | -4.160783 | 5.964403 | Autostable | 150 | 38000 | 3G | NODEB | BGVRNC1 | 40 | 2094 | 0 | 0 | 57.3 | 1999 x 429 x 196 | ASI4517R3v18 | 43 | 17 | 900 | N/A | N/A | 65° | 7,5° | CIE |  |  | FH | 42576 | 5.964403,-4.160783
2021 | Mai | Mtn | CI01987 | 3G_CI01987_ABOBOSTEANNICK |  | CI01987 | ABOBO | ABIDJAN | ABIDJAN | DISTRICT AUTONOME ABIDJAN | 1 | N/A | 12 | -4.02841 | 5.42723 | Autostable | 32 | 49874 | 3G | NODEB | YOPRNC1 | 170 | 2083 | 0 | 4 | 57.3 | 1999 x 429 x 196 | ASI4517R3v18 | 44.2 | 17 | 2100 | N/A | N/A | 65° | 7,5° | CIE |  |  | FO | 42034 | 5.42723,-4.02841
2021 | Mai | Mtn | CI00019 | 3G_CI00019_BouakeBelleVille |  | CI00019 | BOUAKE | BOUAKE | BOUAKE | GBEKE | 1 | N/A | 12 | -5.00179 | 7.71494 | Autostable | 30 | 199 | 3G | NODEB | YAMRNC2 | 250 | 2102 | 0 | 2 | 25 | 1999 x 429 x 196 | ASI4517R3v18 | 46 | 17 | 900 | N/A | N/A | 65° | 7,5° | CIE |  |  | FO | 42219 | 7.71494,-5.00179
2021 | Mai | Mtn | CI00800 | 3G_CI00800_Laoguie |  | CI00800 | LAOGUIE | AGBOVILLE | AGBOVILLE | AGNEBY-TIASSA | 1 | N/A | 3 | -4.160783 | 5.964403 | Autostable | 150 | 38001 | 3G | NODEB | BGVRNC1 | 140 | 2094 | 0 | 0 | 57.3 | 1999 x 429 x 196 | ASI4517R3v18 | 44.7 | 17 | 900 | N/A | N/A | 65° | 7,5° | CIE |  |  | FH | 42576 | 5.964403,-4.160783
2021 | Mai | Mtn | CI01987 | 3G_CI01987_ABOBOSTEANNICK |  | CI01987 | ABOBO | ABIDJAN | ABIDJAN | DISTRICT AUTONOME ABIDJAN | 1 | N/A | 12 | -4.02841 | 5.42723 | Autostable | 32 | 49875 | 3G | NODEB | YOPRNC1 | 285 | 2083 | 0 | 4 | 57.3 | 1999 x 429 x 196 | ASI4517R3v18 | 44.2 | 17 | 2100 | N/A | N/A | 65° | 7,5° | CIE |  |  | FO | 42034 | 5.42723,-4.02841
2021 | Mai | Mtn | CI00019 | 3G_CI00019_BouakeBelleVille |  | CI00019 | BOUAKE | BOUAKE | BOUAKE | GBEKE | 1 | N/A | 12 | -5.00179 | 7.71494 | Autostable | 30 | 30190 | 3G | NODEB | YAMRNC2 | 10 | 2102 | 0 | 4 | 25 | 1999 x 429 x 196 | ASI4517R3v18 | 44.2 | 17 | 2100 | N/A | N/A | 65° | 7,5° | CIE |  |  | FO | 42219 | 7.71494,-5.00179
2021 | Mai | Mtn | CI00800 | 3G_CI00800_Laoguie |  | CI00800 | LAOGUIE | AGBOVILLE | AGBOVILLE | AGNEBY-TIASSA | 1 | N/A | 3 | -4.160783 | 5.964403 | Autostable | 150 | 38002 | 3G | NODEB | BGVRNC1 | 240 | 2094 | 0 | 0 | 57.3 | 1999 x 429 x 196 | ASI4517R3v18 | 43 | 17 | 900 | N/A | N/A | 65° | 7,5° | CIE |  |  | FH | 42576 | 5.964403,-4.160783
2021 | Mai | Mtn | CI00348 | 3G_CI00348_AkekoiVillage |  | CI00348 | ABOBO | ABIDJAN | ABIDJAN | DISTRICT AUTONOME ABIDJAN | 1 | N/A | 12 | -4.01025 | 5.45566666666667 | Haubané | 38.3 | 33483 | 3G | NODEB | YOPRNC1 | 20 | 2083 | 0 | 4 | 24.4 | 1999 x 429 x 196 | ASI4517R3v18 | 44.2 | 17 | 2100 | N/A | N/A | 65° | 7,5° | CIE |  |  | FO | 42040 | 5.45566666666667,-4.01025
2021 | Mai | Mtn | CI00019 | 3G_CI00019_BouakeBelleVille |  | CI00019 | BOUAKE | BOUAKE | BOUAKE | GBEKE | 1 | N/A | 12 | -5.00179 | 7.71494 | Autostable | 30 | 30191 | 3G | NODEB | YAMRNC2 | 120 | 2102 | 0 | 4 | 25 | 1999 x 429 x 196 | ASI4517R3v18 | 44.2 | 17 | 2100 | N/A | N/A | 65° | 7,5° | CIE |  |  | FO | 42219 | 7.71494,-5.00179
2021 | Mai | Mtn | CI00348 | 3G_CI00348_AkekoiVillage |  | CI00348 | ABOBO | ABIDJAN | ABIDJAN | DISTRICT AUTONOME ABIDJAN | 1 | N/A | 12 | -4.01025 | 5.45566666666667 | Haubané | 38.3 | 33484 | 3G | NODEB | YOPRNC1 | 120 | 2083 | 0 | 4 | 24.4 | 1999 x 429 x 196 | ASI4517R3v18 | 44.2 | 17 | 2100 | N/A | N/A | 65° | 7,5° | CIE |  |  | FO | 42040 | 5.45566666666667,-4.01025
2021 | Mai | Mtn | CI00861 | 3G_CI00861_Niable |  | CI00861 | NIABLE | ABENGOUROU | ABENGOUROU | INDENIE-DJUABLIN | 1 | N/A | 3 | -3.26805555555556 | 6.65383333333333 | Autostable | 67.7 | 38610 | 3G | NODEB | BGVRNC1 | 75 | 2094 | 0 | 0 | 57.3 | 1999 x 429 x 196 | ASI4517R3v18 | 46 | 17 | 900 | N/A | N/A | 65° | 7,5° | CIE |  |  | FH | 42124 | 6.65383333333333,-3.26805555555556
2021 | Mai | Mtn | CI00348 | 3G_CI00348_AkekoiVillage |  | CI00348 | ABOBO | ABIDJAN | ABIDJAN | DISTRICT AUTONOME ABIDJAN | 1 | N/A | 12 | -4.01025 | 5.45566666666667 | Haubané | 38.3 | 33485 | 3G | NODEB | YOPRNC1 | 260 | 2083 | 0 | 4 | 24.4 | 1999 x 429 x 196 | ASI4517R3v18 | 44.2 | 17 | 2100 | N/A | N/A | 65° | 7,5° | CIE |  |  | FO | 42040 | 5.45566666666667,-4.01025
2021 | Mai | Mtn | CI00861 | 3G_CI00861_Niable |  | CI00861 | NIABLE | ABENGOUROU | ABENGOUROU | INDENIE-DJUABLIN | 1 | N/A | 3 | -3.26805555555556 | 6.65383333333333 | Autostable | 67.7 | 38611 | 3G | NODEB | BGVRNC1 | 190 | 2094 | 0 | 0 | 57.3 | 1999 x 429 x 196 | ASI4517R3v18 | 44.7 | 17 | 900 | N/A | N/A | 65° | 7,5° | CIE |  |  | FH | 42124 | 6.65383333333333,-3.26805555555556
2021 | Mai | Mtn | CI00019 | 3G_CI00019_BouakeBelleVille |  | CI00019 | BOUAKE | BOUAKE | BOUAKE | GBEKE | 1 | N/A | 12 | -5.00179 | 7.71494 | Autostable | 30 | 30192 | 3G | NODEB | YAMRNC2 | 250 | 2102 | 0 | 4 | 25 | 1999 x 429 x 196 | ASI4517R3v18 | 44.2 | 17 | 2100 | N/A | N/A | 65° | 7,5° | CIE |  |  | FO | 42219 | 7.71494,-5.00179
2021 | Mai | Mtn | CI00820 | 3G_CI00820_YopMagasin |  | CI00820 | YOPOUGON | ABIDJAN | ABIDJAN | DISTRICT AUTONOME ABIDJAN | 1 | N/A | 18 | -4.08397222222222 | 5.33330555555556 | Haubané | 27 | 18201 | 3G | NODEB | YOPRNC1 | 120 | 2081 | 0 | 0 | 22 | 1999 x 429 x 196 | ASI4517R3v18 | 46 | 17 | 2100 | N/A | N/A | 65° | 7,5° | CIE |  |  | FO | 41306 | 5.33330555555556,-4.08397222222222
2021 | Mai | Mtn | CI00019 | 3G_CI00019_BouakeBelleVille |  | CI00019 | BOUAKE | BOUAKE | BOUAKE | GBEKE | 1 | N/A | 12 | -5.00179 | 7.71494 | Autostable | 30 | 30193 | 3G | NODEB | YAMRNC2 | 10 | 2102 | 0 | 2 | 25 | 1999 x 429 x 196 | ASI4517R3v18 | 44.2 | 17 | 2100 | N/A | N/A | 65° | 7,5° | CIE |  |  | FO | 42219 | 7.71494,-5.00179
2021 | Mai | Mtn | CI00861 | 3G_CI00861_Niable |  | CI00861 | NIABLE | ABENGOUROU | ABENGOUROU | INDENIE-DJUABLIN | 1 | N/A | 3 | -3.26805555555556 | 6.65383333333333 | Autostable | 67.7 | 38612 | 3G | NODEB | BGVRNC1 | 290 | 2094 | 0 | 0 | 57.3 | 1999 x 429 x 196 | ASI4517R3v18 | 46 | 17 | 900 | N/A | N/A | 65° | 7,5° | CIE |  |  | FH | 42124 | 6.65383333333333,-3.26805555555556
2021 | Mai | Mtn | CI00820 | 3G_CI00820_YopMagasin |  | CI00820 | YOPOUGON | ABIDJAN | ABIDJAN | DISTRICT AUTONOME ABIDJAN | 1 | N/A | 18 | -4.08397222222222 | 5.33330555555556 | Haubané | 27 | 18202 | 3G | NODEB | YOPRNC1 | 240 | 2081 | 0 | 0 | 22 | 1999 x 429 x 196 | ASI4517R3v18 | 46 | 17 | 2100 | N/A | N/A | 65° | 7,5° | CIE |  |  | FO | 41306 | 5.33330555555556,-4.08397222222222
2021 | Mai | Mtn | CI00019 | 3G_CI00019_BouakeBelleVille |  | CI00019 | BOUAKE | BOUAKE | BOUAKE | GBEKE | 1 | N/A | 12 | -5.00179 | 7.71494 | Autostable | 30 | 30194 | 3G | NODEB | YAMRNC2 | 120 | 2102 | 0 | 2 | 25 | 1999 x 429 x 196 | ASI4517R3v18 | 44.2 | 17 | 2100 | N/A | N/A | 65° | 7,5° | CIE |  |  | FO | 42219 | 7.71494,-5.00179
2021 | Mai | Mtn | CI00891 | 3G_CI00891_YakasseMe |  | CI00891 | YAKASSEME | ADZOPE | ADZOPE | LA ME | 1 | N/A | 3 | -3.95458055555556 | 5.80784444444444 | Autostable | 60 | 38910 | 3G | NODEB | BGVRNC1 | 0 | 2094 | 0 | 0 | 57.3 | 1999 x 429 x 196 | ASI4517R3v18 | 43 | 17 | 900 | N/A | N/A | 65° | 7,5° | CIE |  |  | FH | 42606 | 5.80784444444444,-3.95458055555556
2021 | Mai | Mtn | CI00820 | 3G_CI00820_YopMagasin |  | CI00820 | YOPOUGON | ABIDJAN | ABIDJAN | DISTRICT AUTONOME ABIDJAN | 1 | N/A | 18 | -4.08397222222222 | 5.33330555555556 | Haubané | 27 | 18203 | 3G | NODEB | YOPRNC1 | 0 | 2081 | 0 | 0 | 22 | 1999 x 429 x 196 | ASI4517R3v18 | 46 | 17 | 2100 | N/A | N/A | 65° | 7,5° | CIE |  |  | FO | 41306 | 5.33330555555556,-4.08397222222222
2021 | Mai | Mtn | CI00019 | 3G_CI00019_BouakeBelleVille |  | CI00019 | BOUAKE | BOUAKE | BOUAKE | GBEKE | 1 | N/A | 12 | -5.00179 | 7.71494 | Autostable | 30 | 30195 | 3G | NODEB | YAMRNC2 | 250 | 2102 | 0 | 2 | 25 | 1999 x 429 x 196 | ASI4517R3v18 | 44.2 | 17 | 2100 | N/A | N/A | 65° | 7,5° | CIE |  |  | FO | 42219 | 7.71494,-5.00179
2021 | Mai | Mtn | CI00891 | 3G_CI00891_YakasseMe |  | CI00891 | YAKASSEME | ADZOPE | ADZOPE | LA ME | 1 | N/A | 3 | -3.95458055555556 | 5.80784444444444 | Autostable | 60 | 38911 | 3G | NODEB | BGVRNC1 | 120 | 2094 | 0 | 0 | 57.3 | 1999 x 429 x 196 | ASI4517R3v18 | 44.7 | 17 | 900 | N/A | N/A | 65° | 7,5° | CIE |  |  | FH | 42606 | 5.80784444444444,-3.95458055555556
2021 | Mai | Mtn | CI00944 | 3G_CI00944_BouakeKotcha |  | CI00944 | BOUAKE | BOUAKE | BOUAKE | GBEKE | 1 | N/A | 9 | -5.03069444444444 | 7.73663888888889 | Autostable | 32 | 9447 | 3G | NODEB | YAMRNC2 | 10 | 2102 | 0 | 2 | 57.3 | 1999 x 429 x 196 | ASI4517R3v18 | 44.7 | 17 | 900 | N/A | N/A | 65° | 7,5° | CIE |  |  | FO | 42219 | 7.73663888888889,-5.03069444444444
2021 | Mai | Mtn | CI00355 | 3G_CI00355_DerRail |  | CI00355 | ABOBO | ABIDJAN | ABIDJAN | DISTRICT AUTONOME ABIDJAN | 1 | N/A | 9 | -4.02544444444444 | 5.42 | Autostable | 32 | 33553 | 3G | NODEB | YOPRNC1 | 0 | 2083 | 0 | 4 | 23 | 1999 x 429 x 196 | ASI4517R3v18 | 46 | 17 | 2100 | N/A | N/A | 65° | 7,5° | CIE |  |  | FO | 42028 | 5.42,-4.02544444444444
2021 | Mai | Mtn | CI00891 | 3G_CI00891_YakasseMe |  | CI00891 | YAKASSEME | ADZOPE | ADZOPE | LA ME | 1 | N/A | 3 | -3.95458055555556 | 5.80784444444444 | Autostable | 60 | 38912 | 3G | NODEB | BGVRNC1 | 270 | 2094 | 0 | 0 | 57.3 | 1999 x 429 x 196 | ASI4517R3v18 | 44.7 | 17 | 900 | N/A | N/A | 65° | 7,5° | CIE |  |  | FH | 42606 | 5.80784444444444,-3.95458055555556
2021 | Mai | Mtn | CI00944 | 3G_CI00944_BouakeKotcha |  | CI00944 | BOUAKE | BOUAKE | BOUAKE | GBEKE | 1 | N/A | 9 | -5.03069444444444 | 7.73663888888889 | Autostable | 32 | 9448 | 3G | NODEB | YAMRNC2 | 185 | 2102 | 0 | 2 | 57.3 | 1999 x 429 x 196 | ASI4517R3v18 | 44.3 | 17 | 900 | N/A | N/A | 65° | 7,5° | CIE |  |  | FO | 42219 | 7.73663888888889,-5.03069444444444
2021 | Mai | Mtn | CI00355 | 3G_CI00355_DerRail |  | CI00355 | ABOBO | ABIDJAN | ABIDJAN | DISTRICT AUTONOME ABIDJAN | 1 | N/A | 9 | -4.02544444444444 | 5.42 | Autostable | 32 | 33554 | 3G | NODEB | YOPRNC1 | 160 | 2083 | 0 | 4 | 23 | 1999 x 429 x 196 | ASI4517R3v18 | 46 | 17 | 2100 | N/A | N/A | 65° | 7,5° | CIE |  |  | FO | 42028 | 5.42,-4.02544444444444
2021 | Mai | Mtn | CI00940 | 3G_CI00940_AgbovilleSokoura |  | CI00940 | AGBOVILLE | AGBOVILLE | AGBOVILLE | AGNEBY-TIASSA | 1 | N/A | 9 | -4.22516666666667 | 5.94536111111111 | Autostable | 36 | 39400 | 3G | NODEB | BGVRNC1 | 0 | 2094 | 0 | 4 | 32 | 1999 x 429 x 196 | ASI4517R3v18 | 46 | 17 | 2100 | N/A | N/A | 65° | 7,5° | CIE |  |  | FH | 42550 | 5.94536111111111,-4.22516666666667
2021 | Mai | Mtn | CI00940 | 3G_CI00940_AgbovilleSokoura |  | CI00940 | AGBOVILLE | AGBOVILLE | AGBOVILLE | AGNEBY-TIASSA | 1 | N/A | 9 | -4.22516666666667 | 5.94536111111111 | Autostable | 36 | 39401 | 3G | NODEB | BGVRNC1 | 120 | 2094 | 0 | 4 | 32 | 1999 x 429 x 196 | ASI4517R3v18 | 46 | 17 | 2100 | N/A | N/A | 65° | 7,5° | CIE |  |  | FH | 42550 | 5.94536111111111,-4.22516666666667
2021 | Mai | Mtn | CI00944 | 3G_CI00944_BouakeKotcha |  | CI00944 | BOUAKE | BOUAKE | BOUAKE | GBEKE | 1 | N/A | 9 | -5.03069444444444 | 7.73663888888889 | Autostable | 32 | 39440 | 3G | NODEB | YAMRNC2 | 10 | 2102 | 0 | 4 | 57.3 | 1999 x 429 x 196 | ASI4517R3v18 | 46 | 17 | 2100 | N/A | N/A | 65° | 7,5° | CIE |  |  | FO | 42219 | 7.73663888888889,-5.03069444444444
2021 | Mai | Mtn | CI00355 | 3G_CI00355_DerRail |  | CI00355 | ABOBO | ABIDJAN | ABIDJAN | DISTRICT AUTONOME ABIDJAN | 1 | N/A | 9 | -4.02544444444444 | 5.42 | Autostable | 32 | 33555 | 3G | NODEB | YOPRNC1 | 240 | 2083 | 0 | 4 | 23 | 1999 x 429 x 196 | ASI4517R3v18 | 46 | 17 | 2100 | N/A | N/A | 65° | 7,5° | CIE |  |  | FO | 42028 | 5.42,-4.02544444444444
2021 | Mai | Mtn | CI00940 | 3G_CI00940_AgbovilleSokoura |  | CI00940 | AGBOVILLE | AGBOVILLE | AGBOVILLE | AGNEBY-TIASSA | 1 | N/A | 9 | -4.22516666666667 | 5.94536111111111 | Autostable | 36 | 39402 | 3G | NODEB | BGVRNC1 | 240 | 2094 | 0 | 4 | 32 | 1999 x 429 x 196 | ASI4517R3v18 | 46 | 17 | 2100 | N/A | N/A | 65° | 7,5° | CIE |  |  | FH | 42550 | 5.94536111111111,-4.22516666666667
2021 | Mai | Mtn | CI00944 | 3G_CI00944_BouakeKotcha |  | CI00944 | BOUAKE | BOUAKE | BOUAKE | GBEKE | 1 | N/A | 9 | -5.03069444444444 | 7.73663888888889 | Autostable | 32 | 39441 | 3G | NODEB | YAMRNC2 | 185 | 2102 | 0 | 4 | 57.3 | 1999 x 429 x 196 | ASI4517R3v18 | 46 | 17 | 2100 | N/A | N/A | 65° | 7,5° | CIE |  |  | FO | 42219 | 7.73663888888889,-5.03069444444444
2021 | Mai | Mtn | CI00437 | 3G_CI00437_Kolotcha |  | CI00437 | ABOBO | ABIDJAN | ABIDJAN | DISTRICT AUTONOME ABIDJAN | 1 | N/A | 12 | -4.00225 | 5.42047222222222 | Autostable | 32 | 34373 | 3G | NODEB | YOPRNC1 | 0 | 2083 | 0 | 4 | 57.3 | 1999 x 429 x 196 | ASI4517R3v18 | 44.1 | 17 | 2100 | N/A | N/A | 65° | 7,5° | CIE |  |  | FO | 42056 | 5.42047222222222,-4.00225
2021 | Mai | Mtn | CI00940 | 3G_CI00940_AgbovilleSokoura |  | CI00940 | AGBOVILLE | AGBOVILLE | AGBOVILLE | AGNEBY-TIASSA | 1 | N/A | 9 | -4.22516666666667 | 5.94536111111111 | Autostable | 36 | 39403 | 3G | NODEB | BGVRNC1 | 0 | 2094 | 0 | 4 | 32 | 1999 x 429 x 196 | ASI4517R3v18 | 46 | 17 | 2100 | N/A | N/A | 65° | 7,5° | CIE |  |  | FH | 42550 | 5.94536111111111,-4.22516666666667
2021 | Mai | Mtn | CI00944 | 3G_CI00944_BouakeKotcha |  | CI00944 | BOUAKE | BOUAKE | BOUAKE | GBEKE | 1 | N/A | 9 | -5.03069444444444 | 7.73663888888889 | Autostable | 32 | 39442 | 3G | NODEB | YAMRNC2 | 240 | 2102 | 0 | 4 | 57.3 | 1999 x 429 x 196 | ASI4517R3v18 | 46 | 17 | 2100 | N/A | N/A | 65° | 7,5° | CIE |  |  | FO | 42219 | 7.73663888888889,-5.03069444444444
2021 | Mai | Mtn | CI00437 | 3G_CI00437_Kolotcha |  | CI00437 | ABOBO | ABIDJAN | ABIDJAN | DISTRICT AUTONOME ABIDJAN | 1 | N/A | 12 | -4.00225 | 5.42047222222222 | Autostable | 32 | 34374 | 3G | NODEB | YOPRNC1 | 120 | 2083 | 0 | 4 | 57.3 | 1999 x 429 x 196 | ASI4517R3v18 | 44.1 | 17 | 2100 | N/A | N/A | 65° | 7,5° | CIE |  |  | FO | 42056 | 5.42047222222222,-4.00225
2021 | Mai | Mtn | CI00940 | 3G_CI00940_AgbovilleSokoura |  | CI00940 | AGBOVILLE | AGBOVILLE | AGBOVILLE | AGNEBY-TIASSA | 1 | N/A | 9 | -4.22516666666667 | 5.94536111111111 | Autostable | 36 | 39404 | 3G | NODEB | BGVRNC1 | 120 | 2094 | 0 | 4 | 32 | 1999 x 429 x 196 | ASI4517R3v18 | 46 | 17 | 2100 | N/A | N/A | 65° | 7,5° | CIE |  |  | FH | 42550 | 5.94536111111111,-4.22516666666667
2021 | Mai | Mtn | CI00944 | 3G_CI00944_BouakeKotcha |  | CI00944 | BOUAKE | BOUAKE | BOUAKE | GBEKE | 1 | N/A | 9 | -5.03069444444444 | 7.73663888888889 | Autostable | 32 | 39443 | 3G | NODEB | YAMRNC2 | 10 | 2102 | 0 | 4 | 57.3 | 1999 x 429 x 196 | ASI4517R3v18 | 46 | 17 | 2100 | N/A | N/A | 65° | 7,5° | CIE |  |  | FO | 42219 | 7.73663888888889,-5.03069444444444
2021 | Mai | Mtn | CI00437 | 3G_CI00437_Kolotcha |  | CI00437 | ABOBO | ABIDJAN | ABIDJAN | DISTRICT AUTONOME ABIDJAN | 1 | N/A | 12 | -4.00225 | 5.42047222222222 | Autostable | 32 | 34375 | 3G | NODEB | YOPRNC1 | 240 | 2083 | 0 | 4 | 57.3 | 1999 x 429 x 196 | ASI4517R3v18 | 44.1 | 17 | 2100 | N/A | N/A | 65° | 7,5° | CIE |  |  | FO | 42056 | 5.42047222222222,-4.00225
2021 | Mai | Mtn | CI00940 | 3G_CI00940_AgbovilleSokoura |  | CI00940 | AGBOVILLE | AGBOVILLE | AGBOVILLE | AGNEBY-TIASSA | 1 | N/A | 9 | -4.22516666666667 | 5.94536111111111 | Autostable | 36 | 39405 | 3G | NODEB | BGVRNC1 | 240 | 2094 | 0 | 4 | 32 | 1999 x 429 x 196 | ASI4517R3v18 | 46 | 17 | 2100 | N/A | N/A | 65° | 7,5° | CIE |  |  | FH | 42550 | 5.94536111111111,-4.22516666666667
2021 | Mai | Mtn | CI00944 | 3G_CI00944_BouakeKotcha |  | CI00944 | BOUAKE | BOUAKE | BOUAKE | GBEKE | 1 | N/A | 9 | -5.03069444444444 | 7.73663888888889 | Autostable | 32 | 39444 | 3G | NODEB | YAMRNC2 | 185 | 2102 | 0 | 4 | 57.3 | 1999 x 429 x 196 | ASI4517R3v18 | 46 | 17 | 2100 | N/A | N/A | 65° | 7,5° | CIE |  |  | FO | 42219 | 7.73663888888889,-5.03069444444444
2021 | Mai | Mtn | CI00948 | 3G_CI00948_Bonahouin |  | CI00948 | BONAHOUIN | AKOUPE | AKOUPE | LA ME | 1 | N/A | 3 | -3.76624722222222 | 6.57171944444444 | Autostable | 56 | 39480 | 3G | NODEB | BGVRNC1 | 120 | 2094 | 0 | 0 | 57.3 | 1999 x 429 x 196 | ASI4517R3v18 | 46 | 17 | 900 | N/A | N/A | 65° | 7,5° | CIE |  |  | FH | 42576 | 6.57171944444444,-3.76624722222222
2021 | Mai | Mtn | CI00944 | 3G_CI00944_BouakeKotcha |  | CI00944 | BOUAKE | BOUAKE | BOUAKE | GBEKE | 1 | N/A | 9 | -5.03069444444444 | 7.73663888888889 | Autostable | 32 | 39445 | 3G | NODEB | YAMRNC2 | 240 | 2102 | 0 | 4 | 57.3 | 1999 x 429 x 196 | ASI4517R3v18 | 46 | 17 | 2100 | N/A | N/A | 65° | 7,5° | CIE |  |  | FO | 42219 | 7.73663888888889,-5.03069444444444
2021 | Mai | Mtn | CI00971 | 3G_CI00971_Kolotcha2 |  | CI00971 | ABOBO | ABIDJAN | ABIDJAN | DISTRICT AUTONOME ABIDJAN | 1 | N/A | 12 | -3.99736111111111 | 5.41938888888889 | Autostable | 20 | 39713 | 3G | NODEB | YOPRNC1 | 90 | 2083 | 0 | 4 | 15.2 | 1999 x 429 x 196 | ASI4517R3v18 | 44.2 | 17 | 2100 | N/A | N/A | 65° | 7,5° | CIE |  |  | FO | 42003 | 5.41938888888889,-3.99736111111111
2021 | Mai | Mtn | CI00948 | 3G_CI00948_Bonahouin |  | CI00948 | BONAHOUIN | AKOUPE | AKOUPE | LA ME | 1 | N/A | 3 | -3.76624722222222 | 6.57171944444444 | Autostable | 56 | 39481 | 3G | NODEB | BGVRNC1 | 220 | 2094 | 0 | 0 | 57.3 | 1999 x 429 x 196 | ASI4517R3v18 | 44.7 | 17 | 900 | N/A | N/A | 65° | 7,5° | CIE |  |  | FH | 42576 | 6.57171944444444,-3.76624722222222
2021 | Mai | Mtn | CI00944 | 3G_CI00944_BouakeKotcha |  | CI00944 | BOUAKE | BOUAKE | BOUAKE | GBEKE | 1 | N/A | 9 | -5.03069444444444 | 7.73663888888889 | Autostable | 32 | 9449 | 3G | NODEB | YAMRNC2 | 240 | 2102 | 0 | 2 | 57.3 | 1999 x 429 x 196 | ASI4517R3v18 | 46 | 17 | 900 | N/A | N/A | 65° | 7,5° | CIE |  |  | FO | 42219 | 7.73663888888889,-5.03069444444444
2021 | Mai | Mtn | CI00948 | 3G_CI00948_Bonahouin |  | CI00948 | BONAHOUIN | AKOUPE | AKOUPE | LA ME | 1 | N/A | 3 | -3.76624722222222 | 6.57171944444444 | Autostable | 56 | 39482 | 3G | NODEB | BGVRNC1 | 340 | 2094 | 0 | 0 | 57.3 | 1999 x 429 x 196 | ASI4517R3v18 | 46 | 17 | 900 | N/A | N/A | 65° | 7,5° | CIE |  |  | FH | 42576 | 6.57171944444444,-3.76624722222222
2021 | Mai | Mtn | CI00971 | 3G_CI00971_Kolotcha2 |  | CI00971 | ABOBO | ABIDJAN | ABIDJAN | DISTRICT AUTONOME ABIDJAN | 1 | N/A | 12 | -3.99736111111111 | 5.41938888888889 | Autostable | 20 | 39714 | 3G | NODEB | YOPRNC1 | 220 | 2083 | 0 | 4 | 15.2 | 1999 x 429 x 196 | ASI4517R3v18 | 44.2 | 17 | 2100 | N/A | N/A | 65° | 7,5° | CIE |  |  | FO | 42003 | 5.41938888888889,-3.99736111111111
2021 | Mai | Mtn | CI01036 | 3G_CI01036_Moape |  | CI01036 | MOAPE | ADZOPE | ADZOPE | LA ME | 1 | N/A | 3 | -3.80668888888889 | 6.19226944444444 | Autostable | 72 | 40360 | 3G | NODEB | BGVRNC1 | 25 | 2094 | 0 | 0 | 57.3 | 1999 x 429 x 196 | ASI4517R3v18 | 44.7 | 17 | 900 | N/A | N/A | 65° | 7,5° | CIE |  |  | FH | 42522 | 6.19226944444444,-3.80668888888889
2021 | Mai | Mtn | CI00971 | 3G_CI00971_Kolotcha2 |  | CI00971 | ABOBO | ABIDJAN | ABIDJAN | DISTRICT AUTONOME ABIDJAN | 1 | N/A | 12 | -3.99736111111111 | 5.41938888888889 | Autostable | 20 | 39715 | 3G | NODEB | YOPRNC1 | 342 | 2083 | 0 | 4 | 15.2 | 1999 x 429 x 196 | ASI4517R3v18 | 44.2 | 17 | 2100 | N/A | N/A | 65° | 7,5° | CIE |  |  | FO | 42003 | 5.41938888888889,-3.99736111111111
2021 | Mai | Mtn | CI01570 | 3G_CI01570_BouakeFinGoudron |  | CI01570 | BOUAKE | BOUAKE | BOUAKE | GBEKE | 1 | N/A | 9 | -5.05977777777778 | 7.67758333333333 | Autostable | 20 | 15707 | 3G | NODEB | YAMRNC2 | 0 | 2102 | 0 | 2 | 57.3 | 1999 x 429 x 196 | ASI4517R3v18 | 44.7 | 17 | 900 | N/A | N/A | 65° | 7,5° | CIE |  |  | FO | 42219 | 7.67758333333333,-5.05977777777778
2021 | Mai | Mtn | CI01036 | 3G_CI01036_Moape |  | CI01036 | MOAPE | ADZOPE | ADZOPE | LA ME | 1 | N/A | 3 | -3.80668888888889 | 6.19226944444444 | Autostable | 72 | 40361 | 3G | NODEB | BGVRNC1 | 120 | 2094 | 0 | 0 | 57.3 | 1999 x 429 x 196 | ASI4517R3v18 | 44.7 | 17 | 900 | N/A | N/A | 65° | 7,5° | CIE |  |  | FH | 42522 | 6.19226944444444,-3.80668888888889
2021 | Mai | Mtn | CI01452 | 3G_CI01452_CorridorYop |  | CI01452 | YOPOUGON | ABIDJAN | ABIDJAN | DISTRICT AUTONOME ABIDJAN | 1 | N/A | 12 | -4.11334 | 5.37029 | Autostable | 49 | 44520 | 3G | NODEB | YOPRNC1 | 0 | 2081 | 0 | 2 | 57.3 | 1999 x 429 x 196 | ASI4517R3v18 | 44.2 | 17 | 2100 | N/A | N/A | 65° | 7,5° | CIE |  |  | FO | 42029 | 5.37029,-4.11334
2021 | Mai | Mtn | CI01570 | 3G_CI01570_BouakeFinGoudron |  | CI01570 | BOUAKE | BOUAKE | BOUAKE | GBEKE | 1 | N/A | 9 | -5.05977777777778 | 7.67758333333333 | Autostable | 20 | 15708 | 3G | NODEB | YAMRNC2 | 115 | 2102 | 0 | 2 | 57.3 | 1999 x 429 x 196 | ASI4517R3v18 | 46 | 17 | 900 | N/A | N/A | 65° | 7,5° | CIE |  |  | FO | 42219 | 7.67758333333333,-5.05977777777778
2021 | Mai | Mtn | CI01036 | 3G_CI01036_Moape |  | CI01036 | MOAPE | ADZOPE | ADZOPE | LA ME | 1 | N/A | 3 | -3.80668888888889 | 6.19226944444444 | Autostable | 72 | 40362 | 3G | NODEB | BGVRNC1 | 220 | 2094 | 0 | 0 | 57.3 | 1999 x 429 x 196 | ASI4517R3v18 | 44.7 | 17 | 900 | N/A | N/A | 65° | 7,5° | CIE |  |  | FH | 42522 | 6.19226944444444,-3.80668888888889
2021 | Mai | Mtn | CI01452 | 3G_CI01452_CorridorYop |  | CI01452 | YOPOUGON | ABIDJAN | ABIDJAN | DISTRICT AUTONOME ABIDJAN | 1 | N/A | 12 | -4.11334 | 5.37029 | Autostable | 49 | 44521 | 3G | NODEB | YOPRNC1 | 120 | 2081 | 0 | 2 | 57.3 | 1999 x 429 x 196 | ASI4517R3v18 | 44.2 | 17 | 2100 | N/A | N/A | 65° | 7,5° | CIE |  |  | FO | 42029 | 5.37029,-4.11334
2021 | Mai | Mtn | CI01570 | 3G_CI01570_BouakeFinGoudron |  | CI01570 | BOUAKE | BOUAKE | BOUAKE | GBEKE | 1 | N/A | 9 | -5.05977777777778 | 7.67758333333333 | Autostable | 20 | 15709 | 3G | NODEB | YAMRNC2 | 230 | 2102 | 0 | 2 | 57.3 | 1999 x 429 x 196 | ASI4517R3v18 | 46 | 17 | 900 | N/A | N/A | 65° | 7,5° | CIE |  |  | FO | 42219 | 7.67758333333333,-5.05977777777778
2021 | Mai | Mtn | CI01077 | 3G_CI01077_Abongoua |  | CI01077 | ABONGOUA | YAKASSE-ATTOBROU | YAKASSE-ATTOBROU | LA ME | 1 | N/A | 3 | -3.54872222222222 | 6.24708333333333 | Autostable | 76 | 40770 | 3G | NODEB | BGVRNC1 | 0 | 2094 | 0 | 0 | 57.3 | 1999 x 429 x 196 | ASI4517R3v18 | 46 | 17 | 900 | N/A | N/A | 65° | 7,5° | CIE |  |  | FH | 42622 | 6.24708333333333,-3.54872222222222
2021 | Mai | Mtn | CI01452 | 3G_CI01452_CorridorYop |  | CI01452 | YOPOUGON | ABIDJAN | ABIDJAN | DISTRICT AUTONOME ABIDJAN | 1 | N/A | 12 | -4.11334 | 5.37029 | Autostable | 49 | 44522 | 3G | NODEB | YOPRNC1 | 240 | 2081 | 0 | 2 | 57.3 | 1999 x 429 x 196 | ASI4517R3v18 | 44.2 | 17 | 2100 | N/A | N/A | 65° | 7,5° | CIE |  |  | FO | 42029 | 5.37029,-4.11334
2021 | Mai | Mtn | CI01570 | 3G_CI01570_BouakeFinGoudron |  | CI01570 | BOUAKE | BOUAKE | BOUAKE | GBEKE | 1 | N/A | 9 | -5.05977777777778 | 7.67758333333333 | Autostable | 20 | 45700 | 3G | NODEB | YAMRNC2 | 0 | 2102 | 0 | 4 | 57.3 | 1999 x 429 x 196 | ASI4517R3v18 | 46 | 17 | 2100 | N/A | N/A | 65° | 7,5° | CIE |  |  | FO | 42219 | 7.67758333333333,-5.05977777777778
2021 | Mai | Mtn | CI01077 | 3G_CI01077_Abongoua |  | CI01077 | ABONGOUA | YAKASSE-ATTOBROU | YAKASSE-ATTOBROU | LA ME | 1 | N/A | 3 | -3.54872222222222 | 6.24708333333333 | Autostable | 76 | 40771 | 3G | NODEB | BGVRNC1 | 120 | 2094 | 0 | 0 | 57.3 | 1999 x 429 x 196 | ASI4517R3v18 | 46 | 17 | 900 | N/A | N/A | 65° | 7,5° | CIE |  |  | FH | 42622 | 6.24708333333333,-3.54872222222222
2021 | Mai | Mtn | CI02206 | 3G_CI02206_YopziMICRODIS |  | CI02206 | YOPOUGON | ABIDJAN | ABIDJAN | DISTRICT AUTONOME ABIDJAN | 1 | N/A | 12 | -4.086941 | 5.375837 | Autostable | 32 | 52060 | 3G | NODEB | YOPRNC1 | 60 | 2081 | 0 | 4 | 57.3 | 1999 x 429 x 196 | ASI4517R3v18 | 44.2 | 17 | 2100 | N/A | N/A | 65° | 7,5° | CIE |  |  | FH | 42249 | 5.375837,-4.086941
2021 | Mai | Mtn | CI01077 | 3G_CI01077_Abongoua |  | CI01077 | ABONGOUA | YAKASSE-ATTOBROU | YAKASSE-ATTOBROU | LA ME | 1 | N/A | 3 | -3.54872222222222 | 6.24708333333333 | Autostable | 76 | 40772 | 3G | NODEB | BGVRNC1 | 240 | 2094 | 0 | 0 | 57.3 | 1999 x 429 x 196 | ASI4517R3v18 | 46 | 17 | 900 | N/A | N/A | 65° | 7,5° | CIE |  |  | FH | 42622 | 6.24708333333333,-3.54872222222222
2021 | Mai | Mtn | CI01570 | 3G_CI01570_BouakeFinGoudron |  | CI01570 | BOUAKE | BOUAKE | BOUAKE | GBEKE | 1 | N/A | 9 | -5.05977777777778 | 7.67758333333333 | Autostable | 20 | 45701 | 3G | NODEB | YAMRNC2 | 115 | 2102 | 0 | 4 | 57.3 | 1999 x 429 x 196 | ASI4517R3v18 | 46 | 17 | 2100 | N/A | N/A | 65° | 7,5° | CIE |  |  | FO | 42219 | 7.67758333333333,-5.05977777777778
2021 | Mai | Mtn | CI02206 | 3G_CI02206_YopziMICRODIS |  | CI02206 | YOPOUGON | ABIDJAN | ABIDJAN | DISTRICT AUTONOME ABIDJAN | 1 | N/A | 12 | -4.086941 | 5.375837 | Autostable | 32 | 52061 | 3G | NODEB | YOPRNC1 | 170 | 2081 | 0 | 4 | 57.3 | 1999 x 429 x 196 | ASI4517R3v18 | 44.2 | 17 | 2100 | N/A | N/A | 65° | 7,5° | CIE |  |  | FH | 42249 | 5.375837,-4.086941
2021 | Mai | Mtn | CI01188 | 3G_CI01188_Banacomoe |  | CI01188 | BANACOMOE | AKOUPE | AKOUPE | LA ME | 1 | N/A | 3 | -3.71119444444444 | 6.62480555555556 | Autostable | 54 | 41880 | 3G | NODEB | BGVRNC1 | 0 | 2094 | 0 | 0 | 57.3 | 1999 x 429 x 196 | ASI4517R3v18 | 46 | 17 | 900 | N/A | N/A | 65° | 7,5° | CIE |  |  | FH | 42578 | 6.62480555555556,-3.71119444444444
2021 | Mai | Mtn | CI01570 | 3G_CI01570_BouakeFinGoudron |  | CI01570 | BOUAKE | BOUAKE | BOUAKE | GBEKE | 1 | N/A | 9 | -5.05977777777778 | 7.67758333333333 | Autostable | 20 | 45702 | 3G | NODEB | YAMRNC2 | 230 | 2102 | 0 | 4 | 57.3 | 1999 x 429 x 196 | ASI4517R3v18 | 46 | 17 | 2100 | N/A | N/A | 65° | 7,5° | CIE |  |  | FO | 42219 | 7.67758333333333,-5.05977777777778
2021 | Mai | Mtn | CI01188 | 3G_CI01188_Banacomoe |  | CI01188 | BANACOMOE | AKOUPE | AKOUPE | LA ME | 1 | N/A | 3 | -3.71119444444444 | 6.62480555555556 | Autostable | 54 | 41881 | 3G | NODEB | BGVRNC1 | 120 | 2094 | 0 | 0 | 57.3 | 1999 x 429 x 196 | ASI4517R3v18 | 44.7 | 17 | 900 | N/A | N/A | 65° | 7,5° | CIE |  |  | FH | 42578 | 6.62480555555556,-3.71119444444444
2021 | Mai | Mtn | CI02206 | 3G_CI02206_YopziMICRODIS |  | CI02206 | YOPOUGON | ABIDJAN | ABIDJAN | DISTRICT AUTONOME ABIDJAN | 1 | N/A | 12 | -4.086941 | 5.375837 | Autostable | 32 | 52062 | 3G | NODEB | YOPRNC1 | 325 | 2081 | 0 | 4 | 57.3 | 1999 x 429 x 196 | ASI4517R3v18 | 44.2 | 17 | 2100 | N/A | N/A | 65° | 7,5° | CIE |  |  | FH | 42249 | 5.375837,-4.086941
2021 | Mai | Mtn | CI01188 | 3G_CI01188_Banacomoe |  | CI01188 | BANACOMOE | AKOUPE | AKOUPE | LA ME | 1 | N/A | 3 | -3.71119444444444 | 6.62480555555556 | Autostable | 54 | 41882 | 3G | NODEB | BGVRNC1 | 240 | 2094 | 0 | 0 | 57.3 | 1999 x 429 x 196 | ASI4517R3v18 | 44.7 | 17 | 900 | N/A | N/A | 65° | 7,5° | CIE |  |  | FH | 42578 | 6.62480555555556,-3.71119444444444
2021 | Mai | Mtn | CI01801 | 3G_CI01801_AboboBaoule2New |  | CI01801 | ABOBO | ABIDJAN | ABIDJAN | DISTRICT AUTONOME ABIDJAN | 1 | N/A | 21 | -3.988778 | 5.420194 | Haubané | 27.5 | 48010 | 3G | NODEB | YOPRNC1 | 0 | 2083 | 0 | 2 | 57.3 | 1999 x 429 x 196 | ASI4517R3v18 | 46 | 17 | 2100 | N/A | N/A | 65° | 7,5° | CIE |  |  | FO | 42258 | 5.420194,-3.988778
2021 | Mai | Mtn | CI01570 | 3G_CI01570_BouakeFinGoudron |  | CI01570 | BOUAKE | BOUAKE | BOUAKE | GBEKE | 1 | N/A | 9 | -5.05977777777778 | 7.67758333333333 | Autostable | 20 | 45703 | 3G | NODEB | YAMRNC2 | 0 | 2102 | 0 | 4 | 57.3 | 1999 x 429 x 196 | ASI4517R3v18 | 46 | 17 | 2100 | N/A | N/A | 65° | 7,5° | CIE |  |  | FO | 42219 | 7.67758333333333,-5.05977777777778
2021 | Mai | Mtn | CI01193 | 3G_CI01193_AgbovilleCotivo |  | CI01193 | AGBOVILLE | AGBOVILLE | AGBOVILLE | AGNEBY-TIASSA | 1 | N/A | 9 | -4.20372222222222 | 5.90786111111111 | Autostable | 54 | 41930 | 3G | NODEB | BGVRNC1 | 0 | 2094 | 0 | 3 | 50 | 1999 x 429 x 196 | ASI4517R3v18 | 46 | 17 | 2100 | N/A | N/A | 65° | 7,5° | CIE |  |  | FH | 42113 | 5.90786111111111,-4.20372222222222
2021 | Mai | Mtn | CI01570 | 3G_CI01570_BouakeFinGoudron |  | CI01570 | BOUAKE | BOUAKE | BOUAKE | GBEKE | 1 | N/A | 9 | -5.05977777777778 | 7.67758333333333 | Autostable | 20 | 45704 | 3G | NODEB | YAMRNC2 | 115 | 2102 | 0 | 4 | 57.3 | 1999 x 429 x 196 | ASI4517R3v18 | 46 | 17 | 2100 | N/A | N/A | 65° | 7,5° | CIE |  |  | FO | 42219 | 7.67758333333333,-5.05977777777778
2021 | Mai | Mtn | CI01801 | 3G_CI01801_AboboBaoule2New |  | CI01801 | ABOBO | ABIDJAN | ABIDJAN | DISTRICT AUTONOME ABIDJAN | 1 | N/A | 21 | -3.988778 | 5.420194 | Haubané | 27.5 | 48011 | 3G | NODEB | YOPRNC1 | 100 | 2083 | 0 | 2 | 57.3 | 1999 x 429 x 196 | ASI4517R3v18 | 46 | 17 | 2100 | N/A | N/A | 65° | 7,5° | CIE |  |  | FO | 42258 | 5.420194,-3.988778
2021 | Mai | Mtn | CI01193 | 3G_CI01193_AgbovilleCotivo |  | CI01193 | AGBOVILLE | AGBOVILLE | AGBOVILLE | AGNEBY-TIASSA | 1 | N/A | 9 | -4.20372222222222 | 5.90786111111111 | Autostable | 54 | 41931 | 3G | NODEB | BGVRNC1 | 120 | 2094 | 0 | 3 | 50 | 1999 x 429 x 196 | ASI4517R3v18 | 46 | 17 | 2100 | N/A | N/A | 65° | 7,5° | CIE |  |  | FH | 42113 | 5.90786111111111,-4.20372222222222
2021 | Mai | Mtn | CI01570 | 3G_CI01570_BouakeFinGoudron |  | CI01570 | BOUAKE | BOUAKE | BOUAKE | GBEKE | 1 | N/A | 9 | -5.05977777777778 | 7.67758333333333 | Autostable | 20 | 45705 | 3G | NODEB | YAMRNC2 | 230 | 2102 | 0 | 4 | 57.3 | 1999 x 429 x 196 | ASI4517R3v18 | 46 | 17 | 2100 | N/A | N/A | 65° | 7,5° | CIE |  |  | FO | 42219 | 7.67758333333333,-5.05977777777778
2021 | Mai | Mtn | CI01801 | 3G_CI01801_AboboBaoule2New |  | CI01801 | ABOBO | ABIDJAN | ABIDJAN | DISTRICT AUTONOME ABIDJAN | 1 | N/A | 21 | -3.988778 | 5.420194 | Haubané | 27.5 | 48012 | 3G | NODEB | YOPRNC1 | 240 | 2083 | 0 | 2 | 57.3 | 1999 x 429 x 196 | ASI4517R3v18 | 46 | 17 | 2100 | N/A | N/A | 65° | 7,5° | CIE |  |  | FO | 42258 | 5.420194,-3.988778
2021 | Mai | Mtn | CI01193 | 3G_CI01193_AgbovilleCotivo |  | CI01193 | AGBOVILLE | AGBOVILLE | AGBOVILLE | AGNEBY-TIASSA | 1 | N/A | 9 | -4.20372222222222 | 5.90786111111111 | Autostable | 54 | 41932 | 3G | NODEB | BGVRNC1 | 240 | 2094 | 0 | 3 | 50 | 1999 x 429 x 196 | ASI4517R3v18 | 46 | 17 | 2100 | N/A | N/A | 65° | 7,5° | CIE |  |  | FH | 42113 | 5.90786111111111,-4.20372222222222
2021 | Mai | Mtn | CI01630 | 3G_CI01630_BouakeCITT |  | CI01630 | BOUAKE | BOUAKE | BOUAKE | GBEKE | 1 | N/A | 9 | -5.02775 | 7.686306 | Autostable | 32 | 16307 | 3G | NODEB | YAMRNC2 | 0 | 2102 | 0 | 0 | 57.3 | 1999 x 429 x 196 | ASI4517R3v18 | 43 | 17 | 900 | N/A | N/A | 65° | 7,5° | CIE |  |  | FO | 42201 | 7.686306,-5.02775
2021 | Mai | Mtn | CI01801 | 3G_CI01801_AboboBaoule2New |  | CI01801 | ABOBO | ABIDJAN | ABIDJAN | DISTRICT AUTONOME ABIDJAN | 1 | N/A | 21 | -3.988778 | 5.420194 | Haubané | 27.5 | 48013 | 3G | NODEB | YOPRNC1 | 0 | 2083 | 0 | 2 | 57.3 | 1999 x 429 x 196 | ASI4517R3v18 | 46 | 17 | 2100 | N/A | N/A | 65° | 7,5° | CIE |  |  | FO | 42258 | 5.420194,-3.988778
2021 | Mai | Mtn | CI01535 | 3G_CI01535_AzaguieFH |  | CI01535 | AZAGUIE | AGBOVILLE | AGBOVILLE | AGNEBY-TIASSA | 1 | N/A | 3 | -4.07716666666667 | 5.62586111111111 | Autostable | 80 | 45350 | 3G | NODEB | BGVRNC1 | 80 | 2094 | 0 | 0 | 57.3 | 1999 x 429 x 196 | ASI4517R3v18 | 46 | 17 | 900 | N/A | N/A | 65° | 7,5° | CIE |  |  | FH | 42233 | 5.62586111111111,-4.07716666666667
2021 | Mai | Mtn | CI01630 | 3G_CI01630_BouakeCITT |  | CI01630 | BOUAKE | BOUAKE | BOUAKE | GBEKE | 1 | N/A | 9 | -5.02775 | 7.686306 | Autostable | 32 | 16308 | 3G | NODEB | YAMRNC2 | 120 | 2102 | 0 | 0 | 57.3 | 1999 x 429 x 196 | ASI4517R3v18 | 43 | 17 | 900 | N/A | N/A | 65° | 7,5° | CIE |  |  | FO | 42201 | 7.686306,-5.02775
2021 | Mai | Mtn | CI01801 | 3G_CI01801_AboboBaoule2New |  | CI01801 | ABOBO | ABIDJAN | ABIDJAN | DISTRICT AUTONOME ABIDJAN | 1 | N/A | 21 | -3.988778 | 5.420194 | Haubané | 27.5 | 48014 | 3G | NODEB | YOPRNC1 | 100 | 2083 | 0 | 2 | 57.3 | 1999 x 429 x 196 | ASI4517R3v18 | 46 | 17 | 2100 | N/A | N/A | 65° | 7,5° | CIE |  |  | FO | 42258 | 5.420194,-3.988778
2021 | Mai | Mtn | CI01535 | 3G_CI01535_AzaguieFH |  | CI01535 | AZAGUIE | AGBOVILLE | AGBOVILLE | AGNEBY-TIASSA | 1 | N/A | 3 | -4.07716666666667 | 5.62586111111111 | Autostable | 80 | 45351 | 3G | NODEB | BGVRNC1 | 180 | 2094 | 0 | 0 | 57.3 | 1999 x 429 x 196 | ASI4517R3v18 | 46 | 17 | 900 | N/A | N/A | 65° | 7,5° | CIE |  |  | FH | 42233 | 5.62586111111111,-4.07716666666667
2021 | Mai | Mtn | CI01630 | 3G_CI01630_BouakeCITT |  | CI01630 | BOUAKE | BOUAKE | BOUAKE | GBEKE | 1 | N/A | 9 | -5.02775 | 7.686306 | Autostable | 32 | 16309 | 3G | NODEB | YAMRNC2 | 240 | 2102 | 0 | 0 | 57.3 | 1999 x 429 x 196 | ASI4517R3v18 | 43 | 17 | 900 | N/A | N/A | 65° | 7,5° | CIE |  |  | FO | 42201 | 7.686306,-5.02775
2021 | Mai | Mtn | CI01535 | 3G_CI01535_AzaguieFH |  | CI01535 | AZAGUIE | AGBOVILLE | AGBOVILLE | AGNEBY-TIASSA | 1 | N/A | 3 | -4.07716666666667 | 5.62586111111111 | Autostable | 80 | 45352 | 3G | NODEB | BGVRNC1 | 300 | 2094 | 0 | 0 | 57.3 | 1999 x 429 x 196 | ASI4517R3v18 | 46 | 17 | 900 | N/A | N/A | 65° | 7,5° | CIE |  |  | FH | 42233 | 5.62586111111111,-4.07716666666667
2021 | Mai | Mtn | CI01801 | 3G_CI01801_AboboBaoule2New |  | CI01801 | ABOBO | ABIDJAN | ABIDJAN | DISTRICT AUTONOME ABIDJAN | 1 | N/A | 21 | -3.988778 | 5.420194 | Haubané | 27.5 | 48015 | 3G | NODEB | YOPRNC1 | 240 | 2083 | 0 | 2 | 57.3 | 1999 x 429 x 196 | ASI4517R3v18 | 46 | 17 | 2100 | N/A | N/A | 65° | 7,5° | CIE |  |  | FO | 42258 | 5.420194,-3.988778
2021 | Mai | Mtn | CI01630 | 3G_CI01630_BouakeCITT |  | CI01630 | BOUAKE | BOUAKE | BOUAKE | GBEKE | 1 | N/A | 9 | -5.02775 | 7.686306 | Autostable | 32 | 46300 | 3G | NODEB | YAMRNC2 | 0 | 2102 | 0 | 4 | 57.3 | 1999 x 429 x 196 | ASI4517R3v18 | 46 | 17 | 2100 | N/A | N/A | 65° | 7,5° | CIE |  |  | FO | 42201 | 7.686306,-5.02775
2021 | Mai | Mtn | CI01541 | 3G_CI01541_Ebilassokro |  | CI01541 | EBILASSOKRO | ABENGOUROU | ABENGOUROU | INDENIE-DJUABLIN | 1 | N/A | 3 | -3.35144444444444 | 6.38338888888889 | Autostable | 54 | 45410 | 3G | NODEB | BGVRNC1 | 60 | 2094 | 0 | 0 | 57.3 | 1999 x 429 x 196 | ASI4517R3v18 | 46 | 17 | 900 | N/A | N/A | 65° | 7,5° | CIE |  |  | FH | 42605 | 6.38338888888889,-3.35144444444444
2021 | Mai | Mtn | CI01630 | 3G_CI01630_BouakeCITT |  | CI01630 | BOUAKE | BOUAKE | BOUAKE | GBEKE | 1 | N/A | 9 | -5.02775 | 7.686306 | Autostable | 32 | 46301 | 3G | NODEB | YAMRNC2 | 120 | 2102 | 0 | 4 | 57.3 | 1999 x 429 x 196 | ASI4517R3v18 | 43 | 17 | 2100 | N/A | N/A | 65° | 7,5° | CIE |  |  | FO | 42201 | 7.686306,-5.02775
2021 | Mai | Mtn | CI00460 | 3G_CI00460_YopKotibet |  | CI00460 | YOPOUGON | ABIDJAN | ABIDJAN | DISTRICT AUTONOME ABIDJAN | 1 | N/A | 9 | -4.07697222222222 | 5.32919444444444 | Autostable | 32 | 34600 | 3G | NODEB | YOPRNC1 | 0 | 2081 | 0 | 4 | 22 | 1999 x 429 x 196 | ASI4517R3v18 | 46 | 17 | 2100 | N/A | N/A | 65° | 7,5° | CIE |  |  | FO | 42248 | 5.32919444444444,-4.07697222222222
2021 | Mai | Mtn | CI01541 | 3G_CI01541_Ebilassokro |  | CI01541 | EBILASSOKRO | ABENGOUROU | ABENGOUROU | INDENIE-DJUABLIN | 1 | N/A | 3 | -3.35144444444444 | 6.38338888888889 | Autostable | 54 | 45411 | 3G | NODEB | BGVRNC1 | 160 | 2094 | 0 | 0 | 57.3 | 1999 x 429 x 196 | ASI4517R3v18 | 46 | 17 | 900 | N/A | N/A | 65° | 7,5° | CIE |  |  | FH | 42605 | 6.38338888888889,-3.35144444444444
2021 | Mai | Mtn | CI00460 | 3G_CI00460_YopKotibet |  | CI00460 | YOPOUGON | ABIDJAN | ABIDJAN | DISTRICT AUTONOME ABIDJAN | 1 | N/A | 9 | -4.07697222222222 | 5.32919444444444 | Autostable | 32 | 34601 | 3G | NODEB | YOPRNC1 | 120 | 2081 | 0 | 4 | 22 | 1999 x 429 x 196 | ASI4517R3v18 | 46 | 17 | 2100 | N/A | N/A | 65° | 7,5° | CIE |  |  | FO | 42248 | 5.32919444444444,-4.07697222222222
2021 | Mai | Mtn | CI01630 | 3G_CI01630_BouakeCITT |  | CI01630 | BOUAKE | BOUAKE | BOUAKE | GBEKE | 1 | N/A | 9 | -5.02775 | 7.686306 | Autostable | 32 | 46302 | 3G | NODEB | YAMRNC2 | 240 | 2102 | 0 | 4 | 57.3 | 1999 x 429 x 196 | ASI4517R3v18 | 43 | 17 | 2100 | N/A | N/A | 65° | 7,5° | CIE |  |  | FO | 42201 | 7.686306,-5.02775
2021 | Mai | Mtn | CI01541 | 3G_CI01541_Ebilassokro |  | CI01541 | EBILASSOKRO | ABENGOUROU | ABENGOUROU | INDENIE-DJUABLIN | 1 | N/A | 3 | -3.35144444444444 | 6.38338888888889 | Autostable | 54 | 45412 | 3G | NODEB | BGVRNC1 | 280 | 2094 | 0 | 0 | 57.3 | 1999 x 429 x 196 | ASI4517R3v18 | 44.7 | 17 | 900 | N/A | N/A | 65° | 7,5° | CIE |  |  | FH | 42605 | 6.38338888888889,-3.35144444444444
2021 | Mai | Mtn | CI00460 | 3G_CI00460_YopKotibet |  | CI00460 | YOPOUGON | ABIDJAN | ABIDJAN | DISTRICT AUTONOME ABIDJAN | 1 | N/A | 9 | -4.07697222222222 | 5.32919444444444 | Autostable | 32 | 34602 | 3G | NODEB | YOPRNC1 | 240 | 2081 | 0 | 4 | 22 | 1999 x 429 x 196 | ASI4517R3v18 | 46 | 17 | 2100 | N/A | N/A | 65° | 7,5° | CIE |  |  | FO | 42248 | 5.32919444444444,-4.07697222222222
2021 | Mai | Mtn | CI01630 | 3G_CI01630_BouakeCITT |  | CI01630 | BOUAKE | BOUAKE | BOUAKE | GBEKE | 1 | N/A | 9 | -5.02775 | 7.686306 | Autostable | 32 | 46303 | 3G | NODEB | YAMRNC2 | 0 | 2102 | 0 | 4 | 57.3 | 1999 x 429 x 196 | ASI4517R3v18 | 46 | 17 | 2100 | N/A | N/A | 65° | 7,5° | CIE |  |  | FO | 42201 | 7.686306,-5.02775
2021 | Mai | Mtn | CI01601 | 3G_CI01601_PetitYapoNew |  | CI01601 | PETITYAPO | AGBOVILLE | AGBOVILLE | AGNEBY-TIASSA | 1 | N/A | 3 | -4.14710555555556 | 5.80047777777778 | Autostable | 76 | 46010 | 3G | NODEB | BGVRNC1 | 90 | 2094 | 0 | 0 | 57.3 | 1999 x 429 x 196 | ASI4517R3v18 | 43 | 17 | 900 | N/A | N/A | 65° | 7,5° | CIE |  |  | FH | 42579 | 5.80047777777778,-4.14710555555556
2021 | Mai | Mtn | CI00460 | 3G_CI00460_YopKotibet |  | CI00460 | YOPOUGON | ABIDJAN | ABIDJAN | DISTRICT AUTONOME ABIDJAN | 1 | N/A | 9 | -4.07697222222222 | 5.32919444444444 | Autostable | 32 | 34603 | 3G | NODEB | YOPRNC1 | 0 | 2081 | 0 | 4 | 22 | 1999 x 429 x 196 | ASI4517R3v18 | 46 | 17 | 2100 | N/A | N/A | 65° | 7,5° | CIE |  |  | FO | 42248 | 5.32919444444444,-4.07697222222222
2021 | Mai | Mtn | CI01630 | 3G_CI01630_BouakeCITT |  | CI01630 | BOUAKE | BOUAKE | BOUAKE | GBEKE | 1 | N/A | 9 | -5.02775 | 7.686306 | Autostable | 32 | 46304 | 3G | NODEB | YAMRNC2 | 120 | 2102 | 0 | 4 | 57.3 | 1999 x 429 x 196 | ASI4517R3v18 | 43 | 17 | 2100 | N/A | N/A | 65° | 7,5° | CIE |  |  | FO | 42201 | 7.686306,-5.02775
2021 | Mai | Mtn | CI01601 | 3G_CI01601_PetitYapoNew |  | CI01601 | PETITYAPO | AGBOVILLE | AGBOVILLE | AGNEBY-TIASSA | 1 | N/A | 3 | -4.14710555555556 | 5.80047777777778 | Autostable | 76 | 46011 | 3G | NODEB | BGVRNC1 | 190 | 2094 | 0 | 0 | 57.3 | 1999 x 429 x 196 | ASI4517R3v18 | 43 | 17 | 900 | N/A | N/A | 65° | 7,5° | CIE |  |  | FH | 42579 | 5.80047777777778,-4.14710555555556
2021 | Mai | Mtn | CI00460 | 3G_CI00460_YopKotibet |  | CI00460 | YOPOUGON | ABIDJAN | ABIDJAN | DISTRICT AUTONOME ABIDJAN | 1 | N/A | 9 | -4.07697222222222 | 5.32919444444444 | Autostable | 32 | 34604 | 3G | NODEB | YOPRNC1 | 120 | 2081 | 0 | 4 | 22 | 1999 x 429 x 196 | ASI4517R3v18 | 46 | 17 | 2100 | N/A | N/A | 65° | 7,5° | CIE |  |  | FO | 42248 | 5.32919444444444,-4.07697222222222
2021 | Mai | Mtn | CI01630 | 3G_CI01630_BouakeCITT |  | CI01630 | BOUAKE | BOUAKE | BOUAKE | GBEKE | 1 | N/A | 9 | -5.02775 | 7.686306 | Autostable | 32 | 46305 | 3G | NODEB | YAMRNC2 | 240 | 2102 | 0 | 4 | 57.3 | 1999 x 429 x 196 | ASI4517R3v18 | 43 | 17 | 2100 | N/A | N/A | 65° | 7,5° | CIE |  |  | FO | 42201 | 7.686306,-5.02775
2021 | Mai | Mtn | CI01601 | 3G_CI01601_PetitYapoNew |  | CI01601 | PETITYAPO | AGBOVILLE | AGBOVILLE | AGNEBY-TIASSA | 1 | N/A | 3 | -4.14710555555556 | 5.80047777777778 | Autostable | 76 | 46012 | 3G | NODEB | BGVRNC1 | 320 | 2094 | 0 | 0 | 57.3 | 1999 x 429 x 196 | ASI4517R3v18 | 43 | 17 | 900 | N/A | N/A | 65° | 7,5° | CIE |  |  | FH | 42579 | 5.80047777777778,-4.14710555555556
2021 | Mai | Mtn | CI00460 | 3G_CI00460_YopKotibet |  | CI00460 | YOPOUGON | ABIDJAN | ABIDJAN | DISTRICT AUTONOME ABIDJAN | 1 | N/A | 9 | -4.07697222222222 | 5.32919444444444 | Autostable | 32 | 34605 | 3G | NODEB | YOPRNC1 | 240 | 2081 | 0 | 4 | 22 | 1999 x 429 x 196 | ASI4517R3v18 | 46 | 17 | 2100 | N/A | N/A | 65° | 7,5° | CIE |  |  | FO | 42248 | 5.32919444444444,-4.07697222222222
2021 | Mai | Mtn | CI01666 | 3G_CI01666_Bacon |  | CI01666 | BACON | AKOUPE | AKOUPE | LA ME | 1 | N/A | 3 | -3.91486111111111 | 6.34797222222222 | Autostable | 50 | 46660 | 3G | NODEB | BGVRNC1 | 30 | 2094 | 0 | 0 | 57.3 | 1999 x 429 x 196 | ASI4517R3v18 | 44.7 | 17 | 900 | N/A | N/A | 65° | 7,5° | CIE |  |  | FH | 42522 | 6.34797222222222,-3.91486111111111
2021 | Mai | Mtn | CI01984 | 3G_CI01984_bouakeStade |  | CI01984 | BOUAKE | BOUAKE | BOUAKE | GBEKE | 1 | N/A | 9 | -5.04822 | 7.68143 | Autostable | 80 | 19847 | 3G | NODEB | YAMRNC2 | 35 | 2102 | 0 | 2 | 80 | 1999 x 429 x 196 | ASI4517R3v18 | 46 | 17 | 900 | N/A | N/A | 65° | 7,5° | CIE |  |  | FO | 42135 | 7.68143,-5.04822
2021 | Mai | Mtn | CI02002 | 3G_CI02002_Ndotrecobakro |  | CI02002 | ABOBO | ABIDJAN | ABIDJAN | DISTRICT AUTONOME ABIDJAN | 1 | N/A | 12 | -4.08052 | 5.44377 | Autostable | 65 | 50020 | 3G | NODEB | YOPRNC1 | 20 | 2083 | 0 | 4 | 57.3 | 1999 x 429 x 196 | ASI4517R3v18 | 44.2 | 17 | 2100 | N/A | N/A | 65° | 7,5° | CIE |  |  | FH | 42247 | 5.44377,-4.08052
2021 | Mai | Mtn | CI01666 | 3G_CI01666_Bacon |  | CI01666 | BACON | AKOUPE | AKOUPE | LA ME | 1 | N/A | 3 | -3.91486111111111 | 6.34797222222222 | Autostable | 50 | 46661 | 3G | NODEB | BGVRNC1 | 96 | 2094 | 0 | 0 | 57.3 | 1999 x 429 x 196 | ASI4517R3v18 | 44.7 | 17 | 900 | N/A | N/A | 65° | 7,5° | CIE |  |  | FH | 42522 | 6.34797222222222,-3.91486111111111
2021 | Mai | Mtn | CI02002 | 3G_CI02002_Ndotrecobakro |  | CI02002 | ABOBO | ABIDJAN | ABIDJAN | DISTRICT AUTONOME ABIDJAN | 1 | N/A | 12 | -4.08052 | 5.44377 | Autostable | 65 | 50021 | 3G | NODEB | YOPRNC1 | 100 | 2083 | 0 | 4 | 57.3 | 1999 x 429 x 196 | ASI4517R3v18 | 44.2 | 17 | 2100 | N/A | N/A | 65° | 7,5° | CIE |  |  | FH | 42247 | 5.44377,-4.08052
2021 | Mai | Mtn | CI01666 | 3G_CI01666_Bacon |  | CI01666 | BACON | AKOUPE | AKOUPE | LA ME | 1 | N/A | 3 | -3.91486111111111 | 6.34797222222222 | Autostable | 50 | 46662 | 3G | NODEB | BGVRNC1 | 230 | 2094 | 0 | 0 | 57.3 | 1999 x 429 x 196 | ASI4517R3v18 | 44.7 | 17 | 900 | N/A | N/A | 65° | 7,5° | CIE |  |  | FH | 42522 | 6.34797222222222,-3.91486111111111
2021 | Mai | Mtn | CI01984 | 3G_CI01984_bouakeStade |  | CI01984 | BOUAKE | BOUAKE | BOUAKE | GBEKE | 1 | N/A | 9 | -5.04822 | 7.68143 | Autostable | 80 | 19848 | 3G | NODEB | YAMRNC2 | 130 | 2102 | 0 | 2 | 80 | 1999 x 429 x 196 | ASI4517R3v18 | 46 | 17 | 900 | N/A | N/A | 65° | 7,5° | CIE |  |  | FO | 42135 | 7.68143,-5.04822
2021 | Mai | Mtn | CI02002 | 3G_CI02002_Ndotrecobakro |  | CI02002 | ABOBO | ABIDJAN | ABIDJAN | DISTRICT AUTONOME ABIDJAN | 1 | N/A | 12 | -4.08052 | 5.44377 | Autostable | 65 | 50022 | 3G | NODEB | YOPRNC1 | 240 | 2083 | 0 | 4 | 57.3 | 1999 x 429 x 196 | ASI4517R3v18 | 44.2 | 17 | 2100 | N/A | N/A | 65° | 7,5° | CIE |  |  | FH | 42247 | 5.44377,-4.08052
2021 | Mai | Mtn | CI01832 | 3G_CI01832_APPROMPRON |  | CI01832 | APPROMPRON | BETTIÉ | BETTIÉ | INDENIE-DJUABLIN | 1 | N/A | 3 | -3.31181 | 6.29549 | Autostable | 63 | 48320 | 3G | NODEB | BGVRNC1 | 85 | 2094 | 0 | 0 | 57.3 | 1999 x 429 x 196 | ASI4517R3v18 | 44.7 | 17 | 900 | N/A | N/A | 65° | 7,5° | CIE |  |  | FH | 42490 | 6.29549,-3.31181
2021 | Mai | Mtn | CI01984 | 3G_CI01984_bouakeStade |  | CI01984 | BOUAKE | BOUAKE | BOUAKE | GBEKE | 1 | N/A | 9 | -5.04822 | 7.68143 | Autostable | 80 | 19849 | 3G | NODEB | YAMRNC2 | 280 | 2102 | 0 | 2 | 80 | 1999 x 429 x 196 | ASI4517R3v18 | 46 | 17 | 900 | N/A | N/A | 65° | 7,5° | CIE |  |  | FO | 42135 | 7.68143,-5.04822
2021 | Mai | Mtn | CI02002 | 3G_CI02002_Ndotrecobakro |  | CI02002 | ABOBO | ABIDJAN | ABIDJAN | DISTRICT AUTONOME ABIDJAN | 1 | N/A | 12 | -4.08052 | 5.44377 | Autostable | 65 | 50023 | 3G | NODEB | YOPRNC1 | 20 | 2083 | 0 | 4 | 57.3 | 1999 x 429 x 196 | ASI4517R3v18 | 44.2 | 17 | 2100 | N/A | N/A | 65° | 7,5° | CIE |  |  | FH | 42247 | 5.44377,-4.08052
2021 | Mai | Mtn | CI01832 | 3G_CI01832_APPROMPRON |  | CI01832 | APPROMPRON | BETTIÉ | BETTIÉ | INDENIE-DJUABLIN | 1 | N/A | 3 | -3.31181 | 6.29549 | Autostable | 63 | 48321 | 3G | NODEB | BGVRNC1 | 205 | 2094 | 0 | 0 | 57.3 | 1999 x 429 x 196 | ASI4517R3v18 | 44.7 | 17 | 900 | N/A | N/A | 65° | 7,5° | CIE |  |  | FH | 42490 | 6.29549,-3.31181
2021 | Mai | Mtn | CI01984 | 3G_CI01984_bouakeStade |  | CI01984 | BOUAKE | BOUAKE | BOUAKE | GBEKE | 1 | N/A | 9 | -5.04822 | 7.68143 | Autostable | 80 | 49840 | 3G | NODEB | YAMRNC2 | 35 | 2102 | 0 | 4 | 80 | 1999 x 429 x 196 | ASI4517R3v18 | 46 | 17 | 2100 | N/A | N/A | 65° | 7,5° | CIE |  |  | FO | 42135 | 7.68143,-5.04822
2021 | Mai | Mtn | CI01832 | 3G_CI01832_APPROMPRON |  | CI01832 | APPROMPRON | BETTIÉ | BETTIÉ | INDENIE-DJUABLIN | 1 | N/A | 3 | -3.31181 | 6.29549 | Autostable | 63 | 48322 | 3G | NODEB | BGVRNC1 | 280 | 2094 | 0 | 0 | 57.3 | 1999 x 429 x 196 | ASI4517R3v18 | 46 | 17 | 900 | N/A | N/A | 65° | 7,5° | CIE |  |  | FH | 42490 | 6.29549,-3.31181
2021 | Mai | Mtn | CI02002 | 3G_CI02002_Ndotrecobakro |  | CI02002 | ABOBO | ABIDJAN | ABIDJAN | DISTRICT AUTONOME ABIDJAN | 1 | N/A | 12 | -4.08052 | 5.44377 | Autostable | 65 | 50024 | 3G | NODEB | YOPRNC1 | 100 | 2083 | 0 | 4 | 57.3 | 1999 x 429 x 196 | ASI4517R3v18 | 44.2 | 17 | 2100 | N/A | N/A | 65° | 7,5° | CIE |  |  | FH | 42247 | 5.44377,-4.08052
2021 | Mai | Mtn | CI01984 | 3G_CI01984_bouakeStade |  | CI01984 | BOUAKE | BOUAKE | BOUAKE | GBEKE | 1 | N/A | 9 | -5.04822 | 7.68143 | Autostable | 80 | 49841 | 3G | NODEB | YAMRNC2 | 130 | 2102 | 0 | 4 | 80 | 1999 x 429 x 196 | ASI4517R3v18 | 46 | 17 | 2100 | N/A | N/A | 65° | 7,5° | CIE |  |  | FO | 42135 | 7.68143,-5.04822
2021 | Mai | Mtn | CI01869 | 3G_CI01869_EHUASSO |  | CI01869 | EHUASSO | ABENGOUROU | ABENGOUROU | INDENIE-DJUABLIN | 1 | N/A | 6 | -3.44444 | 6.32108 | Autostable | 72 | 48690 | 3G | NODEB | BGVRNC1 | 35 | 2094 | 0 | 0 | 57.3 | 1999 x 429 x 196 | ASI4517R3v18 | 46 | 17 | 900 | N/A | N/A | 65° | 7,5° | CIE |  |  | FH | 42250 | 6.32108,-3.44444
2021 | Mai | Mtn | CI02002 | 3G_CI02002_Ndotrecobakro |  | CI02002 | ABOBO | ABIDJAN | ABIDJAN | DISTRICT AUTONOME ABIDJAN | 1 | N/A | 12 | -4.08052 | 5.44377 | Autostable | 65 | 50025 | 3G | NODEB | YOPRNC1 | 240 | 2083 | 0 | 4 | 57.3 | 1999 x 429 x 196 | ASI4517R3v18 | 44.2 | 17 | 2100 | N/A | N/A | 65° | 7,5° | CIE |  |  | FH | 42247 | 5.44377,-4.08052
2021 | Mai | Mtn | CI01869 | 3G_CI01869_EHUASSO |  | CI01869 | EHUASSO | ABENGOUROU | ABENGOUROU | INDENIE-DJUABLIN | 1 | N/A | 6 | -3.44444 | 6.32108 | Autostable | 72 | 48691 | 3G | NODEB | BGVRNC1 | 240 | 2094 | 0 | 0 | 57.3 | 1999 x 429 x 196 | ASI4517R3v18 | 46 | 17 | 900 | N/A | N/A | 65° | 7,5° | CIE |  |  | FH | 42250 | 6.32108,-3.44444
2021 | Mai | Mtn | CI01984 | 3G_CI01984_bouakeStade |  | CI01984 | BOUAKE | BOUAKE | BOUAKE | GBEKE | 1 | N/A | 9 | -5.04822 | 7.68143 | Autostable | 80 | 49842 | 3G | NODEB | YAMRNC2 | 280 | 2102 | 0 | 4 | 80 | 1999 x 429 x 196 | ASI4517R3v18 | 46 | 17 | 2100 | N/A | N/A | 65° | 7,5° | CIE |  |  | FO | 42135 | 7.68143,-5.04822
2021 | Mai | Mtn | CI01453 | 3G_CI01453_NDotreExt |  | CI01453 | ABOBO | ABIDJAN | ABIDJAN | DISTRICT AUTONOME ABIDJAN | 1 | N/A | 12 | -4.06028 | 5.43465 | Autostable | 32 | 44530 | 3G | NODEB | YOPRNC1 | 340 | 2083 | 0 | 5 | 57.3 | 1999 x 429 x 196 | ASI4517R3v18 | 44.2 | 17 | 2100 | N/A | N/A | 65° | 7,5° | CIE |  |  | FO | 42247 | 5.43465,-4.06028
2021 | Mai | Mtn | CI01869 | 3G_CI01869_EHUASSO |  | CI01869 | EHUASSO | ABENGOUROU | ABENGOUROU | INDENIE-DJUABLIN | 1 | N/A | 6 | -3.44444 | 6.32108 | Autostable | 72 | 48692 | 3G | NODEB | BGVRNC1 | 320 | 2094 | 0 | 0 | 57.3 | 1999 x 429 x 196 | ASI4517R3v18 | 46 | 17 | 900 | N/A | N/A | 65° | 7,5° | CIE |  |  | FH | 42250 | 6.32108,-3.44444
2021 | Mai | Mtn | CI01984 | 3G_CI01984_bouakeStade |  | CI01984 | BOUAKE | BOUAKE | BOUAKE | GBEKE | 1 | N/A | 9 | -5.04822 | 7.68143 | Autostable | 80 | 49843 | 3G | NODEB | YAMRNC2 | 35 | 2102 | 0 | 4 | 80 | 1999 x 429 x 196 | ASI4517R3v18 | 46 | 17 | 2100 | N/A | N/A | 65° | 7,5° | CIE |  |  | FO | 42135 | 7.68143,-5.04822
2021 | Mai | Mtn | CI01998 | 3G_CI01998_ABENGOUROUCORRIDOR |  | CI01998 | ABENGOUROU | ABENGOUROU | ABENGOUROU | INDENIE-DJUABLIN | 1 | N/A | 9 | -3.50895 | 6.75924 | Autostable | 49 | 49980 | 3G | NODEB | BGVRNC1 | 80 | 2094 | 0 | 4 | 49 | 1999 x 429 x 196 | ASI4517R3v18 | 46 | 17 | 2100 | N/A | N/A | 65° | 7,5° | CIE |  |  | FO | 42521 | 6.75924,-3.50895
2021 | Mai | Mtn | CI01453 | 3G_CI01453_NDotreExt |  | CI01453 | ABOBO | ABIDJAN | ABIDJAN | DISTRICT AUTONOME ABIDJAN | 1 | N/A | 12 | -4.06028 | 5.43465 | Autostable | 32 | 44531 | 3G | NODEB | YOPRNC1 | 115 | 2083 | 0 | 5 | 57.3 | 1999 x 429 x 196 | ASI4517R3v18 | 44.2 | 17 | 2100 | N/A | N/A | 65° | 7,5° | CIE |  |  | FO | 42247 | 5.43465,-4.06028
2021 | Mai | Mtn | CI01984 | 3G_CI01984_bouakeStade |  | CI01984 | BOUAKE | BOUAKE | BOUAKE | GBEKE | 1 | N/A | 9 | -5.04822 | 7.68143 | Autostable | 80 | 49844 | 3G | NODEB | YAMRNC2 | 130 | 2102 | 0 | 4 | 80 | 1999 x 429 x 196 | ASI4517R3v18 | 46 | 17 | 2100 | N/A | N/A | 65° | 7,5° | CIE |  |  | FO | 42135 | 7.68143,-5.04822
2021 | Mai | Mtn | CI01998 | 3G_CI01998_ABENGOUROUCORRIDOR |  | CI01998 | ABENGOUROU | ABENGOUROU | ABENGOUROU | INDENIE-DJUABLIN | 1 | N/A | 9 | -3.50895 | 6.75924 | Autostable | 49 | 49981 | 3G | NODEB | BGVRNC1 | 170 | 2094 | 0 | 4 | 49 | 1999 x 429 x 196 | ASI4517R3v18 | 46 | 17 | 2100 | N/A | N/A | 65° | 7,5° | CIE |  |  | FO | 42521 | 6.75924,-3.50895
2021 | Mai | Mtn | CI01453 | 3G_CI01453_NDotreExt |  | CI01453 | ABOBO | ABIDJAN | ABIDJAN | DISTRICT AUTONOME ABIDJAN | 1 | N/A | 12 | -4.06028 | 5.43465 | Autostable | 32 | 44532 | 3G | NODEB | YOPRNC1 | 240 | 2083 | 0 | 5 | 57.3 | 1999 x 429 x 196 | ASI4517R3v18 | 44.2 | 17 | 2100 | N/A | N/A | 65° | 7,5° | CIE |  |  | FO | 42247 | 5.43465,-4.06028
2021 | Mai | Mtn | CI01984 | 3G_CI01984_bouakeStade |  | CI01984 | BOUAKE | BOUAKE | BOUAKE | GBEKE | 1 | N/A | 9 | -5.04822 | 7.68143 | Autostable | 80 | 49845 | 3G | NODEB | YAMRNC2 | 280 | 2102 | 0 | 4 | 80 | 1999 x 429 x 196 | ASI4517R3v18 | 46 | 17 | 2100 | N/A | N/A | 65° | 7,5° | CIE |  |  | FO | 42135 | 7.68143,-5.04822
2021 | Mai | Mtn | CI01998 | 3G_CI01998_ABENGOUROUCORRIDOR |  | CI01998 | ABENGOUROU | ABENGOUROU | ABENGOUROU | INDENIE-DJUABLIN | 1 | N/A | 9 | -3.50895 | 6.75924 | Autostable | 49 | 49982 | 3G | NODEB | BGVRNC1 | 350 | 2094 | 0 | 4 | 49 | 1999 x 429 x 196 | ASI4517R3v18 | 46 | 17 | 2100 | N/A | N/A | 65° | 7,5° | CIE |  |  | FO | 42521 | 6.75924,-3.50895
2021 | Mai | Mtn | CI01453 | 3G_CI01453_NDotreExt |  | CI01453 | ABOBO | ABIDJAN | ABIDJAN | DISTRICT AUTONOME ABIDJAN | 1 | N/A | 12 | -4.06028 | 5.43465 | Autostable | 32 | 44533 | 3G | NODEB | YOPRNC1 | 340 | 2083 | 0 | 5 | 57.3 | 1999 x 429 x 196 | ASI4517R3v18 | 44.2 | 17 | 2100 | N/A | N/A | 65° | 7,5° | CIE |  |  | FO | 42247 | 5.43465,-4.06028
2021 | Mai | Mtn | CI01998 | 3G_CI01998_ABENGOUROUCORRIDOR |  | CI01998 | ABENGOUROU | ABENGOUROU | ABENGOUROU | INDENIE-DJUABLIN | 1 | N/A | 9 | -3.50895 | 6.75924 | Autostable | 49 | 49983 | 3G | NODEB | BGVRNC1 | 80 | 2094 | 0 | 4 | 49 | 1999 x 429 x 196 | ASI4517R3v18 | 46 | 17 | 2100 | N/A | N/A | 65° | 7,5° | CIE |  |  | FO | 42521 | 6.75924,-3.50895
2021 | Mai | Mtn | CI02436 | 3G_CI02436_BouakeOlam |  | CI02436 | BOUAKE | BOUAKE | BOUAKE | GBEKE | 1 | N/A | 9 | -4.969034 | 7.698239 | Autostable | 49 | 24367 | 3G | NODEB | YAMRNC2 | 35 | 2102 | 0 | 2 | 57.3 | 1999 x 429 x 196 | ASI4517R3v18 | 44.7 | 17 | 900 | N/A | N/A | 65° | 7,5° | CIE |  |  | FH | 42534 | 7.698239,-4.969034
2021 | Mai | Mtn | CI01453 | 3G_CI01453_NDotreExt |  | CI01453 | ABOBO | ABIDJAN | ABIDJAN | DISTRICT AUTONOME ABIDJAN | 1 | N/A | 12 | -4.06028 | 5.43465 | Autostable | 32 | 44534 | 3G | NODEB | YOPRNC1 | 115 | 2083 | 0 | 5 | 57.3 | 1999 x 429 x 196 | ASI4517R3v18 | 44.2 | 17 | 2100 | N/A | N/A | 65° | 7,5° | CIE |  |  | FO | 42247 | 5.43465,-4.06028
2021 | Mai | Mtn | CI02436 | 3G_CI02436_BouakeOlam |  | CI02436 | BOUAKE | BOUAKE | BOUAKE | GBEKE | 1 | N/A | 9 | -4.969034 | 7.698239 | Autostable | 49 | 24368 | 3G | NODEB | YAMRNC2 | 140 | 2102 | 0 | 0 | 57.3 | 1999 x 429 x 196 | ASI4517R3v18 | 44.7 | 17 | 900 | N/A | N/A | 65° | 7,5° | CIE |  |  | FH | 42534 | 7.698239,-4.969034
2021 | Mai | Mtn | CI01453 | 3G_CI01453_NDotreExt |  | CI01453 | ABOBO | ABIDJAN | ABIDJAN | DISTRICT AUTONOME ABIDJAN | 1 | N/A | 12 | -4.06028 | 5.43465 | Autostable | 32 | 44535 | 3G | NODEB | YOPRNC1 | 240 | 2083 | 0 | 5 | 57.3 | 1999 x 429 x 196 | ASI4517R3v18 | 44.2 | 17 | 2100 | N/A | N/A | 65° | 7,5° | CIE |  |  | FO | 42247 | 5.43465,-4.06028
2021 | Mai | Mtn | CI01998 | 3G_CI01998_ABENGOUROUCORRIDOR |  | CI01998 | ABENGOUROU | ABENGOUROU | ABENGOUROU | INDENIE-DJUABLIN | 1 | N/A | 9 | -3.50895 | 6.75924 | Autostable | 49 | 49984 | 3G | NODEB | BGVRNC1 | 170 | 2094 | 0 | 4 | 49 | 1999 x 429 x 196 | ASI4517R3v18 | 46 | 17 | 2100 | N/A | N/A | 65° | 7,5° | CIE |  |  | FO | 42521 | 6.75924,-3.50895
2021 | Mai | Mtn | CI02436 | 3G_CI02436_BouakeOlam |  | CI02436 | BOUAKE | BOUAKE | BOUAKE | GBEKE | 1 | N/A | 9 | -4.969034 | 7.698239 | Autostable | 49 | 24369 | 3G | NODEB | YAMRNC2 | 295 | 2102 | 0 | 4 | 57.3 | 1999 x 429 x 196 | ASI4517R3v18 | 44.7 | 17 | 900 | N/A | N/A | 65° | 7,5° | CIE |  |  | FH | 42534 | 7.698239,-4.969034
2021 | Mai | Mtn | CI01677 | 3G_CI01677_TerminusNew |  | CI01677 | ABOBO | ABIDJAN | ABIDJAN | DISTRICT AUTONOME ABIDJAN | 1 | N/A | 9 | -4.03502777777778 | 5.41668333333333 | Autostable | 35 | 46770 | 3G | NODEB | YOPRNC1 | 0 | 2083 | 0 | 4 | 20 | 1999 x 429 x 196 | ASI4517R3v18 | 46 | 17 | 2100 | N/A | N/A | 65° | 7,5° | CIE |  |  | FH | 42247 | 5.41668333333333,-4.03502777777778
2021 | Mai | Mtn | CI01998 | 3G_CI01998_ABENGOUROUCORRIDOR |  | CI01998 | ABENGOUROU | ABENGOUROU | ABENGOUROU | INDENIE-DJUABLIN | 1 | N/A | 9 | -3.50895 | 6.75924 | Autostable | 49 | 49985 | 3G | NODEB | BGVRNC1 | 350 | 2094 | 0 | 4 | 49 | 1999 x 429 x 196 | ASI4517R3v18 | 46 | 17 | 2100 | N/A | N/A | 65° | 7,5° | CIE |  |  | FO | 42521 | 6.75924,-3.50895
2021 | Mai | Mtn | CI02436 | 3G_CI02436_BouakeOlam |  | CI02436 | BOUAKE | BOUAKE | BOUAKE | GBEKE | 1 | N/A | 9 | -4.969034 | 7.698239 | Autostable | 49 | 54360 | 3G | NODEB | YAMRNC2 | 35 | 2102 | 0 | 4 | 57.3 | 1999 x 429 x 196 | ASI4517R3v18 | 46 | 17 | 2100 | N/A | N/A | 65° | 7,5° | CIE |  |  | FH | 42534 | 7.698239,-4.969034
2021 | Mai | Mtn | CI01677 | 3G_CI01677_TerminusNew |  | CI01677 | ABOBO | ABIDJAN | ABIDJAN | DISTRICT AUTONOME ABIDJAN | 1 | N/A | 9 | -4.03502777777778 | 5.41668333333333 | Autostable | 35 | 46771 | 3G | NODEB | YOPRNC1 | 140 | 2083 | 0 | 4 | 20 | 1999 x 429 x 196 | ASI4517R3v18 | 46 | 17 | 2100 | N/A | N/A | 65° | 7,5° | CIE |  |  | FH | 42247 | 5.41668333333333,-4.03502777777778
2021 | Mai | Mtn | CI02175 | 3G_CI02175_AgbovilleRan |  | CI02175 | AGBOVILLE | AGBOVILLE | AGBOVILLE | AGNEBY-TIASSA | 1 | N/A | 9 | -4.20937 | 5.91672 | Autostable | 49 | 51750 | 3G | NODEB | BGVRNC1 | 35 | 2094 | 0 | 3 | 49 | 1999 x 429 x 196 | ASI4517R3v18 | 46 | 17 | 2100 | N/A | N/A | 65° | 7,5° | CIE |  |  | FH | 42160 | 5.91672,-4.20937
2021 | Mai | Mtn | CI02436 | 3G_CI02436_BouakeOlam |  | CI02436 | BOUAKE | BOUAKE | BOUAKE | GBEKE | 1 | N/A | 9 | -4.969034 | 7.698239 | Autostable | 49 | 54361 | 3G | NODEB | YAMRNC2 | 140 | 2102 | 0 | 4 | 57.3 | 1999 x 429 x 196 | ASI4517R3v18 | 46 | 17 | 2100 | N/A | N/A | 65° | 7,5° | CIE |  |  | FH | 42534 | 7.698239,-4.969034
2021 | Mai | Mtn | CI01677 | 3G_CI01677_TerminusNew |  | CI01677 | ABOBO | ABIDJAN | ABIDJAN | DISTRICT AUTONOME ABIDJAN | 1 | N/A | 9 | -4.03502777777778 | 5.41668333333333 | Autostable | 35 | 46772 | 3G | NODEB | YOPRNC1 | 230 | 2083 | 0 | 4 | 20 | 1999 x 429 x 196 | ASI4517R3v18 | 46 | 17 | 2100 | N/A | N/A | 65° | 7,5° | CIE |  |  | FH | 42247 | 5.41668333333333,-4.03502777777778
2021 | Mai | Mtn | CI02436 | 3G_CI02436_BouakeOlam |  | CI02436 | BOUAKE | BOUAKE | BOUAKE | GBEKE | 1 | N/A | 9 | -4.969034 | 7.698239 | Autostable | 49 | 54362 | 3G | NODEB | YAMRNC2 | 295 | 2102 | 0 | 4 | 57.3 | 1999 x 429 x 196 | ASI4517R3v18 | 46 | 17 | 2100 | N/A | N/A | 65° | 7,5° | CIE |  |  | FH | 42534 | 7.698239,-4.969034
2021 | Mai | Mtn | CI02175 | 3G_CI02175_AgbovilleRan |  | CI02175 | AGBOVILLE | AGBOVILLE | AGBOVILLE | AGNEBY-TIASSA | 1 | N/A | 9 | -4.20937 | 5.91672 | Autostable | 49 | 51751 | 3G | NODEB | BGVRNC1 | 265 | 2094 | 0 | 3 | 49 | 1999 x 429 x 196 | ASI4517R3v18 | 46 | 17 | 2100 | N/A | N/A | 65° | 7,5° | CIE |  |  | FH | 42160 | 5.91672,-4.20937
2021 | Mai | Mtn | CI02436 | 3G_CI02436_BouakeOlam |  | CI02436 | BOUAKE | BOUAKE | BOUAKE | GBEKE | 1 | N/A | 9 | -4.969034 | 7.698239 | Autostable | 49 | 54363 | 3G | NODEB | YAMRNC2 | 35 | 2102 | 0 | 4 | 57.3 | 1999 x 429 x 196 | ASI4517R3v18 | 46 | 17 | 2100 | N/A | N/A | 65° | 7,5° | CIE |  |  | FH | 42534 | 7.698239,-4.969034
2021 | Mai | Mtn | CI01677 | 3G_CI01677_TerminusNew |  | CI01677 | ABOBO | ABIDJAN | ABIDJAN | DISTRICT AUTONOME ABIDJAN | 1 | N/A | 9 | -4.03502777777778 | 5.41668333333333 | Autostable | 35 | 46773 | 3G | NODEB | YOPRNC1 | 0 | 2083 | 0 | 4 | 20 | 1999 x 429 x 196 | ASI4517R3v18 | 46 | 17 | 2100 | N/A | N/A | 65° | 7,5° | CIE |  |  | FH | 42247 | 5.41668333333333,-4.03502777777778
2021 | Mai | Mtn | CI02175 | 3G_CI02175_AgbovilleRan |  | CI02175 | AGBOVILLE | AGBOVILLE | AGBOVILLE | AGNEBY-TIASSA | 1 | N/A | 9 | -4.20937 | 5.91672 | Autostable | 49 | 51752 | 3G | NODEB | BGVRNC1 | 330 | 2094 | 0 | 3 | 49 | 1999 x 429 x 196 | ASI4517R3v18 | 46 | 17 | 2100 | N/A | N/A | 65° | 7,5° | CIE |  |  | FH | 42160 | 5.91672,-4.20937
2021 | Mai | Mtn | CI02436 | 3G_CI02436_BouakeOlam |  | CI02436 | BOUAKE | BOUAKE | BOUAKE | GBEKE | 1 | N/A | 9 | -4.969034 | 7.698239 | Autostable | 49 | 54364 | 3G | NODEB | YAMRNC2 | 140 | 2102 | 0 | 4 | 57.3 | 1999 x 429 x 196 | ASI4517R3v18 | 46 | 17 | 2100 | N/A | N/A | 65° | 7,5° | CIE |  |  | FH | 42534 | 7.698239,-4.969034
2021 | Mai | Mtn | CI01677 | 3G_CI01677_TerminusNew |  | CI01677 | ABOBO | ABIDJAN | ABIDJAN | DISTRICT AUTONOME ABIDJAN | 1 | N/A | 9 | -4.03502777777778 | 5.41668333333333 | Autostable | 35 | 46774 | 3G | NODEB | YOPRNC1 | 140 | 2083 | 0 | 4 | 20 | 1999 x 429 x 196 | ASI4517R3v18 | 46 | 17 | 2100 | N/A | N/A | 65° | 7,5° | CIE |  |  | FH | 42247 | 5.41668333333333,-4.03502777777778
2021 | Mai | Mtn | CI02436 | 3G_CI02436_BouakeOlam |  | CI02436 | BOUAKE | BOUAKE | BOUAKE | GBEKE | 1 | N/A | 9 | -4.969034 | 7.698239 | Autostable | 49 | 54365 | 3G | NODEB | YAMRNC2 | 295 | 2102 | 0 | 4 | 57.3 | 1999 x 429 x 196 | ASI4517R3v18 | 46 | 17 | 2100 | N/A | N/A | 65° | 7,5° | CIE |  |  | FH | 42534 | 7.698239,-4.969034
2021 | Mai | Mtn | CI02211 | 3G_CI02211_ADZOPEIMPROBOIS |  | CI02211 | ADZOPE | ADZOPE | ADZOPE | LA ME | 1 | N/A | 12 | -3.849414 | 6.127764 | Autostable | 63 | 52110 | 3G | NODEB | BGVRNC1 | 30 | 2094 | 0 | 0 | 15 | 1999 x 429 x 196 | ASI4517R3v18 | 43 | 17 | 2100 | N/A | N/A | 65° | 7,5° | CIE |  |  | FH | 43431 | 6.127764,-3.849414
2021 | Mai | Mtn | CI01677 | 3G_CI01677_TerminusNew |  | CI01677 | ABOBO | ABIDJAN | ABIDJAN | DISTRICT AUTONOME ABIDJAN | 1 | N/A | 9 | -4.03502777777778 | 5.41668333333333 | Autostable | 35 | 46775 | 3G | NODEB | YOPRNC1 | 230 | 2083 | 0 | 4 | 20 | 1999 x 429 x 196 | ASI4517R3v18 | 46 | 17 | 2100 | N/A | N/A | 65° | 7,5° | CIE |  |  | FH | 42247 | 5.41668333333333,-4.03502777777778
2021 | Mai | Mtn | CI02435 | 3G_CI02435_BouakeBelleVilleExt |  | CI02435 | BOUAKE | BOUAKE | BOUAKE | GBEKE | 1 | N/A | 9 | -4.999656 | 7.732456 | Autostable | 55 | 24357 | 3G | NODEB | YAMRNC2 | 130 | 2102 | 0 | 3 | 57.3 | 1999 x 429 x 196 | ASI4517R3v18 | 46 | 17 | 900 | N/A | N/A | 65° | 7,5° | CIE |  |  | FO | 42534 | 7.732456,-4.999656
2021 | Mai | Mtn | CI02211 | 3G_CI02211_ADZOPEIMPROBOIS |  | CI02211 | ADZOPE | ADZOPE | ADZOPE | LA ME | 1 | N/A | 12 | -3.849414 | 6.127764 | Autostable | 63 | 52111 | 3G | NODEB | BGVRNC1 | 120 | 2094 | 0 | 0 | 15 | 1999 x 429 x 196 | ASI4517R3v18 | 43 | 17 | 2100 | N/A | N/A | 65° | 7,5° | CIE |  |  | FH | 43431 | 6.127764,-3.849414
2021 | Mai | Mtn | CI00289 | 3G_CI00289_YopougonGF |  | CI00289 | YOPOUGON | ABIDJAN | ABIDJAN | DISTRICT AUTONOME ABIDJAN | 1 | N/A | 12 | -4.06366666666667 | 5.35011111111111 | Mat | 21.7 | 32890 | 3G | NODEB | YOPRNC1 | 0 | 2081 | 0 | 6 | 18 | 1999 x 429 x 196 | ASI4517R3v18 | 46 | 17 | 2100 | N/A | N/A | 65° | 7,5° | CIE |  |  | FO | 42248 | 5.35011111111111,-4.06366666666667
2021 | Mai | Mtn | CI02435 | 3G_CI02435_BouakeBelleVilleExt |  | CI02435 | BOUAKE | BOUAKE | BOUAKE | GBEKE | 1 | N/A | 9 | -4.999656 | 7.732456 | Autostable | 55 | 24358 | 3G | NODEB | YAMRNC2 | 220 | 2102 | 0 | 3 | 57.3 | 1999 x 429 x 196 | ASI4517R3v18 | 46 | 17 | 900 | N/A | N/A | 65° | 7,5° | CIE |  |  | FO | 42534 | 7.732456,-4.999656
2021 | Mai | Mtn | CI02211 | 3G_CI02211_ADZOPEIMPROBOIS |  | CI02211 | ADZOPE | ADZOPE | ADZOPE | LA ME | 1 | N/A | 12 | -3.849414 | 6.127764 | Autostable | 63 | 52112 | 3G | NODEB | BGVRNC1 | 270 | 2094 | 0 | 0 | 15 | 1999 x 429 x 196 | ASI4517R3v18 | 43 | 17 | 2100 | N/A | N/A | 65° | 7,5° | CIE |  |  | FH | 43431 | 6.127764,-3.849414
2021 | Mai | Mtn | CI00289 | 3G_CI00289_YopougonGF |  | CI00289 | YOPOUGON | ABIDJAN | ABIDJAN | DISTRICT AUTONOME ABIDJAN | 1 | N/A | 12 | -4.06366666666667 | 5.35011111111111 | Mat | 21.7 | 32891 | 3G | NODEB | YOPRNC1 | 150 | 2081 | 3 | 0 | 18 | 1999 x 429 x 196 | ASI4517R3v18 | 46 | 17 | 2100 | N/A | N/A | 65° | 7,5° | CIE |  |  | FO | 42248 | 5.35011111111111,-4.06366666666667
2021 | Mai | Mtn | CI02435 | 3G_CI02435_BouakeBelleVilleExt |  | CI02435 | BOUAKE | BOUAKE | BOUAKE | GBEKE | 1 | N/A | 9 | -4.999656 | 7.732456 | Autostable | 55 | 24359 | 3G | NODEB | YAMRNC2 | 315 | 2102 | 0 | 3 | 57.3 | 1999 x 429 x 196 | ASI4517R3v18 | 44.7 | 17 | 900 | N/A | N/A | 65° | 7,5° | CIE |  |  | FO | 42534 | 7.732456,-4.999656
2021 | Mai | Mtn | CI02211 | 3G_CI02211_ADZOPEIMPROBOIS |  | CI02211 | ADZOPE | ADZOPE | ADZOPE | LA ME | 1 | N/A | 12 | -3.849414 | 6.127764 | Autostable | 63 | 52113 | 3G | NODEB | BGVRNC1 | 30 | 2094 | 0 | 0 | 15 | 1999 x 429 x 196 | ASI4517R3v18 | 43 | 17 | 2100 | N/A | N/A | 65° | 7,5° | CIE |  |  | FH | 43431 | 6.127764,-3.849414
2021 | Mai | Mtn | CI00289 | 3G_CI00289_YopougonGF |  | CI00289 | YOPOUGON | ABIDJAN | ABIDJAN | DISTRICT AUTONOME ABIDJAN | 1 | N/A | 12 | -4.06366666666667 | 5.35011111111111 | Mat | 21.7 | 32892 | 3G | NODEB | YOPRNC1 | 230 | 2081 | 0 | 0 | 18 | 1999 x 429 x 196 | ASI4517R3v18 | 46 | 17 | 2100 | N/A | N/A | 65° | 7,5° | CIE |  |  | FO | 42248 | 5.35011111111111,-4.06366666666667
2021 | Mai | Mtn | CI02435 | 3G_CI02435_BouakeBelleVilleExt |  | CI02435 | BOUAKE | BOUAKE | BOUAKE | GBEKE | 1 | N/A | 9 | -4.999656 | 7.732456 | Autostable | 55 | 54350 | 3G | NODEB | YAMRNC2 | 130 | 2102 | 0 | 4 | 57.3 | 1999 x 429 x 196 | ASI4517R3v18 | 46 | 17 | 2100 | N/A | N/A | 65° | 7,5° | CIE |  |  | FO | 42534 | 7.732456,-4.999656
2021 | Mai | Mtn | CI02211 | 3G_CI02211_ADZOPEIMPROBOIS |  | CI02211 | ADZOPE | ADZOPE | ADZOPE | LA ME | 1 | N/A | 12 | -3.849414 | 6.127764 | Autostable | 63 | 52114 | 3G | NODEB | BGVRNC1 | 120 | 2094 | 0 | 0 | 15 | 1999 x 429 x 196 | ASI4517R3v18 | 43 | 17 | 2100 | N/A | N/A | 65° | 7,5° | CIE |  |  | FH | 43431 | 6.127764,-3.849414
2021 | Mai | Mtn | CI00289 | 3G_CI00289_YopougonGF |  | CI00289 | YOPOUGON | ABIDJAN | ABIDJAN | DISTRICT AUTONOME ABIDJAN | 1 | N/A | 12 | -4.06366666666667 | 5.35011111111111 | Mat | 21.7 | 32893 | 3G | NODEB | YOPRNC1 | 0 | 2081 | 0 | 6 | 18 | 1999 x 429 x 196 | ASI4517R3v18 | 46 | 17 | 2100 | N/A | N/A | 65° | 7,5° | CIE |  |  | FO | 42248 | 5.35011111111111,-4.06366666666667
2021 | Mai | Mtn | CI02211 | 3G_CI02211_ADZOPEIMPROBOIS |  | CI02211 | ADZOPE | ADZOPE | ADZOPE | LA ME | 1 | N/A | 12 | -3.849414 | 6.127764 | Autostable | 63 | 52115 | 3G | NODEB | BGVRNC1 | 270 | 2094 | 0 | 0 | 15 | 1999 x 429 x 196 | ASI4517R3v18 | 43 | 17 | 2100 | N/A | N/A | 65° | 7,5° | CIE |  |  | FH | 43431 | 6.127764,-3.849414
2021 | Mai | Mtn | CI02435 | 3G_CI02435_BouakeBelleVilleExt |  | CI02435 | BOUAKE | BOUAKE | BOUAKE | GBEKE | 1 | N/A | 9 | -4.999656 | 7.732456 | Autostable | 55 | 54351 | 3G | NODEB | YAMRNC2 | 220 | 2102 | 0 | 4 | 57.3 | 1999 x 429 x 196 | ASI4517R3v18 | 46 | 17 | 2100 | N/A | N/A | 65° | 7,5° | CIE |  |  | FO | 42534 | 7.732456,-4.999656
2021 | Mai | Mtn | CI00289 | 3G_CI00289_YopougonGF |  | CI00289 | YOPOUGON | ABIDJAN | ABIDJAN | DISTRICT AUTONOME ABIDJAN | 1 | N/A | 12 | -4.06366666666667 | 5.35011111111111 | Mat | 21.7 | 32894 | 3G | NODEB | YOPRNC1 | 150 | 2081 | 3 | 0 | 18 | 1999 x 429 x 196 | ASI4517R3v18 | 46 | 17 | 2100 | N/A | N/A | 65° | 7,5° | CIE |  |  | FO | 42248 | 5.35011111111111,-4.06366666666667
2021 | Mai | Mtn | CI02393 | 3G_CI02393_AmelekiaOCI |  | CI02393 | AMELEKIA | ABENGOUROU | ABENGOUROU | INDENIE-DJUABLIN | 1 | N/A | 3 | -3.56825 | 6.82352778 | Autostable | 69 | 53930 | 3G | NODEB | BGVRNC1 | 110 | 2094 | 0 | 0 | 57.3 | 1999 x 429 x 196 | ASI4517R3v18 | 44.7 | 17 | 900 | N/A | N/A | 65° | 7,5° | CIE |  |  | FH | 42522 | 6.82352778,-3.56825
2021 | Mai | Mtn | CI02435 | 3G_CI02435_BouakeBelleVilleExt |  | CI02435 | BOUAKE | BOUAKE | BOUAKE | GBEKE | 1 | N/A | 9 | -4.999656 | 7.732456 | Autostable | 55 | 54352 | 3G | NODEB | YAMRNC2 | 315 | 2102 | 0 | 4 | 57.3 | 1999 x 429 x 196 | ASI4517R3v18 | 46 | 17 | 2100 | N/A | N/A | 65° | 7,5° | CIE |  |  | FO | 42534 | 7.732456,-4.999656
2021 | Mai | Mtn | CI00289 | 3G_CI00289_YopougonGF |  | CI00289 | YOPOUGON | ABIDJAN | ABIDJAN | DISTRICT AUTONOME ABIDJAN | 1 | N/A | 12 | -4.06366666666667 | 5.35011111111111 | Mat | 21.7 | 32895 | 3G | NODEB | YOPRNC1 | 230 | 2081 | 0 | 0 | 18 | 1999 x 429 x 196 | ASI4517R3v18 | 46 | 17 | 2100 | N/A | N/A | 65° | 7,5° | CIE |  |  | FO | 42248 | 5.35011111111111,-4.06366666666667
2021 | Mai | Mtn | CI02393 | 3G_CI02393_AmelekiaOCI |  | CI02393 | AMELEKIA | ABENGOUROU | ABENGOUROU | INDENIE-DJUABLIN | 1 | N/A | 3 | -3.56825 | 6.82352778 | Autostable | 69 | 53931 | 3G | NODEB | BGVRNC1 | 240 | 2094 | 0 | 0 | 57.3 | 1999 x 429 x 196 | ASI4517R3v18 | 44.7 | 17 | 900 | N/A | N/A | 65° | 7,5° | CIE |  |  | FH | 42522 | 6.82352778,-3.56825
2021 | Mai | Mtn | CI02435 | 3G_CI02435_BouakeBelleVilleExt |  | CI02435 | BOUAKE | BOUAKE | BOUAKE | GBEKE | 1 | N/A | 9 | -4.999656 | 7.732456 | Autostable | 55 | 54353 | 3G | NODEB | YAMRNC2 | 130 | 2102 | 0 | 4 | 57.3 | 1999 x 429 x 196 | ASI4517R3v18 | 46 | 17 | 2100 | N/A | N/A | 65° | 7,5° | CIE |  |  | FO | 42534 | 7.732456,-4.999656
2021 | Mai | Mtn | CI00432 | 3G_CI00432_AboboBelleVille |  | CI00432 | ABOBO | ABIDJAN | ABIDJAN | DISTRICT AUTONOME ABIDJAN | 1 | N/A | 12 | -3.98965 | 5.42979 | Autostable | 36 | 34320 | 3G | NODEB | YOPRNC1 | 0 | 2083 | 0 | 6 | 57.3 | 1999 x 429 x 196 | ASI4517R3v18 | 44.2 | 17 | 2100 | N/A | N/A | 65° | 7,5° | CIE |  |  | FO | 42062 | 5.42979,-3.98965
2021 | Mai | Mtn | CI02393 | 3G_CI02393_AmelekiaOCI |  | CI02393 | AMELEKIA | ABENGOUROU | ABENGOUROU | INDENIE-DJUABLIN | 1 | N/A | 3 | -3.56825 | 6.82352778 | Autostable | 69 | 53932 | 3G | NODEB | BGVRNC1 | 325 | 2094 | 0 | 0 | 57.3 | 1999 x 429 x 196 | ASI4517R3v18 | 44.7 | 17 | 900 | N/A | N/A | 65° | 7,5° | CIE |  |  | FH | 42522 | 6.82352778,-3.56825
2021 | Mai | Mtn | CI02435 | 3G_CI02435_BouakeBelleVilleExt |  | CI02435 | BOUAKE | BOUAKE | BOUAKE | GBEKE | 1 | N/A | 9 | -4.999656 | 7.732456 | Autostable | 55 | 54354 | 3G | NODEB | YAMRNC2 | 220 | 2102 | 0 | 4 | 57.3 | 1999 x 429 x 196 | ASI4517R3v18 | 46 | 17 | 2100 | N/A | N/A | 65° | 7,5° | CIE |  |  | FO | 42534 | 7.732456,-4.999656
2021 | Mai | Mtn | CI00432 | 3G_CI00432_AboboBelleVille |  | CI00432 | ABOBO | ABIDJAN | ABIDJAN | DISTRICT AUTONOME ABIDJAN | 1 | N/A | 12 | -3.98965 | 5.42979 | Autostable | 36 | 34321 | 3G | NODEB | YOPRNC1 | 70 | 2083 | 0 | 6 | 57.3 | 1999 x 429 x 196 | ASI4517R3v18 | 44.2 | 17 | 2100 | N/A | N/A | 65° | 7,5° | CIE |  |  | FO | 42062 | 5.42979,-3.98965
2021 | Mai | Mtn | CI02420 | 3G_CI02420_AbengourouCAFETOU |  | CI02420 | ABENGOUROU | ABENGOUROU | ABENGOUROU | INDENIE-DJUABLIN | 1 | N/A | 9 | -3.49724722 | 6.71436389 | Autostable | 51 | 54200 | 3G | NODEB | BGVRNC1 | 0 | 2094 | 0 | 4 | 51 | 1999 x 429 x 196 | ASI4517R3v18 | 46 | 17 | 2100 | N/A | N/A | 65° | 7,5° | CIE |  |  | FO | 42678 | 6.71436389,-3.49724722
2021 | Mai | Mtn | CI00432 | 3G_CI00432_AboboBelleVille |  | CI00432 | ABOBO | ABIDJAN | ABIDJAN | DISTRICT AUTONOME ABIDJAN | 1 | N/A | 12 | -3.98965 | 5.42979 | Autostable | 36 | 34322 | 3G | NODEB | YOPRNC1 | 240 | 2083 | 0 | 6 | 57.3 | 1999 x 429 x 196 | ASI4517R3v18 | 44.2 | 17 | 2100 | N/A | N/A | 65° | 7,5° | CIE |  |  | FO | 42062 | 5.42979,-3.98965
2021 | Mai | Mtn | CI02435 | 3G_CI02435_BouakeBelleVilleExt |  | CI02435 | BOUAKE | BOUAKE | BOUAKE | GBEKE | 1 | N/A | 9 | -4.999656 | 7.732456 | Autostable | 55 | 54355 | 3G | NODEB | YAMRNC2 | 315 | 2102 | 0 | 4 | 57.3 | 1999 x 429 x 196 | ASI4517R3v18 | 46 | 17 | 2100 | N/A | N/A | 65° | 7,5° | CIE |  |  | FO | 42534 | 7.732456,-4.999656
2021 | Mai | Mtn | CI02420 | 3G_CI02420_AbengourouCAFETOU |  | CI02420 | ABENGOUROU | ABENGOUROU | ABENGOUROU | INDENIE-DJUABLIN | 1 | N/A | 9 | -3.49724722 | 6.71436389 | Autostable | 51 | 54201 | 3G | NODEB | BGVRNC1 | 80 | 2094 | 0 | 4 | 51 | 1999 x 429 x 196 | ASI4517R3v18 | 46 | 17 | 2100 | N/A | N/A | 65° | 7,5° | CIE |  |  | FO | 42678 | 6.71436389,-3.49724722
2021 | Mai | Mtn | CI00344 | 3G_CI00344_AbHabitat |  | CI00344 | ABOBO | ABIDJAN | ABIDJAN | DISTRICT AUTONOME ABIDJAN | 1 | N/A | 21 | -4.01413888888889 | 5.4335 | Haubané | 21 | 33440 | 3G | NODEB | YOPRNC1 | 0 | 2083 | 3 | 3 | 57.3 | 1999 x 429 x 196 | ASI4517R3v18 | 46 | 17 | 2100 | N/A | N/A | 65° | 7,5° | CIE |  |  | FO | 41244 | 5.4335,-4.01413888888889
2021 | Mai | Mtn | CI02869 | 3G_CI02869_BouakeCiteDeLAir |  | CI02869 | BOUAKE | BOUAKE | BOUAKE | GBEKE | 1 | N/A | 9 | -5.03639 | 7.71306 | Autostable | 55 | 28697 | 3G | NODEB | YAMRNC2 | 0 | 2102 | 0 | 2 | 35 | 1999 x 429 x 196 | ASI4517R3v18 | 46 | 17 | 900 | N/A | N/A | 65° | 7,5° | CIE |  |  | FO | 42664 | 7.71306,-5.03639
2021 | Mai | Mtn | CI02420 | 3G_CI02420_AbengourouCAFETOU |  | CI02420 | ABENGOUROU | ABENGOUROU | ABENGOUROU | INDENIE-DJUABLIN | 1 | N/A | 9 | -3.49724722 | 6.71436389 | Autostable | 51 | 54202 | 3G | NODEB | BGVRNC1 | 275 | 2094 | 0 | 4 | 51 | 1999 x 429 x 196 | ASI4517R3v18 | 46 | 17 | 2100 | N/A | N/A | 65° | 7,5° | CIE |  |  | FO | 42678 | 6.71436389,-3.49724722
2021 | Mai | Mtn | CI02869 | 3G_CI02869_BouakeCiteDeLAir |  | CI02869 | BOUAKE | BOUAKE | BOUAKE | GBEKE | 1 | N/A | 9 | -5.03639 | 7.71306 | Autostable | 55 | 28698 | 3G | NODEB | YAMRNC2 | 130 | 2102 | 0 | 2 | 35 | 1999 x 429 x 196 | ASI4517R3v18 | 46 | 17 | 900 | N/A | N/A | 65° | 7,5° | CIE |  |  | FO | 42664 | 7.71306,-5.03639
2021 | Mai | Mtn | CI00344 | 3G_CI00344_AbHabitat |  | CI00344 | ABOBO | ABIDJAN | ABIDJAN | DISTRICT AUTONOME ABIDJAN | 1 | N/A | 21 | -4.01413888888889 | 5.4335 | Haubané | 21 | 33441 | 3G | NODEB | YOPRNC1 | 120 | 2083 | 3 | 3 | 57.3 | 1999 x 429 x 196 | ASI4517R3v18 | 46 | 17 | 2100 | N/A | N/A | 65° | 7,5° | CIE |  |  | FO | 41244 | 5.4335,-4.01413888888889
2021 | Mai | Mtn | CI02420 | 3G_CI02420_AbengourouCAFETOU |  | CI02420 | ABENGOUROU | ABENGOUROU | ABENGOUROU | INDENIE-DJUABLIN | 1 | N/A | 9 | -3.49724722 | 6.71436389 | Autostable | 51 | 54203 | 3G | NODEB | BGVRNC1 | 0 | 2094 | 0 | 4 | 51 | 1999 x 429 x 196 | ASI4517R3v18 | 46 | 17 | 2100 | N/A | N/A | 65° | 7,5° | CIE |  |  | FO | 42678 | 6.71436389,-3.49724722
2021 | Mai | Mtn | CI02869 | 3G_CI02869_BouakeCiteDeLAir |  | CI02869 | BOUAKE | BOUAKE | BOUAKE | GBEKE | 1 | N/A | 9 | -5.03639 | 7.71306 | Autostable | 55 | 28699 | 3G | NODEB | YAMRNC2 | 280 | 2102 | 0 | 2 | 35 | 1999 x 429 x 196 | ASI4517R3v18 | 46 | 17 | 900 | N/A | N/A | 65° | 7,5° | CIE |  |  | FO | 42664 | 7.71306,-5.03639
2021 | Mai | Mtn | CI00344 | 3G_CI00344_AbHabitat |  | CI00344 | ABOBO | ABIDJAN | ABIDJAN | DISTRICT AUTONOME ABIDJAN | 1 | N/A | 21 | -4.01413888888889 | 5.4335 | Haubané | 21 | 33442 | 3G | NODEB | YOPRNC1 | 240 | 2083 | 3 | 3 | 57.3 | 1999 x 429 x 196 | ASI4517R3v18 | 46 | 17 | 2100 | N/A | N/A | 65° | 7,5° | CIE |  |  | FO | 41244 | 5.4335,-4.01413888888889
2021 | Mai | Mtn | CI02869 | 3G_CI02869_BouakeCiteDeLAir |  | CI02869 | BOUAKE | BOUAKE | BOUAKE | GBEKE | 1 | N/A | 9 | -5.03639 | 7.71306 | Autostable | 55 | 58690 | 3G | NODEB | YAMRNC2 | 0 | 2102 | 4 | 0 | 35 | 1999 x 429 x 196 | ASI4517R3v18 | 46 | 17 | 2100 | N/A | N/A | 65° | 7,5° | CIE |  |  | FO | 42664 | 7.71306,-5.03639
2021 | Mai | Mtn | CI02420 | 3G_CI02420_AbengourouCAFETOU |  | CI02420 | ABENGOUROU | ABENGOUROU | ABENGOUROU | INDENIE-DJUABLIN | 1 | N/A | 9 | -3.49724722 | 6.71436389 | Autostable | 51 | 54204 | 3G | NODEB | BGVRNC1 | 80 | 2094 | 0 | 4 | 51 | 1999 x 429 x 196 | ASI4517R3v18 | 46 | 17 | 2100 | N/A | N/A | 65° | 7,5° | CIE |  |  | FO | 42678 | 6.71436389,-3.49724722
2021 | Mai | Mtn | CI00344 | 3G_CI00344_AbHabitat |  | CI00344 | ABOBO | ABIDJAN | ABIDJAN | DISTRICT AUTONOME ABIDJAN | 1 | N/A | 21 | -4.01413888888889 | 5.4335 | Haubané | 21 | 33443 | 3G | NODEB | YOPRNC1 | 0 | 2083 | 3 | 3 | 57.3 | 1999 x 429 x 196 | ASI4517R3v18 | 46 | 17 | 2100 | N/A | N/A | 65° | 7,5° | CIE |  |  | FO | 41244 | 5.4335,-4.01413888888889
2021 | Mai | Mtn | CI02869 | 3G_CI02869_BouakeCiteDeLAir |  | CI02869 | BOUAKE | BOUAKE | BOUAKE | GBEKE | 1 | N/A | 9 | -5.03639 | 7.71306 | Autostable | 55 | 58691 | 3G | NODEB | YAMRNC2 | 120 | 2102 | 4 | 0 | 35 | 1999 x 429 x 196 | ASI4517R3v18 | 46 | 17 | 2100 | N/A | N/A | 65° | 7,5° | CIE |  |  | FO | 42664 | 7.71306,-5.03639
2021 | Mai | Mtn | CI02420 | 3G_CI02420_AbengourouCAFETOU |  | CI02420 | ABENGOUROU | ABENGOUROU | ABENGOUROU | INDENIE-DJUABLIN | 1 | N/A | 9 | -3.49724722 | 6.71436389 | Autostable | 51 | 54205 | 3G | NODEB | BGVRNC1 | 275 | 2094 | 0 | 4 | 51 | 1999 x 429 x 196 | ASI4517R3v18 | 46 | 17 | 2100 | N/A | N/A | 65° | 7,5° | CIE |  |  | FO | 42678 | 6.71436389,-3.49724722
2021 | Mai | Mtn | CI02869 | 3G_CI02869_BouakeCiteDeLAir |  | CI02869 | BOUAKE | BOUAKE | BOUAKE | GBEKE | 1 | N/A | 9 | -5.03639 | 7.71306 | Autostable | 55 | 58692 | 3G | NODEB | YAMRNC2 | 240 | 2102 | 4 | 0 | 35 | 1999 x 429 x 196 | ASI4517R3v18 | 46 | 17 | 2100 | N/A | N/A | 65° | 7,5° | CIE |  |  | FO | 42664 | 7.71306,-5.03639
2021 | Mai | Mtn | CI00344 | 3G_CI00344_AbHabitat |  | CI00344 | ABOBO | ABIDJAN | ABIDJAN | DISTRICT AUTONOME ABIDJAN | 1 | N/A | 21 | -4.01413888888889 | 5.4335 | Haubané | 21 | 33444 | 3G | NODEB | YOPRNC1 | 120 | 2083 | 3 | 3 | 57.3 | 1999 x 429 x 196 | ASI4517R3v18 | 46 | 17 | 2100 | N/A | N/A | 65° | 7,5° | CIE |  |  | FO | 41244 | 5.4335,-4.01413888888889
2021 | Mai | Mtn | CI02487 | 3G_CI02487_AdzopeCorridor |  | CI02487 | ADZOPE | ADZOPE | ADZOPE | LA ME | 1 | N/A | 9 | -3.870167 | 6.086314 | Autostable | 55 | 54870 | 3G | NODEB | BGVRNC1 | 200 | 2094 | 0 | 4 | 50 | 1999 x 429 x 196 | ASI4517R3v18 | 43 | 17 | 2100 | N/A | N/A | 65° | 7,5° | CIE |  |  | FH | 42583 | 6.086314,-3.870167
2021 | Mai | Mtn | CI00344 | 3G_CI00344_AbHabitat |  | CI00344 | ABOBO | ABIDJAN | ABIDJAN | DISTRICT AUTONOME ABIDJAN | 1 | N/A | 21 | -4.01413888888889 | 5.4335 | Haubané | 21 | 33445 | 3G | NODEB | YOPRNC1 | 240 | 2083 | 3 | 3 | 57.3 | 1999 x 429 x 196 | ASI4517R3v18 | 46 | 17 | 2100 | N/A | N/A | 65° | 7,5° | CIE |  |  | FO | 41244 | 5.4335,-4.01413888888889
2021 | Mai | Mtn | CI02869 | 3G_CI02869_BouakeCiteDeLAir |  | CI02869 | BOUAKE | BOUAKE | BOUAKE | GBEKE | 1 | N/A | 9 | -5.03639 | 7.71306 | Autostable | 55 | 58693 | 3G | NODEB | YAMRNC2 | 0 | 2102 | 4 | 0 | 35 | 1999 x 429 x 196 | ASI4517R3v18 | 46 | 17 | 2100 | N/A | N/A | 65° | 7,5° | CIE |  |  | FO | 42664 | 7.71306,-5.03639
2021 | Mai | Mtn | CI00340 | 3G_CI00340_AboboAgence |  | CI00340 | ABOBO | ABIDJAN | ABIDJAN | DISTRICT AUTONOME ABIDJAN | 1 | N/A | 9 | -4.01916666666667 | 5.42505555555556 | Haubané | 16.8 | 33400 | 3G | NODEB | YOPRNC1 | 0 | 2083 | 0 | 4 | 57.3 | 1999 x 429 x 196 | ASI4517R3v18 | 44.2 | 17 | 2100 | N/A | N/A | 65° | 7,5° | CIE |  |  | FO | 42002 | 5.42505555555556,-4.01916666666667
2021 | Mai | Mtn | CI02869 | 3G_CI02869_BouakeCiteDeLAir |  | CI02869 | BOUAKE | BOUAKE | BOUAKE | GBEKE | 1 | N/A | 9 | -5.03639 | 7.71306 | Autostable | 55 | 58694 | 3G | NODEB | YAMRNC2 | 120 | 2102 | 4 | 0 | 35 | 1999 x 429 x 196 | ASI4517R3v18 | 46 | 17 | 2100 | N/A | N/A | 65° | 7,5° | CIE |  |  | FO | 42664 | 7.71306,-5.03639
2021 | Mai | Mtn | CI02487 | 3G_CI02487_AdzopeCorridor |  | CI02487 | ADZOPE | ADZOPE | ADZOPE | LA ME | 1 | N/A | 9 | -3.870167 | 6.086314 | Autostable | 55 | 54871 | 3G | NODEB | BGVRNC1 | 60 | 2094 | 0 | 2 | 50 | 1999 x 429 x 196 | ASI4517R3v18 | 43 | 17 | 2100 | N/A | N/A | 65° | 7,5° | CIE |  |  | FH | 42583 | 6.086314,-3.870167
2021 | Mai | Mtn | CI00340 | 3G_CI00340_AboboAgence |  | CI00340 | ABOBO | ABIDJAN | ABIDJAN | DISTRICT AUTONOME ABIDJAN | 1 | N/A | 9 | -4.01916666666667 | 5.42505555555556 | Haubané | 16.8 | 33401 | 3G | NODEB | YOPRNC1 | 120 | 2083 | 0 | 4 | 57.3 | 1999 x 429 x 196 | ASI4517R3v18 | 44.2 | 17 | 2100 | N/A | N/A | 65° | 7,5° | CIE |  |  | FO | 42002 | 5.42505555555556,-4.01916666666667
2021 | Mai | Mtn | CI02869 | 3G_CI02869_BouakeCiteDeLAir |  | CI02869 | BOUAKE | BOUAKE | BOUAKE | GBEKE | 1 | N/A | 9 | -5.03639 | 7.71306 | Autostable | 55 | 58695 | 3G | NODEB | YAMRNC2 | 240 | 2102 | 4 | 0 | 35 | 1999 x 429 x 196 | ASI4517R3v18 | 46 | 17 | 2100 | N/A | N/A | 65° | 7,5° | CIE |  |  | FO | 42664 | 7.71306,-5.03639
2021 | Mai | Mtn | CI02487 | 3G_CI02487_AdzopeCorridor |  | CI02487 | ADZOPE | ADZOPE | ADZOPE | LA ME | 1 | N/A | 9 | -3.870167 | 6.086314 | Autostable | 55 | 54872 | 3G | NODEB | BGVRNC1 | 355 | 2094 | 0 | 4 | 50 | 1999 x 429 x 196 | ASI4517R3v18 | 46 | 17 | 2100 | N/A | N/A | 65° | 7,5° | CIE |  |  | FH | 42583 | 6.086314,-3.870167
2021 | Mai | Mtn | CI00066 | 3G_CI00066_BouakeKennedy |  | CI00066 | BOUAKE | BOUAKE | BOUAKE | GBEKE | 1 | N/A | 9 | -4.99436111111111 | 7.67783333333333 | Autostable | 76 | 30660 | 3G | NODEB | YAMRNC2 | 0 | 2102 | 0 | 5 | 36 | 1999 x 429 x 196 | ASI4517R3v18 | 46 | 17 | 2100 | N/A | N/A | 65° | 7,5° | CIE |  |  | FO | 41424 | 7.67783333333333,-4.99436111111111
2021 | Mai | Mtn | CI02487 | 3G_CI02487_AdzopeCorridor |  | CI02487 | ADZOPE | ADZOPE | ADZOPE | LA ME | 1 | N/A | 9 | -3.870167 | 6.086314 | Autostable | 55 | 54873 | 3G | NODEB | BGVRNC1 | 200 | 2094 | 0 | 4 | 50 | 1999 x 429 x 196 | ASI4517R3v18 | 43 | 17 | 2100 | N/A | N/A | 65° | 7,5° | CIE |  |  | FH | 42583 | 6.086314,-3.870167
2021 | Mai | Mtn | CI00341 | 3G_CI00341_AboboAgouetto |  | CI00341 | ABOBO | ABIDJAN | ABIDJAN | DISTRICT AUTONOME ABIDJAN | 1 | N/A | 21 | -4.059147 | 5.4487 | Autostable | 32 | 33410 | 3G | NODEB | YOPRNC1 | 0 | 2083 | 0 | 6 | 57.3 | 1999 x 429 x 196 | ASI4517R3v18 | 46 | 17 | 2100 | N/A | N/A | 65° | 7,5° | CIE |  |  | FO | 41817 | 5.4487,-4.059147
2021 | Mai | Mtn | CI00066 | 3G_CI00066_BouakeKennedy |  | CI00066 | BOUAKE | BOUAKE | BOUAKE | GBEKE | 1 | N/A | 9 | -4.99436111111111 | 7.67783333333333 | Autostable | 76 | 30661 | 3G | NODEB | YAMRNC2 | 200 | 2102 | 0 | 5 | 36 | 1999 x 429 x 196 | ASI4517R3v18 | 46 | 17 | 2100 | N/A | N/A | 65° | 7,5° | CIE |  |  | FO | 41424 | 7.67783333333333,-4.99436111111111
2021 | Mai | Mtn | CI02487 | 3G_CI02487_AdzopeCorridor |  | CI02487 | ADZOPE | ADZOPE | ADZOPE | LA ME | 1 | N/A | 9 | -3.870167 | 6.086314 | Autostable | 55 | 54874 | 3G | NODEB | BGVRNC1 | 60 | 2094 | 0 | 2 | 50 | 1999 x 429 x 196 | ASI4517R3v18 | 43 | 17 | 2100 | N/A | N/A | 65° | 7,5° | CIE |  |  | FH | 42583 | 6.086314,-3.870167
2021 | Mai | Mtn | CI00066 | 3G_CI00066_BouakeKennedy |  | CI00066 | BOUAKE | BOUAKE | BOUAKE | GBEKE | 1 | N/A | 9 | -4.99436111111111 | 7.67783333333333 | Autostable | 76 | 30662 | 3G | NODEB | YAMRNC2 | 310 | 2102 | 0 | 5 | 36 | 1999 x 429 x 196 | ASI4517R3v18 | 46 | 17 | 2100 | N/A | N/A | 65° | 7,5° | CIE |  |  | FO | 41424 | 7.67783333333333,-4.99436111111111
2021 | Mai | Mtn | CI00341 | 3G_CI00341_AboboAgouetto |  | CI00341 | ABOBO | ABIDJAN | ABIDJAN | DISTRICT AUTONOME ABIDJAN | 1 | N/A | 21 | -4.059147 | 5.4487 | Autostable | 32 | 33411 | 3G | NODEB | YOPRNC1 | 120 | 2083 | 0 | 6 | 57.3 | 1999 x 429 x 196 | ASI4517R3v18 | 46 | 17 | 2100 | N/A | N/A | 65° | 7,5° | CIE |  |  | FO | 41817 | 5.4487,-4.059147
2021 | Mai | Mtn | CI02487 | 3G_CI02487_AdzopeCorridor |  | CI02487 | ADZOPE | ADZOPE | ADZOPE | LA ME | 1 | N/A | 9 | -3.870167 | 6.086314 | Autostable | 55 | 54875 | 3G | NODEB | BGVRNC1 | 355 | 2094 | 0 | 4 | 50 | 1999 x 429 x 196 | ASI4517R3v18 | 46 | 17 | 2100 | N/A | N/A | 65° | 7,5° | CIE |  |  | FH | 42583 | 6.086314,-3.870167
2021 | Mai | Mtn | CI00066 | 3G_CI00066_BouakeKennedy |  | CI00066 | BOUAKE | BOUAKE | BOUAKE | GBEKE | 1 | N/A | 9 | -4.99436111111111 | 7.67783333333333 | Autostable | 76 | 30663 | 3G | NODEB | YAMRNC2 | 0 | 2102 | 0 | 5 | 36 | 1999 x 429 x 196 | ASI4517R3v18 | 46 | 17 | 2100 | N/A | N/A | 65° | 7,5° | CIE |  |  | FO | 41424 | 7.67783333333333,-4.99436111111111
2021 | Mai | Mtn | CI00341 | 3G_CI00341_AboboAgouetto |  | CI00341 | ABOBO | ABIDJAN | ABIDJAN | DISTRICT AUTONOME ABIDJAN | 1 | N/A | 21 | -4.059147 | 5.4487 | Autostable | 32 | 33412 | 3G | NODEB | YOPRNC1 | 240 | 2083 | 0 | 6 | 57.3 | 1999 x 429 x 196 | ASI4517R3v18 | 46 | 17 | 2100 | N/A | N/A | 65° | 7,5° | CIE |  |  | FO | 41817 | 5.4487,-4.059147
2021 | Mai | Mtn | CI02759 | 3G_CI02759_AboboDokuiLYMAS |  | CI02759 | ABOBO | ABIDJAN | ABIDJAN | DISTRICT AUTONOME ABIDJAN | 1 | N/A | 12 | -4.00618 | 5.40099 | Haubané | 24 | 57590 | 3G | NODEB | BGVRNC1 | 0 | 2093 | 2 | 2 | 6 | 1999 x 429 x 196 | ASI4517R3v18 | 44.2 | 17 | 2100 | N/A | N/A | 65° | 7,5° | CIE |  |  | FO | 42772 | 5.40099,-4.00618
2021 | Mai | Mtn | CI00066 | 3G_CI00066_BouakeKennedy |  | CI00066 | BOUAKE | BOUAKE | BOUAKE | GBEKE | 1 | N/A | 9 | -4.99436111111111 | 7.67783333333333 | Autostable | 76 | 30664 | 3G | NODEB | YAMRNC2 | 200 | 2102 | 0 | 5 | 36 | 1999 x 429 x 196 | ASI4517R3v18 | 46 | 17 | 2100 | N/A | N/A | 65° | 7,5° | CIE |  |  | FO | 41424 | 7.67783333333333,-4.99436111111111
2021 | Mai | Mtn | CI00360 | 3G_CI00360_AboboBADRail |  | CI00360 | ABOBO | ABIDJAN | ABIDJAN | DISTRICT AUTONOME ABIDJAN | 1 | N/A | 21 | -4.02333333333333 | 5.42741666666667 | Autostable | 32 | 33600 | 3G | NODEB | YOPRNC1 | 0 | 2083 | 2 | 10 | 22 | 1999 x 429 x 196 | ASI4517R3v18 | 44.2 | 17 | 2100 | N/A | N/A | 65° | 7,5° | CIE |  |  | FO | 41738 | 5.42741666666667,-4.02333333333333
2021 | Mai | Mtn | CI02759 | 3G_CI02759_AboboDokuiLYMAS |  | CI02759 | ABOBO | ABIDJAN | ABIDJAN | DISTRICT AUTONOME ABIDJAN | 1 | N/A | 12 | -4.00618 | 5.40099 | Haubané | 24 | 57591 | 3G | NODEB | BGVRNC1 | 120 | 2093 | 2 | 2 | 6 | 1999 x 429 x 196 | ASI4517R3v18 | 44.2 | 17 | 2100 | N/A | N/A | 65° | 7,5° | CIE |  |  | FO | 42772 | 5.40099,-4.00618
2021 | Mai | Mtn | CI00066 | 3G_CI00066_BouakeKennedy |  | CI00066 | BOUAKE | BOUAKE | BOUAKE | GBEKE | 1 | N/A | 9 | -4.99436111111111 | 7.67783333333333 | Autostable | 76 | 30665 | 3G | NODEB | YAMRNC2 | 310 | 2102 | 0 | 5 | 36 | 1999 x 429 x 196 | ASI4517R3v18 | 46 | 17 | 2100 | N/A | N/A | 65° | 7,5° | CIE |  |  | FO | 41424 | 7.67783333333333,-4.99436111111111
2021 | Mai | Mtn | CI00360 | 3G_CI00360_AboboBADRail |  | CI00360 | ABOBO | ABIDJAN | ABIDJAN | DISTRICT AUTONOME ABIDJAN | 1 | N/A | 21 | -4.02333333333333 | 5.42741666666667 | Autostable | 32 | 33601 | 3G | NODEB | YOPRNC1 | 120 | 2083 | 2 | 10 | 22 | 1999 x 429 x 196 | ASI4517R3v18 | 44.2 | 17 | 2100 | N/A | N/A | 65° | 7,5° | CIE |  |  | FO | 41738 | 5.42741666666667,-4.02333333333333
2021 | Mai | Mtn | CI02759 | 3G_CI02759_AboboDokuiLYMAS |  | CI02759 | ABOBO | ABIDJAN | ABIDJAN | DISTRICT AUTONOME ABIDJAN | 1 | N/A | 12 | -4.00618 | 5.40099 | Haubané | 24 | 57592 | 3G | NODEB | BGVRNC1 | 240 | 2093 | 2 | 2 | 6 | 1999 x 429 x 196 | ASI4517R3v18 | 44.2 | 17 | 2100 | N/A | N/A | 65° | 7,5° | CIE |  |  | FO | 42772 | 5.40099,-4.00618
2021 | Mai | Mtn | CI00360 | 3G_CI00360_AboboBADRail |  | CI00360 | ABOBO | ABIDJAN | ABIDJAN | DISTRICT AUTONOME ABIDJAN | 1 | N/A | 21 | -4.02333333333333 | 5.42741666666667 | Autostable | 32 | 33602 | 3G | NODEB | YOPRNC1 | 240 | 2083 | 2 | 10 | 22 | 1999 x 429 x 196 | ASI4517R3v18 | 46 | 17 | 2100 | N/A | N/A | 65° | 7,5° | CIE |  |  | FO | 41738 | 5.42741666666667,-4.02333333333333
2021 | Mai | Mtn | CI00066 | 3G_CI00066_BouakeKennedy |  | CI00066 | BOUAKE | BOUAKE | BOUAKE | GBEKE | 1 | N/A | 9 | -4.99436111111111 | 7.67783333333333 | Autostable | 76 | 667 | 3G | NODEB | YAMRNC2 | 0 | 2102 | 0 | 2 | 36 | 1999 x 429 x 196 | ASI4517R3v18 | 46 | 17 | 900 | N/A | N/A | 65° | 7,5° | CIE |  |  | FO | 41424 | 7.67783333333333,-4.99436111111111
2021 | Mai | Mtn | CI00360 | 3G_CI00360_AboboBADRail |  | CI00360 | ABOBO | ABIDJAN | ABIDJAN | DISTRICT AUTONOME ABIDJAN | 1 | N/A | 21 | -4.02333333333333 | 5.42741666666667 | Autostable | 32 | 33603 | 3G | NODEB | YOPRNC1 | 0 | 2083 | 2 | 10 | 22 | 1999 x 429 x 196 | ASI4517R3v18 | 44.2 | 17 | 2100 | N/A | N/A | 65° | 7,5° | CIE |  |  | FO | 41738 | 5.42741666666667,-4.02333333333333
2021 | Mai | Mtn | CI00066 | 3G_CI00066_BouakeKennedy |  | CI00066 | BOUAKE | BOUAKE | BOUAKE | GBEKE | 1 | N/A | 9 | -4.99436111111111 | 7.67783333333333 | Autostable | 76 | 668 | 3G | NODEB | YAMRNC2 | 180 | 2102 | 0 | 2 | 36 | 1999 x 429 x 196 | ASI4517R3v18 | 46 | 17 | 900 | N/A | N/A | 65° | 7,5° | CIE |  |  | FO | 41424 | 7.67783333333333,-4.99436111111111
2021 | Mai | Mtn | CI02759 | 3G_CI02759_AboboDokuiLYMAS |  | CI02759 | ABOBO | ABIDJAN | ABIDJAN | DISTRICT AUTONOME ABIDJAN | 1 | N/A | 12 | -4.00618 | 5.40099 | Haubané | 24 | 57593 | 3G | NODEB | BGVRNC1 | 0 | 2093 | 2 | 2 | 6 | 1999 x 429 x 196 | ASI4517R3v18 | 44.2 | 17 | 2100 | N/A | N/A | 65° | 7,5° | CIE |  |  | FO | 42772 | 5.40099,-4.00618
2021 | Mai | Mtn | CI02759 | 3G_CI02759_AboboDokuiLYMAS |  | CI02759 | ABOBO | ABIDJAN | ABIDJAN | DISTRICT AUTONOME ABIDJAN | 1 | N/A | 12 | -4.00618 | 5.40099 | Haubané | 24 | 57594 | 3G | NODEB | BGVRNC1 | 120 | 2093 | 2 | 2 | 6 | 1999 x 429 x 196 | ASI4517R3v18 | 44.2 | 17 | 2100 | N/A | N/A | 65° | 7,5° | CIE |  |  | FO | 42772 | 5.40099,-4.00618
2021 | Mai | Mtn | CI00360 | 3G_CI00360_AboboBADRail |  | CI00360 | ABOBO | ABIDJAN | ABIDJAN | DISTRICT AUTONOME ABIDJAN | 1 | N/A | 21 | -4.02333333333333 | 5.42741666666667 | Autostable | 32 | 33604 | 3G | NODEB | YOPRNC1 | 120 | 2083 | 2 | 10 | 22 | 1999 x 429 x 196 | ASI4517R3v18 | 44.2 | 17 | 2100 | N/A | N/A | 65° | 7,5° | CIE |  |  | FO | 41738 | 5.42741666666667,-4.02333333333333
2021 | Mai | Mtn | CI00066 | 3G_CI00066_BouakeKennedy |  | CI00066 | BOUAKE | BOUAKE | BOUAKE | GBEKE | 1 | N/A | 9 | -4.99436111111111 | 7.67783333333333 | Autostable | 76 | 669 | 3G | NODEB | YAMRNC2 | 300 | 2102 | 0 | 2 | 36 | 1999 x 429 x 196 | ASI4517R3v18 | 46 | 17 | 900 | N/A | N/A | 65° | 7,5° | CIE |  |  | FO | 41424 | 7.67783333333333,-4.99436111111111
2021 | Mai | Mtn | CI00360 | 3G_CI00360_AboboBADRail |  | CI00360 | ABOBO | ABIDJAN | ABIDJAN | DISTRICT AUTONOME ABIDJAN | 1 | N/A | 21 | -4.02333333333333 | 5.42741666666667 | Autostable | 32 | 33605 | 3G | NODEB | YOPRNC1 | 240 | 2083 | 2 | 10 | 22 | 1999 x 429 x 196 | ASI4517R3v18 | 46 | 17 | 2100 | N/A | N/A | 65° | 7,5° | CIE |  |  | FO | 41738 | 5.42741666666667,-4.02333333333333
2021 | Mai | Mtn | CI02759 | 3G_CI02759_AboboDokuiLYMAS |  | CI02759 | ABOBO | ABIDJAN | ABIDJAN | DISTRICT AUTONOME ABIDJAN | 1 | N/A | 12 | -4.00618 | 5.40099 | Haubané | 24 | 57595 | 3G | NODEB | BGVRNC1 | 240 | 2093 | 2 | 2 | 6 | 1999 x 429 x 196 | ASI4517R3v18 | 44.2 | 17 | 2100 | N/A | N/A | 65° | 7,5° | CIE |  |  | FO | 42772 | 5.40099,-4.00618
2021 | Mai | Mtn | CI02437 | 3G_CI02437_BouakeKotchaExt |  | CI02437 | BOUAKE | BOUAKE | BOUAKE | GBEKE | 1 | N/A | 9 | -5.042986 | 7.728006 | Autostable | 55 | 24377 | 3G | NODEB | YAMRNC2 | 100 | 2102 | 0 | 4 | 57.3 | 1999 x 429 x 196 | ASI4517R3v18 | 46 | 17 | 900 | N/A | N/A | 65° | 7,5° | CIE |  |  | FO | 42534 | 7.728006,-5.042986
2021 | Mai | Mtn | CI00342 | 3G_CI00342_AboboBanco |  | CI00342 | ABOBO | ABIDJAN | ABIDJAN | DISTRICT AUTONOME ABIDJAN | 1 | N/A | 21 | -4.02016666666667 | 5.41147222222222 | Mat | 21.4 | 33420 | 3G | NODEB | YOPRNC1 | 90 | 2083 | 0 | 12 | 21 | 1999 x 429 x 196 | ASI4517R3v18 | 46 | 17 | 2100 | N/A | N/A | 65° | 7,5° | CIE |  |  | FO | 42035 | 5.41147222222222,-4.02016666666667
2021 | Mai | Mtn | CI02940 | 3G_CI02940_AbengourouPlato |  | CI02940 | ABENGOUROU | ABENGOUROU | ABENGOUROU | INDENIE-DJUABLIN | 1 | N/A | 6 | -3.49556 | 6.74639 | Autostable | 55 | 59400 | 3G | NODEB | BGVRNC1 | 140 | 2094 | 3 | 3 | 22 | 1999 x 429 x 196 | ASI4517R3v18 | 46 | 17 | 2100 | N/A | N/A | 65° | 7,5° | CIE |  |  | FO | 42810 | 6.74639,-3.49556
2021 | Mai | Mtn | CI02437 | 3G_CI02437_BouakeKotchaExt |  | CI02437 | BOUAKE | BOUAKE | BOUAKE | GBEKE | 1 | N/A | 9 | -5.042986 | 7.728006 | Autostable | 55 | 24378 | 3G | NODEB | YAMRNC2 | 185 | 2102 | 0 | 4 | 57.3 | 1999 x 429 x 196 | ASI4517R3v18 | 46 | 17 | 900 | N/A | N/A | 65° | 7,5° | CIE |  |  | FO | 42534 | 7.728006,-5.042986
2021 | Mai | Mtn | CI00342 | 3G_CI00342_AboboBanco |  | CI00342 | ABOBO | ABIDJAN | ABIDJAN | DISTRICT AUTONOME ABIDJAN | 1 | N/A | 21 | -4.02016666666667 | 5.41147222222222 | Mat | 21.4 | 33421 | 3G | NODEB | YOPRNC1 | 190 | 2083 | 0 | 12 | 21 | 1999 x 429 x 196 | ASI4517R3v18 | 46 | 17 | 2100 | N/A | N/A | 65° | 7,5° | CIE |  |  | FO | 42035 | 5.41147222222222,-4.02016666666667
2021 | Mai | Mtn | CI02437 | 3G_CI02437_BouakeKotchaExt |  | CI02437 | BOUAKE | BOUAKE | BOUAKE | GBEKE | 1 | N/A | 9 | -5.042986 | 7.728006 | Autostable | 55 | 24379 | 3G | NODEB | YAMRNC2 | 335 | 2102 | 0 | 4 | 57.3 | 1999 x 429 x 196 | ASI4517R3v18 | 46 | 17 | 900 | N/A | N/A | 65° | 7,5° | CIE |  |  | FO | 42534 | 7.728006,-5.042986
2021 | Mai | Mtn | CI00342 | 3G_CI00342_AboboBanco |  | CI00342 | ABOBO | ABIDJAN | ABIDJAN | DISTRICT AUTONOME ABIDJAN | 1 | N/A | 21 | -4.02016666666667 | 5.41147222222222 | Mat | 21.4 | 33422 | 3G | NODEB | YOPRNC1 | 320 | 2083 | 0 | 12 | 21 | 1999 x 429 x 196 | ASI4517R3v18 | 46 | 17 | 2100 | N/A | N/A | 65° | 7,5° | CIE |  |  | FO | 42035 | 5.41147222222222,-4.02016666666667
2021 | Mai | Mtn | CI02437 | 3G_CI02437_BouakeKotchaExt |  | CI02437 | BOUAKE | BOUAKE | BOUAKE | GBEKE | 1 | N/A | 9 | -5.042986 | 7.728006 | Autostable | 55 | 54370 | 3G | NODEB | YAMRNC2 | 100 | 2102 | 0 | 4 | 57.3 | 1999 x 429 x 196 | ASI4517R3v18 | 46 | 17 | 2100 | N/A | N/A | 65° | 7,5° | CIE |  |  | FO | 42534 | 7.728006,-5.042986
2021 | Mai | Mtn | CI00128 | 3G_CI00128_AboboBaoule |  | CI00128 | ABOBO | ABIDJAN | ABIDJAN | DISTRICT AUTONOME ABIDJAN | 1 | N/A | 12 | -3.982444444 | 5.425027778 | Autostable | 35 | 31280 | 3G | NODEB | YOPRNC1 | 0 | 2083 | 0 | 2 | 30 | 1999 x 429 x 196 | ASI4517R3v18 | 46 | 17 | 2100 | N/A | N/A | 65° | 7,5° | CIE |  |  | FO | 42065 | 5.425027778,-3.982444444
2021 | Mai | Mtn | CI02437 | 3G_CI02437_BouakeKotchaExt |  | CI02437 | BOUAKE | BOUAKE | BOUAKE | GBEKE | 1 | N/A | 9 | -5.042986 | 7.728006 | Autostable | 55 | 54371 | 3G | NODEB | YAMRNC2 | 185 | 2102 | 0 | 4 | 57.3 | 1999 x 429 x 196 | ASI4517R3v18 | 46 | 17 | 2100 | N/A | N/A | 65° | 7,5° | CIE |  |  | FO | 42534 | 7.728006,-5.042986
2021 | Mai | Mtn | CI00128 | 3G_CI00128_AboboBaoule |  | CI00128 | ABOBO | ABIDJAN | ABIDJAN | DISTRICT AUTONOME ABIDJAN | 1 | N/A | 12 | -3.982444444 | 5.425027778 | Autostable | 35 | 31281 | 3G | NODEB | YOPRNC1 | 130 | 2083 | 0 | 2 | 30 | 1999 x 429 x 196 | ASI4517R3v18 | 46 | 17 | 2100 | N/A | N/A | 65° | 7,5° | CIE |  |  | FO | 42065 | 5.425027778,-3.982444444
2021 | Mai | Mtn | CI02437 | 3G_CI02437_BouakeKotchaExt |  | CI02437 | BOUAKE | BOUAKE | BOUAKE | GBEKE | 1 | N/A | 9 | -5.042986 | 7.728006 | Autostable | 55 | 54372 | 3G | NODEB | YAMRNC2 | 335 | 2102 | 0 | 4 | 57.3 | 1999 x 429 x 196 | ASI4517R3v18 | 46 | 17 | 2100 | N/A | N/A | 65° | 7,5° | CIE |  |  | FO | 42534 | 7.728006,-5.042986
2021 | Mai | Mtn | CI02940 | 3G_CI02940_AbengourouPlato |  | CI02940 | ABENGOUROU | ABENGOUROU | ABENGOUROU | INDENIE-DJUABLIN | 1 | N/A | 6 | -3.49556 | 6.74639 | Autostable | 55 | 59401 | 3G | NODEB | BGVRNC1 | 215 | 2094 | 3 | 3 | 22 | 1999 x 429 x 196 | ASI4517R3v18 | 46 | 17 | 2100 | N/A | N/A | 65° | 7,5° | CIE |  |  | FO | 42810 | 6.74639,-3.49556
2021 | Mai | Mtn | CI02437 | 3G_CI02437_BouakeKotchaExt |  | CI02437 | BOUAKE | BOUAKE | BOUAKE | GBEKE | 1 | N/A | 9 | -5.042986 | 7.728006 | Autostable | 55 | 54373 | 3G | NODEB | YAMRNC2 | 100 | 2102 | 0 | 4 | 57.3 | 1999 x 429 x 196 | ASI4517R3v18 | 46 | 17 | 2100 | N/A | N/A | 65° | 7,5° | CIE |  |  | FO | 42534 | 7.728006,-5.042986
2021 | Mai | Mtn | CI00128 | 3G_CI00128_AboboBaoule |  | CI00128 | ABOBO | ABIDJAN | ABIDJAN | DISTRICT AUTONOME ABIDJAN | 1 | N/A | 12 | -3.982444444 | 5.425027778 | Autostable | 35 | 31282 | 3G | NODEB | YOPRNC1 | 270 | 2083 | 0 | 4 | 30 | 1999 x 429 x 196 | ASI4517R3v18 | 46 | 17 | 2100 | N/A | N/A | 65° | 7,5° | CIE |  |  | FO | 42065 | 5.425027778,-3.982444444
2021 | Mai | Mtn | CI02940 | 3G_CI02940_AbengourouPlato |  | CI02940 | ABENGOUROU | ABENGOUROU | ABENGOUROU | INDENIE-DJUABLIN | 1 | N/A | 6 | -3.49556 | 6.74639 | Autostable | 55 | 59402 | 3G | NODEB | BGVRNC1 | 280 | 2094 | 3 | 3 | 22 | 1999 x 429 x 196 | ASI4517R3v18 | 46 | 17 | 2100 | N/A | N/A | 65° | 7,5° | CIE |  |  | FO | 42810 | 6.74639,-3.49556
2021 | Mai | Mtn | CI02437 | 3G_CI02437_BouakeKotchaExt |  | CI02437 | BOUAKE | BOUAKE | BOUAKE | GBEKE | 1 | N/A | 9 | -5.042986 | 7.728006 | Autostable | 55 | 54374 | 3G | NODEB | YAMRNC2 | 185 | 2102 | 0 | 4 | 57.3 | 1999 x 429 x 196 | ASI4517R3v18 | 46 | 17 | 2100 | N/A | N/A | 65° | 7,5° | CIE |  |  | FO | 42534 | 7.728006,-5.042986
2021 | Mai | Mtn | CI00436 | 3G_CI00436_AboboBC |  | CI00436 | ABOBO | ABIDJAN | ABIDJAN | DISTRICT AUTONOME ABIDJAN | 1 | N/A | 12 | -4.02333333333333 | 5.45027777777778 | Autostable | 32 | 34363 | 3G | NODEB | YOPRNC1 | 0 | 2083 | 0 | 0 | 57.3 | 1999 x 429 x 196 | ASI4517R3v18 | 44.2 | 17 | 2100 | N/A | N/A | 65° | 7,5° | CIE |  |  | FO | 41569 | 5.45027777777778,-4.02333333333333
2021 | Mai | Mtn | CI02940 | 3G_CI02940_AbengourouPlato |  | CI02940 | ABENGOUROU | ABENGOUROU | ABENGOUROU | INDENIE-DJUABLIN | 1 | N/A | 6 | -3.49556 | 6.74639 | Autostable | 55 | 59403 | 3G | NODEB | BGVRNC1 | 140 | 2094 | 3 | 3 | 22 | 1999 x 429 x 196 | ASI4517R3v18 | 46 | 17 | 2100 | N/A | N/A | 65° | 7,5° | CIE |  |  | FO | 42810 | 6.74639,-3.49556
2021 | Mai | Mtn | CI02437 | 3G_CI02437_BouakeKotchaExt |  | CI02437 | BOUAKE | BOUAKE | BOUAKE | GBEKE | 1 | N/A | 9 | -5.042986 | 7.728006 | Autostable | 55 | 54375 | 3G | NODEB | YAMRNC2 | 335 | 2102 | 0 | 4 | 57.3 | 1999 x 429 x 196 | ASI4517R3v18 | 46 | 17 | 2100 | N/A | N/A | 65° | 7,5° | CIE |  |  | FO | 42534 | 7.728006,-5.042986
2021 | Mai | Mtn | CI00436 | 3G_CI00436_AboboBC |  | CI00436 | ABOBO | ABIDJAN | ABIDJAN | DISTRICT AUTONOME ABIDJAN | 1 | N/A | 12 | -4.02333333333333 | 5.45027777777778 | Autostable | 32 | 34364 | 3G | NODEB | YOPRNC1 | 120 | 2083 | 0 | 0 | 57.3 | 1999 x 429 x 196 | ASI4517R3v18 | 44.2 | 17 | 2100 | N/A | N/A | 65° | 7,5° | CIE |  |  | FO | 41569 | 5.45027777777778,-4.02333333333333
2021 | Mai | Mtn | CI02940 | 3G_CI02940_AbengourouPlato |  | CI02940 | ABENGOUROU | ABENGOUROU | ABENGOUROU | INDENIE-DJUABLIN | 1 | N/A | 6 | -3.49556 | 6.74639 | Autostable | 55 | 59404 | 3G | NODEB | BGVRNC1 | 215 | 2094 | 3 | 3 | 22 | 1999 x 429 x 196 | ASI4517R3v18 | 46 | 17 | 2100 | N/A | N/A | 65° | 7,5° | CIE |  |  | FO | 42810 | 6.74639,-3.49556
2021 | Mai | Mtn | CI00056 | 3G_CI00056_BouakeGonfreville |  | CI00056 | BOUAKE | BOUAKE | BOUAKE | GBEKE | 1 | N/A | 9 | -5.05775 | 7.72761111111111 | Haubané | 33 | 30560 | 3G | NODEB | YAMRNC2 | 0 | 2102 | 0 | 2 | 57.3 | 1999 x 429 x 196 | ASI4517R3v18 | 46 | 17 | 2100 | N/A | N/A | 65° | 7,5° | CIE |  |  | FO | 42031 | 7.72761111111111,-5.05775
2021 | Mai | Mtn | CI00436 | 3G_CI00436_AboboBC |  | CI00436 | ABOBO | ABIDJAN | ABIDJAN | DISTRICT AUTONOME ABIDJAN | 1 | N/A | 12 | -4.02333333333333 | 5.45027777777778 | Autostable | 32 | 34365 | 3G | NODEB | YOPRNC1 | 240 | 2083 | 0 | 0 | 57.3 | 1999 x 429 x 196 | ASI4517R3v18 | 44.2 | 17 | 2100 | N/A | N/A | 65° | 7,5° | CIE |  |  | FO | 41569 | 5.45027777777778,-4.02333333333333
2021 | Mai | Mtn | CI02940 | 3G_CI02940_AbengourouPlato |  | CI02940 | ABENGOUROU | ABENGOUROU | ABENGOUROU | INDENIE-DJUABLIN | 1 | N/A | 6 | -3.49556 | 6.74639 | Autostable | 55 | 59405 | 3G | NODEB | BGVRNC1 | 280 | 2094 | 3 | 3 | 22 | 1999 x 429 x 196 | ASI4517R3v18 | 46 | 17 | 2100 | N/A | N/A | 65° | 7,5° | CIE |  |  | FO | 42810 | 6.74639,-3.49556
2021 | Mai | Mtn | CI00056 | 3G_CI00056_BouakeGonfreville |  | CI00056 | BOUAKE | BOUAKE | BOUAKE | GBEKE | 1 | N/A | 9 | -5.05775 | 7.72761111111111 | Haubané | 33 | 30561 | 3G | NODEB | YAMRNC2 | 120 | 2102 | 0 | 2 | 57.3 | 1999 x 429 x 196 | ASI4517R3v18 | 46 | 17 | 2100 | N/A | N/A | 65° | 7,5° | CIE |  |  | FO | 42031 | 7.72761111111111,-5.05775
2021 | Mai | Mtn | CI00436 | 3G_CI00436_AboboBC |  | CI00436 | ABOBO | ABIDJAN | ABIDJAN | DISTRICT AUTONOME ABIDJAN | 1 | N/A | 12 | -4.02333333333333 | 5.45027777777778 | Autostable | 32 | 34360 | 3G | NODEB | YOPRNC1 | 0 | 2083 | 0 | 0 | 57.3 | 1999 x 429 x 196 | ASI4517R3v18 | 44.2 | 17 | 2100 | N/A | N/A | 65° | 7,5° | CIE |  |  | FO | 41569 | 5.45027777777778,-4.02333333333333
2021 | Mai | Mtn | CI00382 | 3G_CI00382_AdjameBing |  | CI00382 | BINGERVILLE | ABIDJAN | ABIDJAN | DISTRICT AUTONOME ABIDJAN | 1 | N/A | 12 | -3.872981 | 5.34786 | Autostable | 30 | 3827 | 3G | NODEB | BGVRNC1 | 0 | 2092 | 0 | 2 | 57.3 | 1999 x 429 x 196 | ASI4517R3v18 | 44.7 | 17 | 900 | N/A | N/A | 65° | 7,5° | CIE |  |  | FO | 42143 | 5.34786,-3.872981
2021 | Mai | Mtn | CI00056 | 3G_CI00056_BouakeGonfreville |  | CI00056 | BOUAKE | BOUAKE | BOUAKE | GBEKE | 1 | N/A | 9 | -5.05775 | 7.72761111111111 | Haubané | 33 | 30562 | 3G | NODEB | YAMRNC2 | 230 | 2102 | 0 | 2 | 57.3 | 1999 x 429 x 196 | ASI4517R3v18 | 46 | 17 | 2100 | N/A | N/A | 65° | 7,5° | CIE |  |  | FO | 42031 | 7.72761111111111,-5.05775
2021 | Mai | Mtn | CI00436 | 3G_CI00436_AboboBC |  | CI00436 | ABOBO | ABIDJAN | ABIDJAN | DISTRICT AUTONOME ABIDJAN | 1 | N/A | 12 | -4.02333333333333 | 5.45027777777778 | Autostable | 32 | 34361 | 3G | NODEB | YOPRNC1 | 120 | 2083 | 0 | 0 | 57.3 | 1999 x 429 x 196 | ASI4517R3v18 | 44.2 | 17 | 2100 | N/A | N/A | 65° | 7,5° | CIE |  |  | FO | 41569 | 5.45027777777778,-4.02333333333333
2021 | Mai | Mtn | CI00056 | 3G_CI00056_BouakeGonfreville |  | CI00056 | BOUAKE | BOUAKE | BOUAKE | GBEKE | 1 | N/A | 9 | -5.05775 | 7.72761111111111 | Haubané | 33 | 30563 | 3G | NODEB | YAMRNC2 | 0 | 2102 | 0 | 2 | 57.3 | 1999 x 429 x 196 | ASI4517R3v18 | 46 | 17 | 2100 | N/A | N/A | 65° | 7,5° | CIE |  |  | FO | 42031 | 7.72761111111111,-5.05775
2021 | Mai | Mtn | CI00382 | 3G_CI00382_AdjameBing |  | CI00382 | BINGERVILLE | ABIDJAN | ABIDJAN | DISTRICT AUTONOME ABIDJAN | 1 | N/A | 12 | -3.872981 | 5.34786 | Autostable | 30 | 3828 | 3G | NODEB | BGVRNC1 | 120 | 2092 | 0 | 2 | 57.3 | 1999 x 429 x 196 | ASI4517R3v18 | 44.7 | 17 | 900 | N/A | N/A | 65° | 7,5° | CIE |  |  | FO | 42143 | 5.34786,-3.872981
2021 | Mai | Mtn | CI00436 | 3G_CI00436_AboboBC |  | CI00436 | ABOBO | ABIDJAN | ABIDJAN | DISTRICT AUTONOME ABIDJAN | 1 | N/A | 12 | -4.02333333333333 | 5.45027777777778 | Autostable | 32 | 34362 | 3G | NODEB | YOPRNC1 | 240 | 2083 | 0 | 0 | 57.3 | 1999 x 429 x 196 | ASI4517R3v18 | 44.2 | 17 | 2100 | N/A | N/A | 65° | 7,5° | CIE |  |  | FO | 41569 | 5.45027777777778,-4.02333333333333
2021 | Mai | Mtn | CI00056 | 3G_CI00056_BouakeGonfreville |  | CI00056 | BOUAKE | BOUAKE | BOUAKE | GBEKE | 1 | N/A | 9 | -5.05775 | 7.72761111111111 | Haubané | 33 | 30564 | 3G | NODEB | YAMRNC2 | 120 | 2102 | 0 | 2 | 57.3 | 1999 x 429 x 196 | ASI4517R3v18 | 46 | 17 | 2100 | N/A | N/A | 65° | 7,5° | CIE |  |  | FO | 42031 | 7.72761111111111,-5.05775
2021 | Mai | Mtn | CI00382 | 3G_CI00382_AdjameBing |  | CI00382 | BINGERVILLE | ABIDJAN | ABIDJAN | DISTRICT AUTONOME ABIDJAN | 1 | N/A | 12 | -3.872981 | 5.34786 | Autostable | 30 | 3829 | 3G | NODEB | BGVRNC1 | 240 | 2092 | 0 | 6 | 57.3 | 1999 x 429 x 196 | ASI4517R3v18 | 44.7 | 17 | 900 | N/A | N/A | 65° | 7,5° | CIE |  |  | FO | 42143 | 5.34786,-3.872981
2021 | Mai | Mtn | CI01587 | 3G_CI01587_AboboBocabo |  | CI01587 | ABOBO | ABIDJAN | ABIDJAN | DISTRICT AUTONOME ABIDJAN | 1 | N/A | 21 | -4.03391666666667 | 5.42561111111111 | Autostable | 32 | 45870 | 3G | NODEB | YOPRNC1 | 0 | 2083 | 0 | 4 | 30 | 1999 x 429 x 196 | ASI4517R3v18 | 46 | 17 | 2100 | N/A | N/A | 65° | 7,5° | CIE |  |  | FO | 42030 | 5.42561111111111,-4.03391666666667
2021 | Mai | Mtn | CI00056 | 3G_CI00056_BouakeGonfreville |  | CI00056 | BOUAKE | BOUAKE | BOUAKE | GBEKE | 1 | N/A | 9 | -5.05775 | 7.72761111111111 | Haubané | 33 | 30565 | 3G | NODEB | YAMRNC2 | 230 | 2102 | 0 | 2 | 57.3 | 1999 x 429 x 196 | ASI4517R3v18 | 46 | 17 | 2100 | N/A | N/A | 65° | 7,5° | CIE |  |  | FO | 42031 | 7.72761111111111,-5.05775
2021 | Mai | Mtn | CI01989 | 3G_CI01989_ADJAMEAGBANVILLAGE |  | CI01989 | ADJAME | ABIDJAN | ABIDJAN | DISTRICT AUTONOME ABIDJAN | 1 | N/A | 12 | -4.0307 | 5.3622 | Mat | 16 | 19897 | 3G | NODEB | BGVRNC1 | 10 | 2092 | 0 | 4 | 57.3 | 1999 x 429 x 196 | ASI4517R3v18 | 43 | 17 | 900 | N/A | N/A | 65° | 7,5° | CIE |  |  | FH | 42056 | 5.3622,-4.0307
2021 | Mai | Mtn | CI01587 | 3G_CI01587_AboboBocabo |  | CI01587 | ABOBO | ABIDJAN | ABIDJAN | DISTRICT AUTONOME ABIDJAN | 1 | N/A | 21 | -4.03391666666667 | 5.42561111111111 | Autostable | 32 | 45871 | 3G | NODEB | YOPRNC1 | 120 | 2083 | 0 | 4 | 30 | 1999 x 429 x 196 | ASI4517R3v18 | 46 | 17 | 2100 | N/A | N/A | 65° | 7,5° | CIE |  |  | FO | 42030 | 5.42561111111111,-4.03391666666667
2021 | Mai | Mtn | CI00056 | 3G_CI00056_BouakeGonfreville |  | CI00056 | BOUAKE | BOUAKE | BOUAKE | GBEKE | 1 | N/A | 9 | -5.05775 | 7.72761111111111 | Haubané | 33 | 567 | 3G | NODEB | YAMRNC2 | 0 | 2102 | 0 | 0 | 57.3 | 1999 x 429 x 196 | ASI4517R3v18 | 44.7 | 17 | 900 | N/A | N/A | 65° | 7,5° | CIE |  |  | FO | 42031 | 7.72761111111111,-5.05775
2021 | Mai | Mtn | CI01989 | 3G_CI01989_ADJAMEAGBANVILLAGE |  | CI01989 | ADJAME | ABIDJAN | ABIDJAN | DISTRICT AUTONOME ABIDJAN | 1 | N/A | 12 | -4.0307 | 5.3622 | Mat | 16 | 19898 | 3G | NODEB | BGVRNC1 | 155 | 2092 | 0 | 4 | 57.3 | 1999 x 429 x 196 | ASI4517R3v18 | 44.7 | 17 | 900 | N/A | N/A | 65° | 7,5° | CIE |  |  | FH | 42056 | 5.3622,-4.0307
2021 | Mai | Mtn | CI01587 | 3G_CI01587_AboboBocabo |  | CI01587 | ABOBO | ABIDJAN | ABIDJAN | DISTRICT AUTONOME ABIDJAN | 1 | N/A | 21 | -4.03391666666667 | 5.42561111111111 | Autostable | 32 | 45872 | 3G | NODEB | YOPRNC1 | 240 | 2083 | 0 | 4 | 30 | 1999 x 429 x 196 | ASI4517R3v18 | 46 | 17 | 2100 | N/A | N/A | 65° | 7,5° | CIE |  |  | FO | 42030 | 5.42561111111111,-4.03391666666667
2021 | Mai | Mtn | CI00056 | 3G_CI00056_BouakeGonfreville |  | CI00056 | BOUAKE | BOUAKE | BOUAKE | GBEKE | 1 | N/A | 9 | -5.05775 | 7.72761111111111 | Haubané | 33 | 568 | 3G | NODEB | YAMRNC2 | 120 | 2102 | 0 | 0 | 57.3 | 1999 x 429 x 196 | ASI4517R3v18 | 46 | 17 | 900 | N/A | N/A | 65° | 7,5° | CIE |  |  | FO | 42031 | 7.72761111111111,-5.05775
2021 | Mai | Mtn | CI01989 | 3G_CI01989_ADJAMEAGBANVILLAGE |  | CI01989 | ADJAME | ABIDJAN | ABIDJAN | DISTRICT AUTONOME ABIDJAN | 1 | N/A | 12 | -4.0307 | 5.3622 | Mat | 16 | 19899 | 3G | NODEB | BGVRNC1 | 255 | 2092 | 0 | 4 | 57.3 | 1999 x 429 x 196 | ASI4517R3v18 | 46 | 17 | 900 | N/A | N/A | 65° | 7,5° | CIE |  |  | FH | 42056 | 5.3622,-4.0307
2021 | Mai | Mtn | CI02003 | 3G_CI02003_AboboBoisSec |  | CI02003 | ABOBO | ABIDJAN | ABIDJAN | DISTRICT AUTONOME ABIDJAN | 1 | N/A | 21 | -4.0371 | 5.4552 | Autostable | 55 | 50030 | 3G | NODEB | YOPRNC1 | 30 | 2083 | 0 | 8 | 57.3 | 1999 x 429 x 196 | ASI4517R3v18 | 46 | 17 | 2100 | N/A | N/A | 65° | 7,5° | CIE |  |  | FO | 42059 | 5.4552,-4.0371
2021 | Mai | Mtn | CI00056 | 3G_CI00056_BouakeGonfreville |  | CI00056 | BOUAKE | BOUAKE | BOUAKE | GBEKE | 1 | N/A | 9 | -5.05775 | 7.72761111111111 | Haubané | 33 | 569 | 3G | NODEB | YAMRNC2 | 230 | 2102 | 0 | 0 | 57.3 | 1999 x 429 x 196 | ASI4517R3v18 | 44.7 | 17 | 900 | N/A | N/A | 65° | 7,5° | CIE |  |  | FO | 42031 | 7.72761111111111,-5.05775
2021 | Mai | Mtn | CI02401 | 3G_CI02401_AdjameMacaci |  | CI02401 | ADJAME | ABIDJAN | ABIDJAN | DISTRICT AUTONOME ABIDJAN | 1 | N/A | 12 | -4.01987665 | 5.3855585 | Autostable | 32 | 24017 | 3G | NODEB | BGVRNC1 | 20 | 2092 | 0 | 10 | 20 | 1999 x 429 x 196 | ASI4517R3v18 | 46 | 17 | 900 | N/A | N/A | 65° | 7,5° | CIE |  |  | FO | 42321 | 5.3855585,-4.01987665
2021 | Mai | Mtn | CI02003 | 3G_CI02003_AboboBoisSec |  | CI02003 | ABOBO | ABIDJAN | ABIDJAN | DISTRICT AUTONOME ABIDJAN | 1 | N/A | 21 | -4.0371 | 5.4552 | Autostable | 55 | 50031 | 3G | NODEB | YOPRNC1 | 90 | 2083 | 0 | 8 | 57.3 | 1999 x 429 x 196 | ASI4517R3v18 | 46 | 17 | 2100 | N/A | N/A | 65° | 7,5° | CIE |  |  | FO | 42059 | 5.4552,-4.0371
2021 | Mai | Mtn | CI02401 | 3G_CI02401_AdjameMacaci |  | CI02401 | ADJAME | ABIDJAN | ABIDJAN | DISTRICT AUTONOME ABIDJAN | 1 | N/A | 12 | -4.01987665 | 5.3855585 | Autostable | 32 | 24018 | 3G | NODEB | BGVRNC1 | 180 | 2092 | 1 | 10 | 20 | 1999 x 429 x 196 | ASI4517R3v18 | 44.7 | 17 | 900 | N/A | N/A | 65° | 7,5° | CIE |  |  | FO | 42321 | 5.3855585,-4.01987665
2021 | Mai | Mtn | CI00008 | 3G_CI00008_BouakeAirFrance |  | CI00008 | BOUAKE | BOUAKE | BOUAKE | GBEKE | 1 | N/A | 9 | -5.01977777777778 | 7.66708333333333 | Haubané | 30 | 87 | 3G | NODEB | YAMRNC2 | 40 | 2102 | 0 | 2 | 57.3 | 1999 x 429 x 196 | ASI4517R3v18 | 46 | 17 | 900 | N/A | N/A | 65° | 7,5° | CIE |  |  | FO | 41845 | 7.66708333333333,-5.01977777777778
2021 | Mai | Mtn | CI02003 | 3G_CI02003_AboboBoisSec |  | CI02003 | ABOBO | ABIDJAN | ABIDJAN | DISTRICT AUTONOME ABIDJAN | 1 | N/A | 21 | -4.0371 | 5.4552 | Autostable | 55 | 50032 | 3G | NODEB | YOPRNC1 | 300 | 2083 | 0 | 8 | 57.3 | 1999 x 429 x 196 | ASI4517R3v18 | 46 | 17 | 2100 | N/A | N/A | 65° | 7,5° | CIE |  |  | FO | 42059 | 5.4552,-4.0371
2021 | Mai | Mtn | CI02401 | 3G_CI02401_AdjameMacaci |  | CI02401 | ADJAME | ABIDJAN | ABIDJAN | DISTRICT AUTONOME ABIDJAN | 1 | N/A | 12 | -4.01987665 | 5.3855585 | Autostable | 32 | 24019 | 3G | NODEB | BGVRNC1 | 240 | 2092 | 1 | 10 | 20 | 1999 x 429 x 196 | ASI4517R3v18 | 44.7 | 17 | 900 | N/A | N/A | 65° | 7,5° | CIE |  |  | FO | 42321 | 5.3855585,-4.01987665
2021 | Mai | Mtn | CI00008 | 3G_CI00008_BouakeAirFrance |  | CI00008 | BOUAKE | BOUAKE | BOUAKE | GBEKE | 1 | N/A | 9 | -5.01977777777778 | 7.66708333333333 | Haubané | 30 | 88 | 3G | NODEB | YAMRNC2 | 180 | 2102 | 0 | 2 | 57.3 | 1999 x 429 x 196 | ASI4517R3v18 | 46 | 17 | 900 | N/A | N/A | 65° | 7,5° | CIE |  |  | FO | 41845 | 7.66708333333333,-5.01977777777778
2021 | Mai | Mtn | CI01791 | 3G_CI01791_AboboCasse |  | CI01791 | ABOBO | ABIDJAN | ABIDJAN | DISTRICT AUTONOME ABIDJAN | 1 | N/A | 15 | -4.013833 | 5.41075 | Haubané | 27 | 47910 | 3G | NODEB | YOPRNC1 | 45 | 2083 | 4 | 8 | 25 | 1999 x 429 x 196 | ASI4517R3v18 | 46 | 17 | 2100 | N/A | N/A | 65° | 7,5° | CIE |  |  | FO | 42042 | 5.41075,-4.013833
2021 | Mai | Mtn | CI00140 | 3G_CI00140_Agban2 |  | CI00140 | COCODY | ABIDJAN | ABIDJAN | DISTRICT AUTONOME ABIDJAN | 1 | N/A | 21 | -4.00458333333333 | 5.36822222222222 | Haubané | 22 | 1407 | 3G | NODEB | BGVRNC1 | 100 | 2092 | 0 | 3 | 57.3 | 1999 x 429 x 196 | ASI4517R3v18 | 44.7 | 17 | 900 | N/A | N/A | 65° | 7,5° | CIE |  |  | FO | 42038 | 5.36822222222222,-4.00458333333333
2021 | Mai | Mtn | CI00008 | 3G_CI00008_BouakeAirFrance |  | CI00008 | BOUAKE | BOUAKE | BOUAKE | GBEKE | 1 | N/A | 9 | -5.01977777777778 | 7.66708333333333 | Haubané | 30 | 89 | 3G | NODEB | YAMRNC2 | 280 | 2102 | 0 | 2 | 57.3 | 1999 x 429 x 196 | ASI4517R3v18 | 46 | 17 | 900 | N/A | N/A | 65° | 7,5° | CIE |  |  | FO | 41845 | 7.66708333333333,-5.01977777777778
2021 | Mai | Mtn | CI00140 | 3G_CI00140_Agban2 |  | CI00140 | COCODY | ABIDJAN | ABIDJAN | DISTRICT AUTONOME ABIDJAN | 1 | N/A | 21 | -4.00458333333333 | 5.36822222222222 | Haubané | 22 | 1408 | 3G | NODEB | BGVRNC1 | 230 | 2092 | 0 | 3 | 57.3 | 1999 x 429 x 196 | ASI4517R3v18 | 44.7 | 17 | 900 | N/A | N/A | 65° | 7,5° | CIE |  |  | FO | 42038 | 5.36822222222222,-4.00458333333333
2021 | Mai | Mtn | CI01791 | 3G_CI01791_AboboCasse |  | CI01791 | ABOBO | ABIDJAN | ABIDJAN | DISTRICT AUTONOME ABIDJAN | 1 | N/A | 15 | -4.013833 | 5.41075 | Haubané | 27 | 47911 | 3G | NODEB | YOPRNC1 | 180 | 2083 | 4 | 8 | 25 | 1999 x 429 x 196 | ASI4517R3v18 | 46 | 17 | 2100 | N/A | N/A | 65° | 7,5° | CIE |  |  | FO | 42042 | 5.41075,-4.013833
2021 | Mai | Mtn | CI00008 | 3G_CI00008_BouakeAirFrance |  | CI00008 | BOUAKE | BOUAKE | BOUAKE | GBEKE | 1 | N/A | 9 | -5.01977777777778 | 7.66708333333333 | Haubané | 30 | 30080 | 3G | NODEB | YAMRNC2 | 40 | 2102 | 0 | 4 | 57.3 | 1999 x 429 x 196 | ASI4517R3v18 | 46 | 17 | 2100 | N/A | N/A | 65° | 7,5° | CIE |  |  | FO | 41845 | 7.66708333333333,-5.01977777777778
2021 | Mai | Mtn | CI00140 | 3G_CI00140_Agban2 |  | CI00140 | COCODY | ABIDJAN | ABIDJAN | DISTRICT AUTONOME ABIDJAN | 1 | N/A | 21 | -4.00458333333333 | 5.36822222222222 | Haubané | 22 | 1409 | 3G | NODEB | BGVRNC1 | 340 | 2092 | 0 | 3 | 57.3 | 1999 x 429 x 196 | ASI4517R3v18 | 44.7 | 17 | 900 | N/A | N/A | 65° | 7,5° | CIE |  |  | FO | 42038 | 5.36822222222222,-4.00458333333333
2021 | Mai | Mtn | CI01791 | 3G_CI01791_AboboCasse |  | CI01791 | ABOBO | ABIDJAN | ABIDJAN | DISTRICT AUTONOME ABIDJAN | 1 | N/A | 15 | -4.013833 | 5.41075 | Haubané | 27 | 47912 | 3G | NODEB | YOPRNC1 | 310 | 2083 | 4 | 8 | 25 | 1999 x 429 x 196 | ASI4517R3v18 | 46 | 17 | 2100 | N/A | N/A | 65° | 7,5° | CIE |  |  | FO | 42042 | 5.41075,-4.013833
2021 | Mai | Mtn | CI00008 | 3G_CI00008_BouakeAirFrance |  | CI00008 | BOUAKE | BOUAKE | BOUAKE | GBEKE | 1 | N/A | 9 | -5.01977777777778 | 7.66708333333333 | Haubané | 30 | 30081 | 3G | NODEB | YAMRNC2 | 180 | 2102 | 0 | 4 | 57.3 | 1999 x 429 x 196 | ASI4517R3v18 | 46 | 17 | 2100 | N/A | N/A | 65° | 7,5° | CIE |  |  | FO | 41845 | 7.66708333333333,-5.01977777777778
2021 | Mai | Mtn | CI00424 | 3G_CI00424_AkouedoNew |  | CI00424 | COCODY | ABIDJAN | ABIDJAN | DISTRICT AUTONOME ABIDJAN | 1 | N/A | 12 | -3.93683 | 5.36445 | Haubané | 27 | 4247 | 3G | NODEB | BGVRNC1 | 89 | 2092 | 4 | 5 | 57.3 | 1999 x 429 x 196 | ASI4517R3v18 | 44.7 | 17 | 900 | N/A | N/A | 65° | 7,5° | CIE |  |  | FO | 41244 | 5.36445,-3.93683
2021 | Mai | Mtn | CI01791 | 3G_CI01791_AboboCasse |  | CI01791 | ABOBO | ABIDJAN | ABIDJAN | DISTRICT AUTONOME ABIDJAN | 1 | N/A | 15 | -4.013833 | 5.41075 | Haubané | 27 | 47913 | 3G | NODEB | YOPRNC1 | 45 | 2083 | 4 | 8 | 25 | 1999 x 429 x 196 | ASI4517R3v18 | 46 | 17 | 2100 | N/A | N/A | 65° | 7,5° | CIE |  |  | FO | 42042 | 5.41075,-4.013833
2021 | Mai | Mtn | CI00424 | 3G_CI00424_AkouedoNew |  | CI00424 | COCODY | ABIDJAN | ABIDJAN | DISTRICT AUTONOME ABIDJAN | 1 | N/A | 12 | -3.93683 | 5.36445 | Haubané | 27 | 4248 | 3G | NODEB | BGVRNC1 | 189 | 2092 | 4 | 6 | 57.3 | 1999 x 429 x 196 | ASI4517R3v18 | 44.7 | 17 | 900 | N/A | N/A | 65° | 7,5° | CIE |  |  | FO | 41244 | 5.36445,-3.93683
2021 | Mai | Mtn | CI00008 | 3G_CI00008_BouakeAirFrance |  | CI00008 | BOUAKE | BOUAKE | BOUAKE | GBEKE | 1 | N/A | 9 | -5.01977777777778 | 7.66708333333333 | Haubané | 30 | 30082 | 3G | NODEB | YAMRNC2 | 280 | 2102 | 0 | 4 | 57.3 | 1999 x 429 x 196 | ASI4517R3v18 | 46 | 17 | 2100 | N/A | N/A | 65° | 7,5° | CIE |  |  | FO | 41845 | 7.66708333333333,-5.01977777777778
2021 | Mai | Mtn | CI01791 | 3G_CI01791_AboboCasse |  | CI01791 | ABOBO | ABIDJAN | ABIDJAN | DISTRICT AUTONOME ABIDJAN | 1 | N/A | 15 | -4.013833 | 5.41075 | Haubané | 27 | 47914 | 3G | NODEB | YOPRNC1 | 180 | 2083 | 4 | 8 | 25 | 1999 x 429 x 196 | ASI4517R3v18 | 46 | 17 | 2100 | N/A | N/A | 65° | 7,5° | CIE |  |  | FO | 42042 | 5.41075,-4.013833
2021 | Mai | Mtn | CI00424 | 3G_CI00424_AkouedoNew |  | CI00424 | COCODY | ABIDJAN | ABIDJAN | DISTRICT AUTONOME ABIDJAN | 1 | N/A | 12 | -3.93683 | 5.36445 | Haubané | 27 | 4249 | 3G | NODEB | BGVRNC1 | 318 | 2092 | 4 | 6 | 57.3 | 1999 x 429 x 196 | ASI4517R3v18 | 44.7 | 17 | 900 | N/A | N/A | 65° | 7,5° | CIE |  |  | FO | 41244 | 5.36445,-3.93683
2021 | Mai | Mtn | CI00008 | 3G_CI00008_BouakeAirFrance |  | CI00008 | BOUAKE | BOUAKE | BOUAKE | GBEKE | 1 | N/A | 9 | -5.01977777777778 | 7.66708333333333 | Haubané | 30 | 30083 | 3G | NODEB | YAMRNC2 | 40 | 2102 | 0 | 4 | 57.3 | 1999 x 429 x 196 | ASI4517R3v18 | 46 | 17 | 2100 | N/A | N/A | 65° | 7,5° | CIE |  |  | FO | 41845 | 7.66708333333333,-5.01977777777778
2021 | Mai | Mtn | CI01791 | 3G_CI01791_AboboCasse |  | CI01791 | ABOBO | ABIDJAN | ABIDJAN | DISTRICT AUTONOME ABIDJAN | 1 | N/A | 15 | -4.013833 | 5.41075 | Haubané | 27 | 47915 | 3G | NODEB | YOPRNC1 | 310 | 2083 | 4 | 8 | 25 | 1999 x 429 x 196 | ASI4517R3v18 | 46 | 17 | 2100 | N/A | N/A | 65° | 7,5° | CIE |  |  | FO | 42042 | 5.41075,-4.013833
2021 | Mai | Mtn | CI02426 | 3G_CI02426_AmbassadeChine |  | CI02426 | COCODY | ABIDJAN | ABIDJAN | DISTRICT AUTONOME ABIDJAN | 1 | N/A | 12 | -3.9461974 | 5.3334318 | Autostable | 32 | 24267 | 3G | NODEB | BGVRNC1 | 0 | 2091 | 0 | 3 | 57.3 | 1999 x 429 x 196 | ASI4517R3v18 | 44.7 | 17 | 900 | N/A | N/A | 65° | 7,5° | CIE |  |  | FH | 42534 | 5.3334318,-3.9461974
2021 | Mai | Mtn | CI00008 | 3G_CI00008_BouakeAirFrance |  | CI00008 | BOUAKE | BOUAKE | BOUAKE | GBEKE | 1 | N/A | 9 | -5.01977777777778 | 7.66708333333333 | Haubané | 30 | 30084 | 3G | NODEB | YAMRNC2 | 180 | 2102 | 0 | 4 | 57.3 | 1999 x 429 x 196 | ASI4517R3v18 | 46 | 17 | 2100 | N/A | N/A | 65° | 7,5° | CIE |  |  | FO | 41845 | 7.66708333333333,-5.01977777777778
2021 | Mai | Mtn | CI00343 | 3G_CI00343_AboboCentre |  | CI00343 | ABOBO | ABIDJAN | ABIDJAN | DISTRICT AUTONOME ABIDJAN | 1 | N/A | 21 | -4.01505555555556 | 5.42063888888889 | Haubané | 21 | 33430 | 3G | NODEB | YOPRNC1 | 110 | 2083 | 0 | 10 | 9 | 1999 x 429 x 196 | ASI4517R3v18 | 46 | 17 | 2100 | N/A | N/A | 65° | 7,5° | CIE |  |  | FO | 42040 | 5.42063888888889,-4.01505555555556
2021 | Mai | Mtn | CI02426 | 3G_CI02426_AmbassadeChine |  | CI02426 | COCODY | ABIDJAN | ABIDJAN | DISTRICT AUTONOME ABIDJAN | 1 | N/A | 12 | -3.9461974 | 5.3334318 | Autostable | 32 | 24268 | 3G | NODEB | BGVRNC1 | 120 | 2091 | 0 | 6 | 57.3 | 1999 x 429 x 196 | ASI4517R3v18 | 44.7 | 17 | 900 | N/A | N/A | 65° | 7,5° | CIE |  |  | FH | 42534 | 5.3334318,-3.9461974
2021 | Mai | Mtn | CI00008 | 3G_CI00008_BouakeAirFrance |  | CI00008 | BOUAKE | BOUAKE | BOUAKE | GBEKE | 1 | N/A | 9 | -5.01977777777778 | 7.66708333333333 | Haubané | 30 | 30085 | 3G | NODEB | YAMRNC2 | 280 | 2102 | 0 | 4 | 57.3 | 1999 x 429 x 196 | ASI4517R3v18 | 46 | 17 | 2100 | N/A | N/A | 65° | 7,5° | CIE |  |  | FO | 41845 | 7.66708333333333,-5.01977777777778
2021 | Mai | Mtn | CI00343 | 3G_CI00343_AboboCentre |  | CI00343 | ABOBO | ABIDJAN | ABIDJAN | DISTRICT AUTONOME ABIDJAN | 1 | N/A | 21 | -4.01505555555556 | 5.42063888888889 | Haubané | 21 | 33431 | 3G | NODEB | YOPRNC1 | 190 | 2083 | 0 | 10 | 9 | 1999 x 429 x 196 | ASI4517R3v18 | 46 | 17 | 2100 | N/A | N/A | 65° | 7,5° | CIE |  |  | FO | 42040 | 5.42063888888889,-4.01505555555556
2021 | Mai | Mtn | CI02566 | 3G_CI02566_BouakeKoko |  | CI02566 | BOUAKE | BOUAKE | BOUAKE | GBEKE | 1 | N/A | 9 | -5.040844 | 7.688739 | Autostable | 55 | 25667 | 3G | NODEB | YAMRNC2 | 60 | 2102 | 0 | 4 | 57.3 | 1999 x 429 x 196 | ASI4517R3v18 | 44.7 | 17 | 900 | N/A | N/A | 65° | 7,5° | CIE |  |  | FO | 42603 | 7.688739,-5.040844
2021 | Mai | Mtn | CI02426 | 3G_CI02426_AmbassadeChine |  | CI02426 | COCODY | ABIDJAN | ABIDJAN | DISTRICT AUTONOME ABIDJAN | 1 | N/A | 12 | -3.9461974 | 5.3334318 | Autostable | 32 | 24269 | 3G | NODEB | BGVRNC1 | 240 | 2091 | 0 | 8 | 57.3 | 1999 x 429 x 196 | ASI4517R3v18 | 44.7 | 17 | 900 | N/A | N/A | 65° | 7,5° | CIE |  |  | FH | 42534 | 5.3334318,-3.9461974
2021 | Mai | Mtn | CI00343 | 3G_CI00343_AboboCentre |  | CI00343 | ABOBO | ABIDJAN | ABIDJAN | DISTRICT AUTONOME ABIDJAN | 1 | N/A | 21 | -4.01505555555556 | 5.42063888888889 | Haubané | 21 | 33432 | 3G | NODEB | YOPRNC1 | 280 | 2083 | 0 | 10 | 9 | 1999 x 429 x 196 | ASI4517R3v18 | 46 | 17 | 2100 | N/A | N/A | 65° | 7,5° | CIE |  |  | FO | 42040 | 5.42063888888889,-4.01505555555556
2021 | Mai | Mtn | CI02566 | 3G_CI02566_BouakeKoko |  | CI02566 | BOUAKE | BOUAKE | BOUAKE | GBEKE | 1 | N/A | 9 | -5.040844 | 7.688739 | Autostable | 55 | 25668 | 3G | NODEB | YAMRNC2 | 170 | 2102 | 0 | 4 | 57.3 | 1999 x 429 x 196 | ASI4517R3v18 | 44.7 | 17 | 900 | N/A | N/A | 65° | 7,5° | CIE |  |  | FO | 42603 | 7.688739,-5.040844
2021 | Mai | Mtn | CI02830 | 3G_CI02830_CocodyExtension3 |  | CI02830 | COCODY | ABIDJAN | ABIDJAN | DISTRICT AUTONOME ABIDJAN | 1 | N/A | 12 | -3.91778 | 5.39019 | Autostable | 60 | 58300 | 3G | NODEB | BGVRNC1 | 60 | 2093 | 3 | 4 | 57.3 | 1999 x 429 x 196 | ASI4517R3v18 | 44.2 | 17 | 2100 | N/A | N/A | 65° | 7,5° | CIE |  |  | FO | 42822 | 5.39019,-3.91778
2021 | Mai | Mtn | CI00130 | 3G_CI00130_AboboEtoile |  | CI00130 | ABOBO | ABIDJAN | ABIDJAN | DISTRICT AUTONOME ABIDJAN | 1 | N/A | 12 | -4.019695 | 5.42919 | Mat | 16 | 31300 | 3G | NODEB | YOPRNC1 | 40 | 2083 | 0 | 4 | 13 | 1999 x 429 x 196 | ASI4517R3v18 | 44.2 | 17 | 2100 | N/A | N/A | 65° | 7,5° | CIE |  |  | FO | 42006 | 5.42919,-4.019695
2021 | Mai | Mtn | CI02566 | 3G_CI02566_BouakeKoko |  | CI02566 | BOUAKE | BOUAKE | BOUAKE | GBEKE | 1 | N/A | 9 | -5.040844 | 7.688739 | Autostable | 55 | 25669 | 3G | NODEB | YAMRNC2 | 245 | 2102 | 0 | 4 | 57.3 | 1999 x 429 x 196 | ASI4517R3v18 | 44.7 | 17 | 900 | N/A | N/A | 65° | 7,5° | CIE |  |  | FO | 42603 | 7.688739,-5.040844
2021 | Mai | Mtn | CI02830 | 3G_CI02830_CocodyExtension3 |  | CI02830 | COCODY | ABIDJAN | ABIDJAN | DISTRICT AUTONOME ABIDJAN | 1 | N/A | 12 | -3.91778 | 5.39019 | Autostable | 60 | 58301 | 3G | NODEB | BGVRNC1 | 180 | 2093 | 3 | 4 | 57.3 | 1999 x 429 x 196 | ASI4517R3v18 | 44.2 | 17 | 2100 | N/A | N/A | 65° | 7,5° | CIE |  |  | FO | 42822 | 5.39019,-3.91778
2021 | Mai | Mtn | CI00130 | 3G_CI00130_AboboEtoile |  | CI00130 | ABOBO | ABIDJAN | ABIDJAN | DISTRICT AUTONOME ABIDJAN | 1 | N/A | 12 | -4.019695 | 5.42919 | Mat | 16 | 31301 | 3G | NODEB | YOPRNC1 | 130 | 2083 | 0 | 4 | 13 | 1999 x 429 x 196 | ASI4517R3v18 | 44.2 | 17 | 2100 | N/A | N/A | 65° | 7,5° | CIE |  |  | FO | 42006 | 5.42919,-4.019695
2021 | Mai | Mtn | CI02566 | 3G_CI02566_BouakeKoko |  | CI02566 | BOUAKE | BOUAKE | BOUAKE | GBEKE | 1 | N/A | 9 | -5.040844 | 7.688739 | Autostable | 55 | 55660 | 3G | NODEB | YAMRNC2 | 60 | 2102 | 0 | 4 | 57.3 | 1999 x 429 x 196 | ASI4517R3v18 | 46 | 17 | 2100 | N/A | N/A | 65° | 7,5° | CIE |  |  | FO | 42603 | 7.688739,-5.040844
2021 | Mai | Mtn | CI02830 | 3G_CI02830_CocodyExtension3 |  | CI02830 | COCODY | ABIDJAN | ABIDJAN | DISTRICT AUTONOME ABIDJAN | 1 | N/A | 12 | -3.91778 | 5.39019 | Autostable | 60 | 58302 | 3G | NODEB | BGVRNC1 | 290 | 2093 | 3 | 4 | 57.3 | 1999 x 429 x 196 | ASI4517R3v18 | 44.2 | 17 | 2100 | N/A | N/A | 65° | 7,5° | CIE |  |  | FO | 42822 | 5.39019,-3.91778
2021 | Mai | Mtn | CI00130 | 3G_CI00130_AboboEtoile |  | CI00130 | ABOBO | ABIDJAN | ABIDJAN | DISTRICT AUTONOME ABIDJAN | 1 | N/A | 12 | -4.019695 | 5.42919 | Mat | 16 | 31302 | 3G | NODEB | YOPRNC1 | 250 | 2083 | 0 | 4 | 13 | 1999 x 429 x 196 | ASI4517R3v18 | 44.2 | 17 | 2100 | N/A | N/A | 65° | 7,5° | CIE |  |  | FO | 42006 | 5.42919,-4.019695
2021 | Mai | Mtn | CI02566 | 3G_CI02566_BouakeKoko |  | CI02566 | BOUAKE | BOUAKE | BOUAKE | GBEKE | 1 | N/A | 9 | -5.040844 | 7.688739 | Autostable | 55 | 55661 | 3G | NODEB | YAMRNC2 | 170 | 2102 | 0 | 4 | 57.3 | 1999 x 429 x 196 | ASI4517R3v18 | 46 | 17 | 2100 | N/A | N/A | 65° | 7,5° | CIE |  |  | FO | 42603 | 7.688739,-5.040844
2021 | Mai | Mtn | CI02830 | 3G_CI02830_CocodyExtension3 |  | CI02830 | COCODY | ABIDJAN | ABIDJAN | DISTRICT AUTONOME ABIDJAN | 1 | N/A | 12 | -3.91778 | 5.39019 | Autostable | 60 | 58303 | 3G | NODEB | BGVRNC1 | 60 | 2093 | 3 | 4 | 57.3 | 1999 x 429 x 196 | ASI4517R3v18 | 44.2 | 17 | 2100 | N/A | N/A | 65° | 7,5° | CIE |  |  | FO | 42822 | 5.39019,-3.91778
2021 | Mai | Mtn | CI01539 | 3G_CI01539_AboboGareNew |  | CI01539 | ABOBO | ABIDJAN | ABIDJAN | DISTRICT AUTONOME ABIDJAN | 1 | N/A | 12 | -4.01777777777778 | 5.41722222222222 | Autostable | 20 | 45390 | 3G | NODEB | YOPRNC1 | 0 | 2083 | 0 | 5 | 17 | 1999 x 429 x 196 | ASI4517R3v18 | 44.2 | 17 | 2100 | N/A | N/A | 65° | 7,5° | CIE |  |  | FO | 41843 | 5.41722222222222,-4.01777777777778
2021 | Mai | Mtn | CI02566 | 3G_CI02566_BouakeKoko |  | CI02566 | BOUAKE | BOUAKE | BOUAKE | GBEKE | 1 | N/A | 9 | -5.040844 | 7.688739 | Autostable | 55 | 55662 | 3G | NODEB | YAMRNC2 | 245 | 2102 | 0 | 4 | 57.3 | 1999 x 429 x 196 | ASI4517R3v18 | 46 | 17 | 2100 | N/A | N/A | 65° | 7,5° | CIE |  |  | FO | 42603 | 7.688739,-5.040844
2021 | Mai | Mtn | CI02830 | 3G_CI02830_CocodyExtension3 |  | CI02830 | COCODY | ABIDJAN | ABIDJAN | DISTRICT AUTONOME ABIDJAN | 1 | N/A | 12 | -3.91778 | 5.39019 | Autostable | 60 | 58304 | 3G | NODEB | BGVRNC1 | 180 | 2093 | 3 | 4 | 57.3 | 1999 x 429 x 196 | ASI4517R3v18 | 44.2 | 17 | 2100 | N/A | N/A | 65° | 7,5° | CIE |  |  | FO | 42822 | 5.39019,-3.91778
2021 | Mai | Mtn | CI01539 | 3G_CI01539_AboboGareNew |  | CI01539 | ABOBO | ABIDJAN | ABIDJAN | DISTRICT AUTONOME ABIDJAN | 1 | N/A | 12 | -4.01777777777778 | 5.41722222222222 | Autostable | 20 | 45391 | 3G | NODEB | YOPRNC1 | 120 | 2083 | 0 | 5 | 17 | 1999 x 429 x 196 | ASI4517R3v18 | 44.2 | 17 | 2100 | N/A | N/A | 65° | 7,5° | CIE |  |  | FO | 41843 | 5.41722222222222,-4.01777777777778
2021 | Mai | Mtn | CI02566 | 3G_CI02566_BouakeKoko |  | CI02566 | BOUAKE | BOUAKE | BOUAKE | GBEKE | 1 | N/A | 9 | -5.040844 | 7.688739 | Autostable | 55 | 55663 | 3G | NODEB | YAMRNC2 | 60 | 2102 | 0 | 4 | 57.3 | 1999 x 429 x 196 | ASI4517R3v18 | 46 | 17 | 2100 | N/A | N/A | 65° | 7,5° | CIE |  |  | FO | 42603 | 7.688739,-5.040844
2021 | Mai | Mtn | CI02830 | 3G_CI02830_CocodyExtension3 |  | CI02830 | COCODY | ABIDJAN | ABIDJAN | DISTRICT AUTONOME ABIDJAN | 1 | N/A | 12 | -3.91778 | 5.39019 | Autostable | 60 | 58305 | 3G | NODEB | BGVRNC1 | 290 | 2093 | 3 | 4 | 57.3 | 1999 x 429 x 196 | ASI4517R3v18 | 44.2 | 17 | 2100 | N/A | N/A | 65° | 7,5° | CIE |  |  | FO | 42822 | 5.39019,-3.91778
2021 | Mai | Mtn | CI01539 | 3G_CI01539_AboboGareNew |  | CI01539 | ABOBO | ABIDJAN | ABIDJAN | DISTRICT AUTONOME ABIDJAN | 1 | N/A | 12 | -4.01777777777778 | 5.41722222222222 | Autostable | 20 | 45392 | 3G | NODEB | YOPRNC1 | 240 | 2083 | 0 | 4 | 17 | 1999 x 429 x 196 | ASI4517R3v18 | 44.2 | 17 | 2100 | N/A | N/A | 65° | 7,5° | CIE |  |  | FO | 41843 | 5.41722222222222,-4.01777777777778
2021 | Mai | Mtn | CI02566 | 3G_CI02566_BouakeKoko |  | CI02566 | BOUAKE | BOUAKE | BOUAKE | GBEKE | 1 | N/A | 9 | -5.040844 | 7.688739 | Autostable | 55 | 55664 | 3G | NODEB | YAMRNC2 | 170 | 2102 | 0 | 4 | 57.3 | 1999 x 429 x 196 | ASI4517R3v18 | 46 | 17 | 2100 | N/A | N/A | 65° | 7,5° | CIE |  |  | FO | 42603 | 7.688739,-5.040844
2021 | Mai | Mtn | CI00350 | 3G_CI00350_AngreTerrain |  | CI00350 | COCODY | ABIDJAN | ABIDJAN | DISTRICT AUTONOME ABIDJAN | 1 | N/A | 12 | -3.98616 | 5.39756 | Haubané | 24 | 3507 | 3G | NODEB | BGVRNC1 | 48 | 2093 | 3 | 2 | 57.3 | 1999 x 429 x 196 | ASI4517R3v18 | 46 | 17 | 900 | N/A | N/A | 65° | 7,5° | CIE |  |  | FO | 41244 | 5.39756,-3.98616
2021 | Mai | Mtn | CI01539 | 3G_CI01539_AboboGareNew |  | CI01539 | ABOBO | ABIDJAN | ABIDJAN | DISTRICT AUTONOME ABIDJAN | 1 | N/A | 12 | -4.01777777777778 | 5.41722222222222 | Autostable | 20 | 45393 | 3G | NODEB | YOPRNC1 | 0 | 2083 | 0 | 5 | 17 | 1999 x 429 x 196 | ASI4517R3v18 | 44.2 | 17 | 2100 | N/A | N/A | 65° | 7,5° | CIE |  |  | FO | 41843 | 5.41722222222222,-4.01777777777778
2021 | Mai | Mtn | CI02566 | 3G_CI02566_BouakeKoko |  | CI02566 | BOUAKE | BOUAKE | BOUAKE | GBEKE | 1 | N/A | 9 | -5.040844 | 7.688739 | Autostable | 55 | 55665 | 3G | NODEB | YAMRNC2 | 245 | 2102 | 0 | 4 | 57.3 | 1999 x 429 x 196 | ASI4517R3v18 | 46 | 17 | 2100 | N/A | N/A | 65° | 7,5° | CIE |  |  | FO | 42603 | 7.688739,-5.040844
2021 | Mai | Mtn | CI00350 | 3G_CI00350_AngreTerrain |  | CI00350 | COCODY | ABIDJAN | ABIDJAN | DISTRICT AUTONOME ABIDJAN | 1 | N/A | 12 | -3.98616 | 5.39756 | Haubané | 24 | 3508 | 3G | NODEB | BGVRNC1 | 208 | 2093 | 3 | 2 | 57.3 | 1999 x 429 x 196 | ASI4517R3v18 | 44.7 | 17 | 900 | N/A | N/A | 65° | 7,5° | CIE |  |  | FO | 41244 | 5.39756,-3.98616
2021 | Mai | Mtn | CI01539 | 3G_CI01539_AboboGareNew |  | CI01539 | ABOBO | ABIDJAN | ABIDJAN | DISTRICT AUTONOME ABIDJAN | 1 | N/A | 12 | -4.01777777777778 | 5.41722222222222 | Autostable | 20 | 45394 | 3G | NODEB | YOPRNC1 | 120 | 2083 | 0 | 5 | 17 | 1999 x 429 x 196 | ASI4517R3v18 | 44.2 | 17 | 2100 | N/A | N/A | 65° | 7,5° | CIE |  |  | FO | 41843 | 5.41722222222222,-4.01777777777778
2021 | Mai | Mtn | CI02870 | 3G_CI02870_BouakeKamonou |  | CI02870 | BOUAKE | BOUAKE | BOUAKE | GBEKE | 1 | N/A | 9 | -5.02861 | 7.70306 | Autostable | 55 | 28707 | 3G | NODEB | YAMRNC2 | 0 | 2102 | 0 | 2 | 25 | 1999 x 429 x 196 | ASI4517R3v18 | 46 | 17 | 900 | N/A | N/A | 65° | 7,5° | CIE |  |  | FO | 42688 | 7.70306,-5.02861
2021 | Mai | Mtn | CI00350 | 3G_CI00350_AngreTerrain |  | CI00350 | COCODY | ABIDJAN | ABIDJAN | DISTRICT AUTONOME ABIDJAN | 1 | N/A | 12 | -3.98616 | 5.39756 | Haubané | 24 | 3509 | 3G | NODEB | BGVRNC1 | 320 | 2093 | 3 | 2 | 57.3 | 1999 x 429 x 196 | ASI4517R3v18 | 44.7 | 17 | 900 | N/A | N/A | 65° | 7,5° | CIE |  |  | FO | 41244 | 5.39756,-3.98616
2021 | Mai | Mtn | CI01539 | 3G_CI01539_AboboGareNew |  | CI01539 | ABOBO | ABIDJAN | ABIDJAN | DISTRICT AUTONOME ABIDJAN | 1 | N/A | 12 | -4.01777777777778 | 5.41722222222222 | Autostable | 20 | 45395 | 3G | NODEB | YOPRNC1 | 240 | 2083 | 0 | 4 | 17 | 1999 x 429 x 196 | ASI4517R3v18 | 44.2 | 17 | 2100 | N/A | N/A | 65° | 7,5° | CIE |  |  | FO | 41843 | 5.41722222222222,-4.01777777777778
2021 | Mai | Mtn | CI02870 | 3G_CI02870_BouakeKamonou |  | CI02870 | BOUAKE | BOUAKE | BOUAKE | GBEKE | 1 | N/A | 9 | -5.02861 | 7.70306 | Autostable | 55 | 28708 | 3G | NODEB | YAMRNC2 | 120 | 2102 | 0 | 2 | 25 | 1999 x 429 x 196 | ASI4517R3v18 | 46 | 17 | 900 | N/A | N/A | 65° | 7,5° | CIE |  |  | FO | 42688 | 7.70306,-5.02861
2021 | Mai | Mtn | CI00935 | 3G_CI00935_AboboJeanTai |  | CI00935 | ABOBO | ABIDJAN | ABIDJAN | DISTRICT AUTONOME ABIDJAN | 1 | N/A | 12 | -4.01277777777778 | 5.41633333333333 | Autostable | 32 | 39350 | 3G | NODEB | YOPRNC1 | 0 | 2083 | 0 | 6 | 57.3 | 1999 x 429 x 196 | ASI4517R3v18 | 44.2 | 17 | 2100 | N/A | N/A | 65° | 7,5° | CIE |  |  | FO | 42013 | 5.41633333333333,-4.01277777777778
2021 | Mai | Mtn | CI02189 | 3G_CI02189_BingerCiteFougere |  | CI02189 | BINGERVILLE | ABIDJAN | ABIDJAN | DISTRICT AUTONOME ABIDJAN | 1 | N/A | 12 | -3.907472 | 5.360861 | Autostable | 55 | 21897 | 3G | NODEB | BGVRNC1 | 60 | 2092 | 0 | 6 | 25 | 1999 x 429 x 196 | ASI4517R3v18 | 46 | 17 | 900 | N/A | N/A | 65° | 7,5° | CIE |  |  | FO | 42516 | 5.360861,-3.907472
2021 | Mai | Mtn | CI02870 | 3G_CI02870_BouakeKamonou |  | CI02870 | BOUAKE | BOUAKE | BOUAKE | GBEKE | 1 | N/A | 9 | -5.02861 | 7.70306 | Autostable | 55 | 28709 | 3G | NODEB | YAMRNC2 | 240 | 2102 | 0 | 2 | 25 | 1999 x 429 x 196 | ASI4517R3v18 | 46 | 17 | 900 | N/A | N/A | 65° | 7,5° | CIE |  |  | FO | 42688 | 7.70306,-5.02861
2021 | Mai | Mtn | CI00935 | 3G_CI00935_AboboJeanTai |  | CI00935 | ABOBO | ABIDJAN | ABIDJAN | DISTRICT AUTONOME ABIDJAN | 1 | N/A | 12 | -4.01277777777778 | 5.41633333333333 | Autostable | 32 | 39351 | 3G | NODEB | YOPRNC1 | 80 | 2083 | 0 | 6 | 57.3 | 1999 x 429 x 196 | ASI4517R3v18 | 44.2 | 17 | 2100 | N/A | N/A | 65° | 7,5° | CIE |  |  | FO | 42013 | 5.41633333333333,-4.01277777777778
2021 | Mai | Mtn | CI02189 | 3G_CI02189_BingerCiteFougere |  | CI02189 | BINGERVILLE | ABIDJAN | ABIDJAN | DISTRICT AUTONOME ABIDJAN | 1 | N/A | 12 | -3.907472 | 5.360861 | Autostable | 55 | 21898 | 3G | NODEB | BGVRNC1 | 150 | 2092 | 0 | 6 | 25 | 1999 x 429 x 196 | ASI4517R3v18 | 46 | 17 | 900 | N/A | N/A | 65° | 7,5° | CIE |  |  | FO | 42516 | 5.360861,-3.907472
2021 | Mai | Mtn | CI02870 | 3G_CI02870_BouakeKamonou |  | CI02870 | BOUAKE | BOUAKE | BOUAKE | GBEKE | 1 | N/A | 9 | -5.02861 | 7.70306 | Autostable | 55 | 58700 | 3G | NODEB | YAMRNC2 | 0 | 2102 | 0 | 4 | 25 | 1999 x 429 x 196 | ASI4517R3v18 | 46 | 17 | 2100 | N/A | N/A | 65° | 7,5° | CIE |  |  | FO | 42688 | 7.70306,-5.02861
2021 | Mai | Mtn | CI00935 | 3G_CI00935_AboboJeanTai |  | CI00935 | ABOBO | ABIDJAN | ABIDJAN | DISTRICT AUTONOME ABIDJAN | 1 | N/A | 12 | -4.01277777777778 | 5.41633333333333 | Autostable | 32 | 39352 | 3G | NODEB | YOPRNC1 | 240 | 2083 | 0 | 6 | 57.3 | 1999 x 429 x 196 | ASI4517R3v18 | 44.2 | 17 | 2100 | N/A | N/A | 65° | 7,5° | CIE |  |  | FO | 42013 | 5.41633333333333,-4.01277777777778
2021 | Mai | Mtn | CI02189 | 3G_CI02189_BingerCiteFougere |  | CI02189 | BINGERVILLE | ABIDJAN | ABIDJAN | DISTRICT AUTONOME ABIDJAN | 1 | N/A | 12 | -3.907472 | 5.360861 | Autostable | 55 | 21899 | 3G | NODEB | BGVRNC1 | 330 | 2092 | 0 | 6 | 25 | 1999 x 429 x 196 | ASI4517R3v18 | 46 | 17 | 900 | N/A | N/A | 65° | 7,5° | CIE |  |  | FO | 42516 | 5.360861,-3.907472
2021 | Mai | Mtn | CI02870 | 3G_CI02870_BouakeKamonou |  | CI02870 | BOUAKE | BOUAKE | BOUAKE | GBEKE | 1 | N/A | 9 | -5.02861 | 7.70306 | Autostable | 55 | 58701 | 3G | NODEB | YAMRNC2 | 120 | 2102 | 0 | 4 | 25 | 1999 x 429 x 196 | ASI4517R3v18 | 46 | 17 | 2100 | N/A | N/A | 65° | 7,5° | CIE |  |  | FO | 42688 | 7.70306,-5.02861
2021 | Mai | Mtn | CI00895 | 3G_CI00895_AboboKennedy |  | CI00895 | ABOBO | ABIDJAN | ABIDJAN | DISTRICT AUTONOME ABIDJAN | 1 | N/A | 21 | -4.005889 | 5.417806 | Autostable | 72 | 38950 | 3G | NODEB | YOPRNC1 | 0 | 2083 | 6 | 6 | 22.5 | 1999 x 429 x 196 | ASI4517R3v18 | 46 | 17 | 2100 | N/A | N/A | 65° | 7,5° | CIE |  |  | FO | 41402 | 5.417806,-4.005889
2021 | Mai | Mtn | CI01833 | 3G_CI01833_BingervilleDataCenter |  | CI01833 | COCODY | ABIDJAN | ABIDJAN | DISTRICT AUTONOME ABIDJAN | 1 | N/A | 17 | -3.909783 | 5.393415 | Autostable | 70 | 18337 | 3G | NODEB | BGVRNC1 | 30 | 2093 | 0 | 7 | 50 | 1999 x 429 x 196 | ASI4517R3v18 | 44.7 | 17 | 900 | N/A | N/A | 65° | 7,5° | CIE |  |  | FO | 42497 | 5.393415,-3.909783
2021 | Mai | Mtn | CI00895 | 3G_CI00895_AboboKennedy |  | CI00895 | ABOBO | ABIDJAN | ABIDJAN | DISTRICT AUTONOME ABIDJAN | 1 | N/A | 21 | -4.005889 | 5.417806 | Autostable | 72 | 38951 | 3G | NODEB | YOPRNC1 | 120 | 2083 | 6 | 6 | 22.5 | 1999 x 429 x 196 | ASI4517R3v18 | 46 | 17 | 2100 | N/A | N/A | 65° | 7,5° | CIE |  |  | FO | 41402 | 5.417806,-4.005889
2021 | Mai | Mtn | CI02870 | 3G_CI02870_BouakeKamonou |  | CI02870 | BOUAKE | BOUAKE | BOUAKE | GBEKE | 1 | N/A | 9 | -5.02861 | 7.70306 | Autostable | 55 | 58702 | 3G | NODEB | YAMRNC2 | 240 | 2102 | 0 | 4 | 25 | 1999 x 429 x 196 | ASI4517R3v18 | 46 | 17 | 2100 | N/A | N/A | 65° | 7,5° | CIE |  |  | FO | 42688 | 7.70306,-5.02861
2021 | Mai | Mtn | CI01833 | 3G_CI01833_BingervilleDataCenter |  | CI01833 | COCODY | ABIDJAN | ABIDJAN | DISTRICT AUTONOME ABIDJAN | 1 | N/A | 17 | -3.909783 | 5.393415 | Autostable | 70 | 18338 | 3G | NODEB | BGVRNC1 | 100 | 2093 | 0 | 4 | 50 | 1999 x 429 x 196 | ASI4517R3v18 | 44.7 | 17 | 900 | N/A | N/A | 65° | 7,5° | CIE |  |  | FO | 42497 | 5.393415,-3.909783
2021 | Mai | Mtn | CI00895 | 3G_CI00895_AboboKennedy |  | CI00895 | ABOBO | ABIDJAN | ABIDJAN | DISTRICT AUTONOME ABIDJAN | 1 | N/A | 21 | -4.005889 | 5.417806 | Autostable | 72 | 38952 | 3G | NODEB | YOPRNC1 | 240 | 2083 | 6 | 6 | 22.5 | 1999 x 429 x 196 | ASI4517R3v18 | 46 | 17 | 2100 | N/A | N/A | 65° | 7,5° | CIE |  |  | FO | 41402 | 5.417806,-4.005889
2021 | Mai | Mtn | CI01833 | 3G_CI01833_BingervilleDataCenter |  | CI01833 | COCODY | ABIDJAN | ABIDJAN | DISTRICT AUTONOME ABIDJAN | 1 | N/A | 17 | -3.909783 | 5.393415 | Autostable | 70 | 18339 | 3G | NODEB | BGVRNC1 | 260 | 2093 | 0 | 5 | 50 | 1999 x 429 x 196 | ASI4517R3v18 | 44.7 | 17 | 900 | N/A | N/A | 65° | 7,5° | CIE |  |  | FO | 42497 | 5.393415,-3.909783
2021 | Mai | Mtn | CI02870 | 3G_CI02870_BouakeKamonou |  | CI02870 | BOUAKE | BOUAKE | BOUAKE | GBEKE | 1 | N/A | 9 | -5.02861 | 7.70306 | Autostable | 55 | 58703 | 3G | NODEB | YAMRNC2 | 0 | 2102 | 0 | 4 | 25 | 1999 x 429 x 196 | ASI4517R3v18 | 46 | 17 | 2100 | N/A | N/A | 65° | 7,5° | CIE |  |  | FO | 42688 | 7.70306,-5.02861
2021 | Mai | Mtn | CI00895 | 3G_CI00895_AboboKennedy |  | CI00895 | ABOBO | ABIDJAN | ABIDJAN | DISTRICT AUTONOME ABIDJAN | 1 | N/A | 21 | -4.005889 | 5.417806 | Autostable | 72 | 38953 | 3G | NODEB | YOPRNC1 | 0 | 2083 | 6 | 6 | 22.5 | 1999 x 429 x 196 | ASI4517R3v18 | 46 | 17 | 2100 | N/A | N/A | 65° | 7,5° | CIE |  |  | FO | 41402 | 5.417806,-4.005889
2021 | Mai | Mtn | CI02555 | 3G_CI02555_BingervilleExt |  | CI02555 | BINGERVILLE | ABIDJAN | ABIDJAN | DISTRICT AUTONOME ABIDJAN | 1 | N/A | 12 | -3.88944 | 5.37472 | Autostable | 55 | 25557 | 3G | NODEB | BGVRNC1 | 40 | 2092 | 0 | 4 | 57.3 | 1999 x 429 x 196 | ASI4517R3v18 | 44.7 | 17 | 900 | N/A | N/A | 65° | 7,5° | CIE |  |  | FH | 42569 | 5.37472,-3.88944
2021 | Mai | Mtn | CI02555 | 3G_CI02555_BingervilleExt |  | CI02555 | BINGERVILLE | ABIDJAN | ABIDJAN | DISTRICT AUTONOME ABIDJAN | 1 | N/A | 12 | -3.88944 | 5.37472 | Autostable | 55 | 25558 | 3G | NODEB | BGVRNC1 | 140 | 2092 | 0 | 4 | 57.3 | 1999 x 429 x 196 | ASI4517R3v18 | 44.7 | 17 | 900 | N/A | N/A | 65° | 7,5° | CIE |  |  | FH | 42569 | 5.37472,-3.88944
2021 | Mai | Mtn | CI02870 | 3G_CI02870_BouakeKamonou |  | CI02870 | BOUAKE | BOUAKE | BOUAKE | GBEKE | 1 | N/A | 9 | -5.02861 | 7.70306 | Autostable | 55 | 58704 | 3G | NODEB | YAMRNC2 | 120 | 2102 | 0 | 4 | 25 | 1999 x 429 x 196 | ASI4517R3v18 | 46 | 17 | 2100 | N/A | N/A | 65° | 7,5° | CIE |  |  | FO | 42688 | 7.70306,-5.02861
2021 | Mai | Mtn | CI00895 | 3G_CI00895_AboboKennedy |  | CI00895 | ABOBO | ABIDJAN | ABIDJAN | DISTRICT AUTONOME ABIDJAN | 1 | N/A | 21 | -4.005889 | 5.417806 | Autostable | 72 | 38954 | 3G | NODEB | YOPRNC1 | 120 | 2083 | 6 | 6 | 22.5 | 1999 x 429 x 196 | ASI4517R3v18 | 46 | 17 | 2100 | N/A | N/A | 65° | 7,5° | CIE |  |  | FO | 41402 | 5.417806,-4.005889
2021 | Mai | Mtn | CI02555 | 3G_CI02555_BingervilleExt |  | CI02555 | BINGERVILLE | ABIDJAN | ABIDJAN | DISTRICT AUTONOME ABIDJAN | 1 | N/A | 12 | -3.88944 | 5.37472 | Autostable | 55 | 25559 | 3G | NODEB | BGVRNC1 | 220 | 2092 | 0 | 4 | 57.3 | 1999 x 429 x 196 | ASI4517R3v18 | 46 | 17 | 900 | N/A | N/A | 65° | 7,5° | CIE |  |  | FH | 42569 | 5.37472,-3.88944
2021 | Mai | Mtn | CI02870 | 3G_CI02870_BouakeKamonou |  | CI02870 | BOUAKE | BOUAKE | BOUAKE | GBEKE | 1 | N/A | 9 | -5.02861 | 7.70306 | Autostable | 55 | 58705 | 3G | NODEB | YAMRNC2 | 240 | 2102 | 0 | 4 | 25 | 1999 x 429 x 196 | ASI4517R3v18 | 46 | 17 | 2100 | N/A | N/A | 65° | 7,5° | CIE |  |  | FO | 42688 | 7.70306,-5.02861
2021 | Mai | Mtn | CI00895 | 3G_CI00895_AboboKennedy |  | CI00895 | ABOBO | ABIDJAN | ABIDJAN | DISTRICT AUTONOME ABIDJAN | 1 | N/A | 21 | -4.005889 | 5.417806 | Autostable | 72 | 38955 | 3G | NODEB | YOPRNC1 | 240 | 2083 | 6 | 6 | 22.5 | 1999 x 429 x 196 | ASI4517R3v18 | 46 | 17 | 2100 | N/A | N/A | 65° | 7,5° | CIE |  |  | FO | 41402 | 5.417806,-4.005889
2021 | Mai | Mtn | CI01678 | 3G_CI01678_BingervilleNew |  | CI01678 | BINGERVILLE | ABIDJAN | ABIDJAN | DISTRICT AUTONOME ABIDJAN | 1 | N/A | 12 | -3.889278 | 5.358667 | Autostable | 55 | 16787 | 3G | NODEB | BGVRNC1 | 140 | 2092 | 6 | 0 | 57.3 | 1999 x 429 x 196 | ASI4517R3v18 | 43 | 17 | 900 | N/A | N/A | 65° | 7,5° | CIE |  |  | FO | 41244 | 5.358667,-3.889278
2021 | Mai | Mtn | CI01302 | 3G_CI01302_AboboSagbe |  | CI01302 | ABOBO | ABIDJAN | ABIDJAN | DISTRICT AUTONOME ABIDJAN | 1 | N/A | 12 | -4.025975 | 5.41542777777778 | Autostable | 30 | 43020 | 3G | NODEB | YOPRNC1 | 0 | 2083 | 0 | 4 | 57.3 | 1999 x 429 x 196 | ASI4517R3v18 | 44.2 | 17 | 2100 | N/A | N/A | 65° | 7,5° | CIE |  |  | FO | 42030 | 5.41542777777778,-4.025975
2021 | Mai | Mtn | CI00027 | 3G_CI00027_Bouake2 |  | CI00027 | BOUAKE | BOUAKE | BOUAKE | GBEKE | 1 | N/A | 9 | -5.060498 | 7.687864 | Haubané | 30 | 277 | 3G | NODEB | YAMRNC2 | 110 | 2102 | 0 | 0 | 57.3 | 1999 x 429 x 196 | ASI4517R3v18 | 46 | 17 | 900 | N/A | N/A | 65° | 7,5° | CIE |  |  | FH | 41424 | 7.687864,-5.060498
2021 | Mai | Mtn | CI01678 | 3G_CI01678_BingervilleNew |  | CI01678 | BINGERVILLE | ABIDJAN | ABIDJAN | DISTRICT AUTONOME ABIDJAN | 1 | N/A | 12 | -3.889278 | 5.358667 | Autostable | 55 | 16788 | 3G | NODEB | BGVRNC1 | 250 | 2092 | 6 | 0 | 57.3 | 1999 x 429 x 196 | ASI4517R3v18 | 43 | 17 | 900 | N/A | N/A | 65° | 7,5° | CIE |  |  | FO | 41244 | 5.358667,-3.889278
2021 | Mai | Mtn | CI00027 | 3G_CI00027_Bouake2 |  | CI00027 | BOUAKE | BOUAKE | BOUAKE | GBEKE | 1 | N/A | 9 | -5.060498 | 7.687864 | Haubané | 30 | 278 | 3G | NODEB | YAMRNC2 | 240 | 2102 | 0 | 0 | 57.3 | 1999 x 429 x 196 | ASI4517R3v18 | 46 | 17 | 900 | N/A | N/A | 65° | 7,5° | CIE |  |  | FH | 41424 | 7.687864,-5.060498
2021 | Mai | Mtn | CI01302 | 3G_CI01302_AboboSagbe |  | CI01302 | ABOBO | ABIDJAN | ABIDJAN | DISTRICT AUTONOME ABIDJAN | 1 | N/A | 12 | -4.025975 | 5.41542777777778 | Autostable | 30 | 43021 | 3G | NODEB | YOPRNC1 | 150 | 2083 | 0 | 4 | 57.3 | 1999 x 429 x 196 | ASI4517R3v18 | 44.2 | 17 | 2100 | N/A | N/A | 65° | 7,5° | CIE |  |  | FO | 42030 | 5.41542777777778,-4.025975
2021 | Mai | Mtn | CI01678 | 3G_CI01678_BingervilleNew |  | CI01678 | BINGERVILLE | ABIDJAN | ABIDJAN | DISTRICT AUTONOME ABIDJAN | 1 | N/A | 12 | -3.889278 | 5.358667 | Autostable | 55 | 16789 | 3G | NODEB | BGVRNC1 | 340 | 2092 | 6 | 0 | 57.3 | 1999 x 429 x 196 | ASI4517R3v18 | 43 | 17 | 900 | N/A | N/A | 65° | 7,5° | CIE |  |  | FO | 41244 | 5.358667,-3.889278
2021 | Mai | Mtn | CI00027 | 3G_CI00027_Bouake2 |  | CI00027 | BOUAKE | BOUAKE | BOUAKE | GBEKE | 1 | N/A | 9 | -5.060498 | 7.687864 | Haubané | 30 | 279 | 3G | NODEB | YAMRNC2 | 320 | 2102 | 0 | 0 | 57.3 | 1999 x 429 x 196 | ASI4517R3v18 | 46 | 17 | 900 | N/A | N/A | 65° | 7,5° | CIE |  |  | FH | 41424 | 7.687864,-5.060498
2021 | Mai | Mtn | CI01302 | 3G_CI01302_AboboSagbe |  | CI01302 | ABOBO | ABIDJAN | ABIDJAN | DISTRICT AUTONOME ABIDJAN | 1 | N/A | 12 | -4.025975 | 5.41542777777778 | Autostable | 30 | 43022 | 3G | NODEB | YOPRNC1 | 280 | 2083 | 0 | 4 | 57.3 | 1999 x 429 x 196 | ASI4517R3v18 | 44.2 | 17 | 2100 | N/A | N/A | 65° | 7,5° | CIE |  |  | FO | 42030 | 5.41542777777778,-4.025975
2021 | Mai | Mtn | CI02495 | 3G_CI02495_BingJardinBotanique |  | CI02495 | BINGERVILLE | ABIDJAN | ABIDJAN | DISTRICT AUTONOME ABIDJAN | 1 | N/A | 12 | -3.882417 | 5.361667 | Autostable | 55 | 24957 | 3G | NODEB | BGVRNC1 | 35 | 2092 | 0 | 2 | 57.3 | 1999 x 429 x 196 | ASI4517R3v18 | 44.7 | 17 | 900 | N/A | N/A | 65° | 7,5° | CIE |  |  | FH | 42587 | 5.361667,-3.882417
2021 | Mai | Mtn | CI00027 | 3G_CI00027_Bouake2 |  | CI00027 | BOUAKE | BOUAKE | BOUAKE | GBEKE | 1 | N/A | 9 | -5.060498 | 7.687864 | Haubané | 30 | 30270 | 3G | NODEB | YAMRNC2 | 110 | 2102 | 0 | 9 | 57.3 | 1999 x 429 x 196 | ASI4517R3v18 | 46 | 17 | 2100 | N/A | N/A | 65° | 7,5° | CIE |  |  | FH | 41424 | 7.687864,-5.060498
2021 | Mai | Mtn | CI01987 | 3G_CI01987_ABOBOSTEANNICK |  | CI01987 | ABOBO | ABIDJAN | ABIDJAN | DISTRICT AUTONOME ABIDJAN | 1 | N/A | 12 | -4.02841 | 5.42723 | Autostable | 32 | 49870 | 3G | NODEB | YOPRNC1 | 35 | 2083 | 0 | 4 | 57.3 | 1999 x 429 x 196 | ASI4517R3v18 | 44.2 | 17 | 2100 | N/A | N/A | 65° | 7,5° | CIE |  |  | FO | 42034 | 5.42723,-4.02841
2021 | Mai | Mtn | CI02495 | 3G_CI02495_BingJardinBotanique |  | CI02495 | BINGERVILLE | ABIDJAN | ABIDJAN | DISTRICT AUTONOME ABIDJAN | 1 | N/A | 12 | -3.882417 | 5.361667 | Autostable | 55 | 24958 | 3G | NODEB | BGVRNC1 | 145 | 2092 | 0 | 4 | 57.3 | 1999 x 429 x 196 | ASI4517R3v18 | 44.7 | 17 | 900 | N/A | N/A | 65° | 7,5° | CIE |  |  | FH | 42587 | 5.361667,-3.882417
2021 | Mai | Mtn | CI00027 | 3G_CI00027_Bouake2 |  | CI00027 | BOUAKE | BOUAKE | BOUAKE | GBEKE | 1 | N/A | 9 | -5.060498 | 7.687864 | Haubané | 30 | 30271 | 3G | NODEB | YAMRNC2 | 240 | 2102 | 0 | 9 | 57.3 | 1999 x 429 x 196 | ASI4517R3v18 | 46 | 17 | 2100 | N/A | N/A | 65° | 7,5° | CIE |  |  | FH | 41424 | 7.687864,-5.060498
2021 | Mai | Mtn | CI01987 | 3G_CI01987_ABOBOSTEANNICK |  | CI01987 | ABOBO | ABIDJAN | ABIDJAN | DISTRICT AUTONOME ABIDJAN | 1 | N/A | 12 | -4.02841 | 5.42723 | Autostable | 32 | 49871 | 3G | NODEB | YOPRNC1 | 170 | 2083 | 0 | 4 | 57.3 | 1999 x 429 x 196 | ASI4517R3v18 | 44.2 | 17 | 2100 | N/A | N/A | 65° | 7,5° | CIE |  |  | FO | 42034 | 5.42723,-4.02841
2021 | Mai | Mtn | CI02495 | 3G_CI02495_BingJardinBotanique |  | CI02495 | BINGERVILLE | ABIDJAN | ABIDJAN | DISTRICT AUTONOME ABIDJAN | 1 | N/A | 12 | -3.882417 | 5.361667 | Autostable | 55 | 24959 | 3G | NODEB | BGVRNC1 | 235 | 2092 | 0 | 4 | 57.3 | 1999 x 429 x 196 | ASI4517R3v18 | 44.7 | 17 | 900 | N/A | N/A | 65° | 7,5° | CIE |  |  | FH | 42587 | 5.361667,-3.882417
2021 | Mai | Mtn | CI00027 | 3G_CI00027_Bouake2 |  | CI00027 | BOUAKE | BOUAKE | BOUAKE | GBEKE | 1 | N/A | 9 | -5.060498 | 7.687864 | Haubané | 30 | 30272 | 3G | NODEB | YAMRNC2 | 320 | 2102 | 0 | 9 | 57.3 | 1999 x 429 x 196 | ASI4517R3v18 | 46 | 17 | 2100 | N/A | N/A | 65° | 7,5° | CIE |  |  | FH | 41424 | 7.687864,-5.060498
2021 | Mai | Mtn | CI01987 | 3G_CI01987_ABOBOSTEANNICK |  | CI01987 | ABOBO | ABIDJAN | ABIDJAN | DISTRICT AUTONOME ABIDJAN | 1 | N/A | 12 | -4.02841 | 5.42723 | Autostable | 32 | 49872 | 3G | NODEB | YOPRNC1 | 285 | 2083 | 0 | 4 | 57.3 | 1999 x 429 x 196 | ASI4517R3v18 | 44.2 | 17 | 2100 | N/A | N/A | 65° | 7,5° | CIE |  |  | FO | 42034 | 5.42723,-4.02841
2021 | Mai | Mtn | CI00027 | 3G_CI00027_Bouake2 |  | CI00027 | BOUAKE | BOUAKE | BOUAKE | GBEKE | 1 | N/A | 9 | -5.060498 | 7.687864 | Haubané | 30 | 30273 | 3G | NODEB | YAMRNC2 | 110 | 2102 | 0 | 9 | 57.3 | 1999 x 429 x 196 | ASI4517R3v18 | 46 | 17 | 2100 | N/A | N/A | 65° | 7,5° | CIE |  |  | FH | 41424 | 7.687864,-5.060498
2021 | Mai | Mtn | CI00166 | 3G_CI00166_CarrineN |  | CI00166 | ADJAME | ABIDJAN | ABIDJAN | DISTRICT AUTONOME ABIDJAN | 1 | N/A | 12 | -4.01563888888889 | 5.35669444444444 | Haubané | 33 | 1667 | 3G | NODEB | BGVRNC1 | 0 | 2092 | 5 | 0 | 57.3 | 1999 x 429 x 196 | ASI4517R3v18 | 46 | 17 | 900 | N/A | N/A | 65° | 7,5° | CIE |  |  | FO | 42003 | 5.35669444444444,-4.01563888888889
2021 | Mai | Mtn | CI00134 | 3G_CI00134_AboboSteFoi |  | CI00134 | ABOBO | ABIDJAN | ABIDJAN | DISTRICT AUTONOME ABIDJAN | 1 | N/A | 12 | -4.02291666666667 | 5.44230555555556 | Haubané | 21 | 31340 | 3G | NODEB | YOPRNC1 | 0 | 2083 | 0 | 2 | 16 | 1999 x 429 x 196 | ASI4517R3v18 | 44.2 | 17 | 2100 | N/A | N/A | 65° | 7,5° | CIE |  |  | FO | 41816 | 5.44230555555556,-4.02291666666667
2021 | Mai | Mtn | CI00166 | 3G_CI00166_CarrineN |  | CI00166 | ADJAME | ABIDJAN | ABIDJAN | DISTRICT AUTONOME ABIDJAN | 1 | N/A | 12 | -4.01563888888889 | 5.35669444444444 | Haubané | 33 | 1668 | 3G | NODEB | BGVRNC1 | 120 | 2092 | 5 | 0 | 57.3 | 1999 x 429 x 196 | ASI4517R3v18 | 46 | 17 | 900 | N/A | N/A | 65° | 7,5° | CIE |  |  | FO | 42003 | 5.35669444444444,-4.01563888888889
2021 | Mai | Mtn | CI00027 | 3G_CI00027_Bouake2 |  | CI00027 | BOUAKE | BOUAKE | BOUAKE | GBEKE | 1 | N/A | 9 | -5.060498 | 7.687864 | Haubané | 30 | 30274 | 3G | NODEB | YAMRNC2 | 240 | 2102 | 0 | 9 | 57.3 | 1999 x 429 x 196 | ASI4517R3v18 | 46 | 17 | 2100 | N/A | N/A | 65° | 7,5° | CIE |  |  | FH | 41424 | 7.687864,-5.060498
2021 | Mai | Mtn | CI00134 | 3G_CI00134_AboboSteFoi |  | CI00134 | ABOBO | ABIDJAN | ABIDJAN | DISTRICT AUTONOME ABIDJAN | 1 | N/A | 12 | -4.02291666666667 | 5.44230555555556 | Haubané | 21 | 31341 | 3G | NODEB | YOPRNC1 | 80 | 2083 | 0 | 2 | 16 | 1999 x 429 x 196 | ASI4517R3v18 | 44.2 | 17 | 2100 | N/A | N/A | 65° | 7,5° | CIE |  |  | FO | 41816 | 5.44230555555556,-4.02291666666667
2021 | Mai | Mtn | CI00027 | 3G_CI00027_Bouake2 |  | CI00027 | BOUAKE | BOUAKE | BOUAKE | GBEKE | 1 | N/A | 9 | -5.060498 | 7.687864 | Haubané | 30 | 30275 | 3G | NODEB | YAMRNC2 | 320 | 2102 | 0 | 9 | 57.3 | 1999 x 429 x 196 | ASI4517R3v18 | 46 | 17 | 2100 | N/A | N/A | 65° | 7,5° | CIE |  |  | FH | 41424 | 7.687864,-5.060498
2021 | Mai | Mtn | CI00166 | 3G_CI00166_CarrineN |  | CI00166 | ADJAME | ABIDJAN | ABIDJAN | DISTRICT AUTONOME ABIDJAN | 1 | N/A | 12 | -4.01563888888889 | 5.35669444444444 | Haubané | 33 | 1669 | 3G | NODEB | BGVRNC1 | 240 | 2092 | 5 | 0 | 57.3 | 1999 x 429 x 196 | ASI4517R3v18 | 46 | 17 | 900 | N/A | N/A | 65° | 7,5° | CIE |  |  | FO | 42003 | 5.35669444444444,-4.01563888888889
2021 | Mai | Mtn | CI00134 | 3G_CI00134_AboboSteFoi |  | CI00134 | ABOBO | ABIDJAN | ABIDJAN | DISTRICT AUTONOME ABIDJAN | 1 | N/A | 12 | -4.02291666666667 | 5.44230555555556 | Haubané | 21 | 31342 | 3G | NODEB | YOPRNC1 | 230 | 2083 | 0 | 2 | 16 | 1999 x 429 x 196 | ASI4517R3v18 | 44.2 | 17 | 2100 | N/A | N/A | 65° | 7,5° | CIE |  |  | FO | 41816 | 5.44230555555556,-4.02291666666667
2021 | Mai | Mtn | CI00086 | 3G_CI00086_BouakeOdienneKourani |  | CI00086 | BOUAKE | BOUAKE | BOUAKE | GBEKE | 1 | N/A | 9 | -5.03944444444444 | 7.70166666666667 | Autostable | 30 | 30860 | 3G | NODEB | YAMRNC2 | 0 | 2102 | 0 | 5 | 57.3 | 1999 x 429 x 196 | ASI4517R3v18 | 46 | 17 | 2100 | N/A | N/A | 65° | 7,5° | CIE |  |  | FO | 41424 | 7.70166666666667,-5.03944444444444
2021 | Mai | Mtn | CI01457 | 3G_CI01457_CiteSir |  | CI01457 | COCODY | ABIDJAN | ABIDJAN | DISTRICT AUTONOME ABIDJAN | 1 | N/A | 12 | -3.92905 | 5.38607 | Autostable | 32 | 14577 | 3G | NODEB | BGVRNC1 | 0 | 2093 | 5 | 0 | 57.3 | 1999 x 429 x 196 | ASI4517R3v18 | 44.7 | 17 | 900 | N/A | N/A | 65° | 7,5° | CIE |  |  | FO | 41244 | 5.38607,-3.92905
2021 | Mai | Mtn | CI00915 | 3G_CI00915_AboboSud |  | CI00915 | ABOBO | ABIDJAN | ABIDJAN | DISTRICT AUTONOME ABIDJAN | 1 | N/A | 18 | -4.01513888888889 | 5.42422222222222 | Haubané | 24 | 39150 | 3G | NODEB | YOPRNC1 | 0 | 2083 | 2 | 8 | 22 | 1999 x 429 x 196 | ASI4517R3v18 | 44.2 | 17 | 2100 | N/A | N/A | 65° | 7,5° | CIE |  |  | FO | 41244 | 5.42422222222222,-4.01513888888889
2021 | Mai | Mtn | CI01457 | 3G_CI01457_CiteSir |  | CI01457 | COCODY | ABIDJAN | ABIDJAN | DISTRICT AUTONOME ABIDJAN | 1 | N/A | 12 | -3.92905 | 5.38607 | Autostable | 32 | 14578 | 3G | NODEB | BGVRNC1 | 120 | 2093 | 5 | 0 | 57.3 | 1999 x 429 x 196 | ASI4517R3v18 | 44.7 | 17 | 900 | N/A | N/A | 65° | 7,5° | CIE |  |  | FO | 41244 | 5.38607,-3.92905
2021 | Mai | Mtn | CI00086 | 3G_CI00086_BouakeOdienneKourani |  | CI00086 | BOUAKE | BOUAKE | BOUAKE | GBEKE | 1 | N/A | 9 | -5.03944444444444 | 7.70166666666667 | Autostable | 30 | 30861 | 3G | NODEB | YAMRNC2 | 120 | 2102 | 0 | 5 | 57.3 | 1999 x 429 x 196 | ASI4517R3v18 | 46 | 17 | 2100 | N/A | N/A | 65° | 7,5° | CIE |  |  | FO | 41424 | 7.70166666666667,-5.03944444444444
2021 | Mai | Mtn | CI00915 | 3G_CI00915_AboboSud |  | CI00915 | ABOBO | ABIDJAN | ABIDJAN | DISTRICT AUTONOME ABIDJAN | 1 | N/A | 18 | -4.01513888888889 | 5.42422222222222 | Haubané | 24 | 39151 | 3G | NODEB | YOPRNC1 | 120 | 2083 | 2 | 8 | 22 | 1999 x 429 x 196 | ASI4517R3v18 | 44.2 | 17 | 2100 | N/A | N/A | 65° | 7,5° | CIE |  |  | FO | 41244 | 5.42422222222222,-4.01513888888889
2021 | Mai | Mtn | CI01457 | 3G_CI01457_CiteSir |  | CI01457 | COCODY | ABIDJAN | ABIDJAN | DISTRICT AUTONOME ABIDJAN | 1 | N/A | 12 | -3.92905 | 5.38607 | Autostable | 32 | 14579 | 3G | NODEB | BGVRNC1 | 230 | 2093 | 5 | 0 | 57.3 | 1999 x 429 x 196 | ASI4517R3v18 | 44.7 | 17 | 900 | N/A | N/A | 65° | 7,5° | CIE |  |  | FO | 41244 | 5.38607,-3.92905
2021 | Mai | Mtn | CI00086 | 3G_CI00086_BouakeOdienneKourani |  | CI00086 | BOUAKE | BOUAKE | BOUAKE | GBEKE | 1 | N/A | 9 | -5.03944444444444 | 7.70166666666667 | Autostable | 30 | 30862 | 3G | NODEB | YAMRNC2 | 240 | 2102 | 0 | 5 | 57.3 | 1999 x 429 x 196 | ASI4517R3v18 | 46 | 17 | 2100 | N/A | N/A | 65° | 7,5° | CIE |  |  | FO | 41424 | 7.70166666666667,-5.03944444444444
2021 | Mai | Mtn | CI00915 | 3G_CI00915_AboboSud |  | CI00915 | ABOBO | ABIDJAN | ABIDJAN | DISTRICT AUTONOME ABIDJAN | 1 | N/A | 18 | -4.01513888888889 | 5.42422222222222 | Haubané | 24 | 39152 | 3G | NODEB | YOPRNC1 | 240 | 2083 | 2 | 8 | 22 | 1999 x 429 x 196 | ASI4517R3v18 | 44.2 | 17 | 2100 | N/A | N/A | 65° | 7,5° | CIE |  |  | FO | 41244 | 5.42422222222222,-4.01513888888889
2021 | Mai | Mtn | CI02213 | 3G_CI02213_CiteSynacaci |  | CI02213 | COCODY | ABIDJAN | ABIDJAN | DISTRICT AUTONOME ABIDJAN | 1 | N/A | 15 | -3.94191 | 5.34697 | Autostable | 55 | 22137 | 3G | NODEB | BGVRNC1 | 10 | 2091 | 4 | 6 | 57.3 | 1999 x 429 x 196 | ASI4517R3v18 | 44.7 | 17 | 900 | N/A | N/A | 65° | 7,5° | CIE |  |  | FO | 42628 | 5.34697,-3.94191
2021 | Mai | Mtn | CI00915 | 3G_CI00915_AboboSud |  | CI00915 | ABOBO | ABIDJAN | ABIDJAN | DISTRICT AUTONOME ABIDJAN | 1 | N/A | 18 | -4.01513888888889 | 5.42422222222222 | Haubané | 24 | 39153 | 3G | NODEB | YOPRNC1 | 0 | 2083 | 2 | 8 | 22 | 1999 x 429 x 196 | ASI4517R3v18 | 44.2 | 17 | 2100 | N/A | N/A | 65° | 7,5° | CIE |  |  | FO | 41244 | 5.42422222222222,-4.01513888888889
2021 | Mai | Mtn | CI00086 | 3G_CI00086_BouakeOdienneKourani |  | CI00086 | BOUAKE | BOUAKE | BOUAKE | GBEKE | 1 | N/A | 9 | -5.03944444444444 | 7.70166666666667 | Autostable | 30 | 30863 | 3G | NODEB | YAMRNC2 | 0 | 2102 | 0 | 5 | 57.3 | 1999 x 429 x 196 | ASI4517R3v18 | 46 | 17 | 2100 | N/A | N/A | 65° | 7,5° | CIE |  |  | FO | 41424 | 7.70166666666667,-5.03944444444444
2021 | Mai | Mtn | CI00915 | 3G_CI00915_AboboSud |  | CI00915 | ABOBO | ABIDJAN | ABIDJAN | DISTRICT AUTONOME ABIDJAN | 1 | N/A | 18 | -4.01513888888889 | 5.42422222222222 | Haubané | 24 | 39154 | 3G | NODEB | YOPRNC1 | 120 | 2083 | 2 | 8 | 22 | 1999 x 429 x 196 | ASI4517R3v18 | 44.2 | 17 | 2100 | N/A | N/A | 65° | 7,5° | CIE |  |  | FO | 41244 | 5.42422222222222,-4.01513888888889
2021 | Mai | Mtn | CI02213 | 3G_CI02213_CiteSynacaci |  | CI02213 | COCODY | ABIDJAN | ABIDJAN | DISTRICT AUTONOME ABIDJAN | 1 | N/A | 15 | -3.94191 | 5.34697 | Autostable | 55 | 22138 | 3G | NODEB | BGVRNC1 | 180 | 2091 | 6 | 6 | 57.3 | 1999 x 429 x 196 | ASI4517R3v18 | 44.7 | 17 | 900 | N/A | N/A | 65° | 7,5° | CIE |  |  | FO | 42628 | 5.34697,-3.94191
2021 | Mai | Mtn | CI00086 | 3G_CI00086_BouakeOdienneKourani |  | CI00086 | BOUAKE | BOUAKE | BOUAKE | GBEKE | 1 | N/A | 9 | -5.03944444444444 | 7.70166666666667 | Autostable | 30 | 30864 | 3G | NODEB | YAMRNC2 | 120 | 2102 | 0 | 5 | 57.3 | 1999 x 429 x 196 | ASI4517R3v18 | 46 | 17 | 2100 | N/A | N/A | 65° | 7,5° | CIE |  |  | FO | 41424 | 7.70166666666667,-5.03944444444444
2021 | Mai | Mtn | CI00915 | 3G_CI00915_AboboSud |  | CI00915 | ABOBO | ABIDJAN | ABIDJAN | DISTRICT AUTONOME ABIDJAN | 1 | N/A | 18 | -4.01513888888889 | 5.42422222222222 | Haubané | 24 | 39155 | 3G | NODEB | YOPRNC1 | 240 | 2083 | 2 | 8 | 22 | 1999 x 429 x 196 | ASI4517R3v18 | 44.2 | 17 | 2100 | N/A | N/A | 65° | 7,5° | CIE |  |  | FO | 41244 | 5.42422222222222,-4.01513888888889
2021 | Mai | Mtn | CI02213 | 3G_CI02213_CiteSynacaci |  | CI02213 | COCODY | ABIDJAN | ABIDJAN | DISTRICT AUTONOME ABIDJAN | 1 | N/A | 15 | -3.94191 | 5.34697 | Autostable | 55 | 22139 | 3G | NODEB | BGVRNC1 | 265 | 2091 | 0 | 6 | 57.3 | 1999 x 429 x 196 | ASI4517R3v18 | 44.7 | 17 | 900 | N/A | N/A | 65° | 7,5° | CIE |  |  | FO | 42628 | 5.34697,-3.94191
2021 | Mai | Mtn | CI00086 | 3G_CI00086_BouakeOdienneKourani |  | CI00086 | BOUAKE | BOUAKE | BOUAKE | GBEKE | 1 | N/A | 9 | -5.03944444444444 | 7.70166666666667 | Autostable | 30 | 30865 | 3G | NODEB | YAMRNC2 | 240 | 2102 | 0 | 5 | 57.3 | 1999 x 429 x 196 | ASI4517R3v18 | 46 | 17 | 2100 | N/A | N/A | 65° | 7,5° | CIE |  |  | FO | 41424 | 7.70166666666667,-5.03944444444444
2021 | Mai | Mtn | CI00135 | 3G_CI00135_Abobote |  | CI00135 | ABOBO | ABIDJAN | ABIDJAN | DISTRICT AUTONOME ABIDJAN | 1 | N/A | 12 | -3.99963888888889 | 5.41125 | Haubané | 27 | 31350 | 3G | NODEB | YOPRNC1 | 0 | 2083 | 0 | 6 | 24 | 1999 x 429 x 196 | ASI4517R3v18 | 44.2 | 17 | 2100 | N/A | N/A | 65° | 7,5° | CIE |  |  | FO | 41244 | 5.41125,-3.99963888888889
2021 | Mai | Mtn | CI02505 | 3G_CI02505_CocodyExtension |  | CI02505 | COCODY | ABIDJAN | ABIDJAN | DISTRICT AUTONOME ABIDJAN | 1 | N/A | 12 | -3.940444 | 5.402306 | Autostable | 55 | 25057 | 3G | NODEB | BGVRNC1 | 120 | 2093 | 0 | 4 | 57.3 | 1999 x 429 x 196 | ASI4517R3v18 | 44.7 | 17 | 900 | N/A | N/A | 65° | 7,5° | CIE |  |  | FH | 42610 | 5.402306,-3.940444
2021 | Mai | Mtn | CI00086 | 3G_CI00086_BouakeOdienneKourani |  | CI00086 | BOUAKE | BOUAKE | BOUAKE | GBEKE | 1 | N/A | 9 | -5.03944444444444 | 7.70166666666667 | Autostable | 30 | 867 | 3G | NODEB | YAMRNC2 | 0 | 2102 | 0 | 6 | 57.3 | 1999 x 429 x 196 | ASI4517R3v18 | 44.7 | 17 | 900 | N/A | N/A | 65° | 7,5° | CIE |  |  | FO | 41424 | 7.70166666666667,-5.03944444444444
2021 | Mai | Mtn | CI00135 | 3G_CI00135_Abobote |  | CI00135 | ABOBO | ABIDJAN | ABIDJAN | DISTRICT AUTONOME ABIDJAN | 1 | N/A | 12 | -3.99963888888889 | 5.41125 | Haubané | 27 | 31351 | 3G | NODEB | YOPRNC1 | 104 | 2083 | 2 | 6 | 24 | 1999 x 429 x 196 | ASI4517R3v18 | 46 | 17 | 2100 | N/A | N/A | 65° | 7,5° | CIE |  |  | FO | 41244 | 5.41125,-3.99963888888889
2021 | Mai | Mtn | CI02505 | 3G_CI02505_CocodyExtension |  | CI02505 | COCODY | ABIDJAN | ABIDJAN | DISTRICT AUTONOME ABIDJAN | 1 | N/A | 12 | -3.940444 | 5.402306 | Autostable | 55 | 25058 | 3G | NODEB | BGVRNC1 | 215 | 2093 | 0 | 4 | 57.3 | 1999 x 429 x 196 | ASI4517R3v18 | 44.7 | 17 | 900 | N/A | N/A | 65° | 7,5° | CIE |  |  | FH | 42610 | 5.402306,-3.940444
2021 | Mai | Mtn | CI00086 | 3G_CI00086_BouakeOdienneKourani |  | CI00086 | BOUAKE | BOUAKE | BOUAKE | GBEKE | 1 | N/A | 9 | -5.03944444444444 | 7.70166666666667 | Autostable | 30 | 868 | 3G | NODEB | YAMRNC2 | 120 | 2102 | 0 | 6 | 57.3 | 1999 x 429 x 196 | ASI4517R3v18 | 44.7 | 17 | 900 | N/A | N/A | 65° | 7,5° | CIE |  |  | FO | 41424 | 7.70166666666667,-5.03944444444444
2021 | Mai | Mtn | CI02505 | 3G_CI02505_CocodyExtension |  | CI02505 | COCODY | ABIDJAN | ABIDJAN | DISTRICT AUTONOME ABIDJAN | 1 | N/A | 12 | -3.940444 | 5.402306 | Autostable | 55 | 25059 | 3G | NODEB | BGVRNC1 | 290 | 2093 | 0 | 4 | 57.3 | 1999 x 429 x 196 | ASI4517R3v18 | 44.7 | 17 | 900 | N/A | N/A | 65° | 7,5° | CIE |  |  | FH | 42610 | 5.402306,-3.940444
2021 | Mai | Mtn | CI00135 | 3G_CI00135_Abobote |  | CI00135 | ABOBO | ABIDJAN | ABIDJAN | DISTRICT AUTONOME ABIDJAN | 1 | N/A | 12 | -3.99963888888889 | 5.41125 | Haubané | 27 | 31352 | 3G | NODEB | YOPRNC1 | 270 | 2083 | 0 | 6 | 24 | 1999 x 429 x 196 | ASI4517R3v18 | 46 | 17 | 2100 | N/A | N/A | 65° | 7,5° | CIE |  |  | FO | 41244 | 5.41125,-3.99963888888889
2021 | Mai | Mtn | CI02005 | 3G_CI02005_Derrieregenie2000 |  | CI02005 | COCODY | ABIDJAN | ABIDJAN | DISTRICT AUTONOME ABIDJAN | 1 | N/A | 12 | -3.9453 | 5.385 | Autostable | 55 | 20057 | 3G | NODEB | BGVRNC1 | 140 | 2093 | 0 | 4 | 57.3 | 1999 x 429 x 196 | ASI4517R3v18 | 44.7 | 17 | 900 | N/A | N/A | 65° | 7,5° | CIE |  |  | FO | 42019 | 5.385,-3.9453
2021 | Mai | Mtn | CI00086 | 3G_CI00086_BouakeOdienneKourani |  | CI00086 | BOUAKE | BOUAKE | BOUAKE | GBEKE | 1 | N/A | 9 | -5.03944444444444 | 7.70166666666667 | Autostable | 30 | 869 | 3G | NODEB | YAMRNC2 | 240 | 2102 | 0 | 2 | 57.3 | 1999 x 429 x 196 | ASI4517R3v18 | 46 | 17 | 900 | N/A | N/A | 65° | 7,5° | CIE |  |  | FO | 41424 | 7.70166666666667,-5.03944444444444
2021 | Mai | Mtn | CI00135 | 3G_CI00135_Abobote |  | CI00135 | ABOBO | ABIDJAN | ABIDJAN | DISTRICT AUTONOME ABIDJAN | 1 | N/A | 12 | -3.99963888888889 | 5.41125 | Haubané | 27 | 31353 | 3G | NODEB | YOPRNC1 | 0 | 2083 | 0 | 6 | 24 | 1999 x 429 x 196 | ASI4517R3v18 | 44.2 | 17 | 2100 | N/A | N/A | 65° | 7,5° | CIE |  |  | FO | 41244 | 5.41125,-3.99963888888889
2021 | Mai | Mtn | CI02005 | 3G_CI02005_Derrieregenie2000 |  | CI02005 | COCODY | ABIDJAN | ABIDJAN | DISTRICT AUTONOME ABIDJAN | 1 | N/A | 12 | -3.9453 | 5.385 | Autostable | 55 | 20058 | 3G | NODEB | BGVRNC1 | 210 | 2093 | 0 | 4 | 57.3 | 1999 x 429 x 196 | ASI4517R3v18 | 44.7 | 17 | 900 | N/A | N/A | 65° | 7,5° | CIE |  |  | FO | 42019 | 5.385,-3.9453
2021 | Mai | Mtn | CI01582 | 3G_CI01582_Bouake3new |  | CI01582 | BOUAKE | BOUAKE | BOUAKE | GBEKE | 1 | N/A | 12 | -5.0285 | 7.71798 | Autostable | 32 | 15827 | 3G | NODEB | YAMRNC2 | 0 | 2102 | 0 | 2 | 57.3 | 1999 x 429 x 196 | ASI4517R3v18 | 46 | 17 | 900 | N/A | N/A | 65° | 7,5° | CIE |  |  | FO | 41797 | 7.71798,-5.0285
2021 | Mai | Mtn | CI00135 | 3G_CI00135_Abobote |  | CI00135 | ABOBO | ABIDJAN | ABIDJAN | DISTRICT AUTONOME ABIDJAN | 1 | N/A | 12 | -3.99963888888889 | 5.41125 | Haubané | 27 | 31354 | 3G | NODEB | YOPRNC1 | 104 | 2083 | 2 | 6 | 24 | 1999 x 429 x 196 | ASI4517R3v18 | 44.2 | 17 | 2100 | N/A | N/A | 65° | 7,5° | CIE |  |  | FO | 41244 | 5.41125,-3.99963888888889
2021 | Mai | Mtn | CI02005 | 3G_CI02005_Derrieregenie2000 |  | CI02005 | COCODY | ABIDJAN | ABIDJAN | DISTRICT AUTONOME ABIDJAN | 1 | N/A | 12 | -3.9453 | 5.385 | Autostable | 55 | 20059 | 3G | NODEB | BGVRNC1 | 350 | 2093 | 0 | 4 | 57.3 | 1999 x 429 x 196 | ASI4517R3v18 | 44.7 | 17 | 900 | N/A | N/A | 65° | 7,5° | CIE |  |  | FO | 42019 | 5.385,-3.9453
2021 | Mai | Mtn | CI01582 | 3G_CI01582_Bouake3new |  | CI01582 | BOUAKE | BOUAKE | BOUAKE | GBEKE | 1 | N/A | 12 | -5.0285 | 7.71798 | Autostable | 32 | 15828 | 3G | NODEB | YAMRNC2 | 90 | 2102 | 0 | 2 | 57.3 | 1999 x 429 x 196 | ASI4517R3v18 | 46 | 17 | 900 | N/A | N/A | 65° | 7,5° | CIE |  |  | FO | 41797 | 7.71798,-5.0285
2021 | Mai | Mtn | CI00135 | 3G_CI00135_Abobote |  | CI00135 | ABOBO | ABIDJAN | ABIDJAN | DISTRICT AUTONOME ABIDJAN | 1 | N/A | 12 | -3.99963888888889 | 5.41125 | Haubané | 27 | 31355 | 3G | NODEB | YOPRNC1 | 270 | 2083 | 0 | 6 | 24 | 1999 x 429 x 196 | ASI4517R3v18 | 44.2 | 17 | 2100 | N/A | N/A | 65° | 7,5° | CIE |  |  | FO | 41244 | 5.41125,-3.99963888888889
2021 | Mai | Mtn | CI00338 | 3G_CI00338_DeuxPlateauZoo |  | CI00338 | COCODY | ABIDJAN | ABIDJAN | DISTRICT AUTONOME ABIDJAN | 1 | N/A | 12 | -3.99955555555556 | 5.37997222222222 | Autostable | 32 | 3387 | 3G | NODEB | BGVRNC1 | 0 | 2093 | 0 | 6 | 57.3 | 1999 x 429 x 196 | ASI4517R3v18 | 44.7 | 17 | 900 | N/A | N/A | 65° | 7,5° | CIE |  |  | FO | 41516 | 5.37997222222222,-3.99955555555556
2021 | Mai | Mtn | CI01582 | 3G_CI01582_Bouake3new |  | CI01582 | BOUAKE | BOUAKE | BOUAKE | GBEKE | 1 | N/A | 12 | -5.0285 | 7.71798 | Autostable | 32 | 15829 | 3G | NODEB | YAMRNC2 | 180 | 2102 | 0 | 2 | 57.3 | 1999 x 429 x 196 | ASI4517R3v18 | 46 | 17 | 900 | N/A | N/A | 65° | 7,5° | CIE |  |  | FO | 41797 | 7.71798,-5.0285
2021 | Mai | Mtn | CI00338 | 3G_CI00338_DeuxPlateauZoo |  | CI00338 | COCODY | ABIDJAN | ABIDJAN | DISTRICT AUTONOME ABIDJAN | 1 | N/A | 12 | -3.99955555555556 | 5.37997222222222 | Autostable | 32 | 3388 | 3G | NODEB | BGVRNC1 | 120 | 2093 | 0 | 2 | 57.3 | 1999 x 429 x 196 | ASI4517R3v18 | 44.7 | 17 | 900 | N/A | N/A | 65° | 7,5° | CIE |  |  | FO | 41516 | 5.37997222222222,-3.99955555555556
2021 | Mai | Mtn | CI00127 | 3G_CI00127_Agbekoi |  | CI00127 | ABOBO | ABIDJAN | ABIDJAN | DISTRICT AUTONOME ABIDJAN | 1 | N/A | 12 | -4.011198 | 5.42624 | Mat | 17.75 | 31270 | 3G | NODEB | YOPRNC1 | 0 | 2083 | 0 | 4 | 14.88 | 1999 x 429 x 196 | ASI4517R3v18 | 44.2 | 17 | 2100 | N/A | N/A | 65° | 7,5° | CIE |  |  | FO | 42023 | 5.42624,-4.011198
2021 | Mai | Mtn | CI01582 | 3G_CI01582_Bouake3new |  | CI01582 | BOUAKE | BOUAKE | BOUAKE | GBEKE | 1 | N/A | 12 | -5.0285 | 7.71798 | Autostable | 32 | 45820 | 3G | NODEB | YAMRNC2 | 0 | 2102 | 0 | 4 | 57.3 | 1999 x 429 x 196 | ASI4517R3v18 | 44.2 | 17 | 2100 | N/A | N/A | 65° | 7,5° | CIE |  |  | FO | 41797 | 7.71798,-5.0285
2021 | Mai | Mtn | CI00338 | 3G_CI00338_DeuxPlateauZoo |  | CI00338 | COCODY | ABIDJAN | ABIDJAN | DISTRICT AUTONOME ABIDJAN | 1 | N/A | 12 | -3.99955555555556 | 5.37997222222222 | Autostable | 32 | 3389 | 3G | NODEB | BGVRNC1 | 260 | 2093 | 0 | 6 | 57.3 | 1999 x 429 x 196 | ASI4517R3v18 | 46 | 17 | 900 | N/A | N/A | 65° | 7,5° | CIE |  |  | FO | 41516 | 5.37997222222222,-3.99955555555556
2021 | Mai | Mtn | CI00127 | 3G_CI00127_Agbekoi |  | CI00127 | ABOBO | ABIDJAN | ABIDJAN | DISTRICT AUTONOME ABIDJAN | 1 | N/A | 12 | -4.011198 | 5.42624 | Mat | 17.75 | 31271 | 3G | NODEB | YOPRNC1 | 120 | 2083 | 0 | 4 | 14.88 | 1999 x 429 x 196 | ASI4517R3v18 | 44.2 | 17 | 2100 | N/A | N/A | 65° | 7,5° | CIE |  |  | FO | 42023 | 5.42624,-4.011198
2021 | Mai | Mtn | CI01582 | 3G_CI01582_Bouake3new |  | CI01582 | BOUAKE | BOUAKE | BOUAKE | GBEKE | 1 | N/A | 12 | -5.0285 | 7.71798 | Autostable | 32 | 45821 | 3G | NODEB | YAMRNC2 | 90 | 2102 | 0 | 4 | 57.3 | 1999 x 429 x 196 | ASI4517R3v18 | 44.2 | 17 | 2100 | N/A | N/A | 65° | 7,5° | CIE |  |  | FO | 41797 | 7.71798,-5.0285
2021 | Mai | Mtn | CI00181 | 3G_CI00181_Dokui1 |  | CI00181 | COCODY | ABIDJAN | ABIDJAN | DISTRICT AUTONOME ABIDJAN | 1 | N/A | 12 | -3.995004 | 5.396828 | Mat | 21 | 1817 | 3G | NODEB | BGVRNC1 | 0 | 2093 | 0 | 7 | 57.3 | 1999 x 429 x 196 | ASI4517R3v18 | 44.7 | 17 | 900 | N/A | N/A | 65° | 7,5° | CIE |  |  | FO | 41244 | 5.396828,-3.995004
2021 | Mai | Mtn | CI00127 | 3G_CI00127_Agbekoi |  | CI00127 | ABOBO | ABIDJAN | ABIDJAN | DISTRICT AUTONOME ABIDJAN | 1 | N/A | 12 | -4.011198 | 5.42624 | Mat | 17.75 | 31272 | 3G | NODEB | YOPRNC1 | 240 | 2083 | 0 | 4 | 14.88 | 1999 x 429 x 196 | ASI4517R3v18 | 44.2 | 17 | 2100 | N/A | N/A | 65° | 7,5° | CIE |  |  | FO | 42023 | 5.42624,-4.011198
2021 | Mai | Mtn | CI01582 | 3G_CI01582_Bouake3new |  | CI01582 | BOUAKE | BOUAKE | BOUAKE | GBEKE | 1 | N/A | 12 | -5.0285 | 7.71798 | Autostable | 32 | 45822 | 3G | NODEB | YAMRNC2 | 180 | 2102 | 0 | 4 | 57.3 | 1999 x 429 x 196 | ASI4517R3v18 | 44.2 | 17 | 2100 | N/A | N/A | 65° | 7,5° | CIE |  |  | FO | 41797 | 7.71798,-5.0285
2021 | Mai | Mtn | CI00181 | 3G_CI00181_Dokui1 |  | CI00181 | COCODY | ABIDJAN | ABIDJAN | DISTRICT AUTONOME ABIDJAN | 1 | N/A | 12 | -3.995004 | 5.396828 | Mat | 21 | 1818 | 3G | NODEB | BGVRNC1 | 120 | 2093 | 0 | 6 | 57.3 | 1999 x 429 x 196 | ASI4517R3v18 | 46 | 17 | 900 | N/A | N/A | 65° | 7,5° | CIE |  |  | FO | 41244 | 5.396828,-3.995004
2021 | Mai | Mtn | CI01582 | 3G_CI01582_Bouake3new |  | CI01582 | BOUAKE | BOUAKE | BOUAKE | GBEKE | 1 | N/A | 12 | -5.0285 | 7.71798 | Autostable | 32 | 45823 | 3G | NODEB | YAMRNC2 | 0 | 2102 | 0 | 4 | 57.3 | 1999 x 429 x 196 | ASI4517R3v18 | 44.2 | 17 | 2100 | N/A | N/A | 65° | 7,5° | CIE |  |  | FO | 41797 | 7.71798,-5.0285
2021 | Mai | Mtn | CI00347 | 3G_CI00347_AkekoiExt |  | CI00347 | ABOBO | ABIDJAN | ABIDJAN | DISTRICT AUTONOME ABIDJAN | 1 | N/A | 12 | -4.01355555555556 | 5.44947222222222 | Haubané | 21.7 | 33470 | 3G | NODEB | YOPRNC1 | 0 | 2083 | 0 | 6 | 57.3 | 1999 x 429 x 196 | ASI4517R3v18 | 44.2 | 17 | 2100 | N/A | N/A | 65° | 7,5° | CIE |  |  | FO | 41569 | 5.44947222222222,-4.01355555555556
2021 | Mai | Mtn | CI00181 | 3G_CI00181_Dokui1 |  | CI00181 | COCODY | ABIDJAN | ABIDJAN | DISTRICT AUTONOME ABIDJAN | 1 | N/A | 12 | -3.995004 | 5.396828 | Mat | 21 | 1819 | 3G | NODEB | BGVRNC1 | 240 | 2093 | 0 | 6 | 57.3 | 1999 x 429 x 196 | ASI4517R3v18 | 44.7 | 17 | 900 | N/A | N/A | 65° | 7,5° | CIE |  |  | FO | 41244 | 5.396828,-3.995004
2021 | Mai | Mtn | CI01582 | 3G_CI01582_Bouake3new |  | CI01582 | BOUAKE | BOUAKE | BOUAKE | GBEKE | 1 | N/A | 12 | -5.0285 | 7.71798 | Autostable | 32 | 45824 | 3G | NODEB | YAMRNC2 | 90 | 2102 | 0 | 4 | 57.3 | 1999 x 429 x 196 | ASI4517R3v18 | 44.2 | 17 | 2100 | N/A | N/A | 65° | 7,5° | CIE |  |  | FO | 41797 | 7.71798,-5.0285
2021 | Mai | Mtn | CI00347 | 3G_CI00347_AkekoiExt |  | CI00347 | ABOBO | ABIDJAN | ABIDJAN | DISTRICT AUTONOME ABIDJAN | 1 | N/A | 12 | -4.01355555555556 | 5.44947222222222 | Haubané | 21.7 | 33471 | 3G | NODEB | YOPRNC1 | 120 | 2083 | 0 | 6 | 57.3 | 1999 x 429 x 196 | ASI4517R3v18 | 44.2 | 17 | 2100 | N/A | N/A | 65° | 7,5° | CIE |  |  | FO | 41569 | 5.44947222222222,-4.01355555555556
2021 | Mai | Mtn | CI02383 | 3G_CI02383_Fekesse |  | CI02383 | COCODY | ABIDJAN | ABIDJAN | DISTRICT AUTONOME ABIDJAN | 1 | N/A | 12 | -3.91056 | 5.37417 | Autostable | 55 | 23837 | 3G | NODEB | BGVRNC1 | 0 | 2092 | 6 | 0 | 57.3 | 1999 x 429 x 196 | ASI4517R3v18 | 44.7 | 17 | 900 | N/A | N/A | 65° | 7,5° | CIE |  |  | FO | 42259 | 5.37417,-3.91056
2021 | Mai | Mtn | CI00347 | 3G_CI00347_AkekoiExt |  | CI00347 | ABOBO | ABIDJAN | ABIDJAN | DISTRICT AUTONOME ABIDJAN | 1 | N/A | 12 | -4.01355555555556 | 5.44947222222222 | Haubané | 21.7 | 33472 | 3G | NODEB | YOPRNC1 | 220 | 2083 | 0 | 6 | 57.3 | 1999 x 429 x 196 | ASI4517R3v18 | 44.2 | 17 | 2100 | N/A | N/A | 65° | 7,5° | CIE |  |  | FO | 41569 | 5.44947222222222,-4.01355555555556
2021 | Mai | Mtn | CI02383 | 3G_CI02383_Fekesse |  | CI02383 | COCODY | ABIDJAN | ABIDJAN | DISTRICT AUTONOME ABIDJAN | 1 | N/A | 12 | -3.91056 | 5.37417 | Autostable | 55 | 23838 | 3G | NODEB | BGVRNC1 | 130 | 2092 | 6 | 0 | 57.3 | 1999 x 429 x 196 | ASI4517R3v18 | 44.7 | 17 | 900 | N/A | N/A | 65° | 7,5° | CIE |  |  | FO | 42259 | 5.37417,-3.91056
2021 | Mai | Mtn | CI01582 | 3G_CI01582_Bouake3new |  | CI01582 | BOUAKE | BOUAKE | BOUAKE | GBEKE | 1 | N/A | 12 | -5.0285 | 7.71798 | Autostable | 32 | 45825 | 3G | NODEB | YAMRNC2 | 180 | 2102 | 0 | 4 | 57.3 | 1999 x 429 x 196 | ASI4517R3v18 | 44.2 | 17 | 2100 | N/A | N/A | 65° | 7,5° | CIE |  |  | FO | 41797 | 7.71798,-5.0285
2021 | Mai | Mtn | CI00347 | 3G_CI00347_AkekoiExt |  | CI00347 | ABOBO | ABIDJAN | ABIDJAN | DISTRICT AUTONOME ABIDJAN | 1 | N/A | 12 | -4.01355555555556 | 5.44947222222222 | Haubané | 21.7 | 33473 | 3G | NODEB | YOPRNC1 | 0 | 2083 | 0 | 6 | 57.3 | 1999 x 429 x 196 | ASI4517R3v18 | 44.2 | 17 | 2100 | N/A | N/A | 65° | 7,5° | CIE |  |  | FO | 41569 | 5.44947222222222,-4.01355555555556
2021 | Mai | Mtn | CI02383 | 3G_CI02383_Fekesse |  | CI02383 | COCODY | ABIDJAN | ABIDJAN | DISTRICT AUTONOME ABIDJAN | 1 | N/A | 12 | -3.91056 | 5.37417 | Autostable | 55 | 23839 | 3G | NODEB | BGVRNC1 | 240 | 2092 | 6 | 0 | 57.3 | 1999 x 429 x 196 | ASI4517R3v18 | 44.7 | 17 | 900 | N/A | N/A | 65° | 7,5° | CIE |  |  | FO | 42259 | 5.37417,-3.91056
2021 | Mai | Mtn | CI01582 | 3G_CI01582_Bouake3new |  | CI01582 | BOUAKE | BOUAKE | BOUAKE | GBEKE | 1 | N/A | 12 | -5.0285 | 7.71798 | Autostable | 32 | 45826 | 3G | NODEB | YAMRNC2 | 0 | 2102 | 0 | 4 | 57.3 | 1999 x 429 x 196 | ASI4517R3v18 | 44.2 | 17 | 2100 | N/A | N/A | 65° | 7,5° | CIE |  |  | FO | 41797 | 7.71798,-5.0285
2021 | Mai | Mtn | CI00347 | 3G_CI00347_AkekoiExt |  | CI00347 | ABOBO | ABIDJAN | ABIDJAN | DISTRICT AUTONOME ABIDJAN | 1 | N/A | 12 | -4.01355555555556 | 5.44947222222222 | Haubané | 21.7 | 33474 | 3G | NODEB | YOPRNC1 | 120 | 2083 | 0 | 6 | 57.3 | 1999 x 429 x 196 | ASI4517R3v18 | 44.2 | 17 | 2100 | N/A | N/A | 65° | 7,5° | CIE |  |  | FO | 41569 | 5.44947222222222,-4.01355555555556
2021 | Mai | Mtn | CI02214 | 3G_CI02214_HopitalAngre |  | CI02214 | COCODY | ABIDJAN | ABIDJAN | DISTRICT AUTONOME ABIDJAN | 1 | N/A | 12 | -3.955892 | 5.400808 | Autostable | 50 | 22147 | 3G | NODEB | BGVRNC1 | 30 | 2093 | 0 | 0 | 57.3 | 1999 x 429 x 196 | ASI4517R3v18 | 44.7 | 17 | 900 | N/A | N/A | 65° | 7,5° | CIE |  |  | FO | 42228 | 5.400808,-3.955892
2021 | Mai | Mtn | CI00347 | 3G_CI00347_AkekoiExt |  | CI00347 | ABOBO | ABIDJAN | ABIDJAN | DISTRICT AUTONOME ABIDJAN | 1 | N/A | 12 | -4.01355555555556 | 5.44947222222222 | Haubané | 21.7 | 33475 | 3G | NODEB | YOPRNC1 | 220 | 2083 | 0 | 6 | 57.3 | 1999 x 429 x 196 | ASI4517R3v18 | 44.2 | 17 | 2100 | N/A | N/A | 65° | 7,5° | CIE |  |  | FO | 41569 | 5.44947222222222,-4.01355555555556
2021 | Mai | Mtn | CI01582 | 3G_CI01582_Bouake3new |  | CI01582 | BOUAKE | BOUAKE | BOUAKE | GBEKE | 1 | N/A | 12 | -5.0285 | 7.71798 | Autostable | 32 | 45827 | 3G | NODEB | YAMRNC2 | 90 | 2102 | 0 | 4 | 57.3 | 1999 x 429 x 196 | ASI4517R3v18 | 44.2 | 17 | 2100 | N/A | N/A | 65° | 7,5° | CIE |  |  | FO | 41797 | 7.71798,-5.0285
2021 | Mai | Mtn | CI02214 | 3G_CI02214_HopitalAngre |  | CI02214 | COCODY | ABIDJAN | ABIDJAN | DISTRICT AUTONOME ABIDJAN | 1 | N/A | 12 | -3.955892 | 5.400808 | Autostable | 50 | 22148 | 3G | NODEB | BGVRNC1 | 180 | 2093 | 0 | 4 | 57.3 | 1999 x 429 x 196 | ASI4517R3v18 | 44.7 | 17 | 900 | N/A | N/A | 65° | 7,5° | CIE |  |  | FO | 42228 | 5.400808,-3.955892
2021 | Mai | Mtn | CI00348 | 3G_CI00348_AkekoiVillage |  | CI00348 | ABOBO | ABIDJAN | ABIDJAN | DISTRICT AUTONOME ABIDJAN | 1 | N/A | 12 | -4.01025 | 5.45566666666667 | Haubané | 38.3 | 33480 | 3G | NODEB | YOPRNC1 | 20 | 2083 | 0 | 4 | 24.4 | 1999 x 429 x 196 | ASI4517R3v18 | 44.2 | 17 | 2100 | N/A | N/A | 65° | 7,5° | CIE |  |  | FO | 42040 | 5.45566666666667,-4.01025
2021 | Mai | Mtn | CI01582 | 3G_CI01582_Bouake3new |  | CI01582 | BOUAKE | BOUAKE | BOUAKE | GBEKE | 1 | N/A | 12 | -5.0285 | 7.71798 | Autostable | 32 | 45828 | 3G | NODEB | YAMRNC2 | 180 | 2102 | 0 | 4 | 57.3 | 1999 x 429 x 196 | ASI4517R3v18 | 44.2 | 17 | 2100 | N/A | N/A | 65° | 7,5° | CIE |  |  | FO | 41797 | 7.71798,-5.0285
2021 | Mai | Mtn | CI02214 | 3G_CI02214_HopitalAngre |  | CI02214 | COCODY | ABIDJAN | ABIDJAN | DISTRICT AUTONOME ABIDJAN | 1 | N/A | 12 | -3.955892 | 5.400808 | Autostable | 50 | 22149 | 3G | NODEB | BGVRNC1 | 330 | 2093 | 0 | 4 | 57.3 | 1999 x 429 x 196 | ASI4517R3v18 | 44.7 | 17 | 900 | N/A | N/A | 65° | 7,5° | CIE |  |  | FO | 42228 | 5.400808,-3.955892
2021 | Mai | Mtn | CI00348 | 3G_CI00348_AkekoiVillage |  | CI00348 | ABOBO | ABIDJAN | ABIDJAN | DISTRICT AUTONOME ABIDJAN | 1 | N/A | 12 | -4.01025 | 5.45566666666667 | Haubané | 38.3 | 33481 | 3G | NODEB | YOPRNC1 | 120 | 2083 | 0 | 4 | 24.4 | 1999 x 429 x 196 | ASI4517R3v18 | 44.2 | 17 | 2100 | N/A | N/A | 65° | 7,5° | CIE |  |  | FO | 42040 | 5.45566666666667,-4.01025
2021 | Mai | Mtn | CI01409 | 3G_CI01409_BouakeAirFrance3 |  | CI01409 | BOUAKE | BOUAKE | BOUAKE | GBEKE | 1 | N/A | 9 | -5.02447222222222 | 7.65452777777778 | Autostable | 50 | 14097 | 3G | NODEB | YAMRNC2 | 50 | 2102 | 0 | 2 | 57.3 | 1999 x 429 x 196 | ASI4517R3v18 | 46 | 17 | 900 | N/A | N/A | 65° | 7,5° | CIE |  |  | FO | 41424 | 7.65452777777778,-5.02447222222222
2021 | Mai | Mtn | CI00926 | 3G_CI00926_ITESNew |  | CI00926 | COCODY | ABIDJAN | ABIDJAN | DISTRICT AUTONOME ABIDJAN | 1 | N/A | 12 | -4.00018 | 5.38826 | Haubané | 30 | 9267 | 3G | NODEB | BGVRNC1 | 0 | 2093 | 5 | 4 | 57.3 | 1999 x 429 x 196 | ASI4517R3v18 | 44.7 | 17 | 900 | N/A | N/A | 65° | 7,5° | CIE |  |  | FO | 41244 | 5.38826,-4.00018
2021 | Mai | Mtn | CI00348 | 3G_CI00348_AkekoiVillage |  | CI00348 | ABOBO | ABIDJAN | ABIDJAN | DISTRICT AUTONOME ABIDJAN | 1 | N/A | 12 | -4.01025 | 5.45566666666667 | Haubané | 38.3 | 33482 | 3G | NODEB | YOPRNC1 | 260 | 2083 | 0 | 4 | 24.4 | 1999 x 429 x 196 | ASI4517R3v18 | 44.2 | 17 | 2100 | N/A | N/A | 65° | 7,5° | CIE |  |  | FO | 42040 | 5.45566666666667,-4.01025
2021 | Mai | Mtn | CI01409 | 3G_CI01409_BouakeAirFrance3 |  | CI01409 | BOUAKE | BOUAKE | BOUAKE | GBEKE | 1 | N/A | 9 | -5.02447222222222 | 7.65452777777778 | Autostable | 50 | 14098 | 3G | NODEB | YAMRNC2 | 170 | 2102 | 0 | 2 | 57.3 | 1999 x 429 x 196 | ASI4517R3v18 | 44.7 | 17 | 900 | N/A | N/A | 65° | 7,5° | CIE |  |  | FO | 41424 | 7.65452777777778,-5.02447222222222
2021 | Mai | Mtn | CI00926 | 3G_CI00926_ITESNew |  | CI00926 | COCODY | ABIDJAN | ABIDJAN | DISTRICT AUTONOME ABIDJAN | 1 | N/A | 12 | -4.00018 | 5.38826 | Haubané | 30 | 9268 | 3G | NODEB | BGVRNC1 | 110 | 2093 | 5 | 4 | 57.3 | 1999 x 429 x 196 | ASI4517R3v18 | 44.7 | 17 | 900 | N/A | N/A | 65° | 7,5° | CIE |  |  | FO | 41244 | 5.38826,-4.00018
2021 | Mai | Mtn | CI00351 | 3G_CI00351_Anonkoua3 |  | CI00351 | ABOBO | ABIDJAN | ABIDJAN | DISTRICT AUTONOME ABIDJAN | 1 | N/A | 12 | -4.03066666666667 | 5.43133333333333 | Autostable | 32 | 33510 | 3G | NODEB | YOPRNC1 | 10 | 2083 | 2 | 2 | 25 | 1999 x 429 x 196 | ASI4517R3v18 | 44.2 | 17 | 2100 | N/A | N/A | 65° | 7,5° | CIE |  |  | FO | 41860 | 5.43133333333333,-4.03066666666667
2021 | Mai | Mtn | CI01409 | 3G_CI01409_BouakeAirFrance3 |  | CI01409 | BOUAKE | BOUAKE | BOUAKE | GBEKE | 1 | N/A | 9 | -5.02447222222222 | 7.65452777777778 | Autostable | 50 | 14099 | 3G | NODEB | YAMRNC2 | 290 | 2102 | 0 | 3 | 57.3 | 1999 x 429 x 196 | ASI4517R3v18 | 46 | 17 | 900 | N/A | N/A | 65° | 7,5° | CIE |  |  | FO | 41424 | 7.65452777777778,-5.02447222222222
2021 | Mai | Mtn | CI00926 | 3G_CI00926_ITESNew |  | CI00926 | COCODY | ABIDJAN | ABIDJAN | DISTRICT AUTONOME ABIDJAN | 1 | N/A | 12 | -4.00018 | 5.38826 | Haubané | 30 | 9269 | 3G | NODEB | BGVRNC1 | 240 | 2093 | 5 | 4 | 57.3 | 1999 x 429 x 196 | ASI4517R3v18 | 44.7 | 17 | 900 | N/A | N/A | 65° | 7,5° | CIE |  |  | FO | 41244 | 5.38826,-4.00018
2021 | Mai | Mtn | CI00351 | 3G_CI00351_Anonkoua3 |  | CI00351 | ABOBO | ABIDJAN | ABIDJAN | DISTRICT AUTONOME ABIDJAN | 1 | N/A | 12 | -4.03066666666667 | 5.43133333333333 | Autostable | 32 | 33511 | 3G | NODEB | YOPRNC1 | 100 | 2083 | 2 | 2 | 25 | 1999 x 429 x 196 | ASI4517R3v18 | 44.2 | 17 | 2100 | N/A | N/A | 65° | 7,5° | CIE |  |  | FO | 41860 | 5.43133333333333,-4.03066666666667
2021 | Mai | Mtn | CI00351 | 3G_CI00351_Anonkoua3 |  | CI00351 | ABOBO | ABIDJAN | ABIDJAN | DISTRICT AUTONOME ABIDJAN | 1 | N/A | 12 | -4.03066666666667 | 5.43133333333333 | Autostable | 32 | 33512 | 3G | NODEB | YOPRNC1 | 220 | 2083 | 2 | 2 | 25 | 1999 x 429 x 196 | ASI4517R3v18 | 44.2 | 17 | 2100 | N/A | N/A | 65° | 7,5° | CIE |  |  | FO | 41860 | 5.43133333333333,-4.03066666666667
2021 | Mai | Mtn | CI02008 | 3G_CI02008_Julesvernes |  | CI02008 | COCODY | ABIDJAN | ABIDJAN | DISTRICT AUTONOME ABIDJAN | 1 | N/A | 12 | -3.92264 | 5.37366 | Autostable | 32 | 20087 | 3G | NODEB | BGVRNC1 | 30 | 2092 | 5 | 0 | 57.3 | 1999 x 429 x 196 | ASI4517R3v18 | 44.7 | 17 | 900 | N/A | N/A | 65° | 7,5° | CIE |  |  | FO | 42139 | 5.37366,-3.92264
2021 | Mai | Mtn | CI01409 | 3G_CI01409_BouakeAirFrance3 |  | CI01409 | BOUAKE | BOUAKE | BOUAKE | GBEKE | 1 | N/A | 9 | -5.02447222222222 | 7.65452777777778 | Autostable | 50 | 44090 | 3G | NODEB | YAMRNC2 | 50 | 2102 | 0 | 6 | 57.3 | 1999 x 429 x 196 | ASI4517R3v18 | 46 | 17 | 2100 | N/A | N/A | 65° | 7,5° | CIE |  |  | FO | 41424 | 7.65452777777778,-5.02447222222222
2021 | Mai | Mtn | CI00380 | 3G_CI00380_Attecoube3 |  | CI00380 | ATTECOUBE | ABIDJAN | ABIDJAN | DISTRICT AUTONOME ABIDJAN | 1 | N/A | 12 | -4.04666666666667 | 5.35619444444444 | Autostable | 60 | 33800 | 3G | NODEB | YOPRNC1 | 60 | 2081 | 0 | 5 | 57.3 | 1999 x 429 x 196 | ASI4517R3v18 | 44.2 | 17 | 2100 | N/A | N/A | 65° | 7,5° | CIE |  |  | FO | 41589 | 5.35619444444444,-4.04666666666667
2021 | Mai | Mtn | CI02008 | 3G_CI02008_Julesvernes |  | CI02008 | COCODY | ABIDJAN | ABIDJAN | DISTRICT AUTONOME ABIDJAN | 1 | N/A | 12 | -3.92264 | 5.37366 | Autostable | 32 | 20088 | 3G | NODEB | BGVRNC1 | 170 | 2092 | 5 | 0 | 57.3 | 1999 x 429 x 196 | ASI4517R3v18 | 44.7 | 17 | 900 | N/A | N/A | 65° | 7,5° | CIE |  |  | FO | 42139 | 5.37366,-3.92264
2021 | Mai | Mtn | CI01409 | 3G_CI01409_BouakeAirFrance3 |  | CI01409 | BOUAKE | BOUAKE | BOUAKE | GBEKE | 1 | N/A | 9 | -5.02447222222222 | 7.65452777777778 | Autostable | 50 | 44091 | 3G | NODEB | YAMRNC2 | 170 | 2102 | 0 | 6 | 57.3 | 1999 x 429 x 196 | ASI4517R3v18 | 46 | 17 | 2100 | N/A | N/A | 65° | 7,5° | CIE |  |  | FO | 41424 | 7.65452777777778,-5.02447222222222
2021 | Mai | Mtn | CI00380 | 3G_CI00380_Attecoube3 |  | CI00380 | ATTECOUBE | ABIDJAN | ABIDJAN | DISTRICT AUTONOME ABIDJAN | 1 | N/A | 12 | -4.04666666666667 | 5.35619444444444 | Autostable | 60 | 33801 | 3G | NODEB | YOPRNC1 | 140 | 2081 | 0 | 5 | 57.3 | 1999 x 429 x 196 | ASI4517R3v18 | 44.2 | 17 | 2100 | N/A | N/A | 65° | 7,5° | CIE |  |  | FO | 41589 | 5.35619444444444,-4.04666666666667
2021 | Mai | Mtn | CI02008 | 3G_CI02008_Julesvernes |  | CI02008 | COCODY | ABIDJAN | ABIDJAN | DISTRICT AUTONOME ABIDJAN | 1 | N/A | 12 | -3.92264 | 5.37366 | Autostable | 32 | 20089 | 3G | NODEB | BGVRNC1 | 270 | 2092 | 5 | 0 | 57.3 | 1999 x 429 x 196 | ASI4517R3v18 | 44.7 | 17 | 900 | N/A | N/A | 65° | 7,5° | CIE |  |  | FO | 42139 | 5.37366,-3.92264
2021 | Mai | Mtn | CI01548 | 3G_CI01548_LabogemNew |  | CI01548 | COCODY | ABIDJAN | ABIDJAN | DISTRICT AUTONOME ABIDJAN | 1 | N/A | 12 | -3.96037 | 5.36517 | Mat | 23.7 | 15487 | 3G | NODEB | BGVRNC1 | 0 | 2092 | 4 | 2 | 57.3 | 1999 x 429 x 196 | ASI4517R3v18 | 44.7 | 17 | 900 | N/A | N/A | 65° | 7,5° | CIE |  |  | FO | 41244 | 5.36517,-3.96037
2021 | Mai | Mtn | CI01409 | 3G_CI01409_BouakeAirFrance3 |  | CI01409 | BOUAKE | BOUAKE | BOUAKE | GBEKE | 1 | N/A | 9 | -5.02447222222222 | 7.65452777777778 | Autostable | 50 | 44092 | 3G | NODEB | YAMRNC2 | 290 | 2102 | 0 | 6 | 57.3 | 1999 x 429 x 196 | ASI4517R3v18 | 46 | 17 | 2100 | N/A | N/A | 65° | 7,5° | CIE |  |  | FO | 41424 | 7.65452777777778,-5.02447222222222
2021 | Mai | Mtn | CI00380 | 3G_CI00380_Attecoube3 |  | CI00380 | ATTECOUBE | ABIDJAN | ABIDJAN | DISTRICT AUTONOME ABIDJAN | 1 | N/A | 12 | -4.04666666666667 | 5.35619444444444 | Autostable | 60 | 33802 | 3G | NODEB | YOPRNC1 | 260 | 2081 | 0 | 5 | 57.3 | 1999 x 429 x 196 | ASI4517R3v18 | 46 | 17 | 2100 | N/A | N/A | 65° | 7,5° | CIE |  |  | FO | 41589 | 5.35619444444444,-4.04666666666667
2021 | Mai | Mtn | CI01548 | 3G_CI01548_LabogemNew |  | CI01548 | COCODY | ABIDJAN | ABIDJAN | DISTRICT AUTONOME ABIDJAN | 1 | N/A | 12 | -3.96037 | 5.36517 | Mat | 23.7 | 15488 | 3G | NODEB | BGVRNC1 | 120 | 2092 | 4 | 2 | 57.3 | 1999 x 429 x 196 | ASI4517R3v18 | 44.7 | 17 | 900 | N/A | N/A | 65° | 7,5° | CIE |  |  | FO | 41244 | 5.36517,-3.96037
2021 | Mai | Mtn | CI00380 | 3G_CI00380_Attecoube3 |  | CI00380 | ATTECOUBE | ABIDJAN | ABIDJAN | DISTRICT AUTONOME ABIDJAN | 1 | N/A | 12 | -4.04666666666667 | 5.35619444444444 | Autostable | 60 | 33803 | 3G | NODEB | YOPRNC1 | 60 | 2081 | 0 | 5 | 57.3 | 1999 x 429 x 196 | ASI4517R3v18 | 44.2 | 17 | 2100 | N/A | N/A | 65° | 7,5° | CIE |  |  | FO | 41589 | 5.35619444444444,-4.04666666666667
2021 | Mai | Mtn | CI01409 | 3G_CI01409_BouakeAirFrance3 |  | CI01409 | BOUAKE | BOUAKE | BOUAKE | GBEKE | 1 | N/A | 9 | -5.02447222222222 | 7.65452777777778 | Autostable | 50 | 44093 | 3G | NODEB | YAMRNC2 | 50 | 2102 | 0 | 6 | 57.3 | 1999 x 429 x 196 | ASI4517R3v18 | 46 | 17 | 2100 | N/A | N/A | 65° | 7,5° | CIE |  |  | FO | 41424 | 7.65452777777778,-5.02447222222222
2021 | Mai | Mtn | CI01548 | 3G_CI01548_LabogemNew |  | CI01548 | COCODY | ABIDJAN | ABIDJAN | DISTRICT AUTONOME ABIDJAN | 1 | N/A | 12 | -3.96037 | 5.36517 | Mat | 23.7 | 15489 | 3G | NODEB | BGVRNC1 | 265 | 2092 | 4 | 2 | 57.3 | 1999 x 429 x 196 | ASI4517R3v18 | 44.7 | 17 | 900 | N/A | N/A | 65° | 7,5° | CIE |  |  | FO | 41244 | 5.36517,-3.96037
2021 | Mai | Mtn | CI00380 | 3G_CI00380_Attecoube3 |  | CI00380 | ATTECOUBE | ABIDJAN | ABIDJAN | DISTRICT AUTONOME ABIDJAN | 1 | N/A | 12 | -4.04666666666667 | 5.35619444444444 | Autostable | 60 | 33804 | 3G | NODEB | YOPRNC1 | 140 | 2081 | 0 | 5 | 57.3 | 1999 x 429 x 196 | ASI4517R3v18 | 44.2 | 17 | 2100 | N/A | N/A | 65° | 7,5° | CIE |  |  | FO | 41589 | 5.35619444444444,-4.04666666666667
2021 | Mai | Mtn | CI00207 | 3G_CI00207_Latrille |  | CI00207 | COCODY | ABIDJAN | ABIDJAN | DISTRICT AUTONOME ABIDJAN | 1 | N/A | 12 | -3.99794444444444 | 5.36138888888889 | Haubané | 21 | 2077 | 3G | NODEB | BGVRNC1 | 40 | 2092 | 4 | 0 | 57.3 | 1999 x 429 x 196 | ASI4517R3v18 | 44.7 | 17 | 900 | N/A | N/A | 65° | 7,5° | CIE |  |  | FO | 41244 | 5.36138888888889,-3.99794444444444
2021 | Mai | Mtn | CI00380 | 3G_CI00380_Attecoube3 |  | CI00380 | ATTECOUBE | ABIDJAN | ABIDJAN | DISTRICT AUTONOME ABIDJAN | 1 | N/A | 12 | -4.04666666666667 | 5.35619444444444 | Autostable | 60 | 33805 | 3G | NODEB | YOPRNC1 | 260 | 2081 | 0 | 5 | 57.3 | 1999 x 429 x 196 | ASI4517R3v18 | 44.2 | 17 | 2100 | N/A | N/A | 65° | 7,5° | CIE |  |  | FO | 41589 | 5.35619444444444,-4.04666666666667
2021 | Mai | Mtn | CI01409 | 3G_CI01409_BouakeAirFrance3 |  | CI01409 | BOUAKE | BOUAKE | BOUAKE | GBEKE | 1 | N/A | 9 | -5.02447222222222 | 7.65452777777778 | Autostable | 50 | 44094 | 3G | NODEB | YAMRNC2 | 170 | 2102 | 0 | 6 | 57.3 | 1999 x 429 x 196 | ASI4517R3v18 | 46 | 17 | 2100 | N/A | N/A | 65° | 7,5° | CIE |  |  | FO | 41424 | 7.65452777777778,-5.02447222222222
2021 | Mai | Mtn | CI00207 | 3G_CI00207_Latrille |  | CI00207 | COCODY | ABIDJAN | ABIDJAN | DISTRICT AUTONOME ABIDJAN | 1 | N/A | 12 | -3.99794444444444 | 5.36138888888889 | Haubané | 21 | 2078 | 3G | NODEB | BGVRNC1 | 130 | 2092 | 4 | 0 | 57.3 | 1999 x 429 x 196 | ASI4517R3v18 | 44.7 | 17 | 900 | N/A | N/A | 65° | 7,5° | CIE |  |  | FO | 41244 | 5.36138888888889,-3.99794444444444
2021 | Mai | Mtn | CI00155 | 3G_CI00155_Avocatier |  | CI00155 | ABOBO | ABIDJAN | ABIDJAN | DISTRICT AUTONOME ABIDJAN | 1 | N/A | 21 | -4.02963888888889 | 5.44047222222222 | Mat | 15 | 31550 | 3G | NODEB | YOPRNC1 | 80 | 2083 | 0 | 4 | 15 | 1999 x 429 x 196 | ASI4517R3v18 | 46 | 17 | 2100 | N/A | N/A | 65° | 7,5° | CIE |  |  | FO | 42007 | 5.44047222222222,-4.02963888888889
2021 | Mai | Mtn | CI00207 | 3G_CI00207_Latrille |  | CI00207 | COCODY | ABIDJAN | ABIDJAN | DISTRICT AUTONOME ABIDJAN | 1 | N/A | 12 | -3.99794444444444 | 5.36138888888889 | Haubané | 21 | 2079 | 3G | NODEB | BGVRNC1 | 300 | 2092 | 4 | 0 | 57.3 | 1999 x 429 x 196 | ASI4517R3v18 | 44.7 | 17 | 900 | N/A | N/A | 65° | 7,5° | CIE |  |  | FO | 41244 | 5.36138888888889,-3.99794444444444
2021 | Mai | Mtn | CI01409 | 3G_CI01409_BouakeAirFrance3 |  | CI01409 | BOUAKE | BOUAKE | BOUAKE | GBEKE | 1 | N/A | 9 | -5.02447222222222 | 7.65452777777778 | Autostable | 50 | 44095 | 3G | NODEB | YAMRNC2 | 290 | 2102 | 0 | 6 | 57.3 | 1999 x 429 x 196 | ASI4517R3v18 | 46 | 17 | 2100 | N/A | N/A | 65° | 7,5° | CIE |  |  | FO | 41424 | 7.65452777777778,-5.02447222222222
2021 | Mai | Mtn | CI00155 | 3G_CI00155_Avocatier |  | CI00155 | ABOBO | ABIDJAN | ABIDJAN | DISTRICT AUTONOME ABIDJAN | 1 | N/A | 21 | -4.02963888888889 | 5.44047222222222 | Mat | 15 | 31551 | 3G | NODEB | YOPRNC1 | 170 | 2083 | 0 | 5 | 15 | 1999 x 429 x 196 | ASI4517R3v18 | 46 | 17 | 2100 | N/A | N/A | 65° | 7,5° | CIE |  |  | FO | 42007 | 5.44047222222222,-4.02963888888889
2021 | Mai | Mtn | CI00211 | 3G_CI00211_LyceeTech |  | CI00211 | COCODY | ABIDJAN | ABIDJAN | DISTRICT AUTONOME ABIDJAN | 1 | N/A | 12 | -4.00341666666667 | 5.35383333333333 | Haubané | 21 | 2117 | 3G | NODEB | BGVRNC1 | 80 | 2092 | 3 | 0 | 57.3 | 1999 x 429 x 196 | ASI4517R3v18 | 44.7 | 17 | 900 | N/A | N/A | 65° | 7,5° | CIE |  |  | FO | 41244 | 5.35383333333333,-4.00341666666667
2021 | Mai | Mtn | CI00927 | 3G_CI00927_BouakeComNew |  | CI00927 | BOUAKE | BOUAKE | BOUAKE | GBEKE | 1 | N/A | 9 | -4.99430555555556 | 7.69681388888889 | Autostable | 32 | 39270 | 3G | NODEB | YAMRNC2 | 0 | 2102 | 0 | 5 | 57.3 | 1999 x 429 x 196 | ASI4517R3v18 | 46 | 17 | 2100 | N/A | N/A | 65° | 7,5° | CIE |  |  | FO | 41424 | 7.69681388888889,-4.99430555555556
2021 | Mai | Mtn | CI00155 | 3G_CI00155_Avocatier |  | CI00155 | ABOBO | ABIDJAN | ABIDJAN | DISTRICT AUTONOME ABIDJAN | 1 | N/A | 21 | -4.02963888888889 | 5.44047222222222 | Mat | 15 | 31552 | 3G | NODEB | YOPRNC1 | 180 | 2083 | 0 | 4 | 15 | 1999 x 429 x 196 | ASI4517R3v18 | 46 | 17 | 2100 | N/A | N/A | 65° | 7,5° | CIE |  |  | FO | 42007 | 5.44047222222222,-4.02963888888889
2021 | Mai | Mtn | CI00211 | 3G_CI00211_LyceeTech |  | CI00211 | COCODY | ABIDJAN | ABIDJAN | DISTRICT AUTONOME ABIDJAN | 1 | N/A | 12 | -4.00341666666667 | 5.35383333333333 | Haubané | 21 | 2118 | 3G | NODEB | BGVRNC1 | 190 | 2092 | 3 | 0 | 57.3 | 1999 x 429 x 196 | ASI4517R3v18 | 46 | 17 | 900 | N/A | N/A | 65° | 7,5° | CIE |  |  | FO | 41244 | 5.35383333333333,-4.00341666666667
2021 | Mai | Mtn | CI00919 | 3G_CI00919_AvocatierNew |  | CI00919 | ABOBO | ABIDJAN | ABIDJAN | DISTRICT AUTONOME ABIDJAN | 1 | N/A | 9 | -4.03425 | 5.43426 | Autostable | 32 | 39190 | 3G | NODEB | YOPRNC1 | 0 | 2083 | 4 | 10 | 22 | 1999 x 429 x 196 | ASI4517R3v18 | 44.2 | 17 | 2100 | N/A | N/A | 65° | 7,5° | CIE |  |  | FO | 41534 | 5.43426,-4.03425
2021 | Mai | Mtn | CI00927 | 3G_CI00927_BouakeComNew |  | CI00927 | BOUAKE | BOUAKE | BOUAKE | GBEKE | 1 | N/A | 9 | -4.99430555555556 | 7.69681388888889 | Autostable | 32 | 39271 | 3G | NODEB | YAMRNC2 | 90 | 2102 | 0 | 5 | 57.3 | 1999 x 429 x 196 | ASI4517R3v18 | 46 | 17 | 2100 | N/A | N/A | 65° | 7,5° | CIE |  |  | FO | 41424 | 7.69681388888889,-4.99430555555556
2021 | Mai | Mtn | CI00211 | 3G_CI00211_LyceeTech |  | CI00211 | COCODY | ABIDJAN | ABIDJAN | DISTRICT AUTONOME ABIDJAN | 1 | N/A | 12 | -4.00341666666667 | 5.35383333333333 | Haubané | 21 | 2119 | 3G | NODEB | BGVRNC1 | 320 | 2092 | 3 | 0 | 57.3 | 1999 x 429 x 196 | ASI4517R3v18 | 46 | 17 | 900 | N/A | N/A | 65° | 7,5° | CIE |  |  | FO | 41244 | 5.35383333333333,-4.00341666666667
2021 | Mai | Mtn | CI00927 | 3G_CI00927_BouakeComNew |  | CI00927 | BOUAKE | BOUAKE | BOUAKE | GBEKE | 1 | N/A | 9 | -4.99430555555556 | 7.69681388888889 | Autostable | 32 | 9277 | 3G | NODEB | YAMRNC2 | 0 | 2102 | 0 | 2 | 57.3 | 1999 x 429 x 196 | ASI4517R3v18 | 46 | 17 | 900 | N/A | N/A | 65° | 7,5° | CIE |  |  | FO | 41424 | 7.69681388888889,-4.99430555555556
2021 | Mai | Mtn | CI00919 | 3G_CI00919_AvocatierNew |  | CI00919 | ABOBO | ABIDJAN | ABIDJAN | DISTRICT AUTONOME ABIDJAN | 1 | N/A | 9 | -4.03425 | 5.43426 | Autostable | 32 | 39191 | 3G | NODEB | YOPRNC1 | 120 | 2083 | 4 | 10 | 22 | 1999 x 429 x 196 | ASI4517R3v18 | 44.2 | 17 | 2100 | N/A | N/A | 65° | 7,5° | CIE |  |  | FO | 41534 | 5.43426,-4.03425
2021 | Mai | Mtn | CI00229 | 3G_CI00229_Paillet |  | CI00229 | ADJAME | ABIDJAN | ABIDJAN | DISTRICT AUTONOME ABIDJAN | 1 | N/A | 21 | -4.01261111111111 | 5.3775 | Haubané | 21 | 2297 | 3G | NODEB | BGVRNC1 | 60 | 2093 | 1 | 8 | 19 | 1999 x 429 x 196 | ASI4517R3v18 | 44.7 | 17 | 900 | N/A | N/A | 65° | 7,5° | CIE |  |  | FO | 41244 | 5.3775,-4.01261111111111
2021 | Mai | Mtn | CI00927 | 3G_CI00927_BouakeComNew |  | CI00927 | BOUAKE | BOUAKE | BOUAKE | GBEKE | 1 | N/A | 9 | -4.99430555555556 | 7.69681388888889 | Autostable | 32 | 9278 | 3G | NODEB | YAMRNC2 | 90 | 2102 | 0 | 0 | 57.3 | 1999 x 429 x 196 | ASI4517R3v18 | 44.7 | 17 | 900 | N/A | N/A | 65° | 7,5° | CIE |  |  | FO | 41424 | 7.69681388888889,-4.99430555555556
2021 | Mai | Mtn | CI00919 | 3G_CI00919_AvocatierNew |  | CI00919 | ABOBO | ABIDJAN | ABIDJAN | DISTRICT AUTONOME ABIDJAN | 1 | N/A | 9 | -4.03425 | 5.43426 | Autostable | 32 | 39192 | 3G | NODEB | YOPRNC1 | 240 | 2083 | 4 | 10 | 22 | 1999 x 429 x 196 | ASI4517R3v18 | 44.2 | 17 | 2100 | N/A | N/A | 65° | 7,5° | CIE |  |  | FO | 41534 | 5.43426,-4.03425
2021 | Mai | Mtn | CI00229 | 3G_CI00229_Paillet |  | CI00229 | ADJAME | ABIDJAN | ABIDJAN | DISTRICT AUTONOME ABIDJAN | 1 | N/A | 21 | -4.01261111111111 | 5.3775 | Haubané | 21 | 2298 | 3G | NODEB | BGVRNC1 | 170 | 2093 | 2 | 10 | 19 | 1999 x 429 x 196 | ASI4517R3v18 | 44.7 | 17 | 900 | N/A | N/A | 65° | 7,5° | CIE |  |  | FO | 41244 | 5.3775,-4.01261111111111
2021 | Mai | Mtn | CI00927 | 3G_CI00927_BouakeComNew |  | CI00927 | BOUAKE | BOUAKE | BOUAKE | GBEKE | 1 | N/A | 9 | -4.99430555555556 | 7.69681388888889 | Autostable | 32 | 9279 | 3G | NODEB | YAMRNC2 | 250 | 2102 | 0 | 2 | 57.3 | 1999 x 429 x 196 | ASI4517R3v18 | 44.7 | 17 | 900 | N/A | N/A | 65° | 7,5° | CIE |  |  | FO | 41424 | 7.69681388888889,-4.99430555555556
2021 | Mai | Mtn | CI00919 | 3G_CI00919_AvocatierNew |  | CI00919 | ABOBO | ABIDJAN | ABIDJAN | DISTRICT AUTONOME ABIDJAN | 1 | N/A | 9 | -4.03425 | 5.43426 | Autostable | 32 | 39193 | 3G | NODEB | YOPRNC1 | 0 | 2083 | 4 | 10 | 22 | 1999 x 429 x 196 | ASI4517R3v18 | 44.2 | 17 | 2100 | N/A | N/A | 65° | 7,5° | CIE |  |  | FO | 41534 | 5.43426,-4.03425
2021 | Mai | Mtn | CI00229 | 3G_CI00229_Paillet |  | CI00229 | ADJAME | ABIDJAN | ABIDJAN | DISTRICT AUTONOME ABIDJAN | 1 | N/A | 21 | -4.01261111111111 | 5.3775 | Haubané | 21 | 2299 | 3G | NODEB | BGVRNC1 | 300 | 2093 | 1 | 6 | 19 | 1999 x 429 x 196 | ASI4517R3v18 | 46 | 17 | 900 | N/A | N/A | 65° | 7,5° | CIE |  |  | FO | 41244 | 5.3775,-4.01261111111111
2021 | Mai | Mtn | CI00927 | 3G_CI00927_BouakeComNew |  | CI00927 | BOUAKE | BOUAKE | BOUAKE | GBEKE | 1 | N/A | 9 | -4.99430555555556 | 7.69681388888889 | Autostable | 32 | 39272 | 3G | NODEB | YAMRNC2 | 250 | 2102 | 0 | 5 | 57.3 | 1999 x 429 x 196 | ASI4517R3v18 | 46 | 17 | 2100 | N/A | N/A | 65° | 7,5° | CIE |  |  | FO | 41424 | 7.69681388888889,-4.99430555555556
2021 | Mai | Mtn | CI00919 | 3G_CI00919_AvocatierNew |  | CI00919 | ABOBO | ABIDJAN | ABIDJAN | DISTRICT AUTONOME ABIDJAN | 1 | N/A | 9 | -4.03425 | 5.43426 | Autostable | 32 | 39194 | 3G | NODEB | YOPRNC1 | 120 | 2083 | 4 | 10 | 22 | 1999 x 429 x 196 | ASI4517R3v18 | 44.2 | 17 | 2100 | N/A | N/A | 65° | 7,5° | CIE |  |  | FO | 41534 | 5.43426,-4.03425
2021 | Mai | Mtn | CI00233 | 3G_CI00233_Perle |  | CI00233 | COCODY | ABIDJAN | ABIDJAN | DISTRICT AUTONOME ABIDJAN | 1 | N/A | 12 | -3.99133 | 5.38961 | Haubané | 18 | 2337 | 3G | NODEB | BGVRNC1 | 0 | 2093 | 2 | 0 | 57.3 | 1999 x 429 x 196 | ASI4517R3v18 | 44.7 | 17 | 900 | N/A | N/A | 65° | 7,5° | CIE |  |  | FO | 41244 | 5.38961,-3.99133
2021 | Mai | Mtn | CI00927 | 3G_CI00927_BouakeComNew |  | CI00927 | BOUAKE | BOUAKE | BOUAKE | GBEKE | 1 | N/A | 9 | -4.99430555555556 | 7.69681388888889 | Autostable | 32 | 39273 | 3G | NODEB | YAMRNC2 | 0 | 2102 | 0 | 5 | 57.3 | 1999 x 429 x 196 | ASI4517R3v18 | 46 | 17 | 2100 | N/A | N/A | 65° | 7,5° | CIE |  |  | FO | 41424 | 7.69681388888889,-4.99430555555556
2021 | Mai | Mtn | CI00919 | 3G_CI00919_AvocatierNew |  | CI00919 | ABOBO | ABIDJAN | ABIDJAN | DISTRICT AUTONOME ABIDJAN | 1 | N/A | 9 | -4.03425 | 5.43426 | Autostable | 32 | 39195 | 3G | NODEB | YOPRNC1 | 240 | 2083 | 4 | 10 | 22 | 1999 x 429 x 196 | ASI4517R3v18 | 44.2 | 17 | 2100 | N/A | N/A | 65° | 7,5° | CIE |  |  | FO | 41534 | 5.43426,-4.03425
2021 | Mai | Mtn | CI00233 | 3G_CI00233_Perle |  | CI00233 | COCODY | ABIDJAN | ABIDJAN | DISTRICT AUTONOME ABIDJAN | 1 | N/A | 12 | -3.99133 | 5.38961 | Haubané | 18 | 2338 | 3G | NODEB | BGVRNC1 | 120 | 2093 | 2 | 0 | 57.3 | 1999 x 429 x 196 | ASI4517R3v18 | 46 | 17 | 900 | N/A | N/A | 65° | 7,5° | CIE |  |  | FO | 41244 | 5.38961,-3.99133
2021 | Mai | Mtn | CI00927 | 3G_CI00927_BouakeComNew |  | CI00927 | BOUAKE | BOUAKE | BOUAKE | GBEKE | 1 | N/A | 9 | -4.99430555555556 | 7.69681388888889 | Autostable | 32 | 39274 | 3G | NODEB | YAMRNC2 | 90 | 2102 | 0 | 5 | 57.3 | 1999 x 429 x 196 | ASI4517R3v18 | 46 | 17 | 2100 | N/A | N/A | 65° | 7,5° | CIE |  |  | FO | 41424 | 7.69681388888889,-4.99430555555556
2021 | Mai | Mtn | CI00355 | 3G_CI00355_DerRail |  | CI00355 | ABOBO | ABIDJAN | ABIDJAN | DISTRICT AUTONOME ABIDJAN | 1 | N/A | 9 | -4.02544444444444 | 5.42 | Autostable | 32 | 33550 | 3G | NODEB | YOPRNC1 | 0 | 2083 | 0 | 4 | 23 | 1999 x 429 x 196 | ASI4517R3v18 | 46 | 17 | 2100 | N/A | N/A | 65° | 7,5° | CIE |  |  | FO | 42028 | 5.42,-4.02544444444444
2021 | Mai | Mtn | CI00927 | 3G_CI00927_BouakeComNew |  | CI00927 | BOUAKE | BOUAKE | BOUAKE | GBEKE | 1 | N/A | 9 | -4.99430555555556 | 7.69681388888889 | Autostable | 32 | 39275 | 3G | NODEB | YAMRNC2 | 250 | 2102 | 0 | 5 | 57.3 | 1999 x 429 x 196 | ASI4517R3v18 | 46 | 17 | 2100 | N/A | N/A | 65° | 7,5° | CIE |  |  | FO | 41424 | 7.69681388888889,-4.99430555555556
2021 | Mai | Mtn | CI00233 | 3G_CI00233_Perle |  | CI00233 | COCODY | ABIDJAN | ABIDJAN | DISTRICT AUTONOME ABIDJAN | 1 | N/A | 12 | -3.99133 | 5.38961 | Haubané | 18 | 2339 | 3G | NODEB | BGVRNC1 | 240 | 2093 | 2 | 0 | 57.3 | 1999 x 429 x 196 | ASI4517R3v18 | 44.7 | 17 | 900 | N/A | N/A | 65° | 7,5° | CIE |  |  | FO | 41244 | 5.38961,-3.99133
2021 | Mai | Mtn | CI00355 | 3G_CI00355_DerRail |  | CI00355 | ABOBO | ABIDJAN | ABIDJAN | DISTRICT AUTONOME ABIDJAN | 1 | N/A | 9 | -4.02544444444444 | 5.42 | Autostable | 32 | 33551 | 3G | NODEB | YOPRNC1 | 160 | 2083 | 0 | 4 | 23 | 1999 x 429 x 196 | ASI4517R3v18 | 46 | 17 | 2100 | N/A | N/A | 65° | 7,5° | CIE |  |  | FO | 42028 | 5.42,-4.02544444444444
2021 | Mai | Mtn | CI00466 | 3G_CI00466_BouakeMarche |  | CI00466 | BOUAKE | BOUAKE | BOUAKE | GBEKE | 1 | N/A | 9 | -5.01794444444444 | 7.69127777777778 | Autostable | 32 | 34660 | 3G | NODEB | YAMRNC2 | 0 | 2102 | 0 | 7 | 22 | 1999 x 429 x 196 | ASI4517R3v18 | 44.2 | 17 | 2100 | N/A | N/A | 65° | 7,5° | CIE |  |  | FO | 41424 | 7.69127777777778,-5.01794444444444
2021 | Mai | Mtn | CI01800 | 3G_CI01800_WilliamsvilleNew |  | CI01800 | ADJAME | ABIDJAN | ABIDJAN | DISTRICT AUTONOME ABIDJAN | 1 | N/A | 21 | -4.02116 | 5.3667 | Haubané | 24 | 18007 | 3G | NODEB | BGVRNC1 | 0 | 2092 | 4 | 3 | 21 | 1999 x 429 x 196 | ASI4517R3v18 | 44.7 | 17 | 900 | N/A | N/A | 65° | 7,5° | CIE |  |  | FO | 42215 | 5.3667,-4.02116
2021 | Mai | Mtn | CI00355 | 3G_CI00355_DerRail |  | CI00355 | ABOBO | ABIDJAN | ABIDJAN | DISTRICT AUTONOME ABIDJAN | 1 | N/A | 9 | -4.02544444444444 | 5.42 | Autostable | 32 | 33552 | 3G | NODEB | YOPRNC1 | 240 | 2083 | 0 | 4 | 23 | 1999 x 429 x 196 | ASI4517R3v18 | 46 | 17 | 2100 | N/A | N/A | 65° | 7,5° | CIE |  |  | FO | 42028 | 5.42,-4.02544444444444
2021 | Mai | Mtn | CI01800 | 3G_CI01800_WilliamsvilleNew |  | CI01800 | ADJAME | ABIDJAN | ABIDJAN | DISTRICT AUTONOME ABIDJAN | 1 | N/A | 21 | -4.02116 | 5.3667 | Haubané | 24 | 18008 | 3G | NODEB | BGVRNC1 | 120 | 2092 | 4 | 3 | 21 | 1999 x 429 x 196 | ASI4517R3v18 | 44.7 | 17 | 900 | N/A | N/A | 65° | 7,5° | CIE |  |  | FO | 42215 | 5.3667,-4.02116
2021 | Mai | Mtn | CI00182 | 3G_CI00182_Dokui2 |  | CI00182 | COCODY | ABIDJAN | ABIDJAN | DISTRICT AUTONOME ABIDJAN | 1 | N/A | 12 | -4.01076388888889 | 5.40233888888889 | Mat | 21 | 31820 | 3G | NODEB | YOPRNC1 | 0 | 2083 | 2 | 3 | 18 | 1999 x 429 x 196 | ASI4517R3v18 | 46 | 17 | 2100 | N/A | N/A | 65° | 7,5° | CIE |  |  | FO | 41244 | 5.40233888888889,-4.01076388888889
2021 | Mai | Mtn | CI01800 | 3G_CI01800_WilliamsvilleNew |  | CI01800 | ADJAME | ABIDJAN | ABIDJAN | DISTRICT AUTONOME ABIDJAN | 1 | N/A | 21 | -4.02116 | 5.3667 | Haubané | 24 | 18009 | 3G | NODEB | BGVRNC1 | 220 | 2092 | 4 | 3 | 21 | 1999 x 429 x 196 | ASI4517R3v18 | 44.7 | 17 | 900 | N/A | N/A | 65° | 7,5° | CIE |  |  | FO | 42215 | 5.3667,-4.02116
2021 | Mai | Mtn | CI00182 | 3G_CI00182_Dokui2 |  | CI00182 | COCODY | ABIDJAN | ABIDJAN | DISTRICT AUTONOME ABIDJAN | 1 | N/A | 12 | -4.01076388888889 | 5.40233888888889 | Mat | 21 | 31821 | 3G | NODEB | YOPRNC1 | 120 | 2083 | 2 | 3 | 18 | 1999 x 429 x 196 | ASI4517R3v18 | 46 | 17 | 2100 | N/A | N/A | 65° | 7,5° | CIE |  |  | FO | 41244 | 5.40233888888889,-4.01076388888889
2021 | Mai | Mtn | CI02190 | 3G_CI02190_BingHydroFish |  | CI02190 | BINGERVILLE | ABIDJAN | ABIDJAN | DISTRICT AUTONOME ABIDJAN | 1 | N/A | 12 | -3.88225 | 5.33502 | Autostable | 72 | 21907 | 3G | NODEB | BGVRNC1 | 60 | 2092 | 0 | 3 | 25 | 1999 x 429 x 196 | ASI4517R3v18 | 46 | 17 | 900 | N/A | N/A | 65° | 7,5° | CIE |  |  | FH | 42144 | 5.33502,-3.88225
2021 | Mai | Mtn | CI00182 | 3G_CI00182_Dokui2 |  | CI00182 | COCODY | ABIDJAN | ABIDJAN | DISTRICT AUTONOME ABIDJAN | 1 | N/A | 12 | -4.01076388888889 | 5.40233888888889 | Mat | 21 | 31822 | 3G | NODEB | YOPRNC1 | 210 | 2083 | 2 | 3 | 18 | 1999 x 429 x 196 | ASI4517R3v18 | 46 | 17 | 2100 | N/A | N/A | 65° | 7,5° | CIE |  |  | FO | 41244 | 5.40233888888889,-4.01076388888889
2021 | Mai | Mtn | CI02190 | 3G_CI02190_BingHydroFish |  | CI02190 | BINGERVILLE | ABIDJAN | ABIDJAN | DISTRICT AUTONOME ABIDJAN | 1 | N/A | 12 | -3.88225 | 5.33502 | Autostable | 72 | 21908 | 3G | NODEB | BGVRNC1 | 150 | 2092 | 0 | 3 | 25 | 1999 x 429 x 196 | ASI4517R3v18 | 46 | 17 | 900 | N/A | N/A | 65° | 7,5° | CIE |  |  | FH | 42144 | 5.33502,-3.88225
2021 | Mai | Mtn | CI00182 | 3G_CI00182_Dokui2 |  | CI00182 | COCODY | ABIDJAN | ABIDJAN | DISTRICT AUTONOME ABIDJAN | 1 | N/A | 12 | -4.01076388888889 | 5.40233888888889 | Mat | 21 | 31823 | 3G | NODEB | YOPRNC1 | 0 | 2083 | 2 | 3 | 18 | 1999 x 429 x 196 | ASI4517R3v18 | 46 | 17 | 2100 | N/A | N/A | 65° | 7,5° | CIE |  |  | FO | 41244 | 5.40233888888889,-4.01076388888889
2021 | Mai | Mtn | CI02190 | 3G_CI02190_BingHydroFish |  | CI02190 | BINGERVILLE | ABIDJAN | ABIDJAN | DISTRICT AUTONOME ABIDJAN | 1 | N/A | 12 | -3.88225 | 5.33502 | Autostable | 72 | 21909 | 3G | NODEB | BGVRNC1 | 330 | 2092 | 0 | 3 | 25 | 1999 x 429 x 196 | ASI4517R3v18 | 46 | 17 | 900 | N/A | N/A | 65° | 7,5° | CIE |  |  | FH | 42144 | 5.33502,-3.88225
2021 | Mai | Mtn | CI00182 | 3G_CI00182_Dokui2 |  | CI00182 | COCODY | ABIDJAN | ABIDJAN | DISTRICT AUTONOME ABIDJAN | 1 | N/A | 12 | -4.01076388888889 | 5.40233888888889 | Mat | 21 | 31824 | 3G | NODEB | YOPRNC1 | 120 | 2083 | 2 | 3 | 18 | 1999 x 429 x 196 | ASI4517R3v18 | 46 | 17 | 2100 | N/A | N/A | 65° | 7,5° | CIE |  |  | FO | 41244 | 5.40233888888889,-4.01076388888889
2021 | Mai | Mtn | CI02421 | 3G_CI02421_AboboAirFrance |  | CI02421 | ABOBO | ABIDJAN | ABIDJAN | DISTRICT AUTONOME ABIDJAN | 1 | N/A | 12 | -3.96629 | 5.41886 | Haubané | 32 | 24217 | 3G | NODEB | BGVRNC1 | 10 | 2093 | 0 | 4 | 57.3 | 1999 x 429 x 196 | ASI4517R3v18 | 44.7 | 17 | 900 | N/A | N/A | 65° | 7,5° | CIE |  |  | FH | 42541 | 5.41886,-3.96629
2021 | Mai | Mtn | CI00182 | 3G_CI00182_Dokui2 |  | CI00182 | COCODY | ABIDJAN | ABIDJAN | DISTRICT AUTONOME ABIDJAN | 1 | N/A | 12 | -4.01076388888889 | 5.40233888888889 | Mat | 21 | 31825 | 3G | NODEB | YOPRNC1 | 210 | 2083 | 2 | 3 | 18 | 1999 x 429 x 196 | ASI4517R3v18 | 46 | 17 | 2100 | N/A | N/A | 65° | 7,5° | CIE |  |  | FO | 41244 | 5.40233888888889,-4.01076388888889
2021 | Mai | Mtn | CI02421 | 3G_CI02421_AboboAirFrance |  | CI02421 | ABOBO | ABIDJAN | ABIDJAN | DISTRICT AUTONOME ABIDJAN | 1 | N/A | 12 | -3.96629 | 5.41886 | Haubané | 32 | 24218 | 3G | NODEB | BGVRNC1 | 150 | 2093 | 0 | 4 | 57.3 | 1999 x 429 x 196 | ASI4517R3v18 | 44.7 | 17 | 900 | N/A | N/A | 65° | 7,5° | CIE |  |  | FH | 42541 | 5.41886,-3.96629
2021 | Mai | Mtn | CI00438 | 3G_CI00438_GSNanti |  | CI00438 | ABOBO | ABIDJAN | ABIDJAN | DISTRICT AUTONOME ABIDJAN | 1 | N/A | 12 | -4.01097222222222 | 5.40669444444444 | Haubané | 21.8 | 34380 | 3G | NODEB | YOPRNC1 | 20 | 2083 | 2 | 6 | 57.3 | 1999 x 429 x 196 | ASI4517R3v18 | 44.1 | 17 | 2100 | N/A | N/A | 65° | 7,5° | CIE |  |  | FO | 42056 | 5.40669444444444,-4.01097222222222
2021 | Mai | Mtn | CI02421 | 3G_CI02421_AboboAirFrance |  | CI02421 | ABOBO | ABIDJAN | ABIDJAN | DISTRICT AUTONOME ABIDJAN | 1 | N/A | 12 | -3.96629 | 5.41886 | Haubané | 32 | 24219 | 3G | NODEB | BGVRNC1 | 230 | 2093 | 0 | 4 | 57.3 | 1999 x 429 x 196 | ASI4517R3v18 | 44.7 | 17 | 900 | N/A | N/A | 65° | 7,5° | CIE |  |  | FH | 42541 | 5.41886,-3.96629
2021 | Mai | Mtn | CI00438 | 3G_CI00438_GSNanti |  | CI00438 | ABOBO | ABIDJAN | ABIDJAN | DISTRICT AUTONOME ABIDJAN | 1 | N/A | 12 | -4.01097222222222 | 5.40669444444444 | Haubané | 21.8 | 34381 | 3G | NODEB | YOPRNC1 | 120 | 2083 | 2 | 6 | 57.3 | 1999 x 429 x 196 | ASI4517R3v18 | 44.1 | 17 | 2100 | N/A | N/A | 65° | 7,5° | CIE |  |  | FO | 42056 | 5.40669444444444,-4.01097222222222
2021 | Mai | Mtn | CI00183 | 3G_CI00183_Dokui3 |  | CI00183 | COCODY | ABIDJAN | ABIDJAN | DISTRICT AUTONOME ABIDJAN | 1 | N/A | 12 | -4.00236111111111 | 5.39838888888889 | Mat | 18 | 1837 | 3G | NODEB | BGVRNC1 | 0 | 2093 | 0 | 0 | 57.3 | 1999 x 429 x 196 | ASI4517R3v18 | 46 | 17 | 900 | N/A | N/A | 65° | 7,5° | CIE |  |  | FO | 41244 | 5.39838888888889,-4.00236111111111
2021 | Mai | Mtn | CI00438 | 3G_CI00438_GSNanti |  | CI00438 | ABOBO | ABIDJAN | ABIDJAN | DISTRICT AUTONOME ABIDJAN | 1 | N/A | 12 | -4.01097222222222 | 5.40669444444444 | Haubané | 21.8 | 34382 | 3G | NODEB | YOPRNC1 | 260 | 2083 | 2 | 6 | 57.3 | 1999 x 429 x 196 | ASI4517R3v18 | 44.1 | 17 | 2100 | N/A | N/A | 65° | 7,5° | CIE |  |  | FO | 42056 | 5.40669444444444,-4.01097222222222
2021 | Mai | Mtn | CI00183 | 3G_CI00183_Dokui3 |  | CI00183 | COCODY | ABIDJAN | ABIDJAN | DISTRICT AUTONOME ABIDJAN | 1 | N/A | 12 | -4.00236111111111 | 5.39838888888889 | Mat | 18 | 1838 | 3G | NODEB | BGVRNC1 | 120 | 2093 | 0 | 0 | 57.3 | 1999 x 429 x 196 | ASI4517R3v18 | 44.7 | 17 | 900 | N/A | N/A | 65° | 7,5° | CIE |  |  | FO | 41244 | 5.39838888888889,-4.00236111111111
2021 | Mai | Mtn | CI00183 | 3G_CI00183_Dokui3 |  | CI00183 | COCODY | ABIDJAN | ABIDJAN | DISTRICT AUTONOME ABIDJAN | 1 | N/A | 12 | -4.00236111111111 | 5.39838888888889 | Mat | 18 | 1839 | 3G | NODEB | BGVRNC1 | 240 | 2093 | 0 | 0 | 57.3 | 1999 x 429 x 196 | ASI4517R3v18 | 44.7 | 17 | 900 | N/A | N/A | 65° | 7,5° | CIE |  |  | FO | 41244 | 5.39838888888889,-4.00236111111111
2021 | Mai | Mtn | CI00410 | 3G_CI00410_KoumassiCamp |  | CI00410 | KOUMASSI | ABIDJAN | ABIDJAN | DISTRICT AUTONOME ABIDJAN | 1 | N/A | 11 | -3.9353 | 5.31066 | Autostable | 36 | 4107 | 3G | NODEB | BGVRNC1 | 170 | 2091 | 0 | 4 | 57.3 | 1999 x 429 x 196 | ASI4517R3v18 | 46 | 17 | 900 | N/A | N/A | 65° | 7,5° | CIE |  |  | FO | 41759 | 5.31066,-3.9353
2021 | Mai | Mtn | CI00410 | 3G_CI00410_KoumassiCamp |  | CI00410 | KOUMASSI | ABIDJAN | ABIDJAN | DISTRICT AUTONOME ABIDJAN | 1 | N/A | 11 | -3.9353 | 5.31066 | Autostable | 36 | 4108 | 3G | NODEB | BGVRNC1 | 260 | 2091 | 0 | 6 | 57.3 | 1999 x 429 x 196 | ASI4517R3v18 | 44.7 | 17 | 900 | N/A | N/A | 65° | 7,5° | CIE |  |  | FO | 41759 | 5.31066,-3.9353
2021 | Mai | Mtn | CI01979 | 3G_CI01979_TreichEcoleduPontFHB |  | CI01979 | TREICHVILLE | ABIDJAN | ABIDJAN | DISTRICT AUTONOME ABIDJAN | 1 | N/A | 12 | -4.018261 | 5.307573 | Autostable | 40 | 19797 | 3G | NODEB | BGVRNC1 | 60 | 2091 | 0 | 2 | 57.3 | 1999 x 429 x 196 | ASI4517R3v18 | 43 | 17 | 900 | N/A | N/A | 65° | 7,5° | CIE |  |  | FO | 41819 | 5.307573,-4.018261
2021 | Mai | Mtn | CI01979 | 3G_CI01979_TreichEcoleduPontFHB |  | CI01979 | TREICHVILLE | ABIDJAN | ABIDJAN | DISTRICT AUTONOME ABIDJAN | 1 | N/A | 12 | -4.018261 | 5.307573 | Autostable | 40 | 19798 | 3G | NODEB | BGVRNC1 | 180 | 2091 | 0 | 0 | 57.3 | 1999 x 429 x 196 | ASI4517R3v18 | 43 | 17 | 900 | N/A | N/A | 65° | 7,5° | CIE |  |  | FO | 41819 | 5.307573,-4.018261
2021 | Mai | Mtn | CI01979 | 3G_CI01979_TreichEcoleduPontFHB |  | CI01979 | TREICHVILLE | ABIDJAN | ABIDJAN | DISTRICT AUTONOME ABIDJAN | 1 | N/A | 12 | -4.018261 | 5.307573 | Autostable | 40 | 19799 | 3G | NODEB | BGVRNC1 | 260 | 2091 | 0 | 0 | 57.3 | 1999 x 429 x 196 | ASI4517R3v18 | 43 | 17 | 900 | N/A | N/A | 65° | 7,5° | CIE |  |  | FO | 41819 | 5.307573,-4.018261
2021 | Mai | Mtn | CI01518 | 3G_CI01518_Aghien |  | CI01518 | COCODY | ABIDJAN | ABIDJAN | DISTRICT AUTONOME ABIDJAN | 1 | N/A | 12 | -3.99422 | 5.38454 | Mat | 14 | 15189 | 3G | NODEB | BGVRNC1 | 240 | 2093 | 0 | 4 | 57.3 | 1999 x 429 x 196 | ASI4517R3v18 | 44.7 | 17 | 900 | N/A | N/A | 65° | 7,5° | CIE |  |  | FO | 41244 | 5.38454,-3.99422
2021 | Mai | Mtn | CI02831 | 3G_CI02831_CocodyCiteSHM |  | CI02831 | COCODY | ABIDJAN | ABIDJAN | DISTRICT AUTONOME ABIDJAN | 1 | N/A | 12 | -3.918082 | 5.36727 | Haubané | 33 | 58310 | 3G | NODEB | BGVRNC1 | 70 | 2092 | 0 | 3 | 57.3 | 1999 x 429 x 196 | ASI4517R3v18 | 44.2 | 17 | 2100 | N/A | N/A | 65° | 7,5° | CIE |  |  | FO | 42822 | 5.36727,-3.918082
2021 | Mai | Mtn | CI02831 | 3G_CI02831_CocodyCiteSHM |  | CI02831 | COCODY | ABIDJAN | ABIDJAN | DISTRICT AUTONOME ABIDJAN | 1 | N/A | 12 | -3.918082 | 5.36727 | Haubané | 33 | 58311 | 3G | NODEB | BGVRNC1 | 170 | 2092 | 0 | 3 | 57.3 | 1999 x 429 x 196 | ASI4517R3v18 | 44.2 | 17 | 2100 | N/A | N/A | 65° | 7,5° | CIE |  |  | FO | 42822 | 5.36727,-3.918082
2021 | Mai | Mtn | CI02831 | 3G_CI02831_CocodyCiteSHM |  | CI02831 | COCODY | ABIDJAN | ABIDJAN | DISTRICT AUTONOME ABIDJAN | 1 | N/A | 12 | -3.918082 | 5.36727 | Haubané | 33 | 58312 | 3G | NODEB | BGVRNC1 | 280 | 2092 | 0 | 3 | 57.3 | 1999 x 429 x 196 | ASI4517R3v18 | 44.2 | 17 | 2100 | N/A | N/A | 65° | 7,5° | CIE |  |  | FO | 42822 | 5.36727,-3.918082
2021 | Mai | Mtn | CI02831 | 3G_CI02831_CocodyCiteSHM |  | CI02831 | COCODY | ABIDJAN | ABIDJAN | DISTRICT AUTONOME ABIDJAN | 1 | N/A | 12 | -3.918082 | 5.36727 | Haubané | 33 | 58313 | 3G | NODEB | BGVRNC1 | 70 | 2092 | 0 | 3 | 57.3 | 1999 x 429 x 196 | ASI4517R3v18 | 44.2 | 17 | 2100 | N/A | N/A | 65° | 7,5° | CIE |  |  | FO | 42822 | 5.36727,-3.918082
2021 | Mai | Mtn | CI02831 | 3G_CI02831_CocodyCiteSHM |  | CI02831 | COCODY | ABIDJAN | ABIDJAN | DISTRICT AUTONOME ABIDJAN | 1 | N/A | 12 | -3.918082 | 5.36727 | Haubané | 33 | 58314 | 3G | NODEB | BGVRNC1 | 170 | 2092 | 0 | 3 | 57.3 | 1999 x 429 x 196 | ASI4517R3v18 | 44.2 | 17 | 2100 | N/A | N/A | 65° | 7,5° | CIE |  |  | FO | 42822 | 5.36727,-3.918082
2021 | Mai | Mtn | CI02831 | 3G_CI02831_CocodyCiteSHM |  | CI02831 | COCODY | ABIDJAN | ABIDJAN | DISTRICT AUTONOME ABIDJAN | 1 | N/A | 12 | -3.918082 | 5.36727 | Haubané | 33 | 58315 | 3G | NODEB | BGVRNC1 | 280 | 2092 | 0 | 3 | 57.3 | 1999 x 429 x 196 | ASI4517R3v18 | 44.2 | 17 | 2100 | N/A | N/A | 65° | 7,5° | CIE |  |  | FO | 42822 | 5.36727,-3.918082
2021 | Mai | Mtn | CI01686 | 3G_CI01686_AbattaNew |  | CI01686 | COCODY | ABIDJAN | ABIDJAN | DISTRICT AUTONOME ABIDJAN | 1 | N/A | 12 | -3.9251 | 5.3539 | Mat | 21 | 16867 | 3G | NODEB | BGVRNC1 | 75 | 2092 | 3 | 4 | 57.3 | 1999 x 429 x 196 | ASI4517R3v18 | 44.7 | 17 | 900 | N/A | N/A | 65° | 7,5° | CIE |  |  | FO | 41733 | 5.3539,-3.9251
2021 | Mai | Mtn | CI01686 | 3G_CI01686_AbattaNew |  | CI01686 | COCODY | ABIDJAN | ABIDJAN | DISTRICT AUTONOME ABIDJAN | 1 | N/A | 12 | -3.9251 | 5.3539 | Mat | 21 | 16868 | 3G | NODEB | BGVRNC1 | 230 | 2092 | 3 | 2 | 57.3 | 1999 x 429 x 196 | ASI4517R3v18 | 44.7 | 17 | 900 | N/A | N/A | 65° | 7,5° | CIE |  |  | FO | 41733 | 5.3539,-3.9251
2021 | Mai | Mtn | CI01686 | 3G_CI01686_AbattaNew |  | CI01686 | COCODY | ABIDJAN | ABIDJAN | DISTRICT AUTONOME ABIDJAN | 1 | N/A | 12 | -3.9251 | 5.3539 | Mat | 21 | 16869 | 3G | NODEB | BGVRNC1 | 345 | 2092 | 3 | 4 | 57.3 | 1999 x 429 x 196 | ASI4517R3v18 | 44.7 | 17 | 900 | N/A | N/A | 65° | 7,5° | CIE |  |  | FO | 41733 | 5.3539,-3.9251
2021 | Mai | Mtn | CI02816 | 3G_CI02816_CocodyCiteSIRNord |  | CI02816 | COCODY | ABIDJAN | ABIDJAN | DISTRICT AUTONOME ABIDJAN | 1 | N/A | 12 | -3.93787 | 5.39281 | Autostable | 36 | 58160 | 3G | NODEB | BGVRNC1 | 0 | 2093 | 3 | 4 | 57.3 | 1999 x 429 x 196 | ASI4517R3v18 | 44.2 | 17 | 2100 | N/A | N/A | 65° | 7,5° | CIE |  |  | FO | 42824 | 5.39281,-3.93787
2021 | Mai | Mtn | CI02816 | 3G_CI02816_CocodyCiteSIRNord |  | CI02816 | COCODY | ABIDJAN | ABIDJAN | DISTRICT AUTONOME ABIDJAN | 1 | N/A | 12 | -3.93787 | 5.39281 | Autostable | 36 | 58161 | 3G | NODEB | BGVRNC1 | 120 | 2093 | 3 | 4 | 57.3 | 1999 x 429 x 196 | ASI4517R3v18 | 44.2 | 17 | 2100 | N/A | N/A | 65° | 7,5° | CIE |  |  | FO | 42824 | 5.39281,-3.93787
2021 | Mai | Mtn | CI02816 | 3G_CI02816_CocodyCiteSIRNord |  | CI02816 | COCODY | ABIDJAN | ABIDJAN | DISTRICT AUTONOME ABIDJAN | 1 | N/A | 12 | -3.93787 | 5.39281 | Autostable | 36 | 58162 | 3G | NODEB | BGVRNC1 | 240 | 2093 | 3 | 4 | 57.3 | 1999 x 429 x 196 | ASI4517R3v18 | 44.2 | 17 | 2100 | N/A | N/A | 65° | 7,5° | CIE |  |  | FO | 42824 | 5.39281,-3.93787
2021 | Mai | Mtn | CI02816 | 3G_CI02816_CocodyCiteSIRNord |  | CI02816 | COCODY | ABIDJAN | ABIDJAN | DISTRICT AUTONOME ABIDJAN | 1 | N/A | 12 | -3.93787 | 5.39281 | Autostable | 36 | 58163 | 3G | NODEB | BGVRNC1 | 0 | 2093 | 3 | 4 | 57.3 | 1999 x 429 x 196 | ASI4517R3v18 | 44.2 | 17 | 2100 | N/A | N/A | 65° | 7,5° | CIE |  |  | FO | 42824 | 5.39281,-3.93787
2021 | Mai | Mtn | CI02816 | 3G_CI02816_CocodyCiteSIRNord |  | CI02816 | COCODY | ABIDJAN | ABIDJAN | DISTRICT AUTONOME ABIDJAN | 1 | N/A | 12 | -3.93787 | 5.39281 | Autostable | 36 | 58164 | 3G | NODEB | BGVRNC1 | 120 | 2093 | 3 | 4 | 57.3 | 1999 x 429 x 196 | ASI4517R3v18 | 44.2 | 17 | 2100 | N/A | N/A | 65° | 7,5° | CIE |  |  | FO | 42824 | 5.39281,-3.93787
2021 | Mai | Mtn | CI02816 | 3G_CI02816_CocodyCiteSIRNord |  | CI02816 | COCODY | ABIDJAN | ABIDJAN | DISTRICT AUTONOME ABIDJAN | 1 | N/A | 12 | -3.93787 | 5.39281 | Autostable | 36 | 58165 | 3G | NODEB | BGVRNC1 | 240 | 2093 | 3 | 4 | 57.3 | 1999 x 429 x 196 | ASI4517R3v18 | 44.2 | 17 | 2100 | N/A | N/A | 65° | 7,5° | CIE |  |  | FO | 42824 | 5.39281,-3.93787
2021 | Mai | Mtn | CI02829 | 3G_CI02829_COCODYMADRIZEEXT |  | CI02829 | COCODY | ABIDJAN | ABIDJAN | DISTRICT AUTONOME ABIDJAN | 1 | N/A | 12 | -3.92003 | 5.38246 | Autostable | 36 | 58290 | 3G | NODEB | BGVRNC1 | 10 | 2093 | 3 | 4 | 25 | 1999 x 429 x 196 | ASI4517R3v18 | 44.2 | 17 | 2100 | N/A | N/A | 65° | 7,5° | CIE |  |  | FO | 42825 | 5.38246,-3.92003
2021 | Mai | Mtn | CI02829 | 3G_CI02829_COCODYMADRIZEEXT |  | CI02829 | COCODY | ABIDJAN | ABIDJAN | DISTRICT AUTONOME ABIDJAN | 1 | N/A | 12 | -3.92003 | 5.38246 | Autostable | 36 | 58291 | 3G | NODEB | BGVRNC1 | 100 | 2093 | 3 | 4 | 25 | 1999 x 429 x 196 | ASI4517R3v18 | 44.2 | 17 | 2100 | N/A | N/A | 65° | 7,5° | CIE |  |  | FO | 42825 | 5.38246,-3.92003
2021 | Mai | Mtn | CI02829 | 3G_CI02829_COCODYMADRIZEEXT |  | CI02829 | COCODY | ABIDJAN | ABIDJAN | DISTRICT AUTONOME ABIDJAN | 1 | N/A | 12 | -3.92003 | 5.38246 | Autostable | 36 | 58292 | 3G | NODEB | BGVRNC1 | 190 | 2093 | 3 | 4 | 25 | 1999 x 429 x 196 | ASI4517R3v18 | 44.2 | 17 | 2100 | N/A | N/A | 65° | 7,5° | CIE |  |  | FO | 42825 | 5.38246,-3.92003
2021 | Mai | Mtn | CI02829 | 3G_CI02829_COCODYMADRIZEEXT |  | CI02829 | COCODY | ABIDJAN | ABIDJAN | DISTRICT AUTONOME ABIDJAN | 1 | N/A | 12 | -3.92003 | 5.38246 | Autostable | 36 | 58293 | 3G | NODEB | BGVRNC1 | 10 | 2093 | 3 | 4 | 25 | 1999 x 429 x 196 | ASI4517R3v18 | 44.2 | 17 | 2100 | N/A | N/A | 65° | 7,5° | CIE |  |  | FO | 42825 | 5.38246,-3.92003
2021 | Mai | Mtn | CI02829 | 3G_CI02829_COCODYMADRIZEEXT |  | CI02829 | COCODY | ABIDJAN | ABIDJAN | DISTRICT AUTONOME ABIDJAN | 1 | N/A | 12 | -3.92003 | 5.38246 | Autostable | 36 | 58294 | 3G | NODEB | BGVRNC1 | 100 | 2093 | 3 | 4 | 25 | 1999 x 429 x 196 | ASI4517R3v18 | 44.2 | 17 | 2100 | N/A | N/A | 65° | 7,5° | CIE |  |  | FO | 42825 | 5.38246,-3.92003
2021 | Mai | Mtn | CI02829 | 3G_CI02829_COCODYMADRIZEEXT |  | CI02829 | COCODY | ABIDJAN | ABIDJAN | DISTRICT AUTONOME ABIDJAN | 1 | N/A | 12 | -3.92003 | 5.38246 | Autostable | 36 | 58295 | 3G | NODEB | BGVRNC1 | 190 | 2093 | 3 | 4 | 25 | 1999 x 429 x 196 | ASI4517R3v18 | 44.2 | 17 | 2100 | N/A | N/A | 65° | 7,5° | CIE |  |  | FO | 42825 | 5.38246,-3.92003
2021 | Mai | Mtn | CI02821 | 3G_CI02821_AngreBessikoiExt |  | CI02821 | COCODY | ABIDJAN | ABIDJAN | DISTRICT AUTONOME ABIDJAN | 1 | N/A | 12 | -3.952385 | 5.40846 | Autostable | 36 | 58210 | 3G | NODEB | BGVRNC1 | 0 | 2093 | 3 | 4 | 57.3 | 1999 x 429 x 196 | ASI4517R3v18 | 44.2 | 17 | 2100 | N/A | N/A | 65° | 7,5° | CIE |  |  | FO | 42824 | 5.40846,-3.952385
2021 | Mai | Mtn | CI02821 | 3G_CI02821_AngreBessikoiExt |  | CI02821 | COCODY | ABIDJAN | ABIDJAN | DISTRICT AUTONOME ABIDJAN | 1 | N/A | 12 | -3.952385 | 5.40846 | Autostable | 36 | 58211 | 3G | NODEB | BGVRNC1 | 120 | 2093 | 3 | 4 | 57.3 | 1999 x 429 x 196 | ASI4517R3v18 | 44.2 | 17 | 2100 | N/A | N/A | 65° | 7,5° | CIE |  |  | FO | 42824 | 5.40846,-3.952385
2021 | Mai | Mtn | CI02821 | 3G_CI02821_AngreBessikoiExt |  | CI02821 | COCODY | ABIDJAN | ABIDJAN | DISTRICT AUTONOME ABIDJAN | 1 | N/A | 12 | -3.952385 | 5.40846 | Autostable | 36 | 58212 | 3G | NODEB | BGVRNC1 | 240 | 2093 | 3 | 4 | 57.3 | 1999 x 429 x 196 | ASI4517R3v18 | 44.2 | 17 | 2100 | N/A | N/A | 65° | 7,5° | CIE |  |  | FO | 42824 | 5.40846,-3.952385
2021 | Mai | Mtn | CI02821 | 3G_CI02821_AngreBessikoiExt |  | CI02821 | COCODY | ABIDJAN | ABIDJAN | DISTRICT AUTONOME ABIDJAN | 1 | N/A | 12 | -3.952385 | 5.40846 | Autostable | 36 | 58213 | 3G | NODEB | BGVRNC1 | 0 | 2093 | 3 | 4 | 57.3 | 1999 x 429 x 196 | ASI4517R3v18 | 44.2 | 17 | 2100 | N/A | N/A | 65° | 7,5° | CIE |  |  | FO | 42824 | 5.40846,-3.952385
2021 | Mai | Mtn | CI02821 | 3G_CI02821_AngreBessikoiExt |  | CI02821 | COCODY | ABIDJAN | ABIDJAN | DISTRICT AUTONOME ABIDJAN | 1 | N/A | 12 | -3.952385 | 5.40846 | Autostable | 36 | 58214 | 3G | NODEB | BGVRNC1 | 120 | 2093 | 3 | 4 | 57.3 | 1999 x 429 x 196 | ASI4517R3v18 | 44.2 | 17 | 2100 | N/A | N/A | 65° | 7,5° | CIE |  |  | FO | 42824 | 5.40846,-3.952385
2021 | Mai | Mtn | CI02821 | 3G_CI02821_AngreBessikoiExt |  | CI02821 | COCODY | ABIDJAN | ABIDJAN | DISTRICT AUTONOME ABIDJAN | 1 | N/A | 12 | -3.952385 | 5.40846 | Autostable | 36 | 58215 | 3G | NODEB | BGVRNC1 | 240 | 2093 | 3 | 4 | 57.3 | 1999 x 429 x 196 | ASI4517R3v18 | 44.2 | 17 | 2100 | N/A | N/A | 65° | 7,5° | CIE |  |  | FO | 42824 | 5.40846,-3.952385
2021 | Mai | Mtn | CI02820 | 3G_CI02820_AngreBessikoiExt1 |  | CI02820 | COCODY | ABIDJAN | ABIDJAN | DISTRICT AUTONOME ABIDJAN | 1 | N/A | 12 | -3.947791 | 5.3998 | Autostable | 36 | 58200 | 3G | NODEB | BGVRNC1 | 0 | 2093 | 3 | 4 | 15 | 1999 x 429 x 196 | ASI4517R3v18 | 44.2 | 17 | 2100 | N/A | N/A | 65° | 7,5° | CIE |  |  | FO | 42824 | 5.3998,-3.947791
2021 | Mai | Mtn | CI02820 | 3G_CI02820_AngreBessikoiExt1 |  | CI02820 | COCODY | ABIDJAN | ABIDJAN | DISTRICT AUTONOME ABIDJAN | 1 | N/A | 12 | -3.947791 | 5.3998 | Autostable | 36 | 58201 | 3G | NODEB | BGVRNC1 | 120 | 2093 | 3 | 4 | 15 | 1999 x 429 x 196 | ASI4517R3v18 | 44.2 | 17 | 2100 | N/A | N/A | 65° | 7,5° | CIE |  |  | FO | 42824 | 5.3998,-3.947791
2021 | Mai | Mtn | CI02820 | 3G_CI02820_AngreBessikoiExt1 |  | CI02820 | COCODY | ABIDJAN | ABIDJAN | DISTRICT AUTONOME ABIDJAN | 1 | N/A | 12 | -3.947791 | 5.3998 | Autostable | 36 | 58202 | 3G | NODEB | BGVRNC1 | 220 | 2093 | 3 | 4 | 15 | 1999 x 429 x 196 | ASI4517R3v18 | 44.2 | 17 | 2100 | N/A | N/A | 65° | 7,5° | CIE |  |  | FO | 42824 | 5.3998,-3.947791
2021 | Mai | Mtn | CI02820 | 3G_CI02820_AngreBessikoiExt1 |  | CI02820 | COCODY | ABIDJAN | ABIDJAN | DISTRICT AUTONOME ABIDJAN | 1 | N/A | 12 | -3.947791 | 5.3998 | Autostable | 36 | 58203 | 3G | NODEB | BGVRNC1 | 0 | 2093 | 3 | 4 | 15 | 1999 x 429 x 196 | ASI4517R3v18 | 44.2 | 17 | 2100 | N/A | N/A | 65° | 7,5° | CIE |  |  | FO | 42824 | 5.3998,-3.947791
2021 | Mai | Mtn | CI02820 | 3G_CI02820_AngreBessikoiExt1 |  | CI02820 | COCODY | ABIDJAN | ABIDJAN | DISTRICT AUTONOME ABIDJAN | 1 | N/A | 12 | -3.947791 | 5.3998 | Autostable | 36 | 58204 | 3G | NODEB | BGVRNC1 | 120 | 2093 | 3 | 4 | 15 | 1999 x 429 x 196 | ASI4517R3v18 | 44.2 | 17 | 2100 | N/A | N/A | 65° | 7,5° | CIE |  |  | FO | 42824 | 5.3998,-3.947791
2021 | Mai | Mtn | CI02820 | 3G_CI02820_AngreBessikoiExt1 |  | CI02820 | COCODY | ABIDJAN | ABIDJAN | DISTRICT AUTONOME ABIDJAN | 1 | N/A | 12 | -3.947791 | 5.3998 | Autostable | 36 | 58205 | 3G | NODEB | BGVRNC1 | 220 | 2093 | 3 | 4 | 15 | 1999 x 429 x 196 | ASI4517R3v18 | 44.2 | 17 | 2100 | N/A | N/A | 65° | 7,5° | CIE |  |  | FO | 42824 | 5.3998,-3.947791
2021 | Mai | Mtn | CI02942 | 3G_CI02942_AgbovilleRondPoint |  | CI02942 | AGBOVILLE | AGBOVILLE | AGBOVILLE | AGNEBY-TIASSA | 1 | N/A | 9 | -4.21267 | 5.93025 | Autostable | 46 | 59420 | 3G | NODEB | BGVRNC1 | 0 | 2094 | 3 | 3 | 15 | 1999 x 429 x 196 | ASI4517R3v18 | 46 | 17 | 2100 | N/A | N/A | 65° | 7,5° | CIE |  |  | FH | 42825 | 5.93025,-4.21267
2021 | Mai | Mtn | CI02942 | 3G_CI02942_AgbovilleRondPoint |  | CI02942 | AGBOVILLE | AGBOVILLE | AGBOVILLE | AGNEBY-TIASSA | 1 | N/A | 9 | -4.21267 | 5.93025 | Autostable | 46 | 59421 | 3G | NODEB | BGVRNC1 | 120 | 2094 | 3 | 3 | 15 | 1999 x 429 x 196 | ASI4517R3v18 | 46 | 17 | 2100 | N/A | N/A | 65° | 7,5° | CIE |  |  | FH | 42825 | 5.93025,-4.21267
2021 | Mai | Mtn | CI02942 | 3G_CI02942_AgbovilleRondPoint |  | CI02942 | AGBOVILLE | AGBOVILLE | AGBOVILLE | AGNEBY-TIASSA | 1 | N/A | 9 | -4.21267 | 5.93025 | Autostable | 46 | 59422 | 3G | NODEB | BGVRNC1 | 240 | 2094 | 3 | 3 | 15 | 1999 x 429 x 196 | ASI4517R3v18 | 46 | 17 | 2100 | N/A | N/A | 65° | 7,5° | CIE |  |  | FH | 42825 | 5.93025,-4.21267
2021 | Mai | Mtn | CI02942 | 3G_CI02942_AgbovilleRondPoint |  | CI02942 | AGBOVILLE | AGBOVILLE | AGBOVILLE | AGNEBY-TIASSA | 1 | N/A | 9 | -4.21267 | 5.93025 | Autostable | 46 | 59423 | 3G | NODEB | BGVRNC1 | 0 | 2094 | 3 | 3 | 15 | 1999 x 429 x 196 | ASI4517R3v18 | 46 | 17 | 2100 | N/A | N/A | 65° | 7,5° | CIE |  |  | FH | 42825 | 5.93025,-4.21267
2021 | Mai | Mtn | CI02942 | 3G_CI02942_AgbovilleRondPoint |  | CI02942 | AGBOVILLE | AGBOVILLE | AGBOVILLE | AGNEBY-TIASSA | 1 | N/A | 9 | -4.21267 | 5.93025 | Autostable | 46 | 59424 | 3G | NODEB | BGVRNC1 | 120 | 2094 | 3 | 3 | 15 | 1999 x 429 x 196 | ASI4517R3v18 | 46 | 17 | 2100 | N/A | N/A | 65° | 7,5° | CIE |  |  | FH | 42825 | 5.93025,-4.21267
2021 | Mai | Mtn | CI02942 | 3G_CI02942_AgbovilleRondPoint |  | CI02942 | AGBOVILLE | AGBOVILLE | AGBOVILLE | AGNEBY-TIASSA | 1 | N/A | 9 | -4.21267 | 5.93025 | Autostable | 46 | 59425 | 3G | NODEB | BGVRNC1 | 240 | 2094 | 3 | 3 | 15 | 1999 x 429 x 196 | ASI4517R3v18 | 46 | 17 | 2100 | N/A | N/A | 65° | 7,5° | CIE |  |  | FH | 42825 | 5.93025,-4.21267
2021 | Mai | Mtn | CI02182 | 3G_CI02182_CocodySteCecile |  | CI02182 | COCODY | ABIDJAN | ABIDJAN | DISTRICT AUTONOME ABIDJAN | 1 | N/A | 12 | -3.99425 | 5.37508 | Autostable | 33 | 51820 | 3G | NODEB | BGVRNC1 | 45 | 2093 | 3 | 3 | 57.3 | 1999 x 429 x 196 | ASI4517R3v18 | 44.2 | 17 | 2100 | N/A | N/A | 65° | 7,5° | CIE |  |  | FO | 42830 | 5.37508,-3.99425
2021 | Mai | Mtn | CI02182 | 3G_CI02182_CocodySteCecile |  | CI02182 | COCODY | ABIDJAN | ABIDJAN | DISTRICT AUTONOME ABIDJAN | 1 | N/A | 12 | -3.99425 | 5.37508 | Autostable | 33 | 51821 | 3G | NODEB | BGVRNC1 | 205 | 2093 | 3 | 3 | 57.3 | 1999 x 429 x 196 | ASI4517R3v18 | 44.2 | 17 | 2100 | N/A | N/A | 65° | 7,5° | CIE |  |  | FO | 42830 | 5.37508,-3.99425
2021 | Mai | Mtn | CI02182 | 3G_CI02182_CocodySteCecile |  | CI02182 | COCODY | ABIDJAN | ABIDJAN | DISTRICT AUTONOME ABIDJAN | 1 | N/A | 12 | -3.99425 | 5.37508 | Autostable | 33 | 51822 | 3G | NODEB | BGVRNC1 | 310 | 2093 | 3 | 3 | 57.3 | 1999 x 429 x 196 | ASI4517R3v18 | 44.2 | 17 | 2100 | N/A | N/A | 65° | 7,5° | CIE |  |  | FO | 42830 | 5.37508,-3.99425
2021 | Mai | Mtn | CI02182 | 3G_CI02182_CocodySteCecile |  | CI02182 | COCODY | ABIDJAN | ABIDJAN | DISTRICT AUTONOME ABIDJAN | 1 | N/A | 12 | -3.99425 | 5.37508 | Autostable | 33 | 51823 | 3G | NODEB | BGVRNC1 | 45 | 2093 | 3 | 3 | 57.3 | 1999 x 429 x 196 | ASI4517R3v18 | 44.2 | 17 | 2100 | N/A | N/A | 65° | 7,5° | CIE |  |  | FO | 42830 | 5.37508,-3.99425
2021 | Mai | Mtn | CI02182 | 3G_CI02182_CocodySteCecile |  | CI02182 | COCODY | ABIDJAN | ABIDJAN | DISTRICT AUTONOME ABIDJAN | 1 | N/A | 12 | -3.99425 | 5.37508 | Autostable | 33 | 51824 | 3G | NODEB | BGVRNC1 | 205 | 2093 | 3 | 3 | 57.3 | 1999 x 429 x 196 | ASI4517R3v18 | 44.2 | 17 | 2100 | N/A | N/A | 65° | 7,5° | CIE |  |  | FO | 42830 | 5.37508,-3.99425
2021 | Mai | Mtn | CI02182 | 3G_CI02182_CocodySteCecile |  | CI02182 | COCODY | ABIDJAN | ABIDJAN | DISTRICT AUTONOME ABIDJAN | 1 | N/A | 12 | -3.99425 | 5.37508 | Autostable | 33 | 51825 | 3G | NODEB | BGVRNC1 | 310 | 2093 | 3 | 3 | 57.3 | 1999 x 429 x 196 | ASI4517R3v18 | 44.2 | 17 | 2100 | N/A | N/A | 65° | 7,5° | CIE |  |  | FO | 42830 | 5.37508,-3.99425
2021 | Mai | Mtn | CI02930 | 3G_CI02930_LampsiteCCIABAD1 |  | CI02930 | PLATEAU | ABIDJAN | ABIDJAN | DISTRICT AUTONOME ABIDJAN | 1 | N/A | 2 | -4.022207 | 5.331375 | Mural | 4 | 59300 | 3G | NODEB | BGVRNC1 | 0 | 2091 | 0 | 0 | 15 | 1999 x 429 x 196 | ASI4517R3v18 | 23 | 17 | 2100 | N/A | N/A | 65° | 7,5° | CIE |  |  | FO | 42838 | 5.331375,-4.022207
2021 | Mai | Mtn | CI02930 | 3G_CI02930_LampsiteCCIABAD1 |  | CI02930 | PLATEAU | ABIDJAN | ABIDJAN | DISTRICT AUTONOME ABIDJAN | 1 | N/A | 2 | -4.022207 | 5.331375 | Mural | 4 | 59301 | 3G | NODEB | BGVRNC1 | 0 | 2091 | 0 | 0 | 15 | 1999 x 429 x 196 | ASI4517R3v18 | 23 | 17 | 2100 | N/A | N/A | 65° | 7,5° | CIE |  |  | FO | 42838 | 5.331375,-4.022207
2021 | Mai | Mtn | CI02928 | 3G_CI02928_CocodyCiteCafeier2 |  | CI02928 | COCODY | ABIDJAN | ABIDJAN | DISTRICT AUTONOME ABIDJAN | 1 | N/A | 12 | -3.98528 | 5.41056 | Haubané | 32 | 59280 | 3G | NODEB | BGVRNC1 | 15 | 2093 | 0 | 3 | 15 | 1999 x 429 x 196 | ASI4517R3v18 | 44.2 | 17 | 2100 | N/A | N/A | 65° | 7,5° | CIE |  |  | FO | 42850 | 5.41056,-3.98528
2021 | Mai | Mtn | CI02928 | 3G_CI02928_CocodyCiteCafeier2 |  | CI02928 | COCODY | ABIDJAN | ABIDJAN | DISTRICT AUTONOME ABIDJAN | 1 | N/A | 12 | -3.98528 | 5.41056 | Haubané | 32 | 59281 | 3G | NODEB | BGVRNC1 | 120 | 2093 | 0 | 3 | 15 | 1999 x 429 x 196 | ASI4517R3v18 | 44.2 | 17 | 2100 | N/A | N/A | 65° | 7,5° | CIE |  |  | FO | 42850 | 5.41056,-3.98528
2021 | Mai | Mtn | CI02928 | 3G_CI02928_CocodyCiteCafeier2 |  | CI02928 | COCODY | ABIDJAN | ABIDJAN | DISTRICT AUTONOME ABIDJAN | 1 | N/A | 12 | -3.98528 | 5.41056 | Haubané | 32 | 59282 | 3G | NODEB | BGVRNC1 | 270 | 2093 | 0 | 3 | 15 | 1999 x 429 x 196 | ASI4517R3v18 | 44.2 | 17 | 2100 | N/A | N/A | 65° | 7,5° | CIE |  |  | FO | 42850 | 5.41056,-3.98528
2021 | Mai | Mtn | CI02928 | 3G_CI02928_CocodyCiteCafeier2 |  | CI02928 | COCODY | ABIDJAN | ABIDJAN | DISTRICT AUTONOME ABIDJAN | 1 | N/A | 12 | -3.98528 | 5.41056 | Haubané | 32 | 59283 | 3G | NODEB | BGVRNC1 | 15 | 2093 | 0 | 3 | 15 | 1999 x 429 x 196 | ASI4517R3v18 | 44.2 | 17 | 2100 | N/A | N/A | 65° | 7,5° | CIE |  |  | FO | 42850 | 5.41056,-3.98528
2021 | Mai | Mtn | CI02928 | 3G_CI02928_CocodyCiteCafeier2 |  | CI02928 | COCODY | ABIDJAN | ABIDJAN | DISTRICT AUTONOME ABIDJAN | 1 | N/A | 12 | -3.98528 | 5.41056 | Haubané | 32 | 59284 | 3G | NODEB | BGVRNC1 | 120 | 2093 | 0 | 3 | 15 | 1999 x 429 x 196 | ASI4517R3v18 | 44.2 | 17 | 2100 | N/A | N/A | 65° | 7,5° | CIE |  |  | FO | 42850 | 5.41056,-3.98528
2021 | Mai | Mtn | CI02928 | 3G_CI02928_CocodyCiteCafeier2 |  | CI02928 | COCODY | ABIDJAN | ABIDJAN | DISTRICT AUTONOME ABIDJAN | 1 | N/A | 12 | -3.98528 | 5.41056 | Haubané | 32 | 59285 | 3G | NODEB | BGVRNC1 | 270 | 2093 | 0 | 3 | 15 | 1999 x 429 x 196 | ASI4517R3v18 | 44.2 | 17 | 2100 | N/A | N/A | 65° | 7,5° | CIE |  |  | FO | 42850 | 5.41056,-3.98528
2021 | Mai | Mtn | CI02032 | 3G_CI02032_LampsiteCCIABAD2 |  | CI02032 | PLATEAU | ABIDJAN | ABIDJAN | DISTRICT AUTONOME ABIDJAN | 1 | N/A | 2 | -4.022207 | 5.331375 | Mural | 4 | 50320 | 3G | NODEB | BGVRNC1 | 0 | 2091 | 0 | 0 | 15 | 1999 x 429 x 196 | ASI4517R3v18 | 23 | 17 | 2100 | N/A | N/A | 65° | 7,5° | CIE |  |  | FO | 42838 | 5.331375,-4.022207
2021 | Mai | Mtn | CI02032 | 3G_CI02032_LampsiteCCIABAD2 |  | CI02032 | PLATEAU | ABIDJAN | ABIDJAN | DISTRICT AUTONOME ABIDJAN | 1 | N/A | 2 | -4.022207 | 5.331375 | Mural | 4 | 50321 | 3G | NODEB | BGVRNC1 | 0 | 2091 | 0 | 0 | 15 | 1999 x 429 x 196 | ASI4517R3v18 | 23 | 17 | 2100 | N/A | N/A | 65° | 7,5° | CIE |  |  | FO | 42838 | 5.331375,-4.022207
2021 | Mai | Mtn | CI02826 | 3G_CI02826_COCODYCOTEAUX |  | CI02826 | COCODY | ABIDJAN | ABIDJAN | DISTRICT AUTONOME ABIDJAN | 1 | N/A | 12 | -3.955662 | 5.357531 | Autostable | 32 | 58260 | 3G | NODEB | BGVRNC1 | 0 | 2092 | 0 | 6 | 15 | 1999 x 429 x 196 | ASI4517R3v18 | 44.2 | 17 | 2100 | N/A | N/A | 65° | 7,5° | CIE |  |  | FO | 42846 | 5.357531,-3.955662
2021 | Mai | Mtn | CI02826 | 3G_CI02826_COCODYCOTEAUX |  | CI02826 | COCODY | ABIDJAN | ABIDJAN | DISTRICT AUTONOME ABIDJAN | 1 | N/A | 12 | -3.955662 | 5.357531 | Autostable | 32 | 58261 | 3G | NODEB | BGVRNC1 | 120 | 2092 | 0 | 6 | 15 | 1999 x 429 x 196 | ASI4517R3v18 | 44.2 | 17 | 2100 | N/A | N/A | 65° | 7,5° | CIE |  |  | FO | 42846 | 5.357531,-3.955662
2021 | Mai | Mtn | CI02826 | 3G_CI02826_COCODYCOTEAUX |  | CI02826 | COCODY | ABIDJAN | ABIDJAN | DISTRICT AUTONOME ABIDJAN | 1 | N/A | 12 | -3.955662 | 5.357531 | Autostable | 32 | 58262 | 3G | NODEB | BGVRNC1 | 240 | 2092 | 0 | 6 | 15 | 1999 x 429 x 196 | ASI4517R3v18 | 44.2 | 17 | 2100 | N/A | N/A | 65° | 7,5° | CIE |  |  | FO | 42846 | 5.357531,-3.955662
2021 | Mai | Mtn | CI02826 | 3G_CI02826_COCODYCOTEAUX |  | CI02826 | COCODY | ABIDJAN | ABIDJAN | DISTRICT AUTONOME ABIDJAN | 1 | N/A | 12 | -3.955662 | 5.357531 | Autostable | 32 | 58263 | 3G | NODEB | BGVRNC1 | 0 | 2092 | 0 | 6 | 15 | 1999 x 429 x 196 | ASI4517R3v18 | 44.2 | 17 | 2100 | N/A | N/A | 65° | 7,5° | CIE |  |  | FO | 42846 | 5.357531,-3.955662
2021 | Mai | Mtn | CI02826 | 3G_CI02826_COCODYCOTEAUX |  | CI02826 | COCODY | ABIDJAN | ABIDJAN | DISTRICT AUTONOME ABIDJAN | 1 | N/A | 12 | -3.955662 | 5.357531 | Autostable | 32 | 58264 | 3G | NODEB | BGVRNC1 | 120 | 2092 | 0 | 6 | 15 | 1999 x 429 x 196 | ASI4517R3v18 | 44.2 | 17 | 2100 | N/A | N/A | 65° | 7,5° | CIE |  |  | FO | 42846 | 5.357531,-3.955662
2021 | Mai | Mtn | CI02826 | 3G_CI02826_COCODYCOTEAUX |  | CI02826 | COCODY | ABIDJAN | ABIDJAN | DISTRICT AUTONOME ABIDJAN | 1 | N/A | 12 | -3.955662 | 5.357531 | Autostable | 32 | 58265 | 3G | NODEB | BGVRNC1 | 240 | 2092 | 0 | 6 | 15 | 1999 x 429 x 196 | ASI4517R3v18 | 44.2 | 17 | 2100 | N/A | N/A | 65° | 7,5° | CIE |  |  | FO | 42846 | 5.357531,-3.955662
2021 | Mai | Mtn | CI02813 | 3G_CI02813_COCODYCITEATCI |  | CI02813 | COCODY | ABIDJAN | ABIDJAN | DISTRICT AUTONOME ABIDJAN | 1 | N/A | 18 | -3.943236 | 5.36673 | Haubané | 33 | 58130 | 3G | NODEB | BGVRNC1 | 60 | 2092 | 0 | 3 | 22 | 1999 x 429 x 196 | ASI4517R3v18 | 46 | 17 | 2100 | N/A | N/A | 65° | 7,5° | CIE |  |  | FO | 42846 | 5.36673,-3.943236
2021 | Mai | Mtn | CI02813 | 3G_CI02813_COCODYCITEATCI |  | CI02813 | COCODY | ABIDJAN | ABIDJAN | DISTRICT AUTONOME ABIDJAN | 1 | N/A | 18 | -3.943236 | 5.36673 | Haubané | 33 | 58131 | 3G | NODEB | BGVRNC1 | 180 | 2092 | 0 | 3 | 22 | 1999 x 429 x 196 | ASI4517R3v18 | 46 | 17 | 2100 | N/A | N/A | 65° | 7,5° | CIE |  |  | FO | 42846 | 5.36673,-3.943236
2021 | Mai | Mtn | CI02813 | 3G_CI02813_COCODYCITEATCI |  | CI02813 | COCODY | ABIDJAN | ABIDJAN | DISTRICT AUTONOME ABIDJAN | 1 | N/A | 18 | -3.943236 | 5.36673 | Haubané | 33 | 58132 | 3G | NODEB | BGVRNC1 | 290 | 2092 | 0 | 3 | 22 | 1999 x 429 x 196 | ASI4517R3v18 | 46 | 17 | 2100 | N/A | N/A | 65° | 7,5° | CIE |  |  | FO | 42846 | 5.36673,-3.943236
2021 | Mai | Mtn | CI02813 | 3G_CI02813_COCODYCITEATCI |  | CI02813 | COCODY | ABIDJAN | ABIDJAN | DISTRICT AUTONOME ABIDJAN | 1 | N/A | 18 | -3.943236 | 5.36673 | Haubané | 33 | 58133 | 3G | NODEB | BGVRNC1 | 60 | 2092 | 0 | 3 | 22 | 1999 x 429 x 196 | ASI4517R3v18 | 46 | 17 | 2100 | N/A | N/A | 65° | 7,5° | CIE |  |  | FO | 42846 | 5.36673,-3.943236
2021 | Mai | Mtn | CI02813 | 3G_CI02813_COCODYCITEATCI |  | CI02813 | COCODY | ABIDJAN | ABIDJAN | DISTRICT AUTONOME ABIDJAN | 1 | N/A | 18 | -3.943236 | 5.36673 | Haubané | 33 | 58134 | 3G | NODEB | BGVRNC1 | 180 | 2092 | 0 | 3 | 22 | 1999 x 429 x 196 | ASI4517R3v18 | 46 | 17 | 2100 | N/A | N/A | 65° | 7,5° | CIE |  |  | FO | 42846 | 5.36673,-3.943236
2021 | Mai | Mtn | CI02813 | 3G_CI02813_COCODYCITEATCI |  | CI02813 | COCODY | ABIDJAN | ABIDJAN | DISTRICT AUTONOME ABIDJAN | 1 | N/A | 18 | -3.943236 | 5.36673 | Haubané | 33 | 58135 | 3G | NODEB | BGVRNC1 | 290 | 2092 | 0 | 3 | 22 | 1999 x 429 x 196 | ASI4517R3v18 | 46 | 17 | 2100 | N/A | N/A | 65° | 7,5° | CIE |  |  | FO | 42846 | 5.36673,-3.943236
2021 | Mai | Mtn | CI02935 | 3G_CI02935_CocodyMAHIKARI |  | CI02935 | COCODY | ABIDJAN | ABIDJAN | DISTRICT AUTONOME ABIDJAN | 1 | N/A | 12 | -3.99333 | 5.39278 | Haubané | 33 | 59350 | 3G | NODEB | BGVRNC1 | 0 | 2093 | 0 | 6 | 15 | 1999 x 429 x 196 | ASI4517R3v18 | 44.2 | 17 | 2100 | N/A | N/A | 65° | 7,5° | CIE |  |  | FO | 42851 | 5.39278,-3.99333
2021 | Mai | Mtn | CI02935 | 3G_CI02935_CocodyMAHIKARI |  | CI02935 | COCODY | ABIDJAN | ABIDJAN | DISTRICT AUTONOME ABIDJAN | 1 | N/A | 12 | -3.99333 | 5.39278 | Haubané | 33 | 59351 | 3G | NODEB | BGVRNC1 | 120 | 2093 | 0 | 6 | 15 | 1999 x 429 x 196 | ASI4517R3v18 | 44.2 | 17 | 2100 | N/A | N/A | 65° | 7,5° | CIE |  |  | FO | 42851 | 5.39278,-3.99333
2021 | Mai | Mtn | CI02935 | 3G_CI02935_CocodyMAHIKARI |  | CI02935 | COCODY | ABIDJAN | ABIDJAN | DISTRICT AUTONOME ABIDJAN | 1 | N/A | 12 | -3.99333 | 5.39278 | Haubané | 33 | 59352 | 3G | NODEB | BGVRNC1 | 220 | 2093 | 0 | 6 | 15 | 1999 x 429 x 196 | ASI4517R3v18 | 44.2 | 17 | 2100 | N/A | N/A | 65° | 7,5° | CIE |  |  | FO | 42851 | 5.39278,-3.99333
2021 | Mai | Mtn | CI02935 | 3G_CI02935_CocodyMAHIKARI |  | CI02935 | COCODY | ABIDJAN | ABIDJAN | DISTRICT AUTONOME ABIDJAN | 1 | N/A | 12 | -3.99333 | 5.39278 | Haubané | 33 | 59353 | 3G | NODEB | BGVRNC1 | 0 | 2093 | 0 | 6 | 15 | 1999 x 429 x 196 | ASI4517R3v18 | 44.2 | 17 | 2100 | N/A | N/A | 65° | 7,5° | CIE |  |  | FO | 42851 | 5.39278,-3.99333
2021 | Mai | Mtn | CI02935 | 3G_CI02935_CocodyMAHIKARI |  | CI02935 | COCODY | ABIDJAN | ABIDJAN | DISTRICT AUTONOME ABIDJAN | 1 | N/A | 12 | -3.99333 | 5.39278 | Haubané | 33 | 59354 | 3G | NODEB | BGVRNC1 | 120 | 2093 | 0 | 6 | 15 | 1999 x 429 x 196 | ASI4517R3v18 | 44.2 | 17 | 2100 | N/A | N/A | 65° | 7,5° | CIE |  |  | FO | 42851 | 5.39278,-3.99333
2021 | Mai | Mtn | CI02935 | 3G_CI02935_CocodyMAHIKARI |  | CI02935 | COCODY | ABIDJAN | ABIDJAN | DISTRICT AUTONOME ABIDJAN | 1 | N/A | 12 | -3.99333 | 5.39278 | Haubané | 33 | 59355 | 3G | NODEB | BGVRNC1 | 220 | 2093 | 0 | 6 | 15 | 1999 x 429 x 196 | ASI4517R3v18 | 44.2 | 17 | 2100 | N/A | N/A | 65° | 7,5° | CIE |  |  | FO | 42851 | 5.39278,-3.99333
2021 | Mai | Mtn | CI00361 | 3G_CI00361_HETEC |  | CI00361 | COCODY | ABIDJAN | ABIDJAN | DISTRICT AUTONOME ABIDJAN | 1 | N/A | 12 | -4.00852777777778 | 5.39433333333333 | Haubané | 22 | 3617 | 3G | NODEB | BGVRNC1 | 0 | 2093 | 0 | 4 | 57.3 | 1999 x 429 x 196 | ASI4517R3v18 | 44.7 | 17 | 900 | N/A | N/A | 65° | 7,5° | CIE |  |  | FO | 41845 | 5.39433333333333,-4.00852777777778
2021 | Mai | Mtn | CI00361 | 3G_CI00361_HETEC |  | CI00361 | COCODY | ABIDJAN | ABIDJAN | DISTRICT AUTONOME ABIDJAN | 1 | N/A | 12 | -4.00852777777778 | 5.39433333333333 | Haubané | 22 | 3618 | 3G | NODEB | BGVRNC1 | 180 | 2093 | 0 | 4 | 57.3 | 1999 x 429 x 196 | ASI4517R3v18 | 46 | 17 | 900 | N/A | N/A | 65° | 7,5° | CIE |  |  | FO | 41845 | 5.39433333333333,-4.00852777777778
2021 | Mai | Mtn | CI00361 | 3G_CI00361_HETEC |  | CI00361 | COCODY | ABIDJAN | ABIDJAN | DISTRICT AUTONOME ABIDJAN | 1 | N/A | 12 | -4.00852777777778 | 5.39433333333333 | Haubané | 22 | 3619 | 3G | NODEB | BGVRNC1 | 300 | 2093 | 0 | 2 | 57.3 | 1999 x 429 x 196 | ASI4517R3v18 | 46 | 17 | 900 | N/A | N/A | 65° | 7,5° | CIE |  |  | FO | 41845 | 5.39433333333333,-4.00852777777778
2021 | Mai | Mtn | CI00356 | 3G_CI00356_DokuiExt |  | CI00356 | COCODY | ABIDJAN | ABIDJAN | DISTRICT AUTONOME ABIDJAN | 1 | N/A | 12 | -4.00177777777778 | 5.40563888888889 | Haubané | 21 | 3567 | 3G | NODEB | BGVRNC1 | 0 | 2093 | 3 | 0 | 57.3 | 1999 x 429 x 196 | ASI4517R3v18 | 44.7 | 17 | 900 | N/A | N/A | 65° | 7,5° | CIE |  |  | FO | 42200 | 5.40563888888889,-4.00177777777778
2021 | Mai | Mtn | CI00356 | 3G_CI00356_DokuiExt |  | CI00356 | COCODY | ABIDJAN | ABIDJAN | DISTRICT AUTONOME ABIDJAN | 1 | N/A | 12 | -4.00177777777778 | 5.40563888888889 | Haubané | 21 | 3568 | 3G | NODEB | BGVRNC1 | 120 | 2093 | 3 | 0 | 57.3 | 1999 x 429 x 196 | ASI4517R3v18 | 44.7 | 17 | 900 | N/A | N/A | 65° | 7,5° | CIE |  |  | FO | 42200 | 5.40563888888889,-4.00177777777778
2021 | Mai | Mtn | CI00356 | 3G_CI00356_DokuiExt |  | CI00356 | COCODY | ABIDJAN | ABIDJAN | DISTRICT AUTONOME ABIDJAN | 1 | N/A | 12 | -4.00177777777778 | 5.40563888888889 | Haubané | 21 | 3569 | 3G | NODEB | BGVRNC1 | 240 | 2093 | 3 | 0 | 57.3 | 1999 x 429 x 196 | ASI4517R3v18 | 44.7 | 17 | 900 | N/A | N/A | 65° | 7,5° | CIE |  |  | FO | 42200 | 5.40563888888889,-4.00177777777778
2021 | Mai | Mtn | CI00470 | 3G_CI00470_AgnibilekroNew |  | CI00470 | AGNIBILEKROU | AGNIBILEKROU | AGNIBILEKROU | INDENIE-DJUABLIN | 1 | N/A | 9 | -3.202028 | 7.127944 | Autostable | 60 | 34703 | 3G | NODEB | BGVRNC1 | 60 | 2094 | 0 | 3 | 58 | 1999 x 429 x 196 | ASI4517R3v18 | 46 | 17 | 2100 | N/A | N/A | 65° | 7,5° | CIE |  |  | FO | 42095 | 7.127944,-3.202028
2021 | Mai | Mtn | CI00470 | 3G_CI00470_AgnibilekroNew |  | CI00470 | AGNIBILEKROU | AGNIBILEKROU | AGNIBILEKROU | INDENIE-DJUABLIN | 1 | N/A | 9 | -3.202028 | 7.127944 | Autostable | 60 | 34704 | 3G | NODEB | BGVRNC1 | 220 | 2094 | 0 | 2 | 58 | 1999 x 429 x 196 | ASI4517R3v18 | 46 | 17 | 2100 | N/A | N/A | 65° | 7,5° | CIE |  |  | FO | 42095 | 7.127944,-3.202028
2021 | Mai | Mtn | CI00470 | 3G_CI00470_AgnibilekroNew |  | CI00470 | AGNIBILEKROU | AGNIBILEKROU | AGNIBILEKROU | INDENIE-DJUABLIN | 1 | N/A | 9 | -3.202028 | 7.127944 | Autostable | 60 | 34705 | 3G | NODEB | BGVRNC1 | 320 | 2094 | 0 | 2 | 58 | 1999 x 429 x 196 | ASI4517R3v18 | 46 | 17 | 2100 | N/A | N/A | 65° | 7,5° | CIE |  |  | FO | 42095 | 7.127944,-3.202028
2021 | Mai | Mtn | CI00462 | 3G_CI00462_AdjameBlack |  | CI00462 | ADJAME | ABIDJAN | ABIDJAN | DISTRICT AUTONOME ABIDJAN | 1 | N/A | 18 | -4.02386111111111 | 5.35375 | Haubané | 21 | 34626 | 3G | NODEB | BGVRNC1 | 70 | 2092 | 2 | 10 | 22 | 1999 x 429 x 196 | ASI4517R3v18 | 46 | 17 | 2100 | N/A | N/A | 65° | 7,5° | CIE |  |  | FO | 42034 | 5.35375,-4.02386111111111
2021 | Mai | Mtn | CI00462 | 3G_CI00462_AdjameBlack |  | CI00462 | ADJAME | ABIDJAN | ABIDJAN | DISTRICT AUTONOME ABIDJAN | 1 | N/A | 18 | -4.02386111111111 | 5.35375 | Haubané | 21 | 34627 | 3G | NODEB | BGVRNC1 | 180 | 2092 | 2 | 10 | 22 | 1999 x 429 x 196 | ASI4517R3v18 | 46 | 17 | 2100 | N/A | N/A | 65° | 7,5° | CIE |  |  | FO | 42034 | 5.35375,-4.02386111111111
2021 | Mai | Mtn | CI00462 | 3G_CI00462_AdjameBlack |  | CI00462 | ADJAME | ABIDJAN | ABIDJAN | DISTRICT AUTONOME ABIDJAN | 1 | N/A | 18 | -4.02386111111111 | 5.35375 | Haubané | 21 | 34628 | 3G | NODEB | BGVRNC1 | 330 | 2092 | 2 | 10 | 22 | 1999 x 429 x 196 | ASI4517R3v18 | 46 | 17 | 2100 | N/A | N/A | 65° | 7,5° | CIE |  |  | FO | 42034 | 5.35375,-4.02386111111111
2021 | Mai | Mtn | CI02022 | 3G_CI02022_LampsiteSiegeCIE |  | CI02022 | TREICHVILLE | ABIDJAN | ABIDJAN | DISTRICT AUTONOME ABIDJAN | 1 | N/A | 1 | -4.011117 | 5.311373 | Mural | 28 | 50220 | 3G | NODEB | BGVRNC1 | 0 | 2091 | 0 | 0 | 22 | 1999 x 429 x 196 | ASI4517R3v18 | 23 | 17 | 2100 | N/A | N/A | 65° | 7,5° | CIE |  |  | FO | 42878 | 5.311373,-4.011117
2021 | Mai | Mtn | CI00939 | 3G_CI00939_AdzopeHabitat |  | CI00939 | ADZOPE | ADZOPE | ADZOPE | LA ME | 1 | N/A | 12 | -3.85288888888889 | 6.11211111111111 | Autostable | 36.56 | 39390 | 3G | NODEB | BGVRNC1 | 90 | 2094 | 0 | 4 | 35 | 1999 x 429 x 196 | ASI4517R3v18 | 41.5 | 17 | 2100 | N/A | N/A | 65° | 7,5° | CIE |  |  | FH | 42867 | 6.11211111111111,-3.85288888888889
2021 | Mai | Mtn | CI00939 | 3G_CI00939_AdzopeHabitat |  | CI00939 | ADZOPE | ADZOPE | ADZOPE | LA ME | 1 | N/A | 12 | -3.85288888888889 | 6.11211111111111 | Autostable | 36.56 | 39391 | 3G | NODEB | BGVRNC1 | 190 | 2094 | 0 | 4 | 35 | 1999 x 429 x 196 | ASI4517R3v18 | 43 | 17 | 2100 | N/A | N/A | 65° | 7,5° | CIE |  |  | FH | 42867 | 6.11211111111111,-3.85288888888889
2021 | Mai | Mtn | CI00939 | 3G_CI00939_AdzopeHabitat |  | CI00939 | ADZOPE | ADZOPE | ADZOPE | LA ME | 1 | N/A | 12 | -3.85288888888889 | 6.11211111111111 | Autostable | 36.56 | 39392 | 3G | NODEB | BGVRNC1 | 320 | 2094 | 0 | 4 | 35 | 1999 x 429 x 196 | ASI4517R3v18 | 44.2 | 17 | 2100 | N/A | N/A | 65° | 7,5° | CIE |  |  | FH | 42867 | 6.11211111111111,-3.85288888888889
2021 | Mai | Mtn | CI00939 | 3G_CI00939_AdzopeHabitat |  | CI00939 | ADZOPE | ADZOPE | ADZOPE | LA ME | 1 | N/A | 12 | -3.85288888888889 | 6.11211111111111 | Autostable | 36.56 | 39393 | 3G | NODEB | BGVRNC1 | 90 | 2094 | 0 | 4 | 35 | 1999 x 429 x 196 | ASI4517R3v18 | 43 | 17 | 2100 | N/A | N/A | 65° | 7,5° | CIE |  |  | FH | 42867 | 6.11211111111111,-3.85288888888889
2021 | Mai | Mtn | CI00939 | 3G_CI00939_AdzopeHabitat |  | CI00939 | ADZOPE | ADZOPE | ADZOPE | LA ME | 1 | N/A | 12 | -3.85288888888889 | 6.11211111111111 | Autostable | 36.56 | 39394 | 3G | NODEB | BGVRNC1 | 190 | 2094 | 0 | 4 | 35 | 1999 x 429 x 196 | ASI4517R3v18 | 43 | 17 | 2100 | N/A | N/A | 65° | 7,5° | CIE |  |  | FH | 42867 | 6.11211111111111,-3.85288888888889
2021 | Mai | Mtn | CI00939 | 3G_CI00939_AdzopeHabitat |  | CI00939 | ADZOPE | ADZOPE | ADZOPE | LA ME | 1 | N/A | 12 | -3.85288888888889 | 6.11211111111111 | Autostable | 36.56 | 39395 | 3G | NODEB | BGVRNC1 | 320 | 2094 | 0 | 4 | 35 | 1999 x 429 x 196 | ASI4517R3v18 | 44.2 | 17 | 2100 | N/A | N/A | 65° | 7,5° | CIE |  |  | FH | 42867 | 6.11211111111111,-3.85288888888889
2021 | Mai | Mtn | CI00386 | 3G_CI00386_AdzopeLycee |  | CI00386 | ADZOPE | ADZOPE | ADZOPE | LA ME | 1 | N/A | 9 | -3.86847222222222 | 6.11411111111111 | Autostable | 42 | 33863 | 3G | NODEB | BGVRNC1 | 0 | 2094 | 0 | 8 | 31 | 1999 x 429 x 196 | ASI4517R3v18 | 46 | 17 | 2100 | N/A | N/A | 65° | 7,5° | CIE |  |  | FO | 42024 | 6.11411111111111,-3.86847222222222
2021 | Mai | Mtn | CI00386 | 3G_CI00386_AdzopeLycee |  | CI00386 | ADZOPE | ADZOPE | ADZOPE | LA ME | 1 | N/A | 9 | -3.86847222222222 | 6.11411111111111 | Autostable | 42 | 33864 | 3G | NODEB | BGVRNC1 | 120 | 2094 | 0 | 8 | 31 | 1999 x 429 x 196 | ASI4517R3v18 | 46 | 17 | 2100 | N/A | N/A | 65° | 7,5° | CIE |  |  | FO | 42024 | 6.11411111111111,-3.86847222222222
2021 | Mai | Mtn | CI00386 | 3G_CI00386_AdzopeLycee |  | CI00386 | ADZOPE | ADZOPE | ADZOPE | LA ME | 1 | N/A | 9 | -3.86847222222222 | 6.11411111111111 | Autostable | 42 | 33865 | 3G | NODEB | BGVRNC1 | 240 | 2094 | 0 | 8 | 31 | 1999 x 429 x 196 | ASI4517R3v18 | 46 | 17 | 2100 | N/A | N/A | 65° | 7,5° | CIE |  |  | FO | 42024 | 6.11411111111111,-3.86847222222222
2021 | Mai | Mtn | CI00610 | 3G_CI00610_Agboville2 |  | CI00610 | AGBOVILLE | AGBOVILLE | AGBOVILLE | AGNEBY-TIASSA | 1 | N/A | 9 | -4.217558 | 5.926342 | Autostable | 50 | 36103 | 3G | NODEB | BGVRNC1 | 140 | 2094 | 0 | 3 | 46.5 | 1999 x 429 x 196 | ASI4517R3v18 | 46 | 17 | 2100 | N/A | N/A | 65° | 7,5° | CIE |  |  | FH | 42112 | 5.926342,-4.217558
2021 | Mai | Mtn | CI00610 | 3G_CI00610_Agboville2 |  | CI00610 | AGBOVILLE | AGBOVILLE | AGBOVILLE | AGNEBY-TIASSA | 1 | N/A | 9 | -4.217558 | 5.926342 | Autostable | 50 | 36104 | 3G | NODEB | BGVRNC1 | 230 | 2094 | 0 | 3 | 46.5 | 1999 x 429 x 196 | ASI4517R3v18 | 46 | 17 | 2100 | N/A | N/A | 65° | 7,5° | CIE |  |  | FH | 42112 | 5.926342,-4.217558
2021 | Mai | Mtn | CI00610 | 3G_CI00610_Agboville2 |  | CI00610 | AGBOVILLE | AGBOVILLE | AGBOVILLE | AGNEBY-TIASSA | 1 | N/A | 9 | -4.217558 | 5.926342 | Autostable | 50 | 36105 | 3G | NODEB | BGVRNC1 | 300 | 2094 | 0 | 3 | 46.5 | 1999 x 429 x 196 | ASI4517R3v18 | 46 | 17 | 2100 | N/A | N/A | 65° | 7,5° | CIE |  |  | FH | 42112 | 5.926342,-4.217558
2021 | Mai | Mtn | CI02185 | 3G_CI02185_MonastereJesuite |  | CI02185 | COCODY | ABIDJAN | ABIDJAN | DISTRICT AUTONOME ABIDJAN | 1 | N/A | 12 | -3.96638888888889 | 5.41505555555556 | Autostable | 55 | 21857 | 3G | NODEB | BGVRNC1 | 135 | 2093 | 0 | 3 | 57.3 | 1999 x 429 x 196 | ASI4517R3v18 | 44.7 | 17 | 900 | N/A | N/A | 65° | 7,5° | CIE |  |  | FO | 42249 | 5.41505555555556,-3.96638888888889
2021 | Mai | Mtn | CI02185 | 3G_CI02185_MonastereJesuite |  | CI02185 | COCODY | ABIDJAN | ABIDJAN | DISTRICT AUTONOME ABIDJAN | 1 | N/A | 12 | -3.96638888888889 | 5.41505555555556 | Autostable | 55 | 21858 | 3G | NODEB | BGVRNC1 | 220 | 2093 | 0 | 3 | 57.3 | 1999 x 429 x 196 | ASI4517R3v18 | 44.7 | 17 | 900 | N/A | N/A | 65° | 7,5° | CIE |  |  | FO | 42249 | 5.41505555555556,-3.96638888888889
2021 | Mai | Mtn | CI02185 | 3G_CI02185_MonastereJesuite |  | CI02185 | COCODY | ABIDJAN | ABIDJAN | DISTRICT AUTONOME ABIDJAN | 1 | N/A | 12 | -3.96638888888889 | 5.41505555555556 | Autostable | 55 | 21859 | 3G | NODEB | BGVRNC1 | 325 | 2093 | 0 | 3 | 57.3 | 1999 x 429 x 196 | ASI4517R3v18 | 44.7 | 17 | 900 | N/A | N/A | 65° | 7,5° | CIE |  |  | FO | 42249 | 5.41505555555556,-3.96638888888889
2021 | Mai | Mtn | CI02532 | 3G_CI02532_RivieraPhcieDuBonheur |  | CI02532 | COCODY | ABIDJAN | ABIDJAN | DISTRICT AUTONOME ABIDJAN | 1 | N/A | 21 | -3.957278 | 5.372028 | Haubané | 29 | 25327 | 3G | NODEB | BGVRNC1 | 100 | 2092 | 0 | 4 | 57.3 | 1999 x 429 x 196 | ASI4517R3v18 | 46 | 17 | 900 | N/A | N/A | 65° | 7,5° | CIE |  |  | FH | 42601 | 5.372028,-3.957278
2021 | Mai | Mtn | CI02532 | 3G_CI02532_RivieraPhcieDuBonheur |  | CI02532 | COCODY | ABIDJAN | ABIDJAN | DISTRICT AUTONOME ABIDJAN | 1 | N/A | 21 | -3.957278 | 5.372028 | Haubané | 29 | 25328 | 3G | NODEB | BGVRNC1 | 185 | 2092 | 0 | 4 | 57.3 | 1999 x 429 x 196 | ASI4517R3v18 | 46 | 17 | 900 | N/A | N/A | 65° | 7,5° | CIE |  |  | FH | 42601 | 5.372028,-3.957278
2021 | Mai | Mtn | CI02532 | 3G_CI02532_RivieraPhcieDuBonheur |  | CI02532 | COCODY | ABIDJAN | ABIDJAN | DISTRICT AUTONOME ABIDJAN | 1 | N/A | 21 | -3.957278 | 5.372028 | Haubané | 29 | 25329 | 3G | NODEB | BGVRNC1 | 290 | 2092 | 0 | 4 | 57.3 | 1999 x 429 x 196 | ASI4517R3v18 | 46 | 17 | 900 | N/A | N/A | 65° | 7,5° | CIE |  |  | FH | 42601 | 5.372028,-3.957278
2021 | Mai | Mtn | CI00258 | 3G_CI00258_Sotra |  | CI00258 | COCODY | ABIDJAN | ABIDJAN | DISTRICT AUTONOME ABIDJAN | 1 | N/A | 12 | -3.98694444444444 | 5.35194444444444 | Haubané | 28.1 | 2587 | 3G | NODEB | BGVRNC1 | 90 | 2092 | 4 | 2 | 57.3 | 1999 x 429 x 196 | ASI4517R3v18 | 44.7 | 17 | 900 | N/A | N/A | 65° | 7,5° | CIE |  |  | FO | 41509 | 5.35194444444444,-3.98694444444444
2021 | Mai | Mtn | CI00258 | 3G_CI00258_Sotra |  | CI00258 | COCODY | ABIDJAN | ABIDJAN | DISTRICT AUTONOME ABIDJAN | 1 | N/A | 12 | -3.98694444444444 | 5.35194444444444 | Haubané | 28.1 | 2588 | 3G | NODEB | BGVRNC1 | 230 | 2092 | 4 | 2 | 57.3 | 1999 x 429 x 196 | ASI4517R3v18 | 46 | 17 | 900 | N/A | N/A | 65° | 7,5° | CIE |  |  | FO | 41509 | 5.35194444444444,-3.98694444444444
2021 | Mai | Mtn | CI00258 | 3G_CI00258_Sotra |  | CI00258 | COCODY | ABIDJAN | ABIDJAN | DISTRICT AUTONOME ABIDJAN | 1 | N/A | 12 | -3.98694444444444 | 5.35194444444444 | Haubané | 28.1 | 2589 | 3G | NODEB | BGVRNC1 | 350 | 2092 | 4 | 2 | 57.3 | 1999 x 429 x 196 | ASI4517R3v18 | 44.7 | 17 | 900 | N/A | N/A | 65° | 7,5° | CIE |  |  | FO | 41509 | 5.35194444444444,-3.98694444444444
2021 | Mai | Mtn | CI00270 | 3G_CI00270_Vallon |  | CI00270 | COCODY | ABIDJAN | ABIDJAN | DISTRICT AUTONOME ABIDJAN | 1 | N/A | 12 | -3.99008888888889 | 5.35908611111111 | Haubané | 21 | 2707 | 3G | NODEB | BGVRNC1 | 70 | 2092 | 5 | 0 | 57.3 | 1999 x 429 x 196 | ASI4517R3v18 | 44.7 | 17 | 900 | N/A | N/A | 65° | 7,5° | CIE |  |  | FO | 41275 | 5.35908611111111,-3.99008888888889
2021 | Mai | Mtn | CI00270 | 3G_CI00270_Vallon |  | CI00270 | COCODY | ABIDJAN | ABIDJAN | DISTRICT AUTONOME ABIDJAN | 1 | N/A | 12 | -3.99008888888889 | 5.35908611111111 | Haubané | 21 | 2708 | 3G | NODEB | BGVRNC1 | 180 | 2092 | 5 | 0 | 57.3 | 1999 x 429 x 196 | ASI4517R3v18 | 44.7 | 17 | 900 | N/A | N/A | 65° | 7,5° | CIE |  |  | FO | 41275 | 5.35908611111111,-3.99008888888889
2021 | Mai | Mtn | CI00270 | 3G_CI00270_Vallon |  | CI00270 | COCODY | ABIDJAN | ABIDJAN | DISTRICT AUTONOME ABIDJAN | 1 | N/A | 12 | -3.99008888888889 | 5.35908611111111 | Haubané | 21 | 2709 | 3G | NODEB | BGVRNC1 | 270 | 2092 | 5 | 0 | 57.3 | 1999 x 429 x 196 | ASI4517R3v18 | 44.7 | 17 | 900 | N/A | N/A | 65° | 7,5° | CIE |  |  | FO | 41275 | 5.35908611111111,-3.99008888888889
2021 | Mai | Mtn | CI00242 | 3G_CI00242_Riviera3 |  | CI00242 | COCODY | ABIDJAN | ABIDJAN | DISTRICT AUTONOME ABIDJAN | 1 | N/A | 12 | -3.95298 | 5.34758 | Haubané | 24 | 2427 | 3G | NODEB | BGVRNC1 | 38 | 2091 | 3 | 6 | 57.3 | 1999 x 429 x 196 | ASI4517R3v18 | 44.7 | 17 | 900 | N/A | N/A | 65° | 7,5° | CIE |  |  | FO | 41244 | 5.34758,-3.95298
2021 | Mai | Mtn | CI00242 | 3G_CI00242_Riviera3 |  | CI00242 | COCODY | ABIDJAN | ABIDJAN | DISTRICT AUTONOME ABIDJAN | 1 | N/A | 12 | -3.95298 | 5.34758 | Haubané | 24 | 2428 | 3G | NODEB | BGVRNC1 | 145 | 2091 | 3 | 6 | 57.3 | 1999 x 429 x 196 | ASI4517R3v18 | 44.7 | 17 | 900 | N/A | N/A | 65° | 7,5° | CIE |  |  | FO | 41244 | 5.34758,-3.95298
2021 | Mai | Mtn | CI00242 | 3G_CI00242_Riviera3 |  | CI00242 | COCODY | ABIDJAN | ABIDJAN | DISTRICT AUTONOME ABIDJAN | 1 | N/A | 12 | -3.95298 | 5.34758 | Haubané | 24 | 2429 | 3G | NODEB | BGVRNC1 | 0 | 2091 | 3 | 6 | 57.3 | 1999 x 429 x 196 | ASI4517R3v18 | 46 | 17 | 900 | N/A | N/A | 65° | 7,5° | CIE |  |  | FO | 41244 | 5.34758,-3.95298
2021 | Mai | Mtn | CI00375 | 3G_CI00375_Star9B |  | CI00375 | ABOBO | ABIDJAN | ABIDJAN | DISTRICT AUTONOME ABIDJAN | 1 | N/A | 21 | -3.99044444444444 | 5.41161111111111 | Haubané | 18 | 3757 | 3G | NODEB | BGVRNC1 | 0 | 2093 | 0 | 5 | 57.3 | 1999 x 429 x 196 | ASI4517R3v18 | 44.7 | 17 | 900 | N/A | N/A | 65° | 7,5° | CIE |  |  | FO | 42193 | 5.41161111111111,-3.99044444444444
2021 | Mai | Mtn | CI00375 | 3G_CI00375_Star9B |  | CI00375 | ABOBO | ABIDJAN | ABIDJAN | DISTRICT AUTONOME ABIDJAN | 1 | N/A | 21 | -3.99044444444444 | 5.41161111111111 | Haubané | 18 | 3758 | 3G | NODEB | BGVRNC1 | 120 | 2093 | 0 | 5 | 57.3 | 1999 x 429 x 196 | ASI4517R3v18 | 44.7 | 17 | 900 | N/A | N/A | 65° | 7,5° | CIE |  |  | FO | 42193 | 5.41161111111111,-3.99044444444444
2021 | Mai | Mtn | CI00375 | 3G_CI00375_Star9B |  | CI00375 | ABOBO | ABIDJAN | ABIDJAN | DISTRICT AUTONOME ABIDJAN | 1 | N/A | 21 | -3.99044444444444 | 5.41161111111111 | Haubané | 18 | 3759 | 3G | NODEB | BGVRNC1 | 245 | 2093 | 0 | 6 | 57.3 | 1999 x 429 x 196 | ASI4517R3v18 | 44.7 | 17 | 900 | N/A | N/A | 65° | 7,5° | CIE |  |  | FO | 42193 | 5.41161111111111,-3.99044444444444
2021 | Mai | Mtn | CI02069 | 3G_CI02069_RivieraStviateur |  | CI02069 | COCODY | ABIDJAN | ABIDJAN | DISTRICT AUTONOME ABIDJAN | 1 | N/A | 12 | -3.95541388888889 | 5.38443888888889 | Autostable | 40 | 20697 | 3G | NODEB | BGVRNC1 | 15 | 2093 | 0 | 0 | 57.3 | 1999 x 429 x 196 | ASI4517R3v18 | 44.7 | 17 | 900 | N/A | N/A | 65° | 7,5° | CIE |  |  | FO | 42143 | 5.38443888888889,-3.95541388888889
2021 | Mai | Mtn | CI02069 | 3G_CI02069_RivieraStviateur |  | CI02069 | COCODY | ABIDJAN | ABIDJAN | DISTRICT AUTONOME ABIDJAN | 1 | N/A | 12 | -3.95541388888889 | 5.38443888888889 | Autostable | 40 | 20698 | 3G | NODEB | BGVRNC1 | 130 | 2093 | 0 | 0 | 57.3 | 1999 x 429 x 196 | ASI4517R3v18 | 44.7 | 17 | 900 | N/A | N/A | 65° | 7,5° | CIE |  |  | FO | 42143 | 5.38443888888889,-3.95541388888889
2021 | Mai | Mtn | CI02069 | 3G_CI02069_RivieraStviateur |  | CI02069 | COCODY | ABIDJAN | ABIDJAN | DISTRICT AUTONOME ABIDJAN | 1 | N/A | 12 | -3.95541388888889 | 5.38443888888889 | Autostable | 40 | 20699 | 3G | NODEB | BGVRNC1 | 275 | 2093 | 0 | 0 | 57.3 | 1999 x 429 x 196 | ASI4517R3v18 | 44.7 | 17 | 900 | N/A | N/A | 65° | 7,5° | CIE |  |  | FO | 42143 | 5.38443888888889,-3.95541388888889
2021 | Mai | Mtn | CI01820 | 3G_CI01820_Arcades2 |  | CI01820 | COCODY | ABIDJAN | ABIDJAN | DISTRICT AUTONOME ABIDJAN | 1 | N/A | 21 | -3.97433333333333 | 5.40877777777778 | Autostable | 36 | 18207 | 3G | NODEB | BGVRNC1 | 85 | 2093 | 3 | 0 | 57.3 | 1999 x 429 x 196 | ASI4517R3v18 | 44.7 | 17 | 900 | N/A | N/A | 65° | 7,5° | CIE |  |  | FO | 42039 | 5.40877777777778,-3.97433333333333
2021 | Mai | Mtn | CI01820 | 3G_CI01820_Arcades2 |  | CI01820 | COCODY | ABIDJAN | ABIDJAN | DISTRICT AUTONOME ABIDJAN | 1 | N/A | 21 | -3.97433333333333 | 5.40877777777778 | Autostable | 36 | 18208 | 3G | NODEB | BGVRNC1 | 165 | 2093 | 3 | 0 | 57.3 | 1999 x 429 x 196 | ASI4517R3v18 | 44.7 | 17 | 900 | N/A | N/A | 65° | 7,5° | CIE |  |  | FO | 42039 | 5.40877777777778,-3.97433333333333
2021 | Mai | Mtn | CI01820 | 3G_CI01820_Arcades2 |  | CI01820 | COCODY | ABIDJAN | ABIDJAN | DISTRICT AUTONOME ABIDJAN | 1 | N/A | 21 | -3.97433333333333 | 5.40877777777778 | Autostable | 36 | 18209 | 3G | NODEB | BGVRNC1 | 310 | 2093 | 3 | 0 | 57.3 | 1999 x 429 x 196 | ASI4517R3v18 | 44.7 | 17 | 900 | N/A | N/A | 65° | 7,5° | CIE |  |  | FO | 42039 | 5.40877777777778,-3.97433333333333
2021 | Mai | Mtn | CI00148 | 3G_CI00148_Angre |  | CI00148 | COCODY | ABIDJAN | ABIDJAN | DISTRICT AUTONOME ABIDJAN | 1 | N/A | 15 | -3.98375 | 5.40463888888889 | Mat | 20 | 1487 | 3G | NODEB | BGVRNC1 | 0 | 2093 | 2 | 0 | 57.3 | 1999 x 429 x 196 | ASI4517R3v18 | 44.7 | 17 | 900 | N/A | N/A | 65° | 7,5° | CIE |  |  | FO | 41244 | 5.40463888888889,-3.98375
2021 | Mai | Mtn | CI00148 | 3G_CI00148_Angre |  | CI00148 | COCODY | ABIDJAN | ABIDJAN | DISTRICT AUTONOME ABIDJAN | 1 | N/A | 15 | -3.98375 | 5.40463888888889 | Mat | 20 | 1488 | 3G | NODEB | BGVRNC1 | 120 | 2093 | 2 | 0 | 57.3 | 1999 x 429 x 196 | ASI4517R3v18 | 44.7 | 17 | 900 | N/A | N/A | 65° | 7,5° | CIE |  |  | FO | 41244 | 5.40463888888889,-3.98375
2021 | Mai | Mtn | CI00148 | 3G_CI00148_Angre |  | CI00148 | COCODY | ABIDJAN | ABIDJAN | DISTRICT AUTONOME ABIDJAN | 1 | N/A | 15 | -3.98375 | 5.40463888888889 | Mat | 20 | 1489 | 3G | NODEB | BGVRNC1 | 240 | 2093 | 2 | 0 | 57.3 | 1999 x 429 x 196 | ASI4517R3v18 | 46 | 17 | 900 | N/A | N/A | 65° | 7,5° | CIE |  |  | FO | 41244 | 5.40463888888889,-3.98375
2021 | Mai | Mtn | CI02196 | 3G_CI02196_RivieraAgitel |  | CI02196 | COCODY | ABIDJAN | ABIDJAN | DISTRICT AUTONOME ABIDJAN | 1 | N/A | 12 | -3.948389 | 5.359361 | Haubané | 32 | 21967 | 3G | NODEB | BGVRNC1 | 32 | 2092 | 0 | 3 | 57.3 | 1999 x 429 x 196 | ASI4517R3v18 | 46 | 17 | 900 | N/A | N/A | 65° | 7,5° | CIE |  |  | FH | 42249 | 5.359361,-3.948389
2021 | Mai | Mtn | CI02196 | 3G_CI02196_RivieraAgitel |  | CI02196 | COCODY | ABIDJAN | ABIDJAN | DISTRICT AUTONOME ABIDJAN | 1 | N/A | 12 | -3.948389 | 5.359361 | Haubané | 32 | 21968 | 3G | NODEB | BGVRNC1 | 160 | 2092 | 0 | 3 | 57.3 | 1999 x 429 x 196 | ASI4517R3v18 | 44.7 | 17 | 900 | N/A | N/A | 65° | 7,5° | CIE |  |  | FH | 42249 | 5.359361,-3.948389
2021 | Mai | Mtn | CI02196 | 3G_CI02196_RivieraAgitel |  | CI02196 | COCODY | ABIDJAN | ABIDJAN | DISTRICT AUTONOME ABIDJAN | 1 | N/A | 12 | -3.948389 | 5.359361 | Haubané | 32 | 21969 | 3G | NODEB | BGVRNC1 | 275 | 2092 | 0 | 3 | 57.3 | 1999 x 429 x 196 | ASI4517R3v18 | 44.7 | 17 | 900 | N/A | N/A | 65° | 7,5° | CIE |  |  | FH | 42249 | 5.359361,-3.948389
2021 | Mai | Mtn | CI01810 | 3G_CI01810_UniversiteFHB |  | CI01810 | COCODY | ABIDJAN | ABIDJAN | DISTRICT AUTONOME ABIDJAN | 1 | N/A | 12 | -3.988178 | 5.34275 | Autostable | 32 | 18107 | 3G | NODEB | BGVRNC1 | 20 | 2091 | 2 | 0 | 57.3 | 1999 x 429 x 196 | ASI4517R3v18 | 46 | 17 | 900 | N/A | N/A | 65° | 7,5° | CIE |  |  | FO | 42276 | 5.34275,-3.988178
2021 | Mai | Mtn | CI01810 | 3G_CI01810_UniversiteFHB |  | CI01810 | COCODY | ABIDJAN | ABIDJAN | DISTRICT AUTONOME ABIDJAN | 1 | N/A | 12 | -3.988178 | 5.34275 | Autostable | 32 | 18108 | 3G | NODEB | BGVRNC1 | 110 | 2091 | 2 | 0 | 57.3 | 1999 x 429 x 196 | ASI4517R3v18 | 46 | 17 | 900 | N/A | N/A | 65° | 7,5° | CIE |  |  | FO | 42276 | 5.34275,-3.988178
2021 | Mai | Mtn | CI01810 | 3G_CI01810_UniversiteFHB |  | CI01810 | COCODY | ABIDJAN | ABIDJAN | DISTRICT AUTONOME ABIDJAN | 1 | N/A | 12 | -3.988178 | 5.34275 | Autostable | 32 | 18109 | 3G | NODEB | BGVRNC1 | 280 | 2091 | 2 | 0 | 57.3 | 1999 x 429 x 196 | ASI4517R3v18 | 46 | 17 | 900 | N/A | N/A | 65° | 7,5° | CIE |  |  | FO | 42276 | 5.34275,-3.988178
2021 | Mai | Mtn | CI00426 | 3G_CI00426_Bonoumin3 |  | CI00426 | COCODY | ABIDJAN | ABIDJAN | DISTRICT AUTONOME ABIDJAN | 1 | N/A | 12 | -3.98102777777778 | 5.35677777777778 | Autostable | 36 | 4267 | 3G | NODEB | BGVRNC1 | 10 | 2092 | 0 | 4 | 57.3 | 1999 x 429 x 196 | ASI4517R3v18 | 44.7 | 17 | 900 | N/A | N/A | 65° | 7,5° | CIE |  |  | FO | 41244 | 5.35677777777778,-3.98102777777778
2021 | Mai | Mtn | CI00426 | 3G_CI00426_Bonoumin3 |  | CI00426 | COCODY | ABIDJAN | ABIDJAN | DISTRICT AUTONOME ABIDJAN | 1 | N/A | 12 | -3.98102777777778 | 5.35677777777778 | Autostable | 36 | 4268 | 3G | NODEB | BGVRNC1 | 110 | 2092 | 0 | 4 | 57.3 | 1999 x 429 x 196 | ASI4517R3v18 | 44.7 | 17 | 900 | N/A | N/A | 65° | 7,5° | CIE |  |  | FO | 41244 | 5.35677777777778,-3.98102777777778
2021 | Mai | Mtn | CI00426 | 3G_CI00426_Bonoumin3 |  | CI00426 | COCODY | ABIDJAN | ABIDJAN | DISTRICT AUTONOME ABIDJAN | 1 | N/A | 12 | -3.98102777777778 | 5.35677777777778 | Autostable | 36 | 4269 | 3G | NODEB | BGVRNC1 | 280 | 2092 | 2 | 2 | 57.3 | 1999 x 429 x 196 | ASI4517R3v18 | 44.7 | 17 | 900 | N/A | N/A | 65° | 7,5° | CIE |  |  | FO | 41244 | 5.35677777777778,-3.98102777777778
2021 | Mai | Mtn | CI02205 | 3G_CI02205_CocodyCascade |  | CI02205 | COCODY | ABIDJAN | ABIDJAN | DISTRICT AUTONOME ABIDJAN | 1 | N/A | 12 | -3.9820075 | 5.3829176 | Autostable | 32 | 22057 | 3G | NODEB | BGVRNC1 | 50 | 2093 | 0 | 3 | 57.3 | 1999 x 429 x 196 | ASI4517R3v18 | 44.7 | 17 | 900 | N/A | N/A | 65° | 7,5° | CIE |  |  | FO | 42488 | 5.3829176,-3.9820075
2021 | Mai | Mtn | CI02205 | 3G_CI02205_CocodyCascade |  | CI02205 | COCODY | ABIDJAN | ABIDJAN | DISTRICT AUTONOME ABIDJAN | 1 | N/A | 12 | -3.9820075 | 5.3829176 | Autostable | 32 | 22058 | 3G | NODEB | BGVRNC1 | 270 | 2093 | 0 | 3 | 57.3 | 1999 x 429 x 196 | ASI4517R3v18 | 44.7 | 17 | 900 | N/A | N/A | 65° | 7,5° | CIE |  |  | FO | 42488 | 5.3829176,-3.9820075
2021 | Mai | Mtn | CI02205 | 3G_CI02205_CocodyCascade |  | CI02205 | COCODY | ABIDJAN | ABIDJAN | DISTRICT AUTONOME ABIDJAN | 1 | N/A | 12 | -3.9820075 | 5.3829176 | Autostable | 32 | 22059 | 3G | NODEB | BGVRNC1 | 325 | 2093 | 0 | 3 | 57.3 | 1999 x 429 x 196 | ASI4517R3v18 | 44.7 | 17 | 900 | N/A | N/A | 65° | 7,5° | CIE |  |  | FO | 42488 | 5.3829176,-3.9820075
2021 | Mai | Mtn | CI00451 | 3G_CI00451_HuitTrancheNew |  | CI00451 | COCODY | ABIDJAN | ABIDJAN | DISTRICT AUTONOME ABIDJAN | 1 | N/A | 12 | -3.97958333333333 | 5.39569444444444 | Haubané | 21 | 4517 | 3G | NODEB | BGVRNC1 | 30 | 2093 | 0 | 2 | 57.3 | 1999 x 429 x 196 | ASI4517R3v18 | 43 | 17 | 900 | N/A | N/A | 65° | 7,5° | CIE |  |  | FO | 41856 | 5.39569444444444,-3.97958333333333
2021 | Mai | Mtn | CI00451 | 3G_CI00451_HuitTrancheNew |  | CI00451 | COCODY | ABIDJAN | ABIDJAN | DISTRICT AUTONOME ABIDJAN | 1 | N/A | 12 | -3.97958333333333 | 5.39569444444444 | Haubané | 21 | 4518 | 3G | NODEB | BGVRNC1 | 120 | 2093 | 0 | 2 | 57.3 | 1999 x 429 x 196 | ASI4517R3v18 | 43 | 17 | 900 | N/A | N/A | 65° | 7,5° | CIE |  |  | FO | 41856 | 5.39569444444444,-3.97958333333333
2021 | Mai | Mtn | CI00451 | 3G_CI00451_HuitTrancheNew |  | CI00451 | COCODY | ABIDJAN | ABIDJAN | DISTRICT AUTONOME ABIDJAN | 1 | N/A | 12 | -3.97958333333333 | 5.39569444444444 | Haubané | 21 | 4519 | 3G | NODEB | BGVRNC1 | 290 | 2093 | 0 | 2 | 57.3 | 1999 x 429 x 196 | ASI4517R3v18 | 43 | 17 | 900 | N/A | N/A | 65° | 7,5° | CIE |  |  | FO | 41856 | 5.39569444444444,-3.97958333333333
2021 | Mai | Mtn | CI01516 | 3G_CI01516_Genie2000 |  | CI01516 | COCODY | ABIDJAN | ABIDJAN | DISTRICT AUTONOME ABIDJAN | 1 | N/A | 21 | -3.93641666666667 | 5.37405555555556 | Autostable | 32 | 15167 | 3G | NODEB | BGVRNC1 | 0 | 2092 | 0 | 2 | 57.3 | 1999 x 429 x 196 | ASI4517R3v18 | 46 | 17 | 900 | N/A | N/A | 65° | 7,5° | CIE |  |  | FO | 41244 | 5.37405555555556,-3.93641666666667
2021 | Mai | Mtn | CI01516 | 3G_CI01516_Genie2000 |  | CI01516 | COCODY | ABIDJAN | ABIDJAN | DISTRICT AUTONOME ABIDJAN | 1 | N/A | 21 | -3.93641666666667 | 5.37405555555556 | Autostable | 32 | 15168 | 3G | NODEB | BGVRNC1 | 70 | 2092 | 0 | 2 | 57.3 | 1999 x 429 x 196 | ASI4517R3v18 | 44.7 | 17 | 900 | N/A | N/A | 65° | 7,5° | CIE |  |  | FO | 41244 | 5.37405555555556,-3.93641666666667
2021 | Mai | Mtn | CI01516 | 3G_CI01516_Genie2000 |  | CI01516 | COCODY | ABIDJAN | ABIDJAN | DISTRICT AUTONOME ABIDJAN | 1 | N/A | 21 | -3.93641666666667 | 5.37405555555556 | Autostable | 32 | 15169 | 3G | NODEB | BGVRNC1 | 240 | 2092 | 0 | 2 | 57.3 | 1999 x 429 x 196 | ASI4517R3v18 | 44.7 | 17 | 900 | N/A | N/A | 65° | 7,5° | CIE |  |  | FO | 41244 | 5.37405555555556,-3.93641666666667
2021 | Mai | Mtn | CI02494 | 3G_CI02494_ABATTANQ |  | CI02494 | COCODY | ABIDJAN | ABIDJAN | DISTRICT AUTONOME ABIDJAN | 1 | N/A | 12 | -3.90982 | 5.343569 | Autostable | 72 | 54940 | 3G | NODEB | BGVRNC1 | 0 | 2092 | 3 | 6 | 15 | 1999 x 429 x 196 | ASI4517R3v18 | 44.2 | 17 | 2100 | N/A | N/A | 65° | 7,5° | CIE |  |  | FO | 42899 | 5.343569,-3.90982
2021 | Mai | Mtn | CI02494 | 3G_CI02494_ABATTANQ |  | CI02494 | COCODY | ABIDJAN | ABIDJAN | DISTRICT AUTONOME ABIDJAN | 1 | N/A | 12 | -3.90982 | 5.343569 | Autostable | 72 | 54941 | 3G | NODEB | BGVRNC1 | 170 | 2092 | 3 | 6 | 15 | 1999 x 429 x 196 | ASI4517R3v18 | 44.2 | 17 | 2100 | N/A | N/A | 65° | 7,5° | CIE |  |  | FO | 42899 | 5.343569,-3.90982
2021 | Mai | Mtn | CI02494 | 3G_CI02494_ABATTANQ |  | CI02494 | COCODY | ABIDJAN | ABIDJAN | DISTRICT AUTONOME ABIDJAN | 1 | N/A | 12 | -3.90982 | 5.343569 | Autostable | 72 | 54942 | 3G | NODEB | BGVRNC1 | 250 | 2092 | 3 | 6 | 15 | 1999 x 429 x 196 | ASI4517R3v18 | 44.2 | 17 | 2100 | N/A | N/A | 65° | 7,5° | CIE |  |  | FO | 42899 | 5.343569,-3.90982
2021 | Mai | Mtn | CI02494 | 3G_CI02494_ABATTANQ |  | CI02494 | COCODY | ABIDJAN | ABIDJAN | DISTRICT AUTONOME ABIDJAN | 1 | N/A | 12 | -3.90982 | 5.343569 | Autostable | 72 | 54943 | 3G | NODEB | BGVRNC1 | 0 | 2092 | 3 | 6 | 15 | 1999 x 429 x 196 | ASI4517R3v18 | 44.2 | 17 | 2100 | N/A | N/A | 65° | 7,5° | CIE |  |  | FO | 42899 | 5.343569,-3.90982
2021 | Mai | Mtn | CI02494 | 3G_CI02494_ABATTANQ |  | CI02494 | COCODY | ABIDJAN | ABIDJAN | DISTRICT AUTONOME ABIDJAN | 1 | N/A | 12 | -3.90982 | 5.343569 | Autostable | 72 | 54944 | 3G | NODEB | BGVRNC1 | 170 | 2092 | 3 | 6 | 15 | 1999 x 429 x 196 | ASI4517R3v18 | 44.2 | 17 | 2100 | N/A | N/A | 65° | 7,5° | CIE |  |  | FO | 42899 | 5.343569,-3.90982
2021 | Mai | Mtn | CI02494 | 3G_CI02494_ABATTANQ |  | CI02494 | COCODY | ABIDJAN | ABIDJAN | DISTRICT AUTONOME ABIDJAN | 1 | N/A | 12 | -3.90982 | 5.343569 | Autostable | 72 | 54945 | 3G | NODEB | BGVRNC1 | 250 | 2092 | 3 | 6 | 15 | 1999 x 429 x 196 | ASI4517R3v18 | 44.2 | 17 | 2100 | N/A | N/A | 65° | 7,5° | CIE |  |  | FO | 42899 | 5.343569,-3.90982
2021 | Mai | Mtn | CI02401 | 3G_CI02401_AdjameMacaci |  | CI02401 | ADJAME | ABIDJAN | ABIDJAN | DISTRICT AUTONOME ABIDJAN | 1 | N/A | 12 | -4.01987665 | 5.3855585 | Autostable | 32 | 54016 | 3G | NODEB | BGVRNC1 | 20 | 2092 | 0 | 12 | 20 | 1999 x 429 x 196 | ASI4517R3v18 | 44.2 | 17 | 2100 | N/A | N/A | 65° | 7,5° | CIE |  |  | FO | 42321 | 5.3855585,-4.01987665
2021 | Mai | Mtn | CI02401 | 3G_CI02401_AdjameMacaci |  | CI02401 | ADJAME | ABIDJAN | ABIDJAN | DISTRICT AUTONOME ABIDJAN | 1 | N/A | 12 | -4.01987665 | 5.3855585 | Autostable | 32 | 54017 | 3G | NODEB | BGVRNC1 | 180 | 2092 | 1 | 6 | 20 | 1999 x 429 x 196 | ASI4517R3v18 | 44.2 | 17 | 2100 | N/A | N/A | 65° | 7,5° | CIE |  |  | FO | 42321 | 5.3855585,-4.01987665
2021 | Mai | Mtn | CI02401 | 3G_CI02401_AdjameMacaci |  | CI02401 | ADJAME | ABIDJAN | ABIDJAN | DISTRICT AUTONOME ABIDJAN | 1 | N/A | 12 | -4.01987665 | 5.3855585 | Autostable | 32 | 54018 | 3G | NODEB | BGVRNC1 | 240 | 2092 | 1 | 4 | 20 | 1999 x 429 x 196 | ASI4517R3v18 | 44.2 | 17 | 2100 | N/A | N/A | 65° | 7,5° | CIE |  |  | FO | 42321 | 5.3855585,-4.01987665
2021 | Mai | Mtn | CI01796 | 3G_CI01796_AdjDamedesApotres |  | CI01796 | ADJAME | ABIDJAN | ABIDJAN | DISTRICT AUTONOME ABIDJAN | 1 | N/A | 12 | -4.0207 | 5.344323 | Autostable | 42 | 47966 | 3G | NODEB | BGVRNC1 | 70 | 2092 | 0 | 6 | 20 | 1999 x 429 x 196 | ASI4517R3v18 | 44.2 | 17 | 2100 | N/A | N/A | 65° | 7,5° | CIE |  |  | FO | 41857 | 5.344323,-4.0207
2021 | Mai | Mtn | CI01796 | 3G_CI01796_AdjDamedesApotres |  | CI01796 | ADJAME | ABIDJAN | ABIDJAN | DISTRICT AUTONOME ABIDJAN | 1 | N/A | 12 | -4.0207 | 5.344323 | Autostable | 42 | 47967 | 3G | NODEB | BGVRNC1 | 230 | 2092 | 0 | 6 | 20 | 1999 x 429 x 196 | ASI4517R3v18 | 44.2 | 17 | 2100 | N/A | N/A | 65° | 7,5° | CIE |  |  | FO | 41857 | 5.344323,-4.0207
2021 | Mai | Mtn | CI01796 | 3G_CI01796_AdjDamedesApotres |  | CI01796 | ADJAME | ABIDJAN | ABIDJAN | DISTRICT AUTONOME ABIDJAN | 1 | N/A | 12 | -4.0207 | 5.344323 | Autostable | 42 | 47968 | 3G | NODEB | BGVRNC1 | 320 | 2092 | 0 | 6 | 20 | 1999 x 429 x 196 | ASI4517R3v18 | 44.2 | 17 | 2100 | N/A | N/A | 65° | 7,5° | CIE |  |  | FO | 41857 | 5.344323,-4.0207
2021 | Mai | Mtn | CI00136 | 3G_CI00136_AdjameMosquee |  | CI00136 | ADJAME | ABIDJAN | ABIDJAN | DISTRICT AUTONOME ABIDJAN | 1 | N/A | 12 | -4.0275 | 5.35266666666667 | Haubané | 22 | 31366 | 3G | NODEB | BGVRNC1 | 40 | 2092 | 3 | 5 | 19 | 1999 x 429 x 196 | ASI4517R3v18 | 44.1 | 17 | 2100 | N/A | N/A | 65° | 7,5° | CIE |  |  | FO | 41767 | 5.35266666666667,-4.0275
2021 | Mai | Mtn | CI00136 | 3G_CI00136_AdjameMosquee |  | CI00136 | ADJAME | ABIDJAN | ABIDJAN | DISTRICT AUTONOME ABIDJAN | 1 | N/A | 12 | -4.0275 | 5.35266666666667 | Haubané | 22 | 31367 | 3G | NODEB | BGVRNC1 | 40 | 2092 | 3 | 5 | 19 | 1999 x 429 x 196 | ASI4517R3v18 | 44.1 | 17 | 2100 | N/A | N/A | 65° | 7,5° | CIE |  |  | FO | 41767 | 5.35266666666667,-4.0275
2021 | Mai | Mtn | CI00136 | 3G_CI00136_AdjameMosquee |  | CI00136 | ADJAME | ABIDJAN | ABIDJAN | DISTRICT AUTONOME ABIDJAN | 1 | N/A | 12 | -4.0275 | 5.35266666666667 | Haubané | 22 | 31368 | 3G | NODEB | BGVRNC1 | 170 | 2092 | 3 | 5 | 19 | 1999 x 429 x 196 | ASI4517R3v18 | 44.1 | 17 | 2100 | N/A | N/A | 65° | 7,5° | CIE |  |  | FO | 41767 | 5.35266666666667,-4.0275
2021 | Mai | Mtn | CI00170 | 3G_CI00170_CiteFermont |  | CI00170 | ATTECOUBE | ABIDJAN | ABIDJAN | DISTRICT AUTONOME ABIDJAN | 1 | N/A | 12 | -4.0355 | 5.35752777777778 | Haubané | 24 | 31706 | 3G | NODEB | BGVRNC1 | 30 | 2092 | 0 | 8 | 57.3 | 1999 x 429 x 196 | ASI4517R3v18 | 44.2 | 17 | 2100 | N/A | N/A | 65° | 7,5° | CIE |  |  | FO | 41244 | 5.35752777777778,-4.0355
2021 | Mai | Mtn | CI00170 | 3G_CI00170_CiteFermont |  | CI00170 | ATTECOUBE | ABIDJAN | ABIDJAN | DISTRICT AUTONOME ABIDJAN | 1 | N/A | 12 | -4.0355 | 5.35752777777778 | Haubané | 24 | 31707 | 3G | NODEB | BGVRNC1 | 100 | 2092 | 0 | 8 | 57.3 | 1999 x 429 x 196 | ASI4517R3v18 | 44.2 | 17 | 2100 | N/A | N/A | 65° | 7,5° | CIE |  |  | FO | 41244 | 5.35752777777778,-4.0355
2021 | Mai | Mtn | CI00170 | 3G_CI00170_CiteFermont |  | CI00170 | ATTECOUBE | ABIDJAN | ABIDJAN | DISTRICT AUTONOME ABIDJAN | 1 | N/A | 12 | -4.0355 | 5.35752777777778 | Haubané | 24 | 31708 | 3G | NODEB | BGVRNC1 | 330 | 2092 | 0 | 8 | 57.3 | 1999 x 429 x 196 | ASI4517R3v18 | 44.2 | 17 | 2100 | N/A | N/A | 65° | 7,5° | CIE |  |  | FO | 41244 | 5.35752777777778,-4.0355
2021 | Mai | Mtn | CI00834 | 3G_CI00834_Bondoukou4 |  | CI00834 | BONDOUKOU | BONDOUKOU | BONDOUKOU | GONTOUGO | 1 | N/A | 12 | -2.797278 | 8.043266 | Autostable | 64.9 | 38346 | 3G | NODEB | BGVRNC1 | 80 | 2094 | 0 | 4 | 60.5 | 1999 x 429 x 196 | ASI4517R3v18 | 44.2 | 17 | 2100 | N/A | N/A | 65° | 7,5° | CIE |  |  | FH | 41433 | 8.043266,-2.797278
2021 | Mai | Mtn | CI00834 | 3G_CI00834_Bondoukou4 |  | CI00834 | BONDOUKOU | BONDOUKOU | BONDOUKOU | GONTOUGO | 1 | N/A | 12 | -2.797278 | 8.043266 | Autostable | 64.9 | 38347 | 3G | NODEB | BGVRNC1 | 210 | 2094 | 3 | 4 | 60.5 | 1999 x 429 x 196 | ASI4517R3v18 | 44.2 | 17 | 2100 | N/A | N/A | 65° | 7,5° | CIE |  |  | FH | 41433 | 8.043266,-2.797278
2021 | Mai | Mtn | CI00834 | 3G_CI00834_Bondoukou4 |  | CI00834 | BONDOUKOU | BONDOUKOU | BONDOUKOU | GONTOUGO | 1 | N/A | 12 | -2.797278 | 8.043266 | Autostable | 64.9 | 38348 | 3G | NODEB | BGVRNC1 | 310 | 2094 | 3 | 4 | 60.5 | 1999 x 429 x 196 | ASI4517R3v18 | 44.2 | 17 | 2100 | N/A | N/A | 65° | 7,5° | CIE |  |  | FH | 41433 | 8.043266,-2.797278
2021 | Mai | Mtn | CI00828 | 3G_CI00828_KoumCamp2 |  | CI00828 | KOUMASSI | ABIDJAN | ABIDJAN | DISTRICT AUTONOME ABIDJAN | 1 | N/A | 12 | -3.94141666666667 | 5.30797222222222 | Autostable | 38 | 38286 | 3G | NODEB | BGVRNC1 | 100 | 2091 | 0 | 5 | 57.3 | 1999 x 429 x 196 | ASI4517R3v18 | 44.2 | 17 | 2100 | N/A | N/A | 65° | 7,5° | CIE |  |  | FO | 41244 | 5.30797222222222,-3.94141666666667
2021 | Mai | Mtn | CI00828 | 3G_CI00828_KoumCamp2 |  | CI00828 | KOUMASSI | ABIDJAN | ABIDJAN | DISTRICT AUTONOME ABIDJAN | 1 | N/A | 12 | -3.94141666666667 | 5.30797222222222 | Autostable | 38 | 38287 | 3G | NODEB | BGVRNC1 | 230 | 2091 | 0 | 6 | 57.3 | 1999 x 429 x 196 | ASI4517R3v18 | 44.2 | 17 | 2100 | N/A | N/A | 65° | 7,5° | CIE |  |  | FO | 41244 | 5.30797222222222,-3.94141666666667
2021 | Mai | Mtn | CI00828 | 3G_CI00828_KoumCamp2 |  | CI00828 | KOUMASSI | ABIDJAN | ABIDJAN | DISTRICT AUTONOME ABIDJAN | 1 | N/A | 12 | -3.94141666666667 | 5.30797222222222 | Autostable | 38 | 38288 | 3G | NODEB | BGVRNC1 | 330 | 2091 | 2 | 4 | 57.3 | 1999 x 429 x 196 | ASI4517R3v18 | 44.2 | 17 | 2100 | N/A | N/A | 65° | 7,5° | CIE |  |  | FO | 41244 | 5.30797222222222,-3.94141666666667
2021 | Mai | Mtn | CI00001 | 3G_CI00001_Abengourou1 |  | CI00001 | ABENGOUROU | ABENGOUROU | ABENGOUROU | INDENIE-DJUABLIN | 1 | N/A | 9 | -3.4975 | 6.72741666666667 | Autostable | 24 | 30013 | 3G | NODEB | BGVRNC1 | 0 | 2094 | 0 | 4 | 22 | 1999 x 429 x 196 | ASI4517R3v18 | 46 | 17 | 2100 | N/A | N/A | 65° | 7,5° | CIE |  |  | FO | 41851 | 6.72741666666667,-3.4975
2021 | Mai | Mtn | CI00001 | 3G_CI00001_Abengourou1 |  | CI00001 | ABENGOUROU | ABENGOUROU | ABENGOUROU | INDENIE-DJUABLIN | 1 | N/A | 9 | -3.4975 | 6.72741666666667 | Autostable | 24 | 30014 | 3G | NODEB | BGVRNC1 | 115 | 2094 | 0 | 4 | 22 | 1999 x 429 x 196 | ASI4517R3v18 | 46 | 17 | 2100 | N/A | N/A | 65° | 7,5° | CIE |  |  | FO | 41851 | 6.72741666666667,-3.4975
2021 | Mai | Mtn | CI00001 | 3G_CI00001_Abengourou1 |  | CI00001 | ABENGOUROU | ABENGOUROU | ABENGOUROU | INDENIE-DJUABLIN | 1 | N/A | 9 | -3.4975 | 6.72741666666667 | Autostable | 24 | 30015 | 3G | NODEB | BGVRNC1 | 260 | 2094 | 0 | 4 | 22 | 1999 x 429 x 196 | ASI4517R3v18 | 46 | 17 | 2100 | N/A | N/A | 65° | 7,5° | CIE |  |  | FO | 41851 | 6.72741666666667,-3.4975
2021 | Mai | Mtn | CI00297 | 3G_CI00297_Abengourou2 |  | CI00297 | ABENGOUROU | ABENGOUROU | ABENGOUROU | INDENIE-DJUABLIN | 1 | N/A | 9 | -3.50622222222222 | 6.74194444444444 | Autostable | 51 | 32973 | 3G | NODEB | BGVRNC1 | 0 | 2094 | 0 | 3 | 50 | 1999 x 429 x 196 | ASI4517R3v18 | 46 | 17 | 2100 | N/A | N/A | 65° | 7,5° | CIE |  |  | FO | 41829 | 6.74194444444444,-3.50622222222222
2021 | Mai | Mtn | CI00297 | 3G_CI00297_Abengourou2 |  | CI00297 | ABENGOUROU | ABENGOUROU | ABENGOUROU | INDENIE-DJUABLIN | 1 | N/A | 9 | -3.50622222222222 | 6.74194444444444 | Autostable | 51 | 32974 | 3G | NODEB | BGVRNC1 | 100 | 2094 | 0 | 3 | 50 | 1999 x 429 x 196 | ASI4517R3v18 | 46 | 17 | 2100 | N/A | N/A | 65° | 7,5° | CIE |  |  | FO | 41829 | 6.74194444444444,-3.50622222222222
2021 | Mai | Mtn | CI00297 | 3G_CI00297_Abengourou2 |  | CI00297 | ABENGOUROU | ABENGOUROU | ABENGOUROU | INDENIE-DJUABLIN | 1 | N/A | 9 | -3.50622222222222 | 6.74194444444444 | Autostable | 51 | 32975 | 3G | NODEB | BGVRNC1 | 210 | 2094 | 0 | 3 | 50 | 1999 x 429 x 196 | ASI4517R3v18 | 46 | 17 | 2100 | N/A | N/A | 65° | 7,5° | CIE |  |  | FO | 41829 | 6.74194444444444,-3.50622222222222
2021 | Mai | Mtn | CI00005 | 3G_CI00005_Adzope |  | CI00005 | ADZOPE | ADZOPE | ADZOPE | LA ME | 1 | N/A | 9 | -3.86069444444444 | 6.09816666666667 | Haubané | 36 | 30053 | 3G | NODEB | BGVRNC1 | 30 | 2094 | 0 | 3 | 34 | 1999 x 429 x 196 | ASI4517R3v18 | 46 | 17 | 2100 | N/A | N/A | 65° | 7,5° | CIE |  |  | FH | 42137 | 6.09816666666667,-3.86069444444444
2021 | Mai | Mtn | CI00005 | 3G_CI00005_Adzope |  | CI00005 | ADZOPE | ADZOPE | ADZOPE | LA ME | 1 | N/A | 9 | -3.86069444444444 | 6.09816666666667 | Haubané | 36 | 30054 | 3G | NODEB | BGVRNC1 | 130 | 2094 | 0 | 3 | 34 | 1999 x 429 x 196 | ASI4517R3v18 | 46 | 17 | 2100 | N/A | N/A | 65° | 7,5° | CIE |  |  | FH | 42137 | 6.09816666666667,-3.86069444444444
2021 | Mai | Mtn | CI00005 | 3G_CI00005_Adzope |  | CI00005 | ADZOPE | ADZOPE | ADZOPE | LA ME | 1 | N/A | 9 | -3.86069444444444 | 6.09816666666667 | Haubané | 36 | 30055 | 3G | NODEB | BGVRNC1 | 260 | 2094 | 0 | 3 | 34 | 1999 x 429 x 196 | ASI4517R3v18 | 46 | 17 | 2100 | N/A | N/A | 65° | 7,5° | CIE |  |  | FH | 42137 | 6.09816666666667,-3.86069444444444
2021 | Mai | Mtn | CI00346 | 3G_CI00346_AdjameMarche |  | CI00346 | ADJAME | ABIDJAN | ABIDJAN | DISTRICT AUTONOME ABIDJAN | 1 | N/A | 21 | -4.02692 | 5.34605 | Haubané | 18 | 3469 | 3G | NODEB | BGVRNC1 | 240 | 2092 | 0 | 7 | 57.3 | 1999 x 429 x 196 | ASI4517R3v18 | 44.7 | 17 | 900 | N/A | N/A | 65° | 7,5° | CIE |  |  | FO | 41244 | 5.34605,-4.02692
2021 | Mai | Mtn | CI00346 | 3G_CI00346_AdjameMarche |  | CI00346 | ADJAME | ABIDJAN | ABIDJAN | DISTRICT AUTONOME ABIDJAN | 1 | N/A | 21 | -4.02692 | 5.34605 | Haubané | 18 | 3467 | 3G | NODEB | BGVRNC1 | 0 | 2092 | 0 | 0 | 57.3 | 1999 x 429 x 196 | ASI4517R3v18 | 46 | 17 | 900 | N/A | N/A | 65° | 7,5° | CIE |  |  | FO | 41244 | 5.34605,-4.02692
2021 | Mai | Mtn | CI00346 | 3G_CI00346_AdjameMarche |  | CI00346 | ADJAME | ABIDJAN | ABIDJAN | DISTRICT AUTONOME ABIDJAN | 1 | N/A | 21 | -4.02692 | 5.34605 | Haubané | 18 | 3468 | 3G | NODEB | BGVRNC1 | 90 | 2092 | 0 | 0 | 57.3 | 1999 x 429 x 196 | ASI4517R3v18 | 44.7 | 17 | 900 | N/A | N/A | 65° | 7,5° | CIE |  |  | FO | 41244 | 5.34605,-4.02692
2021 | Mai | Mtn | CI00121 | 3G_CI00121_Adjame220Lgts |  | CI00121 | ADJAME | ABIDJAN | ABIDJAN | DISTRICT AUTONOME ABIDJAN | 1 | N/A | 12 | -4.01738888888889 | 5.34941666666667 | Mat | 18 | 1217 | 3G | NODEB | BGVRNC1 | 180 | 2092 | 0 | 6 | 3 | 1999 x 429 x 196 | ASI4517R3v18 | 44.7 | 17 | 900 | N/A | N/A | 65° | 7,5° | CIE |  |  | FO | 42033 | 5.34941666666667,-4.01738888888889
2021 | Mai | Mtn | CI00121 | 3G_CI00121_Adjame220Lgts |  | CI00121 | ADJAME | ABIDJAN | ABIDJAN | DISTRICT AUTONOME ABIDJAN | 1 | N/A | 12 | -4.01738888888889 | 5.34941666666667 | Mat | 18 | 1218 | 3G | NODEB | BGVRNC1 | 280 | 2092 | 2 | 5 | 3 | 1999 x 429 x 196 | ASI4517R3v18 | 44.7 | 17 | 900 | N/A | N/A | 65° | 7,5° | CIE |  |  | FO | 42033 | 5.34941666666667,-4.01738888888889
2021 | Mai | Mtn | CI00121 | 3G_CI00121_Adjame220Lgts |  | CI00121 | ADJAME | ABIDJAN | ABIDJAN | DISTRICT AUTONOME ABIDJAN | 1 | N/A | 12 | -4.01738888888889 | 5.34941666666667 | Mat | 18 | 1219 | 3G | NODEB | BGVRNC1 | 60 | 2092 | 1 | 0 | 3 | 1999 x 429 x 196 | ASI4517R3v18 | 44.7 | 17 | 900 | N/A | N/A | 65° | 7,5° | CIE |  |  | FO | 42033 | 5.34941666666667,-4.01738888888889
2021 | Mai | Mtn | CI00352 | 3G_CI00352_Akeble |  | CI00352 | COCODY | ABIDJAN | ABIDJAN | DISTRICT AUTONOME ABIDJAN | 1 | N/A | 12 | -3.97313888888889 | 5.33716666666667 | Autostable | 30 | 3527 | 3G | NODEB | BGVRNC1 | 70 | 2091 | 5 | 2 | 57.3 | 1999 x 429 x 196 | ASI4517R3v18 | 44.7 | 17 | 900 | N/A | N/A | 65° | 7,5° | CIE |  |  | FO | 41244 | 5.33716666666667,-3.97313888888889
2021 | Mai | Mtn | CI00352 | 3G_CI00352_Akeble |  | CI00352 | COCODY | ABIDJAN | ABIDJAN | DISTRICT AUTONOME ABIDJAN | 1 | N/A | 12 | -3.97313888888889 | 5.33716666666667 | Autostable | 30 | 3528 | 3G | NODEB | BGVRNC1 | 185 | 2091 | 5 | 2 | 57.3 | 1999 x 429 x 196 | ASI4517R3v18 | 46 | 17 | 900 | N/A | N/A | 65° | 7,5° | CIE |  |  | FO | 41244 | 5.33716666666667,-3.97313888888889
2021 | Mai | Mtn | CI00352 | 3G_CI00352_Akeble |  | CI00352 | COCODY | ABIDJAN | ABIDJAN | DISTRICT AUTONOME ABIDJAN | 1 | N/A | 12 | -3.97313888888889 | 5.33716666666667 | Autostable | 30 | 3529 | 3G | NODEB | BGVRNC1 | 290 | 2091 | 5 | 2 | 57.3 | 1999 x 429 x 196 | ASI4517R3v18 | 44.7 | 17 | 900 | N/A | N/A | 65° | 7,5° | CIE |  |  | FO | 41244 | 5.33716666666667,-3.97313888888889
2021 | Mai | Mtn | CI00142 | 3G_CI00142_Akouedo |  | CI00142 | COCODY | ABIDJAN | ABIDJAN | DISTRICT AUTONOME ABIDJAN | 1 | N/A | 12 | -3.93852777777778 | 5.35508333333333 | Haubané | 18.6 | 1427 | 3G | NODEB | BGVRNC1 | 5 | 2092 | 0 | 2 | 57.3 | 1999 x 429 x 196 | ASI4517R3v18 | 46 | 17 | 900 | N/A | N/A | 65° | 7,5° | CIE |  |  | FO | 41526 | 5.35508333333333,-3.93852777777778
2021 | Mai | Mtn | CI00142 | 3G_CI00142_Akouedo |  | CI00142 | COCODY | ABIDJAN | ABIDJAN | DISTRICT AUTONOME ABIDJAN | 1 | N/A | 12 | -3.93852777777778 | 5.35508333333333 | Haubané | 18.6 | 1428 | 3G | NODEB | BGVRNC1 | 100 | 2092 | 0 | 2 | 57.3 | 1999 x 429 x 196 | ASI4517R3v18 | 46 | 17 | 900 | N/A | N/A | 65° | 7,5° | CIE |  |  | FO | 41526 | 5.35508333333333,-3.93852777777778
2021 | Mai | Mtn | CI00142 | 3G_CI00142_Akouedo |  | CI00142 | COCODY | ABIDJAN | ABIDJAN | DISTRICT AUTONOME ABIDJAN | 1 | N/A | 12 | -3.93852777777778 | 5.35508333333333 | Haubané | 18.6 | 1429 | 3G | NODEB | BGVRNC1 | 230 | 2092 | 0 | 2 | 57.3 | 1999 x 429 x 196 | ASI4517R3v18 | 44.7 | 17 | 900 | N/A | N/A | 65° | 7,5° | CIE |  |  | FO | 41526 | 5.35508333333333,-3.93852777777778
2021 | Mai | Mtn | CI00151 | 3G_CI00151_Anono |  | CI00151 | COCODY | ABIDJAN | ABIDJAN | DISTRICT AUTONOME ABIDJAN | 1 | N/A | 12 | -3.96991666666667 | 5.34522222222222 | Haubané | 24 | 1517 | 3G | NODEB | BGVRNC1 | 60 | 2091 | 0 | 2 | 57.3 | 1999 x 429 x 196 | ASI4517R3v18 | 46 | 17 | 900 | N/A | N/A | 65° | 7,5° | CIE |  |  | FO | 41509 | 5.34522222222222,-3.96991666666667
2021 | Mai | Mtn | CI00151 | 3G_CI00151_Anono |  | CI00151 | COCODY | ABIDJAN | ABIDJAN | DISTRICT AUTONOME ABIDJAN | 1 | N/A | 12 | -3.96991666666667 | 5.34522222222222 | Haubané | 24 | 1518 | 3G | NODEB | BGVRNC1 | 180 | 2091 | 0 | 5 | 57.3 | 1999 x 429 x 196 | ASI4517R3v18 | 46 | 17 | 900 | N/A | N/A | 65° | 7,5° | CIE |  |  | FO | 41509 | 5.34522222222222,-3.96991666666667
2021 | Mai | Mtn | CI00151 | 3G_CI00151_Anono |  | CI00151 | COCODY | ABIDJAN | ABIDJAN | DISTRICT AUTONOME ABIDJAN | 1 | N/A | 12 | -3.96991666666667 | 5.34522222222222 | Haubané | 24 | 1519 | 3G | NODEB | BGVRNC1 | 300 | 2091 | 0 | 5 | 57.3 | 1999 x 429 x 196 | ASI4517R3v18 | 44.7 | 17 | 900 | N/A | N/A | 65° | 7,5° | CIE |  |  | FO | 41509 | 5.34522222222222,-3.96991666666667
2021 | Mai | Mtn | CI00415 | 3G_CI00415_AnoumaboDjebidje |  | CI00415 | MARCORY | ABIDJAN | ABIDJAN | DISTRICT AUTONOME ABIDJAN | 1 | N/A | 12 | -3.96022222222222 | 5.30891666666667 | Autostable | 49.5 | 4157 | 3G | NODEB | BGVRNC1 | 0 | 2091 | 0 | 5 | 57.3 | 1999 x 429 x 196 | ASI4517R3v18 | 44.7 | 17 | 900 | N/A | N/A | 65° | 7,5° | CIE |  |  | FO | 41766 | 5.30891666666667,-3.96022222222222
2021 | Mai | Mtn | CI00415 | 3G_CI00415_AnoumaboDjebidje |  | CI00415 | MARCORY | ABIDJAN | ABIDJAN | DISTRICT AUTONOME ABIDJAN | 1 | N/A | 12 | -3.96022222222222 | 5.30891666666667 | Autostable | 49.5 | 4158 | 3G | NODEB | BGVRNC1 | 120 | 2091 | 0 | 6 | 57.3 | 1999 x 429 x 196 | ASI4517R3v18 | 44.7 | 17 | 900 | N/A | N/A | 65° | 7,5° | CIE |  |  | FO | 41766 | 5.30891666666667,-3.96022222222222
2021 | Mai | Mtn | CI00415 | 3G_CI00415_AnoumaboDjebidje |  | CI00415 | MARCORY | ABIDJAN | ABIDJAN | DISTRICT AUTONOME ABIDJAN | 1 | N/A | 12 | -3.96022222222222 | 5.30891666666667 | Autostable | 49.5 | 4159 | 3G | NODEB | BGVRNC1 | 230 | 2091 | 0 | 3 | 57.3 | 1999 x 429 x 196 | ASI4517R3v18 | 43 | 17 | 900 | N/A | N/A | 65° | 7,5° | CIE |  |  | FO | 41766 | 5.30891666666667,-3.96022222222222
2021 | Mai | Mtn | CI00152 | 3G_CI00152_Anoumanbo |  | CI00152 | MARCORY | ABIDJAN | ABIDJAN | DISTRICT AUTONOME ABIDJAN | 1 | N/A | 12 | -3.97169 | 5.309833 | Mat | 21 | 1527 | 3G | NODEB | BGVRNC1 | 70 | 2091 | 0 | 6 | 57.3 | 1999 x 429 x 196 | ASI4517R3v18 | 44.7 | 17 | 900 | N/A | N/A | 65° | 7,5° | CIE |  |  | FO | 41244 | 5.309833,-3.97169
2021 | Mai | Mtn | CI00152 | 3G_CI00152_Anoumanbo |  | CI00152 | MARCORY | ABIDJAN | ABIDJAN | DISTRICT AUTONOME ABIDJAN | 1 | N/A | 12 | -3.97169 | 5.309833 | Mat | 21 | 1528 | 3G | NODEB | BGVRNC1 | 130 | 2091 | 0 | 6 | 57.3 | 1999 x 429 x 196 | ASI4517R3v18 | 46 | 17 | 900 | N/A | N/A | 65° | 7,5° | CIE |  |  | FO | 41244 | 5.309833,-3.97169
2021 | Mai | Mtn | CI00152 | 3G_CI00152_Anoumanbo |  | CI00152 | MARCORY | ABIDJAN | ABIDJAN | DISTRICT AUTONOME ABIDJAN | 1 | N/A | 12 | -3.97169 | 5.309833 | Mat | 21 | 1529 | 3G | NODEB | BGVRNC1 | 275 | 2091 | 0 | 4 | 57.3 | 1999 x 429 x 196 | ASI4517R3v18 | 44.7 | 17 | 900 | N/A | N/A | 65° | 7,5° | CIE |  |  | FO | 41244 | 5.309833,-3.97169
2021 | Mai | Mtn | CI00153 | 3G_CI00153_Assurance |  | CI00153 | PLATEAU | ABIDJAN | ABIDJAN | DISTRICT AUTONOME ABIDJAN | 1 | N/A | 12 | -4.01716666666667 | 5.31602777777778 | Mat | 24 | 1537 | 3G | NODEB | BGVRNC1 | 70 | 2091 | 0 | 5 | 57.3 | 1999 x 429 x 196 | ASI4517R3v18 | 46 | 17 | 900 | N/A | N/A | 65° | 7,5° | CIE |  |  | FO | 41244 | 5.31602777777778,-4.01716666666667
2021 | Mai | Mtn | CI00153 | 3G_CI00153_Assurance |  | CI00153 | PLATEAU | ABIDJAN | ABIDJAN | DISTRICT AUTONOME ABIDJAN | 1 | N/A | 12 | -4.01716666666667 | 5.31602777777778 | Mat | 24 | 1538 | 3G | NODEB | BGVRNC1 | 226 | 2091 | 0 | 6 | 57.3 | 1999 x 429 x 196 | ASI4517R3v18 | 44.7 | 17 | 900 | N/A | N/A | 65° | 7,5° | CIE |  |  | FO | 41244 | 5.31602777777778,-4.01716666666667
2021 | Mai | Mtn | CI00153 | 3G_CI00153_Assurance |  | CI00153 | PLATEAU | ABIDJAN | ABIDJAN | DISTRICT AUTONOME ABIDJAN | 1 | N/A | 12 | -4.01716666666667 | 5.31602777777778 | Mat | 24 | 1539 | 3G | NODEB | BGVRNC1 | 300 | 2091 | 0 | 5 | 57.3 | 1999 x 429 x 196 | ASI4517R3v18 | 44.7 | 17 | 900 | N/A | N/A | 65° | 7,5° | CIE |  |  | FO | 41244 | 5.31602777777778,-4.01716666666667
2021 | Mai | Mtn | CI00154 | 3G_CI00154_Attoban |  | CI00154 | COCODY | ABIDJAN | ABIDJAN | DISTRICT AUTONOME ABIDJAN | 1 | N/A | 12 | -3.97976 | 5.36735 | Haubané | 22 | 1547 | 3G | NODEB | BGVRNC1 | 0 | 2092 | 3 | 0 | 57.3 | 1999 x 429 x 196 | ASI4517R3v18 | 44.7 | 17 | 900 | N/A | N/A | 65° | 7,5° | CIE |  |  | FO | 41244 | 5.36735,-3.97976
2021 | Mai | Mtn | CI00154 | 3G_CI00154_Attoban |  | CI00154 | COCODY | ABIDJAN | ABIDJAN | DISTRICT AUTONOME ABIDJAN | 1 | N/A | 12 | -3.97976 | 5.36735 | Haubané | 22 | 1548 | 3G | NODEB | BGVRNC1 | 155 | 2092 | 3 | 0 | 57.3 | 1999 x 429 x 196 | ASI4517R3v18 | 44.7 | 17 | 900 | N/A | N/A | 65° | 7,5° | CIE |  |  | FO | 41244 | 5.36735,-3.97976
2021 | Mai | Mtn | CI00154 | 3G_CI00154_Attoban |  | CI00154 | COCODY | ABIDJAN | ABIDJAN | DISTRICT AUTONOME ABIDJAN | 1 | N/A | 12 | -3.97976 | 5.36735 | Haubané | 22 | 1549 | 3G | NODEB | BGVRNC1 | 255 | 2092 | 3 | 0 | 57.3 | 1999 x 429 x 196 | ASI4517R3v18 | 44.7 | 17 | 900 | N/A | N/A | 65° | 7,5° | CIE |  |  | FO | 41244 | 5.36735,-3.97976
2021 | Mai | Mtn | CI00353 | 3G_CI00353_BiblioNat |  | CI00353 | PLATEAU | ABIDJAN | ABIDJAN | DISTRICT AUTONOME ABIDJAN | 1 | N/A | 21 | -4.024027778 | 5.334805556 | Autostable | 36 | 3537 | 3G | NODEB | BGVRNC1 | 30 | 2091 | 0 | 8 | 57.3 | 1999 x 429 x 196 | ASI4517R3v18 | 44.7 | 17 | 900 | N/A | N/A | 65° | 7,5° | CIE |  |  | FO | 41244 | 5.334805556,-4.024027778
2021 | Mai | Mtn | CI00353 | 3G_CI00353_BiblioNat |  | CI00353 | PLATEAU | ABIDJAN | ABIDJAN | DISTRICT AUTONOME ABIDJAN | 1 | N/A | 21 | -4.024027778 | 5.334805556 | Autostable | 36 | 3538 | 3G | NODEB | BGVRNC1 | 220 | 2091 | 0 | 7 | 57.3 | 1999 x 429 x 196 | ASI4517R3v18 | 44.7 | 17 | 900 | N/A | N/A | 65° | 7,5° | CIE |  |  | FO | 41244 | 5.334805556,-4.024027778
2021 | Mai | Mtn | CI00353 | 3G_CI00353_BiblioNat |  | CI00353 | PLATEAU | ABIDJAN | ABIDJAN | DISTRICT AUTONOME ABIDJAN | 1 | N/A | 21 | -4.024027778 | 5.334805556 | Autostable | 36 | 3539 | 3G | NODEB | BGVRNC1 | 330 | 2091 | 0 | 6 | 57.3 | 1999 x 429 x 196 | ASI4517R3v18 | 44.7 | 17 | 900 | N/A | N/A | 65° | 7,5° | CIE |  |  | FO | 41244 | 5.334805556,-4.024027778
2021 | Mai | Mtn | CI00163 | 3G_CI00163_Bonoumin |  | CI00163 | COCODY | ABIDJAN | ABIDJAN | DISTRICT AUTONOME ABIDJAN | 1 | N/A | 12 | -3.96687 | 5.35825 | Haubané | 30 | 1637 | 3G | NODEB | BGVRNC1 | 60 | 2092 | 5 | 0 | 57.3 | 1999 x 429 x 196 | ASI4517R3v18 | 44.7 | 17 | 900 | N/A | N/A | 65° | 7,5° | CIE |  |  | FO | 41244 | 5.35825,-3.96687
2021 | Mai | Mtn | CI00163 | 3G_CI00163_Bonoumin |  | CI00163 | COCODY | ABIDJAN | ABIDJAN | DISTRICT AUTONOME ABIDJAN | 1 | N/A | 12 | -3.96687 | 5.35825 | Haubané | 30 | 1638 | 3G | NODEB | BGVRNC1 | 240 | 2092 | 5 | 0 | 57.3 | 1999 x 429 x 196 | ASI4517R3v18 | 44.7 | 17 | 900 | N/A | N/A | 65° | 7,5° | CIE |  |  | FO | 41244 | 5.35825,-3.96687
2021 | Mai | Mtn | CI00163 | 3G_CI00163_Bonoumin |  | CI00163 | COCODY | ABIDJAN | ABIDJAN | DISTRICT AUTONOME ABIDJAN | 1 | N/A | 12 | -3.96687 | 5.35825 | Haubané | 30 | 1639 | 3G | NODEB | BGVRNC1 | 310 | 2092 | 5 | 0 | 57.3 | 1999 x 429 x 196 | ASI4517R3v18 | 44.7 | 17 | 900 | N/A | N/A | 65° | 7,5° | CIE |  |  | FO | 41244 | 5.35825,-3.96687
2021 | Mai | Mtn | CI00164 | 3G_CI00164_Bonoumin2 |  | CI00164 | COCODY | ABIDJAN | ABIDJAN | DISTRICT AUTONOME ABIDJAN | 1 | N/A | 12 | -3.97294444444444 | 5.36897222222222 | Autostable | 30 | 1647 | 3G | NODEB | BGVRNC1 | 80 | 2092 | 2 | 2 | 57.3 | 1999 x 429 x 196 | ASI4517R3v18 | 44.7 | 17 | 900 | N/A | N/A | 65° | 7,5° | CIE |  |  | FH | 41244 | 5.36897222222222,-3.97294444444444
2021 | Mai | Mtn | CI00164 | 3G_CI00164_Bonoumin2 |  | CI00164 | COCODY | ABIDJAN | ABIDJAN | DISTRICT AUTONOME ABIDJAN | 1 | N/A | 12 | -3.97294444444444 | 5.36897222222222 | Autostable | 30 | 1648 | 3G | NODEB | BGVRNC1 | 200 | 2092 | 2 | 2 | 57.3 | 1999 x 429 x 196 | ASI4517R3v18 | 44.7 | 17 | 900 | N/A | N/A | 65° | 7,5° | CIE |  |  | FH | 41244 | 5.36897222222222,-3.97294444444444
2021 | Mai | Mtn | CI00164 | 3G_CI00164_Bonoumin2 |  | CI00164 | COCODY | ABIDJAN | ABIDJAN | DISTRICT AUTONOME ABIDJAN | 1 | N/A | 12 | -3.97294444444444 | 5.36897222222222 | Autostable | 30 | 1649 | 3G | NODEB | BGVRNC1 | 300 | 2092 | 2 | 2 | 57.3 | 1999 x 429 x 196 | ASI4517R3v18 | 44.7 | 17 | 900 | N/A | N/A | 65° | 7,5° | CIE |  |  | FH | 41244 | 5.36897222222222,-3.97294444444444
2021 | Mai | Mtn | CI02186 | 3G_CI02186_CampAkouedo |  | CI02186 | COCODY | ABIDJAN | ABIDJAN | DISTRICT AUTONOME ABIDJAN | 1 | N/A | 21 | -3.950806 | 5.375583 | Haubané | 32 | 21867 | 3G | NODEB | BGVRNC1 | 15 | 2092 | 0 | 3 | 57.3 | 1999 x 429 x 196 | ASI4517R3v18 | 44.7 | 17 | 900 | N/A | N/A | 65° | 7,5° | CIE |  |  | FH | 42226 | 5.375583,-3.950806
2021 | Mai | Mtn | CI02186 | 3G_CI02186_CampAkouedo |  | CI02186 | COCODY | ABIDJAN | ABIDJAN | DISTRICT AUTONOME ABIDJAN | 1 | N/A | 21 | -3.950806 | 5.375583 | Haubané | 32 | 21868 | 3G | NODEB | BGVRNC1 | 185 | 2092 | 0 | 3 | 57.3 | 1999 x 429 x 196 | ASI4517R3v18 | 44.7 | 17 | 900 | N/A | N/A | 65° | 7,5° | CIE |  |  | FH | 42226 | 5.375583,-3.950806
2021 | Mai | Mtn | CI02186 | 3G_CI02186_CampAkouedo |  | CI02186 | COCODY | ABIDJAN | ABIDJAN | DISTRICT AUTONOME ABIDJAN | 1 | N/A | 21 | -3.950806 | 5.375583 | Haubané | 32 | 21869 | 3G | NODEB | BGVRNC1 | 285 | 2092 | 0 | 3 | 57.3 | 1999 x 429 x 196 | ASI4517R3v18 | 44.7 | 17 | 900 | N/A | N/A | 65° | 7,5° | CIE |  |  | FH | 42226 | 5.375583,-3.950806
2021 | Mai | Mtn | CI00168 | 3G_CI00168_Cinemalux |  | CI00168 | ADJAME | ABIDJAN | ABIDJAN | DISTRICT AUTONOME ABIDJAN | 1 | N/A | 12 | -4.02641666666667 | 5.34175 | Mat | 22.1 | 1687 | 3G | NODEB | BGVRNC1 | 0 | 2092 | 0 | 4 | 57.3 | 1999 x 429 x 196 | ASI4517R3v18 | 44.7 | 17 | 900 | N/A | N/A | 65° | 7,5° | CIE |  |  | FO | 41841 | 5.34175,-4.02641666666667
2021 | Mai | Mtn | CI00168 | 3G_CI00168_Cinemalux |  | CI00168 | ADJAME | ABIDJAN | ABIDJAN | DISTRICT AUTONOME ABIDJAN | 1 | N/A | 12 | -4.02641666666667 | 5.34175 | Mat | 22.1 | 1688 | 3G | NODEB | BGVRNC1 | 120 | 2092 | 0 | 4 | 57.3 | 1999 x 429 x 196 | ASI4517R3v18 | 46 | 17 | 900 | N/A | N/A | 65° | 7,5° | CIE |  |  | FO | 41841 | 5.34175,-4.02641666666667
2021 | Mai | Mtn | CI00168 | 3G_CI00168_Cinemalux |  | CI00168 | ADJAME | ABIDJAN | ABIDJAN | DISTRICT AUTONOME ABIDJAN | 1 | N/A | 12 | -4.02641666666667 | 5.34175 | Mat | 22.1 | 1689 | 3G | NODEB | BGVRNC1 | 240 | 2092 | 0 | 4 | 57.3 | 1999 x 429 x 196 | ASI4517R3v18 | 44.7 | 17 | 900 | N/A | N/A | 65° | 7,5° | CIE |  |  | FO | 41841 | 5.34175,-4.02641666666667
2021 | Mai | Mtn | CI00170 | 3G_CI00170_CiteFermont |  | CI00170 | ATTECOUBE | ABIDJAN | ABIDJAN | DISTRICT AUTONOME ABIDJAN | 1 | N/A | 12 | -4.0355 | 5.35752777777778 | Haubané | 24 | 1707 | 3G | NODEB | BGVRNC1 | 30 | 2092 | 0 | 6 | 57.3 | 1999 x 429 x 196 | ASI4517R3v18 | 43 | 17 | 900 | N/A | N/A | 65° | 7,5° | CIE |  |  | FO | 41244 | 5.35752777777778,-4.0355
2021 | Mai | Mtn | CI00170 | 3G_CI00170_CiteFermont |  | CI00170 | ATTECOUBE | ABIDJAN | ABIDJAN | DISTRICT AUTONOME ABIDJAN | 1 | N/A | 12 | -4.0355 | 5.35752777777778 | Haubané | 24 | 1708 | 3G | NODEB | BGVRNC1 | 100 | 2092 | 0 | 7 | 57.3 | 1999 x 429 x 196 | ASI4517R3v18 | 44.7 | 17 | 900 | N/A | N/A | 65° | 7,5° | CIE |  |  | FO | 41244 | 5.35752777777778,-4.0355
2021 | Mai | Mtn | CI00170 | 3G_CI00170_CiteFermont |  | CI00170 | ATTECOUBE | ABIDJAN | ABIDJAN | DISTRICT AUTONOME ABIDJAN | 1 | N/A | 12 | -4.0355 | 5.35752777777778 | Haubané | 24 | 1709 | 3G | NODEB | BGVRNC1 | 330 | 2092 | 0 | 6 | 57.3 | 1999 x 429 x 196 | ASI4517R3v18 | 44.7 | 17 | 900 | N/A | N/A | 65° | 7,5° | CIE |  |  | FO | 41244 | 5.35752777777778,-4.0355
2021 | Mai | Mtn | CI00450 | 3G_CI00450_DerSococe |  | CI00450 | COCODY | ABIDJAN | ABIDJAN | DISTRICT AUTONOME ABIDJAN | 1 | N/A | 12 | -4.00229 | 5.37428 | Haubané | 18 | 4507 | 3G | NODEB | BGVRNC1 | 50 | 2093 | 2 | 4 | 57.3 | 1999 x 429 x 196 | ASI4517R3v18 | 44.7 | 17 | 900 | N/A | N/A | 65° | 7,5° | CIE |  |  | FO | 41244 | 5.37428,-4.00229
2021 | Mai | Mtn | CI00450 | 3G_CI00450_DerSococe |  | CI00450 | COCODY | ABIDJAN | ABIDJAN | DISTRICT AUTONOME ABIDJAN | 1 | N/A | 12 | -4.00229 | 5.37428 | Haubané | 18 | 4508 | 3G | NODEB | BGVRNC1 | 133 | 2093 | 2 | 4 | 57.3 | 1999 x 429 x 196 | ASI4517R3v18 | 44.7 | 17 | 900 | N/A | N/A | 65° | 7,5° | CIE |  |  | FO | 41244 | 5.37428,-4.00229
2021 | Mai | Mtn | CI00450 | 3G_CI00450_DerSococe |  | CI00450 | COCODY | ABIDJAN | ABIDJAN | DISTRICT AUTONOME ABIDJAN | 1 | N/A | 12 | -4.00229 | 5.37428 | Haubané | 18 | 4509 | 3G | NODEB | BGVRNC1 | 285 | 2093 | 2 | 4 | 57.3 | 1999 x 429 x 196 | ASI4517R3v18 | 44.7 | 17 | 900 | N/A | N/A | 65° | 7,5° | CIE |  |  | FO | 41244 | 5.37428,-4.00229
2021 | Mai | Mtn | CI00214 | 3G_CI00214_Marcory4 |  | CI00214 | MARCORY | ABIDJAN | ABIDJAN | DISTRICT AUTONOME ABIDJAN | 1 | N/A | 12 | -3.98580555555556 | 5.30588888888889 | Mat | 21 | 2147 | 3G | NODEB | BGVRNC1 | 30 | 2091 | 0 | 6 | 57.3 | 1999 x 429 x 196 | ASI4517R3v18 | 44.7 | 17 | 900 | N/A | N/A | 65° | 7,5° | CIE |  |  | FO | 41540 | 5.30588888888889,-3.98580555555556
2021 | Mai | Mtn | CI00214 | 3G_CI00214_Marcory4 |  | CI00214 | MARCORY | ABIDJAN | ABIDJAN | DISTRICT AUTONOME ABIDJAN | 1 | N/A | 12 | -3.98580555555556 | 5.30588888888889 | Mat | 21 | 2148 | 3G | NODEB | BGVRNC1 | 150 | 2091 | 0 | 6 | 57.3 | 1999 x 429 x 196 | ASI4517R3v18 | 44.7 | 17 | 900 | N/A | N/A | 65° | 7,5° | CIE |  |  | FO | 41540 | 5.30588888888889,-3.98580555555556
2021 | Mai | Mtn | CI00214 | 3G_CI00214_Marcory4 |  | CI00214 | MARCORY | ABIDJAN | ABIDJAN | DISTRICT AUTONOME ABIDJAN | 1 | N/A | 12 | -3.98580555555556 | 5.30588888888889 | Mat | 21 | 2149 | 3G | NODEB | BGVRNC1 | 270 | 2091 | 0 | 6 | 57.3 | 1999 x 429 x 196 | ASI4517R3v18 | 44.7 | 17 | 900 | N/A | N/A | 65° | 7,5° | CIE |  |  | FO | 41540 | 5.30588888888889,-3.98580555555556
2021 | Mai | Mtn | CI00215 | 3G_CI00215_Marcory5 |  | CI00215 | MARCORY | ABIDJAN | ABIDJAN | DISTRICT AUTONOME ABIDJAN | 1 | N/A | 12 | -3.9925 | 5.31 | Haubané | 27 | 2157 | 3G | NODEB | BGVRNC1 | 20 | 2091 | 0 | 6 | 57.3 | 1999 x 429 x 196 | ASI4517R3v18 | 44.7 | 17 | 900 | N/A | N/A | 65° | 7,5° | CIE |  |  | FO | 41244 | 5.31,-3.9925
2021 | Mai | Mtn | CI00215 | 3G_CI00215_Marcory5 |  | CI00215 | MARCORY | ABIDJAN | ABIDJAN | DISTRICT AUTONOME ABIDJAN | 1 | N/A | 12 | -3.9925 | 5.31 | Haubané | 27 | 2158 | 3G | NODEB | BGVRNC1 | 100 | 2091 | 0 | 6 | 57.3 | 1999 x 429 x 196 | ASI4517R3v18 | 44.7 | 17 | 900 | N/A | N/A | 65° | 7,5° | CIE |  |  | FO | 41244 | 5.31,-3.9925
2021 | Mai | Mtn | CI00215 | 3G_CI00215_Marcory5 |  | CI00215 | MARCORY | ABIDJAN | ABIDJAN | DISTRICT AUTONOME ABIDJAN | 1 | N/A | 12 | -3.9925 | 5.31 | Haubané | 27 | 2159 | 3G | NODEB | BGVRNC1 | 240 | 2091 | 0 | 7 | 57.3 | 1999 x 429 x 196 | ASI4517R3v18 | 44.7 | 17 | 900 | N/A | N/A | 65° | 7,5° | CIE |  |  | FO | 41244 | 5.31,-3.9925
2021 | Mai | Mtn | CI00219 | 3G_CI00219_MichelEynard |  | CI00219 | COCODY | ABIDJAN | ABIDJAN | DISTRICT AUTONOME ABIDJAN | 1 | N/A | 12 | -4.00305555555556 | 5.33455555555556 | Mat | 21 | 2197 | 3G | NODEB | BGVRNC1 | 60 | 2091 | 0 | 6 | 57.3 | 1999 x 429 x 196 | ASI4517R3v18 | 44.7 | 17 | 900 | N/A | N/A | 65° | 7,5° | CIE |  |  | FO | 41275 | 5.33455555555556,-4.00305555555556
2021 | Mai | Mtn | CI00219 | 3G_CI00219_MichelEynard |  | CI00219 | COCODY | ABIDJAN | ABIDJAN | DISTRICT AUTONOME ABIDJAN | 1 | N/A | 12 | -4.00305555555556 | 5.33455555555556 | Mat | 21 | 2198 | 3G | NODEB | BGVRNC1 | 140 | 2091 | 0 | 0 | 57.3 | 1999 x 429 x 196 | ASI4517R3v18 | 44.7 | 17 | 900 | N/A | N/A | 65° | 7,5° | CIE |  |  | FO | 41275 | 5.33455555555556,-4.00305555555556
2021 | Mai | Mtn | CI00219 | 3G_CI00219_MichelEynard |  | CI00219 | COCODY | ABIDJAN | ABIDJAN | DISTRICT AUTONOME ABIDJAN | 1 | N/A | 12 | -4.00305555555556 | 5.33455555555556 | Mat | 21 | 2199 | 3G | NODEB | BGVRNC1 | 300 | 2091 | 0 | 2 | 57.3 | 1999 x 429 x 196 | ASI4517R3v18 | 44.7 | 17 | 900 | N/A | N/A | 65° | 7,5° | CIE |  |  | FO | 41275 | 5.33455555555556,-4.00305555555556
2021 | Mai | Mtn | CI00221 | 3G_CI00221_Mpouto2 |  | CI00221 | COCODY | ABIDJAN | ABIDJAN | DISTRICT AUTONOME ABIDJAN | 1 | N/A | 12 | -3.94452 | 5.32685 | Haubané | 24 | 2217 | 3G | NODEB | BGVRNC1 | 90 | 2091 | 0 | 4 | 57.3 | 1999 x 429 x 196 | ASI4517R3v18 | 44.7 | 17 | 900 | N/A | N/A | 65° | 7,5° | CIE |  |  | FO | 41244 | 5.32685,-3.94452
2021 | Mai | Mtn | CI00221 | 3G_CI00221_Mpouto2 |  | CI00221 | COCODY | ABIDJAN | ABIDJAN | DISTRICT AUTONOME ABIDJAN | 1 | N/A | 12 | -3.94452 | 5.32685 | Haubané | 24 | 2218 | 3G | NODEB | BGVRNC1 | 190 | 2091 | 0 | 4 | 57.3 | 1999 x 429 x 196 | ASI4517R3v18 | 44.7 | 17 | 900 | N/A | N/A | 65° | 7,5° | CIE |  |  | FO | 41244 | 5.32685,-3.94452
2021 | Mai | Mtn | CI00221 | 3G_CI00221_Mpouto2 |  | CI00221 | COCODY | ABIDJAN | ABIDJAN | DISTRICT AUTONOME ABIDJAN | 1 | N/A | 12 | -3.94452 | 5.32685 | Haubané | 24 | 2219 | 3G | NODEB | BGVRNC1 | 290 | 2091 | 0 | 0 | 57.3 | 1999 x 429 x 196 | ASI4517R3v18 | 44.7 | 17 | 900 | N/A | N/A | 65° | 7,5° | CIE |  |  | FO | 41244 | 5.32685,-3.94452
2021 | Mai | Mtn | CI00368 | 3G_CI00368_PalaisJustice |  | CI00368 | PLATEAU | ABIDJAN | ABIDJAN | DISTRICT AUTONOME ABIDJAN | 1 | N/A | 12 | -4.02083333333333 | 5.33083333333333 | Mat | 21 | 3687 | 3G | NODEB | BGVRNC1 | 40 | 2091 | 3 | 2 | 57.3 | 1999 x 429 x 196 | ASI4517R3v18 | 44.7 | 17 | 900 | N/A | N/A | 65° | 7,5° | CIE |  |  | FO | 41244 | 5.33083333333333,-4.02083333333333
2021 | Mai | Mtn | CI00368 | 3G_CI00368_PalaisJustice |  | CI00368 | PLATEAU | ABIDJAN | ABIDJAN | DISTRICT AUTONOME ABIDJAN | 1 | N/A | 12 | -4.02083333333333 | 5.33083333333333 | Mat | 21 | 3688 | 3G | NODEB | BGVRNC1 | 100 | 2091 | 3 | 3 | 57.3 | 1999 x 429 x 196 | ASI4517R3v18 | 44.7 | 17 | 900 | N/A | N/A | 65° | 7,5° | CIE |  |  | FO | 41244 | 5.33083333333333,-4.02083333333333
2021 | Mai | Mtn | CI00368 | 3G_CI00368_PalaisJustice |  | CI00368 | PLATEAU | ABIDJAN | ABIDJAN | DISTRICT AUTONOME ABIDJAN | 1 | N/A | 12 | -4.02083333333333 | 5.33083333333333 | Mat | 21 | 3689 | 3G | NODEB | BGVRNC1 | 290 | 2091 | 3 | 4 | 57.3 | 1999 x 429 x 196 | ASI4517R3v18 | 44.7 | 17 | 900 | N/A | N/A | 65° | 7,5° | CIE |  |  | FO | 41244 | 5.33083333333333,-4.02083333333333
2021 | Mai | Mtn | CI00247 | 3G_CI00247_Rosier |  | CI00247 | COCODY | ABIDJAN | ABIDJAN | DISTRICT AUTONOME ABIDJAN | 1 | N/A | 12 | -3.96692 | 5.38262 | Autostable | 42 | 2477 | 3G | NODEB | BGVRNC1 | 60 | 2093 | 6 | 0 | 57.3 | 1999 x 429 x 196 | ASI4517R3v18 | 44.7 | 17 | 900 | N/A | N/A | 65° | 7,5° | CIE |  |  | FO | 41244 | 5.38262,-3.96692
2021 | Mai | Mtn | CI00247 | 3G_CI00247_Rosier |  | CI00247 | COCODY | ABIDJAN | ABIDJAN | DISTRICT AUTONOME ABIDJAN | 1 | N/A | 12 | -3.96692 | 5.38262 | Autostable | 42 | 2478 | 3G | NODEB | BGVRNC1 | 170 | 2093 | 6 | 0 | 57.3 | 1999 x 429 x 196 | ASI4517R3v18 | 46 | 17 | 900 | N/A | N/A | 65° | 7,5° | CIE |  |  | FO | 41244 | 5.38262,-3.96692
2021 | Mai | Mtn | CI00247 | 3G_CI00247_Rosier |  | CI00247 | COCODY | ABIDJAN | ABIDJAN | DISTRICT AUTONOME ABIDJAN | 1 | N/A | 12 | -3.96692 | 5.38262 | Autostable | 42 | 2479 | 3G | NODEB | BGVRNC1 | 330 | 2093 | 6 | 0 | 57.3 | 1999 x 429 x 196 | ASI4517R3v18 | 44.7 | 17 | 900 | N/A | N/A | 65° | 7,5° | CIE |  |  | FO | 41244 | 5.38262,-3.96692
2021 | Mai | Mtn | CI00248 | 3G_CI00248_Roume |  | CI00248 | PLATEAU | ABIDJAN | ABIDJAN | DISTRICT AUTONOME ABIDJAN | 1 | N/A | 12 | -4.02313888888889 | 5.32827777777778 | Mat | 36 | 2487 | 3G | NODEB | BGVRNC1 | 0 | 2091 | 0 | 0 | 57.3 | 1999 x 429 x 196 | ASI4517R3v18 | 44.7 | 17 | 900 | N/A | N/A | 65° | 7,5° | CIE |  |  | FO | 41244 | 5.32827777777778,-4.02313888888889
2021 | Mai | Mtn | CI00248 | 3G_CI00248_Roume |  | CI00248 | PLATEAU | ABIDJAN | ABIDJAN | DISTRICT AUTONOME ABIDJAN | 1 | N/A | 12 | -4.02313888888889 | 5.32827777777778 | Mat | 36 | 2488 | 3G | NODEB | BGVRNC1 | 70 | 2091 | 0 | 0 | 57.3 | 1999 x 429 x 196 | ASI4517R3v18 | 44.7 | 17 | 900 | N/A | N/A | 65° | 7,5° | CIE |  |  | FO | 41244 | 5.32827777777778,-4.02313888888889
2021 | Mai | Mtn | CI00248 | 3G_CI00248_Roume |  | CI00248 | PLATEAU | ABIDJAN | ABIDJAN | DISTRICT AUTONOME ABIDJAN | 1 | N/A | 12 | -4.02313888888889 | 5.32827777777778 | Mat | 36 | 2489 | 3G | NODEB | BGVRNC1 | 150 | 2091 | 0 | 0 | 57.3 | 1999 x 429 x 196 | ASI4517R3v18 | 44.7 | 17 | 900 | N/A | N/A | 65° | 7,5° | CIE |  |  | FO | 41244 | 5.32827777777778,-4.02313888888889
2021 | Mai | Mtn | CI02412 | 3G_CI02412_SeptTrancheSODECI |  | CI02412 | COCODY | ABIDJAN | ABIDJAN | DISTRICT AUTONOME ABIDJAN | 1 | N/A | 12 | -3.986056 | 5.375556 | Autostable | 30 | 24127 | 3G | NODEB | BGVRNC1 | 70 | 2093 | 5 | 0 | 57.3 | 1999 x 429 x 196 | ASI4517R3v18 | 44.7 | 17 | 900 | N/A | N/A | 65° | 7,5° | CIE |  |  | FO | 41244 | 5.375556,-3.986056
2021 | Mai | Mtn | CI02412 | 3G_CI02412_SeptTrancheSODECI |  | CI02412 | COCODY | ABIDJAN | ABIDJAN | DISTRICT AUTONOME ABIDJAN | 1 | N/A | 12 | -3.986056 | 5.375556 | Autostable | 30 | 24128 | 3G | NODEB | BGVRNC1 | 180 | 2093 | 5 | 0 | 57.3 | 1999 x 429 x 196 | ASI4517R3v18 | 44.7 | 17 | 900 | N/A | N/A | 65° | 7,5° | CIE |  |  | FO | 41244 | 5.375556,-3.986056
2021 | Mai | Mtn | CI02412 | 3G_CI02412_SeptTrancheSODECI |  | CI02412 | COCODY | ABIDJAN | ABIDJAN | DISTRICT AUTONOME ABIDJAN | 1 | N/A | 12 | -3.986056 | 5.375556 | Autostable | 30 | 24129 | 3G | NODEB | BGVRNC1 | 320 | 2093 | 5 | 0 | 57.3 | 1999 x 429 x 196 | ASI4517R3v18 | 43 | 17 | 900 | N/A | N/A | 65° | 7,5° | CIE |  |  | FO | 41244 | 5.375556,-3.986056
2021 | Mai | Mtn | CI00255 | 3G_CI00255_Sitarail |  | CI00255 | PLATEAU | ABIDJAN | ABIDJAN | DISTRICT AUTONOME ABIDJAN | 1 | N/A | 8 | -4.02613888888889 | 5.32925 | Mat | 19 | 2557 | 3G | NODEB | BGVRNC1 | 35 | 2091 | 0 | 0 | 57.3 | 1999 x 429 x 196 | ASI4517R3v18 | 44.7 | 17 | 900 | N/A | N/A | 65° | 7,5° | CIE |  |  | FO | 41244 | 5.32925,-4.02613888888889
2021 | Mai | Mtn | CI00255 | 3G_CI00255_Sitarail |  | CI00255 | PLATEAU | ABIDJAN | ABIDJAN | DISTRICT AUTONOME ABIDJAN | 1 | N/A | 8 | -4.02613888888889 | 5.32925 | Mat | 19 | 2558 | 3G | NODEB | BGVRNC1 | 245 | 2091 | 0 | 2 | 57.3 | 1999 x 429 x 196 | ASI4517R3v18 | 44.7 | 17 | 900 | N/A | N/A | 65° | 7,5° | CIE |  |  | FO | 41244 | 5.32925,-4.02613888888889
2021 | Mai | Mtn | CI00448 | 3G_CI00448_SitaTreich |  | CI00448 | TREICHVILLE | ABIDJAN | ABIDJAN | DISTRICT AUTONOME ABIDJAN | 1 | N/A | 12 | -4.01338 | 5.3013 | Mat | 24 | 4487 | 3G | NODEB | BGVRNC1 | 0 | 2091 | 0 | 7 | 57.3 | 1999 x 429 x 196 | ASI4517R3v18 | 46 | 17 | 900 | N/A | N/A | 65° | 7,5° | CIE |  |  | FO | 41244 | 5.3013,-4.01338
2021 | Mai | Mtn | CI00448 | 3G_CI00448_SitaTreich |  | CI00448 | TREICHVILLE | ABIDJAN | ABIDJAN | DISTRICT AUTONOME ABIDJAN | 1 | N/A | 12 | -4.01338 | 5.3013 | Mat | 24 | 4488 | 3G | NODEB | BGVRNC1 | 120 | 2091 | 0 | 7 | 57.3 | 1999 x 429 x 196 | ASI4517R3v18 | 44.7 | 17 | 900 | N/A | N/A | 65° | 7,5° | CIE |  |  | FO | 41244 | 5.3013,-4.01338
2021 | Mai | Mtn | CI00448 | 3G_CI00448_SitaTreich |  | CI00448 | TREICHVILLE | ABIDJAN | ABIDJAN | DISTRICT AUTONOME ABIDJAN | 1 | N/A | 12 | -4.01338 | 5.3013 | Mat | 24 | 4489 | 3G | NODEB | BGVRNC1 | 300 | 2091 | 0 | 7 | 57.3 | 1999 x 429 x 196 | ASI4517R3v18 | 44.7 | 17 | 900 | N/A | N/A | 65° | 7,5° | CIE |  |  | FO | 41244 | 5.3013,-4.01338
2021 | Mai | Mtn | CI00427 | 3G_CI00427_Soleil |  | CI00427 | COCODY | ABIDJAN | ABIDJAN | DISTRICT AUTONOME ABIDJAN | 1 | N/A | 12 | -3.97507 | 5.38717 | Haubané | 24 | 4277 | 3G | NODEB | BGVRNC1 | 50 | 2093 | 0 | 6 | 57.3 | 1999 x 429 x 196 | ASI4517R3v18 | 44.7 | 17 | 900 | N/A | N/A | 65° | 7,5° | CIE |  |  | FO | 41244 | 5.38717,-3.97507
2021 | Mai | Mtn | CI00427 | 3G_CI00427_Soleil |  | CI00427 | COCODY | ABIDJAN | ABIDJAN | DISTRICT AUTONOME ABIDJAN | 1 | N/A | 12 | -3.97507 | 5.38717 | Haubané | 24 | 4278 | 3G | NODEB | BGVRNC1 | 155 | 2093 | 0 | 6 | 57.3 | 1999 x 429 x 196 | ASI4517R3v18 | 44.7 | 17 | 900 | N/A | N/A | 65° | 7,5° | CIE |  |  | FO | 41244 | 5.38717,-3.97507
2021 | Mai | Mtn | CI00427 | 3G_CI00427_Soleil |  | CI00427 | COCODY | ABIDJAN | ABIDJAN | DISTRICT AUTONOME ABIDJAN | 1 | N/A | 12 | -3.97507 | 5.38717 | Haubané | 24 | 4279 | 3G | NODEB | BGVRNC1 | 316 | 2093 | 0 | 6 | 57.3 | 1999 x 429 x 196 | ASI4517R3v18 | 44.7 | 17 | 900 | N/A | N/A | 65° | 7,5° | CIE |  |  | FO | 41244 | 5.38717,-3.97507
2021 | Mai | Mtn | CI00259 | 3G_CI00259_StadeFHB |  | CI00259 | PLATEAU | ABIDJAN | ABIDJAN | DISTRICT AUTONOME ABIDJAN | 1 | N/A | 12 | -4.018333 | 5.326944 | Mat | 8 | 2597 | 3G | NODEB | BGVRNC1 | 0 | 2091 | 0 | 0 | 57.3 | 1999 x 429 x 196 | ASI4517R3v18 | 44.7 | 17 | 900 | N/A | N/A | 65° | 7,5° | CIE |  |  | FO | 41842 | 5.326944,-4.018333
2021 | Mai | Mtn | CI00259 | 3G_CI00259_StadeFHB |  | CI00259 | PLATEAU | ABIDJAN | ABIDJAN | DISTRICT AUTONOME ABIDJAN | 1 | N/A | 12 | -4.018333 | 5.326944 | Mat | 8 | 2598 | 3G | NODEB | BGVRNC1 | 140 | 2091 | 0 | 0 | 57.3 | 1999 x 429 x 196 | ASI4517R3v18 | 44.7 | 17 | 900 | N/A | N/A | 65° | 7,5° | CIE |  |  | FO | 41842 | 5.326944,-4.018333
2021 | Mai | Mtn | CI00259 | 3G_CI00259_StadeFHB |  | CI00259 | PLATEAU | ABIDJAN | ABIDJAN | DISTRICT AUTONOME ABIDJAN | 1 | N/A | 12 | -4.018333 | 5.326944 | Mat | 8 | 2599 | 3G | NODEB | BGVRNC1 | 240 | 2091 | 0 | 0 | 57.3 | 1999 x 429 x 196 | ASI4517R3v18 | 44.7 | 17 | 900 | N/A | N/A | 65° | 7,5° | CIE |  |  | FO | 41842 | 5.326944,-4.018333
2021 | Mai | Mtn | CI00251 | 3G_CI00251_StPaul |  | CI00251 | PLATEAU | ABIDJAN | ABIDJAN | DISTRICT AUTONOME ABIDJAN | 1 | N/A | 12 | -4.02102777777778 | 5.32558333333333 | Mat | 30 | 2517 | 3G | NODEB | BGVRNC1 | 0 | 2091 | 4 | 0 | 57.3 | 1999 x 429 x 196 | ASI4517R3v18 | 44.7 | 17 | 900 | N/A | N/A | 65° | 7,5° | CIE |  |  | FO | 41244 | 5.32558333333333,-4.02102777777778
2021 | Mai | Mtn | CI00251 | 3G_CI00251_StPaul |  | CI00251 | PLATEAU | ABIDJAN | ABIDJAN | DISTRICT AUTONOME ABIDJAN | 1 | N/A | 12 | -4.02102777777778 | 5.32558333333333 | Mat | 30 | 2518 | 3G | NODEB | BGVRNC1 | 110 | 2091 | 4 | 0 | 57.3 | 1999 x 429 x 196 | ASI4517R3v18 | 44.7 | 17 | 900 | N/A | N/A | 65° | 7,5° | CIE |  |  | FO | 41244 | 5.32558333333333,-4.02102777777778
2021 | Mai | Mtn | CI00251 | 3G_CI00251_StPaul |  | CI00251 | PLATEAU | ABIDJAN | ABIDJAN | DISTRICT AUTONOME ABIDJAN | 1 | N/A | 12 | -4.02102777777778 | 5.32558333333333 | Mat | 30 | 2519 | 3G | NODEB | BGVRNC1 | 260 | 2091 | 4 | 0 | 57.3 | 1999 x 429 x 196 | ASI4517R3v18 | 44.7 | 17 | 900 | N/A | N/A | 65° | 7,5° | CIE |  |  | FO | 41244 | 5.32558333333333,-4.02102777777778
2021 | Mai | Mtn | CI00377 | 3G_CI00377_TreichAv8 |  | CI00377 | TREICHVILLE | ABIDJAN | ABIDJAN | DISTRICT AUTONOME ABIDJAN | 1 | N/A | 12 | -4.00869 | 5.30832 | Mat | 18 | 3777 | 3G | NODEB | BGVRNC1 | 60 | 2091 | 0 | 4 | 57.3 | 1999 x 429 x 196 | ASI4517R3v18 | 44.7 | 17 | 900 | N/A | N/A | 65° | 7,5° | CIE |  |  | FO | 42147 | 5.30832,-4.00869
2021 | Mai | Mtn | CI00377 | 3G_CI00377_TreichAv8 |  | CI00377 | TREICHVILLE | ABIDJAN | ABIDJAN | DISTRICT AUTONOME ABIDJAN | 1 | N/A | 12 | -4.00869 | 5.30832 | Mat | 18 | 3778 | 3G | NODEB | BGVRNC1 | 140 | 2091 | 0 | 8 | 57.3 | 1999 x 429 x 196 | ASI4517R3v18 | 44.7 | 17 | 900 | N/A | N/A | 65° | 7,5° | CIE |  |  | FO | 42147 | 5.30832,-4.00869
2021 | Mai | Mtn | CI00377 | 3G_CI00377_TreichAv8 |  | CI00377 | TREICHVILLE | ABIDJAN | ABIDJAN | DISTRICT AUTONOME ABIDJAN | 1 | N/A | 12 | -4.00869 | 5.30832 | Mat | 18 | 3779 | 3G | NODEB | BGVRNC1 | 250 | 2091 | 0 | 4 | 57.3 | 1999 x 429 x 196 | ASI4517R3v18 | 46 | 17 | 900 | N/A | N/A | 65° | 7,5° | CIE |  |  | FO | 42147 | 5.30832,-4.00869
2021 | Mai | Mtn | CI00218 | 3G_CI00218_Ucao |  | CI00218 | COCODY | ABIDJAN | ABIDJAN | DISTRICT AUTONOME ABIDJAN | 1 | N/A | 12 | -3.99383 | 5.33093 | Autostable | 20 | 2187 | 3G | NODEB | BGVRNC1 | 0 | 2091 | 0 | 0 | 57.3 | 1999 x 429 x 196 | ASI4517R3v18 | 44.7 | 17 | 900 | N/A | N/A | 65° | 7,5° | CIE |  |  | FO | 41244 | 5.33093,-3.99383
2021 | Mai | Mtn | CI00218 | 3G_CI00218_Ucao |  | CI00218 | COCODY | ABIDJAN | ABIDJAN | DISTRICT AUTONOME ABIDJAN | 1 | N/A | 12 | -3.99383 | 5.33093 | Autostable | 20 | 2188 | 3G | NODEB | BGVRNC1 | 120 | 2091 | 0 | 2 | 57.3 | 1999 x 429 x 196 | ASI4517R3v18 | 44.7 | 17 | 900 | N/A | N/A | 65° | 7,5° | CIE |  |  | FO | 41244 | 5.33093,-3.99383
2021 | Mai | Mtn | CI00218 | 3G_CI00218_Ucao |  | CI00218 | COCODY | ABIDJAN | ABIDJAN | DISTRICT AUTONOME ABIDJAN | 1 | N/A | 12 | -3.99383 | 5.33093 | Autostable | 20 | 2189 | 3G | NODEB | BGVRNC1 | 270 | 2091 | 0 | 2 | 57.3 | 1999 x 429 x 196 | ASI4517R3v18 | 44.7 | 17 | 900 | N/A | N/A | 65° | 7,5° | CIE |  |  | FO | 41244 | 5.33093,-3.99383
2021 | Mai | Mtn | CI01799 | 3G_CI01799_WilliamsCrsNew |  | CI01799 | ADJAME | ABIDJAN | ABIDJAN | DISTRICT AUTONOME ABIDJAN | 1 | N/A | 21 | -4.02642 | 5.37094 | Haubané | 27 | 17997 | 3G | NODEB | BGVRNC1 | 0 | 2092 | 4 | 0 | 57.3 | 1999 x 429 x 196 | ASI4517R3v18 | 46 | 17 | 900 | N/A | N/A | 65° | 7,5° | CIE |  |  | FO | 41244 | 5.37094,-4.02642
2021 | Mai | Mtn | CI01799 | 3G_CI01799_WilliamsCrsNew |  | CI01799 | ADJAME | ABIDJAN | ABIDJAN | DISTRICT AUTONOME ABIDJAN | 1 | N/A | 21 | -4.02642 | 5.37094 | Haubané | 27 | 17998 | 3G | NODEB | BGVRNC1 | 100 | 2092 | 4 | 0 | 57.3 | 1999 x 429 x 196 | ASI4517R3v18 | 46 | 17 | 900 | N/A | N/A | 65° | 7,5° | CIE |  |  | FO | 41244 | 5.37094,-4.02642
2021 | Mai | Mtn | CI01799 | 3G_CI01799_WilliamsCrsNew |  | CI01799 | ADJAME | ABIDJAN | ABIDJAN | DISTRICT AUTONOME ABIDJAN | 1 | N/A | 21 | -4.02642 | 5.37094 | Haubané | 27 | 17999 | 3G | NODEB | BGVRNC1 | 215 | 2092 | 4 | 0 | 57.3 | 1999 x 429 x 196 | ASI4517R3v18 | 46 | 17 | 900 | N/A | N/A | 65° | 7,5° | CIE |  |  | FO | 41244 | 5.37094,-4.02642
2021 | Mai | Mtn | CI01456 | 3G_CI01456_Abatta |  | CI01456 | COCODY | ABIDJAN | ABIDJAN | DISTRICT AUTONOME ABIDJAN | 1 | N/A | 12 | -3.9187 | 5.34471 | Haubané | 27 | 14567 | 3G | NODEB | BGVRNC1 | 110 | 2092 | 0 | 3 | 57.3 | 1999 x 429 x 196 | ASI4517R3v18 | 44.7 | 17 | 900 | N/A | N/A | 65° | 7,5° | CIE |  |  | FH | 41244 | 5.34471,-3.9187
2021 | Mai | Mtn | CI01456 | 3G_CI01456_Abatta |  | CI01456 | COCODY | ABIDJAN | ABIDJAN | DISTRICT AUTONOME ABIDJAN | 1 | N/A | 12 | -3.9187 | 5.34471 | Haubané | 27 | 14568 | 3G | NODEB | BGVRNC1 | 220 | 2092 | 0 | 5 | 57.3 | 1999 x 429 x 196 | ASI4517R3v18 | 44.7 | 17 | 900 | N/A | N/A | 65° | 7,5° | CIE |  |  | FH | 41244 | 5.34471,-3.9187
2021 | Mai | Mtn | CI01456 | 3G_CI01456_Abatta |  | CI01456 | COCODY | ABIDJAN | ABIDJAN | DISTRICT AUTONOME ABIDJAN | 1 | N/A | 12 | -3.9187 | 5.34471 | Haubané | 27 | 14569 | 3G | NODEB | BGVRNC1 | 330 | 2092 | 0 | 6 | 57.3 | 1999 x 429 x 196 | ASI4517R3v18 | 44.7 | 17 | 900 | N/A | N/A | 65° | 7,5° | CIE |  |  | FH | 41244 | 5.34471,-3.9187
2021 | Mai | Mtn | CI00349 | 3G_CI00349_Allocodrom |  | CI00349 | COCODY | ABIDJAN | ABIDJAN | DISTRICT AUTONOME ABIDJAN | 1 | N/A | 12 | -3.99644 | 5.33816 | Autostable | 40 | 3497 | 3G | NODEB | BGVRNC1 | 0 | 2091 | 0 | 2 | 57.3 | 1999 x 429 x 196 | ASI4517R3v18 | 44.7 | 17 | 900 | N/A | N/A | 65° | 7,5° | CIE |  |  | FO | 41244 | 5.33816,-3.99644
2021 | Mai | Mtn | CI00349 | 3G_CI00349_Allocodrom |  | CI00349 | COCODY | ABIDJAN | ABIDJAN | DISTRICT AUTONOME ABIDJAN | 1 | N/A | 12 | -3.99644 | 5.33816 | Autostable | 40 | 3498 | 3G | NODEB | BGVRNC1 | 120 | 2091 | 0 | 7 | 57.3 | 1999 x 429 x 196 | ASI4517R3v18 | 44.7 | 17 | 900 | N/A | N/A | 65° | 7,5° | CIE |  |  | FO | 41244 | 5.33816,-3.99644
2021 | Mai | Mtn | CI00349 | 3G_CI00349_Allocodrom |  | CI00349 | COCODY | ABIDJAN | ABIDJAN | DISTRICT AUTONOME ABIDJAN | 1 | N/A | 12 | -3.99644 | 5.33816 | Autostable | 40 | 3499 | 3G | NODEB | BGVRNC1 | 240 | 2091 | 0 | 7 | 57.3 | 1999 x 429 x 196 | ASI4517R3v18 | 44.7 | 17 | 900 | N/A | N/A | 65° | 7,5° | CIE |  |  | FO | 41244 | 5.33816,-3.99644
2021 | Mai | Mtn | CI01808 | 3G_CI01808_CarrefourLaVie |  | CI01808 | COCODY | ABIDJAN | ABIDJAN | DISTRICT AUTONOME ABIDJAN | 1 | N/A | 12 | -4.002348 | 5.346609 | Mat | 38 | 18087 | 3G | NODEB | BGVRNC1 | 0 | 2092 | 0 | 0 | 57.3 | 1999 x 429 x 196 | ASI4517R3v18 | 44.7 | 17 | 900 | N/A | N/A | 65° | 7,5° | CIE |  |  | FO | 41826 | 5.346609,-4.002348
2021 | Mai | Mtn | CI01808 | 3G_CI01808_CarrefourLaVie |  | CI01808 | COCODY | ABIDJAN | ABIDJAN | DISTRICT AUTONOME ABIDJAN | 1 | N/A | 12 | -4.002348 | 5.346609 | Mat | 38 | 18088 | 3G | NODEB | BGVRNC1 | 120 | 2092 | 0 | 0 | 57.3 | 1999 x 429 x 196 | ASI4517R3v18 | 46 | 17 | 900 | N/A | N/A | 65° | 7,5° | CIE |  |  | FO | 41826 | 5.346609,-4.002348
2021 | Mai | Mtn | CI01808 | 3G_CI01808_CarrefourLaVie |  | CI01808 | COCODY | ABIDJAN | ABIDJAN | DISTRICT AUTONOME ABIDJAN | 1 | N/A | 12 | -4.002348 | 5.346609 | Mat | 38 | 18089 | 3G | NODEB | BGVRNC1 | 240 | 2092 | 0 | 0 | 57.3 | 1999 x 429 x 196 | ASI4517R3v18 | 44.7 | 17 | 900 | N/A | N/A | 65° | 7,5° | CIE |  |  | FO | 41826 | 5.346609,-4.002348
2021 | Mai | Mtn | CI00210 | 3G_CI00210_Classic |  | CI00210 | COCODY | ABIDJAN | ABIDJAN | DISTRICT AUTONOME ABIDJAN | 1 | N/A | 12 | -4.00755555555556 | 5.33016666666667 | Autostable | 32 | 2107 | 3G | NODEB | BGVRNC1 | 0 | 2091 | 0 | 2 | 57.3 | 1999 x 429 x 196 | ASI4517R3v18 | 44.7 | 17 | 900 | N/A | N/A | 65° | 7,5° | CIE |  |  | FH | 42455 | 5.33016666666667,-4.00755555555556
2021 | Mai | Mtn | CI00210 | 3G_CI00210_Classic |  | CI00210 | COCODY | ABIDJAN | ABIDJAN | DISTRICT AUTONOME ABIDJAN | 1 | N/A | 12 | -4.00755555555556 | 5.33016666666667 | Autostable | 32 | 2108 | 3G | NODEB | BGVRNC1 | 120 | 2091 | 0 | 2 | 57.3 | 1999 x 429 x 196 | ASI4517R3v18 | 44.7 | 17 | 900 | N/A | N/A | 65° | 7,5° | CIE |  |  | FH | 42455 | 5.33016666666667,-4.00755555555556
2021 | Mai | Mtn | CI00210 | 3G_CI00210_Classic |  | CI00210 | COCODY | ABIDJAN | ABIDJAN | DISTRICT AUTONOME ABIDJAN | 1 | N/A | 12 | -4.00755555555556 | 5.33016666666667 | Autostable | 32 | 2109 | 3G | NODEB | BGVRNC1 | 240 | 2091 | 0 | 2 | 57.3 | 1999 x 429 x 196 | ASI4517R3v18 | 44.7 | 17 | 900 | N/A | N/A | 65° | 7,5° | CIE |  |  | FH | 42455 | 5.33016666666667,-4.00755555555556
2021 | Mai | Mtn | CI00197 | 3G_CI00197_Kaladji |  | CI00197 | COCODY | ABIDJAN | ABIDJAN | DISTRICT AUTONOME ABIDJAN | 1 | N/A | 12 | -4.0155 | 5.34176 | Mat | 3 | 1977 | 3G | NODEB | BGVRNC1 | 0 | 2092 | 0 | 2 | 57.3 | 1999 x 429 x 196 | ASI4517R3v18 | 44.7 | 17 | 900 | N/A | N/A | 65° | 7,5° | CIE |  |  | FO | 41244 | 5.34176,-4.0155
2021 | Mai | Mtn | CI00197 | 3G_CI00197_Kaladji |  | CI00197 | COCODY | ABIDJAN | ABIDJAN | DISTRICT AUTONOME ABIDJAN | 1 | N/A | 12 | -4.0155 | 5.34176 | Mat | 3 | 1978 | 3G | NODEB | BGVRNC1 | 154 | 2092 | 0 | 6 | 57.3 | 1999 x 429 x 196 | ASI4517R3v18 | 44.7 | 17 | 900 | N/A | N/A | 65° | 7,5° | CIE |  |  | FO | 41244 | 5.34176,-4.0155
2021 | Mai | Mtn | CI00197 | 3G_CI00197_Kaladji |  | CI00197 | COCODY | ABIDJAN | ABIDJAN | DISTRICT AUTONOME ABIDJAN | 1 | N/A | 12 | -4.0155 | 5.34176 | Mat | 3 | 1979 | 3G | NODEB | BGVRNC1 | 285 | 2092 | 0 | 9 | 57.3 | 1999 x 429 x 196 | ASI4517R3v18 | 44.7 | 17 | 900 | N/A | N/A | 65° | 7,5° | CIE |  |  | FO | 41244 | 5.34176,-4.0155
2021 | Mai | Mtn | CI02398 | 3G_CI02398_PlateauImBelleHorizon |  | CI02398 | PLATEAU | ABIDJAN | ABIDJAN | DISTRICT AUTONOME ABIDJAN | 1 | N/A | 12 | -4.013206 | 5.321435 | Mat | 45 | 23987 | 3G | NODEB | BGVRNC1 | 135 | 2091 | 0 | 3 | 57.3 | 1999 x 429 x 196 | ASI4517R3v18 | 44.7 | 17 | 900 | N/A | N/A | 65° | 7,5° | CIE |  |  | FO | 42583 | 5.321435,-4.013206
2021 | Mai | Mtn | CI02398 | 3G_CI02398_PlateauImBelleHorizon |  | CI02398 | PLATEAU | ABIDJAN | ABIDJAN | DISTRICT AUTONOME ABIDJAN | 1 | N/A | 12 | -4.013206 | 5.321435 | Mat | 45 | 23988 | 3G | NODEB | BGVRNC1 | 245 | 2091 | 0 | 3 | 57.3 | 1999 x 429 x 196 | ASI4517R3v18 | 44.7 | 17 | 900 | N/A | N/A | 65° | 7,5° | CIE |  |  | FO | 42583 | 5.321435,-4.013206
2021 | Mai | Mtn | CI02398 | 3G_CI02398_PlateauImBelleHorizon |  | CI02398 | PLATEAU | ABIDJAN | ABIDJAN | DISTRICT AUTONOME ABIDJAN | 1 | N/A | 12 | -4.013206 | 5.321435 | Mat | 45 | 23989 | 3G | NODEB | BGVRNC1 | 295 | 2091 | 0 | 3 | 57.3 | 1999 x 429 x 196 | ASI4517R3v18 | 44.7 | 17 | 900 | N/A | N/A | 65° | 7,5° | CIE |  |  | FO | 42583 | 5.321435,-4.013206
2021 | Mai | Mtn | CI01325 | 3G_CI01325_Riviera2 |  | CI01325 | COCODY | ABIDJAN | ABIDJAN | DISTRICT AUTONOME ABIDJAN | 1 | N/A | 12 | -3.97651111111111 | 5.35196111111111 | Autostable | 49 | 13257 | 3G | NODEB | BGVRNC1 | 40 | 2092 | 4 | 2 | 57.3 | 1999 x 429 x 196 | ASI4517R3v18 | 46 | 17 | 900 | N/A | N/A | 65° | 7,5° | CIE |  |  | FO | 41244 | 5.35196111111111,-3.97651111111111
2021 | Mai | Mtn | CI01325 | 3G_CI01325_Riviera2 |  | CI01325 | COCODY | ABIDJAN | ABIDJAN | DISTRICT AUTONOME ABIDJAN | 1 | N/A | 12 | -3.97651111111111 | 5.35196111111111 | Autostable | 49 | 13258 | 3G | NODEB | BGVRNC1 | 130 | 2092 | 4 | 2 | 57.3 | 1999 x 429 x 196 | ASI4517R3v18 | 46 | 17 | 900 | N/A | N/A | 65° | 7,5° | CIE |  |  | FO | 41244 | 5.35196111111111,-3.97651111111111
2021 | Mai | Mtn | CI01325 | 3G_CI01325_Riviera2 |  | CI01325 | COCODY | ABIDJAN | ABIDJAN | DISTRICT AUTONOME ABIDJAN | 1 | N/A | 12 | -3.97651111111111 | 5.35196111111111 | Autostable | 49 | 13259 | 3G | NODEB | BGVRNC1 | 280 | 2092 | 4 | 2 | 57.3 | 1999 x 429 x 196 | ASI4517R3v18 | 44.7 | 17 | 900 | N/A | N/A | 65° | 7,5° | CIE |  |  | FO | 41244 | 5.35196111111111,-3.97651111111111
2021 | Mai | Mtn | CI02063 | 3G_CI02063_LampsitePlayceFaya |  | CI02063 | COCODY | ABIDJAN | ABIDJAN | DISTRICT AUTONOME ABIDJAN | 1 | N/A | 1 | -3.933315 | 5.372283 | Mural | 4 | 50630 | 3G | NODEB | BGVRNC1 | 0 | 2092 | 0 | 0 | 15 | 1999 x 429 x 196 | ASI4517R3v18 | 23 | 17 | 2100 | N/A | N/A | 65° | 7,5° | CIE |  |  | FO | 42914 | 5.372283,-3.933315
2021 | Mai | Mtn | CI02838 | 3G_CI02838_CocodyMalraux |  | CI02838 | COCODY | ABIDJAN | ABIDJAN | DISTRICT AUTONOME ABIDJAN | 1 | N/A | 9 | -3.97688 | 5.3544 | Mat | 21 | 58380 | 3G | NODEB | BGVRNC1 | 20 | 2092 | 0 | 4 | 22 | 1999 x 429 x 196 | ASI4517R3v18 | 46 | 17 | 2100 | N/A | N/A | 65° | 7,5° | CIE |  |  | FO | 42927 | 5.3544,-3.97688
2021 | Mai | Mtn | CI02838 | 3G_CI02838_CocodyMalraux |  | CI02838 | COCODY | ABIDJAN | ABIDJAN | DISTRICT AUTONOME ABIDJAN | 1 | N/A | 9 | -3.97688 | 5.3544 | Mat | 21 | 58381 | 3G | NODEB | BGVRNC1 | 90 | 2092 | 0 | 4 | 22 | 1999 x 429 x 196 | ASI4517R3v18 | 46 | 17 | 2100 | N/A | N/A | 65° | 7,5° | CIE |  |  | FO | 42927 | 5.3544,-3.97688
2021 | Mai | Mtn | CI02838 | 3G_CI02838_CocodyMalraux |  | CI02838 | COCODY | ABIDJAN | ABIDJAN | DISTRICT AUTONOME ABIDJAN | 1 | N/A | 9 | -3.97688 | 5.3544 | Mat | 21 | 58382 | 3G | NODEB | BGVRNC1 | 195 | 2092 | 0 | 4 | 22 | 1999 x 429 x 196 | ASI4517R3v18 | 46 | 17 | 2100 | N/A | N/A | 65° | 7,5° | CIE |  |  | FO | 42927 | 5.3544,-3.97688
2021 | Mai | Mtn | CI02838 | 3G_CI02838_CocodyMalraux |  | CI02838 | COCODY | ABIDJAN | ABIDJAN | DISTRICT AUTONOME ABIDJAN | 1 | N/A | 9 | -3.97688 | 5.3544 | Mat | 21 | 58383 | 3G | NODEB | BGVRNC1 | 20 | 2092 | 0 | 4 | 22 | 1999 x 429 x 196 | ASI4517R3v18 | 46 | 17 | 2100 | N/A | N/A | 65° | 7,5° | CIE |  |  | FO | 42927 | 5.3544,-3.97688
2021 | Mai | Mtn | CI02838 | 3G_CI02838_CocodyMalraux |  | CI02838 | COCODY | ABIDJAN | ABIDJAN | DISTRICT AUTONOME ABIDJAN | 1 | N/A | 9 | -3.97688 | 5.3544 | Mat | 21 | 58384 | 3G | NODEB | BGVRNC1 | 90 | 2092 | 0 | 4 | 22 | 1999 x 429 x 196 | ASI4517R3v18 | 46 | 17 | 2100 | N/A | N/A | 65° | 7,5° | CIE |  |  | FO | 42927 | 5.3544,-3.97688
2021 | Mai | Mtn | CI02838 | 3G_CI02838_CocodyMalraux |  | CI02838 | COCODY | ABIDJAN | ABIDJAN | DISTRICT AUTONOME ABIDJAN | 1 | N/A | 9 | -3.97688 | 5.3544 | Mat | 21 | 58385 | 3G | NODEB | BGVRNC1 | 195 | 2092 | 0 | 4 | 22 | 1999 x 429 x 196 | ASI4517R3v18 | 46 | 17 | 2100 | N/A | N/A | 65° | 7,5° | CIE |  |  | FO | 42927 | 5.3544,-3.97688
2021 | Mai | Mtn | CI00216 | 3G_CI00216_Marcory8 |  | CI00216 | MARCORY | ABIDJAN | ABIDJAN | DISTRICT AUTONOME ABIDJAN | 1 | N/A | 12 | -3.97749 | 5.30537 | Mat | 21 | 32166 | 3G | NODEB | BGVRNC1 | 0 | 2091 | 0 | 8 | 17 | 1999 x 429 x 196 | ASI4517R3v18 | 44.2 | 17 | 2100 | N/A | N/A | 65° | 7,5° | CIE |  |  | FO | 41244 | 5.30537,-3.97749
2021 | Mai | Mtn | CI00216 | 3G_CI00216_Marcory8 |  | CI00216 | MARCORY | ABIDJAN | ABIDJAN | DISTRICT AUTONOME ABIDJAN | 1 | N/A | 12 | -3.97749 | 5.30537 | Mat | 21 | 32167 | 3G | NODEB | BGVRNC1 | 120 | 2091 | 0 | 8 | 17 | 1999 x 429 x 196 | ASI4517R3v18 | 44.2 | 17 | 2100 | N/A | N/A | 65° | 7,5° | CIE |  |  | FO | 41244 | 5.30537,-3.97749
2021 | Mai | Mtn | CI00216 | 3G_CI00216_Marcory8 |  | CI00216 | MARCORY | ABIDJAN | ABIDJAN | DISTRICT AUTONOME ABIDJAN | 1 | N/A | 12 | -3.97749 | 5.30537 | Mat | 21 | 32168 | 3G | NODEB | BGVRNC1 | 240 | 2091 | 0 | 8 | 17 | 1999 x 429 x 196 | ASI4517R3v18 | 44.2 | 17 | 2100 | N/A | N/A | 65° | 7,5° | CIE |  |  | FO | 41244 | 5.30537,-3.97749
2021 | Mai | Mtn | CI00349 | 3G_CI00349_Allocodrom |  | CI00349 | COCODY | ABIDJAN | ABIDJAN | DISTRICT AUTONOME ABIDJAN | 1 | N/A | 12 | -3.99644 | 5.33816 | Autostable | 40 | 33496 | 3G | NODEB | BGVRNC1 | 0 | 2091 | 0 | 6 | 57.3 | 1999 x 429 x 196 | ASI4517R3v18 | 44.2 | 17 | 2100 | N/A | N/A | 65° | 7,5° | CIE |  |  | FO | 41244 | 5.33816,-3.99644
2021 | Mai | Mtn | CI00349 | 3G_CI00349_Allocodrom |  | CI00349 | COCODY | ABIDJAN | ABIDJAN | DISTRICT AUTONOME ABIDJAN | 1 | N/A | 12 | -3.99644 | 5.33816 | Autostable | 40 | 33497 | 3G | NODEB | BGVRNC1 | 120 | 2091 | 0 | 6 | 57.3 | 1999 x 429 x 196 | ASI4517R3v18 | 44.2 | 17 | 2100 | N/A | N/A | 65° | 7,5° | CIE |  |  | FO | 41244 | 5.33816,-3.99644
2021 | Mai | Mtn | CI00349 | 3G_CI00349_Allocodrom |  | CI00349 | COCODY | ABIDJAN | ABIDJAN | DISTRICT AUTONOME ABIDJAN | 1 | N/A | 12 | -3.99644 | 5.33816 | Autostable | 40 | 33498 | 3G | NODEB | BGVRNC1 | 240 | 2091 | 0 | 6 | 57.3 | 1999 x 429 x 196 | ASI4517R3v18 | 44.2 | 17 | 2100 | N/A | N/A | 65° | 7,5° | CIE |  |  | FO | 41244 | 5.33816,-3.99644
2021 | Mai | Mtn | CI00153 | 3G_CI00153_Assurance |  | CI00153 | PLATEAU | ABIDJAN | ABIDJAN | DISTRICT AUTONOME ABIDJAN | 1 | N/A | 12 | -4.01716666666667 | 5.31602777777778 | Mat | 24 | 31536 | 3G | NODEB | BGVRNC1 | 70 | 2091 | 0 | 5 | 57.3 | 1999 x 429 x 196 | ASI4517R3v18 | 44.2 | 17 | 2100 | N/A | N/A | 65° | 7,5° | CIE |  |  | FO | 41244 | 5.31602777777778,-4.01716666666667
2021 | Mai | Mtn | CI00153 | 3G_CI00153_Assurance |  | CI00153 | PLATEAU | ABIDJAN | ABIDJAN | DISTRICT AUTONOME ABIDJAN | 1 | N/A | 12 | -4.01716666666667 | 5.31602777777778 | Mat | 24 | 31537 | 3G | NODEB | BGVRNC1 | 226 | 2091 | 0 | 5 | 57.3 | 1999 x 429 x 196 | ASI4517R3v18 | 44.2 | 17 | 2100 | N/A | N/A | 65° | 7,5° | CIE |  |  | FO | 41244 | 5.31602777777778,-4.01716666666667
2021 | Mai | Mtn | CI00153 | 3G_CI00153_Assurance |  | CI00153 | PLATEAU | ABIDJAN | ABIDJAN | DISTRICT AUTONOME ABIDJAN | 1 | N/A | 12 | -4.01716666666667 | 5.31602777777778 | Mat | 24 | 31538 | 3G | NODEB | BGVRNC1 | 300 | 2091 | 0 | 5 | 57.3 | 1999 x 429 x 196 | ASI4517R3v18 | 44.2 | 17 | 2100 | N/A | N/A | 65° | 7,5° | CIE |  |  | FO | 41244 | 5.31602777777778,-4.01716666666667
2021 | Mai | Mtn | CI00353 | 3G_CI00353_BiblioNat |  | CI00353 | PLATEAU | ABIDJAN | ABIDJAN | DISTRICT AUTONOME ABIDJAN | 1 | N/A | 21 | -4.024027778 | 5.334805556 | Autostable | 36 | 33536 | 3G | NODEB | BGVRNC1 | 30 | 2091 | 0 | 6 | 57.3 | 1999 x 429 x 196 | ASI4517R3v18 | 46 | 17 | 2100 | N/A | N/A | 65° | 7,5° | CIE |  |  | FO | 41244 | 5.334805556,-4.024027778
2021 | Mai | Mtn | CI00353 | 3G_CI00353_BiblioNat |  | CI00353 | PLATEAU | ABIDJAN | ABIDJAN | DISTRICT AUTONOME ABIDJAN | 1 | N/A | 21 | -4.024027778 | 5.334805556 | Autostable | 36 | 33537 | 3G | NODEB | BGVRNC1 | 220 | 2091 | 0 | 6 | 57.3 | 1999 x 429 x 196 | ASI4517R3v18 | 46 | 17 | 2100 | N/A | N/A | 65° | 7,5° | CIE |  |  | FO | 41244 | 5.334805556,-4.024027778
2021 | Mai | Mtn | CI00353 | 3G_CI00353_BiblioNat |  | CI00353 | PLATEAU | ABIDJAN | ABIDJAN | DISTRICT AUTONOME ABIDJAN | 1 | N/A | 21 | -4.024027778 | 5.334805556 | Autostable | 36 | 33538 | 3G | NODEB | BGVRNC1 | 330 | 2091 | 0 | 6 | 57.3 | 1999 x 429 x 196 | ASI4517R3v18 | 46 | 17 | 2100 | N/A | N/A | 65° | 7,5° | CIE |  |  | FO | 41244 | 5.334805556,-4.024027778
2021 | Mai | Mtn | CI01808 | 3G_CI01808_CarrefourLaVie |  | CI01808 | COCODY | ABIDJAN | ABIDJAN | DISTRICT AUTONOME ABIDJAN | 1 | N/A | 12 | -4.002348 | 5.346609 | Mat | 38 | 48086 | 3G | NODEB | BGVRNC1 | 0 | 2092 | 0 | 6 | 57.3 | 1999 x 429 x 196 | ASI4517R3v18 | 44.2 | 17 | 2100 | N/A | N/A | 65° | 7,5° | CIE |  |  | FO | 41826 | 5.346609,-4.002348
2021 | Mai | Mtn | CI01808 | 3G_CI01808_CarrefourLaVie |  | CI01808 | COCODY | ABIDJAN | ABIDJAN | DISTRICT AUTONOME ABIDJAN | 1 | N/A | 12 | -4.002348 | 5.346609 | Mat | 38 | 48087 | 3G | NODEB | BGVRNC1 | 120 | 2092 | 0 | 6 | 57.3 | 1999 x 429 x 196 | ASI4517R3v18 | 44.2 | 17 | 2100 | N/A | N/A | 65° | 7,5° | CIE |  |  | FO | 41826 | 5.346609,-4.002348
2021 | Mai | Mtn | CI01808 | 3G_CI01808_CarrefourLaVie |  | CI01808 | COCODY | ABIDJAN | ABIDJAN | DISTRICT AUTONOME ABIDJAN | 1 | N/A | 12 | -4.002348 | 5.346609 | Mat | 38 | 48088 | 3G | NODEB | BGVRNC1 | 240 | 2092 | 0 | 6 | 57.3 | 1999 x 429 x 196 | ASI4517R3v18 | 44.2 | 17 | 2100 | N/A | N/A | 65° | 7,5° | CIE |  |  | FO | 41826 | 5.346609,-4.002348
2021 | Mai | Mtn | CI00210 | 3G_CI00210_Classic |  | CI00210 | COCODY | ABIDJAN | ABIDJAN | DISTRICT AUTONOME ABIDJAN | 1 | N/A | 12 | -4.00755555555556 | 5.33016666666667 | Autostable | 32 | 32106 | 3G | NODEB | BGVRNC1 | 0 | 2091 | 2 | 7 | 57.3 | 1999 x 429 x 196 | ASI4517R3v18 | 44.2 | 17 | 2100 | N/A | N/A | 65° | 7,5° | CIE |  |  | FH | 42455 | 5.33016666666667,-4.00755555555556
2021 | Mai | Mtn | CI00210 | 3G_CI00210_Classic |  | CI00210 | COCODY | ABIDJAN | ABIDJAN | DISTRICT AUTONOME ABIDJAN | 1 | N/A | 12 | -4.00755555555556 | 5.33016666666667 | Autostable | 32 | 32107 | 3G | NODEB | BGVRNC1 | 120 | 2091 | 2 | 7 | 57.3 | 1999 x 429 x 196 | ASI4517R3v18 | 44.2 | 17 | 2100 | N/A | N/A | 65° | 7,5° | CIE |  |  | FH | 42455 | 5.33016666666667,-4.00755555555556
2021 | Mai | Mtn | CI00210 | 3G_CI00210_Classic |  | CI00210 | COCODY | ABIDJAN | ABIDJAN | DISTRICT AUTONOME ABIDJAN | 1 | N/A | 12 | -4.00755555555556 | 5.33016666666667 | Autostable | 32 | 32108 | 3G | NODEB | BGVRNC1 | 240 | 2091 | 2 | 7 | 57.3 | 1999 x 429 x 196 | ASI4517R3v18 | 44.2 | 17 | 2100 | N/A | N/A | 65° | 7,5° | CIE |  |  | FH | 42455 | 5.33016666666667,-4.00755555555556
2021 | Mai | Mtn | CI00177 | 3G_CI00177_Delafosse |  | CI00177 | PLATEAU | ABIDJAN | ABIDJAN | DISTRICT AUTONOME ABIDJAN | 1 | N/A | 8 | -4.018244 | 5.321183 | Mat | 15.8 | 31776 | 3G | NODEB | BGVRNC1 | 0 | 2091 | 0 | 4 | 13.8 | 1999 x 429 x 196 | ASI4517R3v18 | 44.2 | 17 | 2100 | N/A | N/A | 65° | 7,5° | CIE |  |  | FO | 42062 | 5.321183,-4.018244
2021 | Mai | Mtn | CI00177 | 3G_CI00177_Delafosse |  | CI00177 | PLATEAU | ABIDJAN | ABIDJAN | DISTRICT AUTONOME ABIDJAN | 1 | N/A | 8 | -4.018244 | 5.321183 | Mat | 15.8 | 31777 | 3G | NODEB | BGVRNC1 | 60 | 2091 | 0 | 4 | 13.8 | 1999 x 429 x 196 | ASI4517R3v18 | 44.2 | 17 | 2100 | N/A | N/A | 65° | 7,5° | CIE |  |  | FO | 42062 | 5.321183,-4.018244
2021 | Mai | Mtn | CI00214 | 3G_CI00214_Marcory4 |  | CI00214 | MARCORY | ABIDJAN | ABIDJAN | DISTRICT AUTONOME ABIDJAN | 1 | N/A | 12 | -3.98580555555556 | 5.30588888888889 | Mat | 21 | 32146 | 3G | NODEB | BGVRNC1 | 30 | 2091 | 0 | 7 | 57.3 | 1999 x 429 x 196 | ASI4517R3v18 | 44.2 | 17 | 2100 | N/A | N/A | 65° | 7,5° | CIE |  |  | FO | 41540 | 5.30588888888889,-3.98580555555556
2021 | Mai | Mtn | CI00214 | 3G_CI00214_Marcory4 |  | CI00214 | MARCORY | ABIDJAN | ABIDJAN | DISTRICT AUTONOME ABIDJAN | 1 | N/A | 12 | -3.98580555555556 | 5.30588888888889 | Mat | 21 | 32147 | 3G | NODEB | BGVRNC1 | 150 | 2091 | 0 | 7 | 57.3 | 1999 x 429 x 196 | ASI4517R3v18 | 44.2 | 17 | 2100 | N/A | N/A | 65° | 7,5° | CIE |  |  | FO | 41540 | 5.30588888888889,-3.98580555555556
2021 | Mai | Mtn | CI00215 | 3G_CI00215_Marcory5 |  | CI00215 | MARCORY | ABIDJAN | ABIDJAN | DISTRICT AUTONOME ABIDJAN | 1 | N/A | 12 | -3.9925 | 5.31 | Haubané | 27 | 32156 | 3G | NODEB | BGVRNC1 | 20 | 2091 | 0 | 6 | 57.3 | 1999 x 429 x 196 | ASI4517R3v18 | 44.2 | 17 | 2100 | N/A | N/A | 65° | 7,5° | CIE |  |  | FO | 41244 | 5.31,-3.9925
2021 | Mai | Mtn | CI00215 | 3G_CI00215_Marcory5 |  | CI00215 | MARCORY | ABIDJAN | ABIDJAN | DISTRICT AUTONOME ABIDJAN | 1 | N/A | 12 | -3.9925 | 5.31 | Haubané | 27 | 32157 | 3G | NODEB | BGVRNC1 | 100 | 2091 | 0 | 6 | 57.3 | 1999 x 429 x 196 | ASI4517R3v18 | 44.2 | 17 | 2100 | N/A | N/A | 65° | 7,5° | CIE |  |  | FO | 41244 | 5.31,-3.9925
2021 | Mai | Mtn | CI00215 | 3G_CI00215_Marcory5 |  | CI00215 | MARCORY | ABIDJAN | ABIDJAN | DISTRICT AUTONOME ABIDJAN | 1 | N/A | 12 | -3.9925 | 5.31 | Haubané | 27 | 32158 | 3G | NODEB | BGVRNC1 | 240 | 2091 | 0 | 4 | 57.3 | 1999 x 429 x 196 | ASI4517R3v18 | 44.2 | 17 | 2100 | N/A | N/A | 65° | 7,5° | CIE |  |  | FO | 41244 | 5.31,-3.9925
2021 | Mai | Mtn | CI00368 | 3G_CI00368_PalaisJustice |  | CI00368 | PLATEAU | ABIDJAN | ABIDJAN | DISTRICT AUTONOME ABIDJAN | 1 | N/A | 12 | -4.02083333333333 | 5.33083333333333 | Mat | 21 | 33686 | 3G | NODEB | BGVRNC1 | 40 | 2091 | 3 | 10 | 57.3 | 1999 x 429 x 196 | ASI4517R3v18 | 44.2 | 17 | 2100 | N/A | N/A | 65° | 7,5° | CIE |  |  | FO | 41244 | 5.33083333333333,-4.02083333333333
2021 | Mai | Mtn | CI00368 | 3G_CI00368_PalaisJustice |  | CI00368 | PLATEAU | ABIDJAN | ABIDJAN | DISTRICT AUTONOME ABIDJAN | 1 | N/A | 12 | -4.02083333333333 | 5.33083333333333 | Mat | 21 | 33687 | 3G | NODEB | BGVRNC1 | 100 | 2091 | 3 | 10 | 57.3 | 1999 x 429 x 196 | ASI4517R3v18 | 44.2 | 17 | 2100 | N/A | N/A | 65° | 7,5° | CIE |  |  | FO | 41244 | 5.33083333333333,-4.02083333333333
2021 | Mai | Mtn | CI00368 | 3G_CI00368_PalaisJustice |  | CI00368 | PLATEAU | ABIDJAN | ABIDJAN | DISTRICT AUTONOME ABIDJAN | 1 | N/A | 12 | -4.02083333333333 | 5.33083333333333 | Mat | 21 | 33688 | 3G | NODEB | BGVRNC1 | 290 | 2091 | 3 | 10 | 57.3 | 1999 x 429 x 196 | ASI4517R3v18 | 44.2 | 17 | 2100 | N/A | N/A | 65° | 7,5° | CIE |  |  | FO | 41244 | 5.33083333333333,-4.02083333333333
2021 | Mai | Mtn | CI02398 | 3G_CI02398_PlateauImBelleHorizon |  | CI02398 | PLATEAU | ABIDJAN | ABIDJAN | DISTRICT AUTONOME ABIDJAN | 1 | N/A | 12 | -4.013206 | 5.321435 | Mat | 45 | 53986 | 3G | NODEB | BGVRNC1 | 135 | 2091 | 0 | 12 | 57.3 | 1999 x 429 x 196 | ASI4517R3v18 | 44.3 | 17 | 2100 | N/A | N/A | 65° | 7,5° | CIE |  |  | FO | 42583 | 5.321435,-4.013206
2021 | Mai | Mtn | CI02398 | 3G_CI02398_PlateauImBelleHorizon |  | CI02398 | PLATEAU | ABIDJAN | ABIDJAN | DISTRICT AUTONOME ABIDJAN | 1 | N/A | 12 | -4.013206 | 5.321435 | Mat | 45 | 53987 | 3G | NODEB | BGVRNC1 | 230 | 2091 | 0 | 12 | 57.3 | 1999 x 429 x 196 | ASI4517R3v18 | 44.3 | 17 | 2100 | N/A | N/A | 65° | 7,5° | CIE |  |  | FO | 42583 | 5.321435,-4.013206
2021 | Mai | Mtn | CI01792 | 3G_CI01792_KolatierNew |  | CI01792 | ABOBO | ABIDJAN | ABIDJAN | DISTRICT AUTONOME ABIDJAN | 1 | N/A | 12 | -4.01208333333333 | 5.44083333333333 | Mat | 18 | 47920 | 3G | NODEB | YOPRNC1 | 0 | 2083 | 0 | 2 | 17 | 1999 x 429 x 196 | ASI4517R3v18 | 44.2 | 17 | 2100 | N/A | N/A | 65° | 7,5° | CIE |  |  | FO | 41562 | 5.44083333333333,-4.01208333333333
2021 | Mai | Mtn | CI02398 | 3G_CI02398_PlateauImBelleHorizon |  | CI02398 | PLATEAU | ABIDJAN | ABIDJAN | DISTRICT AUTONOME ABIDJAN | 1 | N/A | 12 | -4.013206 | 5.321435 | Mat | 45 | 53988 | 3G | NODEB | BGVRNC1 | 295 | 2091 | 0 | 12 | 57.3 | 1999 x 429 x 196 | ASI4517R3v18 | 44.3 | 17 | 2100 | N/A | N/A | 65° | 7,5° | CIE |  |  | FO | 42583 | 5.321435,-4.013206
2021 | Mai | Mtn | CI02764 | 3G_CI02764_AboboKolotcha3 |  | CI02764 | ABOBO | ABIDJAN | ABIDJAN | DISTRICT AUTONOME ABIDJAN | 1 | N/A | 6 | -4.000028 | 5.422611 | Haubané | 27 | 57641 | 3G | NODEB | YOPRNC1 | 120 | 2083 | 0 | 4 | 22 | 1999 x 429 x 196 | ASI4517R3v18 | 46 | 17 | 2100 | N/A | N/A | 65° | 7,5° | CIE |  |  | FH | 43041 | 5.422611,-4.000028
2021 | Mai | Mtn | CI00248 | 3G_CI00248_Roume |  | CI00248 | PLATEAU | ABIDJAN | ABIDJAN | DISTRICT AUTONOME ABIDJAN | 1 | N/A | 12 | -4.02313888888889 | 5.32827777777778 | Mat | 36 | 32486 | 3G | NODEB | BGVRNC1 | 0 | 2091 | 0 | 8 | 57.3 | 1999 x 429 x 196 | ASI4517R3v18 | 44.2 | 17 | 2100 | N/A | N/A | 65° | 7,5° | CIE |  |  | FO | 41244 | 5.32827777777778,-4.02313888888889
2021 | Mai | Mtn | CI02764 | 3G_CI02764_AboboKolotcha3 |  | CI02764 | ABOBO | ABIDJAN | ABIDJAN | DISTRICT AUTONOME ABIDJAN | 1 | N/A | 6 | -4.000028 | 5.422611 | Haubané | 27 | 57642 | 3G | NODEB | YOPRNC1 | 240 | 2083 | 0 | 4 | 22 | 1999 x 429 x 196 | ASI4517R3v18 | 46 | 17 | 2100 | N/A | N/A | 65° | 7,5° | CIE |  |  | FH | 43041 | 5.422611,-4.000028
2021 | Mai | Mtn | CI00248 | 3G_CI00248_Roume |  | CI00248 | PLATEAU | ABIDJAN | ABIDJAN | DISTRICT AUTONOME ABIDJAN | 1 | N/A | 12 | -4.02313888888889 | 5.32827777777778 | Mat | 36 | 32487 | 3G | NODEB | BGVRNC1 | 70 | 2091 | 0 | 8 | 57.3 | 1999 x 429 x 196 | ASI4517R3v18 | 44.2 | 17 | 2100 | N/A | N/A | 65° | 7,5° | CIE |  |  | FO | 41244 | 5.32827777777778,-4.02313888888889
2021 | Mai | Mtn | CI02764 | 3G_CI02764_AboboKolotcha3 |  | CI02764 | ABOBO | ABIDJAN | ABIDJAN | DISTRICT AUTONOME ABIDJAN | 1 | N/A | 6 | -4.000028 | 5.422611 | Haubané | 27 | 57643 | 3G | NODEB | YOPRNC1 | 0 | 2083 | 0 | 4 | 22 | 1999 x 429 x 196 | ASI4517R3v18 | 46 | 17 | 2100 | N/A | N/A | 65° | 7,5° | CIE |  |  | FH | 43041 | 5.422611,-4.000028
2021 | Mai | Mtn | CI00248 | 3G_CI00248_Roume |  | CI00248 | PLATEAU | ABIDJAN | ABIDJAN | DISTRICT AUTONOME ABIDJAN | 1 | N/A | 12 | -4.02313888888889 | 5.32827777777778 | Mat | 36 | 32488 | 3G | NODEB | BGVRNC1 | 150 | 2091 | 0 | 8 | 57.3 | 1999 x 429 x 196 | ASI4517R3v18 | 44.2 | 17 | 2100 | N/A | N/A | 65° | 7,5° | CIE |  |  | FO | 41244 | 5.32827777777778,-4.02313888888889
2021 | Mai | Mtn | CI02764 | 3G_CI02764_AboboKolotcha3 |  | CI02764 | ABOBO | ABIDJAN | ABIDJAN | DISTRICT AUTONOME ABIDJAN | 1 | N/A | 6 | -4.000028 | 5.422611 | Haubané | 27 | 57644 | 3G | NODEB | YOPRNC1 | 120 | 2083 | 0 | 4 | 22 | 1999 x 429 x 196 | ASI4517R3v18 | 46 | 17 | 2100 | N/A | N/A | 65° | 7,5° | CIE |  |  | FH | 43041 | 5.422611,-4.000028
2021 | Mai | Mtn | CI00255 | 3G_CI00255_Sitarail |  | CI00255 | PLATEAU | ABIDJAN | ABIDJAN | DISTRICT AUTONOME ABIDJAN | 1 | N/A | 8 | -4.02613888888889 | 5.32925 | Mat | 19 | 32556 | 3G | NODEB | BGVRNC1 | 35 | 2091 | 0 | 5 | 57.3 | 1999 x 429 x 196 | ASI4517R3v18 | 44.2 | 17 | 2100 | N/A | N/A | 65° | 7,5° | CIE |  |  | FO | 41244 | 5.32925,-4.02613888888889
2021 | Mai | Mtn | CI02764 | 3G_CI02764_AboboKolotcha3 |  | CI02764 | ABOBO | ABIDJAN | ABIDJAN | DISTRICT AUTONOME ABIDJAN | 1 | N/A | 6 | -4.000028 | 5.422611 | Haubané | 27 | 57645 | 3G | NODEB | YOPRNC1 | 240 | 2083 | 0 | 4 | 22 | 1999 x 429 x 196 | ASI4517R3v18 | 46 | 17 | 2100 | N/A | N/A | 65° | 7,5° | CIE |  |  | FH | 43041 | 5.422611,-4.000028
2021 | Mai | Mtn | CI00255 | 3G_CI00255_Sitarail |  | CI00255 | PLATEAU | ABIDJAN | ABIDJAN | DISTRICT AUTONOME ABIDJAN | 1 | N/A | 8 | -4.02613888888889 | 5.32925 | Mat | 19 | 32557 | 3G | NODEB | BGVRNC1 | 245 | 2091 | 0 | 5 | 57.3 | 1999 x 429 x 196 | ASI4517R3v18 | 44.2 | 17 | 2100 | N/A | N/A | 65° | 7,5° | CIE |  |  | FO | 41244 | 5.32925,-4.02613888888889
2021 | Mai | Mtn | CI02760 | 3G_CI02760_YopLokodjroOCI |  | CI02760 | YOPOUGON | ABIDJAN | ABIDJAN | DISTRICT AUTONOME ABIDJAN | 1 | N/A | 6 | -4.035552 | 5.314999 | Haubané | 21 | 57600 | 3G | NODEB | YOPRNC1 | 0 | 2081 | 0 | 4 | 22 | 1999 x 429 x 196 | ASI4517R3v18 | 46 | 17 | 2100 | N/A | N/A | 65° | 7,5° | CIE |  |  | FH | 43041 | 5.314999,-4.035552
2021 | Mai | Mtn | CI00448 | 3G_CI00448_SitaTreich |  | CI00448 | TREICHVILLE | ABIDJAN | ABIDJAN | DISTRICT AUTONOME ABIDJAN | 1 | N/A | 12 | -4.01338 | 5.3013 | Mat | 24 | 34486 | 3G | NODEB | BGVRNC1 | 0 | 2091 | 0 | 8 | 57.3 | 1999 x 429 x 196 | ASI4517R3v18 | 44.2 | 17 | 2100 | N/A | N/A | 65° | 7,5° | CIE |  |  | FO | 41244 | 5.3013,-4.01338
2021 | Mai | Mtn | CI02760 | 3G_CI02760_YopLokodjroOCI |  | CI02760 | YOPOUGON | ABIDJAN | ABIDJAN | DISTRICT AUTONOME ABIDJAN | 1 | N/A | 6 | -4.035552 | 5.314999 | Haubané | 21 | 57601 | 3G | NODEB | YOPRNC1 | 120 | 2081 | 0 | 4 | 22 | 1999 x 429 x 196 | ASI4517R3v18 | 46 | 17 | 2100 | N/A | N/A | 65° | 7,5° | CIE |  |  | FH | 43041 | 5.314999,-4.035552
2021 | Mai | Mtn | CI00448 | 3G_CI00448_SitaTreich |  | CI00448 | TREICHVILLE | ABIDJAN | ABIDJAN | DISTRICT AUTONOME ABIDJAN | 1 | N/A | 12 | -4.01338 | 5.3013 | Mat | 24 | 34487 | 3G | NODEB | BGVRNC1 | 120 | 2091 | 0 | 8 | 57.3 | 1999 x 429 x 196 | ASI4517R3v18 | 44.2 | 17 | 2100 | N/A | N/A | 65° | 7,5° | CIE |  |  | FO | 41244 | 5.3013,-4.01338
2021 | Mai | Mtn | CI02760 | 3G_CI02760_YopLokodjroOCI |  | CI02760 | YOPOUGON | ABIDJAN | ABIDJAN | DISTRICT AUTONOME ABIDJAN | 1 | N/A | 6 | -4.035552 | 5.314999 | Haubané | 21 | 57602 | 3G | NODEB | YOPRNC1 | 240 | 2081 | 0 | 4 | 22 | 1999 x 429 x 196 | ASI4517R3v18 | 46 | 17 | 2100 | N/A | N/A | 65° | 7,5° | CIE |  |  | FH | 43041 | 5.314999,-4.035552
2021 | Mai | Mtn | CI00448 | 3G_CI00448_SitaTreich |  | CI00448 | TREICHVILLE | ABIDJAN | ABIDJAN | DISTRICT AUTONOME ABIDJAN | 1 | N/A | 12 | -4.01338 | 5.3013 | Mat | 24 | 34488 | 3G | NODEB | BGVRNC1 | 300 | 2091 | 0 | 8 | 57.3 | 1999 x 429 x 196 | ASI4517R3v18 | 44.2 | 17 | 2100 | N/A | N/A | 65° | 7,5° | CIE |  |  | FO | 41244 | 5.3013,-4.01338
2021 | Mai | Mtn | CI02760 | 3G_CI02760_YopLokodjroOCI |  | CI02760 | YOPOUGON | ABIDJAN | ABIDJAN | DISTRICT AUTONOME ABIDJAN | 1 | N/A | 6 | -4.035552 | 5.314999 | Haubané | 21 | 57603 | 3G | NODEB | YOPRNC1 | 0 | 2081 | 0 | 4 | 22 | 1999 x 429 x 196 | ASI4517R3v18 | 46 | 17 | 2100 | N/A | N/A | 65° | 7,5° | CIE |  |  | FH | 43041 | 5.314999,-4.035552
2021 | Mai | Mtn | CI00258 | 3G_CI00258_Sotra |  | CI00258 | COCODY | ABIDJAN | ABIDJAN | DISTRICT AUTONOME ABIDJAN | 1 | N/A | 12 | -3.98694444444444 | 5.35194444444444 | Haubané | 28.1 | 32586 | 3G | NODEB | BGVRNC1 | 90 | 2092 | 4 | 0 | 57.3 | 1999 x 429 x 196 | ASI4517R3v18 | 44.2 | 17 | 2100 | N/A | N/A | 65° | 7,5° | CIE |  |  | FO | 41509 | 5.35194444444444,-3.98694444444444
2021 | Mai | Mtn | CI02760 | 3G_CI02760_YopLokodjroOCI |  | CI02760 | YOPOUGON | ABIDJAN | ABIDJAN | DISTRICT AUTONOME ABIDJAN | 1 | N/A | 6 | -4.035552 | 5.314999 | Haubané | 21 | 57604 | 3G | NODEB | YOPRNC1 | 120 | 2081 | 0 | 4 | 22 | 1999 x 429 x 196 | ASI4517R3v18 | 46 | 17 | 2100 | N/A | N/A | 65° | 7,5° | CIE |  |  | FH | 43041 | 5.314999,-4.035552
2021 | Mai | Mtn | CI00258 | 3G_CI00258_Sotra |  | CI00258 | COCODY | ABIDJAN | ABIDJAN | DISTRICT AUTONOME ABIDJAN | 1 | N/A | 12 | -3.98694444444444 | 5.35194444444444 | Haubané | 28.1 | 32587 | 3G | NODEB | BGVRNC1 | 230 | 2092 | 4 | 0 | 57.3 | 1999 x 429 x 196 | ASI4517R3v18 | 44.2 | 17 | 2100 | N/A | N/A | 65° | 7,5° | CIE |  |  | FO | 41509 | 5.35194444444444,-3.98694444444444
2021 | Mai | Mtn | CI02760 | 3G_CI02760_YopLokodjroOCI |  | CI02760 | YOPOUGON | ABIDJAN | ABIDJAN | DISTRICT AUTONOME ABIDJAN | 1 | N/A | 6 | -4.035552 | 5.314999 | Haubané | 21 | 57605 | 3G | NODEB | YOPRNC1 | 240 | 2081 | 0 | 4 | 22 | 1999 x 429 x 196 | ASI4517R3v18 | 46 | 17 | 2100 | N/A | N/A | 65° | 7,5° | CIE |  |  | FH | 43041 | 5.314999,-4.035552
2021 | Mai | Mtn | CI00258 | 3G_CI00258_Sotra |  | CI00258 | COCODY | ABIDJAN | ABIDJAN | DISTRICT AUTONOME ABIDJAN | 1 | N/A | 12 | -3.98694444444444 | 5.35194444444444 | Haubané | 28.1 | 32588 | 3G | NODEB | BGVRNC1 | 350 | 2092 | 4 | 0 | 57.3 | 1999 x 429 x 196 | ASI4517R3v18 | 44.2 | 17 | 2100 | N/A | N/A | 65° | 7,5° | CIE |  |  | FO | 41509 | 5.35194444444444,-3.98694444444444
2021 | Mai | Mtn | CI02755 | 3G_CI02755_YopSable |  | CI02755 | YOPOUGON | ABIDJAN | ABIDJAN | DISTRICT AUTONOME ABIDJAN | 1 | N/A | 9 | -4.065559 | 5.353334 | Mat | 24 | 57550 | 3G | NODEB | YOPRNC1 | 15 | 2081 | 2 | 4 | 18 | 1999 x 429 x 196 | ASI4517R3v18 | 44.2 | 17 | 2100 | N/A | N/A | 65° | 7,5° | CIE |  |  | FH | 43046 | 5.353334,-4.065559
2021 | Mai | Mtn | CI00259 | 3G_CI00259_StadeFHB |  | CI00259 | PLATEAU | ABIDJAN | ABIDJAN | DISTRICT AUTONOME ABIDJAN | 1 | N/A | 12 | -4.018333 | 5.326944 | Mat | 8 | 32596 | 3G | NODEB | BGVRNC1 | 0 | 2091 | 0 | 2 | 57.3 | 1999 x 429 x 196 | ASI4517R3v18 | 44.2 | 17 | 2100 | N/A | N/A | 65° | 7,5° | CIE |  |  | FO | 41842 | 5.326944,-4.018333
2021 | Mai | Mtn | CI02755 | 3G_CI02755_YopSable |  | CI02755 | YOPOUGON | ABIDJAN | ABIDJAN | DISTRICT AUTONOME ABIDJAN | 1 | N/A | 9 | -4.065559 | 5.353334 | Mat | 24 | 57551 | 3G | NODEB | YOPRNC1 | 140 | 2081 | 2 | 4 | 18 | 1999 x 429 x 196 | ASI4517R3v18 | 44.2 | 17 | 2100 | N/A | N/A | 65° | 7,5° | CIE |  |  | FH | 43046 | 5.353334,-4.065559
2021 | Mai | Mtn | CI00259 | 3G_CI00259_StadeFHB |  | CI00259 | PLATEAU | ABIDJAN | ABIDJAN | DISTRICT AUTONOME ABIDJAN | 1 | N/A | 12 | -4.018333 | 5.326944 | Mat | 8 | 32597 | 3G | NODEB | BGVRNC1 | 140 | 2091 | 0 | 2 | 57.3 | 1999 x 429 x 196 | ASI4517R3v18 | 44.2 | 17 | 2100 | N/A | N/A | 65° | 7,5° | CIE |  |  | FO | 41842 | 5.326944,-4.018333
2021 | Mai | Mtn | CI02755 | 3G_CI02755_YopSable |  | CI02755 | YOPOUGON | ABIDJAN | ABIDJAN | DISTRICT AUTONOME ABIDJAN | 1 | N/A | 9 | -4.065559 | 5.353334 | Mat | 24 | 57552 | 3G | NODEB | YOPRNC1 | 260 | 2081 | 2 | 4 | 18 | 1999 x 429 x 196 | ASI4517R3v18 | 44.2 | 17 | 2100 | N/A | N/A | 65° | 7,5° | CIE |  |  | FH | 43046 | 5.353334,-4.065559
2021 | Mai | Mtn | CI00259 | 3G_CI00259_StadeFHB |  | CI00259 | PLATEAU | ABIDJAN | ABIDJAN | DISTRICT AUTONOME ABIDJAN | 1 | N/A | 12 | -4.018333 | 5.326944 | Mat | 8 | 32598 | 3G | NODEB | BGVRNC1 | 240 | 2091 | 0 | 2 | 57.3 | 1999 x 429 x 196 | ASI4517R3v18 | 44.2 | 17 | 2100 | N/A | N/A | 65° | 7,5° | CIE |  |  | FO | 41842 | 5.326944,-4.018333
2021 | Mai | Mtn | CI02755 | 3G_CI02755_YopSable |  | CI02755 | YOPOUGON | ABIDJAN | ABIDJAN | DISTRICT AUTONOME ABIDJAN | 1 | N/A | 9 | -4.065559 | 5.353334 | Mat | 24 | 57553 | 3G | NODEB | YOPRNC1 | 15 | 2081 | 2 | 4 | 18 | 1999 x 429 x 196 | ASI4517R3v18 | 44.2 | 17 | 2100 | N/A | N/A | 65° | 7,5° | CIE |  |  | FH | 43046 | 5.353334,-4.065559
2021 | Mai | Mtn | CI00251 | 3G_CI00251_StPaul |  | CI00251 | PLATEAU | ABIDJAN | ABIDJAN | DISTRICT AUTONOME ABIDJAN | 1 | N/A | 12 | -4.02102777777778 | 5.32558333333333 | Mat | 30 | 32516 | 3G | NODEB | BGVRNC1 | 0 | 2091 | 4 | 9 | 57.3 | 1999 x 429 x 196 | ASI4517R3v18 | 44.2 | 17 | 2100 | N/A | N/A | 65° | 7,5° | CIE |  |  | FO | 41244 | 5.32558333333333,-4.02102777777778
2021 | Mai | Mtn | CI02755 | 3G_CI02755_YopSable |  | CI02755 | YOPOUGON | ABIDJAN | ABIDJAN | DISTRICT AUTONOME ABIDJAN | 1 | N/A | 9 | -4.065559 | 5.353334 | Mat | 24 | 57554 | 3G | NODEB | YOPRNC1 | 140 | 2081 | 2 | 4 | 18 | 1999 x 429 x 196 | ASI4517R3v18 | 44.2 | 17 | 2100 | N/A | N/A | 65° | 7,5° | CIE |  |  | FH | 43046 | 5.353334,-4.065559
2021 | Mai | Mtn | CI00251 | 3G_CI00251_StPaul |  | CI00251 | PLATEAU | ABIDJAN | ABIDJAN | DISTRICT AUTONOME ABIDJAN | 1 | N/A | 12 | -4.02102777777778 | 5.32558333333333 | Mat | 30 | 32517 | 3G | NODEB | BGVRNC1 | 110 | 2091 | 4 | 9 | 57.3 | 1999 x 429 x 196 | ASI4517R3v18 | 44.2 | 17 | 2100 | N/A | N/A | 65° | 7,5° | CIE |  |  | FO | 41244 | 5.32558333333333,-4.02102777777778
2021 | Mai | Mtn | CI02755 | 3G_CI02755_YopSable |  | CI02755 | YOPOUGON | ABIDJAN | ABIDJAN | DISTRICT AUTONOME ABIDJAN | 1 | N/A | 9 | -4.065559 | 5.353334 | Mat | 24 | 57555 | 3G | NODEB | YOPRNC1 | 260 | 2081 | 2 | 4 | 18 | 1999 x 429 x 196 | ASI4517R3v18 | 44.2 | 17 | 2100 | N/A | N/A | 65° | 7,5° | CIE |  |  | FH | 43046 | 5.353334,-4.065559
2021 | Mai | Mtn | CI00251 | 3G_CI00251_StPaul |  | CI00251 | PLATEAU | ABIDJAN | ABIDJAN | DISTRICT AUTONOME ABIDJAN | 1 | N/A | 12 | -4.02102777777778 | 5.32558333333333 | Mat | 30 | 32518 | 3G | NODEB | BGVRNC1 | 260 | 2091 | 4 | 9 | 57.3 | 1999 x 429 x 196 | ASI4517R3v18 | 44.2 | 17 | 2100 | N/A | N/A | 65° | 7,5° | CIE |  |  | FO | 41244 | 5.32558333333333,-4.02102777777778
2021 | Mai | Mtn | CI02763 | 3G_CI02763_YopGesco |  | CI02763 | YOPOUGON | ABIDJAN | ABIDJAN | DISTRICT AUTONOME ABIDJAN | 1 | N/A | 18 | -4.09855 | 5.36242 | Haubané | 35 | 57630 | 3G | NODEB | YOPRNC1 | 0 | 2081 | 0 | 4 | 22 | 1999 x 429 x 196 | ASI4517R3v18 | 46 | 17 | 2100 | N/A | N/A | 65° | 7,5° | CIE |  |  | FH | 43042 | 5.36242,-4.09855
2021 | Mai | Mtn | CI00377 | 3G_CI00377_TreichAv8 |  | CI00377 | TREICHVILLE | ABIDJAN | ABIDJAN | DISTRICT AUTONOME ABIDJAN | 1 | N/A | 12 | -4.00869 | 5.30832 | Mat | 18 | 33777 | 3G | NODEB | BGVRNC1 | 140 | 2091 | 4 | 7 | 57.3 | 1999 x 429 x 196 | ASI4517R3v18 | 44.2 | 17 | 2100 | N/A | N/A | 65° | 7,5° | CIE |  |  | FO | 42147 | 5.30832,-4.00869
2021 | Mai | Mtn | CI02763 | 3G_CI02763_YopGesco |  | CI02763 | YOPOUGON | ABIDJAN | ABIDJAN | DISTRICT AUTONOME ABIDJAN | 1 | N/A | 18 | -4.09855 | 5.36242 | Haubané | 35 | 57631 | 3G | NODEB | YOPRNC1 | 120 | 2081 | 0 | 4 | 22 | 1999 x 429 x 196 | ASI4517R3v18 | 46 | 17 | 2100 | N/A | N/A | 65° | 7,5° | CIE |  |  | FH | 43042 | 5.36242,-4.09855
2021 | Mai | Mtn | CI00377 | 3G_CI00377_TreichAv8 |  | CI00377 | TREICHVILLE | ABIDJAN | ABIDJAN | DISTRICT AUTONOME ABIDJAN | 1 | N/A | 12 | -4.00869 | 5.30832 | Mat | 18 | 33778 | 3G | NODEB | BGVRNC1 | 250 | 2091 | 4 | 4 | 57.3 | 1999 x 429 x 196 | ASI4517R3v18 | 44.2 | 17 | 2100 | N/A | N/A | 65° | 7,5° | CIE |  |  | FO | 42147 | 5.30832,-4.00869
2021 | Mai | Mtn | CI01979 | 3G_CI01979_TreichEcoleduPontFHB |  | CI01979 | TREICHVILLE | ABIDJAN | ABIDJAN | DISTRICT AUTONOME ABIDJAN | 1 | N/A | 12 | -4.018261 | 5.307573 | Autostable | 40 | 49796 | 3G | NODEB | BGVRNC1 | 60 | 2091 | 0 | 6 | 57.3 | 1999 x 429 x 196 | ASI4517R3v18 | 44.2 | 17 | 2100 | N/A | N/A | 65° | 7,5° | CIE |  |  | FO | 41819 | 5.307573,-4.018261
2021 | Mai | Mtn | CI02763 | 3G_CI02763_YopGesco |  | CI02763 | YOPOUGON | ABIDJAN | ABIDJAN | DISTRICT AUTONOME ABIDJAN | 1 | N/A | 18 | -4.09855 | 5.36242 | Haubané | 35 | 57632 | 3G | NODEB | YOPRNC1 | 242 | 2081 | 0 | 4 | 22 | 1999 x 429 x 196 | ASI4517R3v18 | 46 | 17 | 2100 | N/A | N/A | 65° | 7,5° | CIE |  |  | FH | 43042 | 5.36242,-4.09855
2021 | Mai | Mtn | CI01979 | 3G_CI01979_TreichEcoleduPontFHB |  | CI01979 | TREICHVILLE | ABIDJAN | ABIDJAN | DISTRICT AUTONOME ABIDJAN | 1 | N/A | 12 | -4.018261 | 5.307573 | Autostable | 40 | 49797 | 3G | NODEB | BGVRNC1 | 180 | 2091 | 0 | 6 | 57.3 | 1999 x 429 x 196 | ASI4517R3v18 | 44.2 | 17 | 2100 | N/A | N/A | 65° | 7,5° | CIE |  |  | FO | 41819 | 5.307573,-4.018261
2021 | Mai | Mtn | CI02763 | 3G_CI02763_YopGesco |  | CI02763 | YOPOUGON | ABIDJAN | ABIDJAN | DISTRICT AUTONOME ABIDJAN | 1 | N/A | 18 | -4.09855 | 5.36242 | Haubané | 35 | 57633 | 3G | NODEB | YOPRNC1 | 0 | 2081 | 0 | 4 | 22 | 1999 x 429 x 196 | ASI4517R3v18 | 46 | 17 | 2100 | N/A | N/A | 65° | 7,5° | CIE |  |  | FH | 43042 | 5.36242,-4.09855
2021 | Mai | Mtn | CI01979 | 3G_CI01979_TreichEcoleduPontFHB |  | CI01979 | TREICHVILLE | ABIDJAN | ABIDJAN | DISTRICT AUTONOME ABIDJAN | 1 | N/A | 12 | -4.018261 | 5.307573 | Autostable | 40 | 49798 | 3G | NODEB | BGVRNC1 | 260 | 2091 | 0 | 6 | 57.3 | 1999 x 429 x 196 | ASI4517R3v18 | 44.2 | 17 | 2100 | N/A | N/A | 65° | 7,5° | CIE |  |  | FO | 41819 | 5.307573,-4.018261
2021 | Mai | Mtn | CI02763 | 3G_CI02763_YopGesco |  | CI02763 | YOPOUGON | ABIDJAN | ABIDJAN | DISTRICT AUTONOME ABIDJAN | 1 | N/A | 18 | -4.09855 | 5.36242 | Haubané | 35 | 57634 | 3G | NODEB | YOPRNC1 | 120 | 2081 | 0 | 4 | 22 | 1999 x 429 x 196 | ASI4517R3v18 | 46 | 17 | 2100 | N/A | N/A | 65° | 7,5° | CIE |  |  | FH | 43042 | 5.36242,-4.09855
2021 | Mai | Mtn | CI00214 | 3G_CI00214_Marcory4 |  | CI00214 | MARCORY | ABIDJAN | ABIDJAN | DISTRICT AUTONOME ABIDJAN | 1 | N/A | 12 | -3.98580555555556 | 5.30588888888889 | Mat | 21 | 32148 | 3G | NODEB | BGVRNC1 | 270 | 2091 | 0 | 7 | 57.3 | 1999 x 429 x 196 | ASI4517R3v18 | 44.2 | 17 | 2100 | N/A | N/A | 65° | 7,5° | CIE |  |  | FO | 41540 | 5.30588888888889,-3.98580555555556
2021 | Mai | Mtn | CI02763 | 3G_CI02763_YopGesco |  | CI02763 | YOPOUGON | ABIDJAN | ABIDJAN | DISTRICT AUTONOME ABIDJAN | 1 | N/A | 18 | -4.09855 | 5.36242 | Haubané | 35 | 57635 | 3G | NODEB | YOPRNC1 | 242 | 2081 | 0 | 4 | 22 | 1999 x 429 x 196 | ASI4517R3v18 | 46 | 17 | 2100 | N/A | N/A | 65° | 7,5° | CIE |  |  | FH | 43042 | 5.36242,-4.09855
2021 | Mai | Mtn | CI02500 | 3G_CI02500_StadeFHB2 |  | CI02500 | PLATEAU | ABIDJAN | ABIDJAN | DISTRICT AUTONOME ABIDJAN | 1 | N/A | 12 | -4.01972 | 5.3275 | Haubané | 27 | 55000 | 3G | NODEB | BGVRNC1 | 0 | 2091 | 4 | 6 | 15 | 1999 x 429 x 196 | ASI4517R3v18 | 44.2 | 17 | 2100 | N/A | N/A | 65° | 7,5° | CIE |  |  | FO | 42940 | 5.3275,-4.01972
2021 | Mai | Mtn | CI02761 | 3G_CI02761_YopCSM |  | CI02761 | YOPOUGON | ABIDJAN | ABIDJAN | DISTRICT AUTONOME ABIDJAN | 1 | N/A | 9 | -4.10047 | 5.32202 | Autostable | 22 | 57610 | 3G | NODEB | YOPRNC1 | 0 | 2081 | 0 | 4 | 22 | 1999 x 429 x 196 | ASI4517R3v18 | 46 | 17 | 2100 | N/A | N/A | 65° | 7,5° | CIE |  |  | FH | 43045 | 5.32202,-4.10047
2021 | Mai | Mtn | CI02500 | 3G_CI02500_StadeFHB2 |  | CI02500 | PLATEAU | ABIDJAN | ABIDJAN | DISTRICT AUTONOME ABIDJAN | 1 | N/A | 12 | -4.01972 | 5.3275 | Haubané | 27 | 55001 | 3G | NODEB | BGVRNC1 | 165 | 2091 | 4 | 6 | 15 | 1999 x 429 x 196 | ASI4517R3v18 | 44.2 | 17 | 2100 | N/A | N/A | 65° | 7,5° | CIE |  |  | FO | 42940 | 5.3275,-4.01972
2021 | Mai | Mtn | CI02761 | 3G_CI02761_YopCSM |  | CI02761 | YOPOUGON | ABIDJAN | ABIDJAN | DISTRICT AUTONOME ABIDJAN | 1 | N/A | 9 | -4.10047 | 5.32202 | Autostable | 22 | 57611 | 3G | NODEB | YOPRNC1 | 120 | 2081 | 0 | 4 | 22 | 1999 x 429 x 196 | ASI4517R3v18 | 46 | 17 | 2100 | N/A | N/A | 65° | 7,5° | CIE |  |  | FH | 43045 | 5.32202,-4.10047
2021 | Mai | Mtn | CI02500 | 3G_CI02500_StadeFHB2 |  | CI02500 | PLATEAU | ABIDJAN | ABIDJAN | DISTRICT AUTONOME ABIDJAN | 1 | N/A | 12 | -4.01972 | 5.3275 | Haubané | 27 | 55002 | 3G | NODEB | BGVRNC1 | 290 | 2091 | 4 | 6 | 15 | 1999 x 429 x 196 | ASI4517R3v18 | 44.2 | 17 | 2100 | N/A | N/A | 65° | 7,5° | CIE |  |  | FO | 42940 | 5.3275,-4.01972
2021 | Mai | Mtn | CI02761 | 3G_CI02761_YopCSM |  | CI02761 | YOPOUGON | ABIDJAN | ABIDJAN | DISTRICT AUTONOME ABIDJAN | 1 | N/A | 9 | -4.10047 | 5.32202 | Autostable | 22 | 57612 | 3G | NODEB | YOPRNC1 | 241 | 2081 | 0 | 4 | 22 | 1999 x 429 x 196 | ASI4517R3v18 | 46 | 17 | 2100 | N/A | N/A | 65° | 7,5° | CIE |  |  | FH | 43045 | 5.32202,-4.10047
2021 | Mai | Mtn | CI02500 | 3G_CI02500_StadeFHB2 |  | CI02500 | PLATEAU | ABIDJAN | ABIDJAN | DISTRICT AUTONOME ABIDJAN | 1 | N/A | 12 | -4.01972 | 5.3275 | Haubané | 27 | 55003 | 3G | NODEB | BGVRNC1 | 0 | 2091 | 4 | 6 | 15 | 1999 x 429 x 196 | ASI4517R3v18 | 44.2 | 17 | 2100 | N/A | N/A | 65° | 7,5° | CIE |  |  | FO | 42940 | 5.3275,-4.01972
2021 | Mai | Mtn | CI02761 | 3G_CI02761_YopCSM |  | CI02761 | YOPOUGON | ABIDJAN | ABIDJAN | DISTRICT AUTONOME ABIDJAN | 1 | N/A | 9 | -4.10047 | 5.32202 | Autostable | 22 | 57613 | 3G | NODEB | YOPRNC1 | 0 | 2081 | 0 | 4 | 22 | 1999 x 429 x 196 | ASI4517R3v18 | 46 | 17 | 2100 | N/A | N/A | 65° | 7,5° | CIE |  |  | FH | 43045 | 5.32202,-4.10047
2021 | Mai | Mtn | CI02500 | 3G_CI02500_StadeFHB2 |  | CI02500 | PLATEAU | ABIDJAN | ABIDJAN | DISTRICT AUTONOME ABIDJAN | 1 | N/A | 12 | -4.01972 | 5.3275 | Haubané | 27 | 55004 | 3G | NODEB | BGVRNC1 | 165 | 2091 | 4 | 6 | 15 | 1999 x 429 x 196 | ASI4517R3v18 | 44.2 | 17 | 2100 | N/A | N/A | 65° | 7,5° | CIE |  |  | FO | 42940 | 5.3275,-4.01972
2021 | Mai | Mtn | CI02761 | 3G_CI02761_YopCSM |  | CI02761 | YOPOUGON | ABIDJAN | ABIDJAN | DISTRICT AUTONOME ABIDJAN | 1 | N/A | 9 | -4.10047 | 5.32202 | Autostable | 22 | 57614 | 3G | NODEB | YOPRNC1 | 120 | 2081 | 0 | 4 | 22 | 1999 x 429 x 196 | ASI4517R3v18 | 46 | 17 | 2100 | N/A | N/A | 65° | 7,5° | CIE |  |  | FH | 43045 | 5.32202,-4.10047
2021 | Mai | Mtn | CI02761 | 3G_CI02761_YopCSM |  | CI02761 | YOPOUGON | ABIDJAN | ABIDJAN | DISTRICT AUTONOME ABIDJAN | 1 | N/A | 9 | -4.10047 | 5.32202 | Autostable | 22 | 57615 | 3G | NODEB | YOPRNC1 | 241 | 2081 | 0 | 4 | 22 | 1999 x 429 x 196 | ASI4517R3v18 | 46 | 17 | 2100 | N/A | N/A | 65° | 7,5° | CIE |  |  | FH | 43045 | 5.32202,-4.10047
2021 | Mai | Mtn | CI02500 | 3G_CI02500_StadeFHB2 |  | CI02500 | PLATEAU | ABIDJAN | ABIDJAN | DISTRICT AUTONOME ABIDJAN | 1 | N/A | 12 | -4.01972 | 5.3275 | Haubané | 27 | 55005 | 3G | NODEB | BGVRNC1 | 290 | 2091 | 4 | 6 | 15 | 1999 x 429 x 196 | ASI4517R3v18 | 44.2 | 17 | 2100 | N/A | N/A | 65° | 7,5° | CIE |  |  | FO | 42940 | 5.3275,-4.01972
2021 | Mai | Mtn | CI02776 | 3G_CI02776_HireMairie |  | CI02776 | HIRE | DIVO | DIVO | LOH-DJIBOUA | 1 | N/A | 6 | -5.296222 | 6.187444 | Autostable | 49 | 57760 | 3G | NODEB | YOPRNC1 | 0 | 2082 | 0 | 4 | 22 | 1999 x 429 x 196 | ASI4517R3v18 | 46 | 17 | 2100 | N/A | N/A | 65° | 7,5° | CIE |  |  | FH | 43049 | 6.187444,-5.296222
2021 | Mai | Mtn | CI02945 | 3G_CI02945_AboboForest |  | CI02945 | ABOBO | ABIDJAN | ABIDJAN | DISTRICT AUTONOME ABIDJAN | 1 | N/A | 12 | -4.00643 | 5.39383 | Autostable | 32 | 59450 | 3G | NODEB | BGVRNC1 | 0 | 2093 | 5 | 6 | 15 | 1999 x 429 x 196 | ASI4517R3v18 | 44.1 | 17 | 2100 | N/A | N/A | 65° | 7,5° | CIE |  |  | FO | 42940 | 5.39383,-4.00643
2021 | Mai | Mtn | CI02776 | 3G_CI02776_HireMairie |  | CI02776 | HIRE | DIVO | DIVO | LOH-DJIBOUA | 1 | N/A | 6 | -5.296222 | 6.187444 | Autostable | 49 | 57761 | 3G | NODEB | YOPRNC1 | 120 | 2082 | 0 | 4 | 22 | 1999 x 429 x 196 | ASI4517R3v18 | 46 | 17 | 2100 | N/A | N/A | 65° | 7,5° | CIE |  |  | FH | 43049 | 6.187444,-5.296222
2021 | Mai | Mtn | CI02945 | 3G_CI02945_AboboForest |  | CI02945 | ABOBO | ABIDJAN | ABIDJAN | DISTRICT AUTONOME ABIDJAN | 1 | N/A | 12 | -4.00643 | 5.39383 | Autostable | 32 | 59451 | 3G | NODEB | BGVRNC1 | 100 | 2093 | 5 | 6 | 15 | 1999 x 429 x 196 | ASI4517R3v18 | 44.1 | 17 | 2100 | N/A | N/A | 65° | 7,5° | CIE |  |  | FO | 42940 | 5.39383,-4.00643
2021 | Mai | Mtn | CI02776 | 3G_CI02776_HireMairie |  | CI02776 | HIRE | DIVO | DIVO | LOH-DJIBOUA | 1 | N/A | 6 | -5.296222 | 6.187444 | Autostable | 49 | 57762 | 3G | NODEB | YOPRNC1 | 240 | 2082 | 0 | 4 | 22 | 1999 x 429 x 196 | ASI4517R3v18 | 46 | 17 | 2100 | N/A | N/A | 65° | 7,5° | CIE |  |  | FH | 43049 | 6.187444,-5.296222
2021 | Mai | Mtn | CI02945 | 3G_CI02945_AboboForest |  | CI02945 | ABOBO | ABIDJAN | ABIDJAN | DISTRICT AUTONOME ABIDJAN | 1 | N/A | 12 | -4.00643 | 5.39383 | Autostable | 32 | 59452 | 3G | NODEB | BGVRNC1 | 190 | 2093 | 5 | 6 | 15 | 1999 x 429 x 196 | ASI4517R3v18 | 44.1 | 17 | 2100 | N/A | N/A | 65° | 7,5° | CIE |  |  | FO | 42940 | 5.39383,-4.00643
2021 | Mai | Mtn | CI02776 | 3G_CI02776_HireMairie |  | CI02776 | HIRE | DIVO | DIVO | LOH-DJIBOUA | 1 | N/A | 6 | -5.296222 | 6.187444 | Autostable | 49 | 57763 | 3G | NODEB | YOPRNC1 | 0 | 2082 | 0 | 4 | 22 | 1999 x 429 x 196 | ASI4517R3v18 | 46 | 17 | 2100 | N/A | N/A | 65° | 7,5° | CIE |  |  | FH | 43049 | 6.187444,-5.296222
2021 | Mai | Mtn | CI02776 | 3G_CI02776_HireMairie |  | CI02776 | HIRE | DIVO | DIVO | LOH-DJIBOUA | 1 | N/A | 6 | -5.296222 | 6.187444 | Autostable | 49 | 57764 | 3G | NODEB | YOPRNC1 | 120 | 2082 | 0 | 4 | 22 | 1999 x 429 x 196 | ASI4517R3v18 | 46 | 17 | 2100 | N/A | N/A | 65° | 7,5° | CIE |  |  | FH | 43049 | 6.187444,-5.296222
2021 | Mai | Mtn | CI02945 | 3G_CI02945_AboboForest |  | CI02945 | ABOBO | ABIDJAN | ABIDJAN | DISTRICT AUTONOME ABIDJAN | 1 | N/A | 12 | -4.00643 | 5.39383 | Autostable | 32 | 59453 | 3G | NODEB | BGVRNC1 | 0 | 2093 | 5 | 6 | 15 | 1999 x 429 x 196 | ASI4517R3v18 | 44.1 | 17 | 2100 | N/A | N/A | 65° | 7,5° | CIE |  |  | FO | 42940 | 5.39383,-4.00643
2021 | Mai | Mtn | CI02776 | 3G_CI02776_HireMairie |  | CI02776 | HIRE | DIVO | DIVO | LOH-DJIBOUA | 1 | N/A | 6 | -5.296222 | 6.187444 | Autostable | 49 | 57765 | 3G | NODEB | YOPRNC1 | 240 | 2082 | 0 | 4 | 22 | 1999 x 429 x 196 | ASI4517R3v18 | 46 | 17 | 2100 | N/A | N/A | 65° | 7,5° | CIE |  |  | FH | 43049 | 6.187444,-5.296222
2021 | Mai | Mtn | CI02945 | 3G_CI02945_AboboForest |  | CI02945 | ABOBO | ABIDJAN | ABIDJAN | DISTRICT AUTONOME ABIDJAN | 1 | N/A | 12 | -4.00643 | 5.39383 | Autostable | 32 | 59454 | 3G | NODEB | BGVRNC1 | 100 | 2093 | 5 | 6 | 15 | 1999 x 429 x 196 | ASI4517R3v18 | 44.1 | 17 | 2100 | N/A | N/A | 65° | 7,5° | CIE |  |  | FO | 42940 | 5.39383,-4.00643
2021 | Mai | Mtn | CI00423 | 3G_CI00423_NiangonTexaco |  | CI00423 | YOPOUGON | ABIDJAN | ABIDJAN | DISTRICT AUTONOME ABIDJAN | 1 | N/A | 9 | -4.09202777777778 | 5.32747222222222 | Mat | 24 | 34236 | 3G | NODEB | YOPRNC1 | 40 | 2081 | 0 | 6 | 22 | 1999 x 429 x 196 | ASI4517R3v18 | 44.2 | 17 | 2100 | N/A | N/A | 65° | 7,5° | CIE |  |  | FO | 41569 | 5.32747222222222,-4.09202777777778
2021 | Mai | Mtn | CI02945 | 3G_CI02945_AboboForest |  | CI02945 | ABOBO | ABIDJAN | ABIDJAN | DISTRICT AUTONOME ABIDJAN | 1 | N/A | 12 | -4.00643 | 5.39383 | Autostable | 32 | 59455 | 3G | NODEB | BGVRNC1 | 190 | 2093 | 5 | 6 | 15 | 1999 x 429 x 196 | ASI4517R3v18 | 44.1 | 17 | 2100 | N/A | N/A | 65° | 7,5° | CIE |  |  | FO | 42940 | 5.39383,-4.00643
2021 | Mai | Mtn | CI00423 | 3G_CI00423_NiangonTexaco |  | CI00423 | YOPOUGON | ABIDJAN | ABIDJAN | DISTRICT AUTONOME ABIDJAN | 1 | N/A | 9 | -4.09202777777778 | 5.32747222222222 | Mat | 24 | 34237 | 3G | NODEB | YOPRNC1 | 180 | 2081 | 0 | 6 | 22 | 1999 x 429 x 196 | ASI4517R3v18 | 44.2 | 17 | 2100 | N/A | N/A | 65° | 7,5° | CIE |  |  | FO | 41569 | 5.32747222222222,-4.09202777777778
2021 | Mai | Mtn | CI00147 | 3G_CI00147_Angle |  | CI00147 | PLATEAU | ABIDJAN | ABIDJAN | DISTRICT AUTONOME ABIDJAN | 1 | N/A | 12 | -4.01769444444444 | 5.32186111111111 | Mat | 27.4 | 31476 | 3G | NODEB | BGVRNC1 | 0 | 2091 | 4 | 6 | 26 | 1999 x 429 x 196 | ASI4517R3v18 | 44.3 | 17 | 2100 | N/A | N/A | 65° | 7,5° | CIE |  |  | FO | 41766 | 5.32186111111111,-4.01769444444444
2021 | Mai | Mtn | CI00147 | 3G_CI00147_Angle |  | CI00147 | PLATEAU | ABIDJAN | ABIDJAN | DISTRICT AUTONOME ABIDJAN | 1 | N/A | 12 | -4.01769444444444 | 5.32186111111111 | Mat | 27.4 | 31477 | 3G | NODEB | BGVRNC1 | 160 | 2091 | 4 | 6 | 26 | 1999 x 429 x 196 | ASI4517R3v18 | 44.3 | 17 | 2100 | N/A | N/A | 65° | 7,5° | CIE |  |  | FO | 41766 | 5.32186111111111,-4.01769444444444
2021 | Mai | Mtn | CI00147 | 3G_CI00147_Angle |  | CI00147 | PLATEAU | ABIDJAN | ABIDJAN | DISTRICT AUTONOME ABIDJAN | 1 | N/A | 12 | -4.01769444444444 | 5.32186111111111 | Mat | 27.4 | 31478 | 3G | NODEB | BGVRNC1 | 310 | 2091 | 4 | 6 | 26 | 1999 x 429 x 196 | ASI4517R3v18 | 44.3 | 17 | 2100 | N/A | N/A | 65° | 7,5° | CIE |  |  | FO | 41766 | 5.32186111111111,-4.01769444444444
2021 | Mai | Mtn | CI00423 | 3G_CI00423_NiangonTexaco |  | CI00423 | YOPOUGON | ABIDJAN | ABIDJAN | DISTRICT AUTONOME ABIDJAN | 1 | N/A | 9 | -4.09202777777778 | 5.32747222222222 | Mat | 24 | 34238 | 3G | NODEB | YOPRNC1 | 300 | 2081 | 0 | 6 | 22 | 1999 x 429 x 196 | ASI4517R3v18 | 44.2 | 17 | 2100 | N/A | N/A | 65° | 7,5° | CIE |  |  | FO | 41569 | 5.32747222222222,-4.09202777777778
2021 | Mai | Mtn | CI01357 | 3G_CI01357_CocodyDanga |  | CI01357 | COCODY | ABIDJAN | ABIDJAN | DISTRICT AUTONOME ABIDJAN | 1 | N/A | 12 | -4.005425 | 5.33916666666667 | Autostable | 32 | 43576 | 3G | NODEB | BGVRNC1 | 30 | 2091 | 0 | 6 | 57.3 | 1999 x 429 x 196 | ASI4517R3v18 | 44.2 | 17 | 2100 | N/A | N/A | 65° | 7,5° | CIE |  |  | FO | 41244 | 5.33916666666667,-4.005425
2021 | Mai | Mtn | CI00432 | 3G_CI00432_AboboBelleVille |  | CI00432 | ABOBO | ABIDJAN | ABIDJAN | DISTRICT AUTONOME ABIDJAN | 1 | N/A | 12 | -3.98965 | 5.42979 | Autostable | 36 | 34326 | 3G | NODEB | YOPRNC1 | 0 | 2083 | 0 | 6 | 57.3 | 1999 x 429 x 196 | ASI4517R3v18 | 44.2 | 17 | 2100 | N/A | N/A | 65° | 7,5° | CIE |  |  | FO | 42062 | 5.42979,-3.98965
2021 | Mai | Mtn | CI01357 | 3G_CI01357_CocodyDanga |  | CI01357 | COCODY | ABIDJAN | ABIDJAN | DISTRICT AUTONOME ABIDJAN | 1 | N/A | 12 | -4.005425 | 5.33916666666667 | Autostable | 32 | 43577 | 3G | NODEB | BGVRNC1 | 130 | 2091 | 0 | 6 | 57.3 | 1999 x 429 x 196 | ASI4517R3v18 | 44.2 | 17 | 2100 | N/A | N/A | 65° | 7,5° | CIE |  |  | FO | 41244 | 5.33916666666667,-4.005425
2021 | Mai | Mtn | CI00432 | 3G_CI00432_AboboBelleVille |  | CI00432 | ABOBO | ABIDJAN | ABIDJAN | DISTRICT AUTONOME ABIDJAN | 1 | N/A | 12 | -3.98965 | 5.42979 | Autostable | 36 | 34327 | 3G | NODEB | YOPRNC1 | 70 | 2083 | 0 | 6 | 57.3 | 1999 x 429 x 196 | ASI4517R3v18 | 44.2 | 17 | 2100 | N/A | N/A | 65° | 7,5° | CIE |  |  | FO | 42062 | 5.42979,-3.98965
2021 | Mai | Mtn | CI01357 | 3G_CI01357_CocodyDanga |  | CI01357 | COCODY | ABIDJAN | ABIDJAN | DISTRICT AUTONOME ABIDJAN | 1 | N/A | 12 | -4.005425 | 5.33916666666667 | Autostable | 32 | 43578 | 3G | NODEB | BGVRNC1 | 230 | 2091 | 0 | 6 | 57.3 | 1999 x 429 x 196 | ASI4517R3v18 | 44.2 | 17 | 2100 | N/A | N/A | 65° | 7,5° | CIE |  |  | FO | 41244 | 5.33916666666667,-4.005425
2021 | Mai | Mtn | CI00432 | 3G_CI00432_AboboBelleVille |  | CI00432 | ABOBO | ABIDJAN | ABIDJAN | DISTRICT AUTONOME ABIDJAN | 1 | N/A | 12 | -3.98965 | 5.42979 | Autostable | 36 | 34328 | 3G | NODEB | YOPRNC1 | 240 | 2083 | 0 | 6 | 57.3 | 1999 x 429 x 196 | ASI4517R3v18 | 44.2 | 17 | 2100 | N/A | N/A | 65° | 7,5° | CIE |  |  | FO | 42062 | 5.42979,-3.98965
2021 | Mai | Mtn | CI00187 | 3G_CI00187_GolfHotel |  | CI00187 | COCODY | ABIDJAN | ABIDJAN | DISTRICT AUTONOME ABIDJAN | 1 | N/A | 11 | -3.9725 | 5.33005555555556 | Haubané | 18.1 | 31876 | 3G | NODEB | BGVRNC1 | 4 | 2091 | 0 | 6 | 57.3 | 1999 x 429 x 196 | ASI4517R3v18 | 44.2 | 17 | 2100 | N/A | N/A | 65° | 7,5° | CIE |  |  | FO | 41596 | 5.33005555555556,-3.9725
2021 | Mai | Mtn | CI00433 | 3G_CI00433_PK18Assonmin |  | CI00433 | ABOBO | ABIDJAN | ABIDJAN | DISTRICT AUTONOME ABIDJAN | 1 | N/A | 21 | -4.05705555555556 | 5.43833333333333 | Autostable | 32 | 34336 | 3G | NODEB | YOPRNC1 | 0 | 2083 | 0 | 0 | 26 | 1999 x 429 x 196 | ASI4517R3v18 | 46 | 17 | 2100 | N/A | N/A | 65° | 7,5° | CIE |  |  | FO | 42507 | 5.43833333333333,-4.05705555555556
2021 | Mai | Mtn | CI00187 | 3G_CI00187_GolfHotel |  | CI00187 | COCODY | ABIDJAN | ABIDJAN | DISTRICT AUTONOME ABIDJAN | 1 | N/A | 11 | -3.9725 | 5.33005555555556 | Haubané | 18.1 | 31877 | 3G | NODEB | BGVRNC1 | 270 | 2091 | 0 | 5 | 57.3 | 1999 x 429 x 196 | ASI4517R3v18 | 44.2 | 17 | 2100 | N/A | N/A | 65° | 7,5° | CIE |  |  | FO | 41596 | 5.33005555555556,-3.9725
2021 | Mai | Mtn | CI00433 | 3G_CI00433_PK18Assonmin |  | CI00433 | ABOBO | ABIDJAN | ABIDJAN | DISTRICT AUTONOME ABIDJAN | 1 | N/A | 21 | -4.05705555555556 | 5.43833333333333 | Autostable | 32 | 34337 | 3G | NODEB | YOPRNC1 | 120 | 2083 | 0 | 0 | 26 | 1999 x 429 x 196 | ASI4517R3v18 | 46 | 17 | 2100 | N/A | N/A | 65° | 7,5° | CIE |  |  | FO | 42507 | 5.43833333333333,-4.05705555555556
2021 | Mai | Mtn | CI00187 | 3G_CI00187_GolfHotel |  | CI00187 | COCODY | ABIDJAN | ABIDJAN | DISTRICT AUTONOME ABIDJAN | 1 | N/A | 11 | -3.9725 | 5.33005555555556 | Haubané | 18.1 | 31878 | 3G | NODEB | BGVRNC1 | 340 | 2091 | 0 | 5 | 57.3 | 1999 x 429 x 196 | ASI4517R3v18 | 44.2 | 17 | 2100 | N/A | N/A | 65° | 7,5° | CIE |  |  | FO | 41596 | 5.33005555555556,-3.9725
2021 | Mai | Mtn | CI00433 | 3G_CI00433_PK18Assonmin |  | CI00433 | ABOBO | ABIDJAN | ABIDJAN | DISTRICT AUTONOME ABIDJAN | 1 | N/A | 21 | -4.05705555555556 | 5.43833333333333 | Autostable | 32 | 34338 | 3G | NODEB | YOPRNC1 | 260 | 2083 | 0 | 0 | 26 | 1999 x 429 x 196 | ASI4517R3v18 | 46 | 17 | 2100 | N/A | N/A | 65° | 7,5° | CIE |  |  | FO | 42507 | 5.43833333333333,-4.05705555555556
2021 | Mai | Mtn | CI00192 | 3G_CI00192_Indenie |  | CI00192 | PLATEAU | ABIDJAN | ABIDJAN | DISTRICT AUTONOME ABIDJAN | 1 | N/A | 12 | -4.02180555555556 | 5.33869444444444 | Mat | 24 | 31926 | 3G | NODEB | BGVRNC1 | 0 | 2092 | 0 | 12 | 57.3 | 1999 x 429 x 196 | ASI4517R3v18 | 44.2 | 17 | 2100 | N/A | N/A | 65° | 7,5° | CIE |  |  | FO | 41244 | 5.33869444444444,-4.02180555555556
2021 | Mai | Mtn | CI00434 | 3G_CI00434_PK18Ananeraie |  | CI00434 | ABOBO | ABIDJAN | ABIDJAN | DISTRICT AUTONOME ABIDJAN | 1 | N/A | 12 | -4.04802777777778 | 5.45536111111111 | Autostable | 36 | 34346 | 3G | NODEB | YOPRNC1 | 0 | 2083 | 0 | 6 | 57.3 | 1999 x 429 x 196 | ASI4517R3v18 | 46 | 17 | 2100 | N/A | N/A | 65° | 7,5° | CIE |  |  | FO | 41843 | 5.45536111111111,-4.04802777777778
2021 | Mai | Mtn | CI00192 | 3G_CI00192_Indenie |  | CI00192 | PLATEAU | ABIDJAN | ABIDJAN | DISTRICT AUTONOME ABIDJAN | 1 | N/A | 12 | -4.02180555555556 | 5.33869444444444 | Mat | 24 | 31927 | 3G | NODEB | BGVRNC1 | 190 | 2092 | 0 | 12 | 57.3 | 1999 x 429 x 196 | ASI4517R3v18 | 44.2 | 17 | 2100 | N/A | N/A | 65° | 7,5° | CIE |  |  | FO | 41244 | 5.33869444444444,-4.02180555555556
2021 | Mai | Mtn | CI00434 | 3G_CI00434_PK18Ananeraie |  | CI00434 | ABOBO | ABIDJAN | ABIDJAN | DISTRICT AUTONOME ABIDJAN | 1 | N/A | 12 | -4.04802777777778 | 5.45536111111111 | Autostable | 36 | 34347 | 3G | NODEB | YOPRNC1 | 120 | 2083 | 0 | 6 | 57.3 | 1999 x 429 x 196 | ASI4517R3v18 | 46 | 17 | 2100 | N/A | N/A | 65° | 7,5° | CIE |  |  | FO | 41843 | 5.45536111111111,-4.04802777777778
2021 | Mai | Mtn | CI00192 | 3G_CI00192_Indenie |  | CI00192 | PLATEAU | ABIDJAN | ABIDJAN | DISTRICT AUTONOME ABIDJAN | 1 | N/A | 12 | -4.02180555555556 | 5.33869444444444 | Mat | 24 | 31928 | 3G | NODEB | BGVRNC1 | 220 | 2092 | 0 | 12 | 57.3 | 1999 x 429 x 196 | ASI4517R3v18 | 44.2 | 17 | 2100 | N/A | N/A | 65° | 7,5° | CIE |  |  | FO | 41244 | 5.33869444444444,-4.02180555555556
2021 | Mai | Mtn | CI00434 | 3G_CI00434_PK18Ananeraie |  | CI00434 | ABOBO | ABIDJAN | ABIDJAN | DISTRICT AUTONOME ABIDJAN | 1 | N/A | 12 | -4.04802777777778 | 5.45536111111111 | Autostable | 36 | 34348 | 3G | NODEB | YOPRNC1 | 240 | 2083 | 0 | 6 | 57.3 | 1999 x 429 x 196 | ASI4517R3v18 | 46 | 17 | 2100 | N/A | N/A | 65° | 7,5° | CIE |  |  | FO | 41843 | 5.45536111111111,-4.04802777777778
2021 | Mai | Mtn | CI00195 | 3G_CI00195_JCE |  | CI00195 | PLATEAU | ABIDJAN | ABIDJAN | DISTRICT AUTONOME ABIDJAN | 1 | N/A | 12 | -4.01863888888889 | 5.31886111111111 | Haubané | 24 | 31956 | 3G | NODEB | BGVRNC1 | 30 | 2091 | 0 | 4 | 16 | 1999 x 429 x 196 | ASI4517R3v18 | 44.2 | 17 | 2100 | N/A | N/A | 65° | 7,5° | CIE |  |  | FO | 41244 | 5.31886111111111,-4.01863888888889
2021 | Mai | Mtn | CI00435 | 3G_CI00435_Agnisankoi |  | CI00435 | ABOBO | ABIDJAN | ABIDJAN | DISTRICT AUTONOME ABIDJAN | 1 | N/A | 12 | -4.03752 | 5.43921 | Mat | 21 | 34356 | 3G | NODEB | YOPRNC1 | 0 | 2083 | 0 | 0 | 18 | 1999 x 429 x 196 | ASI4517R3v18 | 44.2 | 17 | 2100 | N/A | N/A | 65° | 7,5° | CIE |  |  | FO | 42227 | 5.43921,-4.03752
2021 | Mai | Mtn | CI00195 | 3G_CI00195_JCE |  | CI00195 | PLATEAU | ABIDJAN | ABIDJAN | DISTRICT AUTONOME ABIDJAN | 1 | N/A | 12 | -4.01863888888889 | 5.31886111111111 | Haubané | 24 | 31957 | 3G | NODEB | BGVRNC1 | 100 | 2091 | 0 | 4 | 16 | 1999 x 429 x 196 | ASI4517R3v18 | 44.2 | 17 | 2100 | N/A | N/A | 65° | 7,5° | CIE |  |  | FO | 41244 | 5.31886111111111,-4.01863888888889
2021 | Mai | Mtn | CI00435 | 3G_CI00435_Agnisankoi |  | CI00435 | ABOBO | ABIDJAN | ABIDJAN | DISTRICT AUTONOME ABIDJAN | 1 | N/A | 12 | -4.03752 | 5.43921 | Mat | 21 | 34357 | 3G | NODEB | YOPRNC1 | 120 | 2083 | 0 | 0 | 18 | 1999 x 429 x 196 | ASI4517R3v18 | 44.2 | 17 | 2100 | N/A | N/A | 65° | 7,5° | CIE |  |  | FO | 42227 | 5.43921,-4.03752
2021 | Mai | Mtn | CI00195 | 3G_CI00195_JCE |  | CI00195 | PLATEAU | ABIDJAN | ABIDJAN | DISTRICT AUTONOME ABIDJAN | 1 | N/A | 12 | -4.01863888888889 | 5.31886111111111 | Haubané | 24 | 31958 | 3G | NODEB | BGVRNC1 | 330 | 2091 | 0 | 4 | 16 | 1999 x 429 x 196 | ASI4517R3v18 | 44.2 | 17 | 2100 | N/A | N/A | 65° | 7,5° | CIE |  |  | FO | 41244 | 5.31886111111111,-4.01863888888889
2021 | Mai | Mtn | CI00435 | 3G_CI00435_Agnisankoi |  | CI00435 | ABOBO | ABIDJAN | ABIDJAN | DISTRICT AUTONOME ABIDJAN | 1 | N/A | 12 | -4.03752 | 5.43921 | Mat | 21 | 34358 | 3G | NODEB | YOPRNC1 | 240 | 2083 | 0 | 0 | 18 | 1999 x 429 x 196 | ASI4517R3v18 | 44.2 | 17 | 2100 | N/A | N/A | 65° | 7,5° | CIE |  |  | FO | 42227 | 5.43921,-4.03752
2021 | Mai | Mtn | CI01517 | 3G_CI01517_LyceeClassicNew |  | CI01517 | COCODY | ABIDJAN | ABIDJAN | DISTRICT AUTONOME ABIDJAN | 1 | N/A | 16 | -4.004041 | 5.328613 | Autostable | 36 | 45176 | 3G | NODEB | BGVRNC1 | 90 | 2091 | 2 | 5 | 22 | 1999 x 429 x 196 | ASI4517R3v18 | 44.2 | 17 | 2100 | N/A | N/A | 65° | 7,5° | CIE |  |  | FO | 41306 | 5.328613,-4.004041
2021 | Mai | Mtn | CI00436 | 3G_CI00436_AboboBC |  | CI00436 | ABOBO | ABIDJAN | ABIDJAN | DISTRICT AUTONOME ABIDJAN | 1 | N/A | 12 | -4.02333333333333 | 5.45027777777778 | Autostable | 32 | 34366 | 3G | NODEB | YOPRNC1 | 0 | 2083 | 0 | 0 | 57.3 | 1999 x 429 x 196 | ASI4517R3v18 | 44.2 | 17 | 2100 | N/A | N/A | 65° | 7,5° | CIE |  |  | FO | 41569 | 5.45027777777778,-4.02333333333333
2021 | Mai | Mtn | CI01517 | 3G_CI01517_LyceeClassicNew |  | CI01517 | COCODY | ABIDJAN | ABIDJAN | DISTRICT AUTONOME ABIDJAN | 1 | N/A | 16 | -4.004041 | 5.328613 | Autostable | 36 | 45177 | 3G | NODEB | BGVRNC1 | 210 | 2091 | 0 | 0 | 22 | 1999 x 429 x 196 | ASI4517R3v18 | 44.2 | 17 | 2100 | N/A | N/A | 65° | 7,5° | CIE |  |  | FO | 41306 | 5.328613,-4.004041
2021 | Mai | Mtn | CI00436 | 3G_CI00436_AboboBC |  | CI00436 | ABOBO | ABIDJAN | ABIDJAN | DISTRICT AUTONOME ABIDJAN | 1 | N/A | 12 | -4.02333333333333 | 5.45027777777778 | Autostable | 32 | 34367 | 3G | NODEB | YOPRNC1 | 120 | 2083 | 0 | 0 | 57.3 | 1999 x 429 x 196 | ASI4517R3v18 | 44.2 | 17 | 2100 | N/A | N/A | 65° | 7,5° | CIE |  |  | FO | 41569 | 5.45027777777778,-4.02333333333333
2021 | Mai | Mtn | CI01517 | 3G_CI01517_LyceeClassicNew |  | CI01517 | COCODY | ABIDJAN | ABIDJAN | DISTRICT AUTONOME ABIDJAN | 1 | N/A | 16 | -4.004041 | 5.328613 | Autostable | 36 | 45178 | 3G | NODEB | BGVRNC1 | 320 | 2091 | 2 | 6 | 22 | 1999 x 429 x 196 | ASI4517R3v18 | 44.2 | 17 | 2100 | N/A | N/A | 65° | 7,5° | CIE |  |  | FO | 41306 | 5.328613,-4.004041
2021 | Mai | Mtn | CI00436 | 3G_CI00436_AboboBC |  | CI00436 | ABOBO | ABIDJAN | ABIDJAN | DISTRICT AUTONOME ABIDJAN | 1 | N/A | 12 | -4.02333333333333 | 5.45027777777778 | Autostable | 32 | 34368 | 3G | NODEB | YOPRNC1 | 240 | 2083 | 0 | 0 | 57.3 | 1999 x 429 x 196 | ASI4517R3v18 | 44.2 | 17 | 2100 | N/A | N/A | 65° | 7,5° | CIE |  |  | FO | 41569 | 5.45027777777778,-4.02333333333333
2021 | Mai | Mtn | CI00211 | 3G_CI00211_LyceeTech |  | CI00211 | COCODY | ABIDJAN | ABIDJAN | DISTRICT AUTONOME ABIDJAN | 1 | N/A | 12 | -4.00341666666667 | 5.35383333333333 | Haubané | 21 | 32116 | 3G | NODEB | BGVRNC1 | 80 | 2092 | 3 | 4 | 57.3 | 1999 x 429 x 196 | ASI4517R3v18 | 44.2 | 17 | 2100 | N/A | N/A | 65° | 7,5° | CIE |  |  | FO | 41244 | 5.35383333333333,-4.00341666666667
2021 | Mai | Mtn | CI00437 | 3G_CI00437_Kolotcha |  | CI00437 | ABOBO | ABIDJAN | ABIDJAN | DISTRICT AUTONOME ABIDJAN | 1 | N/A | 12 | -4.00225 | 5.42047222222222 | Autostable | 32 | 34376 | 3G | NODEB | YOPRNC1 | 0 | 2083 | 0 | 4 | 57.3 | 1999 x 429 x 196 | ASI4517R3v18 | 44.1 | 17 | 2100 | N/A | N/A | 65° | 7,5° | CIE |  |  | FO | 42056 | 5.42047222222222,-4.00225
2021 | Mai | Mtn | CI00211 | 3G_CI00211_LyceeTech |  | CI00211 | COCODY | ABIDJAN | ABIDJAN | DISTRICT AUTONOME ABIDJAN | 1 | N/A | 12 | -4.00341666666667 | 5.35383333333333 | Haubané | 21 | 32117 | 3G | NODEB | BGVRNC1 | 190 | 2092 | 3 | 4 | 57.3 | 1999 x 429 x 196 | ASI4517R3v18 | 44.2 | 17 | 2100 | N/A | N/A | 65° | 7,5° | CIE |  |  | FO | 41244 | 5.35383333333333,-4.00341666666667
2021 | Mai | Mtn | CI00437 | 3G_CI00437_Kolotcha |  | CI00437 | ABOBO | ABIDJAN | ABIDJAN | DISTRICT AUTONOME ABIDJAN | 1 | N/A | 12 | -4.00225 | 5.42047222222222 | Autostable | 32 | 34377 | 3G | NODEB | YOPRNC1 | 120 | 2083 | 0 | 4 | 57.3 | 1999 x 429 x 196 | ASI4517R3v18 | 44.1 | 17 | 2100 | N/A | N/A | 65° | 7,5° | CIE |  |  | FO | 42056 | 5.42047222222222,-4.00225
2021 | Mai | Mtn | CI00211 | 3G_CI00211_LyceeTech |  | CI00211 | COCODY | ABIDJAN | ABIDJAN | DISTRICT AUTONOME ABIDJAN | 1 | N/A | 12 | -4.00341666666667 | 5.35383333333333 | Haubané | 21 | 32118 | 3G | NODEB | BGVRNC1 | 320 | 2092 | 3 | 4 | 57.3 | 1999 x 429 x 196 | ASI4517R3v18 | 44.2 | 17 | 2100 | N/A | N/A | 65° | 7,5° | CIE |  |  | FO | 41244 | 5.35383333333333,-4.00341666666667
2021 | Mai | Mtn | CI00437 | 3G_CI00437_Kolotcha |  | CI00437 | ABOBO | ABIDJAN | ABIDJAN | DISTRICT AUTONOME ABIDJAN | 1 | N/A | 12 | -4.00225 | 5.42047222222222 | Autostable | 32 | 34378 | 3G | NODEB | YOPRNC1 | 240 | 2083 | 0 | 4 | 57.3 | 1999 x 429 x 196 | ASI4517R3v18 | 44.1 | 17 | 2100 | N/A | N/A | 65° | 7,5° | CIE |  |  | FO | 42056 | 5.42047222222222,-4.00225
2021 | Mai | Mtn | CI02440 | 3G_CI02440_MarcoryChamprou |  | CI02440 | MARCORY | ABIDJAN | ABIDJAN | DISTRICT AUTONOME ABIDJAN | 1 | N/A | 12 | -3.99194424 | 5.30694772 | Haubané | 30 | 54406 | 3G | NODEB | BGVRNC1 | 75 | 2091 | 0 | 6 | 57.3 | 1999 x 429 x 196 | ASI4517R3v18 | 44.3 | 17 | 2100 | N/A | N/A | 65° | 7,5° | CIE |  |  | FO | 42601 | 5.30694772,-3.99194424
2021 | Mai | Mtn | CI00438 | 3G_CI00438_GSNanti |  | CI00438 | ABOBO | ABIDJAN | ABIDJAN | DISTRICT AUTONOME ABIDJAN | 1 | N/A | 12 | -4.01097222222222 | 5.40669444444444 | Haubané | 21.8 | 34386 | 3G | NODEB | YOPRNC1 | 20 | 2083 | 2 | 6 | 57.3 | 1999 x 429 x 196 | ASI4517R3v18 | 44.1 | 17 | 2100 | N/A | N/A | 65° | 7,5° | CIE |  |  | FO | 42056 | 5.40669444444444,-4.01097222222222
2021 | Mai | Mtn | CI02440 | 3G_CI02440_MarcoryChamprou |  | CI02440 | MARCORY | ABIDJAN | ABIDJAN | DISTRICT AUTONOME ABIDJAN | 1 | N/A | 12 | -3.99194424 | 5.30694772 | Haubané | 30 | 54407 | 3G | NODEB | BGVRNC1 | 150 | 2091 | 0 | 6 | 57.3 | 1999 x 429 x 196 | ASI4517R3v18 | 44.3 | 17 | 2100 | N/A | N/A | 65° | 7,5° | CIE |  |  | FO | 42601 | 5.30694772,-3.99194424
2021 | Mai | Mtn | CI00438 | 3G_CI00438_GSNanti |  | CI00438 | ABOBO | ABIDJAN | ABIDJAN | DISTRICT AUTONOME ABIDJAN | 1 | N/A | 12 | -4.01097222222222 | 5.40669444444444 | Haubané | 21.8 | 34387 | 3G | NODEB | YOPRNC1 | 120 | 2083 | 2 | 6 | 57.3 | 1999 x 429 x 196 | ASI4517R3v18 | 44.1 | 17 | 2100 | N/A | N/A | 65° | 7,5° | CIE |  |  | FO | 42056 | 5.40669444444444,-4.01097222222222
2021 | Mai | Mtn | CI02440 | 3G_CI02440_MarcoryChamprou |  | CI02440 | MARCORY | ABIDJAN | ABIDJAN | DISTRICT AUTONOME ABIDJAN | 1 | N/A | 12 | -3.99194424 | 5.30694772 | Haubané | 30 | 54408 | 3G | NODEB | BGVRNC1 | 255 | 2091 | 0 | 6 | 57.3 | 1999 x 429 x 196 | ASI4517R3v18 | 44.3 | 17 | 2100 | N/A | N/A | 65° | 7,5° | CIE |  |  | FO | 42601 | 5.30694772,-3.99194424
2021 | Mai | Mtn | CI00438 | 3G_CI00438_GSNanti |  | CI00438 | ABOBO | ABIDJAN | ABIDJAN | DISTRICT AUTONOME ABIDJAN | 1 | N/A | 12 | -4.01097222222222 | 5.40669444444444 | Haubané | 21.8 | 34388 | 3G | NODEB | YOPRNC1 | 260 | 2083 | 2 | 6 | 57.3 | 1999 x 429 x 196 | ASI4517R3v18 | 44.1 | 17 | 2100 | N/A | N/A | 65° | 7,5° | CIE |  |  | FO | 42056 | 5.40669444444444,-4.01097222222222
2021 | Mai | Mtn | CI00988 | 3G_CI00988_PalaisPresidentiel |  | CI00988 | PLATEAU | ABIDJAN | ABIDJAN | DISTRICT AUTONOME ABIDJAN | 1 | N/A | 9 | -4.02544444444444 | 5.32238888888889 | Autostable | 45 | 39886 | 3G | NODEB | BGVRNC1 | 50 | 2091 | 4 | 6 | 22 | 1999 x 429 x 196 | ASI4517R3v18 | 44.2 | 17 | 2100 | N/A | N/A | 65° | 7,5° | CIE |  |  | FO | 41244 | 5.32238888888889,-4.02544444444444
2021 | Mai | Mtn | CI00441 | 3G_CI00441_YopMicao |  | CI00441 | YOPOUGON | ABIDJAN | ABIDJAN | DISTRICT AUTONOME ABIDJAN | 1 | N/A | 21 | -4.09755555555556 | 5.382 | Haubané | 27 | 34416 | 3G | NODEB | YOPRNC1 | 35 | 2081 | 0 | 6 | 57.3 | 1999 x 429 x 196 | ASI4517R3v18 | 46 | 17 | 2100 | N/A | N/A | 65° | 7,5° | CIE |  |  | FO | 41818 | 5.382,-4.09755555555556
2021 | Mai | Mtn | CI00988 | 3G_CI00988_PalaisPresidentiel |  | CI00988 | PLATEAU | ABIDJAN | ABIDJAN | DISTRICT AUTONOME ABIDJAN | 1 | N/A | 9 | -4.02544444444444 | 5.32238888888889 | Autostable | 45 | 39887 | 3G | NODEB | BGVRNC1 | 135 | 2091 | 1 | 6 | 22 | 1999 x 429 x 196 | ASI4517R3v18 | 44.2 | 17 | 2100 | N/A | N/A | 65° | 7,5° | CIE |  |  | FO | 41244 | 5.32238888888889,-4.02544444444444
2021 | Mai | Mtn | CI00441 | 3G_CI00441_YopMicao |  | CI00441 | YOPOUGON | ABIDJAN | ABIDJAN | DISTRICT AUTONOME ABIDJAN | 1 | N/A | 21 | -4.09755555555556 | 5.382 | Haubané | 27 | 34417 | 3G | NODEB | YOPRNC1 | 125 | 2081 | 0 | 6 | 57.3 | 1999 x 429 x 196 | ASI4517R3v18 | 46 | 17 | 2100 | N/A | N/A | 65° | 7,5° | CIE |  |  | FO | 41818 | 5.382,-4.09755555555556
2021 | Mai | Mtn | CI00988 | 3G_CI00988_PalaisPresidentiel |  | CI00988 | PLATEAU | ABIDJAN | ABIDJAN | DISTRICT AUTONOME ABIDJAN | 1 | N/A | 9 | -4.02544444444444 | 5.32238888888889 | Autostable | 45 | 39888 | 3G | NODEB | BGVRNC1 | 245 | 2091 | 0 | 6 | 22 | 1999 x 429 x 196 | ASI4517R3v18 | 44.2 | 17 | 2100 | N/A | N/A | 65° | 7,5° | CIE |  |  | FO | 41244 | 5.32238888888889,-4.02544444444444
2021 | Mai | Mtn | CI00441 | 3G_CI00441_YopMicao |  | CI00441 | YOPOUGON | ABIDJAN | ABIDJAN | DISTRICT AUTONOME ABIDJAN | 1 | N/A | 21 | -4.09755555555556 | 5.382 | Haubané | 27 | 34418 | 3G | NODEB | YOPRNC1 | 240 | 2081 | 0 | 6 | 57.3 | 1999 x 429 x 196 | ASI4517R3v18 | 46 | 17 | 2100 | N/A | N/A | 65° | 7,5° | CIE |  |  | FO | 41818 | 5.382,-4.09755555555556
2021 | Mai | Mtn | CI02192 | 3G_CI02192_PontHKB |  | CI02192 | COCODY | ABIDJAN | ABIDJAN | DISTRICT AUTONOME ABIDJAN | 1 | N/A | 15 | -3.978675 | 5.328514 | Autostable | 32 | 51926 | 3G | NODEB | BGVRNC1 | 40 | 2091 | 0 | 4 | 22 | 1999 x 429 x 196 | ASI4517R3v18 | 44.2 | 17 | 2100 | N/A | N/A | 65° | 7,5° | CIE |  |  | FO | 42019 | 5.328514,-3.978675
2021 | Mai | Mtn | CI02735 | 3G_CI02735_YopZiSounkalo |  | CI02735 | YOPOUGON | ABIDJAN | ABIDJAN | DISTRICT AUTONOME ABIDJAN | 1 | N/A | 12 | -4.07611 | 5.37244 | Autostable | 32 | 57356 | 3G | NODEB | YOPRNC1 | 0 | 2081 | 0 | 6 | 57.3 | 1999 x 429 x 196 | ASI4517R3v18 | 46 | 17 | 2100 | N/A | N/A | 65° | 7,5° | CIE |  |  | FO | 41244 | 5.37244,-4.07611
2021 | Mai | Mtn | CI02192 | 3G_CI02192_PontHKB |  | CI02192 | COCODY | ABIDJAN | ABIDJAN | DISTRICT AUTONOME ABIDJAN | 1 | N/A | 15 | -3.978675 | 5.328514 | Autostable | 32 | 51927 | 3G | NODEB | BGVRNC1 | 195 | 2091 | 0 | 7 | 22 | 1999 x 429 x 196 | ASI4517R3v18 | 44.2 | 17 | 2100 | N/A | N/A | 65° | 7,5° | CIE |  |  | FO | 42019 | 5.328514,-3.978675
2021 | Mai | Mtn | CI02735 | 3G_CI02735_YopZiSounkalo |  | CI02735 | YOPOUGON | ABIDJAN | ABIDJAN | DISTRICT AUTONOME ABIDJAN | 1 | N/A | 12 | -4.07611 | 5.37244 | Autostable | 32 | 57357 | 3G | NODEB | YOPRNC1 | 145 | 2081 | 0 | 6 | 57.3 | 1999 x 429 x 196 | ASI4517R3v18 | 46 | 17 | 2100 | N/A | N/A | 65° | 7,5° | CIE |  |  | FO | 41244 | 5.37244,-4.07611
2021 | Mai | Mtn | CI02192 | 3G_CI02192_PontHKB |  | CI02192 | COCODY | ABIDJAN | ABIDJAN | DISTRICT AUTONOME ABIDJAN | 1 | N/A | 15 | -3.978675 | 5.328514 | Autostable | 32 | 51928 | 3G | NODEB | BGVRNC1 | 315 | 2091 | 0 | 4 | 22 | 1999 x 429 x 196 | ASI4517R3v18 | 44.2 | 17 | 2100 | N/A | N/A | 65° | 7,5° | CIE |  |  | FO | 42019 | 5.328514,-3.978675
2021 | Mai | Mtn | CI02735 | 3G_CI02735_YopZiSounkalo |  | CI02735 | YOPOUGON | ABIDJAN | ABIDJAN | DISTRICT AUTONOME ABIDJAN | 1 | N/A | 12 | -4.07611 | 5.37244 | Autostable | 32 | 57358 | 3G | NODEB | YOPRNC1 | 300 | 2081 | 0 | 6 | 57.3 | 1999 x 429 x 196 | ASI4517R3v18 | 44.2 | 17 | 2100 | N/A | N/A | 65° | 7,5° | CIE |  |  | FO | 41244 | 5.37244,-4.07611
2021 | Mai | Mtn | CI00422 | 3G_CI00422_ShellVallon |  | CI00422 | COCODY | ABIDJAN | ABIDJAN | DISTRICT AUTONOME ABIDJAN | 1 | N/A | 12 | -3.99530555555556 | 5.35475 | Autostable | 32 | 34226 | 3G | NODEB | BGVRNC1 | 0 | 2092 | 0 | 4 | 57.3 | 1999 x 429 x 196 | ASI4517R3v18 | 44.2 | 17 | 2100 | N/A | N/A | 65° | 7,5° | CIE |  |  | FO | 41402 | 5.35475,-3.99530555555556
2021 | Mai | Mtn | CI00453 | 3G_CI00453_YopKM17 |  | CI00453 | YOPOUGON | ABIDJAN | ABIDJAN | DISTRICT AUTONOME ABIDJAN | 1 | N/A | 12 | -4.13252777777778 | 5.33683333333333 | Autostable | 36 | 34536 | 3G | NODEB | YOPRNC1 | 0 | 2081 | 0 | 0 | 57.3 | 1999 x 429 x 196 | ASI4517R3v18 | 44.2 | 17 | 2100 | N/A | N/A | 65° | 7,5° | CIE |  |  | FH | 42055 | 5.33683333333333,-4.13252777777778
2021 | Mai | Mtn | CI00422 | 3G_CI00422_ShellVallon |  | CI00422 | COCODY | ABIDJAN | ABIDJAN | DISTRICT AUTONOME ABIDJAN | 1 | N/A | 12 | -3.99530555555556 | 5.35475 | Autostable | 32 | 34227 | 3G | NODEB | BGVRNC1 | 120 | 2092 | 0 | 4 | 57.3 | 1999 x 429 x 196 | ASI4517R3v18 | 44.2 | 17 | 2100 | N/A | N/A | 65° | 7,5° | CIE |  |  | FO | 41402 | 5.35475,-3.99530555555556
2021 | Mai | Mtn | CI00453 | 3G_CI00453_YopKM17 |  | CI00453 | YOPOUGON | ABIDJAN | ABIDJAN | DISTRICT AUTONOME ABIDJAN | 1 | N/A | 12 | -4.13252777777778 | 5.33683333333333 | Autostable | 36 | 34537 | 3G | NODEB | YOPRNC1 | 80 | 2081 | 0 | 0 | 57.3 | 1999 x 429 x 196 | ASI4517R3v18 | 44.2 | 17 | 2100 | N/A | N/A | 65° | 7,5° | CIE |  |  | FH | 42055 | 5.33683333333333,-4.13252777777778
2021 | Mai | Mtn | CI00422 | 3G_CI00422_ShellVallon |  | CI00422 | COCODY | ABIDJAN | ABIDJAN | DISTRICT AUTONOME ABIDJAN | 1 | N/A | 12 | -3.99530555555556 | 5.35475 | Autostable | 32 | 34228 | 3G | NODEB | BGVRNC1 | 260 | 2092 | 0 | 4 | 57.3 | 1999 x 429 x 196 | ASI4517R3v18 | 44.2 | 17 | 2100 | N/A | N/A | 65° | 7,5° | CIE |  |  | FO | 41402 | 5.35475,-3.99530555555556
2021 | Mai | Mtn | CI00453 | 3G_CI00453_YopKM17 |  | CI00453 | YOPOUGON | ABIDJAN | ABIDJAN | DISTRICT AUTONOME ABIDJAN | 1 | N/A | 12 | -4.13252777777778 | 5.33683333333333 | Autostable | 36 | 34538 | 3G | NODEB | YOPRNC1 | 200 | 2081 | 0 | 0 | 57.3 | 1999 x 429 x 196 | ASI4517R3v18 | 44.2 | 17 | 2100 | N/A | N/A | 65° | 7,5° | CIE |  |  | FH | 42055 | 5.33683333333333,-4.13252777777778
2021 | Mai | Mtn | CI00463 | 3G_CI00463_YopAttieN |  | CI00463 | YOPOUGON | ABIDJAN | ABIDJAN | DISTRICT AUTONOME ABIDJAN | 1 | N/A | 10 | -4.0789 | 5.345 | Autostable | 32 | 34636 | 3G | NODEB | YOPRNC1 | 30 | 2081 | 0 | 0 | 57.3 | 1999 x 429 x 196 | ASI4517R3v18 | 46 | 17 | 2100 | N/A | N/A | 65° | 7,5° | CIE |  |  | FO | 42516 | 5.345,-4.0789
2021 | Mai | Mtn | CI00463 | 3G_CI00463_YopAttieN |  | CI00463 | YOPOUGON | ABIDJAN | ABIDJAN | DISTRICT AUTONOME ABIDJAN | 1 | N/A | 10 | -4.0789 | 5.345 | Autostable | 32 | 34637 | 3G | NODEB | YOPRNC1 | 150 | 2081 | 0 | 4 | 57.3 | 1999 x 429 x 196 | ASI4517R3v18 | 46 | 17 | 2100 | N/A | N/A | 65° | 7,5° | CIE |  |  | FO | 42516 | 5.345,-4.0789
2021 | Mai | Mtn | CI00463 | 3G_CI00463_YopAttieN |  | CI00463 | YOPOUGON | ABIDJAN | ABIDJAN | DISTRICT AUTONOME ABIDJAN | 1 | N/A | 10 | -4.0789 | 5.345 | Autostable | 32 | 34638 | 3G | NODEB | YOPRNC1 | 270 | 2081 | 0 | 8 | 57.3 | 1999 x 429 x 196 | ASI4517R3v18 | 46 | 17 | 2100 | N/A | N/A | 65° | 7,5° | CIE |  |  | FO | 42516 | 5.345,-4.0789
2021 | Mai | Mtn | CI00820 | 3G_CI00820_YopMagasin |  | CI00820 | YOPOUGON | ABIDJAN | ABIDJAN | DISTRICT AUTONOME ABIDJAN | 1 | N/A | 18 | -4.08397222222222 | 5.33330555555556 | Haubané | 27 | 38206 | 3G | NODEB | YOPRNC1 | 0 | 2081 | 0 | 0 | 22 | 1999 x 429 x 196 | ASI4517R3v18 | 46 | 17 | 2100 | N/A | N/A | 65° | 7,5° | CIE |  |  | FO | 41306 | 5.33330555555556,-4.08397222222222
2021 | Mai | Mtn | CI00820 | 3G_CI00820_YopMagasin |  | CI00820 | YOPOUGON | ABIDJAN | ABIDJAN | DISTRICT AUTONOME ABIDJAN | 1 | N/A | 18 | -4.08397222222222 | 5.33330555555556 | Haubané | 27 | 38207 | 3G | NODEB | YOPRNC1 | 120 | 2081 | 0 | 0 | 22 | 1999 x 429 x 196 | ASI4517R3v18 | 46 | 17 | 2100 | N/A | N/A | 65° | 7,5° | CIE |  |  | FO | 41306 | 5.33330555555556,-4.08397222222222
2021 | Mai | Mtn | CI00820 | 3G_CI00820_YopMagasin |  | CI00820 | YOPOUGON | ABIDJAN | ABIDJAN | DISTRICT AUTONOME ABIDJAN | 1 | N/A | 18 | -4.08397222222222 | 5.33330555555556 | Haubané | 27 | 38208 | 3G | NODEB | YOPRNC1 | 240 | 2081 | 0 | 0 | 22 | 1999 x 429 x 196 | ASI4517R3v18 | 46 | 17 | 2100 | N/A | N/A | 65° | 7,5° | CIE |  |  | FO | 41306 | 5.33330555555556,-4.08397222222222
2021 | Mai | Mtn | CI00821 | 3G_CI00821_YopNBureau |  | CI00821 | YOPOUGON | ABIDJAN | ABIDJAN | DISTRICT AUTONOME ABIDJAN | 1 | N/A | 12 | -4.06305 | 5.33395 | Autostable | 32 | 38216 | 3G | NODEB | YOPRNC1 | 0 | 2081 | 0 | 6 | 57.3 | 1999 x 429 x 196 | ASI4517R3v18 | 44.2 | 17 | 2100 | N/A | N/A | 65° | 7,5° | CIE |  |  | FO | 41540 | 5.33395,-4.06305
2021 | Mai | Mtn | CI00821 | 3G_CI00821_YopNBureau |  | CI00821 | YOPOUGON | ABIDJAN | ABIDJAN | DISTRICT AUTONOME ABIDJAN | 1 | N/A | 12 | -4.06305 | 5.33395 | Autostable | 32 | 38217 | 3G | NODEB | YOPRNC1 | 120 | 2081 | 0 | 6 | 57.3 | 1999 x 429 x 196 | ASI4517R3v18 | 44.2 | 17 | 2100 | N/A | N/A | 65° | 7,5° | CIE |  |  | FO | 41540 | 5.33395,-4.06305
2021 | Mai | Mtn | CI00821 | 3G_CI00821_YopNBureau |  | CI00821 | YOPOUGON | ABIDJAN | ABIDJAN | DISTRICT AUTONOME ABIDJAN | 1 | N/A | 12 | -4.06305 | 5.33395 | Autostable | 32 | 38218 | 3G | NODEB | YOPRNC1 | 240 | 2081 | 0 | 6 | 57.3 | 1999 x 429 x 196 | ASI4517R3v18 | 44.2 | 17 | 2100 | N/A | N/A | 65° | 7,5° | CIE |  |  | FO | 41540 | 5.33395,-4.06305
2021 | Mai | Mtn | CI00169 | 3G_CI00169_Studio |  | CI00169 | PLATEAU | ABIDJAN | ABIDJAN | DISTRICT AUTONOME ABIDJAN | 1 | N/A | 9 | -4.01947222222222 | 5.32297222222222 | Mat | 18 | 31696 | 3G | NODEB | BGVRNC1 | 0 | 2091 | 2 | 6 | 22 | 1999 x 429 x 196 | ASI4517R3v18 | 44.2 | 17 | 2100 | N/A | N/A | 65° | 7,5° | CIE |  |  | FO | 41599 | 5.32297222222222,-4.01947222222222
2021 | Mai | Mtn | CI00824 | 3G_CI00824_YopBanco2 |  | CI00824 | YOPOUGON | ABIDJAN | ABIDJAN | DISTRICT AUTONOME ABIDJAN | 1 | N/A | 18 | -4.08294444444444 | 5.35016666666667 | Haubané | 35.7 | 38246 | 3G | NODEB | YOPRNC1 | 0 | 2081 | 4 | 5 | 22 | 1999 x 429 x 196 | ASI4517R3v18 | 46 | 17 | 2100 | N/A | N/A | 65° | 7,5° | CIE |  |  | FO | 41562 | 5.35016666666667,-4.08294444444444
2021 | Mai | Mtn | CI00824 | 3G_CI00824_YopBanco2 |  | CI00824 | YOPOUGON | ABIDJAN | ABIDJAN | DISTRICT AUTONOME ABIDJAN | 1 | N/A | 18 | -4.08294444444444 | 5.35016666666667 | Haubané | 35.7 | 38247 | 3G | NODEB | YOPRNC1 | 0 | 2081 | 4 | 5 | 22 | 1999 x 429 x 196 | ASI4517R3v18 | 46 | 17 | 2100 | N/A | N/A | 65° | 7,5° | CIE |  |  | FO | 41562 | 5.35016666666667,-4.08294444444444
2021 | Mai | Mtn | CI00169 | 3G_CI00169_Studio |  | CI00169 | PLATEAU | ABIDJAN | ABIDJAN | DISTRICT AUTONOME ABIDJAN | 1 | N/A | 9 | -4.01947222222222 | 5.32297222222222 | Mat | 18 | 31697 | 3G | NODEB | BGVRNC1 | 120 | 2091 | 2 | 6 | 22 | 1999 x 429 x 196 | ASI4517R3v18 | 44.2 | 17 | 2100 | N/A | N/A | 65° | 7,5° | CIE |  |  | FO | 41599 | 5.32297222222222,-4.01947222222222
2021 | Mai | Mtn | CI00824 | 3G_CI00824_YopBanco2 |  | CI00824 | YOPOUGON | ABIDJAN | ABIDJAN | DISTRICT AUTONOME ABIDJAN | 1 | N/A | 18 | -4.08294444444444 | 5.35016666666667 | Haubané | 35.7 | 38248 | 3G | NODEB | YOPRNC1 | 0 | 2081 | 4 | 5 | 22 | 1999 x 429 x 196 | ASI4517R3v18 | 46 | 17 | 2100 | N/A | N/A | 65° | 7,5° | CIE |  |  | FO | 41562 | 5.35016666666667,-4.08294444444444
2021 | Mai | Mtn | CI00169 | 3G_CI00169_Studio |  | CI00169 | PLATEAU | ABIDJAN | ABIDJAN | DISTRICT AUTONOME ABIDJAN | 1 | N/A | 9 | -4.01947222222222 | 5.32297222222222 | Mat | 18 | 31698 | 3G | NODEB | BGVRNC1 | 280 | 2091 | 2 | 6 | 22 | 1999 x 429 x 196 | ASI4517R3v18 | 44.2 | 17 | 2100 | N/A | N/A | 65° | 7,5° | CIE |  |  | FO | 41599 | 5.32297222222222,-4.01947222222222
2021 | Mai | Mtn | CI00826 | 3G_CI00826_AboboCoco |  | CI00826 | ABOBO | ABIDJAN | ABIDJAN | DISTRICT AUTONOME ABIDJAN | 1 | N/A | 18 | -4.01836111111111 | 5.40416666666667 | Mat | 26 | 38266 | 3G | NODEB | YOPRNC1 | 0 | 2083 | 2 | 5 | 22 | 1999 x 429 x 196 | ASI4517R3v18 | 46 | 17 | 2100 | N/A | N/A | 65° | 7,5° | CIE |  |  | FO | 42215 | 5.40416666666667,-4.01836111111111
2021 | Mai | Mtn | CI00992 | 3G_CI00992_TreichNew |  | CI00992 | TREICHVILLE | ABIDJAN | ABIDJAN | DISTRICT AUTONOME ABIDJAN | 1 | N/A | 9 | -4.01285 | 5.3076 | Mat | 20.8 | 39926 | 3G | NODEB | BGVRNC1 | 30 | 2091 | 2 | 10 | 20 | 1999 x 429 x 196 | ASI4517R3v18 | 44.3 | 17 | 2100 | N/A | N/A | 65° | 7,5° | CIE |  |  | FO | 41820 | 5.3076,-4.01285
2021 | Mai | Mtn | CI00826 | 3G_CI00826_AboboCoco |  | CI00826 | ABOBO | ABIDJAN | ABIDJAN | DISTRICT AUTONOME ABIDJAN | 1 | N/A | 18 | -4.01836111111111 | 5.40416666666667 | Mat | 26 | 38267 | 3G | NODEB | YOPRNC1 | 120 | 2083 | 2 | 5 | 22 | 1999 x 429 x 196 | ASI4517R3v18 | 46 | 17 | 2100 | N/A | N/A | 65° | 7,5° | CIE |  |  | FO | 42215 | 5.40416666666667,-4.01836111111111
2021 | Mai | Mtn | CI00992 | 3G_CI00992_TreichNew |  | CI00992 | TREICHVILLE | ABIDJAN | ABIDJAN | DISTRICT AUTONOME ABIDJAN | 1 | N/A | 9 | -4.01285 | 5.3076 | Mat | 20.8 | 39927 | 3G | NODEB | BGVRNC1 | 160 | 2091 | 2 | 7 | 20 | 1999 x 429 x 196 | ASI4517R3v18 | 44.3 | 17 | 2100 | N/A | N/A | 65° | 7,5° | CIE |  |  | FO | 41820 | 5.3076,-4.01285
2021 | Mai | Mtn | CI00826 | 3G_CI00826_AboboCoco |  | CI00826 | ABOBO | ABIDJAN | ABIDJAN | DISTRICT AUTONOME ABIDJAN | 1 | N/A | 18 | -4.01836111111111 | 5.40416666666667 | Mat | 26 | 38268 | 3G | NODEB | YOPRNC1 | 240 | 2083 | 2 | 5 | 22 | 1999 x 429 x 196 | ASI4517R3v18 | 46 | 17 | 2100 | N/A | N/A | 65° | 7,5° | CIE |  |  | FO | 42215 | 5.40416666666667,-4.01836111111111
2021 | Mai | Mtn | CI00992 | 3G_CI00992_TreichNew |  | CI00992 | TREICHVILLE | ABIDJAN | ABIDJAN | DISTRICT AUTONOME ABIDJAN | 1 | N/A | 9 | -4.01285 | 5.3076 | Mat | 20.8 | 39928 | 3G | NODEB | BGVRNC1 | 230 | 2091 | 2 | 2 | 20 | 1999 x 429 x 196 | ASI4517R3v18 | 44.3 | 17 | 2100 | N/A | N/A | 65° | 7,5° | CIE |  |  | FO | 41820 | 5.3076,-4.01285
2021 | Mai | Mtn | CI00827 | 3G_CI00827_Niangon2 |  | CI00827 | YOPOUGON | ABIDJAN | ABIDJAN | DISTRICT AUTONOME ABIDJAN | 1 | N/A | 9 | -4.10283 | 5.32773 | Haubané | 27 | 38276 | 3G | NODEB | YOPRNC1 | 80 | 2081 | 0 | 6 | 22 | 1999 x 429 x 196 | ASI4517R3v18 | 44.2 | 17 | 2100 | N/A | N/A | 65° | 7,5° | CIE |  |  | FO | 41244 | 5.32773,-4.10283
2021 | Mai | Mtn | CI01810 | 3G_CI01810_UniversiteFHB |  | CI01810 | COCODY | ABIDJAN | ABIDJAN | DISTRICT AUTONOME ABIDJAN | 1 | N/A | 12 | -3.988178 | 5.34275 | Autostable | 32 | 48106 | 3G | NODEB | BGVRNC1 | 20 | 2091 | 0 | 4 | 57.3 | 1999 x 429 x 196 | ASI4517R3v18 | 44.3 | 17 | 2100 | N/A | N/A | 65° | 7,5° | CIE |  |  | FO | 42276 | 5.34275,-3.988178
2021 | Mai | Mtn | CI00827 | 3G_CI00827_Niangon2 |  | CI00827 | YOPOUGON | ABIDJAN | ABIDJAN | DISTRICT AUTONOME ABIDJAN | 1 | N/A | 9 | -4.10283 | 5.32773 | Haubané | 27 | 38277 | 3G | NODEB | YOPRNC1 | 210 | 2081 | 0 | 6 | 22 | 1999 x 429 x 196 | ASI4517R3v18 | 44.2 | 17 | 2100 | N/A | N/A | 65° | 7,5° | CIE |  |  | FO | 41244 | 5.32773,-4.10283
2021 | Mai | Mtn | CI01810 | 3G_CI01810_UniversiteFHB |  | CI01810 | COCODY | ABIDJAN | ABIDJAN | DISTRICT AUTONOME ABIDJAN | 1 | N/A | 12 | -3.988178 | 5.34275 | Autostable | 32 | 48107 | 3G | NODEB | BGVRNC1 | 110 | 2091 | 0 | 4 | 57.3 | 1999 x 429 x 196 | ASI4517R3v18 | 44.3 | 17 | 2100 | N/A | N/A | 65° | 7,5° | CIE |  |  | FO | 42276 | 5.34275,-3.988178
2021 | Mai | Mtn | CI00827 | 3G_CI00827_Niangon2 |  | CI00827 | YOPOUGON | ABIDJAN | ABIDJAN | DISTRICT AUTONOME ABIDJAN | 1 | N/A | 9 | -4.10283 | 5.32773 | Haubané | 27 | 38278 | 3G | NODEB | YOPRNC1 | 330 | 2081 | 0 | 6 | 22 | 1999 x 429 x 196 | ASI4517R3v18 | 44.2 | 17 | 2100 | N/A | N/A | 65° | 7,5° | CIE |  |  | FO | 41244 | 5.32773,-4.10283
2021 | Mai | Mtn | CI00895 | 3G_CI00895_AboboKennedy |  | CI00895 | ABOBO | ABIDJAN | ABIDJAN | DISTRICT AUTONOME ABIDJAN | 1 | N/A | 21 | -4.005889 | 5.417806 | Autostable | 72 | 38956 | 3G | NODEB | YOPRNC1 | 0 | 2083 | 6 | 6 | 22.5 | 1999 x 429 x 196 | ASI4517R3v18 | 46 | 17 | 2100 | N/A | N/A | 65° | 7,5° | CIE |  |  | FO | 41402 | 5.417806,-4.005889
2021 | Mai | Mtn | CI01810 | 3G_CI01810_UniversiteFHB |  | CI01810 | COCODY | ABIDJAN | ABIDJAN | DISTRICT AUTONOME ABIDJAN | 1 | N/A | 12 | -3.988178 | 5.34275 | Autostable | 32 | 48108 | 3G | NODEB | BGVRNC1 | 280 | 2091 | 0 | 4 | 57.3 | 1999 x 429 x 196 | ASI4517R3v18 | 44.3 | 17 | 2100 | N/A | N/A | 65° | 7,5° | CIE |  |  | FO | 42276 | 5.34275,-3.988178
2021 | Mai | Mtn | CI00895 | 3G_CI00895_AboboKennedy |  | CI00895 | ABOBO | ABIDJAN | ABIDJAN | DISTRICT AUTONOME ABIDJAN | 1 | N/A | 21 | -4.005889 | 5.417806 | Autostable | 72 | 38957 | 3G | NODEB | YOPRNC1 | 120 | 2083 | 6 | 6 | 22.5 | 1999 x 429 x 196 | ASI4517R3v18 | 46 | 17 | 2100 | N/A | N/A | 65° | 7,5° | CIE |  |  | FO | 41402 | 5.417806,-4.005889
2021 | Mai | Mtn | CI00444 | 3G_CI00444_BLagunaire |  | CI00444 | PLATEAU | ABIDJAN | ABIDJAN | DISTRICT AUTONOME ABIDJAN | 1 | N/A | 8 | -4.01858333333333 | 5.32983333333333 | Autostable | 18 | 34446 | 3G | NODEB | BGVRNC1 | 0 | 2091 | 0 | 4 | 22 | 1999 x 429 x 196 | ASI4517R3v18 | 44.3 | 17 | 2100 | N/A | N/A | 65° | 7,5° | CIE |  |  | FO | 41850 | 5.32983333333333,-4.01858333333333
2021 | Mai | Mtn | CI00895 | 3G_CI00895_AboboKennedy |  | CI00895 | ABOBO | ABIDJAN | ABIDJAN | DISTRICT AUTONOME ABIDJAN | 1 | N/A | 21 | -4.005889 | 5.417806 | Autostable | 72 | 38958 | 3G | NODEB | YOPRNC1 | 240 | 2083 | 6 | 6 | 22.5 | 1999 x 429 x 196 | ASI4517R3v18 | 46 | 17 | 2100 | N/A | N/A | 65° | 7,5° | CIE |  |  | FO | 41402 | 5.417806,-4.005889
2021 | Mai | Mtn | CI00444 | 3G_CI00444_BLagunaire |  | CI00444 | PLATEAU | ABIDJAN | ABIDJAN | DISTRICT AUTONOME ABIDJAN | 1 | N/A | 8 | -4.01858333333333 | 5.32983333333333 | Autostable | 18 | 34447 | 3G | NODEB | BGVRNC1 | 140 | 2091 | 2 | 8 | 22 | 1999 x 429 x 196 | ASI4517R3v18 | 44.3 | 17 | 2100 | N/A | N/A | 65° | 7,5° | CIE |  |  | FO | 41850 | 5.32983333333333,-4.01858333333333
2021 | Mai | Mtn | CI00915 | 3G_CI00915_AboboSud |  | CI00915 | ABOBO | ABIDJAN | ABIDJAN | DISTRICT AUTONOME ABIDJAN | 1 | N/A | 18 | -4.01513888888889 | 5.42422222222222 | Haubané | 24 | 39156 | 3G | NODEB | YOPRNC1 | 0 | 2083 | 2 | 8 | 22 | 1999 x 429 x 196 | ASI4517R3v18 | 44.2 | 17 | 2100 | N/A | N/A | 65° | 7,5° | CIE |  |  | FO | 41244 | 5.42422222222222,-4.01513888888889
2021 | Mai | Mtn | CI00915 | 3G_CI00915_AboboSud |  | CI00915 | ABOBO | ABIDJAN | ABIDJAN | DISTRICT AUTONOME ABIDJAN | 1 | N/A | 18 | -4.01513888888889 | 5.42422222222222 | Haubané | 24 | 39157 | 3G | NODEB | YOPRNC1 | 120 | 2083 | 2 | 8 | 22 | 1999 x 429 x 196 | ASI4517R3v18 | 44.2 | 17 | 2100 | N/A | N/A | 65° | 7,5° | CIE |  |  | FO | 41244 | 5.42422222222222,-4.01513888888889
2021 | Mai | Mtn | CI02753 | 3G_CI02753_MARCORYINJS |  | CI02753 | MARCORY | ABIDJAN | ABIDJAN | DISTRICT AUTONOME ABIDJAN | 1 | N/A | 14 | -3.98369 | 5.30917 | Autostable | 33 | 57536 | 3G | NODEB | BGVRNC1 | 75 | 2091 | 4 | 6 | 22 | 1999 x 429 x 196 | ASI4517R3v18 | 44.3 | 17 | 2100 | N/A | N/A | 65° | 7,5° | CIE |  |  | FO | 42702 | 5.30917,-3.98369
2021 | Mai | Mtn | CI00915 | 3G_CI00915_AboboSud |  | CI00915 | ABOBO | ABIDJAN | ABIDJAN | DISTRICT AUTONOME ABIDJAN | 1 | N/A | 18 | -4.01513888888889 | 5.42422222222222 | Haubané | 24 | 39158 | 3G | NODEB | YOPRNC1 | 240 | 2083 | 2 | 8 | 22 | 1999 x 429 x 196 | ASI4517R3v18 | 44.2 | 17 | 2100 | N/A | N/A | 65° | 7,5° | CIE |  |  | FO | 41244 | 5.42422222222222,-4.01513888888889
2021 | Mai | Mtn | CI02753 | 3G_CI02753_MARCORYINJS |  | CI02753 | MARCORY | ABIDJAN | ABIDJAN | DISTRICT AUTONOME ABIDJAN | 1 | N/A | 14 | -3.98369 | 5.30917 | Autostable | 33 | 57537 | 3G | NODEB | BGVRNC1 | 160 | 2091 | 4 | 6 | 22 | 1999 x 429 x 196 | ASI4517R3v18 | 44.3 | 17 | 2100 | N/A | N/A | 65° | 7,5° | CIE |  |  | FO | 42702 | 5.30917,-3.98369
2021 | Mai | Mtn | CI00919 | 3G_CI00919_AvocatierNew |  | CI00919 | ABOBO | ABIDJAN | ABIDJAN | DISTRICT AUTONOME ABIDJAN | 1 | N/A | 9 | -4.03425 | 5.43426 | Autostable | 32 | 39196 | 3G | NODEB | YOPRNC1 | 0 | 2083 | 4 | 10 | 22 | 1999 x 429 x 196 | ASI4517R3v18 | 44.2 | 17 | 2100 | N/A | N/A | 65° | 7,5° | CIE |  |  | FO | 41534 | 5.43426,-4.03425
2021 | Mai | Mtn | CI02753 | 3G_CI02753_MARCORYINJS |  | CI02753 | MARCORY | ABIDJAN | ABIDJAN | DISTRICT AUTONOME ABIDJAN | 1 | N/A | 14 | -3.98369 | 5.30917 | Autostable | 33 | 57538 | 3G | NODEB | BGVRNC1 | 300 | 2091 | 4 | 6 | 22 | 1999 x 429 x 196 | ASI4517R3v18 | 44.3 | 17 | 2100 | N/A | N/A | 65° | 7,5° | CIE |  |  | FO | 42702 | 5.30917,-3.98369
2021 | Mai | Mtn | CI00919 | 3G_CI00919_AvocatierNew |  | CI00919 | ABOBO | ABIDJAN | ABIDJAN | DISTRICT AUTONOME ABIDJAN | 1 | N/A | 9 | -4.03425 | 5.43426 | Autostable | 32 | 39197 | 3G | NODEB | YOPRNC1 | 120 | 2083 | 4 | 10 | 22 | 1999 x 429 x 196 | ASI4517R3v18 | 44.2 | 17 | 2100 | N/A | N/A | 65° | 7,5° | CIE |  |  | FO | 41534 | 5.43426,-4.03425
2021 | Mai | Mtn | CI02753 | 3G_CI02753_MARCORYINJS |  | CI02753 | MARCORY | ABIDJAN | ABIDJAN | DISTRICT AUTONOME ABIDJAN | 1 | N/A | 14 | -3.98369 | 5.30917 | Autostable | 33 | 27537 | 3G | NODEB | BGVRNC1 | 75 | 2091 | 4 | 0 | 22 | 1999 x 429 x 196 | ASI4517R3v18 | 46 | 17 | 900 | N/A | N/A | 65° | 7,5° | CIE |  |  | FO | 42702 | 5.30917,-3.98369
2021 | Mai | Mtn | CI00919 | 3G_CI00919_AvocatierNew |  | CI00919 | ABOBO | ABIDJAN | ABIDJAN | DISTRICT AUTONOME ABIDJAN | 1 | N/A | 9 | -4.03425 | 5.43426 | Autostable | 32 | 39198 | 3G | NODEB | YOPRNC1 | 240 | 2083 | 4 | 10 | 22 | 1999 x 429 x 196 | ASI4517R3v18 | 44.2 | 17 | 2100 | N/A | N/A | 65° | 7,5° | CIE |  |  | FO | 41534 | 5.43426,-4.03425
2021 | Mai | Mtn | CI02753 | 3G_CI02753_MARCORYINJS |  | CI02753 | MARCORY | ABIDJAN | ABIDJAN | DISTRICT AUTONOME ABIDJAN | 1 | N/A | 14 | -3.98369 | 5.30917 | Autostable | 33 | 27538 | 3G | NODEB | BGVRNC1 | 160 | 2091 | 4 | 0 | 22 | 1999 x 429 x 196 | ASI4517R3v18 | 46 | 17 | 900 | N/A | N/A | 65° | 7,5° | CIE |  |  | FO | 42702 | 5.30917,-3.98369
2021 | Mai | Mtn | CI00923 | 3G_CI00923_PK18Anissakro |  | CI00923 | ABOBO | ABIDJAN | ABIDJAN | DISTRICT AUTONOME ABIDJAN | 1 | N/A | 18 | -4.03805555555556 | 5.44377777777778 | Autostable | 32 | 39236 | 3G | NODEB | YOPRNC1 | 0 | 2083 | 5 | 2 | 22 | 1999 x 429 x 196 | ASI4517R3v18 | 46 | 17 | 2100 | N/A | N/A | 65° | 7,5° | CIE |  |  | FO | 41816 | 5.44377777777778,-4.03805555555556
2021 | Mai | Mtn | CI02753 | 3G_CI02753_MARCORYINJS |  | CI02753 | MARCORY | ABIDJAN | ABIDJAN | DISTRICT AUTONOME ABIDJAN | 1 | N/A | 14 | -3.98369 | 5.30917 | Autostable | 33 | 27539 | 3G | NODEB | BGVRNC1 | 300 | 2091 | 4 | 0 | 22 | 1999 x 429 x 196 | ASI4517R3v18 | 46 | 17 | 900 | N/A | N/A | 65° | 7,5° | CIE |  |  | FO | 42702 | 5.30917,-3.98369
2021 | Mai | Mtn | CI00923 | 3G_CI00923_PK18Anissakro |  | CI00923 | ABOBO | ABIDJAN | ABIDJAN | DISTRICT AUTONOME ABIDJAN | 1 | N/A | 18 | -4.03805555555556 | 5.44377777777778 | Autostable | 32 | 39237 | 3G | NODEB | YOPRNC1 | 120 | 2083 | 5 | 2 | 22 | 1999 x 429 x 196 | ASI4517R3v18 | 46 | 17 | 2100 | N/A | N/A | 65° | 7,5° | CIE |  |  | FO | 41816 | 5.44377777777778,-4.03805555555556
2021 | Mai | Mtn | CI00923 | 3G_CI00923_PK18Anissakro |  | CI00923 | ABOBO | ABIDJAN | ABIDJAN | DISTRICT AUTONOME ABIDJAN | 1 | N/A | 18 | -4.03805555555556 | 5.44377777777778 | Autostable | 32 | 39238 | 3G | NODEB | YOPRNC1 | 240 | 2083 | 5 | 2 | 22 | 1999 x 429 x 196 | ASI4517R3v18 | 46 | 17 | 2100 | N/A | N/A | 65° | 7,5° | CIE |  |  | FO | 41816 | 5.44377777777778,-4.03805555555556
2021 | Mai | Mtn | CI00216 | 3G_CI00216_Marcory8 |  | CI00216 | MARCORY | ABIDJAN | ABIDJAN | DISTRICT AUTONOME ABIDJAN | 1 | N/A | 12 | -3.97749 | 5.30537 | Mat | 21 | 2167 | 3G | NODEB | BGVRNC1 | 0 | 2091 | 0 | 2 | 17 | 1999 x 429 x 196 | ASI4517R3v18 | 43 | 17 | 900 | N/A | N/A | 65° | 7,5° | CIE |  |  | FO | 41244 | 5.30537,-3.97749
2021 | Mai | Mtn | CI00935 | 3G_CI00935_AboboJeanTai |  | CI00935 | ABOBO | ABIDJAN | ABIDJAN | DISTRICT AUTONOME ABIDJAN | 1 | N/A | 12 | -4.01277777777778 | 5.41633333333333 | Autostable | 32 | 39356 | 3G | NODEB | YOPRNC1 | 0 | 2083 | 0 | 6 | 57.3 | 1999 x 429 x 196 | ASI4517R3v18 | 44.2 | 17 | 2100 | N/A | N/A | 65° | 7,5° | CIE |  |  | FO | 42013 | 5.41633333333333,-4.01277777777778
2021 | Mai | Mtn | CI00216 | 3G_CI00216_Marcory8 |  | CI00216 | MARCORY | ABIDJAN | ABIDJAN | DISTRICT AUTONOME ABIDJAN | 1 | N/A | 12 | -3.97749 | 5.30537 | Mat | 21 | 2168 | 3G | NODEB | BGVRNC1 | 120 | 2091 | 0 | 2 | 17 | 1999 x 429 x 196 | ASI4517R3v18 | 46 | 17 | 900 | N/A | N/A | 65° | 7,5° | CIE |  |  | FO | 41244 | 5.30537,-3.97749
2021 | Mai | Mtn | CI00216 | 3G_CI00216_Marcory8 |  | CI00216 | MARCORY | ABIDJAN | ABIDJAN | DISTRICT AUTONOME ABIDJAN | 1 | N/A | 12 | -3.97749 | 5.30537 | Mat | 21 | 2169 | 3G | NODEB | BGVRNC1 | 240 | 2091 | 0 | 2 | 17 | 1999 x 429 x 196 | ASI4517R3v18 | 43 | 17 | 900 | N/A | N/A | 65° | 7,5° | CIE |  |  | FO | 41244 | 5.30537,-3.97749
2021 | Mai | Mtn | CI00935 | 3G_CI00935_AboboJeanTai |  | CI00935 | ABOBO | ABIDJAN | ABIDJAN | DISTRICT AUTONOME ABIDJAN | 1 | N/A | 12 | -4.01277777777778 | 5.41633333333333 | Autostable | 32 | 39357 | 3G | NODEB | YOPRNC1 | 80 | 2083 | 0 | 6 | 57.3 | 1999 x 429 x 196 | ASI4517R3v18 | 44.2 | 17 | 2100 | N/A | N/A | 65° | 7,5° | CIE |  |  | FO | 42013 | 5.41633333333333,-4.01277777777778
2021 | Mai | Mtn | CI01685 | 3G_CI01685_MarcoryCliniqueFarah |  | CI01685 | MARCORY | ABIDJAN | ABIDJAN | DISTRICT AUTONOME ABIDJAN | 1 | N/A | 9 | -3.98583 | 5.3097 | Mat | 21 | 46850 | 3G | NODEB | BGVRNC1 | 45 | 2091 | 0 | 3 | 22 | 1999 x 429 x 196 | ASI4517R3v18 | 46 | 17 | 2100 | N/A | N/A | 65° | 7,5° | CIE |  |  | FH | 42937 | 5.3097,-3.98583
2021 | Mai | Mtn | CI00935 | 3G_CI00935_AboboJeanTai |  | CI00935 | ABOBO | ABIDJAN | ABIDJAN | DISTRICT AUTONOME ABIDJAN | 1 | N/A | 12 | -4.01277777777778 | 5.41633333333333 | Autostable | 32 | 39358 | 3G | NODEB | YOPRNC1 | 240 | 2083 | 0 | 6 | 57.3 | 1999 x 429 x 196 | ASI4517R3v18 | 44.2 | 17 | 2100 | N/A | N/A | 65° | 7,5° | CIE |  |  | FO | 42013 | 5.41633333333333,-4.01277777777778
2021 | Mai | Mtn | CI01685 | 3G_CI01685_MarcoryCliniqueFarah |  | CI01685 | MARCORY | ABIDJAN | ABIDJAN | DISTRICT AUTONOME ABIDJAN | 1 | N/A | 9 | -3.98583 | 5.3097 | Mat | 21 | 46851 | 3G | NODEB | BGVRNC1 | 230 | 2091 | 0 | 3 | 22 | 1999 x 429 x 196 | ASI4517R3v18 | 46 | 17 | 2100 | N/A | N/A | 65° | 7,5° | CIE |  |  | FH | 42937 | 5.3097,-3.98583
2021 | Mai | Mtn | CI00963 | 3G_CI00963_AnonkouaKoute |  | CI00963 | ABOBO | ABIDJAN | ABIDJAN | DISTRICT AUTONOME ABIDJAN | 1 | N/A | 9 | -4.04750833333333 | 5.436 | Autostable | 20 | 39636 | 3G | NODEB | YOPRNC1 | 0 | 2083 | 0 | 2 | 22 | 1999 x 429 x 196 | ASI4517R3v18 | 44.2 | 17 | 2100 | N/A | N/A | 65° | 7,5° | CIE |  |  | FO | 41818 | 5.436,-4.04750833333333
2021 | Mai | Mtn | CI00963 | 3G_CI00963_AnonkouaKoute |  | CI00963 | ABOBO | ABIDJAN | ABIDJAN | DISTRICT AUTONOME ABIDJAN | 1 | N/A | 9 | -4.04750833333333 | 5.436 | Autostable | 20 | 39637 | 3G | NODEB | YOPRNC1 | 100 | 2083 | 0 | 2 | 22 | 1999 x 429 x 196 | ASI4517R3v18 | 44.2 | 17 | 2100 | N/A | N/A | 65° | 7,5° | CIE |  |  | FO | 41818 | 5.436,-4.04750833333333
2021 | Mai | Mtn | CI01685 | 3G_CI01685_MarcoryCliniqueFarah |  | CI01685 | MARCORY | ABIDJAN | ABIDJAN | DISTRICT AUTONOME ABIDJAN | 1 | N/A | 9 | -3.98583 | 5.3097 | Mat | 21 | 46852 | 3G | NODEB | BGVRNC1 | 305 | 2091 | 0 | 3 | 22 | 1999 x 429 x 196 | ASI4517R3v18 | 46 | 17 | 2100 | N/A | N/A | 65° | 7,5° | CIE |  |  | FH | 42937 | 5.3097,-3.98583
2021 | Mai | Mtn | CI00963 | 3G_CI00963_AnonkouaKoute |  | CI00963 | ABOBO | ABIDJAN | ABIDJAN | DISTRICT AUTONOME ABIDJAN | 1 | N/A | 9 | -4.04750833333333 | 5.436 | Autostable | 20 | 39638 | 3G | NODEB | YOPRNC1 | 240 | 2083 | 0 | 2 | 22 | 1999 x 429 x 196 | ASI4517R3v18 | 44.2 | 17 | 2100 | N/A | N/A | 65° | 7,5° | CIE |  |  | FO | 41818 | 5.436,-4.04750833333333
2021 | Mai | Mtn | CI01685 | 3G_CI01685_MarcoryCliniqueFarah |  | CI01685 | MARCORY | ABIDJAN | ABIDJAN | DISTRICT AUTONOME ABIDJAN | 1 | N/A | 9 | -3.98583 | 5.3097 | Mat | 21 | 46853 | 3G | NODEB | BGVRNC1 | 45 | 2091 | 0 | 3 | 22 | 1999 x 429 x 196 | ASI4517R3v18 | 46 | 17 | 2100 | N/A | N/A | 65° | 7,5° | CIE |  |  | FH | 42937 | 5.3097,-3.98583
2021 | Mai | Mtn | CI00967 | 3G_CI00967_AnyamaRanExt |  | CI00967 | ANYAMA | ABIDJAN | ABIDJAN | DISTRICT AUTONOME ABIDJAN | 1 | N/A | 21 | -4.0425 | 5.4785 | Autostable | 36.56 | 39676 | 3G | NODEB | YOPRNC1 | 0 | 2083 | 0 | 4 | 34 | 1999 x 429 x 196 | ASI4517R3v18 | 46 | 17 | 2100 | N/A | N/A | 65° | 7,5° | CIE |  |  | FH | 42055 | 5.4785,-4.0425
2021 | Mai | Mtn | CI01685 | 3G_CI01685_MarcoryCliniqueFarah |  | CI01685 | MARCORY | ABIDJAN | ABIDJAN | DISTRICT AUTONOME ABIDJAN | 1 | N/A | 9 | -3.98583 | 5.3097 | Mat | 21 | 46854 | 3G | NODEB | BGVRNC1 | 230 | 2091 | 0 | 3 | 22 | 1999 x 429 x 196 | ASI4517R3v18 | 46 | 17 | 2100 | N/A | N/A | 65° | 7,5° | CIE |  |  | FH | 42937 | 5.3097,-3.98583
2021 | Mai | Mtn | CI00967 | 3G_CI00967_AnyamaRanExt |  | CI00967 | ANYAMA | ABIDJAN | ABIDJAN | DISTRICT AUTONOME ABIDJAN | 1 | N/A | 21 | -4.0425 | 5.4785 | Autostable | 36.56 | 39677 | 3G | NODEB | YOPRNC1 | 240 | 2083 | 0 | 4 | 34 | 1999 x 429 x 196 | ASI4517R3v18 | 46 | 17 | 2100 | N/A | N/A | 65° | 7,5° | CIE |  |  | FH | 42055 | 5.4785,-4.0425
2021 | Mai | Mtn | CI01685 | 3G_CI01685_MarcoryCliniqueFarah |  | CI01685 | MARCORY | ABIDJAN | ABIDJAN | DISTRICT AUTONOME ABIDJAN | 1 | N/A | 9 | -3.98583 | 5.3097 | Mat | 21 | 46855 | 3G | NODEB | BGVRNC1 | 305 | 2091 | 0 | 3 | 22 | 1999 x 429 x 196 | ASI4517R3v18 | 46 | 17 | 2100 | N/A | N/A | 65° | 7,5° | CIE |  |  | FH | 42937 | 5.3097,-3.98583
2021 | Mai | Mtn | CI00967 | 3G_CI00967_AnyamaRanExt |  | CI00967 | ANYAMA | ABIDJAN | ABIDJAN | DISTRICT AUTONOME ABIDJAN | 1 | N/A | 21 | -4.0425 | 5.4785 | Autostable | 36.56 | 39678 | 3G | NODEB | YOPRNC1 | 120 | 2083 | 0 | 4 | 34 | 1999 x 429 x 196 | ASI4517R3v18 | 46 | 17 | 2100 | N/A | N/A | 65° | 7,5° | CIE |  |  | FH | 42055 | 5.4785,-4.0425
2021 | Mai | Mtn | CI01205 | 3G_CI01205_AnoumaboFrobel |  | CI01205 | MARCORY | ABIDJAN | ABIDJAN | DISTRICT AUTONOME ABIDJAN | 1 | N/A | 15 | -3.97736111111111 | 5.31111111111111 | Autostable | 20 | 12057 | 3G | NODEB | BGVRNC1 | 240 | 2091 | 0 | 6 | 22 | 1999 x 429 x 196 | ASI4517R3v18 | 44.2 | 17 | 2100 | N/A | N/A | 65° | 7,5° | CIE |  |  | FO | 42028 | 5.31111111111111,-3.97736111111111
2021 | Mai | Mtn | CI00968 | 3G_CI00968_Azito2 |  | CI00968 | YOPOUGON | ABIDJAN | ABIDJAN | DISTRICT AUTONOME ABIDJAN | 1 | N/A | 9 | -4.0785 | 5.31083333333333 | Haubané | 26 | 39686 | 3G | NODEB | YOPRNC1 | 0 | 2081 | 0 | 8 | 22 | 1999 x 429 x 196 | ASI4517R3v18 | 44.2 | 17 | 2100 | N/A | N/A | 65° | 7,5° | CIE |  |  | FO | 41244 | 5.31083333333333,-4.0785
2021 | Mai | Mtn | CI01205 | 3G_CI01205_AnoumaboFrobel |  | CI01205 | MARCORY | ABIDJAN | ABIDJAN | DISTRICT AUTONOME ABIDJAN | 1 | N/A | 15 | -3.97736111111111 | 5.31111111111111 | Autostable | 20 | 12058 | 3G | NODEB | BGVRNC1 | 240 | 2091 | 0 | 6 | 22 | 1999 x 429 x 196 | ASI4517R3v18 | 44.2 | 17 | 2100 | N/A | N/A | 65° | 7,5° | CIE |  |  | FO | 42028 | 5.31111111111111,-3.97736111111111
2021 | Mai | Mtn | CI00968 | 3G_CI00968_Azito2 |  | CI00968 | YOPOUGON | ABIDJAN | ABIDJAN | DISTRICT AUTONOME ABIDJAN | 1 | N/A | 9 | -4.0785 | 5.31083333333333 | Haubané | 26 | 39687 | 3G | NODEB | YOPRNC1 | 90 | 2081 | 0 | 8 | 22 | 1999 x 429 x 196 | ASI4517R3v18 | 44.2 | 17 | 2100 | N/A | N/A | 65° | 7,5° | CIE |  |  | FO | 41244 | 5.31083333333333,-4.0785
2021 | Mai | Mtn | CI02943 | 3G_CI02943_AgnibilekroCentre |  | CI02943 | AGNIBILEKROU | AGNIBILEKROU | AGNIBILEKROU | INDENIE-DJUABLIN | 1 | N/A | 9 | -3.20667 | 7.1325 | Autostable | 55 | 59430 | 3G | NODEB | BGVRNC1 | 0 | 2094 | 0 | 8 | 40 | 1999 x 429 x 196 | ASI4517R3v18 | 46 | 17 | 2100 | N/A | N/A | 65° | 7,5° | CIE |  |  | FH | 42944 | 7.1325,-3.20667
2021 | Mai | Mtn | CI00968 | 3G_CI00968_Azito2 |  | CI00968 | YOPOUGON | ABIDJAN | ABIDJAN | DISTRICT AUTONOME ABIDJAN | 1 | N/A | 9 | -4.0785 | 5.31083333333333 | Haubané | 26 | 39688 | 3G | NODEB | YOPRNC1 | 240 | 2081 | 0 | 8 | 22 | 1999 x 429 x 196 | ASI4517R3v18 | 44.2 | 17 | 2100 | N/A | N/A | 65° | 7,5° | CIE |  |  | FO | 41244 | 5.31083333333333,-4.0785
2021 | Mai | Mtn | CI02943 | 3G_CI02943_AgnibilekroCentre |  | CI02943 | AGNIBILEKROU | AGNIBILEKROU | AGNIBILEKROU | INDENIE-DJUABLIN | 1 | N/A | 9 | -3.20667 | 7.1325 | Autostable | 55 | 59431 | 3G | NODEB | BGVRNC1 | 80 | 2094 | 0 | 8 | 40 | 1999 x 429 x 196 | ASI4517R3v18 | 46 | 17 | 2100 | N/A | N/A | 65° | 7,5° | CIE |  |  | FH | 42944 | 7.1325,-3.20667
2021 | Mai | Mtn | CI00971 | 3G_CI00971_Kolotcha2 |  | CI00971 | ABOBO | ABIDJAN | ABIDJAN | DISTRICT AUTONOME ABIDJAN | 1 | N/A | 12 | -3.99736111111111 | 5.41938888888889 | Autostable | 20 | 39716 | 3G | NODEB | YOPRNC1 | 90 | 2083 | 0 | 0 | 15.2 | 1999 x 429 x 196 | ASI4517R3v18 | 44.2 | 17 | 2100 | N/A | N/A | 65° | 7,5° | CIE |  |  | FO | 42003 | 5.41938888888889,-3.99736111111111
2021 | Mai | Mtn | CI02943 | 3G_CI02943_AgnibilekroCentre |  | CI02943 | AGNIBILEKROU | AGNIBILEKROU | AGNIBILEKROU | INDENIE-DJUABLIN | 1 | N/A | 9 | -3.20667 | 7.1325 | Autostable | 55 | 59432 | 3G | NODEB | BGVRNC1 | 250 | 2094 | 0 | 8 | 40 | 1999 x 429 x 196 | ASI4517R3v18 | 46 | 17 | 2100 | N/A | N/A | 65° | 7,5° | CIE |  |  | FH | 42944 | 7.1325,-3.20667
2021 | Mai | Mtn | CI00971 | 3G_CI00971_Kolotcha2 |  | CI00971 | ABOBO | ABIDJAN | ABIDJAN | DISTRICT AUTONOME ABIDJAN | 1 | N/A | 12 | -3.99736111111111 | 5.41938888888889 | Autostable | 20 | 39717 | 3G | NODEB | YOPRNC1 | 220 | 2083 | 0 | 0 | 15.2 | 1999 x 429 x 196 | ASI4517R3v18 | 44.2 | 17 | 2100 | N/A | N/A | 65° | 7,5° | CIE |  |  | FO | 42003 | 5.41938888888889,-3.99736111111111
2021 | Mai | Mtn | CI02943 | 3G_CI02943_AgnibilekroCentre |  | CI02943 | AGNIBILEKROU | AGNIBILEKROU | AGNIBILEKROU | INDENIE-DJUABLIN | 1 | N/A | 9 | -3.20667 | 7.1325 | Autostable | 55 | 59433 | 3G | NODEB | BGVRNC1 | 0 | 2094 | 0 | 8 | 40 | 1999 x 429 x 196 | ASI4517R3v18 | 46 | 17 | 2100 | N/A | N/A | 65° | 7,5° | CIE |  |  | FH | 42944 | 7.1325,-3.20667
2021 | Mai | Mtn | CI00971 | 3G_CI00971_Kolotcha2 |  | CI00971 | ABOBO | ABIDJAN | ABIDJAN | DISTRICT AUTONOME ABIDJAN | 1 | N/A | 12 | -3.99736111111111 | 5.41938888888889 | Autostable | 20 | 39718 | 3G | NODEB | YOPRNC1 | 342 | 2083 | 0 | 0 | 15.2 | 1999 x 429 x 196 | ASI4517R3v18 | 44.2 | 17 | 2100 | N/A | N/A | 65° | 7,5° | CIE |  |  | FO | 42003 | 5.41938888888889,-3.99736111111111
2021 | Mai | Mtn | CI02943 | 3G_CI02943_AgnibilekroCentre |  | CI02943 | AGNIBILEKROU | AGNIBILEKROU | AGNIBILEKROU | INDENIE-DJUABLIN | 1 | N/A | 9 | -3.20667 | 7.1325 | Autostable | 55 | 59434 | 3G | NODEB | BGVRNC1 | 80 | 2094 | 0 | 8 | 40 | 1999 x 429 x 196 | ASI4517R3v18 | 46 | 17 | 2100 | N/A | N/A | 65° | 7,5° | CIE |  |  | FH | 42944 | 7.1325,-3.20667
2021 | Mai | Mtn | CI00974 | 3G_CI00974_NiangonAdjame |  | CI00974 | YOPOUGON | ABIDJAN | ABIDJAN | DISTRICT AUTONOME ABIDJAN | 1 | N/A | 18 | -4.11008333333333 | 5.34069444444444 | Autostable | 48 | 39746 | 3G | NODEB | YOPRNC1 | 0 | 2081 | 2 | 3 | 22 | 1999 x 429 x 196 | ASI4517R3v18 | 44.7 | 17 | 2100 | N/A | N/A | 65° | 7,5° | CIE |  |  | FO | 41821 | 5.34069444444444,-4.11008333333333
2021 | Mai | Mtn | CI02943 | 3G_CI02943_AgnibilekroCentre |  | CI02943 | AGNIBILEKROU | AGNIBILEKROU | AGNIBILEKROU | INDENIE-DJUABLIN | 1 | N/A | 9 | -3.20667 | 7.1325 | Autostable | 55 | 59435 | 3G | NODEB | BGVRNC1 | 250 | 2094 | 0 | 8 | 40 | 1999 x 429 x 196 | ASI4517R3v18 | 46 | 17 | 2100 | N/A | N/A | 65° | 7,5° | CIE |  |  | FH | 42944 | 7.1325,-3.20667
2021 | Mai | Mtn | CI00974 | 3G_CI00974_NiangonAdjame |  | CI00974 | YOPOUGON | ABIDJAN | ABIDJAN | DISTRICT AUTONOME ABIDJAN | 1 | N/A | 18 | -4.11008333333333 | 5.34069444444444 | Autostable | 48 | 39747 | 3G | NODEB | YOPRNC1 | 120 | 2081 | 2 | 3 | 22 | 1999 x 429 x 196 | ASI4517R3v18 | 44.7 | 17 | 2100 | N/A | N/A | 65° | 7,5° | CIE |  |  | FO | 41821 | 5.34069444444444,-4.11008333333333
2021 | Mai | Mtn | CI01627 | 3G_CI01627_LampsiteHWPlateauOffice |  | CI01627 | PLATEAU | ABIDJAN | ABIDJAN | DISTRICT AUTONOME ABIDJAN | 1 | N/A | 1 | -4.016125 | 5.321681 | Mural | 16 | 46270 | 3G | NODEB | BGVRNC1 | 0 | 2091 | 0 | 0 | 15 | 1999 x 429 x 196 | ASI4517R3v18 | 23 | 17 | 2100 | N/A | N/A | 65° | 7,5° | CIE |  |  | FO | 42942 | 5.321681,-4.016125
2021 | Mai | Mtn | CI00974 | 3G_CI00974_NiangonAdjame |  | CI00974 | YOPOUGON | ABIDJAN | ABIDJAN | DISTRICT AUTONOME ABIDJAN | 1 | N/A | 18 | -4.11008333333333 | 5.34069444444444 | Autostable | 48 | 39748 | 3G | NODEB | YOPRNC1 | 240 | 2081 | 2 | 3 | 22 | 1999 x 429 x 196 | ASI4517R3v18 | 44.7 | 17 | 2100 | N/A | N/A | 65° | 7,5° | CIE |  |  | FO | 41821 | 5.34069444444444,-4.11008333333333
2021 | Mai | Mtn | CI01809 | 3G_CI01809_TreichBiafra |  | CI01809 | TREICHVILLE | ABIDJAN | ABIDJAN | DISTRICT AUTONOME ABIDJAN | 1 | N/A | 11 | -4.006187 | 5.312976 | Haubané | 24 | 48096 | 3G | NODEB | BGVRNC1 | 80 | 2091 | 0 | 6 | 57.3 | 1999 x 429 x 196 | ASI4517R3v18 | 44.3 | 17 | 2100 | N/A | N/A | 65° | 7,5° | CIE |  |  | FO | 42144 | 5.312976,-4.006187
2021 | Mai | Mtn | CI00978 | 3G_CI00978_YopPortBouet2Bis |  | CI00978 | YOPOUGON | ABIDJAN | ABIDJAN | DISTRICT AUTONOME ABIDJAN | 1 | N/A | 9 | -4.09441666666667 | 5.34377777777778 | Autostable | 32 | 39786 | 3G | NODEB | YOPRNC1 | 0 | 2081 | 0 | 5 | 22 | 1999 x 429 x 196 | ASI4517R3v18 | 44.2 | 17 | 2100 | N/A | N/A | 65° | 7,5° | CIE |  |  | FO | 41244 | 5.34377777777778,-4.09441666666667
2021 | Mai | Mtn | CI01809 | 3G_CI01809_TreichBiafra |  | CI01809 | TREICHVILLE | ABIDJAN | ABIDJAN | DISTRICT AUTONOME ABIDJAN | 1 | N/A | 11 | -4.006187 | 5.312976 | Haubané | 24 | 48097 | 3G | NODEB | BGVRNC1 | 245 | 2091 | 0 | 6 | 57.3 | 1999 x 429 x 196 | ASI4517R3v18 | 44.3 | 17 | 2100 | N/A | N/A | 65° | 7,5° | CIE |  |  | FO | 42144 | 5.312976,-4.006187
2021 | Mai | Mtn | CI00978 | 3G_CI00978_YopPortBouet2Bis |  | CI00978 | YOPOUGON | ABIDJAN | ABIDJAN | DISTRICT AUTONOME ABIDJAN | 1 | N/A | 9 | -4.09441666666667 | 5.34377777777778 | Autostable | 32 | 39787 | 3G | NODEB | YOPRNC1 | 120 | 2081 | 0 | 5 | 22 | 1999 x 429 x 196 | ASI4517R3v18 | 44.2 | 17 | 2100 | N/A | N/A | 65° | 7,5° | CIE |  |  | FO | 41244 | 5.34377777777778,-4.09441666666667
2021 | Mai | Mtn | CI01809 | 3G_CI01809_TreichBiafra |  | CI01809 | TREICHVILLE | ABIDJAN | ABIDJAN | DISTRICT AUTONOME ABIDJAN | 1 | N/A | 11 | -4.006187 | 5.312976 | Haubané | 24 | 48098 | 3G | NODEB | BGVRNC1 | 310 | 2091 | 0 | 6 | 57.3 | 1999 x 429 x 196 | ASI4517R3v18 | 44.3 | 17 | 2100 | N/A | N/A | 65° | 7,5° | CIE |  |  | FO | 42144 | 5.312976,-4.006187
2021 | Mai | Mtn | CI00978 | 3G_CI00978_YopPortBouet2Bis |  | CI00978 | YOPOUGON | ABIDJAN | ABIDJAN | DISTRICT AUTONOME ABIDJAN | 1 | N/A | 9 | -4.09441666666667 | 5.34377777777778 | Autostable | 32 | 39788 | 3G | NODEB | YOPRNC1 | 240 | 2081 | 0 | 5 | 22 | 1999 x 429 x 196 | ASI4517R3v18 | 44.2 | 17 | 2100 | N/A | N/A | 65° | 7,5° | CIE |  |  | FO | 41244 | 5.34377777777778,-4.09441666666667
2021 | Mai | Mtn | CI02454 | 3G_CI02454_PlateauCash |  | CI02454 | PLATEAU | ABIDJAN | ABIDJAN | DISTRICT AUTONOME ABIDJAN | 1 | N/A | 12 | -4.01930556 | 5.32031667 | Mat | 15 | 54546 | 3G | NODEB | BGVRNC1 | 30 | 2091 | 0 | 4 | 57.3 | 1999 x 429 x 196 | ASI4517R3v18 | 44.3 | 17 | 2100 | N/A | N/A | 65° | 7,5° | CIE |  |  | FO | 42620 | 5.32031667,-4.01930556
2021 | Mai | Mtn | CI00979 | 3G_CI00979_YopAndokoi2 |  | CI00979 | YOPOUGON | ABIDJAN | ABIDJAN | DISTRICT AUTONOME ABIDJAN | 1 | N/A | 12 | -4.06345 | 5.36119 | Mat | 20.1 | 39796 | 3G | NODEB | YOPRNC1 | 0 | 2081 | 0 | 6 | 17.6 | 1999 x 429 x 196 | ASI4517R3v18 | 44.2 | 17 | 2100 | N/A | N/A | 65° | 7,5° | CIE |  |  | FO | 42184 | 5.36119,-4.06345
2021 | Mai | Mtn | CI02454 | 3G_CI02454_PlateauCash |  | CI02454 | PLATEAU | ABIDJAN | ABIDJAN | DISTRICT AUTONOME ABIDJAN | 1 | N/A | 12 | -4.01930556 | 5.32031667 | Mat | 15 | 54547 | 3G | NODEB | BGVRNC1 | 185 | 2091 | 0 | 4 | 57.3 | 1999 x 429 x 196 | ASI4517R3v18 | 44.3 | 17 | 2100 | N/A | N/A | 65° | 7,5° | CIE |  |  | FO | 42620 | 5.32031667,-4.01930556
2021 | Mai | Mtn | CI00979 | 3G_CI00979_YopAndokoi2 |  | CI00979 | YOPOUGON | ABIDJAN | ABIDJAN | DISTRICT AUTONOME ABIDJAN | 1 | N/A | 12 | -4.06345 | 5.36119 | Mat | 20.1 | 39797 | 3G | NODEB | YOPRNC1 | 120 | 2081 | 0 | 6 | 17.6 | 1999 x 429 x 196 | ASI4517R3v18 | 44.2 | 17 | 2100 | N/A | N/A | 65° | 7,5° | CIE |  |  | FO | 42184 | 5.36119,-4.06345
2021 | Mai | Mtn | CI02454 | 3G_CI02454_PlateauCash |  | CI02454 | PLATEAU | ABIDJAN | ABIDJAN | DISTRICT AUTONOME ABIDJAN | 1 | N/A | 12 | -4.01930556 | 5.32031667 | Mat | 15 | 54548 | 3G | NODEB | BGVRNC1 | 290 | 2091 | 0 | 2 | 57.3 | 1999 x 429 x 196 | ASI4517R3v18 | 44.3 | 17 | 2100 | N/A | N/A | 65° | 7,5° | CIE |  |  | FO | 42620 | 5.32031667,-4.01930556
2021 | Mai | Mtn | CI00979 | 3G_CI00979_YopAndokoi2 |  | CI00979 | YOPOUGON | ABIDJAN | ABIDJAN | DISTRICT AUTONOME ABIDJAN | 1 | N/A | 12 | -4.06345 | 5.36119 | Mat | 20.1 | 39798 | 3G | NODEB | YOPRNC1 | 240 | 2081 | 0 | 6 | 17.6 | 1999 x 429 x 196 | ASI4517R3v18 | 44.2 | 17 | 2100 | N/A | N/A | 65° | 7,5° | CIE |  |  | FO | 42184 | 5.36119,-4.06345
2021 | Mai | Mtn | CI00140 | 3G_CI00140_Agban2 |  | CI00140 | COCODY | ABIDJAN | ABIDJAN | DISTRICT AUTONOME ABIDJAN | 1 | N/A | 21 | -4.00458333333333 | 5.36822222222222 | Haubané | 22 | 31406 | 3G | NODEB | BGVRNC1 | 100 | 2092 | 0 | 6 | 57.3 | 1999 x 429 x 196 | ASI4517R3v18 | 46 | 17 | 2100 | N/A | N/A | 65° | 7,5° | CIE |  |  | FO | 42038 | 5.36822222222222,-4.00458333333333
2021 | Mai | Mtn | CI00981 | 3G_CI00981_YopLycceNew |  | CI00981 | YOPOUGON | ABIDJAN | ABIDJAN | DISTRICT AUTONOME ABIDJAN | 1 | N/A | 12 | -4.08855555555555 | 5.35613888888889 | Mat | 18 | 39816 | 3G | NODEB | YOPRNC1 | 20 | 2081 | 0 | 4 | 57.3 | 1999 x 429 x 196 | ASI4517R3v18 | 44.2 | 17 | 2100 | N/A | N/A | 65° | 7,5° | CIE |  |  | FO | 41244 | 5.35613888888889,-4.08855555555555
2021 | Mai | Mtn | CI00140 | 3G_CI00140_Agban2 |  | CI00140 | COCODY | ABIDJAN | ABIDJAN | DISTRICT AUTONOME ABIDJAN | 1 | N/A | 21 | -4.00458333333333 | 5.36822222222222 | Haubané | 22 | 31407 | 3G | NODEB | BGVRNC1 | 230 | 2092 | 0 | 6 | 57.3 | 1999 x 429 x 196 | ASI4517R3v18 | 46 | 17 | 2100 | N/A | N/A | 65° | 7,5° | CIE |  |  | FO | 42038 | 5.36822222222222,-4.00458333333333
2021 | Mai | Mtn | CI00981 | 3G_CI00981_YopLycceNew |  | CI00981 | YOPOUGON | ABIDJAN | ABIDJAN | DISTRICT AUTONOME ABIDJAN | 1 | N/A | 12 | -4.08855555555555 | 5.35613888888889 | Mat | 18 | 39817 | 3G | NODEB | YOPRNC1 | 90 | 2081 | 0 | 4 | 57.3 | 1999 x 429 x 196 | ASI4517R3v18 | 44.2 | 17 | 2100 | N/A | N/A | 65° | 7,5° | CIE |  |  | FO | 41244 | 5.35613888888889,-4.08855555555555
2021 | Mai | Mtn | CI00140 | 3G_CI00140_Agban2 |  | CI00140 | COCODY | ABIDJAN | ABIDJAN | DISTRICT AUTONOME ABIDJAN | 1 | N/A | 21 | -4.00458333333333 | 5.36822222222222 | Haubané | 22 | 31408 | 3G | NODEB | BGVRNC1 | 340 | 2092 | 0 | 6 | 57.3 | 1999 x 429 x 196 | ASI4517R3v18 | 46 | 17 | 2100 | N/A | N/A | 65° | 7,5° | CIE |  |  | FO | 42038 | 5.36822222222222,-4.00458333333333
2021 | Mai | Mtn | CI00981 | 3G_CI00981_YopLycceNew |  | CI00981 | YOPOUGON | ABIDJAN | ABIDJAN | DISTRICT AUTONOME ABIDJAN | 1 | N/A | 12 | -4.08855555555555 | 5.35613888888889 | Mat | 18 | 39818 | 3G | NODEB | YOPRNC1 | 280 | 2081 | 0 | 4 | 57.3 | 1999 x 429 x 196 | ASI4517R3v18 | 44.2 | 17 | 2100 | N/A | N/A | 65° | 7,5° | CIE |  |  | FO | 41244 | 5.35613888888889,-4.08855555555555
2021 | Mai | Mtn | CI02441 | 3G_CI02441_CocodyStAmbroise |  | CI02441 | COCODY | ABIDJAN | ABIDJAN | DISTRICT AUTONOME ABIDJAN | 1 | N/A | 12 | -3.986 | 5.39279 | Haubané | 24 | 54410 | 3G | NODEB | BGVRNC1 | 120 | 2093 | 0 | 4 | 24 | 1999 x 429 x 196 | ASI4517R3v18 | 44.1 | 17 | 2100 | N/A | N/A | 65° | 7,5° | CIE |  |  | FO | 42951 | 5.39279,-3.986
2021 | Mai | Mtn | CI00982 | 3G_CI00982_YopMaroc |  | CI00982 | YOPOUGON | ABIDJAN | ABIDJAN | DISTRICT AUTONOME ABIDJAN | 1 | N/A | 9 | -4.09936111111111 | 5.33236111111111 | Mat | 24.7 | 39826 | 3G | NODEB | YOPRNC1 | 0 | 2081 | 0 | 4 | 22 | 1999 x 429 x 196 | ASI4517R3v18 | 44.1 | 17 | 2100 | N/A | N/A | 65° | 7,5° | CIE |  |  | FO | 41836 | 5.33236111111111,-4.09936111111111
2021 | Mai | Mtn | CI02441 | 3G_CI02441_CocodyStAmbroise |  | CI02441 | COCODY | ABIDJAN | ABIDJAN | DISTRICT AUTONOME ABIDJAN | 1 | N/A | 12 | -3.986 | 5.39279 | Haubané | 24 | 54411 | 3G | NODEB | BGVRNC1 | 245 | 2093 | 0 | 4 | 24 | 1999 x 429 x 196 | ASI4517R3v18 | 44.1 | 17 | 2100 | N/A | N/A | 65° | 7,5° | CIE |  |  | FO | 42951 | 5.39279,-3.986
2021 | Mai | Mtn | CI00982 | 3G_CI00982_YopMaroc |  | CI00982 | YOPOUGON | ABIDJAN | ABIDJAN | DISTRICT AUTONOME ABIDJAN | 1 | N/A | 9 | -4.09936111111111 | 5.33236111111111 | Mat | 24.7 | 39827 | 3G | NODEB | YOPRNC1 | 120 | 2081 | 0 | 4 | 22 | 1999 x 429 x 196 | ASI4517R3v18 | 44.1 | 17 | 2100 | N/A | N/A | 65° | 7,5° | CIE |  |  | FO | 41836 | 5.33236111111111,-4.09936111111111
2021 | Mai | Mtn | CI02441 | 3G_CI02441_CocodyStAmbroise |  | CI02441 | COCODY | ABIDJAN | ABIDJAN | DISTRICT AUTONOME ABIDJAN | 1 | N/A | 12 | -3.986 | 5.39279 | Haubané | 24 | 54412 | 3G | NODEB | BGVRNC1 | 330 | 2093 | 0 | 4 | 24 | 1999 x 429 x 196 | ASI4517R3v18 | 44.1 | 17 | 2100 | N/A | N/A | 65° | 7,5° | CIE |  |  | FO | 42951 | 5.39279,-3.986
2021 | Mai | Mtn | CI00982 | 3G_CI00982_YopMaroc |  | CI00982 | YOPOUGON | ABIDJAN | ABIDJAN | DISTRICT AUTONOME ABIDJAN | 1 | N/A | 9 | -4.09936111111111 | 5.33236111111111 | Mat | 24.7 | 39828 | 3G | NODEB | YOPRNC1 | 240 | 2081 | 0 | 4 | 22 | 1999 x 429 x 196 | ASI4517R3v18 | 44.1 | 17 | 2100 | N/A | N/A | 65° | 7,5° | CIE |  |  | FO | 41836 | 5.33236111111111,-4.09936111111111
2021 | Mai | Mtn | CI00983 | 3G_CI00983_GescoFouriere |  | CI00983 | YOPOUGON | ABIDJAN | ABIDJAN | DISTRICT AUTONOME ABIDJAN | 1 | N/A | 18 | -4.10022222222222 | 5.36775 | Autostable | 36.56 | 39836 | 3G | NODEB | YOPRNC1 | 70 | 2081 | 3 | 4 | 36 | 1999 x 429 x 196 | ASI4517R3v18 | 46 | 17 | 2100 | N/A | N/A | 65° | 7,5° | CIE |  |  | FO | 42029 | 5.36775,-4.10022222222222
2021 | Mai | Mtn | CI02441 | 3G_CI02441_CocodyStAmbroise |  | CI02441 | COCODY | ABIDJAN | ABIDJAN | DISTRICT AUTONOME ABIDJAN | 1 | N/A | 12 | -3.986 | 5.39279 | Haubané | 24 | 54413 | 3G | NODEB | BGVRNC1 | 120 | 2093 | 0 | 4 | 24 | 1999 x 429 x 196 | ASI4517R3v18 | 44.1 | 17 | 2100 | N/A | N/A | 65° | 7,5° | CIE |  |  | FO | 42951 | 5.39279,-3.986
2021 | Mai | Mtn | CI02441 | 3G_CI02441_CocodyStAmbroise |  | CI02441 | COCODY | ABIDJAN | ABIDJAN | DISTRICT AUTONOME ABIDJAN | 1 | N/A | 12 | -3.986 | 5.39279 | Haubané | 24 | 54414 | 3G | NODEB | BGVRNC1 | 245 | 2093 | 0 | 4 | 24 | 1999 x 429 x 196 | ASI4517R3v18 | 44.1 | 17 | 2100 | N/A | N/A | 65° | 7,5° | CIE |  |  | FO | 42951 | 5.39279,-3.986
2021 | Mai | Mtn | CI02441 | 3G_CI02441_CocodyStAmbroise |  | CI02441 | COCODY | ABIDJAN | ABIDJAN | DISTRICT AUTONOME ABIDJAN | 1 | N/A | 12 | -3.986 | 5.39279 | Haubané | 24 | 54415 | 3G | NODEB | BGVRNC1 | 330 | 2093 | 0 | 4 | 24 | 1999 x 429 x 196 | ASI4517R3v18 | 44.1 | 17 | 2100 | N/A | N/A | 65° | 7,5° | CIE |  |  | FO | 42951 | 5.39279,-3.986
2021 | Mai | Mtn | CI02944 | 3G_CI02944_BondoukouMairie |  | CI02944 | BONDOUKOU | BONDOUKOU | BONDOUKOU | GONTOUGO | 1 | N/A | 9 | -2.801314 | 8.05526 | Autostable | 55 | 59440 | 3G | NODEB | BGVRNC1 | 0 | 2094 | 3 | 3 | 40 | 1999 x 429 x 196 | ASI4517R3v18 | 46 | 17 | 2100 | N/A | N/A | 65° | 7,5° | CIE |  |  | FH | 42957 | 8.05526,-2.801314
2021 | Mai | Mtn | CI02944 | 3G_CI02944_BondoukouMairie |  | CI02944 | BONDOUKOU | BONDOUKOU | BONDOUKOU | GONTOUGO | 1 | N/A | 9 | -2.801314 | 8.05526 | Autostable | 55 | 59441 | 3G | NODEB | BGVRNC1 | 120 | 2094 | 3 | 3 | 40 | 1999 x 429 x 196 | ASI4517R3v18 | 46 | 17 | 2100 | N/A | N/A | 65° | 7,5° | CIE |  |  | FH | 42957 | 8.05526,-2.801314
2021 | Mai | Mtn | CI02944 | 3G_CI02944_BondoukouMairie |  | CI02944 | BONDOUKOU | BONDOUKOU | BONDOUKOU | GONTOUGO | 1 | N/A | 9 | -2.801314 | 8.05526 | Autostable | 55 | 59442 | 3G | NODEB | BGVRNC1 | 240 | 2094 | 3 | 3 | 40 | 1999 x 429 x 196 | ASI4517R3v18 | 46 | 17 | 2100 | N/A | N/A | 65° | 7,5° | CIE |  |  | FH | 42957 | 8.05526,-2.801314
2021 | Mai | Mtn | CI02944 | 3G_CI02944_BondoukouMairie |  | CI02944 | BONDOUKOU | BONDOUKOU | BONDOUKOU | GONTOUGO | 1 | N/A | 9 | -2.801314 | 8.05526 | Autostable | 55 | 59443 | 3G | NODEB | BGVRNC1 | 0 | 2094 | 3 | 3 | 40 | 1999 x 429 x 196 | ASI4517R3v18 | 46 | 17 | 2100 | N/A | N/A | 65° | 7,5° | CIE |  |  | FH | 42957 | 8.05526,-2.801314
2021 | Mai | Mtn | CI02944 | 3G_CI02944_BondoukouMairie |  | CI02944 | BONDOUKOU | BONDOUKOU | BONDOUKOU | GONTOUGO | 1 | N/A | 9 | -2.801314 | 8.05526 | Autostable | 55 | 59444 | 3G | NODEB | BGVRNC1 | 120 | 2094 | 3 | 3 | 40 | 1999 x 429 x 196 | ASI4517R3v18 | 46 | 17 | 2100 | N/A | N/A | 65° | 7,5° | CIE |  |  | FH | 42957 | 8.05526,-2.801314
2021 | Mai | Mtn | CI00983 | 3G_CI00983_GescoFouriere |  | CI00983 | YOPOUGON | ABIDJAN | ABIDJAN | DISTRICT AUTONOME ABIDJAN | 1 | N/A | 18 | -4.10022222222222 | 5.36775 | Autostable | 36.56 | 39837 | 3G | NODEB | YOPRNC1 | 170 | 2081 | 3 | 8 | 36 | 1999 x 429 x 196 | ASI4517R3v18 | 46 | 17 | 2100 | N/A | N/A | 65° | 7,5° | CIE |  |  | FO | 42029 | 5.36775,-4.10022222222222
2021 | Mai | Mtn | CI02944 | 3G_CI02944_BondoukouMairie |  | CI02944 | BONDOUKOU | BONDOUKOU | BONDOUKOU | GONTOUGO | 1 | N/A | 9 | -2.801314 | 8.05526 | Autostable | 55 | 59445 | 3G | NODEB | BGVRNC1 | 240 | 2094 | 3 | 3 | 40 | 1999 x 429 x 196 | ASI4517R3v18 | 46 | 17 | 2100 | N/A | N/A | 65° | 7,5° | CIE |  |  | FH | 42957 | 8.05526,-2.801314
2021 | Mai | Mtn | CI02840 | 3G_CI02840_CocodyDiaspora |  | CI02840 | COCODY | ABIDJAN | ABIDJAN | DISTRICT AUTONOME ABIDJAN | 1 | N/A | 12 | -3.96583 | 5.39833 | Autostable | 55 | 58400 | 3G | NODEB | BGVRNC1 | 5 | 2093 | 0 | 4 | 15 | 1999 x 429 x 196 | ASI4517R3v18 | 44.2 | 17 | 2100 | N/A | N/A | 65° | 7,5° | CIE |  |  | FO | 42963 | 5.39833,-3.96583
2021 | Mai | Mtn | CI00983 | 3G_CI00983_GescoFouriere |  | CI00983 | YOPOUGON | ABIDJAN | ABIDJAN | DISTRICT AUTONOME ABIDJAN | 1 | N/A | 18 | -4.10022222222222 | 5.36775 | Autostable | 36.56 | 39838 | 3G | NODEB | YOPRNC1 | 320 | 2081 | 3 | 8 | 36 | 1999 x 429 x 196 | ASI4517R3v18 | 46 | 17 | 2100 | N/A | N/A | 65° | 7,5° | CIE |  |  | FO | 42029 | 5.36775,-4.10022222222222
2021 | Mai | Mtn | CI02840 | 3G_CI02840_CocodyDiaspora |  | CI02840 | COCODY | ABIDJAN | ABIDJAN | DISTRICT AUTONOME ABIDJAN | 1 | N/A | 12 | -3.96583 | 5.39833 | Autostable | 55 | 58401 | 3G | NODEB | BGVRNC1 | 100 | 2093 | 0 | 4 | 15 | 1999 x 429 x 196 | ASI4517R3v18 | 44.2 | 17 | 2100 | N/A | N/A | 65° | 7,5° | CIE |  |  | FO | 42963 | 5.39833,-3.96583
2021 | Mai | Mtn | CI00985 | 3G_CI00985_AnyamaZonssokoi |  | CI00985 | ANYAMA | ABIDJAN | ABIDJAN | DISTRICT AUTONOME ABIDJAN | 1 | N/A | 12 | -4.04980555555556 | 5.498 | Autostable | 36 | 39856 | 3G | NODEB | YOPRNC1 | 80 | 2083 | 6 | 4 | 57.3 | 1999 x 429 x 196 | ASI4517R3v18 | 44.2 | 17 | 2100 | N/A | N/A | 65° | 7,5° | CIE |  |  | FO | 41244 | 5.498,-4.04980555555556
2021 | Mai | Mtn | CI02840 | 3G_CI02840_CocodyDiaspora |  | CI02840 | COCODY | ABIDJAN | ABIDJAN | DISTRICT AUTONOME ABIDJAN | 1 | N/A | 12 | -3.96583 | 5.39833 | Autostable | 55 | 58402 | 3G | NODEB | BGVRNC1 | 230 | 2093 | 0 | 4 | 15 | 1999 x 429 x 196 | ASI4517R3v18 | 44.2 | 17 | 2100 | N/A | N/A | 65° | 7,5° | CIE |  |  | FO | 42963 | 5.39833,-3.96583
2021 | Mai | Mtn | CI00985 | 3G_CI00985_AnyamaZonssokoi |  | CI00985 | ANYAMA | ABIDJAN | ABIDJAN | DISTRICT AUTONOME ABIDJAN | 1 | N/A | 12 | -4.04980555555556 | 5.498 | Autostable | 36 | 39857 | 3G | NODEB | YOPRNC1 | 220 | 2083 | 6 | 4 | 57.3 | 1999 x 429 x 196 | ASI4517R3v18 | 44.2 | 17 | 2100 | N/A | N/A | 65° | 7,5° | CIE |  |  | FO | 41244 | 5.498,-4.04980555555556
2021 | Mai | Mtn | CI02840 | 3G_CI02840_CocodyDiaspora |  | CI02840 | COCODY | ABIDJAN | ABIDJAN | DISTRICT AUTONOME ABIDJAN | 1 | N/A | 12 | -3.96583 | 5.39833 | Autostable | 55 | 58403 | 3G | NODEB | BGVRNC1 | 5 | 2093 | 0 | 4 | 15 | 1999 x 429 x 196 | ASI4517R3v18 | 44.2 | 17 | 2100 | N/A | N/A | 65° | 7,5° | CIE |  |  | FO | 42963 | 5.39833,-3.96583
2021 | Mai | Mtn | CI00985 | 3G_CI00985_AnyamaZonssokoi |  | CI00985 | ANYAMA | ABIDJAN | ABIDJAN | DISTRICT AUTONOME ABIDJAN | 1 | N/A | 12 | -4.04980555555556 | 5.498 | Autostable | 36 | 39858 | 3G | NODEB | YOPRNC1 | 320 | 2083 | 6 | 4 | 57.3 | 1999 x 429 x 196 | ASI4517R3v18 | 44.2 | 17 | 2100 | N/A | N/A | 65° | 7,5° | CIE |  |  | FO | 41244 | 5.498,-4.04980555555556
2021 | Mai | Mtn | CI00987 | 3G_CI00987_YopLokoua |  | CI00987 | YOPOUGON | ABIDJAN | ABIDJAN | DISTRICT AUTONOME ABIDJAN | 1 | N/A | 9 | -4.09977777777778 | 5.31669444444444 | Mat | 16.36 | 39876 | 3G | NODEB | YOPRNC1 | 0 | 2081 | 0 | 3 | 22 | 1999 x 429 x 196 | ASI4517R3v18 | 44.2 | 17 | 2100 | N/A | N/A | 65° | 7,5° | CIE |  |  | FO | 41821 | 5.31669444444444,-4.09977777777778
2021 | Mai | Mtn | CI02840 | 3G_CI02840_CocodyDiaspora |  | CI02840 | COCODY | ABIDJAN | ABIDJAN | DISTRICT AUTONOME ABIDJAN | 1 | N/A | 12 | -3.96583 | 5.39833 | Autostable | 55 | 58404 | 3G | NODEB | BGVRNC1 | 100 | 2093 | 0 | 4 | 15 | 1999 x 429 x 196 | ASI4517R3v18 | 44.2 | 17 | 2100 | N/A | N/A | 65° | 7,5° | CIE |  |  | FO | 42963 | 5.39833,-3.96583
2021 | Mai | Mtn | CI00987 | 3G_CI00987_YopLokoua |  | CI00987 | YOPOUGON | ABIDJAN | ABIDJAN | DISTRICT AUTONOME ABIDJAN | 1 | N/A | 9 | -4.09977777777778 | 5.31669444444444 | Mat | 16.36 | 39877 | 3G | NODEB | YOPRNC1 | 120 | 2081 | 0 | 3 | 22 | 1999 x 429 x 196 | ASI4517R3v18 | 44.2 | 17 | 2100 | N/A | N/A | 65° | 7,5° | CIE |  |  | FO | 41821 | 5.31669444444444,-4.09977777777778
2021 | Mai | Mtn | CI02840 | 3G_CI02840_CocodyDiaspora |  | CI02840 | COCODY | ABIDJAN | ABIDJAN | DISTRICT AUTONOME ABIDJAN | 1 | N/A | 12 | -3.96583 | 5.39833 | Autostable | 55 | 58405 | 3G | NODEB | BGVRNC1 | 230 | 2093 | 0 | 4 | 15 | 1999 x 429 x 196 | ASI4517R3v18 | 44.2 | 17 | 2100 | N/A | N/A | 65° | 7,5° | CIE |  |  | FO | 42963 | 5.39833,-3.96583
2021 | Mai | Mtn | CI00987 | 3G_CI00987_YopLokoua |  | CI00987 | YOPOUGON | ABIDJAN | ABIDJAN | DISTRICT AUTONOME ABIDJAN | 1 | N/A | 9 | -4.09977777777778 | 5.31669444444444 | Mat | 16.36 | 39878 | 3G | NODEB | YOPRNC1 | 240 | 2081 | 0 | 3 | 22 | 1999 x 429 x 196 | ASI4517R3v18 | 44.2 | 17 | 2100 | N/A | N/A | 65° | 7,5° | CIE |  |  | FO | 41821 | 5.31669444444444,-4.09977777777778
2021 | Mai | Mtn | CI00263 | 3G_CI00263_TradeCenter |  | CI00263 | PLATEAU | ABIDJAN | ABIDJAN | DISTRICT AUTONOME ABIDJAN | 1 | N/A | 7 | -4.01577777777778 | 5.31816666666667 | Mat | 11 | 32630 | 3G | NODEB | BGVRNC1 | 75 | 2091 | 4 | 4 | 15 | 1999 x 429 x 196 | ASI4517R3v18 | 44.1 | 17 | 2100 | N/A | N/A | 65° | 7,5° | CIE |  |  | FO | 42968 | 5.31816666666667,-4.01577777777778
2021 | Mai | Mtn | CI00993 | 3G_CI00993_YopEppSicogi |  | CI00993 | YOPOUGON | ABIDJAN | ABIDJAN | DISTRICT AUTONOME ABIDJAN | 1 | N/A | 21 | -4.08022222222222 | 5.34297222222222 | Autostable | 20 | 39936 | 3G | NODEB | YOPRNC1 | 0 | 2081 | 0 | 2 | 22 | 1999 x 429 x 196 | ASI4517R3v18 | 46 | 17 | 2100 | N/A | N/A | 65° | 7,5° | CIE |  |  | FO | 42026 | 5.34297222222222,-4.08022222222222
2021 | Mai | Mtn | CI00263 | 3G_CI00263_TradeCenter |  | CI00263 | PLATEAU | ABIDJAN | ABIDJAN | DISTRICT AUTONOME ABIDJAN | 1 | N/A | 7 | -4.01577777777778 | 5.31816666666667 | Mat | 11 | 32631 | 3G | NODEB | BGVRNC1 | 220 | 2091 | 4 | 4 | 15 | 1999 x 429 x 196 | ASI4517R3v18 | 44.1 | 17 | 2100 | N/A | N/A | 65° | 7,5° | CIE |  |  | FO | 42968 | 5.31816666666667,-4.01577777777778
2021 | Mai | Mtn | CI00993 | 3G_CI00993_YopEppSicogi |  | CI00993 | YOPOUGON | ABIDJAN | ABIDJAN | DISTRICT AUTONOME ABIDJAN | 1 | N/A | 21 | -4.08022222222222 | 5.34297222222222 | Autostable | 20 | 39937 | 3G | NODEB | YOPRNC1 | 110 | 2081 | 0 | 2 | 22 | 1999 x 429 x 196 | ASI4517R3v18 | 46 | 17 | 2100 | N/A | N/A | 65° | 7,5° | CIE |  |  | FO | 42026 | 5.34297222222222,-4.08022222222222
2021 | Mai | Mtn | CI00263 | 3G_CI00263_TradeCenter |  | CI00263 | PLATEAU | ABIDJAN | ABIDJAN | DISTRICT AUTONOME ABIDJAN | 1 | N/A | 7 | -4.01577777777778 | 5.31816666666667 | Mat | 11 | 32633 | 3G | NODEB | BGVRNC1 | 75 | 2091 | 4 | 4 | 15 | 1999 x 429 x 196 | ASI4517R3v18 | 44.1 | 17 | 2100 | N/A | N/A | 65° | 7,5° | CIE |  |  | FO | 42968 | 5.31816666666667,-4.01577777777778
2021 | Mai | Mtn | CI00993 | 3G_CI00993_YopEppSicogi |  | CI00993 | YOPOUGON | ABIDJAN | ABIDJAN | DISTRICT AUTONOME ABIDJAN | 1 | N/A | 21 | -4.08022222222222 | 5.34297222222222 | Autostable | 20 | 39938 | 3G | NODEB | YOPRNC1 | 210 | 2081 | 0 | 2 | 22 | 1999 x 429 x 196 | ASI4517R3v18 | 46 | 17 | 2100 | N/A | N/A | 65° | 7,5° | CIE |  |  | FO | 42026 | 5.34297222222222,-4.08022222222222
2021 | Mai | Mtn | CI00263 | 3G_CI00263_TradeCenter |  | CI00263 | PLATEAU | ABIDJAN | ABIDJAN | DISTRICT AUTONOME ABIDJAN | 1 | N/A | 7 | -4.01577777777778 | 5.31816666666667 | Mat | 11 | 32634 | 3G | NODEB | BGVRNC1 | 220 | 2091 | 4 | 4 | 15 | 1999 x 429 x 196 | ASI4517R3v18 | 44.1 | 17 | 2100 | N/A | N/A | 65° | 7,5° | CIE |  |  | FO | 42968 | 5.31816666666667,-4.01577777777778
2021 | Mai | Mtn | CI01206 | 3G_CI01206_Abobodoume |  | CI01206 | ATTECOUBE | ABIDJAN | ABIDJAN | DISTRICT AUTONOME ABIDJAN | 1 | N/A | 21 | -4.03787 | 5.30981 | Autostable | 20 | 42066 | 3G | NODEB | YOPRNC1 | 0 | 2081 | 0 | 4 | 22 | 1999 x 429 x 196 | ASI4517R3v18 | 46 | 17 | 2100 | N/A | N/A | 65° | 7,5° | CIE |  |  | FO | 42114 | 5.30981,-4.03787
2021 | Mai | Mtn | CI01682 | 3G_CI01682_PalmierHotelIvoire |  | CI01682 | COCODY | ABIDJAN | ABIDJAN | DISTRICT AUTONOME ABIDJAN | 1 | N/A | 15 | -4.004607 | 5.325549 | Autostable | 20 | 46820 | 3G | NODEB | BGVRNC1 | 10 | 2091 | 0 | 6 | 20 | 1999 x 429 x 196 | ASI4517R3v18 | 46 | 17 | 2100 | N/A | N/A | 65° | 7,5° | CIE |  |  | FH | 42986 | 5.325549,-4.004607
2021 | Mai | Mtn | CI01206 | 3G_CI01206_Abobodoume |  | CI01206 | ATTECOUBE | ABIDJAN | ABIDJAN | DISTRICT AUTONOME ABIDJAN | 1 | N/A | 21 | -4.03787 | 5.30981 | Autostable | 20 | 42067 | 3G | NODEB | YOPRNC1 | 120 | 2081 | 0 | 4 | 22 | 1999 x 429 x 196 | ASI4517R3v18 | 46 | 17 | 2100 | N/A | N/A | 65° | 7,5° | CIE |  |  | FO | 42114 | 5.30981,-4.03787
2021 | Mai | Mtn | CI01682 | 3G_CI01682_PalmierHotelIvoire |  | CI01682 | COCODY | ABIDJAN | ABIDJAN | DISTRICT AUTONOME ABIDJAN | 1 | N/A | 15 | -4.004607 | 5.325549 | Autostable | 20 | 46821 | 3G | NODEB | BGVRNC1 | 160 | 2091 | 0 | 6 | 20 | 1999 x 429 x 196 | ASI4517R3v18 | 46 | 17 | 2100 | N/A | N/A | 65° | 7,5° | CIE |  |  | FH | 42986 | 5.325549,-4.004607
2021 | Mai | Mtn | CI01206 | 3G_CI01206_Abobodoume |  | CI01206 | ATTECOUBE | ABIDJAN | ABIDJAN | DISTRICT AUTONOME ABIDJAN | 1 | N/A | 21 | -4.03787 | 5.30981 | Autostable | 20 | 42068 | 3G | NODEB | YOPRNC1 | 240 | 2081 | 0 | 4 | 22 | 1999 x 429 x 196 | ASI4517R3v18 | 46 | 17 | 2100 | N/A | N/A | 65° | 7,5° | CIE |  |  | FO | 42114 | 5.30981,-4.03787
2021 | Mai | Mtn | CI01682 | 3G_CI01682_PalmierHotelIvoire |  | CI01682 | COCODY | ABIDJAN | ABIDJAN | DISTRICT AUTONOME ABIDJAN | 1 | N/A | 15 | -4.004607 | 5.325549 | Autostable | 20 | 46822 | 3G | NODEB | BGVRNC1 | 325 | 2091 | 0 | 6 | 20 | 1999 x 429 x 196 | ASI4517R3v18 | 46 | 17 | 2100 | N/A | N/A | 65° | 7,5° | CIE |  |  | FH | 42986 | 5.325549,-4.004607
2021 | Mai | Mtn | CI01207 | 3G_CI01207_AcademieMer2 |  | CI01207 | YOPOUGON | ABIDJAN | ABIDJAN | DISTRICT AUTONOME ABIDJAN | 1 | N/A | 9 | -4.11252222222222 | 5.32699722222222 | Mat | 21.55 | 42076 | 3G | NODEB | YOPRNC1 | 0 | 2081 | 0 | 6 | 22 | 1999 x 429 x 196 | ASI4517R3v18 | 44.2 | 17 | 2100 | N/A | N/A | 65° | 7,5° | CIE |  |  | FO | 41821 | 5.32699722222222,-4.11252222222222
2021 | Mai | Mtn | CI01682 | 3G_CI01682_PalmierHotelIvoire |  | CI01682 | COCODY | ABIDJAN | ABIDJAN | DISTRICT AUTONOME ABIDJAN | 1 | N/A | 15 | -4.004607 | 5.325549 | Autostable | 20 | 46823 | 3G | NODEB | BGVRNC1 | 10 | 2091 | 0 | 6 | 20 | 1999 x 429 x 196 | ASI4517R3v18 | 46 | 17 | 2100 | N/A | N/A | 65° | 7,5° | CIE |  |  | FH | 42986 | 5.325549,-4.004607
2021 | Mai | Mtn | CI01207 | 3G_CI01207_AcademieMer2 |  | CI01207 | YOPOUGON | ABIDJAN | ABIDJAN | DISTRICT AUTONOME ABIDJAN | 1 | N/A | 9 | -4.11252222222222 | 5.32699722222222 | Mat | 21.55 | 42077 | 3G | NODEB | YOPRNC1 | 115 | 2081 | 0 | 6 | 22 | 1999 x 429 x 196 | ASI4517R3v18 | 44.2 | 17 | 2100 | N/A | N/A | 65° | 7,5° | CIE |  |  | FO | 41821 | 5.32699722222222,-4.11252222222222
2021 | Mai | Mtn | CI01682 | 3G_CI01682_PalmierHotelIvoire |  | CI01682 | COCODY | ABIDJAN | ABIDJAN | DISTRICT AUTONOME ABIDJAN | 1 | N/A | 15 | -4.004607 | 5.325549 | Autostable | 20 | 46824 | 3G | NODEB | BGVRNC1 | 160 | 2091 | 0 | 6 | 20 | 1999 x 429 x 196 | ASI4517R3v18 | 46 | 17 | 2100 | N/A | N/A | 65° | 7,5° | CIE |  |  | FH | 42986 | 5.325549,-4.004607
2021 | Mai | Mtn | CI01207 | 3G_CI01207_AcademieMer2 |  | CI01207 | YOPOUGON | ABIDJAN | ABIDJAN | DISTRICT AUTONOME ABIDJAN | 1 | N/A | 9 | -4.11252222222222 | 5.32699722222222 | Mat | 21.55 | 42078 | 3G | NODEB | YOPRNC1 | 240 | 2081 | 0 | 6 | 22 | 1999 x 429 x 196 | ASI4517R3v18 | 44.2 | 17 | 2100 | N/A | N/A | 65° | 7,5° | CIE |  |  | FO | 41821 | 5.32699722222222,-4.11252222222222
2021 | Mai | Mtn | CI01208 | 3G_CI01208_YopCampmilitaire |  | CI01208 | YOPOUGON | ABIDJAN | ABIDJAN | DISTRICT AUTONOME ABIDJAN | 1 | N/A | 9 | -4.06606 | 5.31789 | Haubané | 24 | 42086 | 3G | NODEB | YOPRNC1 | 10 | 2081 | 0 | 5 | 22 | 1999 x 429 x 196 | ASI4517R3v18 | 44.2 | 17 | 2100 | N/A | N/A | 65° | 7,5° | CIE |  |  | FO | 41764 | 5.31789,-4.06606
2021 | Mai | Mtn | CI01682 | 3G_CI01682_PalmierHotelIvoire |  | CI01682 | COCODY | ABIDJAN | ABIDJAN | DISTRICT AUTONOME ABIDJAN | 1 | N/A | 15 | -4.004607 | 5.325549 | Autostable | 20 | 46825 | 3G | NODEB | BGVRNC1 | 325 | 2091 | 0 | 6 | 20 | 1999 x 429 x 196 | ASI4517R3v18 | 46 | 17 | 2100 | N/A | N/A | 65° | 7,5° | CIE |  |  | FH | 42986 | 5.325549,-4.004607
2021 | Mai | Mtn | CI02731 | 3G_CI02731_PalmierPontDeGaulle |  | CI02731 | PLATEAU | ABIDJAN | ABIDJAN | DISTRICT AUTONOME ABIDJAN | 1 | N/A | 9 | -4.010838 | 5.318925 | Autostable | 20 | 57310 | 3G | NODEB | BGVRNC1 | 15 | 2091 | 0 | 12 | 22 | 1999 x 429 x 196 | ASI4517R3v18 | 46 | 17 | 2100 | N/A | N/A | 65° | 7,5° | CIE |  |  | FH | 42986 | 5.318925,-4.010838
2021 | Mai | Mtn | CI01208 | 3G_CI01208_YopCampmilitaire |  | CI01208 | YOPOUGON | ABIDJAN | ABIDJAN | DISTRICT AUTONOME ABIDJAN | 1 | N/A | 9 | -4.06606 | 5.31789 | Haubané | 24 | 42087 | 3G | NODEB | YOPRNC1 | 120 | 2081 | 0 | 5 | 22 | 1999 x 429 x 196 | ASI4517R3v18 | 44.2 | 17 | 2100 | N/A | N/A | 65° | 7,5° | CIE |  |  | FO | 41764 | 5.31789,-4.06606
2021 | Mai | Mtn | CI02731 | 3G_CI02731_PalmierPontDeGaulle |  | CI02731 | PLATEAU | ABIDJAN | ABIDJAN | DISTRICT AUTONOME ABIDJAN | 1 | N/A | 9 | -4.010838 | 5.318925 | Autostable | 20 | 57311 | 3G | NODEB | BGVRNC1 | 200 | 2091 | 0 | 12 | 22 | 1999 x 429 x 196 | ASI4517R3v18 | 46 | 17 | 2100 | N/A | N/A | 65° | 7,5° | CIE |  |  | FH | 42986 | 5.318925,-4.010838
2021 | Mai | Mtn | CI01208 | 3G_CI01208_YopCampmilitaire |  | CI01208 | YOPOUGON | ABIDJAN | ABIDJAN | DISTRICT AUTONOME ABIDJAN | 1 | N/A | 9 | -4.06606 | 5.31789 | Haubané | 24 | 42088 | 3G | NODEB | YOPRNC1 | 290 | 2081 | 0 | 5 | 22 | 1999 x 429 x 196 | ASI4517R3v18 | 44.2 | 17 | 2100 | N/A | N/A | 65° | 7,5° | CIE |  |  | FO | 41764 | 5.31789,-4.06606
2021 | Mai | Mtn | CI02731 | 3G_CI02731_PalmierPontDeGaulle |  | CI02731 | PLATEAU | ABIDJAN | ABIDJAN | DISTRICT AUTONOME ABIDJAN | 1 | N/A | 9 | -4.010838 | 5.318925 | Autostable | 20 | 57312 | 3G | NODEB | BGVRNC1 | 290 | 2091 | 0 | 12 | 22 | 1999 x 429 x 196 | ASI4517R3v18 | 46 | 17 | 2100 | N/A | N/A | 65° | 7,5° | CIE |  |  | FH | 42986 | 5.318925,-4.010838
2021 | Mai | Mtn | CI01209 | 3G_CI01209_Yop3emePont |  | CI01209 | YOPOUGON | ABIDJAN | ABIDJAN | DISTRICT AUTONOME ABIDJAN | 1 | N/A | 12 | -4.080175 | 5.36076944444444 | Autostable | 82 | 42096 | 3G | NODEB | YOPRNC1 | 360 | 2081 | 4 | 6 | 50 | 1999 x 429 x 196 | ASI4517R3v18 | 46 | 17 | 2100 | N/A | N/A | 65° | 7,5° | CIE |  |  | FO | 41402 | 5.36076944444444,-4.080175
2021 | Mai | Mtn | CI02731 | 3G_CI02731_PalmierPontDeGaulle |  | CI02731 | PLATEAU | ABIDJAN | ABIDJAN | DISTRICT AUTONOME ABIDJAN | 1 | N/A | 9 | -4.010838 | 5.318925 | Autostable | 20 | 57313 | 3G | NODEB | BGVRNC1 | 15 | 2091 | 0 | 12 | 22 | 1999 x 429 x 196 | ASI4517R3v18 | 46 | 17 | 2100 | N/A | N/A | 65° | 7,5° | CIE |  |  | FH | 42986 | 5.318925,-4.010838
2021 | Mai | Mtn | CI01209 | 3G_CI01209_Yop3emePont |  | CI01209 | YOPOUGON | ABIDJAN | ABIDJAN | DISTRICT AUTONOME ABIDJAN | 1 | N/A | 12 | -4.080175 | 5.36076944444444 | Autostable | 82 | 42097 | 3G | NODEB | YOPRNC1 | 140 | 2081 | 4 | 4 | 50 | 1999 x 429 x 196 | ASI4517R3v18 | 46 | 17 | 2100 | N/A | N/A | 65° | 7,5° | CIE |  |  | FO | 41402 | 5.36076944444444,-4.080175
2021 | Mai | Mtn | CI02731 | 3G_CI02731_PalmierPontDeGaulle |  | CI02731 | PLATEAU | ABIDJAN | ABIDJAN | DISTRICT AUTONOME ABIDJAN | 1 | N/A | 9 | -4.010838 | 5.318925 | Autostable | 20 | 57314 | 3G | NODEB | BGVRNC1 | 200 | 2091 | 0 | 12 | 22 | 1999 x 429 x 196 | ASI4517R3v18 | 46 | 17 | 2100 | N/A | N/A | 65° | 7,5° | CIE |  |  | FH | 42986 | 5.318925,-4.010838
2021 | Mai | Mtn | CI01209 | 3G_CI01209_Yop3emePont |  | CI01209 | YOPOUGON | ABIDJAN | ABIDJAN | DISTRICT AUTONOME ABIDJAN | 1 | N/A | 12 | -4.080175 | 5.36076944444444 | Autostable | 82 | 42098 | 3G | NODEB | YOPRNC1 | 260 | 2081 | 4 | 6 | 50 | 1999 x 429 x 196 | ASI4517R3v18 | 46 | 17 | 2100 | N/A | N/A | 65° | 7,5° | CIE |  |  | FO | 41402 | 5.36076944444444,-4.080175
2021 | Mai | Mtn | CI02731 | 3G_CI02731_PalmierPontDeGaulle |  | CI02731 | PLATEAU | ABIDJAN | ABIDJAN | DISTRICT AUTONOME ABIDJAN | 1 | N/A | 9 | -4.010838 | 5.318925 | Autostable | 20 | 57315 | 3G | NODEB | BGVRNC1 | 290 | 2091 | 0 | 12 | 22 | 1999 x 429 x 196 | ASI4517R3v18 | 46 | 17 | 2100 | N/A | N/A | 65° | 7,5° | CIE |  |  | FH | 42986 | 5.318925,-4.010838
2021 | Mai | Mtn | CI01210 | 3G_CI01210_NiangonCie |  | CI01210 | YOPOUGON | ABIDJAN | ABIDJAN | DISTRICT AUTONOME ABIDJAN | 1 | N/A | 9 | -4.10127777777778 | 5.33786111111111 | Mat | 20 | 42106 | 3G | NODEB | YOPRNC1 | 0 | 2081 | 0 | 0 | 22 | 1999 x 429 x 196 | ASI4517R3v18 | 44.2 | 17 | 2100 | N/A | N/A | 65° | 7,5° | CIE |  |  | FO | 41244 | 5.33786111111111,-4.10127777777778
2021 | Mai | Mtn | CI00828 | 3G_CI00828_KoumCamp2 |  | CI00828 | KOUMASSI | ABIDJAN | ABIDJAN | DISTRICT AUTONOME ABIDJAN | 1 | N/A | 12 | -3.94141666666667 | 5.30797222222222 | Autostable | 38 | 8287 | 3G | NODEB | BGVRNC1 | 100 | 2091 | 0 | 2 | 57.3 | 1999 x 429 x 196 | ASI4517R3v18 | 44.7 | 17 | 900 | N/A | N/A | 65° | 7,5° | CIE |  |  | FO | 41244 | 5.30797222222222,-3.94141666666667
2021 | Mai | Mtn | CI01210 | 3G_CI01210_NiangonCie |  | CI01210 | YOPOUGON | ABIDJAN | ABIDJAN | DISTRICT AUTONOME ABIDJAN | 1 | N/A | 9 | -4.10127777777778 | 5.33786111111111 | Mat | 20 | 42107 | 3G | NODEB | YOPRNC1 | 120 | 2081 | 0 | 0 | 22 | 1999 x 429 x 196 | ASI4517R3v18 | 44.2 | 17 | 2100 | N/A | N/A | 65° | 7,5° | CIE |  |  | FO | 41244 | 5.33786111111111,-4.10127777777778
2021 | Mai | Mtn | CI00828 | 3G_CI00828_KoumCamp2 |  | CI00828 | KOUMASSI | ABIDJAN | ABIDJAN | DISTRICT AUTONOME ABIDJAN | 1 | N/A | 12 | -3.94141666666667 | 5.30797222222222 | Autostable | 38 | 8288 | 3G | NODEB | BGVRNC1 | 230 | 2091 | 0 | 2 | 57.3 | 1999 x 429 x 196 | ASI4517R3v18 | 44.7 | 17 | 900 | N/A | N/A | 65° | 7,5° | CIE |  |  | FO | 41244 | 5.30797222222222,-3.94141666666667
2021 | Mai | Mtn | CI01210 | 3G_CI01210_NiangonCie |  | CI01210 | YOPOUGON | ABIDJAN | ABIDJAN | DISTRICT AUTONOME ABIDJAN | 1 | N/A | 9 | -4.10127777777778 | 5.33786111111111 | Mat | 20 | 42108 | 3G | NODEB | YOPRNC1 | 240 | 2081 | 0 | 3 | 22 | 1999 x 429 x 196 | ASI4517R3v18 | 44.2 | 17 | 2100 | N/A | N/A | 65° | 7,5° | CIE |  |  | FO | 41244 | 5.33786111111111,-4.10127777777778
2021 | Mai | Mtn | CI00828 | 3G_CI00828_KoumCamp2 |  | CI00828 | KOUMASSI | ABIDJAN | ABIDJAN | DISTRICT AUTONOME ABIDJAN | 1 | N/A | 12 | -3.94141666666667 | 5.30797222222222 | Autostable | 38 | 8289 | 3G | NODEB | BGVRNC1 | 330 | 2091 | 0 | 4 | 57.3 | 1999 x 429 x 196 | ASI4517R3v18 | 44.7 | 17 | 900 | N/A | N/A | 65° | 7,5° | CIE |  |  | FO | 41244 | 5.30797222222222,-3.94141666666667
2021 | Mai | Mtn | CI01291 | 3G_CI01291_Yop1 |  | CI01291 | YOPOUGON | ABIDJAN | ABIDJAN | DISTRICT AUTONOME ABIDJAN | 1 | N/A | 9 | -4.08538888888889 | 5.32832222222222 | Haubané | 22.1 | 42916 | 3G | NODEB | YOPRNC1 | 0 | 2081 | 0 | 4 | 22 | 1999 x 429 x 196 | ASI4517R3v18 | 44.2 | 17 | 2100 | N/A | N/A | 65° | 7,5° | CIE |  |  | FO | 41834 | 5.32832222222222,-4.08538888888889
2021 | Mai | Mtn | CI01793 | 3G_CI01793_LMKOUMASSI |  | CI01793 | MARCORY | ABIDJAN | ABIDJAN | DISTRICT AUTONOME ABIDJAN | 1 | N/A | 20 | -3.9453 | 5.31248 | Autostable | 38 | 17938 | 3G | NODEB | BGVRNC1 | 180 | 2091 | 0 | 5 | 57.3 | 1999 x 429 x 196 | ASI4517R3v18 | 46 | 17 | 900 | N/A | N/A | 65° | 7,5° | CIE |  |  | FO | 41857 | 5.31248,-3.9453
2021 | Mai | Mtn | CI01291 | 3G_CI01291_Yop1 |  | CI01291 | YOPOUGON | ABIDJAN | ABIDJAN | DISTRICT AUTONOME ABIDJAN | 1 | N/A | 9 | -4.08538888888889 | 5.32832222222222 | Haubané | 22.1 | 42917 | 3G | NODEB | YOPRNC1 | 105 | 2081 | 0 | 4 | 22 | 1999 x 429 x 196 | ASI4517R3v18 | 44.2 | 17 | 2100 | N/A | N/A | 65° | 7,5° | CIE |  |  | FO | 41834 | 5.32832222222222,-4.08538888888889
2021 | Mai | Mtn | CI01793 | 3G_CI01793_LMKOUMASSI |  | CI01793 | MARCORY | ABIDJAN | ABIDJAN | DISTRICT AUTONOME ABIDJAN | 1 | N/A | 20 | -3.9453 | 5.31248 | Autostable | 38 | 17937 | 3G | NODEB | BGVRNC1 | 60 | 2091 | 0 | 6 | 57.3 | 1999 x 429 x 196 | ASI4517R3v18 | 44.7 | 17 | 900 | N/A | N/A | 65° | 7,5° | CIE |  |  | FO | 41857 | 5.31248,-3.9453
2021 | Mai | Mtn | CI01291 | 3G_CI01291_Yop1 |  | CI01291 | YOPOUGON | ABIDJAN | ABIDJAN | DISTRICT AUTONOME ABIDJAN | 1 | N/A | 9 | -4.08538888888889 | 5.32832222222222 | Haubané | 22.1 | 42918 | 3G | NODEB | YOPRNC1 | 230 | 2081 | 0 | 4 | 22 | 1999 x 429 x 196 | ASI4517R3v18 | 44.2 | 17 | 2100 | N/A | N/A | 65° | 7,5° | CIE |  |  | FO | 41834 | 5.32832222222222,-4.08538888888889
2021 | Mai | Mtn | CI01809 | 3G_CI01809_TreichBiafra |  | CI01809 | TREICHVILLE | ABIDJAN | ABIDJAN | DISTRICT AUTONOME ABIDJAN | 1 | N/A | 11 | -4.006187 | 5.312976 | Haubané | 24 | 18098 | 3G | NODEB | BGVRNC1 | 245 | 2091 | 0 | 4 | 57.3 | 1999 x 429 x 196 | ASI4517R3v18 | 46 | 17 | 900 | N/A | N/A | 65° | 7,5° | CIE |  |  | FO | 42144 | 5.312976,-4.006187
2021 | Mai | Mtn | CI01293 | 3G_CI01293_Yop3 |  | CI01293 | YOPOUGON | ABIDJAN | ABIDJAN | DISTRICT AUTONOME ABIDJAN | 1 | N/A | 9 | -4.06863611111111 | 5.33606666666667 | Haubané | 19.36 | 42936 | 3G | NODEB | YOPRNC1 | 0 | 2081 | 0 | 2 | 22 | 1999 x 429 x 196 | ASI4517R3v18 | 44.2 | 17 | 2100 | N/A | N/A | 65° | 7,5° | CIE |  |  | FO | 42030 | 5.33606666666667,-4.06863611111111
2021 | Mai | Mtn | CI01809 | 3G_CI01809_TreichBiafra |  | CI01809 | TREICHVILLE | ABIDJAN | ABIDJAN | DISTRICT AUTONOME ABIDJAN | 1 | N/A | 11 | -4.006187 | 5.312976 | Haubané | 24 | 18099 | 3G | NODEB | BGVRNC1 | 310 | 2091 | 0 | 2 | 57.3 | 1999 x 429 x 196 | ASI4517R3v18 | 44.7 | 17 | 900 | N/A | N/A | 65° | 7,5° | CIE |  |  | FO | 42144 | 5.312976,-4.006187
2021 | Mai | Mtn | CI01293 | 3G_CI01293_Yop3 |  | CI01293 | YOPOUGON | ABIDJAN | ABIDJAN | DISTRICT AUTONOME ABIDJAN | 1 | N/A | 9 | -4.06863611111111 | 5.33606666666667 | Haubané | 19.36 | 42937 | 3G | NODEB | YOPRNC1 | 150 | 2081 | 0 | 2 | 22 | 1999 x 429 x 196 | ASI4517R3v18 | 44.2 | 17 | 2100 | N/A | N/A | 65° | 7,5° | CIE |  |  | FO | 42030 | 5.33606666666667,-4.06863611111111
2021 | Mai | Mtn | CI01996 | 3G_CI01996_Marcoryfrigelias |  | CI01996 | MARCORY | ABIDJAN | ABIDJAN | DISTRICT AUTONOME ABIDJAN | 1 | N/A | 12 | -3.996428 | 5.316611 | Haubané | 23 | 19967 | 3G | NODEB | BGVRNC1 | 65 | 2091 | 0 | 4 | 57.3 | 1999 x 429 x 196 | ASI4517R3v18 | 44.7 | 17 | 900 | N/A | N/A | 65° | 7,5° | CIE |  |  | FO | 42034 | 5.316611,-3.996428
2021 | Mai | Mtn | CI01293 | 3G_CI01293_Yop3 |  | CI01293 | YOPOUGON | ABIDJAN | ABIDJAN | DISTRICT AUTONOME ABIDJAN | 1 | N/A | 9 | -4.06863611111111 | 5.33606666666667 | Haubané | 19.36 | 42938 | 3G | NODEB | YOPRNC1 | 240 | 2081 | 0 | 2 | 22 | 1999 x 429 x 196 | ASI4517R3v18 | 44.2 | 17 | 2100 | N/A | N/A | 65° | 7,5° | CIE |  |  | FO | 42030 | 5.33606666666667,-4.06863611111111
2021 | Mai | Mtn | CI01996 | 3G_CI01996_Marcoryfrigelias |  | CI01996 | MARCORY | ABIDJAN | ABIDJAN | DISTRICT AUTONOME ABIDJAN | 1 | N/A | 12 | -3.996428 | 5.316611 | Haubané | 23 | 19968 | 3G | NODEB | BGVRNC1 | 150 | 2091 | 0 | 4 | 57.3 | 1999 x 429 x 196 | ASI4517R3v18 | 44.7 | 17 | 900 | N/A | N/A | 65° | 7,5° | CIE |  |  | FO | 42034 | 5.316611,-3.996428
2021 | Mai | Mtn | CI01294 | 3G_CI01294_ToitRouge2 |  | CI01294 | YOPOUGON | ABIDJAN | ABIDJAN | DISTRICT AUTONOME ABIDJAN | 1 | N/A | 12 | -4.053074 | 5.32853 | Haubané | 21.3 | 42946 | 3G | NODEB | YOPRNC1 | 0 | 2081 | 0 | 5 | 18 | 1999 x 429 x 196 | ASI4517R3v18 | 44.2 | 17 | 2100 | N/A | N/A | 65° | 7,5° | CIE |  |  | FO | 41792 | 5.32853,-4.053074
2021 | Mai | Mtn | CI01996 | 3G_CI01996_Marcoryfrigelias |  | CI01996 | MARCORY | ABIDJAN | ABIDJAN | DISTRICT AUTONOME ABIDJAN | 1 | N/A | 12 | -3.996428 | 5.316611 | Haubané | 23 | 19969 | 3G | NODEB | BGVRNC1 | 230 | 2091 | 0 | 4 | 57.3 | 1999 x 429 x 196 | ASI4517R3v18 | 44.7 | 17 | 900 | N/A | N/A | 65° | 7,5° | CIE |  |  | FO | 42034 | 5.316611,-3.996428
2021 | Mai | Mtn | CI01294 | 3G_CI01294_ToitRouge2 |  | CI01294 | YOPOUGON | ABIDJAN | ABIDJAN | DISTRICT AUTONOME ABIDJAN | 1 | N/A | 12 | -4.053074 | 5.32853 | Haubané | 21.3 | 42947 | 3G | NODEB | YOPRNC1 | 120 | 2081 | 0 | 5 | 18 | 1999 x 429 x 196 | ASI4517R3v18 | 44.2 | 17 | 2100 | N/A | N/A | 65° | 7,5° | CIE |  |  | FO | 41792 | 5.32853,-4.053074
2021 | Mai | Mtn | CI02440 | 3G_CI02440_MarcoryChamprou |  | CI02440 | MARCORY | ABIDJAN | ABIDJAN | DISTRICT AUTONOME ABIDJAN | 1 | N/A | 12 | -3.99194424 | 5.30694772 | Haubané | 30 | 24407 | 3G | NODEB | BGVRNC1 | 75 | 2091 | 0 | 4 | 57.3 | 1999 x 429 x 196 | ASI4517R3v18 | 46 | 17 | 900 | N/A | N/A | 65° | 7,5° | CIE |  |  | FO | 42601 | 5.30694772,-3.99194424
2021 | Mai | Mtn | CI01294 | 3G_CI01294_ToitRouge2 |  | CI01294 | YOPOUGON | ABIDJAN | ABIDJAN | DISTRICT AUTONOME ABIDJAN | 1 | N/A | 12 | -4.053074 | 5.32853 | Haubané | 21.3 | 42948 | 3G | NODEB | YOPRNC1 | 240 | 2081 | 0 | 5 | 18 | 1999 x 429 x 196 | ASI4517R3v18 | 44.2 | 17 | 2100 | N/A | N/A | 65° | 7,5° | CIE |  |  | FO | 41792 | 5.32853,-4.053074
2021 | Mai | Mtn | CI02440 | 3G_CI02440_MarcoryChamprou |  | CI02440 | MARCORY | ABIDJAN | ABIDJAN | DISTRICT AUTONOME ABIDJAN | 1 | N/A | 12 | -3.99194424 | 5.30694772 | Haubané | 30 | 24408 | 3G | NODEB | BGVRNC1 | 150 | 2091 | 0 | 4 | 57.3 | 1999 x 429 x 196 | ASI4517R3v18 | 46 | 17 | 900 | N/A | N/A | 65° | 7,5° | CIE |  |  | FO | 42601 | 5.30694772,-3.99194424
2021 | Mai | Mtn | CI01295 | 3G_CI01295_Yop4 |  | CI01295 | YOPOUGON | ABIDJAN | ABIDJAN | DISTRICT AUTONOME ABIDJAN | 1 | N/A | 9 | -4.06768888888889 | 5.34259166666667 | Mat | 22.3 | 42956 | 3G | NODEB | YOPRNC1 | 0 | 2081 | 0 | 4 | 22 | 1999 x 429 x 196 | ASI4517R3v18 | 44.2 | 17 | 2100 | N/A | N/A | 65° | 7,5° | CIE |  |  | FO | 41845 | 5.34259166666667,-4.06768888888889
2021 | Mai | Mtn | CI02440 | 3G_CI02440_MarcoryChamprou |  | CI02440 | MARCORY | ABIDJAN | ABIDJAN | DISTRICT AUTONOME ABIDJAN | 1 | N/A | 12 | -3.99194424 | 5.30694772 | Haubané | 30 | 24409 | 3G | NODEB | BGVRNC1 | 255 | 2091 | 0 | 4 | 57.3 | 1999 x 429 x 196 | ASI4517R3v18 | 46 | 17 | 900 | N/A | N/A | 65° | 7,5° | CIE |  |  | FO | 42601 | 5.30694772,-3.99194424
2021 | Mai | Mtn | CI00267 | 3G_CI00267_Treichville4 |  | CI00267 | TREICHVILLE | ABIDJAN | ABIDJAN | DISTRICT AUTONOME ABIDJAN | 1 | N/A | 12 | -4.00963888888889 | 5.30483333333333 | Mat | 18.4 | 2677 | 3G | NODEB | BGVRNC1 | 30 | 2091 | 0 | 2 | 57.3 | 1999 x 429 x 196 | ASI4517R3v18 | 46 | 17 | 900 | N/A | N/A | 65° | 7,5° | CIE |  |  | FO | 41819 | 5.30483333333333,-4.00963888888889
2021 | Mai | Mtn | CI01295 | 3G_CI01295_Yop4 |  | CI01295 | YOPOUGON | ABIDJAN | ABIDJAN | DISTRICT AUTONOME ABIDJAN | 1 | N/A | 9 | -4.06768888888889 | 5.34259166666667 | Mat | 22.3 | 42957 | 3G | NODEB | YOPRNC1 | 120 | 2081 | 0 | 4 | 22 | 1999 x 429 x 196 | ASI4517R3v18 | 44.2 | 17 | 2100 | N/A | N/A | 65° | 7,5° | CIE |  |  | FO | 41845 | 5.34259166666667,-4.06768888888889
2021 | Mai | Mtn | CI00267 | 3G_CI00267_Treichville4 |  | CI00267 | TREICHVILLE | ABIDJAN | ABIDJAN | DISTRICT AUTONOME ABIDJAN | 1 | N/A | 12 | -4.00963888888889 | 5.30483333333333 | Mat | 18.4 | 2678 | 3G | NODEB | BGVRNC1 | 120 | 2091 | 0 | 4 | 57.3 | 1999 x 429 x 196 | ASI4517R3v18 | 43 | 17 | 900 | N/A | N/A | 65° | 7,5° | CIE |  |  | FO | 41819 | 5.30483333333333,-4.00963888888889
2021 | Mai | Mtn | CI01295 | 3G_CI01295_Yop4 |  | CI01295 | YOPOUGON | ABIDJAN | ABIDJAN | DISTRICT AUTONOME ABIDJAN | 1 | N/A | 9 | -4.06768888888889 | 5.34259166666667 | Mat | 22.3 | 42958 | 3G | NODEB | YOPRNC1 | 220 | 2081 | 0 | 4 | 22 | 1999 x 429 x 196 | ASI4517R3v18 | 44.2 | 17 | 2100 | N/A | N/A | 65° | 7,5° | CIE |  |  | FO | 41845 | 5.34259166666667,-4.06768888888889
2021 | Mai | Mtn | CI00267 | 3G_CI00267_Treichville4 |  | CI00267 | TREICHVILLE | ABIDJAN | ABIDJAN | DISTRICT AUTONOME ABIDJAN | 1 | N/A | 12 | -4.00963888888889 | 5.30483333333333 | Mat | 18.4 | 2679 | 3G | NODEB | BGVRNC1 | 260 | 2091 | 0 | 4 | 57.3 | 1999 x 429 x 196 | ASI4517R3v18 | 46 | 17 | 900 | N/A | N/A | 65° | 7,5° | CIE |  |  | FO | 41819 | 5.30483333333333,-4.00963888888889
2021 | Mai | Mtn | CI01296 | 3G_CI01296_Yop6 |  | CI01296 | YOPOUGON | ABIDJAN | ABIDJAN | DISTRICT AUTONOME ABIDJAN | 1 | N/A | 21 | -4.07160555555556 | 5.36233055555556 | Mat | 25 | 42966 | 3G | NODEB | YOPRNC1 | 79 | 2081 | 0 | 7 | 57.3 | 1999 x 429 x 196 | ASI4517R3v18 | 46 | 17 | 2100 | N/A | N/A | 65° | 7,5° | CIE |  |  | FO | 42003 | 5.36233055555556,-4.07160555555556
2021 | Mai | Mtn | CI00411 | 3G_CI00411_Akomienbla |  | CI00411 | MARCORY | ABIDJAN | ABIDJAN | DISTRICT AUTONOME ABIDJAN | 1 | N/A | 12 | -3.94841 | 5.30677 | Mat | 21 | 4117 | 3G | NODEB | BGVRNC1 | 0 | 2091 | 3 | 4 | 57.3 | 1999 x 429 x 196 | ASI4517R3v18 | 44.7 | 17 | 900 | N/A | N/A | 65° | 7,5° | CIE |  |  | FO | 42488 | 5.30677,-3.94841
2021 | Mai | Mtn | CI01296 | 3G_CI01296_Yop6 |  | CI01296 | YOPOUGON | ABIDJAN | ABIDJAN | DISTRICT AUTONOME ABIDJAN | 1 | N/A | 21 | -4.07160555555556 | 5.36233055555556 | Mat | 25 | 42967 | 3G | NODEB | YOPRNC1 | 175 | 2081 | 0 | 7 | 57.3 | 1999 x 429 x 196 | ASI4517R3v18 | 46 | 17 | 2100 | N/A | N/A | 65° | 7,5° | CIE |  |  | FO | 42003 | 5.36233055555556,-4.07160555555556
2021 | Mai | Mtn | CI00411 | 3G_CI00411_Akomienbla |  | CI00411 | MARCORY | ABIDJAN | ABIDJAN | DISTRICT AUTONOME ABIDJAN | 1 | N/A | 12 | -3.94841 | 5.30677 | Mat | 21 | 4118 | 3G | NODEB | BGVRNC1 | 95 | 2091 | 0 | 4 | 57.3 | 1999 x 429 x 196 | ASI4517R3v18 | 44.7 | 17 | 900 | N/A | N/A | 65° | 7,5° | CIE |  |  | FO | 42488 | 5.30677,-3.94841
2021 | Mai | Mtn | CI01296 | 3G_CI01296_Yop6 |  | CI01296 | YOPOUGON | ABIDJAN | ABIDJAN | DISTRICT AUTONOME ABIDJAN | 1 | N/A | 21 | -4.07160555555556 | 5.36233055555556 | Mat | 25 | 42968 | 3G | NODEB | YOPRNC1 | 248 | 2081 | 0 | 7 | 57.3 | 1999 x 429 x 196 | ASI4517R3v18 | 46 | 17 | 2100 | N/A | N/A | 65° | 7,5° | CIE |  |  | FO | 42003 | 5.36233055555556,-4.07160555555556
2021 | Mai | Mtn | CI00411 | 3G_CI00411_Akomienbla |  | CI00411 | MARCORY | ABIDJAN | ABIDJAN | DISTRICT AUTONOME ABIDJAN | 1 | N/A | 12 | -3.94841 | 5.30677 | Mat | 21 | 4119 | 3G | NODEB | BGVRNC1 | 236 | 2091 | 0 | 4 | 57.3 | 1999 x 429 x 196 | ASI4517R3v18 | 44.7 | 17 | 900 | N/A | N/A | 65° | 7,5° | CIE |  |  | FO | 42488 | 5.30677,-3.94841
2021 | Mai | Mtn | CI02018 | 3G_CI02018_RivieraImOrange |  | CI02018 | COCODY | ABIDJAN | ABIDJAN | DISTRICT AUTONOME ABIDJAN | 1 | N/A | 12 | -3.97868 | 5.334821 | Haubané | 30 | 50180 | 3G | NODEB | BGVRNC1 | 0 | 2091 | 0 | 6 | 27 | 1999 x 429 x 196 | ASI4517R3v18 | 44.2 | 17 | 2100 | N/A | N/A | 65° | 7,5° | CIE |  |  | FH | 43008 | 5.334821,-3.97868
2021 | Mai | Mtn | CI02413 | 3G_CI02413_AboboPK18OCPV |  | CI02413 | ANYAMA | ABIDJAN | ABIDJAN | DISTRICT AUTONOME ABIDJAN | 1 | N/A | 9 | -4.04864 | 5.44695 | Autostable | 50 | 54136 | 3G | NODEB | YOPRNC1 | 145 | 2083 | 0 | 0 | 22 | 1999 x 429 x 196 | ASI4517R3v18 | 44.2 | 17 | 2100 | N/A | N/A | 65° | 7,5° | CIE |  |  | FO | 42177 | 5.44695,-4.04864
2021 | Mai | Mtn | CI02018 | 3G_CI02018_RivieraImOrange |  | CI02018 | COCODY | ABIDJAN | ABIDJAN | DISTRICT AUTONOME ABIDJAN | 1 | N/A | 12 | -3.97868 | 5.334821 | Haubané | 30 | 50181 | 3G | NODEB | BGVRNC1 | 95 | 2091 | 0 | 6 | 27 | 1999 x 429 x 196 | ASI4517R3v18 | 44.2 | 17 | 2100 | N/A | N/A | 65° | 7,5° | CIE |  |  | FH | 43008 | 5.334821,-3.97868
2021 | Mai | Mtn | CI02413 | 3G_CI02413_AboboPK18OCPV |  | CI02413 | ANYAMA | ABIDJAN | ABIDJAN | DISTRICT AUTONOME ABIDJAN | 1 | N/A | 9 | -4.04864 | 5.44695 | Autostable | 50 | 54137 | 3G | NODEB | YOPRNC1 | 255 | 2083 | 0 | 0 | 22 | 1999 x 429 x 196 | ASI4517R3v18 | 44.2 | 17 | 2100 | N/A | N/A | 65° | 7,5° | CIE |  |  | FO | 42177 | 5.44695,-4.04864
2021 | Mai | Mtn | CI02018 | 3G_CI02018_RivieraImOrange |  | CI02018 | COCODY | ABIDJAN | ABIDJAN | DISTRICT AUTONOME ABIDJAN | 1 | N/A | 12 | -3.97868 | 5.334821 | Haubané | 30 | 50182 | 3G | NODEB | BGVRNC1 | 230 | 2091 | 0 | 6 | 27 | 1999 x 429 x 196 | ASI4517R3v18 | 44.2 | 17 | 2100 | N/A | N/A | 65° | 7,5° | CIE |  |  | FH | 43008 | 5.334821,-3.97868
2021 | Mai | Mtn | CI02413 | 3G_CI02413_AboboPK18OCPV |  | CI02413 | ANYAMA | ABIDJAN | ABIDJAN | DISTRICT AUTONOME ABIDJAN | 1 | N/A | 9 | -4.04864 | 5.44695 | Autostable | 50 | 54138 | 3G | NODEB | YOPRNC1 | 320 | 2083 | 0 | 0 | 22 | 1999 x 429 x 196 | ASI4517R3v18 | 44.2 | 17 | 2100 | N/A | N/A | 65° | 7,5° | CIE |  |  | FO | 42177 | 5.44695,-4.04864
2021 | Mai | Mtn | CI02018 | 3G_CI02018_RivieraImOrange |  | CI02018 | COCODY | ABIDJAN | ABIDJAN | DISTRICT AUTONOME ABIDJAN | 1 | N/A | 12 | -3.97868 | 5.334821 | Haubané | 30 | 50183 | 3G | NODEB | BGVRNC1 | 0 | 2091 | 0 | 6 | 27 | 1999 x 429 x 196 | ASI4517R3v18 | 44.2 | 17 | 2100 | N/A | N/A | 65° | 7,5° | CIE |  |  | FH | 43008 | 5.334821,-3.97868
2021 | Mai | Mtn | CI01302 | 3G_CI01302_AboboSagbe |  | CI01302 | ABOBO | ABIDJAN | ABIDJAN | DISTRICT AUTONOME ABIDJAN | 1 | N/A | 12 | -4.025975 | 5.41542777777778 | Autostable | 30 | 43026 | 3G | NODEB | YOPRNC1 | 0 | 2083 | 0 | 4 | 57.3 | 1999 x 429 x 196 | ASI4517R3v18 | 44.2 | 17 | 2100 | N/A | N/A | 65° | 7,5° | CIE |  |  | FO | 42030 | 5.41542777777778,-4.025975
2021 | Mai | Mtn | CI01302 | 3G_CI01302_AboboSagbe |  | CI01302 | ABOBO | ABIDJAN | ABIDJAN | DISTRICT AUTONOME ABIDJAN | 1 | N/A | 12 | -4.025975 | 5.41542777777778 | Autostable | 30 | 43027 | 3G | NODEB | YOPRNC1 | 150 | 2083 | 0 | 4 | 57.3 | 1999 x 429 x 196 | ASI4517R3v18 | 44.2 | 17 | 2100 | N/A | N/A | 65° | 7,5° | CIE |  |  | FO | 42030 | 5.41542777777778,-4.025975
2021 | Mai | Mtn | CI02018 | 3G_CI02018_RivieraImOrange |  | CI02018 | COCODY | ABIDJAN | ABIDJAN | DISTRICT AUTONOME ABIDJAN | 1 | N/A | 12 | -3.97868 | 5.334821 | Haubané | 30 | 50184 | 3G | NODEB | BGVRNC1 | 95 | 2091 | 0 | 6 | 27 | 1999 x 429 x 196 | ASI4517R3v18 | 44.2 | 17 | 2100 | N/A | N/A | 65° | 7,5° | CIE |  |  | FH | 43008 | 5.334821,-3.97868
2021 | Mai | Mtn | CI01302 | 3G_CI01302_AboboSagbe |  | CI01302 | ABOBO | ABIDJAN | ABIDJAN | DISTRICT AUTONOME ABIDJAN | 1 | N/A | 12 | -4.025975 | 5.41542777777778 | Autostable | 30 | 43028 | 3G | NODEB | YOPRNC1 | 280 | 2083 | 0 | 4 | 57.3 | 1999 x 429 x 196 | ASI4517R3v18 | 44.2 | 17 | 2100 | N/A | N/A | 65° | 7,5° | CIE |  |  | FO | 42030 | 5.41542777777778,-4.025975
2021 | Mai | Mtn | CI02018 | 3G_CI02018_RivieraImOrange |  | CI02018 | COCODY | ABIDJAN | ABIDJAN | DISTRICT AUTONOME ABIDJAN | 1 | N/A | 12 | -3.97868 | 5.334821 | Haubané | 30 | 50185 | 3G | NODEB | BGVRNC1 | 230 | 2091 | 0 | 6 | 27 | 1999 x 429 x 196 | ASI4517R3v18 | 44.2 | 17 | 2100 | N/A | N/A | 65° | 7,5° | CIE |  |  | FH | 43008 | 5.334821,-3.97868
2021 | Mai | Mtn | CI01321 | 3G_CI01321_YopGSPM |  | CI01321 | YOPOUGON | ABIDJAN | ABIDJAN | DISTRICT AUTONOME ABIDJAN | 1 | N/A | 12 | -4.060259 | 5.328521 | Autostable | 40 | 43216 | 3G | NODEB | YOPRNC1 | 0 | 2081 | 0 | 4 | 15 | 1999 x 429 x 196 | ASI4517R3v18 | 44.2 | 17 | 2100 | N/A | N/A | 65° | 7,5° | CIE |  |  | FO | 41855 | 5.328521,-4.060259
2021 | Mai | Mtn | CI00431 | 3G_CI00431_Douzieme |  | CI00431 | COCODY | ABIDJAN | ABIDJAN | DISTRICT AUTONOME ABIDJAN | 1 | N/A | 12 | -3.99425 | 5.375075 | Autostable | 32 | 4318 | 3G | NODEB | BGVRNC1 | 150 | 2093 | 0 | 8 | 57.3 | 1999 x 429 x 196 | ASI4517R3v18 | 44.7 | 17 | 900 | N/A | N/A | 65° | 7,5° | CIE |  |  | FO | 41244 | 5.375075,-3.99425
2021 | Mai | Mtn | CI00431 | 3G_CI00431_Douzieme |  | CI00431 | COCODY | ABIDJAN | ABIDJAN | DISTRICT AUTONOME ABIDJAN | 1 | N/A | 12 | -3.99425 | 5.375075 | Autostable | 32 | 4319 | 3G | NODEB | BGVRNC1 | 330 | 2093 | 0 | 7 | 57.3 | 1999 x 429 x 196 | ASI4517R3v18 | 44.7 | 17 | 900 | N/A | N/A | 65° | 7,5° | CIE |  |  | FO | 41244 | 5.375075,-3.99425
2021 | Mai | Mtn | CI01321 | 3G_CI01321_YopGSPM |  | CI01321 | YOPOUGON | ABIDJAN | ABIDJAN | DISTRICT AUTONOME ABIDJAN | 1 | N/A | 12 | -4.060259 | 5.328521 | Autostable | 40 | 43217 | 3G | NODEB | YOPRNC1 | 100 | 2081 | 0 | 4 | 15 | 1999 x 429 x 196 | ASI4517R3v18 | 44.2 | 17 | 2100 | N/A | N/A | 65° | 7,5° | CIE |  |  | FO | 41855 | 5.328521,-4.060259
2021 | Mai | Mtn | CI00431 | 3G_CI00431_Douzieme |  | CI00431 | COCODY | ABIDJAN | ABIDJAN | DISTRICT AUTONOME ABIDJAN | 1 | N/A | 12 | -3.99425 | 5.375075 | Autostable | 32 | 4317 | 3G | NODEB | BGVRNC1 | 30 | 2093 | 0 | 4 | 57.3 | 1999 x 429 x 196 | ASI4517R3v18 | 44.7 | 17 | 900 | N/A | N/A | 65° | 7,5° | CIE |  |  | FO | 41244 | 5.375075,-3.99425
2021 | Mai | Mtn | CI01321 | 3G_CI01321_YopGSPM |  | CI01321 | YOPOUGON | ABIDJAN | ABIDJAN | DISTRICT AUTONOME ABIDJAN | 1 | N/A | 12 | -4.060259 | 5.328521 | Autostable | 40 | 43218 | 3G | NODEB | YOPRNC1 | 270 | 2081 | 0 | 4 | 15 | 1999 x 429 x 196 | ASI4517R3v18 | 44.2 | 17 | 2100 | N/A | N/A | 65° | 7,5° | CIE |  |  | FO | 41855 | 5.328521,-4.060259
2021 | Mai | Mtn | CI01458 | 3G_CI01458_8TrancheExt |  | CI01458 | COCODY | ABIDJAN | ABIDJAN | DISTRICT AUTONOME ABIDJAN | 1 | N/A | 12 | -3.97072222222222 | 5.40025 | Haubané | 21 | 14587 | 3G | NODEB | BGVRNC1 | 50 | 2093 | 0 | 0 | 57.3 | 1999 x 429 x 196 | ASI4517R3v18 | 44.7 | 17 | 900 | N/A | N/A | 65° | 7,5° | CIE |  |  | FO | 42170 | 5.40025,-3.97072222222222
2021 | Mai | Mtn | CI01335 | 3G_CI01335_YopZINew |  | CI01335 | YOPOUGON | ABIDJAN | ABIDJAN | DISTRICT AUTONOME ABIDJAN | 1 | N/A | 12 | -4.098639 | 5.376778 | Autostable | 32 | 43356 | 3G | NODEB | YOPRNC1 | 100 | 2081 | 0 | 4 | 57.3 | 1999 x 429 x 196 | ASI4517R3v18 | 44.2 | 17 | 2100 | N/A | N/A | 65° | 7,5° | CIE |  |  | FO | 41306 | 5.376778,-4.098639
2021 | Mai | Mtn | CI01458 | 3G_CI01458_8TrancheExt |  | CI01458 | COCODY | ABIDJAN | ABIDJAN | DISTRICT AUTONOME ABIDJAN | 1 | N/A | 12 | -3.97072222222222 | 5.40025 | Haubané | 21 | 14588 | 3G | NODEB | BGVRNC1 | 120 | 2093 | 0 | 0 | 57.3 | 1999 x 429 x 196 | ASI4517R3v18 | 44.7 | 17 | 900 | N/A | N/A | 65° | 7,5° | CIE |  |  | FO | 42170 | 5.40025,-3.97072222222222
2021 | Mai | Mtn | CI01335 | 3G_CI01335_YopZINew |  | CI01335 | YOPOUGON | ABIDJAN | ABIDJAN | DISTRICT AUTONOME ABIDJAN | 1 | N/A | 12 | -4.098639 | 5.376778 | Autostable | 32 | 43357 | 3G | NODEB | YOPRNC1 | 220 | 2081 | 0 | 4 | 57.3 | 1999 x 429 x 196 | ASI4517R3v18 | 44.2 | 17 | 2100 | N/A | N/A | 65° | 7,5° | CIE |  |  | FO | 41306 | 5.376778,-4.098639
2021 | Mai | Mtn | CI01458 | 3G_CI01458_8TrancheExt |  | CI01458 | COCODY | ABIDJAN | ABIDJAN | DISTRICT AUTONOME ABIDJAN | 1 | N/A | 12 | -3.97072222222222 | 5.40025 | Haubané | 21 | 14589 | 3G | NODEB | BGVRNC1 | 310 | 2093 | 0 | 0 | 57.3 | 1999 x 429 x 196 | ASI4517R3v18 | 44.7 | 17 | 900 | N/A | N/A | 65° | 7,5° | CIE |  |  | FO | 42170 | 5.40025,-3.97072222222222
2021 | Mai | Mtn | CI01335 | 3G_CI01335_YopZINew |  | CI01335 | YOPOUGON | ABIDJAN | ABIDJAN | DISTRICT AUTONOME ABIDJAN | 1 | N/A | 12 | -4.098639 | 5.376778 | Autostable | 32 | 43358 | 3G | NODEB | YOPRNC1 | 340 | 2081 | 0 | 4 | 57.3 | 1999 x 429 x 196 | ASI4517R3v18 | 44.2 | 17 | 2100 | N/A | N/A | 65° | 7,5° | CIE |  |  | FO | 41306 | 5.376778,-4.098639
2021 | Mai | Mtn | CI02454 | 3G_CI02454_PlateauCash |  | CI02454 | PLATEAU | ABIDJAN | ABIDJAN | DISTRICT AUTONOME ABIDJAN | 1 | N/A | 12 | -4.01930556 | 5.32031667 | Mat | 15 | 24547 | 3G | NODEB | BGVRNC1 | 30 | 2091 | 0 | 4 | 57.3 | 1999 x 429 x 196 | ASI4517R3v18 | 44.7 | 17 | 900 | N/A | N/A | 65° | 7,5° | CIE |  |  | FO | 42620 | 5.32031667,-4.01930556
2021 | Mai | Mtn | CI01452 | 3G_CI01452_CorridorYop |  | CI01452 | YOPOUGON | ABIDJAN | ABIDJAN | DISTRICT AUTONOME ABIDJAN | 1 | N/A | 12 | -4.11334 | 5.37029 | Autostable | 49 | 44526 | 3G | NODEB | YOPRNC1 | 0 | 2081 | 0 | 2 | 57.3 | 1999 x 429 x 196 | ASI4517R3v18 | 44.2 | 17 | 2100 | N/A | N/A | 65° | 7,5° | CIE |  |  | FO | 42029 | 5.37029,-4.11334
2021 | Mai | Mtn | CI02454 | 3G_CI02454_PlateauCash |  | CI02454 | PLATEAU | ABIDJAN | ABIDJAN | DISTRICT AUTONOME ABIDJAN | 1 | N/A | 12 | -4.01930556 | 5.32031667 | Mat | 15 | 24548 | 3G | NODEB | BGVRNC1 | 185 | 2091 | 0 | 4 | 57.3 | 1999 x 429 x 196 | ASI4517R3v18 | 44.7 | 17 | 900 | N/A | N/A | 65° | 7,5° | CIE |  |  | FO | 42620 | 5.32031667,-4.01930556
2021 | Mai | Mtn | CI01452 | 3G_CI01452_CorridorYop |  | CI01452 | YOPOUGON | ABIDJAN | ABIDJAN | DISTRICT AUTONOME ABIDJAN | 1 | N/A | 12 | -4.11334 | 5.37029 | Autostable | 49 | 44527 | 3G | NODEB | YOPRNC1 | 120 | 2081 | 0 | 2 | 57.3 | 1999 x 429 x 196 | ASI4517R3v18 | 44.2 | 17 | 2100 | N/A | N/A | 65° | 7,5° | CIE |  |  | FO | 42029 | 5.37029,-4.11334
2021 | Mai | Mtn | CI02454 | 3G_CI02454_PlateauCash |  | CI02454 | PLATEAU | ABIDJAN | ABIDJAN | DISTRICT AUTONOME ABIDJAN | 1 | N/A | 12 | -4.01930556 | 5.32031667 | Mat | 15 | 24549 | 3G | NODEB | BGVRNC1 | 290 | 2091 | 0 | 4 | 57.3 | 1999 x 429 x 196 | ASI4517R3v18 | 44.7 | 17 | 900 | N/A | N/A | 65° | 7,5° | CIE |  |  | FO | 42620 | 5.32031667,-4.01930556
2021 | Mai | Mtn | CI01452 | 3G_CI01452_CorridorYop |  | CI01452 | YOPOUGON | ABIDJAN | ABIDJAN | DISTRICT AUTONOME ABIDJAN | 1 | N/A | 12 | -4.11334 | 5.37029 | Autostable | 49 | 44528 | 3G | NODEB | YOPRNC1 | 240 | 2081 | 0 | 2 | 57.3 | 1999 x 429 x 196 | ASI4517R3v18 | 44.2 | 17 | 2100 | N/A | N/A | 65° | 7,5° | CIE |  |  | FO | 42029 | 5.37029,-4.11334
2021 | Mai | Mtn | CI00180 | 3G_CI00180_Djibi |  | CI00180 | COCODY | ABIDJAN | ABIDJAN | DISTRICT AUTONOME ABIDJAN | 1 | N/A | 12 | -3.98375 | 5.38941666666667 | Haubané | 24 | 1807 | 3G | NODEB | BGVRNC1 | 60 | 2093 | 0 | 6 | 57.3 | 1999 x 429 x 196 | ASI4517R3v18 | 46 | 17 | 900 | N/A | N/A | 65° | 7,5° | CIE |  |  | FO | 41516 | 5.38941666666667,-3.98375
2021 | Mai | Mtn | CI01453 | 3G_CI01453_NDotreExt |  | CI01453 | ABOBO | ABIDJAN | ABIDJAN | DISTRICT AUTONOME ABIDJAN | 1 | N/A | 12 | -4.06028 | 5.43465 | Autostable | 32 | 44536 | 3G | NODEB | YOPRNC1 | 340 | 2083 | 0 | 5 | 57.3 | 1999 x 429 x 196 | ASI4517R3v18 | 44.2 | 17 | 2100 | N/A | N/A | 65° | 7,5° | CIE |  |  | FO | 42247 | 5.43465,-4.06028
2021 | Mai | Mtn | CI00180 | 3G_CI00180_Djibi |  | CI00180 | COCODY | ABIDJAN | ABIDJAN | DISTRICT AUTONOME ABIDJAN | 1 | N/A | 12 | -3.98375 | 5.38941666666667 | Haubané | 24 | 1808 | 3G | NODEB | BGVRNC1 | 210 | 2093 | 0 | 6 | 57.3 | 1999 x 429 x 196 | ASI4517R3v18 | 44.7 | 17 | 900 | N/A | N/A | 65° | 7,5° | CIE |  |  | FO | 41516 | 5.38941666666667,-3.98375
2021 | Mai | Mtn | CI01453 | 3G_CI01453_NDotreExt |  | CI01453 | ABOBO | ABIDJAN | ABIDJAN | DISTRICT AUTONOME ABIDJAN | 1 | N/A | 12 | -4.06028 | 5.43465 | Autostable | 32 | 44537 | 3G | NODEB | YOPRNC1 | 115 | 2083 | 0 | 5 | 57.3 | 1999 x 429 x 196 | ASI4517R3v18 | 44.2 | 17 | 2100 | N/A | N/A | 65° | 7,5° | CIE |  |  | FO | 42247 | 5.43465,-4.06028
2021 | Mai | Mtn | CI00180 | 3G_CI00180_Djibi |  | CI00180 | COCODY | ABIDJAN | ABIDJAN | DISTRICT AUTONOME ABIDJAN | 1 | N/A | 12 | -3.98375 | 5.38941666666667 | Haubané | 24 | 1809 | 3G | NODEB | BGVRNC1 | 300 | 2093 | 0 | 6 | 57.3 | 1999 x 429 x 196 | ASI4517R3v18 | 44.7 | 17 | 900 | N/A | N/A | 65° | 7,5° | CIE |  |  | FO | 41516 | 5.38941666666667,-3.98375
2021 | Mai | Mtn | CI01453 | 3G_CI01453_NDotreExt |  | CI01453 | ABOBO | ABIDJAN | ABIDJAN | DISTRICT AUTONOME ABIDJAN | 1 | N/A | 12 | -4.06028 | 5.43465 | Autostable | 32 | 44538 | 3G | NODEB | YOPRNC1 | 240 | 2083 | 0 | 5 | 57.3 | 1999 x 429 x 196 | ASI4517R3v18 | 44.2 | 17 | 2100 | N/A | N/A | 65° | 7,5° | CIE |  |  | FO | 42247 | 5.43465,-4.06028
2021 | Mai | Mtn | CI00125 | 3G_CI00125_HuitTranche |  | CI00125 | COCODY | ABIDJAN | ABIDJAN | DISTRICT AUTONOME ABIDJAN | 1 | N/A | 12 | -3.97461111111111 | 5.39477777777778 | Haubané | 24 | 1257 | 3G | NODEB | BGVRNC1 | 0 | 2093 | 0 | 0 | 57.3 | 1999 x 429 x 196 | ASI4517R3v18 | 46 | 17 | 900 | N/A | N/A | 65° | 7,5° | CIE |  |  | FO | 41244 | 5.39477777777778,-3.97461111111111
2021 | Mai | Mtn | CI01531 | 3G_CI01531_YopougonGFNew |  | CI01531 | YOPOUGON | ABIDJAN | ABIDJAN | DISTRICT AUTONOME ABIDJAN | 1 | N/A | 12 | -4.05745277777778 | 5.35065833333333 | Autostable | 32 | 45316 | 3G | NODEB | YOPRNC1 | 40 | 2081 | 0 | 6 | 15 | 1999 x 429 x 196 | ASI4517R3v18 | 46 | 17 | 2100 | N/A | N/A | 65° | 7,5° | CIE |  |  | FO | 41244 | 5.35065833333333,-4.05745277777778
2021 | Mai | Mtn | CI00125 | 3G_CI00125_HuitTranche |  | CI00125 | COCODY | ABIDJAN | ABIDJAN | DISTRICT AUTONOME ABIDJAN | 1 | N/A | 12 | -3.97461111111111 | 5.39477777777778 | Haubané | 24 | 1258 | 3G | NODEB | BGVRNC1 | 90 | 2093 | 0 | 7 | 57.3 | 1999 x 429 x 196 | ASI4517R3v18 | 44.7 | 17 | 900 | N/A | N/A | 65° | 7,5° | CIE |  |  | FO | 41244 | 5.39477777777778,-3.97461111111111
2021 | Mai | Mtn | CI01531 | 3G_CI01531_YopougonGFNew |  | CI01531 | YOPOUGON | ABIDJAN | ABIDJAN | DISTRICT AUTONOME ABIDJAN | 1 | N/A | 12 | -4.05745277777778 | 5.35065833333333 | Autostable | 32 | 45317 | 3G | NODEB | YOPRNC1 | 150 | 2081 | 0 | 6 | 15 | 1999 x 429 x 196 | ASI4517R3v18 | 46 | 17 | 2100 | N/A | N/A | 65° | 7,5° | CIE |  |  | FO | 41244 | 5.35065833333333,-4.05745277777778
2021 | Mai | Mtn | CI00125 | 3G_CI00125_HuitTranche |  | CI00125 | COCODY | ABIDJAN | ABIDJAN | DISTRICT AUTONOME ABIDJAN | 1 | N/A | 12 | -3.97461111111111 | 5.39477777777778 | Haubané | 24 | 1259 | 3G | NODEB | BGVRNC1 | 240 | 2093 | 0 | 0 | 57.3 | 1999 x 429 x 196 | ASI4517R3v18 | 46 | 17 | 900 | N/A | N/A | 65° | 7,5° | CIE |  |  | FO | 41244 | 5.39477777777778,-3.97461111111111
2021 | Mai | Mtn | CI01531 | 3G_CI01531_YopougonGFNew |  | CI01531 | YOPOUGON | ABIDJAN | ABIDJAN | DISTRICT AUTONOME ABIDJAN | 1 | N/A | 12 | -4.05745277777778 | 5.35065833333333 | Autostable | 32 | 45318 | 3G | NODEB | YOPRNC1 | 300 | 2081 | 0 | 6 | 15 | 1999 x 429 x 196 | ASI4517R3v18 | 46 | 17 | 2100 | N/A | N/A | 65° | 7,5° | CIE |  |  | FO | 41244 | 5.35065833333333,-4.05745277777778
2021 | Mai | Mtn | CI00422 | 3G_CI00422_ShellVallon |  | CI00422 | COCODY | ABIDJAN | ABIDJAN | DISTRICT AUTONOME ABIDJAN | 1 | N/A | 12 | -3.99530555555556 | 5.35475 | Autostable | 32 | 4227 | 3G | NODEB | BGVRNC1 | 50 | 2092 | 0 | 6 | 57.3 | 1999 x 429 x 196 | ASI4517R3v18 | 44.7 | 17 | 900 | N/A | N/A | 65° | 7,5° | CIE |  |  | FO | 41402 | 5.35475,-3.99530555555556
2021 | Mai | Mtn | CI01557 | 3G_CI01557_YopSante |  | CI01557 | YOPOUGON | ABIDJAN | ABIDJAN | DISTRICT AUTONOME ABIDJAN | 1 | N/A | 12 | -4.04424 | 5.30999 | Autostable | 17 | 45576 | 3G | NODEB | YOPRNC1 | 0 | 2081 | 0 | 5 | 17 | 1999 x 429 x 196 | ASI4517R3v18 | 44.2 | 17 | 2100 | N/A | N/A | 65° | 7,5° | CIE |  |  | FO | 42114 | 5.30999,-4.04424
2021 | Mai | Mtn | CI00422 | 3G_CI00422_ShellVallon |  | CI00422 | COCODY | ABIDJAN | ABIDJAN | DISTRICT AUTONOME ABIDJAN | 1 | N/A | 12 | -3.99530555555556 | 5.35475 | Autostable | 32 | 4228 | 3G | NODEB | BGVRNC1 | 100 | 2092 | 0 | 6 | 57.3 | 1999 x 429 x 196 | ASI4517R3v18 | 44.7 | 17 | 900 | N/A | N/A | 65° | 7,5° | CIE |  |  | FO | 41402 | 5.35475,-3.99530555555556
2021 | Mai | Mtn | CI01557 | 3G_CI01557_YopSante |  | CI01557 | YOPOUGON | ABIDJAN | ABIDJAN | DISTRICT AUTONOME ABIDJAN | 1 | N/A | 12 | -4.04424 | 5.30999 | Autostable | 17 | 45577 | 3G | NODEB | YOPRNC1 | 150 | 2081 | 0 | 5 | 17 | 1999 x 429 x 196 | ASI4517R3v18 | 44.2 | 17 | 2100 | N/A | N/A | 65° | 7,5° | CIE |  |  | FO | 42114 | 5.30999,-4.04424
2021 | Mai | Mtn | CI00422 | 3G_CI00422_ShellVallon |  | CI00422 | COCODY | ABIDJAN | ABIDJAN | DISTRICT AUTONOME ABIDJAN | 1 | N/A | 12 | -3.99530555555556 | 5.35475 | Autostable | 32 | 4229 | 3G | NODEB | BGVRNC1 | 240 | 2092 | 0 | 6 | 57.3 | 1999 x 429 x 196 | ASI4517R3v18 | 44.7 | 17 | 900 | N/A | N/A | 65° | 7,5° | CIE |  |  | FO | 41402 | 5.35475,-3.99530555555556
2021 | Mai | Mtn | CI01557 | 3G_CI01557_YopSante |  | CI01557 | YOPOUGON | ABIDJAN | ABIDJAN | DISTRICT AUTONOME ABIDJAN | 1 | N/A | 12 | -4.04424 | 5.30999 | Autostable | 17 | 45578 | 3G | NODEB | YOPRNC1 | 240 | 2081 | 0 | 5 | 17 | 1999 x 429 x 196 | ASI4517R3v18 | 44.2 | 17 | 2100 | N/A | N/A | 65° | 7,5° | CIE |  |  | FO | 42114 | 5.30999,-4.04424
2021 | Mai | Mtn | CI00425 | 3G_CI00425_RivieraIbiscus |  | CI00425 | COCODY | ABIDJAN | ABIDJAN | DISTRICT AUTONOME ABIDJAN | 1 | N/A | 12 | -3.96294 | 5.34588 | Autostable | 36 | 4257 | 3G | NODEB | BGVRNC1 | 30 | 2091 | 0 | 0 | 57.3 | 1999 x 429 x 196 | ASI4517R3v18 | 44.7 | 17 | 900 | N/A | N/A | 65° | 7,5° | CIE |  |  | FO | 41244 | 5.34588,-3.96294
2021 | Mai | Mtn | CI01580 | 3G_CI01580_AcademieMerNew |  | CI01580 | YOPOUGON | ABIDJAN | ABIDJAN | DISTRICT AUTONOME ABIDJAN | 1 | N/A | 12 | -4.11083333333333 | 5.31758333333333 | Autostable | 32 | 45806 | 3G | NODEB | YOPRNC1 | 0 | 2081 | 5 | 8 | 57.3 | 1999 x 429 x 196 | ASI4517R3v18 | 44.2 | 17 | 2100 | N/A | N/A | 65° | 7,5° | CIE |  |  | FO | 41562 | 5.31758333333333,-4.11083333333333
2021 | Mai | Mtn | CI00425 | 3G_CI00425_RivieraIbiscus |  | CI00425 | COCODY | ABIDJAN | ABIDJAN | DISTRICT AUTONOME ABIDJAN | 1 | N/A | 12 | -3.96294 | 5.34588 | Autostable | 36 | 4258 | 3G | NODEB | BGVRNC1 | 132 | 2091 | 0 | 0 | 57.3 | 1999 x 429 x 196 | ASI4517R3v18 | 44.7 | 17 | 900 | N/A | N/A | 65° | 7,5° | CIE |  |  | FO | 41244 | 5.34588,-3.96294
2021 | Mai | Mtn | CI01580 | 3G_CI01580_AcademieMerNew |  | CI01580 | YOPOUGON | ABIDJAN | ABIDJAN | DISTRICT AUTONOME ABIDJAN | 1 | N/A | 12 | -4.11083333333333 | 5.31758333333333 | Autostable | 32 | 45807 | 3G | NODEB | YOPRNC1 | 120 | 2081 | 5 | 8 | 57.3 | 1999 x 429 x 196 | ASI4517R3v18 | 44.2 | 17 | 2100 | N/A | N/A | 65° | 7,5° | CIE |  |  | FO | 41562 | 5.31758333333333,-4.11083333333333
2021 | Mai | Mtn | CI00425 | 3G_CI00425_RivieraIbiscus |  | CI00425 | COCODY | ABIDJAN | ABIDJAN | DISTRICT AUTONOME ABIDJAN | 1 | N/A | 12 | -3.96294 | 5.34588 | Autostable | 36 | 4259 | 3G | NODEB | BGVRNC1 | 226 | 2091 | 0 | 0 | 57.3 | 1999 x 429 x 196 | ASI4517R3v18 | 44.7 | 17 | 900 | N/A | N/A | 65° | 7,5° | CIE |  |  | FO | 41244 | 5.34588,-3.96294
2021 | Mai | Mtn | CI01580 | 3G_CI01580_AcademieMerNew |  | CI01580 | YOPOUGON | ABIDJAN | ABIDJAN | DISTRICT AUTONOME ABIDJAN | 1 | N/A | 12 | -4.11083333333333 | 5.31758333333333 | Autostable | 32 | 45808 | 3G | NODEB | YOPRNC1 | 220 | 2081 | 5 | 8 | 57.3 | 1999 x 429 x 196 | ASI4517R3v18 | 44.2 | 17 | 2100 | N/A | N/A | 65° | 7,5° | CIE |  |  | FO | 41562 | 5.31758333333333,-4.11083333333333
2021 | Mai | Mtn | CI00139 | 3G_CI00139_Agban |  | CI00139 | COCODY | ABIDJAN | ABIDJAN | DISTRICT AUTONOME ABIDJAN | 1 | N/A | 21 | -4.01263888888889 | 5.36641666666667 | Haubané | 34 | 1397 | 3G | NODEB | BGVRNC1 | 0 | 2092 | 5 | 0 | 57.3 | 1999 x 429 x 196 | ASI4517R3v18 | 46 | 17 | 900 | N/A | N/A | 65° | 7,5° | CIE |  |  | FO | 41244 | 5.36641666666667,-4.01263888888889
2021 | Mai | Mtn | CI01587 | 3G_CI01587_AboboBocabo |  | CI01587 | ABOBO | ABIDJAN | ABIDJAN | DISTRICT AUTONOME ABIDJAN | 1 | N/A | 21 | -4.03391666666667 | 5.42561111111111 | Autostable | 32 | 45876 | 3G | NODEB | YOPRNC1 | 0 | 2083 | 0 | 4 | 30 | 1999 x 429 x 196 | ASI4517R3v18 | 46 | 17 | 2100 | N/A | N/A | 65° | 7,5° | CIE |  |  | FO | 42030 | 5.42561111111111,-4.03391666666667
2021 | Mai | Mtn | CI00139 | 3G_CI00139_Agban |  | CI00139 | COCODY | ABIDJAN | ABIDJAN | DISTRICT AUTONOME ABIDJAN | 1 | N/A | 21 | -4.01263888888889 | 5.36641666666667 | Haubané | 34 | 1398 | 3G | NODEB | BGVRNC1 | 135 | 2092 | 5 | 0 | 57.3 | 1999 x 429 x 196 | ASI4517R3v18 | 44.7 | 17 | 900 | N/A | N/A | 65° | 7,5° | CIE |  |  | FO | 41244 | 5.36641666666667,-4.01263888888889
2021 | Mai | Mtn | CI01587 | 3G_CI01587_AboboBocabo |  | CI01587 | ABOBO | ABIDJAN | ABIDJAN | DISTRICT AUTONOME ABIDJAN | 1 | N/A | 21 | -4.03391666666667 | 5.42561111111111 | Autostable | 32 | 45877 | 3G | NODEB | YOPRNC1 | 120 | 2083 | 0 | 4 | 30 | 1999 x 429 x 196 | ASI4517R3v18 | 46 | 17 | 2100 | N/A | N/A | 65° | 7,5° | CIE |  |  | FO | 42030 | 5.42561111111111,-4.03391666666667
2021 | Mai | Mtn | CI00139 | 3G_CI00139_Agban |  | CI00139 | COCODY | ABIDJAN | ABIDJAN | DISTRICT AUTONOME ABIDJAN | 1 | N/A | 21 | -4.01263888888889 | 5.36641666666667 | Haubané | 34 | 1399 | 3G | NODEB | BGVRNC1 | 245 | 2092 | 5 | 0 | 57.3 | 1999 x 429 x 196 | ASI4517R3v18 | 44.7 | 17 | 900 | N/A | N/A | 65° | 7,5° | CIE |  |  | FO | 41244 | 5.36641666666667,-4.01263888888889
2021 | Mai | Mtn | CI01587 | 3G_CI01587_AboboBocabo |  | CI01587 | ABOBO | ABIDJAN | ABIDJAN | DISTRICT AUTONOME ABIDJAN | 1 | N/A | 21 | -4.03391666666667 | 5.42561111111111 | Autostable | 32 | 45878 | 3G | NODEB | YOPRNC1 | 0 | 2083 | 0 | 4 | 30 | 1999 x 429 x 196 | ASI4517R3v18 | 46 | 17 | 2100 | N/A | N/A | 65° | 7,5° | CIE |  |  | FO | 42030 | 5.42561111111111,-4.03391666666667
2021 | Mai | Mtn | CI00456 | 3G_CI00456_CampusCite |  | CI00456 | COCODY | ABIDJAN | ABIDJAN | DISTRICT AUTONOME ABIDJAN | 1 | N/A | 12 | -3.98915 | 5.33856 | Autostable | 32 | 4567 | 3G | NODEB | BGVRNC1 | 0 | 2091 | 4 | 0 | 57.3 | 1999 x 429 x 196 | ASI4517R3v18 | 44.7 | 17 | 900 | N/A | N/A | 65° | 7,5° | CIE |  |  | FO | 41275 | 5.33856,-3.98915
2021 | Mai | Mtn | CI01588 | 3G_CI01588_AnyamaNew |  | CI01588 | ANYAMA | ABIDJAN | ABIDJAN | DISTRICT AUTONOME ABIDJAN | 1 | N/A | 21 | -4.04736111111111 | 5.48644444444444 | Autostable | 32 | 45886 | 3G | NODEB | YOPRNC1 | 0 | 2083 | 0 | 6 | 57.3 | 1999 x 429 x 196 | ASI4517R3v18 | 46 | 17 | 2100 | N/A | N/A | 65° | 7,5° | CIE |  |  | FH | 42056 | 5.48644444444444,-4.04736111111111
2021 | Mai | Mtn | CI00456 | 3G_CI00456_CampusCite |  | CI00456 | COCODY | ABIDJAN | ABIDJAN | DISTRICT AUTONOME ABIDJAN | 1 | N/A | 12 | -3.98915 | 5.33856 | Autostable | 32 | 4568 | 3G | NODEB | BGVRNC1 | 120 | 2091 | 4 | 0 | 57.3 | 1999 x 429 x 196 | ASI4517R3v18 | 44.7 | 17 | 900 | N/A | N/A | 65° | 7,5° | CIE |  |  | FO | 41275 | 5.33856,-3.98915
2021 | Mai | Mtn | CI01588 | 3G_CI01588_AnyamaNew |  | CI01588 | ANYAMA | ABIDJAN | ABIDJAN | DISTRICT AUTONOME ABIDJAN | 1 | N/A | 21 | -4.04736111111111 | 5.48644444444444 | Autostable | 32 | 45887 | 3G | NODEB | YOPRNC1 | 120 | 2083 | 0 | 6 | 57.3 | 1999 x 429 x 196 | ASI4517R3v18 | 46 | 17 | 2100 | N/A | N/A | 65° | 7,5° | CIE |  |  | FH | 42056 | 5.48644444444444,-4.04736111111111
2021 | Mai | Mtn | CI00456 | 3G_CI00456_CampusCite |  | CI00456 | COCODY | ABIDJAN | ABIDJAN | DISTRICT AUTONOME ABIDJAN | 1 | N/A | 12 | -3.98915 | 5.33856 | Autostable | 32 | 4569 | 3G | NODEB | BGVRNC1 | 240 | 2091 | 4 | 0 | 57.3 | 1999 x 429 x 196 | ASI4517R3v18 | 44.7 | 17 | 900 | N/A | N/A | 65° | 7,5° | CIE |  |  | FO | 41275 | 5.33856,-3.98915
2021 | Mai | Mtn | CI01588 | 3G_CI01588_AnyamaNew |  | CI01588 | ANYAMA | ABIDJAN | ABIDJAN | DISTRICT AUTONOME ABIDJAN | 1 | N/A | 21 | -4.04736111111111 | 5.48644444444444 | Autostable | 32 | 45888 | 3G | NODEB | YOPRNC1 | 240 | 2083 | 0 | 6 | 57.3 | 1999 x 429 x 196 | ASI4517R3v18 | 46 | 17 | 2100 | N/A | N/A | 65° | 7,5° | CIE |  |  | FH | 42056 | 5.48644444444444,-4.04736111111111
2021 | Mai | Mtn | CI01330 | 3G_CI01330_RivieraPalmeraie |  | CI01330 | COCODY | ABIDJAN | ABIDJAN | DISTRICT AUTONOME ABIDJAN | 1 | N/A | 21 | -3.95936944444444 | 5.37815 | Autostable | 40 | 13307 | 3G | NODEB | BGVRNC1 | 30 | 2092 | 0 | 0 | 20 | 1999 x 429 x 196 | ASI4517R3v18 | 44.7 | 17 | 900 | N/A | N/A | 65° | 7,5° | CIE |  |  | FO | 41244 | 5.37815,-3.95936944444444
2021 | Mai | Mtn | CI01589 | 3G_CI01589_YopMossikro |  | CI01589 | YOPOUGON | ABIDJAN | ABIDJAN | DISTRICT AUTONOME ABIDJAN | 1 | N/A | 12 | -4.04846 | 5.33447 | Haubané | 27 | 45896 | 3G | NODEB | YOPRNC1 | 0 | 2081 | 2 | 9 | 57.3 | 1999 x 429 x 196 | ASI4517R3v18 | 44.2 | 17 | 2100 | N/A | N/A | 65° | 7,5° | CIE |  |  | FO | 41786 | 5.33447,-4.04846
2021 | Mai | Mtn | CI01330 | 3G_CI01330_RivieraPalmeraie |  | CI01330 | COCODY | ABIDJAN | ABIDJAN | DISTRICT AUTONOME ABIDJAN | 1 | N/A | 21 | -3.95936944444444 | 5.37815 | Autostable | 40 | 13308 | 3G | NODEB | BGVRNC1 | 160 | 2092 | 0 | 0 | 20 | 1999 x 429 x 196 | ASI4517R3v18 | 44.7 | 17 | 900 | N/A | N/A | 65° | 7,5° | CIE |  |  | FO | 41244 | 5.37815,-3.95936944444444
2021 | Mai | Mtn | CI01589 | 3G_CI01589_YopMossikro |  | CI01589 | YOPOUGON | ABIDJAN | ABIDJAN | DISTRICT AUTONOME ABIDJAN | 1 | N/A | 12 | -4.04846 | 5.33447 | Haubané | 27 | 45897 | 3G | NODEB | YOPRNC1 | 120 | 2081 | 2 | 9 | 57.3 | 1999 x 429 x 196 | ASI4517R3v18 | 44.2 | 17 | 2100 | N/A | N/A | 65° | 7,5° | CIE |  |  | FO | 41786 | 5.33447,-4.04846
2021 | Mai | Mtn | CI01330 | 3G_CI01330_RivieraPalmeraie |  | CI01330 | COCODY | ABIDJAN | ABIDJAN | DISTRICT AUTONOME ABIDJAN | 1 | N/A | 21 | -3.95936944444444 | 5.37815 | Autostable | 40 | 13309 | 3G | NODEB | BGVRNC1 | 250 | 2092 | 0 | 0 | 20 | 1999 x 429 x 196 | ASI4517R3v18 | 44.7 | 17 | 900 | N/A | N/A | 65° | 7,5° | CIE |  |  | FO | 41244 | 5.37815,-3.95936944444444
2021 | Mai | Mtn | CI01589 | 3G_CI01589_YopMossikro |  | CI01589 | YOPOUGON | ABIDJAN | ABIDJAN | DISTRICT AUTONOME ABIDJAN | 1 | N/A | 12 | -4.04846 | 5.33447 | Haubané | 27 | 45898 | 3G | NODEB | YOPRNC1 | 275 | 2081 | 2 | 9 | 57.3 | 1999 x 429 x 196 | ASI4517R3v18 | 44.2 | 17 | 2100 | N/A | N/A | 65° | 7,5° | CIE |  |  | FO | 41786 | 5.33447,-4.04846
2021 | Mai | Mtn | CI01357 | 3G_CI01357_CocodyDanga |  | CI01357 | COCODY | ABIDJAN | ABIDJAN | DISTRICT AUTONOME ABIDJAN | 1 | N/A | 12 | -4.005425 | 5.33916666666667 | Autostable | 32 | 13577 | 3G | NODEB | BGVRNC1 | 30 | 2091 | 0 | 2 | 57.3 | 1999 x 429 x 196 | ASI4517R3v18 | 44.7 | 17 | 900 | N/A | N/A | 65° | 7,5° | CIE |  |  | FO | 41244 | 5.33916666666667,-4.005425
2021 | Mai | Mtn | CI00127 | 3G_CI00127_Agbekoi |  | CI00127 | ABOBO | ABIDJAN | ABIDJAN | DISTRICT AUTONOME ABIDJAN | 1 | N/A | 12 | -4.011198 | 5.42624 | Mat | 17.75 | 31276 | 3G | NODEB | YOPRNC1 | 0 | 2083 | 0 | 0 | 14.88 | 1999 x 429 x 196 | ASI4517R3v18 | 44.2 | 17 | 2100 | N/A | N/A | 65° | 7,5° | CIE |  |  | FO | 42023 | 5.42624,-4.011198
2021 | Mai | Mtn | CI01357 | 3G_CI01357_CocodyDanga |  | CI01357 | COCODY | ABIDJAN | ABIDJAN | DISTRICT AUTONOME ABIDJAN | 1 | N/A | 12 | -4.005425 | 5.33916666666667 | Autostable | 32 | 13578 | 3G | NODEB | BGVRNC1 | 130 | 2091 | 0 | 2 | 57.3 | 1999 x 429 x 196 | ASI4517R3v18 | 44.7 | 17 | 900 | N/A | N/A | 65° | 7,5° | CIE |  |  | FO | 41244 | 5.33916666666667,-4.005425
2021 | Mai | Mtn | CI00127 | 3G_CI00127_Agbekoi |  | CI00127 | ABOBO | ABIDJAN | ABIDJAN | DISTRICT AUTONOME ABIDJAN | 1 | N/A | 12 | -4.011198 | 5.42624 | Mat | 17.75 | 31277 | 3G | NODEB | YOPRNC1 | 120 | 2083 | 0 | 0 | 14.88 | 1999 x 429 x 196 | ASI4517R3v18 | 44.2 | 17 | 2100 | N/A | N/A | 65° | 7,5° | CIE |  |  | FO | 42023 | 5.42624,-4.011198
2021 | Mai | Mtn | CI01357 | 3G_CI01357_CocodyDanga |  | CI01357 | COCODY | ABIDJAN | ABIDJAN | DISTRICT AUTONOME ABIDJAN | 1 | N/A | 12 | -4.005425 | 5.33916666666667 | Autostable | 32 | 13579 | 3G | NODEB | BGVRNC1 | 230 | 2091 | 0 | 2 | 57.3 | 1999 x 429 x 196 | ASI4517R3v18 | 44.7 | 17 | 900 | N/A | N/A | 65° | 7,5° | CIE |  |  | FO | 41244 | 5.33916666666667,-4.005425
2021 | Mai | Mtn | CI00127 | 3G_CI00127_Agbekoi |  | CI00127 | ABOBO | ABIDJAN | ABIDJAN | DISTRICT AUTONOME ABIDJAN | 1 | N/A | 12 | -4.011198 | 5.42624 | Mat | 17.75 | 31278 | 3G | NODEB | YOPRNC1 | 240 | 2083 | 0 | 0 | 14.88 | 1999 x 429 x 196 | ASI4517R3v18 | 44.2 | 17 | 2100 | N/A | N/A | 65° | 7,5° | CIE |  |  | FO | 42023 | 5.42624,-4.011198
2021 | Mai | Mtn | CI02431 | 3G_CI02431_BingervilleEphrata |  | CI02431 | BINGERVILLE | ABIDJAN | ABIDJAN | DISTRICT AUTONOME ABIDJAN | 1 | N/A | 12 | -3.91222 | 5.38444 | Haubané | 26 | 24317 | 3G | NODEB | BGVRNC1 | 105 | 2093 | 0 | 4 | 57.3 | 1999 x 429 x 196 | ASI4517R3v18 | 44.7 | 17 | 900 | N/A | N/A | 65° | 7,5° | CIE |  |  | FO | 42569 | 5.38444,-3.91222
2021 | Mai | Mtn | CI01590 | 3G_CI01590_OkahotelBis |  | CI01590 | ABOBO | ABIDJAN | ABIDJAN | DISTRICT AUTONOME ABIDJAN | 1 | N/A | 12 | -4.00298 | 5.42477 | Autostable | 23 | 45906 | 3G | NODEB | YOPRNC1 | 0 | 2083 | 0 | 0 | 57.3 | 1999 x 429 x 196 | ASI4517R3v18 | 44.2 | 17 | 2100 | N/A | N/A | 65° | 7,5° | CIE |  |  | FO | 42220 | 5.42477,-4.00298
2021 | Mai | Mtn | CI02431 | 3G_CI02431_BingervilleEphrata |  | CI02431 | BINGERVILLE | ABIDJAN | ABIDJAN | DISTRICT AUTONOME ABIDJAN | 1 | N/A | 12 | -3.91222 | 5.38444 | Haubané | 26 | 24318 | 3G | NODEB | BGVRNC1 | 185 | 2093 | 0 | 4 | 57.3 | 1999 x 429 x 196 | ASI4517R3v18 | 44.7 | 17 | 900 | N/A | N/A | 65° | 7,5° | CIE |  |  | FO | 42569 | 5.38444,-3.91222
2021 | Mai | Mtn | CI01590 | 3G_CI01590_OkahotelBis |  | CI01590 | ABOBO | ABIDJAN | ABIDJAN | DISTRICT AUTONOME ABIDJAN | 1 | N/A | 12 | -4.00298 | 5.42477 | Autostable | 23 | 45907 | 3G | NODEB | YOPRNC1 | 120 | 2083 | 0 | 0 | 57.3 | 1999 x 429 x 196 | ASI4517R3v18 | 44.2 | 17 | 2100 | N/A | N/A | 65° | 7,5° | CIE |  |  | FO | 42220 | 5.42477,-4.00298
2021 | Mai | Mtn | CI02431 | 3G_CI02431_BingervilleEphrata |  | CI02431 | BINGERVILLE | ABIDJAN | ABIDJAN | DISTRICT AUTONOME ABIDJAN | 1 | N/A | 12 | -3.91222 | 5.38444 | Haubané | 26 | 24319 | 3G | NODEB | BGVRNC1 | 275 | 2093 | 0 | 4 | 57.3 | 1999 x 429 x 196 | ASI4517R3v18 | 44.7 | 17 | 900 | N/A | N/A | 65° | 7,5° | CIE |  |  | FO | 42569 | 5.38444,-3.91222
2021 | Mai | Mtn | CI01590 | 3G_CI01590_OkahotelBis |  | CI01590 | ABOBO | ABIDJAN | ABIDJAN | DISTRICT AUTONOME ABIDJAN | 1 | N/A | 12 | -4.00298 | 5.42477 | Autostable | 23 | 45908 | 3G | NODEB | YOPRNC1 | 230 | 2083 | 0 | 0 | 57.3 | 1999 x 429 x 196 | ASI4517R3v18 | 44.2 | 17 | 2100 | N/A | N/A | 65° | 7,5° | CIE |  |  | FO | 42220 | 5.42477,-4.00298
2021 | Mai | Mtn | CI02816 | 3G_CI02816_CocodyCiteSIRNord |  | CI02816 | COCODY | ABIDJAN | ABIDJAN | DISTRICT AUTONOME ABIDJAN | 1 | N/A | 12 | -3.93787 | 5.39281 | Autostable | 36 | 28167 | 3G | NODEB | BGVRNC1 | 0 | 2093 | 3 | 4 | 57.3 | 1999 x 429 x 196 | ASI4517R3v18 | 44.7 | 17 | 900 | N/A | N/A | 65° | 7,5° | CIE |  |  | FO | 42824 | 5.39281,-3.93787
2021 | Mai | Mtn | CI01592 | 3G_CI01592_YopMGouro |  | CI01592 | YOPOUGON | ABIDJAN | ABIDJAN | DISTRICT AUTONOME ABIDJAN | 1 | N/A | 12 | -4.07642 | 5.35081 | Haubané | 27 | 45926 | 3G | NODEB | YOPRNC1 | 30 | 2081 | 2 | 2 | 25 | 1999 x 429 x 196 | ASI4517R3v18 | 44.2 | 17 | 2100 | N/A | N/A | 65° | 7,5° | CIE |  |  | FO | 41786 | 5.35081,-4.07642
2021 | Mai | Mtn | CI02816 | 3G_CI02816_CocodyCiteSIRNord |  | CI02816 | COCODY | ABIDJAN | ABIDJAN | DISTRICT AUTONOME ABIDJAN | 1 | N/A | 12 | -3.93787 | 5.39281 | Autostable | 36 | 28168 | 3G | NODEB | BGVRNC1 | 120 | 2093 | 3 | 4 | 57.3 | 1999 x 429 x 196 | ASI4517R3v18 | 44.7 | 17 | 900 | N/A | N/A | 65° | 7,5° | CIE |  |  | FO | 42824 | 5.39281,-3.93787
2021 | Mai | Mtn | CI01592 | 3G_CI01592_YopMGouro |  | CI01592 | YOPOUGON | ABIDJAN | ABIDJAN | DISTRICT AUTONOME ABIDJAN | 1 | N/A | 12 | -4.07642 | 5.35081 | Haubané | 27 | 45927 | 3G | NODEB | YOPRNC1 | 180 | 2081 | 1 | 1 | 25 | 1999 x 429 x 196 | ASI4517R3v18 | 44.2 | 17 | 2100 | N/A | N/A | 65° | 7,5° | CIE |  |  | FO | 41786 | 5.35081,-4.07642
2021 | Mai | Mtn | CI02816 | 3G_CI02816_CocodyCiteSIRNord |  | CI02816 | COCODY | ABIDJAN | ABIDJAN | DISTRICT AUTONOME ABIDJAN | 1 | N/A | 12 | -3.93787 | 5.39281 | Autostable | 36 | 28169 | 3G | NODEB | BGVRNC1 | 240 | 2093 | 3 | 4 | 57.3 | 1999 x 429 x 196 | ASI4517R3v18 | 44.7 | 17 | 900 | N/A | N/A | 65° | 7,5° | CIE |  |  | FO | 42824 | 5.39281,-3.93787
2021 | Mai | Mtn | CI01592 | 3G_CI01592_YopMGouro |  | CI01592 | YOPOUGON | ABIDJAN | ABIDJAN | DISTRICT AUTONOME ABIDJAN | 1 | N/A | 12 | -4.07642 | 5.35081 | Haubané | 27 | 45928 | 3G | NODEB | YOPRNC1 | 270 | 2081 | 2 | 2 | 25 | 1999 x 429 x 196 | ASI4517R3v18 | 44.2 | 17 | 2100 | N/A | N/A | 65° | 7,5° | CIE |  |  | FO | 41786 | 5.35081,-4.07642
2021 | Mai | Mtn | CI01593 | 3G_CI01593_Terminu42Yop |  | CI01593 | YOPOUGON | ABIDJAN | ABIDJAN | DISTRICT AUTONOME ABIDJAN | 1 | N/A | 12 | -4.07968 | 5.31765 | Haubané | 27.3 | 45936 | 3G | NODEB | YOPRNC1 | 15 | 2081 | 0 | 4 | 57.3 | 1999 x 429 x 196 | ASI4517R3v18 | 44.2 | 17 | 2100 | N/A | N/A | 65° | 7,5° | CIE |  |  | FO | 42170 | 5.31765,-4.07968
2021 | Mai | Mtn | CI00193 | 3G_CI00193_IPNEPT |  | CI00193 | COCODY | ABIDJAN | ABIDJAN | DISTRICT AUTONOME ABIDJAN | 1 | N/A | 12 | -4.00928 | 5.34818 | Autostable | 36 | 1937 | 3G | NODEB | BGVRNC1 | 0 | 2092 | 0 | 6 | 57.3 | 1999 x 429 x 196 | ASI4517R3v18 | 44.7 | 17 | 900 | N/A | N/A | 65° | 7,5° | CIE |  |  | FO | 41244 | 5.34818,-4.00928
2021 | Mai | Mtn | CI01593 | 3G_CI01593_Terminu42Yop |  | CI01593 | YOPOUGON | ABIDJAN | ABIDJAN | DISTRICT AUTONOME ABIDJAN | 1 | N/A | 12 | -4.07968 | 5.31765 | Haubané | 27.3 | 45937 | 3G | NODEB | YOPRNC1 | 150 | 2081 | 0 | 4 | 57.3 | 1999 x 429 x 196 | ASI4517R3v18 | 44.2 | 17 | 2100 | N/A | N/A | 65° | 7,5° | CIE |  |  | FO | 42170 | 5.31765,-4.07968
2021 | Mai | Mtn | CI00193 | 3G_CI00193_IPNEPT |  | CI00193 | COCODY | ABIDJAN | ABIDJAN | DISTRICT AUTONOME ABIDJAN | 1 | N/A | 12 | -4.00928 | 5.34818 | Autostable | 36 | 1938 | 3G | NODEB | BGVRNC1 | 100 | 2092 | 0 | 6 | 57.3 | 1999 x 429 x 196 | ASI4517R3v18 | 44.7 | 17 | 900 | N/A | N/A | 65° | 7,5° | CIE |  |  | FO | 41244 | 5.34818,-4.00928
2021 | Mai | Mtn | CI01593 | 3G_CI01593_Terminu42Yop |  | CI01593 | YOPOUGON | ABIDJAN | ABIDJAN | DISTRICT AUTONOME ABIDJAN | 1 | N/A | 12 | -4.07968 | 5.31765 | Haubané | 27.3 | 45938 | 3G | NODEB | YOPRNC1 | 260 | 2081 | 0 | 4 | 57.3 | 1999 x 429 x 196 | ASI4517R3v18 | 44.2 | 17 | 2100 | N/A | N/A | 65° | 7,5° | CIE |  |  | FO | 42170 | 5.31765,-4.07968
2021 | Mai | Mtn | CI00193 | 3G_CI00193_IPNEPT |  | CI00193 | COCODY | ABIDJAN | ABIDJAN | DISTRICT AUTONOME ABIDJAN | 1 | N/A | 12 | -4.00928 | 5.34818 | Autostable | 36 | 1939 | 3G | NODEB | BGVRNC1 | 230 | 2092 | 0 | 7 | 57.3 | 1999 x 429 x 196 | ASI4517R3v18 | 44.7 | 17 | 900 | N/A | N/A | 65° | 7,5° | CIE |  |  | FO | 41244 | 5.34818,-4.00928
2021 | Mai | Mtn | CI01646 | 3G_CI01646_AboboExtNew |  | CI01646 | ABOBO | ABIDJAN | ABIDJAN | DISTRICT AUTONOME ABIDJAN | 1 | N/A | 12 | -4.01888888888889 | 5.44644444444444 | Autostable | 32 | 46466 | 3G | NODEB | YOPRNC1 | 0 | 2083 | 0 | 4 | 24 | 1999 x 429 x 196 | ASI4517R3v18 | 44.2 | 17 | 2100 | N/A | N/A | 65° | 7,5° | CIE |  |  | FO | 42184 | 5.44644444444444,-4.01888888888889
2021 | Mai | Mtn | CI00220 | 3G_CI00220_Mpouto |  | CI00220 | COCODY | ABIDJAN | ABIDJAN | DISTRICT AUTONOME ABIDJAN | 1 | N/A | 11 | -3.95486111111111 | 5.32616666666667 | Haubané | 21 | 2208 | 3G | NODEB | BGVRNC1 | 100 | 2091 | 0 | 2 | 57.3 | 1999 x 429 x 196 | ASI4517R3v18 | 44.7 | 17 | 900 | N/A | N/A | 65° | 7,5° | CIE |  |  | FH | 42510 | 5.32616666666667,-3.95486111111111
2021 | Mai | Mtn | CI01646 | 3G_CI01646_AboboExtNew |  | CI01646 | ABOBO | ABIDJAN | ABIDJAN | DISTRICT AUTONOME ABIDJAN | 1 | N/A | 12 | -4.01888888888889 | 5.44644444444444 | Autostable | 32 | 46467 | 3G | NODEB | YOPRNC1 | 120 | 2083 | 0 | 4 | 24 | 1999 x 429 x 196 | ASI4517R3v18 | 44.2 | 17 | 2100 | N/A | N/A | 65° | 7,5° | CIE |  |  | FO | 42184 | 5.44644444444444,-4.01888888888889
2021 | Mai | Mtn | CI00220 | 3G_CI00220_Mpouto |  | CI00220 | COCODY | ABIDJAN | ABIDJAN | DISTRICT AUTONOME ABIDJAN | 1 | N/A | 11 | -3.95486111111111 | 5.32616666666667 | Haubané | 21 | 2207 | 3G | NODEB | BGVRNC1 | 15 | 2091 | 3 | 2 | 57.3 | 1999 x 429 x 196 | ASI4517R3v18 | 44.7 | 17 | 900 | N/A | N/A | 65° | 7,5° | CIE |  |  | FH | 42510 | 5.32616666666667,-3.95486111111111
2021 | Mai | Mtn | CI01646 | 3G_CI01646_AboboExtNew |  | CI01646 | ABOBO | ABIDJAN | ABIDJAN | DISTRICT AUTONOME ABIDJAN | 1 | N/A | 12 | -4.01888888888889 | 5.44644444444444 | Autostable | 32 | 46468 | 3G | NODEB | YOPRNC1 | 230 | 2083 | 0 | 4 | 24 | 1999 x 429 x 196 | ASI4517R3v18 | 44.2 | 17 | 2100 | N/A | N/A | 65° | 7,5° | CIE |  |  | FO | 42184 | 5.44644444444444,-4.01888888888889
2021 | Mai | Mtn | CI00122 | 3G_CI00122_DeuxPlateau |  | CI00122 | COCODY | ABIDJAN | ABIDJAN | DISTRICT AUTONOME ABIDJAN | 1 | N/A | 12 | -3.99763888888889 | 5.37322222222222 | Haubané | 28.2 | 1227 | 3G | NODEB | BGVRNC1 | 0 | 2093 | 0 | 2 | 57.3 | 1999 x 429 x 196 | ASI4517R3v18 | 44.7 | 17 | 900 | N/A | N/A | 65° | 7,5° | CIE |  |  | FO | 42031 | 5.37322222222222,-3.99763888888889
2021 | Mai | Mtn | CI01674 | 3G_CI01674_YopExtensionNew |  | CI01674 | YOPOUGON | ABIDJAN | ABIDJAN | DISTRICT AUTONOME ABIDJAN | 1 | N/A | 21 | -4.10636111111111 | 5.36461111111111 | Autostable | 20 | 46746 | 3G | NODEB | YOPRNC1 | 100 | 2081 | 0 | 6 | 57.3 | 1999 x 429 x 196 | ASI4517R3v18 | 46 | 17 | 2100 | N/A | N/A | 65° | 7,5° | CIE |  |  | FO | 41593 | 5.36461111111111,-4.10636111111111
2021 | Mai | Mtn | CI00122 | 3G_CI00122_DeuxPlateau |  | CI00122 | COCODY | ABIDJAN | ABIDJAN | DISTRICT AUTONOME ABIDJAN | 1 | N/A | 12 | -3.99763888888889 | 5.37322222222222 | Haubané | 28.2 | 1228 | 3G | NODEB | BGVRNC1 | 100 | 2093 | 0 | 2 | 57.3 | 1999 x 429 x 196 | ASI4517R3v18 | 44.7 | 17 | 900 | N/A | N/A | 65° | 7,5° | CIE |  |  | FO | 42031 | 5.37322222222222,-3.99763888888889
2021 | Mai | Mtn | CI01674 | 3G_CI01674_YopExtensionNew |  | CI01674 | YOPOUGON | ABIDJAN | ABIDJAN | DISTRICT AUTONOME ABIDJAN | 1 | N/A | 21 | -4.10636111111111 | 5.36461111111111 | Autostable | 20 | 46747 | 3G | NODEB | YOPRNC1 | 235 | 2081 | 0 | 6 | 57.3 | 1999 x 429 x 196 | ASI4517R3v18 | 46 | 17 | 2100 | N/A | N/A | 65° | 7,5° | CIE |  |  | FO | 41593 | 5.36461111111111,-4.10636111111111
2021 | Mai | Mtn | CI00122 | 3G_CI00122_DeuxPlateau |  | CI00122 | COCODY | ABIDJAN | ABIDJAN | DISTRICT AUTONOME ABIDJAN | 1 | N/A | 12 | -3.99763888888889 | 5.37322222222222 | Haubané | 28.2 | 1229 | 3G | NODEB | BGVRNC1 | 250 | 2093 | 0 | 2 | 57.3 | 1999 x 429 x 196 | ASI4517R3v18 | 46 | 17 | 900 | N/A | N/A | 65° | 7,5° | CIE |  |  | FO | 42031 | 5.37322222222222,-3.99763888888889
2021 | Mai | Mtn | CI01674 | 3G_CI01674_YopExtensionNew |  | CI01674 | YOPOUGON | ABIDJAN | ABIDJAN | DISTRICT AUTONOME ABIDJAN | 1 | N/A | 21 | -4.10636111111111 | 5.36461111111111 | Autostable | 20 | 46748 | 3G | NODEB | YOPRNC1 | 345 | 2081 | 0 | 6 | 57.3 | 1999 x 429 x 196 | ASI4517R3v18 | 46 | 17 | 2100 | N/A | N/A | 65° | 7,5° | CIE |  |  | FO | 41593 | 5.36461111111111,-4.10636111111111
2021 | Mai | Mtn | CI01798 | 3G_CI01798_WilliamsVille2New |  | CI01798 | ADJAME | ABIDJAN | ABIDJAN | DISTRICT AUTONOME ABIDJAN | 1 | N/A | 11 | -4.03012 | 5.37584 | Haubané | 24 | 17988 | 3G | NODEB | BGVRNC1 | 90 | 2092 | 0 | 2 | 57.3 | 1999 x 429 x 196 | ASI4517R3v18 | 44.7 | 17 | 900 | N/A | N/A | 65° | 7,5° | CIE |  |  | FO | 42215 | 5.37584,-4.03012
2021 | Mai | Mtn | CI00128 | 3G_CI00128_AboboBaoule |  | CI00128 | ABOBO | ABIDJAN | ABIDJAN | DISTRICT AUTONOME ABIDJAN | 1 | N/A | 12 | -3.982444444 | 5.425027778 | Autostable | 35 | 31286 | 3G | NODEB | YOPRNC1 | 0 | 2083 | 0 | 2 | 30 | 1999 x 429 x 196 | ASI4517R3v18 | 46 | 17 | 2100 | N/A | N/A | 65° | 7,5° | CIE |  |  | FO | 42065 | 5.425027778,-3.982444444
2021 | Mai | Mtn | CI01798 | 3G_CI01798_WilliamsVille2New |  | CI01798 | ADJAME | ABIDJAN | ABIDJAN | DISTRICT AUTONOME ABIDJAN | 1 | N/A | 11 | -4.03012 | 5.37584 | Haubané | 24 | 17987 | 3G | NODEB | BGVRNC1 | 10 | 2092 | 0 | 2 | 57.3 | 1999 x 429 x 196 | ASI4517R3v18 | 44.7 | 17 | 900 | N/A | N/A | 65° | 7,5° | CIE |  |  | FO | 42215 | 5.37584,-4.03012
2021 | Mai | Mtn | CI00128 | 3G_CI00128_AboboBaoule |  | CI00128 | ABOBO | ABIDJAN | ABIDJAN | DISTRICT AUTONOME ABIDJAN | 1 | N/A | 12 | -3.982444444 | 5.425027778 | Autostable | 35 | 31287 | 3G | NODEB | YOPRNC1 | 130 | 2083 | 0 | 2 | 30 | 1999 x 429 x 196 | ASI4517R3v18 | 46 | 17 | 2100 | N/A | N/A | 65° | 7,5° | CIE |  |  | FO | 42065 | 5.425027778,-3.982444444
2021 | Mai | Mtn | CI02184 | 3G_CI02184_BonouminCentre |  | CI02184 | COCODY | ABIDJAN | ABIDJAN | DISTRICT AUTONOME ABIDJAN | 1 | N/A | 12 | -3.97078055555556 | 5.36218888888889 | Autostable | 28 | 21847 | 3G | NODEB | BGVRNC1 | 20 | 2092 | 3 | 4 | 57.3 | 1999 x 429 x 196 | ASI4517R3v18 | 44.7 | 17 | 900 | N/A | N/A | 65° | 7,5° | CIE |  |  | FO | 42139 | 5.36218888888889,-3.97078055555556
2021 | Mai | Mtn | CI00128 | 3G_CI00128_AboboBaoule |  | CI00128 | ABOBO | ABIDJAN | ABIDJAN | DISTRICT AUTONOME ABIDJAN | 1 | N/A | 12 | -3.982444444 | 5.425027778 | Autostable | 35 | 31288 | 3G | NODEB | YOPRNC1 | 270 | 2083 | 0 | 4 | 30 | 1999 x 429 x 196 | ASI4517R3v18 | 46 | 17 | 2100 | N/A | N/A | 65° | 7,5° | CIE |  |  | FO | 42065 | 5.425027778,-3.982444444
2021 | Mai | Mtn | CI02184 | 3G_CI02184_BonouminCentre |  | CI02184 | COCODY | ABIDJAN | ABIDJAN | DISTRICT AUTONOME ABIDJAN | 1 | N/A | 12 | -3.97078055555556 | 5.36218888888889 | Autostable | 28 | 21848 | 3G | NODEB | BGVRNC1 | 110 | 2092 | 3 | 4 | 57.3 | 1999 x 429 x 196 | ASI4517R3v18 | 44.7 | 17 | 900 | N/A | N/A | 65° | 7,5° | CIE |  |  | FO | 42139 | 5.36218888888889,-3.97078055555556
2021 | Mai | Mtn | CI00130 | 3G_CI00130_AboboEtoile |  | CI00130 | ABOBO | ABIDJAN | ABIDJAN | DISTRICT AUTONOME ABIDJAN | 1 | N/A | 12 | -4.019695 | 5.42919 | Mat | 16 | 31306 | 3G | NODEB | YOPRNC1 | 40 | 2083 | 0 | 4 | 13 | 1999 x 429 x 196 | ASI4517R3v18 | 44.2 | 17 | 2100 | N/A | N/A | 65° | 7,5° | CIE |  |  | FO | 42006 | 5.42919,-4.019695
2021 | Mai | Mtn | CI02184 | 3G_CI02184_BonouminCentre |  | CI02184 | COCODY | ABIDJAN | ABIDJAN | DISTRICT AUTONOME ABIDJAN | 1 | N/A | 12 | -3.97078055555556 | 5.36218888888889 | Autostable | 28 | 21849 | 3G | NODEB | BGVRNC1 | 270 | 2092 | 3 | 4 | 57.3 | 1999 x 429 x 196 | ASI4517R3v18 | 44.7 | 17 | 900 | N/A | N/A | 65° | 7,5° | CIE |  |  | FO | 42139 | 5.36218888888889,-3.97078055555556
2021 | Mai | Mtn | CI02419 | 3G_CI02419_CocodyEmeraude |  | CI02419 | COCODY | ABIDJAN | ABIDJAN | DISTRICT AUTONOME ABIDJAN | 1 | N/A | 12 | -3.97827778 | 5.37380556 | Autostable | 36 | 24197 | 3G | NODEB | BGVRNC1 | 40 | 2092 | 0 | 4 | 57.3 | 1999 x 429 x 196 | ASI4517R3v18 | 44.7 | 17 | 900 | N/A | N/A | 65° | 7,5° | CIE |  |  | FH | 42565 | 5.37380556,-3.97827778
2021 | Mai | Mtn | CI00130 | 3G_CI00130_AboboEtoile |  | CI00130 | ABOBO | ABIDJAN | ABIDJAN | DISTRICT AUTONOME ABIDJAN | 1 | N/A | 12 | -4.019695 | 5.42919 | Mat | 16 | 31307 | 3G | NODEB | YOPRNC1 | 130 | 2083 | 0 | 4 | 13 | 1999 x 429 x 196 | ASI4517R3v18 | 44.2 | 17 | 2100 | N/A | N/A | 65° | 7,5° | CIE |  |  | FO | 42006 | 5.42919,-4.019695
2021 | Mai | Mtn | CI02419 | 3G_CI02419_CocodyEmeraude |  | CI02419 | COCODY | ABIDJAN | ABIDJAN | DISTRICT AUTONOME ABIDJAN | 1 | N/A | 12 | -3.97827778 | 5.37380556 | Autostable | 36 | 24198 | 3G | NODEB | BGVRNC1 | 145 | 2092 | 0 | 4 | 57.3 | 1999 x 429 x 196 | ASI4517R3v18 | 44.7 | 17 | 900 | N/A | N/A | 65° | 7,5° | CIE |  |  | FH | 42565 | 5.37380556,-3.97827778
2021 | Mai | Mtn | CI00130 | 3G_CI00130_AboboEtoile |  | CI00130 | ABOBO | ABIDJAN | ABIDJAN | DISTRICT AUTONOME ABIDJAN | 1 | N/A | 12 | -4.019695 | 5.42919 | Mat | 16 | 31308 | 3G | NODEB | YOPRNC1 | 250 | 2083 | 0 | 4 | 13 | 1999 x 429 x 196 | ASI4517R3v18 | 44.2 | 17 | 2100 | N/A | N/A | 65° | 7,5° | CIE |  |  | FO | 42006 | 5.42919,-4.019695
2021 | Mai | Mtn | CI02419 | 3G_CI02419_CocodyEmeraude |  | CI02419 | COCODY | ABIDJAN | ABIDJAN | DISTRICT AUTONOME ABIDJAN | 1 | N/A | 12 | -3.97827778 | 5.37380556 | Autostable | 36 | 24199 | 3G | NODEB | BGVRNC1 | 250 | 2092 | 0 | 4 | 57.3 | 1999 x 429 x 196 | ASI4517R3v18 | 44.7 | 17 | 900 | N/A | N/A | 65° | 7,5° | CIE |  |  | FH | 42565 | 5.37380556,-3.97827778
2021 | Mai | Mtn | CI01790 | 3G_CI01790_AbPlaqueNew |  | CI01790 | ABOBO | ABIDJAN | ABIDJAN | DISTRICT AUTONOME ABIDJAN | 1 | N/A | 21 | -4.003472 | 5.430778 | Autostable | 33 | 47906 | 3G | NODEB | YOPRNC1 | 0 | 2083 | 0 | 4 | 57.3 | 1999 x 429 x 196 | ASI4517R3v18 | 46 | 17 | 2100 | N/A | N/A | 65° | 7,5° | CIE |  |  | FO | 42227 | 5.430778,-4.003472
2021 | Mai | Mtn | CI02463 | 3G_CI02463_VallonSIGI |  | CI02463 | COCODY | ABIDJAN | ABIDJAN | DISTRICT AUTONOME ABIDJAN | 1 | N/A | 12 | -3.98028203 | 5.36167181 | Autostable | 32 | 24637 | 3G | NODEB | BGVRNC1 | 0 | 2092 | 0 | 4 | 57.3 | 1999 x 429 x 196 | ASI4517R3v18 | 44.7 | 17 | 900 | N/A | N/A | 65° | 7,5° | CIE |  |  | FH | 42593 | 5.36167181,-3.98028203
2021 | Mai | Mtn | CI01790 | 3G_CI01790_AbPlaqueNew |  | CI01790 | ABOBO | ABIDJAN | ABIDJAN | DISTRICT AUTONOME ABIDJAN | 1 | N/A | 21 | -4.003472 | 5.430778 | Autostable | 33 | 47907 | 3G | NODEB | YOPRNC1 | 90 | 2083 | 0 | 4 | 57.3 | 1999 x 429 x 196 | ASI4517R3v18 | 46 | 17 | 2100 | N/A | N/A | 65° | 7,5° | CIE |  |  | FO | 42227 | 5.430778,-4.003472
2021 | Mai | Mtn | CI02463 | 3G_CI02463_VallonSIGI |  | CI02463 | COCODY | ABIDJAN | ABIDJAN | DISTRICT AUTONOME ABIDJAN | 1 | N/A | 12 | -3.98028203 | 5.36167181 | Autostable | 32 | 24638 | 3G | NODEB | BGVRNC1 | 115 | 2092 | 0 | 4 | 57.3 | 1999 x 429 x 196 | ASI4517R3v18 | 44.7 | 17 | 900 | N/A | N/A | 65° | 7,5° | CIE |  |  | FH | 42593 | 5.36167181,-3.98028203
2021 | Mai | Mtn | CI01790 | 3G_CI01790_AbPlaqueNew |  | CI01790 | ABOBO | ABIDJAN | ABIDJAN | DISTRICT AUTONOME ABIDJAN | 1 | N/A | 21 | -4.003472 | 5.430778 | Autostable | 33 | 47908 | 3G | NODEB | YOPRNC1 | 260 | 2083 | 0 | 4 | 57.3 | 1999 x 429 x 196 | ASI4517R3v18 | 46 | 17 | 2100 | N/A | N/A | 65° | 7,5° | CIE |  |  | FO | 42227 | 5.430778,-4.003472
2021 | Mai | Mtn | CI02463 | 3G_CI02463_VallonSIGI |  | CI02463 | COCODY | ABIDJAN | ABIDJAN | DISTRICT AUTONOME ABIDJAN | 1 | N/A | 12 | -3.98028203 | 5.36167181 | Autostable | 32 | 24639 | 3G | NODEB | BGVRNC1 | 270 | 2092 | 0 | 4 | 57.3 | 1999 x 429 x 196 | ASI4517R3v18 | 44.7 | 17 | 900 | N/A | N/A | 65° | 7,5° | CIE |  |  | FH | 42593 | 5.36167181,-3.98028203
2021 | Mai | Mtn | CI01801 | 3G_CI01801_AboboBaoule2New |  | CI01801 | ABOBO | ABIDJAN | ABIDJAN | DISTRICT AUTONOME ABIDJAN | 1 | N/A | 21 | -3.988778 | 5.420194 | Haubané | 27.5 | 48016 | 3G | NODEB | YOPRNC1 | 0 | 2083 | 0 | 2 | 57.3 | 1999 x 429 x 196 | ASI4517R3v18 | 46 | 17 | 2100 | N/A | N/A | 65° | 7,5° | CIE |  |  | FO | 42258 | 5.420194,-3.988778