2021 | Août | Orange | OCI0907 | REGIONALE | REGIONALE_G9-1 | OCI0907 | YAMOUSSOUKRO | YAMOUSSOUKRO | YAMOUSSOUKRO | DISTRICT AUTONOME DE YAMOUSSOUKRO | 2 | 5 |  | -5.27639040 | 6.81911143 | Autostable |  | 20001 | 2G | BTS | BSC_YAKRO_1 | 0 | 803 | 0 | 8 | 40 | 2696/377/169 | KATHREIN | 42 | 15.4 |  | FO | 50 | 65 | 10 | CIE | 1.4393 | 46.816 | FH + FO | 2003-07-01 | 6.81911143,-5.27639040
2021 | Août | Orange | OCI0907 | REGIONALE | REGIONALE_G9-2 | OCI0907 | YAMOUSSOUKRO | YAMOUSSOUKRO | YAMOUSSOUKRO | DISTRICT AUTONOME DE YAMOUSSOUKRO | 2 | 3 |  | -5.27639040 | 6.81911143 | Autostable |  | 20002 | 2G | BTS | BSC_YAKRO_1 | 120 | 803 | 0 | 2 | 30 | 2696/377/169 | KATHREIN | 42 | 17.200001 |  | FO | 40 | 65 | 10 | CIE | 0.35008 | 27.3431 | FH + FO | 2003-07-01 | 6.81911143,-5.27639040
2021 | Août | Orange | OCI0907 | REGIONALE | REGIONALE_G9-3 | OCI0907 | YAMOUSSOUKRO | YAMOUSSOUKRO | YAMOUSSOUKRO | DISTRICT AUTONOME DE YAMOUSSOUKRO | 2 | 3 |  | -5.27639040 | 6.81911143 | Autostable |  | 20003 | 2G | BTS | BSC_YAKRO_1 | 230 | 803 | 0 | 2 | 30 | 2696/377/169 | KATHREIN | 42 | 17.200001 |  | FO | 40 | 65 | 10 | CIE | 0.80314 | 27.3431 | FH + FO | 2003-07-01 | 6.81911143,-5.27639040
2021 | Août | Orange | OCI0907 | REGIONALE | REGIONALE_L23-1 | OCI0907 | YAMOUSSOUKRO | YAMOUSSOUKRO | YAMOUSSOUKRO | DISTRICT AUTONOME DE YAMOUSSOUKRO |  |  |  | -5.27639040 | 6.81911143 | Autostable |  |  | TDD | ENODE_B |  | 0 |  | 2 | 2 | 30 | 510/210/70 | SHENGLU | 42 | 17.200001 |  | FO | 40 | 65 | 10 | CIE |  |  | FH + FO | 2003-07-01 | 6.81911143,-5.27639040
2021 | Août | Orange | OCI0907 | REGIONALE | REGIONALE_L23-2 | OCI0907 | YAMOUSSOUKRO | YAMOUSSOUKRO | YAMOUSSOUKRO | DISTRICT AUTONOME DE YAMOUSSOUKRO |  |  |  | -5.27639040 | 6.81911143 | Autostable |  |  | TDD | ENODE_B |  | 120 |  | 1 | 6 | 40 | 510/210/70 | SHENGLU | 42 | 17 |  | FO | 50 | 65 | 10 | CIE |  |  | FH + FO | 2003-07-01 | 6.81911143,-5.27639040
2021 | Août | Orange | OCI0907 | REGIONALE | REGIONALE_L23-3 | OCI0907 | YAMOUSSOUKRO | YAMOUSSOUKRO | YAMOUSSOUKRO | DISTRICT AUTONOME DE YAMOUSSOUKRO |  |  |  | -5.27639040 | 6.81911143 | Autostable |  |  | TDD | ENODE_B |  | 250 |  | 7 | 9 | 40 | 510/210/70 | SHENGLU | 42 | 17 |  | FO | 50 | 65 | 10 | CIE |  |  | FH + FO | 2003-07-01 | 6.81911143,-5.27639040
2021 | Août | Orange | OCI0907 | REGIONALE | REGIONALE_L26-1 | OCI0907 | YAMOUSSOUKRO | YAMOUSSOUKRO | YAMOUSSOUKRO | DISTRICT AUTONOME DE YAMOUSSOUKRO |  |  |  | -5.27639040 | 6.81911143 | Autostable |  |  | 4G | ENODE_B |  | 0 |  | 0 | 6 | 40 | 2696/377/169 | KATHREIN | 42 | 17 |  | FO | 50 | 65 | 10 | CIE |  |  | FH + FO | 2003-07-01 | 6.81911143,-5.27639040
2021 | Août | Orange | OCI0907 | REGIONALE | REGIONALE_L26-2 | OCI0907 | YAMOUSSOUKRO | YAMOUSSOUKRO | YAMOUSSOUKRO | DISTRICT AUTONOME DE YAMOUSSOUKRO |  |  |  | -5.27639040 | 6.81911143 | Autostable |  |  | 4G | ENODE_B |  | 120 |  | 0 | 2 | 40 | 2696/377/169 | KATHREIN | 42 | 17 |  | FO | 50 | 65 | 10 | CIE |  |  | FH + FO | 2003-07-01 | 6.81911143,-5.27639040
2021 | Août | Orange | OCI0907 | REGIONALE | REGIONALE_L26-3 | OCI0907 | YAMOUSSOUKRO | YAMOUSSOUKRO | YAMOUSSOUKRO | DISTRICT AUTONOME DE YAMOUSSOUKRO |  |  |  | -5.27639040 | 6.81911143 | Autostable |  |  | 4G | ENODE_B |  | 230 |  | 0 | 3 | 40 | 2696/377/169 | KATHREIN | 42 | 17 |  | FO | 50 | 65 | 10 | CIE |  |  | FH + FO | 2003-07-01 | 6.81911143,-5.27639040
2021 | Août | Orange | OCI0907 | REGIONALE | REGIONALE_L8-1 | OCI0907 | YAMOUSSOUKRO | YAMOUSSOUKRO | YAMOUSSOUKRO | DISTRICT AUTONOME DE YAMOUSSOUKRO |  |  |  | -5.27639040 | 6.81911143 | Autostable |  |  | 4G | ENODE_B |  | 0 |  | 0 | 6 | 40 | 2696/377/169 | KATHREIN | 42 | 17 |  | FO | 50 | 65 | 10 | CIE |  |  | FH + FO | 2003-07-01 | 6.81911143,-5.27639040
2021 | Août | Orange | OCI0907 | REGIONALE | REGIONALE_L8-2 | OCI0907 | YAMOUSSOUKRO | YAMOUSSOUKRO | YAMOUSSOUKRO | DISTRICT AUTONOME DE YAMOUSSOUKRO |  |  |  | -5.27639040 | 6.81911143 | Autostable |  |  | 4G | ENODE_B |  | 120 |  | 0 | 3 | 40 | 2696/377/169 | KATHREIN | 42 | 17 |  | FO | 50 | 65 | 10 | CIE |  |  | FH + FO | 2003-07-01 | 6.81911143,-5.27639040
2021 | Août | Orange | OCI0907 | REGIONALE | REGIONALE_L8-3 | OCI0907 | YAMOUSSOUKRO | YAMOUSSOUKRO | YAMOUSSOUKRO | DISTRICT AUTONOME DE YAMOUSSOUKRO |  |  |  | -5.27639040 | 6.81911143 | Autostable |  |  | 4G | ENODE_B |  | 230 |  | 0 | 3 | 40 | 2696/377/169 | KATHREIN | 42 | 17 |  | FO | 50 | 65 | 10 | CIE |  |  | FH + FO | 2003-07-01 | 6.81911143,-5.27639040
2021 | Août | Orange | OCI0907 | REGIONALE | REGIONALE_U21-11 | OCI0907 | YAMOUSSOUKRO | YAMOUSSOUKRO | YAMOUSSOUKRO | DISTRICT AUTONOME DE YAMOUSSOUKRO |  |  |  | -5.27639040 | 6.81911143 | Autostable |  | 56891 | 3G | NODE_B | RNC_YAMOUSSOUKRO_1 | 0 | 8031 | 0 | 3 | 40 | 2696/377/169 | KATHREIN | 42 | 17 |  | FO | 50 | 65 | 10 | CIE | 86.04 | 11.0311 | FH + FO | 2003-07-01 | 6.81911143,-5.27639040
2021 | Août | Orange | OCI0907 | REGIONALE | REGIONALE_U21-12 | OCI0907 | YAMOUSSOUKRO | YAMOUSSOUKRO | YAMOUSSOUKRO | DISTRICT AUTONOME DE YAMOUSSOUKRO |  |  |  | -5.27639040 | 6.81911143 | Autostable |  | 56897 | 3G | NODE_B | RNC_YAMOUSSOUKRO_1 | 0 | 8031 | 0 | 3 | 40 | 2696/377/169 | KATHREIN | 42 | 17 |  | FO | 50 | 65 | 10 | CIE | 86.04 | 11.2013 | FH + FO | 2003-07-01 | 6.81911143,-5.27639040
2021 | Août | Orange | OCI0907 | REGIONALE | REGIONALE_U21-13 | OCI0907 | YAMOUSSOUKRO | YAMOUSSOUKRO | YAMOUSSOUKRO | DISTRICT AUTONOME DE YAMOUSSOUKRO |  |  |  | -5.27639040 | 6.81911143 | Autostable |  | 56894 | 3G | NODE_B | RNC_YAMOUSSOUKRO_1 | 0 | 8031 | 0 | 3 | 40 | 2696/377/169 | KATHREIN | 42 | 17 |  | FO | 50 | 65 | 10 | CIE | 86.04 | 14.7996 | FH + FO | 2003-07-01 | 6.81911143,-5.27639040
2021 | Août | Orange | OCI0907 | REGIONALE | REGIONALE_U21-21 | OCI0907 | YAMOUSSOUKRO | YAMOUSSOUKRO | YAMOUSSOUKRO | DISTRICT AUTONOME DE YAMOUSSOUKRO |  |  |  | -5.27639040 | 6.81911143 | Autostable |  | 56892 | 3G | NODE_B | RNC_YAMOUSSOUKRO_1 | 120 | 8031 | 0 | 3 | 40 | 2696/377/169 | KATHREIN | 42 | 17 |  | FO | 50 | 65 | 10 | CIE | 86.04 | 6.2679 | FH + FO | 2003-07-01 | 6.81911143,-5.27639040
2021 | Août | Orange | OCI0907 | REGIONALE | REGIONALE_U21-22 | OCI0907 | YAMOUSSOUKRO | YAMOUSSOUKRO | YAMOUSSOUKRO | DISTRICT AUTONOME DE YAMOUSSOUKRO |  |  |  | -5.27639040 | 6.81911143 | Autostable |  | 56898 | 3G | NODE_B | RNC_YAMOUSSOUKRO_1 | 120 | 8031 | 0 | 3 | 40 | 2696/377/169 | KATHREIN | 42 | 17 |  | FO | 50 | 65 | 10 | CIE | 86.04 | 4.2071 | FH + FO | 2003-07-01 | 6.81911143,-5.27639040
2021 | Août | Orange | OCI0907 | REGIONALE | REGIONALE_U21-23 | OCI0907 | YAMOUSSOUKRO | YAMOUSSOUKRO | YAMOUSSOUKRO | DISTRICT AUTONOME DE YAMOUSSOUKRO |  |  |  | -5.27639040 | 6.81911143 | Autostable |  | 56895 | 3G | NODE_B | RNC_YAMOUSSOUKRO_1 | 120 | 8031 | 0 | 3 | 40 | 2696/377/169 | KATHREIN | 42 | 17 |  | FO | 50 | 65 | 10 | CIE | 86.04 | 4.5781 | FH + FO | 2003-07-01 | 6.81911143,-5.27639040
2021 | Août | Orange | OCI0907 | REGIONALE | REGIONALE_U21-31 | OCI0907 | YAMOUSSOUKRO | YAMOUSSOUKRO | YAMOUSSOUKRO | DISTRICT AUTONOME DE YAMOUSSOUKRO |  |  |  | -5.27639040 | 6.81911143 | Autostable |  | 56893 | 3G | NODE_B | RNC_YAMOUSSOUKRO_1 | 230 | 8031 | 0 | 3 | 40 | 2696/377/169 | KATHREIN | 42 | 17 |  | FO | 50 | 65 | 10 | CIE | 86.04 | 4.7446 | FH + FO | 2003-07-01 | 6.81911143,-5.27639040
2021 | Août | Orange | OCI0907 | REGIONALE | REGIONALE_U21-32 | OCI0907 | YAMOUSSOUKRO | YAMOUSSOUKRO | YAMOUSSOUKRO | DISTRICT AUTONOME DE YAMOUSSOUKRO |  |  |  | -5.27639040 | 6.81911143 | Autostable |  | 56899 | 3G | NODE_B | RNC_YAMOUSSOUKRO_1 | 230 | 8031 | 0 | 3 | 40 | 2696/377/169 | KATHREIN | 42 | 17 |  | FO | 50 | 65 | 10 | CIE | 86.04 | 4.4641 | FH + FO | 2003-07-01 | 6.81911143,-5.27639040
2021 | Août | Orange | OCI0907 | REGIONALE | REGIONALE_U21-33 | OCI0907 | YAMOUSSOUKRO | YAMOUSSOUKRO | YAMOUSSOUKRO | DISTRICT AUTONOME DE YAMOUSSOUKRO |  |  |  | -5.27639040 | 6.81911143 | Autostable |  | 56896 | 3G | NODE_B | RNC_YAMOUSSOUKRO_1 | 230 | 8031 | 0 | 3 | 40 | 2696/377/169 | KATHREIN | 42 | 17 |  | FO | 50 | 65 | 10 | CIE | 86.04 | 3.6717 | FH + FO | 2003-07-01 | 6.81911143,-5.27639040
2021 | Août | Orange | OCI0907 | REGIONALE | REGIONALE_U9-1 | OCI0907 | YAMOUSSOUKRO | YAMOUSSOUKRO | YAMOUSSOUKRO | DISTRICT AUTONOME DE YAMOUSSOUKRO |  |  |  | -5.27639040 | 6.81911143 | Autostable |  | 20000 | 3G | NODE_B | RNC_YAMOUSSOUKRO_1 | 0 | 8031 | 0 | 3 | 40 | 2696/377/169 | KATHREIN | 42 | 17 |  | FO | 50 | 65 | 10 | CIE |  |  | FH + FO | 2003-07-01 | 6.81911143,-5.27639040
2021 | Août | Orange | OCI0907 | REGIONALE | REGIONALE_U9-2 | OCI0907 | YAMOUSSOUKRO | YAMOUSSOUKRO | YAMOUSSOUKRO | DISTRICT AUTONOME DE YAMOUSSOUKRO |  |  |  | -5.27639040 | 6.81911143 | Autostable |  | 20008 | 3G | NODE_B | RNC_YAMOUSSOUKRO_1 | 120 | 8031 | 0 | 6 | 25 | 2696/377/169 | KATHREIN | 42 | 15.4 |  | FO | 35 | 65 | 10 | CIE |  |  | FH + FO | 2003-07-01 | 6.81911143,-5.27639040
2021 | Août | Orange | OCI0907 | REGIONALE | REGIONALE_U9-3 | OCI0907 | YAMOUSSOUKRO | YAMOUSSOUKRO | YAMOUSSOUKRO | DISTRICT AUTONOME DE YAMOUSSOUKRO |  |  |  | -5.27639040 | 6.81911143 | Autostable |  | 20009 | 3G | NODE_B | RNC_YAMOUSSOUKRO_1 | 230 | 8031 | 0 | 6 | 25 | 2696/377/169 | KATHREIN | 42 | 15.4 |  | FO | 35 | 65 | 10 | CIE |  |  | FH + FO | 2003-07-01 | 6.81911143,-5.27639040
2021 | Août | Orange | OCI0908 | REPUBLIQUE | REPUBLIQUE_G18-1 | OCI0908 | RAN LAGUNE GARE DE TRAIN PTT PRESIDENCE | PLATEAU | ABIDJAN | DISTRICT AUTONOME D'ABIDJAN | 1 | 4 |  | -4.01981945 | 5.31803056 | Haubané |  | 12225 | 2G | BTS | BSC_VILLA2 | 50 | 106 | 0 | 4 | 25 | 2696/377/169 | KATHREIN | 42 | 15.4 |  | FO | 35 | 65 | 10 | CIE | 0.29462 | 38.3916 | FO | 2006-11-01 | 5.31803056,-4.01981945
2021 | Août | Orange | OCI0908 | REPUBLIQUE | REPUBLIQUE_G18-2 | OCI0908 | RAN LAGUNE GARE DE TRAIN PTT PRESIDENCE | PLATEAU | ABIDJAN | DISTRICT AUTONOME D'ABIDJAN | 1 | 6 |  | -4.01981945 | 5.31803056 | Haubané |  | 12226 | 2G | BTS | BSC_VILLA2 | 160 | 106 | 0 | 5 | 25 | 2696/377/169 | KATHREIN | 42 | 15.4 |  | FO | 35 | 65 | 10 | CIE | 0.42036 | 63.9004 | FO | 2006-11-01 | 5.31803056,-4.01981945
2021 | Août | Orange | OCI0908 | REPUBLIQUE | REPUBLIQUE_G18-3 | OCI0908 | RAN LAGUNE GARE DE TRAIN PTT PRESIDENCE | PLATEAU | ABIDJAN | DISTRICT AUTONOME D'ABIDJAN | 1 | 4 |  | -4.01981945 | 5.31803056 | Haubané |  | 12227 | 2G | BTS | BSC_VILLA2 | 270 | 106 | 0 | 5 | 25 | 2696/377/169 | KATHREIN | 42 | 15.4 |  | FO | 35 | 65 | 10 | CIE | 0.26554 | 40.2551 | FO | 2006-11-01 | 5.31803056,-4.01981945
2021 | Août | Orange | OCI0908 | REPUBLIQUE | REPUBLIQUE_G9-1 | OCI0908 | RAN LAGUNE GARE DE TRAIN PTT PRESIDENCE | PLATEAU | ABIDJAN | DISTRICT AUTONOME D'ABIDJAN | 1 | 2 |  | -4.01981945 | 5.31803056 | Haubané |  | 12221 | 2G | BTS | BSC_VILLA2 | 50 | 106 | 0 | 4 | 25 | 2696/377/169 | KATHREIN | 42 | 15.4 |  | FO | 35 | 65 | 10 | CIE | 0.12661 | 16.6306 | FO | 2006-11-01 | 5.31803056,-4.01981945
2021 | Août | Orange | OCI0908 | REPUBLIQUE | REPUBLIQUE_G9-2 | OCI0908 | RAN LAGUNE GARE DE TRAIN PTT PRESIDENCE | PLATEAU | ABIDJAN | DISTRICT AUTONOME D'ABIDJAN | 1 | 3 |  | -4.01981945 | 5.31803056 | Haubané |  | 12222 | 2G | BTS | BSC_VILLA2 | 160 | 106 | 0 | 3 | 25 | 2696/377/169 | KATHREIN | 42 | 17 |  | FO | 35 | 65 | 10 | CIE | 0.82023 | 27.3431 | FO | 2006-11-01 | 5.31803056,-4.01981945
2021 | Août | Orange | OCI0908 | REPUBLIQUE | REPUBLIQUE_G9-3 | OCI0908 | RAN LAGUNE GARE DE TRAIN PTT PRESIDENCE | PLATEAU | ABIDJAN | DISTRICT AUTONOME D'ABIDJAN | 1 | 3 |  | -4.01981945 | 5.31803056 | Haubané |  | 12223 | 2G | BTS | BSC_VILLA2 | 270 | 106 | 0 | 3 | 25 | 2696/377/169 | KATHREIN | 42 | 17 |  | FO | 35 | 65 | 10 | CIE | 0.19124 | 29.1661 | FO | 2006-11-01 | 5.31803056,-4.01981945
2021 | Août | Orange | OCI0908 | REPUBLIQUE | REPUBLIQUE_L23-1 | OCI0908 | RAN LAGUNE GARE DE TRAIN PTT PRESIDENCE | PLATEAU | ABIDJAN | DISTRICT AUTONOME D'ABIDJAN |  |  |  | -4.01981945 | 5.31803056 | Haubané |  |  | TDD | ENODE_B |  | 0 |  | 2 | 2 | 23 | 510/210/70 | SHENGLU | 42 | 17.200001 |  | FO | 33 | 65 | 10 | CIE |  |  | FO | 2006-11-01 | 5.31803056,-4.01981945
2021 | Août | Orange | OCI0908 | REPUBLIQUE | REPUBLIQUE_L23-2 | OCI0908 | RAN LAGUNE GARE DE TRAIN PTT PRESIDENCE | PLATEAU | ABIDJAN | DISTRICT AUTONOME D'ABIDJAN |  |  |  | -4.01981945 | 5.31803056 | Haubané |  |  | TDD | ENODE_B |  | 90 |  | 1 | 2 | 40 | 510/210/70 | SHENGLU | 42 | 15.340000 |  | FO | 50 | 65 | 10 | CIE |  |  | FO | 2006-11-01 | 5.31803056,-4.01981945
2021 | Août | Orange | OCI0908 | REPUBLIQUE | REPUBLIQUE_L23-3 | OCI0908 | RAN LAGUNE GARE DE TRAIN PTT PRESIDENCE | PLATEAU | ABIDJAN | DISTRICT AUTONOME D'ABIDJAN |  |  |  | -4.01981945 | 5.31803056 | Haubané |  |  | TDD | ENODE_B |  | 250 |  | 0 | 2 | 40 | 510/210/70 | SHENGLU | 42 | 15.340000 |  | FO | 50 | 65 | 10 | CIE |  |  | FO | 2006-11-01 | 5.31803056,-4.01981945
2021 | Août | Orange | OCI0908 | REPUBLIQUE | REPUBLIQUE_L26-1 | OCI0908 | RAN LAGUNE GARE DE TRAIN PTT PRESIDENCE | PLATEAU | ABIDJAN | DISTRICT AUTONOME D'ABIDJAN |  |  |  | -4.01981945 | 5.31803056 | Haubané |  |  | 4G | ENODE_B |  | 50 |  | 0 | 3 | 25 | 2696/377/169 | KATHREIN | 42 | 17 |  | FO | 35 | 65 | 10 | CIE |  |  | FO | 2006-11-01 | 5.31803056,-4.01981945
2021 | Août | Orange | OCI0908 | REPUBLIQUE | REPUBLIQUE_L26-2 | OCI0908 | RAN LAGUNE GARE DE TRAIN PTT PRESIDENCE | PLATEAU | ABIDJAN | DISTRICT AUTONOME D'ABIDJAN |  |  |  | -4.01981945 | 5.31803056 | Haubané |  |  | 4G | ENODE_B |  | 170 |  | 3 | 5 | 25 | 2696/377/169 | KATHREIN | 42 | 17 |  | FO | 35 | 65 | 10 | CIE |  |  | FO | 2006-11-01 | 5.31803056,-4.01981945
2021 | Août | Orange | OCI0908 | REPUBLIQUE | REPUBLIQUE_L26-3 | OCI0908 | RAN LAGUNE GARE DE TRAIN PTT PRESIDENCE | PLATEAU | ABIDJAN | DISTRICT AUTONOME D'ABIDJAN |  |  |  | -4.01981945 | 5.31803056 | Haubané |  |  | 4G | ENODE_B |  | 280 |  | 0 | 5 | 25 | 2696/377/169 | KATHREIN | 42 | 17 |  | FO | 35 | 65 | 10 | CIE |  |  | FO | 2006-11-01 | 5.31803056,-4.01981945
2021 | Août | Orange | OCI0908 | REPUBLIQUE | REPUBLIQUE_L8-1 | OCI0908 | RAN LAGUNE GARE DE TRAIN PTT PRESIDENCE | PLATEAU | ABIDJAN | DISTRICT AUTONOME D'ABIDJAN |  |  |  | -4.01981945 | 5.31803056 | Haubané |  |  | 4G | ENODE_B |  | 50 |  | 0 | 5 | 25 | 2696/377/169 | KATHREIN | 42 | 17 |  | FO | 35 | 65 | 10 | CIE |  |  | FO | 2006-11-01 | 5.31803056,-4.01981945
2021 | Août | Orange | OCI0908 | REPUBLIQUE | REPUBLIQUE_L8-2 | OCI0908 | RAN LAGUNE GARE DE TRAIN PTT PRESIDENCE | PLATEAU | ABIDJAN | DISTRICT AUTONOME D'ABIDJAN |  |  |  | -4.01981945 | 5.31803056 | Haubané |  |  | 4G | ENODE_B |  | 170 |  | 3 | 3 | 25 | 2696/377/169 | KATHREIN | 42 | 17 |  | FO | 35 | 65 | 10 | CIE |  |  | FO | 2006-11-01 | 5.31803056,-4.01981945
2021 | Août | Orange | OCI0908 | REPUBLIQUE | REPUBLIQUE_L8-3 | OCI0908 | RAN LAGUNE GARE DE TRAIN PTT PRESIDENCE | PLATEAU | ABIDJAN | DISTRICT AUTONOME D'ABIDJAN |  |  |  | -4.01981945 | 5.31803056 | Haubané |  |  | 4G | ENODE_B |  | 280 |  | 0 | 3 | 25 | 2696/377/169 | KATHREIN | 42 | 17 |  | FO | 35 | 65 | 10 | CIE |  |  | FO | 2006-11-01 | 5.31803056,-4.01981945
2021 | Août | Orange | OCI0908 | REPUBLIQUE | REPUBLIQUE_U21-11 | OCI0908 | RAN LAGUNE GARE DE TRAIN PTT PRESIDENCE | PLATEAU | ABIDJAN | DISTRICT AUTONOME D'ABIDJAN |  |  |  | -4.01981945 | 5.31803056 | Haubané |  | 42181 | 3G | NODE_B | RNC_RP_1 | 50 | 1061 | 0 | 3 | 25 | 2696/377/169 | KATHREIN | 42 | 17 |  | FO | 35 | 65 | 10 | CIE | 86.04 | 7.1903 | FO | 2006-11-01 | 5.31803056,-4.01981945
2021 | Août | Orange | OCI0908 | REPUBLIQUE | REPUBLIQUE_U21-12 | OCI0908 | RAN LAGUNE GARE DE TRAIN PTT PRESIDENCE | PLATEAU | ABIDJAN | DISTRICT AUTONOME D'ABIDJAN |  |  |  | -4.01981945 | 5.31803056 | Haubané |  | 42184 | 3G | NODE_B | RNC_RP_1 | 50 | 1061 | 0 | 3 | 25 | 2696/377/169 | KATHREIN | 42 | 17 |  | FO | 35 | 65 | 10 | CIE | 86.04 | 4.8353 | FO | 2006-11-01 | 5.31803056,-4.01981945
2021 | Août | Orange | OCI0908 | REPUBLIQUE | REPUBLIQUE_U21-13 | OCI0908 | RAN LAGUNE GARE DE TRAIN PTT PRESIDENCE | PLATEAU | ABIDJAN | DISTRICT AUTONOME D'ABIDJAN |  |  |  | -4.01981945 | 5.31803056 | Haubané |  | 42187 | 3G | NODE_B | RNC_RP_1 | 50 | 1061 | 0 | 3 | 25 | 2696/377/169 | KATHREIN | 42 | 17 |  | FO | 35 | 65 | 10 | CIE | 86.04 | 2.5896 | FO | 2006-11-01 | 5.31803056,-4.01981945
2021 | Août | Orange | OCI0908 | REPUBLIQUE | REPUBLIQUE_U21-21 | OCI0908 | RAN LAGUNE GARE DE TRAIN PTT PRESIDENCE | PLATEAU | ABIDJAN | DISTRICT AUTONOME D'ABIDJAN |  |  |  | -4.01981945 | 5.31803056 | Haubané |  | 42182 | 3G | NODE_B | RNC_RP_1 | 170 | 1061 | 0 | 3 | 25 | 2696/377/169 | KATHREIN | 42 | 17 |  | FO | 35 | 65 | 10 | CIE | 86.04 | 14.1172 | FO | 2006-11-01 | 5.31803056,-4.01981945
2021 | Août | Orange | OCI0908 | REPUBLIQUE | REPUBLIQUE_U21-22 | OCI0908 | RAN LAGUNE GARE DE TRAIN PTT PRESIDENCE | PLATEAU | ABIDJAN | DISTRICT AUTONOME D'ABIDJAN |  |  |  | -4.01981945 | 5.31803056 | Haubané |  | 42185 | 3G | NODE_B | RNC_RP_1 | 170 | 1061 | 0 | 3 | 25 | 2696/377/169 | KATHREIN | 42 | 17 |  | FO | 35 | 65 | 10 | CIE | 86.04 | 9.6257 | FO | 2006-11-01 | 5.31803056,-4.01981945
2021 | Août | Orange | OCI0908 | REPUBLIQUE | REPUBLIQUE_U21-23 | OCI0908 | RAN LAGUNE GARE DE TRAIN PTT PRESIDENCE | PLATEAU | ABIDJAN | DISTRICT AUTONOME D'ABIDJAN |  |  |  | -4.01981945 | 5.31803056 | Haubané |  | 42188 | 3G | NODE_B | RNC_RP_1 | 170 | 1061 | 0 | 3 | 25 | 2696/377/169 | KATHREIN | 42 | 17 |  | FO | 35 | 65 | 10 | CIE | 86.04 | 7.7439 | FO | 2006-11-01 | 5.31803056,-4.01981945
2021 | Août | Orange | OCI0908 | REPUBLIQUE | REPUBLIQUE_U21-31 | OCI0908 | RAN LAGUNE GARE DE TRAIN PTT PRESIDENCE | PLATEAU | ABIDJAN | DISTRICT AUTONOME D'ABIDJAN |  |  |  | -4.01981945 | 5.31803056 | Haubané |  | 42183 | 3G | NODE_B | RNC_RP_1 | 280 | 1061 | 0 | 3 | 25 | 2696/377/169 | KATHREIN | 42 | 17 |  | FO | 35 | 65 | 10 | CIE | 86.04 | 16.5924 | FO | 2006-11-01 | 5.31803056,-4.01981945
2021 | Août | Orange | OCI0908 | REPUBLIQUE | REPUBLIQUE_U21-32 | OCI0908 | RAN LAGUNE GARE DE TRAIN PTT PRESIDENCE | PLATEAU | ABIDJAN | DISTRICT AUTONOME D'ABIDJAN |  |  |  | -4.01981945 | 5.31803056 | Haubané |  | 42186 | 3G | NODE_B | RNC_RP_1 | 280 | 1061 | 0 | 4 | 35 | 2696/377/169 | KATHREIN | 42 | 15.4 |  | FO | 45 | 65 | 10 | CIE | 86.04 | 12.4916 | FO | 2006-11-01 | 5.31803056,-4.01981945
2021 | Août | Orange | OCI0908 | REPUBLIQUE | REPUBLIQUE_U21-33 | OCI0908 | RAN LAGUNE GARE DE TRAIN PTT PRESIDENCE | PLATEAU | ABIDJAN | DISTRICT AUTONOME D'ABIDJAN |  |  |  | -4.01981945 | 5.31803056 | Haubané |  | 42189 | 3G | NODE_B | RNC_RP_1 | 280 | 1061 | 0 | 4 | 35 | 2696/377/169 | KATHREIN | 42 | 15.4 |  | FO | 45 | 65 | 10 | CIE | 86.04 | 8.4776 | FO | 2006-11-01 | 5.31803056,-4.01981945
2021 | Août | Orange | OCI0909 | RESERVE | RESERVE_G18-1 | OCI0909 | STADE | PLATEAU | ABIDJAN | DISTRICT AUTONOME D'ABIDJAN | 1 | 4 |  | -4.02080570 | 5.33088835 | Haubané |  | 12235 | 2G | BTS | BSC_VILLA2 | 45 | 115 | 6 | 4 | 35 | 2696/377/169 | KATHREIN | 42 | 15.4 |  | FO | 45 | 65 | 10 | CIE | 0.71741 | 40.2551 | FO | 2000-05-01 | 5.33088835,-4.02080570
2021 | Août | Orange | OCI0909 | RESERVE | RESERVE_G18-2 | OCI0909 | STADE | PLATEAU | ABIDJAN | DISTRICT AUTONOME D'ABIDJAN | 1 | 6 |  | -4.02080570 | 5.33088835 | Haubané |  | 12236 | 2G | BTS | BSC_VILLA2 | 165 | 115 | 6 | 3 | 35 | 2696/377/169 | KATHREIN | 42 | 15.4 |  | FO | 45 | 65 | 10 | CIE | 0.19423 | 63.9004 | FO | 2000-05-01 | 5.33088835,-4.02080570
2021 | Août | Orange | OCI0909 | RESERVE | RESERVE_G18-3 | OCI0909 | STADE | PLATEAU | ABIDJAN | DISTRICT AUTONOME D'ABIDJAN | 1 | 5 |  | -4.02080570 | 5.33088835 | Haubané |  | 12237 | 2G | BTS | BSC_VILLA2 | 285 | 115 | 6 | 4 | 35 | 2696/377/169 | KATHREIN | 42 | 15.4 |  | FO | 45 | 65 | 10 | CIE | 0.70417 | 51.5342 | FO | 2000-05-01 | 5.33088835,-4.02080570
2021 | Août | Orange | OCI0909 | RESERVE | RESERVE_G9-1 | OCI0909 | STADE | PLATEAU | ABIDJAN | DISTRICT AUTONOME D'ABIDJAN | 1 | 3 |  | -4.02080570 | 5.33088835 | Haubané |  | 12231 | 2G | BTS | BSC_VILLA2 | 45 | 115 | 6 | 3 | 35 | 2696/377/169 | KATHREIN | 42 | 15.4 |  | FO | 45 | 65 | 10 | CIE | 0.53887 | 29.1661 | FO | 2000-05-01 | 5.33088835,-4.02080570
2021 | Août | Orange | OCI0909 | RESERVE | RESERVE_G9-2 | OCI0909 | STADE | PLATEAU | ABIDJAN | DISTRICT AUTONOME D'ABIDJAN | 1 | 3 |  | -4.02080570 | 5.33088835 | Haubané |  | 12232 | 2G | BTS | BSC_VILLA2 | 165 | 115 | 6 | 3 | 35 | 2696/377/169 | KATHREIN | 42 | 17 |  | FO | 45 | 65 | 10 | CIE | 0.21848 | 29.1661 | FO | 2000-05-01 | 5.33088835,-4.02080570
2021 | Août | Orange | OCI0909 | RESERVE | RESERVE_G9-3 | OCI0909 | STADE | PLATEAU | ABIDJAN | DISTRICT AUTONOME D'ABIDJAN | 1 | 3 |  | -4.02080570 | 5.33088835 | Haubané |  | 12233 | 2G | BTS | BSC_VILLA2 | 285 | 115 | 6 | 3 | 35 | 2696/377/169 | KATHREIN | 42 | 17 |  | FO | 45 | 65 | 10 | CIE | 0.84377 | 27.3431 | FO | 2000-05-01 | 5.33088835,-4.02080570
2021 | Août | Orange | OCI0909 | RESERVE | RESERVE_L26-1 | OCI0909 | STADE | PLATEAU | ABIDJAN | DISTRICT AUTONOME D'ABIDJAN |  |  |  | -4.02080570 | 5.33088835 | Haubané |  |  | 4G | ENODE_B |  | 45 |  | 6 | 3 | 35 | 2696/377/169 | KATHREIN | 42 | 17 |  | FO | 45 | 65 | 10 | CIE |  |  | FO | 2000-05-01 | 5.33088835,-4.02080570
2021 | Août | Orange | OCI0909 | RESERVE | RESERVE_L26-2 | OCI0909 | STADE | PLATEAU | ABIDJAN | DISTRICT AUTONOME D'ABIDJAN |  |  |  | -4.02080570 | 5.33088835 | Haubané |  |  | 4G | ENODE_B |  | 165 |  | 0 | 4 | 35 | 2696/377/169 | KATHREIN | 42 | 17 |  | FO | 45 | 65 | 10 | CIE |  |  | FO | 2000-05-01 | 5.33088835,-4.02080570
2021 | Août | Orange | OCI0909 | RESERVE | RESERVE_L26-3 | OCI0909 | STADE | PLATEAU | ABIDJAN | DISTRICT AUTONOME D'ABIDJAN |  |  |  | -4.02080570 | 5.33088835 | Haubané |  |  | 4G | ENODE_B |  | 285 |  | 3 | 4 | 35 | 2696/377/169 | KATHREIN | 42 | 17 |  | FO | 45 | 65 | 10 | CIE |  |  | FO | 2000-05-01 | 5.33088835,-4.02080570
2021 | Août | Orange | OCI0909 | RESERVE | RESERVE_L8-1 | OCI0909 | STADE | PLATEAU | ABIDJAN | DISTRICT AUTONOME D'ABIDJAN |  |  |  | -4.02080570 | 5.33088835 | Haubané |  |  | 4G | ENODE_B |  | 45 |  | 6 | 4 | 35 | 2696/377/169 | KATHREIN | 42 | 17 |  | FO | 45 | 65 | 10 | CIE |  |  | FO | 2000-05-01 | 5.33088835,-4.02080570
2021 | Août | Orange | OCI0909 | RESERVE | RESERVE_L8-2 | OCI0909 | STADE | PLATEAU | ABIDJAN | DISTRICT AUTONOME D'ABIDJAN |  |  |  | -4.02080570 | 5.33088835 | Haubané |  |  | 4G | ENODE_B |  | 165 |  | 0 | 6 | 35 | 2696/377/169 | KATHREIN | 42 | 17 |  | FO | 45 | 65 | 10 | CIE |  |  | FO | 2000-05-01 | 5.33088835,-4.02080570
2021 | Août | Orange | OCI0909 | RESERVE | RESERVE_L8-3 | OCI0909 | STADE | PLATEAU | ABIDJAN | DISTRICT AUTONOME D'ABIDJAN |  |  |  | -4.02080570 | 5.33088835 | Haubané |  |  | 4G | ENODE_B |  | 285 |  | 3 | 6 | 35 | 2696/377/169 | KATHREIN | 42 | 17 |  | FO | 45 | 65 | 10 | CIE |  |  | FO | 2000-05-01 | 5.33088835,-4.02080570
2021 | Août | Orange | OCI0909 | RESERVE | RESERVE_U21-11 | OCI0909 | STADE | PLATEAU | ABIDJAN | DISTRICT AUTONOME D'ABIDJAN |  |  |  | -4.02080570 | 5.33088835 | Haubané |  | 42191 | 3G | NODE_B | RNC_RP_1 | 45 | 1061 | 6 | 6 | 35 | 2696/377/169 | KATHREIN | 42 | 17 |  | FO | 45 | 65 | 10 | CIE | 86.04 | 13.3632 | FO | 2000-05-01 | 5.33088835,-4.02080570
2021 | Août | Orange | OCI0909 | RESERVE | RESERVE_U21-12 | OCI0909 | STADE | PLATEAU | ABIDJAN | DISTRICT AUTONOME D'ABIDJAN |  |  |  | -4.02080570 | 5.33088835 | Haubané |  | 42194 | 3G | NODE_B | RNC_RP_1 | 45 | 1061 | 6 | 6 | 35 | 2696/377/169 | KATHREIN | 42 | 17 |  | FO | 45 | 65 | 10 | CIE | 86.04 | 9.0517 | FO | 2000-05-01 | 5.33088835,-4.02080570
2021 | Août | Orange | OCI0909 | RESERVE | RESERVE_U21-13 | OCI0909 | STADE | PLATEAU | ABIDJAN | DISTRICT AUTONOME D'ABIDJAN |  |  |  | -4.02080570 | 5.33088835 | Haubané |  | 42197 | 3G | NODE_B | RNC_RP_1 | 45 | 1061 | 6 | 6 | 35 | 2696/377/169 | KATHREIN | 42 | 17 |  | FO | 45 | 65 | 10 | CIE | 86.04 | 7.0095 | FO | 2000-05-01 | 5.33088835,-4.02080570
2021 | Août | Orange | OCI0909 | RESERVE | RESERVE_U21-21 | OCI0909 | STADE | PLATEAU | ABIDJAN | DISTRICT AUTONOME D'ABIDJAN |  |  |  | -4.02080570 | 5.33088835 | Haubané |  | 42192 | 3G | NODE_B | RNC_RP_1 | 165 | 1061 | 6 | 6 | 35 | 2696/377/169 | KATHREIN | 42 | 17 |  | FO | 45 | 65 | 10 | CIE | 86.04 | 10.8012 | FO | 2000-05-01 | 5.33088835,-4.02080570
2021 | Août | Orange | OCI0909 | RESERVE | RESERVE_U21-22 | OCI0909 | STADE | PLATEAU | ABIDJAN | DISTRICT AUTONOME D'ABIDJAN |  |  |  | -4.02080570 | 5.33088835 | Haubané |  | 42195 | 3G | NODE_B | RNC_RP_1 | 165 | 1061 | 6 | 6 | 35 | 2696/377/169 | KATHREIN | 42 | 17 |  | FO | 45 | 65 | 10 | CIE | 86.04 | 6.4766 | FO | 2000-05-01 | 5.33088835,-4.02080570
2021 | Août | Orange | OCI0909 | RESERVE | RESERVE_U21-23 | OCI0909 | STADE | PLATEAU | ABIDJAN | DISTRICT AUTONOME D'ABIDJAN |  |  |  | -4.02080570 | 5.33088835 | Haubané |  | 42198 | 3G | NODE_B | RNC_RP_1 | 165 | 1061 | 6 | 6 | 35 | 2696/377/169 | KATHREIN | 42 | 17 |  | FO | 45 | 65 | 10 | CIE | 86.04 | 3.6565 | FO | 2000-05-01 | 5.33088835,-4.02080570
2021 | Août | Orange | OCI0909 | RESERVE | RESERVE_U21-31 | OCI0909 | STADE | PLATEAU | ABIDJAN | DISTRICT AUTONOME D'ABIDJAN |  |  |  | -4.02080570 | 5.33088835 | Haubané |  | 42193 | 3G | NODE_B | RNC_RP_1 | 285 | 1061 | 6 | 6 | 35 | 2696/377/169 | KATHREIN | 42 | 17 |  | FO | 45 | 65 | 10 | CIE | 86.04 | 13.804 | FO | 2000-05-01 | 5.33088835,-4.02080570
2021 | Août | Orange | OCI0909 | RESERVE | RESERVE_U21-32 | OCI0909 | STADE | PLATEAU | ABIDJAN | DISTRICT AUTONOME D'ABIDJAN |  |  |  | -4.02080570 | 5.33088835 | Haubané |  | 42196 | 3G | NODE_B | RNC_RP_1 | 285 | 1061 | 6 | 6 | 40 | 2696/377/169 | KATHREIN | 42 | 15.4 |  | FO | 50 | 65 | 10 | CIE | 86.04 | 11.0537 | FO | 2000-05-01 | 5.33088835,-4.02080570
2021 | Août | Orange | OCI0909 | RESERVE | RESERVE_U21-33 | OCI0909 | STADE | PLATEAU | ABIDJAN | DISTRICT AUTONOME D'ABIDJAN |  |  |  | -4.02080570 | 5.33088835 | Haubané |  | 42199 | 3G | NODE_B | RNC_RP_1 | 285 | 1061 | 6 | 6 | 40 | 2696/377/169 | KATHREIN | 42 | 15.4 |  | FO | 50 | 65 | 10 | CIE | 86.04 | 8.9484 | FO | 2000-05-01 | 5.33088835,-4.02080570
2021 | Août | Orange | OCI0910 | RESIDENCE_227 | RESIDENCE_227_G9-1 | OCI0910 | YAMOUSSOUKRO | YAMOUSSOUKRO | YAMOUSSOUKRO | DISTRICT AUTONOME DE YAMOUSSOUKRO | 1 | 3 |  | -5.24877778 | 6.84880556 | Autostable |  | 20691 | 2G | BTS | BSC_YAKRO_1 | 30 | 803 | 0 | 6 | 40 | 2696/377/169 | KATHREIN | 42 | 15.4 |  | FO | 50 | 65 | 10 | CIE | 0.55618 | 29.1661 | FH + FO | 2007-01-01 | 6.84880556,-5.24877778
2021 | Août | Orange | OCI0910 | RESIDENCE_227 | RESIDENCE_227_G9-2 | OCI0910 | YAMOUSSOUKRO | YAMOUSSOUKRO | YAMOUSSOUKRO | DISTRICT AUTONOME DE YAMOUSSOUKRO | 1 | 4 |  | -5.24877778 | 6.84880556 | Autostable |  | 20692 | 2G | BTS | BSC_YAKRO_1 | 160 | 803 | 0 | 7 | 40 | 2696/377/169 | KATHREIN | 42 | 17.760000 |  | FO | 50 | 65 | 10 | CIE | 0.82864 | 40.2551 | FH + FO | 2007-01-01 | 6.84880556,-5.24877778
2021 | Août | Orange | OCI0910 | RESIDENCE_227 | RESIDENCE_227_G9-3 | OCI0910 | YAMOUSSOUKRO | YAMOUSSOUKRO | YAMOUSSOUKRO | DISTRICT AUTONOME DE YAMOUSSOUKRO | 1 | 2 |  | -5.24877778 | 6.84880556 | Autostable |  | 20693 | 2G | BTS | BSC_YAKRO_1 | 270 | 803 | 0 | 7 | 40 | 2696/377/169 | KATHREIN | 42 | 17.760000 |  | FO | 50 | 65 | 10 | CIE | 0.3257 | 15.7609 | FH + FO | 2007-01-01 | 6.84880556,-5.24877778
2021 | Août | Orange | OCI0910 | RESIDENCE_227 | RESIDENCE_227_L23-1 | OCI0910 | YAMOUSSOUKRO | YAMOUSSOUKRO | YAMOUSSOUKRO | DISTRICT AUTONOME DE YAMOUSSOUKRO |  |  |  | -5.24877778 | 6.84880556 | Autostable |  |  | TDD | ENODE_B |  | 60 |  | 0 | 2 | 40 | 2769/429/196 | HUAWEI | 42 | 15.340000 |  | FO | 50 | 65 | 10 | CIE |  |  | FH + FO | 2007-01-01 | 6.84880556,-5.24877778
2021 | Août | Orange | OCI0910 | RESIDENCE_227 | RESIDENCE_227_L23-2 | OCI0910 | YAMOUSSOUKRO | YAMOUSSOUKRO | YAMOUSSOUKRO | DISTRICT AUTONOME DE YAMOUSSOUKRO |  |  |  | -5.24877778 | 6.84880556 | Autostable |  |  | TDD | ENODE_B |  | 170 |  | 0 | 2 | 26 | 2769/429/196 | HUAWEI | 42 | 17.200001 |  | FO | 36 | 65 | 10 | CIE |  |  | FH + FO | 2007-01-01 | 6.84880556,-5.24877778
2021 | Août | Orange | OCI0910 | RESIDENCE_227 | RESIDENCE_227_L23-3 | OCI0910 | YAMOUSSOUKRO | YAMOUSSOUKRO | YAMOUSSOUKRO | DISTRICT AUTONOME DE YAMOUSSOUKRO |  |  |  | -5.24877778 | 6.84880556 | Autostable |  |  | TDD | ENODE_B |  | 290 |  | 0 | 2 | 26 | 2769/429/196 | HUAWEI | 42 | 17.200001 |  | FO | 36 | 65 | 10 | CIE |  |  | FH + FO | 2007-01-01 | 6.84880556,-5.24877778
2021 | Août | Orange | OCI0910 | RESIDENCE_227 | RESIDENCE_227_U21-11 | OCI0910 | YAMOUSSOUKRO | YAMOUSSOUKRO | YAMOUSSOUKRO | DISTRICT AUTONOME DE YAMOUSSOUKRO |  |  |  | -5.24877778 | 6.84880556 | Autostable |  | 58621 | 3G | NODE_B | RNC_YAMOUSSOUKRO_1 | 60 | 8031 | 0 | 7 | 40 | 2696/377/169 | KATHREIN | 42 | 17.760000 |  | FO | 50 | 65 | 10 | CIE | 86.04 | 1.902 | FH + FO | 2007-01-01 | 6.84880556,-5.24877778
2021 | Août | Orange | OCI0910 | RESIDENCE_227 | RESIDENCE_227_U21-12 | OCI0910 | YAMOUSSOUKRO | YAMOUSSOUKRO | YAMOUSSOUKRO | DISTRICT AUTONOME DE YAMOUSSOUKRO |  |  |  | -5.24877778 | 6.84880556 | Autostable |  | 58624 | 3G | NODE_B | RNC_YAMOUSSOUKRO_1 | 60 | 8031 | 0 | 7 | 40 | 2696/377/169 | KATHREIN | 42 | 17.820000 |  | FO | 50 | 65 | 10 | CIE | 86.04 | 1.2076 | FH + FO | 2007-01-01 | 6.84880556,-5.24877778
2021 | Août | Orange | OCI0910 | RESIDENCE_227 | RESIDENCE_227_U21-13 | OCI0910 | YAMOUSSOUKRO | YAMOUSSOUKRO | YAMOUSSOUKRO | DISTRICT AUTONOME DE YAMOUSSOUKRO |  |  |  | -5.24877778 | 6.84880556 | Autostable |  | 58627 | 3G | NODE_B | RNC_YAMOUSSOUKRO_1 | 60 | 8031 | 0 | 7 | 40 | 2696/377/169 | KATHREIN | 42 | 17.820000 |  | FO | 50 | 65 | 10 | CIE | 86.04 | 0.51517 | FH + FO | 2007-01-01 | 6.84880556,-5.24877778
2021 | Août | Orange | OCI0910 | RESIDENCE_227 | RESIDENCE_227_U21-21 | OCI0910 | YAMOUSSOUKRO | YAMOUSSOUKRO | YAMOUSSOUKRO | DISTRICT AUTONOME DE YAMOUSSOUKRO |  |  |  | -5.24877778 | 6.84880556 | Autostable |  | 58622 | 3G | NODE_B | RNC_YAMOUSSOUKRO_1 | 170 | 8031 | 0 | 7 | 40 | 2696/377/169 | KATHREIN | 42 | 17.820000 |  | FO | 50 | 65 | 10 | CIE | 86.04 | 2.1981 | FH + FO | 2007-01-01 | 6.84880556,-5.24877778
2021 | Août | Orange | OCI0910 | RESIDENCE_227 | RESIDENCE_227_U21-22 | OCI0910 | YAMOUSSOUKRO | YAMOUSSOUKRO | YAMOUSSOUKRO | DISTRICT AUTONOME DE YAMOUSSOUKRO |  |  |  | -5.24877778 | 6.84880556 | Autostable |  | 58625 | 3G | NODE_B | RNC_YAMOUSSOUKRO_1 | 170 | 8031 | 0 | 7 | 40 | 2696/377/169 | KATHREIN | 42 | 17.270000 |  | FO | 50 | 65 | 10 | CIE | 86.04 | 1.527 | FH + FO | 2007-01-01 | 6.84880556,-5.24877778
2021 | Août | Orange | OCI0910 | RESIDENCE_227 | RESIDENCE_227_U21-23 | OCI0910 | YAMOUSSOUKRO | YAMOUSSOUKRO | YAMOUSSOUKRO | DISTRICT AUTONOME DE YAMOUSSOUKRO |  |  |  | -5.24877778 | 6.84880556 | Autostable |  | 58628 | 3G | NODE_B | RNC_YAMOUSSOUKRO_1 | 170 | 8031 | 0 | 7 | 40 | 2696/377/169 | KATHREIN | 42 | 17.270000 |  | FO | 50 | 65 | 10 | CIE | 86.04 | 0.62201 | FH + FO | 2007-01-01 | 6.84880556,-5.24877778
2021 | Août | Orange | OCI0910 | RESIDENCE_227 | RESIDENCE_227_U21-31 | OCI0910 | YAMOUSSOUKRO | YAMOUSSOUKRO | YAMOUSSOUKRO | DISTRICT AUTONOME DE YAMOUSSOUKRO |  |  |  | -5.24877778 | 6.84880556 | Autostable |  | 58623 | 3G | NODE_B | RNC_YAMOUSSOUKRO_1 | 290 | 8031 | 0 | 7 | 40 | 2696/377/169 | KATHREIN | 42 | 17.270000 |  | FO | 50 | 65 | 10 | CIE | 86.04 | 2.301 | FH + FO | 2007-01-01 | 6.84880556,-5.24877778
2021 | Août | Orange | OCI0910 | RESIDENCE_227 | RESIDENCE_227_U21-32 | OCI0910 | YAMOUSSOUKRO | YAMOUSSOUKRO | YAMOUSSOUKRO | DISTRICT AUTONOME DE YAMOUSSOUKRO |  |  |  | -5.24877778 | 6.84880556 | Autostable |  | 58626 | 3G | NODE_B | RNC_YAMOUSSOUKRO_1 | 290 | 8031 | 0 | 7 | 40 | 2696/377/169 | KATHREIN | 42 | 17.760000 |  | FO | 50 | 65 | 10 | CIE | 86.04 | 3.3787 | FH + FO | 2007-01-01 | 6.84880556,-5.24877778
2021 | Août | Orange | OCI0910 | RESIDENCE_227 | RESIDENCE_227_U21-33 | OCI0910 | YAMOUSSOUKRO | YAMOUSSOUKRO | YAMOUSSOUKRO | DISTRICT AUTONOME DE YAMOUSSOUKRO |  |  |  | -5.24877778 | 6.84880556 | Autostable |  | 58629 | 3G | NODE_B | RNC_YAMOUSSOUKRO_1 | 290 | 8031 | 0 | 7 | 40 | 2696/377/169 | KATHREIN | 42 | 17.820000 |  | FO | 50 | 65 | 10 | CIE | 86.04 | 1.1509 | FH + FO | 2007-01-01 | 6.84880556,-5.24877778
2021 | Août | Orange | OCI0910 | RESIDENCE_227 | RESIDENCE_227_U9-1 | OCI0910 | YAMOUSSOUKRO | YAMOUSSOUKRO | YAMOUSSOUKRO | DISTRICT AUTONOME DE YAMOUSSOUKRO |  |  |  | -5.24877778 | 6.84880556 | Autostable |  | 20690 | 3G | NODE_B | RNC_YAMOUSSOUKRO_1 | 60 | 8031 | 0 | 7 | 40 | 2696/377/169 | KATHREIN | 42 | 17.270000 |  | FO | 50 | 65 | 10 | CIE |  |  | FH + FO | 2007-01-01 | 6.84880556,-5.24877778
2021 | Août | Orange | OCI0910 | RESIDENCE_227 | RESIDENCE_227_U9-2 | OCI0910 | YAMOUSSOUKRO | YAMOUSSOUKRO | YAMOUSSOUKRO | DISTRICT AUTONOME DE YAMOUSSOUKRO |  |  |  | -5.24877778 | 6.84880556 | Autostable |  | 20698 | 3G | NODE_B | RNC_YAMOUSSOUKRO_1 | 170 | 8031 | 0 | 4 | 36 | 2696/377/169 | KATHREIN | 42 | 13.9 |  | FO | 46 | 65 | 10 | CIE |  |  | FH + FO | 2007-01-01 | 6.84880556,-5.24877778
2021 | Août | Orange | OCI0910 | RESIDENCE_227 | RESIDENCE_227_U9-3 | OCI0910 | YAMOUSSOUKRO | YAMOUSSOUKRO | YAMOUSSOUKRO | DISTRICT AUTONOME DE YAMOUSSOUKRO |  |  |  | -5.24877778 | 6.84880556 | Autostable |  | 20699 | 3G | NODE_B | RNC_YAMOUSSOUKRO_1 | 290 | 8031 | 0 | 4 | 36 | 2696/377/169 | KATHREIN | 42 | 13.9 |  | FO | 46 | 65 | 10 | CIE |  |  | FH + FO | 2007-01-01 | 6.84880556,-5.24877778
2021 | Août | Orange | OCI1963 | RESIDENCE_HORIZON | RESIDENCE_HORIZON_G18-1 | OCI1963 | PORT DE DOUANE RUE DU COMMERCE | PLATEAU | ABIDJAN | DISTRICT AUTONOME D'ABIDJAN | 1 | 3 |  | -4.01297530 | 5.32141295 | MAT |  | 12245 | 2G | BTS | BSC_VILLA2 | 130 | 106 | 0 | 4 | 36 | 2696/377/169 | KATHREIN | 42 | 13.9 |  | FO | 46 | 65 | 10 | CIE | 0.34987 | 27.3431 | FO | 2016-05-30 | 5.32141295,-4.01297530
2021 | Août | Orange | OCI1963 | RESIDENCE_HORIZON | RESIDENCE_HORIZON_G18-2 | OCI1963 | PORT DE DOUANE RUE DU COMMERCE | PLATEAU | ABIDJAN | DISTRICT AUTONOME D'ABIDJAN | 1 | 4 |  | -4.01297530 | 5.32141295 | MAT |  | 12246 | 2G | BTS | BSC_VILLA2 | 230 | 106 | 0 | 4 | 36 | 2696/377/169 | KATHREIN | 42 | 13.9 |  | FO | 46 | 65 | 10 | CIE | 0.27767 | 40.2551 | FO | 2016-05-30 | 5.32141295,-4.01297530
2021 | Août | Orange | OCI1963 | RESIDENCE_HORIZON | RESIDENCE_HORIZON_G18-3 | OCI1963 | PORT DE DOUANE RUE DU COMMERCE | PLATEAU | ABIDJAN | DISTRICT AUTONOME D'ABIDJAN | 1 | 3 |  | -4.01297530 | 5.32141295 | MAT |  | 12247 | 2G | BTS | BSC_VILLA2 | 300 | 106 | 0 | 4 | 36 | 2696/377/169 | KATHREIN | 42 | 13.9 |  | FO | 46 | 65 | 10 | CIE | 0.24707 | 27.3431 | FO | 2016-05-30 | 5.32141295,-4.01297530
2021 | Août | Orange | OCI1963 | RESIDENCE_HORIZON | RESIDENCE_HORIZON_G9-1 | OCI1963 | PORT DE DOUANE RUE DU COMMERCE | PLATEAU | ABIDJAN | DISTRICT AUTONOME D'ABIDJAN | 1 | 3 |  | -4.01297530 | 5.32141295 | MAT |  | 12241 | 2G | BTS | BSC_VILLA2 | 130 | 106 | 0 | 4 | 36 | 2696/377/169 | KATHREIN | 42 | 13.9 |  | FO | 46 | 65 | 10 | CIE | 0.24483 | 27.3431 | FO | 2016-05-30 | 5.32141295,-4.01297530
2021 | Août | Orange | OCI1963 | RESIDENCE_HORIZON | RESIDENCE_HORIZON_G9-2 | OCI1963 | PORT DE DOUANE RUE DU COMMERCE | PLATEAU | ABIDJAN | DISTRICT AUTONOME D'ABIDJAN | 1 | 4 |  | -4.01297530 | 5.32141295 | MAT |  | 12242 | 2G | BTS | BSC_VILLA2 | 230 | 106 | 0 | 10 | 36 | 2696/377/169 | KATHREIN | 42 | 17.1 |  | FO | 46 | 65 | 10 | CIE | 0.5182 | 38.3916 | FO | 2016-05-30 | 5.32141295,-4.01297530
2021 | Août | Orange | OCI1963 | RESIDENCE_HORIZON | RESIDENCE_HORIZON_G9-3 | OCI1963 | PORT DE DOUANE RUE DU COMMERCE | PLATEAU | ABIDJAN | DISTRICT AUTONOME D'ABIDJAN | 1 | 3 |  | -4.01297530 | 5.32141295 | MAT |  | 12243 | 2G | BTS | BSC_VILLA2 | 300 | 106 | 0 | 10 | 36 | 2696/377/169 | KATHREIN | 42 | 17.1 |  | FO | 46 | 65 | 10 | CIE | 0.26129 | 27.3431 | FO | 2016-05-30 | 5.32141295,-4.01297530
2021 | Août | Orange | OCI1963 | Residence_horizon | Residence_horizon_U21-11 | OCI1963 | PORT DE DOUANE RUE DU COMMERCE | PLATEAU | ABIDJAN | DISTRICT AUTONOME D'ABIDJAN |  |  |  | -4.01297530 | 5.32141295 | MAT |  | 42201 | 3G | NODE_B | RNC_RP_1 | 130 | 1061 | 3 | 10 | 36 | 2696/377/169 | KATHREIN | 42 | 17.1 |  | FO | 46 | 65 | 10 | CIE | 86.04 | 17.4202 | FO | 2016-05-30 | 5.32141295,-4.01297530
2021 | Août | Orange | OCI1963 | Residence_horizon | Residence_horizon_U21-12 | OCI1963 | PORT DE DOUANE RUE DU COMMERCE | PLATEAU | ABIDJAN | DISTRICT AUTONOME D'ABIDJAN |  |  |  | -4.01297530 | 5.32141295 | MAT |  | 42204 | 3G | NODE_B | RNC_RP_1 | 130 | 1061 | 3 | 10 | 36 | 2696/377/169 | KATHREIN | 42 | 17.1 |  | FO | 46 | 65 | 10 | CIE | 86.04 | 10.2516 | FO | 2016-05-30 | 5.32141295,-4.01297530
2021 | Août | Orange | OCI1963 | Residence_horizon | Residence_horizon_U21-13 | OCI1963 | PORT DE DOUANE RUE DU COMMERCE | PLATEAU | ABIDJAN | DISTRICT AUTONOME D'ABIDJAN |  |  |  | -4.01297530 | 5.32141295 | MAT |  | 42207 | 3G | NODE_B | RNC_RP_1 | 130 | 1061 | 3 | 10 | 36 | 2696/377/169 | KATHREIN | 42 | 17.1 |  | FO | 46 | 65 | 10 | CIE | 86.04 | 7.028 | FO | 2016-05-30 | 5.32141295,-4.01297530
2021 | Août | Orange | OCI1963 | Residence_horizon | Residence_horizon_U21-21 | OCI1963 | PORT DE DOUANE RUE DU COMMERCE | PLATEAU | ABIDJAN | DISTRICT AUTONOME D'ABIDJAN |  |  |  | -4.01297530 | 5.32141295 | MAT |  | 42202 | 3G | NODE_B | RNC_RP_1 | 230 | 1061 | 3 | 10 | 36 | 2696/377/169 | KATHREIN | 42 | 17.1 |  | FO | 46 | 65 | 10 | CIE | 86.04 | 8.6695 | FO | 2016-05-30 | 5.32141295,-4.01297530
2021 | Août | Orange | OCI1963 | Residence_horizon | Residence_horizon_U21-22 | OCI1963 | PORT DE DOUANE RUE DU COMMERCE | PLATEAU | ABIDJAN | DISTRICT AUTONOME D'ABIDJAN |  |  |  | -4.01297530 | 5.32141295 | MAT |  | 42205 | 3G | NODE_B | RNC_RP_1 | 230 | 1061 | 3 | 10 | 36 | 2696/377/169 | KATHREIN | 42 | 17.1 |  | FO | 46 | 65 | 10 | CIE | 86.04 | 8.7147 | FO | 2016-05-30 | 5.32141295,-4.01297530
2021 | Août | Orange | OCI1963 | Residence_horizon | Residence_horizon_U21-23 | OCI1963 | PORT DE DOUANE RUE DU COMMERCE | PLATEAU | ABIDJAN | DISTRICT AUTONOME D'ABIDJAN |  |  |  | -4.01297530 | 5.32141295 | MAT |  | 42208 | 3G | NODE_B | RNC_RP_1 | 230 | 1061 | 3 | 10 | 36 | 2696/377/169 | KATHREIN | 42 | 17.1 |  | FO | 46 | 65 | 10 | CIE | 86.04 | 6.2335 | FO | 2016-05-30 | 5.32141295,-4.01297530
2021 | Août | Orange | OCI1963 | Residence_horizon | Residence_horizon_U21-31 | OCI1963 | PORT DE DOUANE RUE DU COMMERCE | PLATEAU | ABIDJAN | DISTRICT AUTONOME D'ABIDJAN |  |  |  | -4.01297530 | 5.32141295 | MAT |  | 42203 | 3G | NODE_B | RNC_RP_1 | 300 | 1061 | 3 | 10 | 36 | 2696/377/169 | KATHREIN | 42 | 17.1 |  | FO | 46 | 65 | 10 | CIE | 86.04 | 4.752 | FO | 2016-05-30 | 5.32141295,-4.01297530
2021 | Août | Orange | OCI1963 | Residence_horizon | Residence_horizon_U21-32 | OCI1963 | PORT DE DOUANE RUE DU COMMERCE | PLATEAU | ABIDJAN | DISTRICT AUTONOME D'ABIDJAN |  |  |  | -4.01297530 | 5.32141295 | MAT |  | 42206 | 3G | NODE_B | RNC_RP_1 | 300 | 1061 | 3 | 2 | 18 | 2696/377/169 | KATHREIN | 42 | 13.9 |  | FO | 28 | 65 | 10 | CIE | 86.04 | 2.9299 | FO | 2016-05-30 | 5.32141295,-4.01297530
2021 | Août | Orange | OCI1963 | Residence_horizon | Residence_horizon_U21-33 | OCI1963 | PORT DE DOUANE RUE DU COMMERCE | PLATEAU | ABIDJAN | DISTRICT AUTONOME D'ABIDJAN |  |  |  | -4.01297530 | 5.32141295 | MAT |  | 42209 | 3G | NODE_B | RNC_RP_1 | 300 | 1061 | 3 | 2 | 18 | 2696/377/169 | KATHREIN | 42 | 13.9 |  | FO | 28 | 65 | 10 | CIE | 86.04 | 2.9533 | FO | 2016-05-30 | 5.32141295,-4.01297530
2021 | Août | Orange | OCI1934 | RESIDENCE_MAYA | RESIDENCE_MAYA_G18-1 | OCI1934 | BONOUMIN | COCODY | ABIDJAN | DISTRICT AUTONOME D'ABIDJAN | 1 | 3 |  | -3.97768611 | 5.35868612 | MAT |  | 12285 | 2G | BTS | BSC_VILLA1 | 0 | 117 | 0 | 2 | 18 | 2696/377/169 | KATHREIN | 42 | 13.9 |  | FO | 28 | 65 | 10 | CIE | 0.20334 | 27.3431 | FO | 2015-12-01 | 5.35868612,-3.97768611
2021 | Août | Orange | OCI1934 | RESIDENCE_MAYA | RESIDENCE_MAYA_G18-2 | OCI1934 | BONOUMIN | COCODY | ABIDJAN | DISTRICT AUTONOME D'ABIDJAN | 1 | 3 |  | -3.97768611 | 5.35868612 | MAT |  | 12286 | 2G | BTS | BSC_VILLA1 | 110 | 117 | 0 | 5 | 18 | 2696/377/169 | KATHREIN | 42 | 13.8 |  | FO | 28 | 65 | 10 | CIE | 0.63331 | 27.3431 | FO | 2015-12-01 | 5.35868612,-3.97768611
2021 | Août | Orange | OCI1934 | RESIDENCE_MAYA | RESIDENCE_MAYA_G18-3 | OCI1934 | BONOUMIN | COCODY | ABIDJAN | DISTRICT AUTONOME D'ABIDJAN | 1 | 2 |  | -3.97768611 | 5.35868612 | MAT |  | 12287 | 2G | BTS | BSC_VILLA1 | 200 | 117 | 0 | 8 | 18 | 2696/377/169 | KATHREIN | 42 | 13.8 |  | FO | 28 | 65 | 10 | CIE | 0.35377 | 16.6306 | FO | 2015-12-01 | 5.35868612,-3.97768611
2021 | Août | Orange | OCI1934 | RESIDENCE_MAYA | RESIDENCE_MAYA_L8-1 | OCI1934 | BONOUMIN | COCODY | ABIDJAN | DISTRICT AUTONOME D'ABIDJAN |  |  |  | -3.97768611 | 5.35868612 | MAT |  |  | 4G | ENODE_B |  | 0 |  | 0 | 5 | 18 | 2696/377/169 | KATHREIN | 42 | 13.8 |  | FO | 28 | 65 | 10 | CIE |  |  | FO | 2015-12-01 | 5.35868612,-3.97768611
2021 | Août | Orange | OCI1934 | RESIDENCE_MAYA | RESIDENCE_MAYA_L8-2 | OCI1934 | BONOUMIN | COCODY | ABIDJAN | DISTRICT AUTONOME D'ABIDJAN |  |  |  | -3.97768611 | 5.35868612 | MAT |  |  | 4G | ENODE_B |  | 110 |  | 0 | 4 | 18 | 2696/377/169 | KATHREIN | 42 | 16.4 |  | FO | 28 | 65 | 10 | CIE |  |  | FO | 2015-12-01 | 5.35868612,-3.97768611
2021 | Août | Orange | OCI1934 | RESIDENCE_MAYA | RESIDENCE_MAYA_L8-3 | OCI1934 | BONOUMIN | COCODY | ABIDJAN | DISTRICT AUTONOME D'ABIDJAN |  |  |  | -3.97768611 | 5.35868612 | MAT |  |  | 4G | ENODE_B |  | 200 |  | 0 | 4 | 18 | 2696/377/169 | KATHREIN | 42 | 16.4 |  | FO | 28 | 65 | 10 | CIE |  |  | FO | 2015-12-01 | 5.35868612,-3.97768611
2021 | Août | Orange | OCI1934 | RESIDENCE_MAYA | RESIDENCE_MAYA_U21-11 | OCI1934 | BONOUMIN | COCODY | ABIDJAN | DISTRICT AUTONOME D'ABIDJAN |  |  |  | -3.97768611 | 5.35868612 | MAT |  | 42211 | 3G | NODE_B | RNC_COCODY_1 | 0 | 1271 | 0 | 4 | 18 | 2696/377/169 | KATHREIN | 42 | 16.4 |  | FO | 28 | 65 | 10 | CIE | 86.04 | 4.2115 | FO | 2015-12-01 | 5.35868612,-3.97768611
2021 | Août | Orange | OCI1934 | RESIDENCE_MAYA | RESIDENCE_MAYA_U21-12 | OCI1934 | BONOUMIN | COCODY | ABIDJAN | DISTRICT AUTONOME D'ABIDJAN |  |  |  | -3.97768611 | 5.35868612 | MAT |  | 42214 | 3G | NODE_B | RNC_COCODY_1 | 0 | 1271 | 0 | 4 | 18 | 2696/377/169 | KATHREIN | 42 | 16.4 |  | FO | 28 | 65 | 10 | CIE | 86.04 | 4.0435 | FO | 2015-12-01 | 5.35868612,-3.97768611
2021 | Août | Orange | OCI1934 | RESIDENCE_MAYA | RESIDENCE_MAYA_U21-13 | OCI1934 | BONOUMIN | COCODY | ABIDJAN | DISTRICT AUTONOME D'ABIDJAN |  |  |  | -3.97768611 | 5.35868612 | MAT |  | 42217 | 3G | NODE_B | RNC_COCODY_1 | 0 | 1271 | 0 | 4 | 18 | 2696/377/169 | KATHREIN | 42 | 16.4 |  | FO | 28 | 65 | 10 | CIE | 86.04 | 2.7931 | FO | 2015-12-01 | 5.35868612,-3.97768611
2021 | Août | Orange | OCI1934 | RESIDENCE_MAYA | RESIDENCE_MAYA_U21-21 | OCI1934 | BONOUMIN | COCODY | ABIDJAN | DISTRICT AUTONOME D'ABIDJAN |  |  |  | -3.97768611 | 5.35868612 | MAT |  | 42212 | 3G | NODE_B | RNC_COCODY_1 | 110 | 1271 | 0 | 4 | 18 | 2696/377/169 | KATHREIN | 42 | 16.4 |  | FO | 28 | 65 | 10 | CIE | 86.04 | 10.7365 | FO | 2015-12-01 | 5.35868612,-3.97768611
2021 | Août | Orange | OCI1934 | RESIDENCE_MAYA | RESIDENCE_MAYA_U21-22 | OCI1934 | BONOUMIN | COCODY | ABIDJAN | DISTRICT AUTONOME D'ABIDJAN |  |  |  | -3.97768611 | 5.35868612 | MAT |  | 42215 | 3G | NODE_B | RNC_COCODY_1 | 110 | 1271 | 0 | 4 | 18 | 2696/377/169 | KATHREIN | 42 | 16.4 |  | FO | 28 | 65 | 10 | CIE | 86.04 | 5.0764 | FO | 2015-12-01 | 5.35868612,-3.97768611
2021 | Août | Orange | OCI1934 | RESIDENCE_MAYA | RESIDENCE_MAYA_U21-23 | OCI1934 | BONOUMIN | COCODY | ABIDJAN | DISTRICT AUTONOME D'ABIDJAN |  |  |  | -3.97768611 | 5.35868612 | MAT |  | 42218 | 3G | NODE_B | RNC_COCODY_1 | 110 | 1271 | 0 | 4 | 18 | 2696/377/169 | KATHREIN | 42 | 16.4 |  | FO | 28 | 65 | 10 | CIE | 86.04 | 4.25 | FO | 2015-12-01 | 5.35868612,-3.97768611
2021 | Août | Orange | OCI1934 | RESIDENCE_MAYA | RESIDENCE_MAYA_U21-31 | OCI1934 | BONOUMIN | COCODY | ABIDJAN | DISTRICT AUTONOME D'ABIDJAN |  |  |  | -3.97768611 | 5.35868612 | MAT |  | 42213 | 3G | NODE_B | RNC_COCODY_1 | 200 | 1271 | 0 | 4 | 18 | 2696/377/169 | KATHREIN | 42 | 16.4 |  | FO | 28 | 65 | 10 | CIE | 86.04 | 7.0125 | FO | 2015-12-01 | 5.35868612,-3.97768611
2021 | Août | Orange | OCI1934 | RESIDENCE_MAYA | RESIDENCE_MAYA_U21-32 | OCI1934 | BONOUMIN | COCODY | ABIDJAN | DISTRICT AUTONOME D'ABIDJAN |  |  |  | -3.97768611 | 5.35868612 | MAT |  | 42216 | 3G | NODE_B | RNC_COCODY_1 | 200 | 1271 | 0 | 4 | 30 | 2696/377/169 | KATHREIN | 42 | 15.4 |  | FO | 40 | 65 | 10 | CIE | 86.04 | 3.7855 | FO | 2015-12-01 | 5.35868612,-3.97768611
2021 | Août | Orange | OCI1934 | RESIDENCE_MAYA | RESIDENCE_MAYA_U21-33 | OCI1934 | BONOUMIN | COCODY | ABIDJAN | DISTRICT AUTONOME D'ABIDJAN |  |  |  | -3.97768611 | 5.35868612 | MAT |  | 42219 | 3G | NODE_B | RNC_COCODY_1 | 200 | 1271 | 0 | 4 | 30 | 2696/377/169 | KATHREIN | 42 | 15.4 |  | FO | 40 | 65 | 10 | CIE | 86.04 | 2.8795 | FO | 2015-12-01 | 5.35868612,-3.97768611
2021 | Août | Orange | OCI2037 | RESIDENCE_NIABLE | RESIDENCE_NIABLE_G18-1 | OCI2037 | 7ème TRANCHE | COCODY | ABIDJAN | DISTRICT AUTONOME D'ABIDJAN | 1 | 5 |  | -3.98288889 | 5.39447223 | Autostable |  | 48495 | 2G | BTS | BSC_CAF_1 | 0 | 127 | 0 | 4 | 30 | 2696/377/169 | KATHREIN | 42 | 15.4 |  | FO | 40 | 65 | 10 | CIE | 0.15508 | 52.4807 | FO | 2017-02-14 | 5.39447223,-3.98288889
2021 | Août | Orange | OCI2037 | RESIDENCE_NIABLE | RESIDENCE_NIABLE_G18-2 | OCI2037 | 7ème TRANCHE | COCODY | ABIDJAN | DISTRICT AUTONOME D'ABIDJAN | 1 | 5 |  | -3.98288889 | 5.39447223 | Autostable |  | 48496 | 2G | BTS | BSC_CAF_1 | 130 | 127 | 0 | 6 | 30 | 2696/377/169 | KATHREIN | 42 | 15.4 |  | FO | 40 | 65 | 10 | CIE | 0.22402 | 51.5342 | FO | 2017-02-14 | 5.39447223,-3.98288889
2021 | Août | Orange | OCI2037 | RESIDENCE_NIABLE | RESIDENCE_NIABLE_G18-3 | OCI2037 | 7ème TRANCHE | COCODY | ABIDJAN | DISTRICT AUTONOME D'ABIDJAN | 1 | 4 |  | -3.98288889 | 5.39447223 | Autostable |  | 48497 | 2G | BTS | BSC_CAF_1 | 260 | 127 | 0 | 6 | 30 | 2696/377/169 | KATHREIN | 42 | 15.4 |  | FO | 40 | 65 | 10 | CIE | 0.25932 | 40.2551 | FO | 2017-02-14 | 5.39447223,-3.98288889
2021 | Août | Orange | OCI2037 | RESIDENCE_NIABLE | RESIDENCE_NIABLE_G9-1 | OCI2037 | 7ème TRANCHE | COCODY | ABIDJAN | DISTRICT AUTONOME D'ABIDJAN | 1 | 4 |  | -3.98288889 | 5.39447223 | Autostable |  | 48491 | 2G | BTS | BSC_CAF_1 | 0 | 127 | 0 | 6 | 30 | 2696/377/169 | KATHREIN | 42 | 15.4 |  | FO | 40 | 65 | 10 | CIE | 0.21861 | 40.2551 | FO | 2017-02-14 | 5.39447223,-3.98288889
2021 | Août | Orange | OCI2037 | RESIDENCE_NIABLE | RESIDENCE_NIABLE_G9-2 | OCI2037 | 7ème TRANCHE | COCODY | ABIDJAN | DISTRICT AUTONOME D'ABIDJAN | 1 | 5 |  | -3.98288889 | 5.39447223 | Autostable |  | 48492 | 2G | BTS | BSC_CAF_1 | 130 | 127 | 0 | 6 | 30 | 2696/377/169 | KATHREIN | 42 | 17 |  | FO | 40 | 65 | 10 | CIE | 0.22479 | 51.5342 | FO | 2017-02-14 | 5.39447223,-3.98288889
2021 | Août | Orange | OCI2037 | RESIDENCE_NIABLE | RESIDENCE_NIABLE_G9-3 | OCI2037 | 7ème TRANCHE | COCODY | ABIDJAN | DISTRICT AUTONOME D'ABIDJAN | 1 | 3 |  | -3.98288889 | 5.39447223 | Autostable |  | 48493 | 2G | BTS | BSC_CAF_1 | 260 | 127 | 0 | 6 | 30 | 2696/377/169 | KATHREIN | 42 | 17 |  | FO | 40 | 65 | 10 | CIE | 0.23619 | 29.1661 | FO | 2017-02-14 | 5.39447223,-3.98288889
2021 | Août | Orange | OCI2037 | RESIDENCE_NIABLE | RESIDENCE_NIABLE_U21-11 | OCI2037 | 7ème TRANCHE | COCODY | ABIDJAN | DISTRICT AUTONOME D'ABIDJAN |  |  |  | -3.98288889 | 5.39447223 | Autostable |  | 46381 | 3G | NODE_B | RNC_ABOBO_1 | 0 | 1581 | 0 | 6 | 30 | 2696/377/169 | KATHREIN | 42 | 17 |  | FO | 40 | 65 | 10 | CIE | 86.04 | 4.0644 | FO | 2017-02-14 | 5.39447223,-3.98288889
2021 | Août | Orange | OCI2037 | RESIDENCE_NIABLE | RESIDENCE_NIABLE_U21-12 | OCI2037 | 7ème TRANCHE | COCODY | ABIDJAN | DISTRICT AUTONOME D'ABIDJAN |  |  |  | -3.98288889 | 5.39447223 | Autostable |  | 46384 | 3G | NODE_B | RNC_ABOBO_1 | 0 | 1581 | 0 | 6 | 30 | 2696/377/169 | KATHREIN | 42 | 17 |  | FO | 40 | 65 | 10 | CIE | 86.04 | 2.7408 | FO | 2017-02-14 | 5.39447223,-3.98288889
2021 | Août | Orange | OCI2037 | RESIDENCE_NIABLE | RESIDENCE_NIABLE_U21-13 | OCI2037 | 7ème TRANCHE | COCODY | ABIDJAN | DISTRICT AUTONOME D'ABIDJAN |  |  |  | -3.98288889 | 5.39447223 | Autostable |  | 46387 | 3G | NODE_B | RNC_ABOBO_1 | 0 | 1581 | 0 | 6 | 30 | 2696/377/169 | KATHREIN | 42 | 17 |  | FO | 40 | 65 | 10 | CIE | 86.04 | 2.3733 | FO | 2017-02-14 | 5.39447223,-3.98288889
2021 | Août | Orange | OCI2037 | RESIDENCE_NIABLE | RESIDENCE_NIABLE_U21-21 | OCI2037 | 7ème TRANCHE | COCODY | ABIDJAN | DISTRICT AUTONOME D'ABIDJAN |  |  |  | -3.98288889 | 5.39447223 | Autostable |  | 46382 | 3G | NODE_B | RNC_ABOBO_1 | 130 | 1581 | 0 | 6 | 30 | 2696/377/169 | KATHREIN | 42 | 17 |  | FO | 40 | 65 | 10 | CIE | 86.04 | 5.4889 | FO | 2017-02-14 | 5.39447223,-3.98288889
2021 | Août | Orange | OCI2037 | RESIDENCE_NIABLE | RESIDENCE_NIABLE_U21-22 | OCI2037 | 7ème TRANCHE | COCODY | ABIDJAN | DISTRICT AUTONOME D'ABIDJAN |  |  |  | -3.98288889 | 5.39447223 | Autostable |  | 46385 | 3G | NODE_B | RNC_ABOBO_1 | 130 | 1581 | 0 | 6 | 30 | 2696/377/169 | KATHREIN | 42 | 17 |  | FO | 40 | 65 | 10 | CIE | 86.04 | 4.6748 | FO | 2017-02-14 | 5.39447223,-3.98288889
2021 | Août | Orange | OCI2037 | RESIDENCE_NIABLE | RESIDENCE_NIABLE_U21-23 | OCI2037 | 7ème TRANCHE | COCODY | ABIDJAN | DISTRICT AUTONOME D'ABIDJAN |  |  |  | -3.98288889 | 5.39447223 | Autostable |  | 46388 | 3G | NODE_B | RNC_ABOBO_1 | 130 | 1581 | 0 | 6 | 30 | 2696/377/169 | KATHREIN | 42 | 17 |  | FO | 40 | 65 | 10 | CIE | 86.04 | 3.5279 | FO | 2017-02-14 | 5.39447223,-3.98288889
2021 | Août | Orange | OCI2037 | RESIDENCE_NIABLE | RESIDENCE_NIABLE_U21-31 | OCI2037 | 7ème TRANCHE | COCODY | ABIDJAN | DISTRICT AUTONOME D'ABIDJAN |  |  |  | -3.98288889 | 5.39447223 | Autostable |  | 46383 | 3G | NODE_B | RNC_ABOBO_1 | 260 | 1581 | 0 | 6 | 30 | 2696/377/169 | KATHREIN | 42 | 17 |  | FO | 40 | 65 | 10 | CIE | 86.04 | 5.353 | FO | 2017-02-14 | 5.39447223,-3.98288889
2021 | Août | Orange | OCI2037 | RESIDENCE_NIABLE | RESIDENCE_NIABLE_U21-32 | OCI2037 | 7ème TRANCHE | COCODY | ABIDJAN | DISTRICT AUTONOME D'ABIDJAN |  |  |  | -3.98288889 | 5.39447223 | Autostable |  | 46386 | 3G | NODE_B | RNC_ABOBO_1 | 260 | 1581 | 0 | 3 | 36 | 2696/377/169 | KATHREIN | 42 | 14.6 |  | FO | 46 | 65 | 10 | CIE | 86.04 | 4.9895 | FO | 2017-02-14 | 5.39447223,-3.98288889
2021 | Août | Orange | OCI2037 | RESIDENCE_NIABLE | RESIDENCE_NIABLE_U21-33 | OCI2037 | 7ème TRANCHE | COCODY | ABIDJAN | DISTRICT AUTONOME D'ABIDJAN |  |  |  | -3.98288889 | 5.39447223 | Autostable |  | 46389 | 3G | NODE_B | RNC_ABOBO_1 | 260 | 1581 | 0 | 3 | 36 | 2696/377/169 | KATHREIN | 42 | 14.6 |  | FO | 46 | 65 | 10 | CIE | 86.04 | 3.0785 | FO | 2017-02-14 | 5.39447223,-3.98288889
2021 | Août | Orange | OCI1314 | REUSSITE | REUSSITE_G18-1 | OCI1314 | MAFFERE | MAFFERE | ABOISSO | SUD-COMOE | 2 | 4 |  | -3.03569444 | 5.41291667 | Autostable |  | 37745 | 2G | BTS | BSC_LUMIERE_1 | 20 | 150 | 0 | 3 | 36 | 2696/377/169 | KATHREIN | 42 | 14.6 |  | FO | 46 | 65 | 10 | CIE | 0.4034 | 40.2551 | FH + FO | 2013-01-01 | 5.41291667,-3.03569444
2021 | Août | Orange | OCI1314 | REUSSITE | REUSSITE_G18-2 | OCI1314 | MAFFERE | MAFFERE | ABOISSO | SUD-COMOE | 2 | 4 |  | -3.03569444 | 5.41291667 | Autostable |  | 37746 | 2G | BTS | BSC_LUMIERE_1 | 150 | 150 | 0 | 2 | 36 | 2696/377/169 | KATHREIN | 42 | 14.6 |  | FO | 46 | 65 | 10 | CIE | 0.27961 | 40.2551 | FH + FO | 2013-01-01 | 5.41291667,-3.03569444
2021 | Août | Orange | OCI1314 | REUSSITE | REUSSITE_G18-3 | OCI1314 | MAFFERE | MAFFERE | ABOISSO | SUD-COMOE | 2 | 4 |  | -3.03569444 | 5.41291667 | Autostable |  | 37747 | 2G | BTS | BSC_LUMIERE_1 | 240 | 150 | 0 | 2 | 36 | 2696/377/169 | KATHREIN | 42 | 14.6 |  | FO | 46 | 65 | 10 | CIE | 0.12904 | 40.2551 | FH + FO | 2013-01-01 | 5.41291667,-3.03569444
2021 | Août | Orange | OCI1314 | REUSSITE | REUSSITE_G9-1 | OCI1314 | MAFFERE | MAFFERE | ABOISSO | SUD-COMOE | 2 | 3 |  | -3.03569444 | 5.41291667 | Autostable |  | 37741 | 2G | BTS | BSC_LUMIERE_1 | 20 | 150 | 0 | 2 | 36 | 2696/377/169 | KATHREIN | 42 | 14.6 |  | FO | 46 | 65 | 10 | CIE | 0.36694 | 27.3431 | FH + FO | 2013-01-01 | 5.41291667,-3.03569444
2021 | Août | Orange | OCI1314 | REUSSITE | REUSSITE_G9-2 | OCI1314 | MAFFERE | MAFFERE | ABOISSO | SUD-COMOE | 2 | 3 |  | -3.03569444 | 5.41291667 | Autostable |  | 37742 | 2G | BTS | BSC_LUMIERE_1 | 150 | 150 | 0 | 4 | 36 | 2696/377/169 | KATHREIN | 42 | 17.1 |  | FO | 46 | 65 | 10 | CIE | 0.17649 | 25.5291 | FH + FO | 2013-01-01 | 5.41291667,-3.03569444
2021 | Août | Orange | OCI1314 | REUSSITE | REUSSITE_G9-3 | OCI1314 | MAFFERE | MAFFERE | ABOISSO | SUD-COMOE | 2 | 3 |  | -3.03569444 | 5.41291667 | Autostable |  | 37743 | 2G | BTS | BSC_LUMIERE_1 | 240 | 150 | 0 | 4 | 36 | 2696/377/169 | KATHREIN | 42 | 17.1 |  | FO | 46 | 65 | 10 | CIE | 0.16315 | 27.3431 | FH + FO | 2013-01-01 | 5.41291667,-3.03569444
2021 | Août | Orange | OCI1314 | REUSSITE | REUSSITE_U21-11 | OCI1314 | MAFFERE | MAFFERE | ABOISSO | SUD-COMOE |  |  |  | -3.03569444 | 5.41291667 | Autostable |  | 55961 | 3G | NODE_B | RNC-PortBouet_1 | 20 | 1441 | 0 | 4 | 36 | 2696/377/169 | KATHREIN | 42 | 17.1 |  | FO | 46 | 65 | 10 | CIE | 86.04 | 6.4248 | FH + FO | 2013-01-01 | 5.41291667,-3.03569444
2021 | Août | Orange | OCI1314 | REUSSITE | REUSSITE_U21-12 | OCI1314 | MAFFERE | MAFFERE | ABOISSO | SUD-COMOE |  |  |  | -3.03569444 | 5.41291667 | Autostable |  | 55964 | 3G | NODE_B | RNC-PortBouet_1 | 20 | 1441 | 0 | 4 | 36 | 2696/377/169 | KATHREIN | 42 | 17.1 |  | FO | 46 | 65 | 10 | CIE | 86.04 | 4.3205 | FH + FO | 2013-01-01 | 5.41291667,-3.03569444
2021 | Août | Orange | OCI1314 | REUSSITE | REUSSITE_U21-21 | OCI1314 | MAFFERE | MAFFERE | ABOISSO | SUD-COMOE |  |  |  | -3.03569444 | 5.41291667 | Autostable |  | 55962 | 3G | NODE_B | RNC-PortBouet_1 | 150 | 1441 | 0 | 4 | 36 | 2696/377/169 | KATHREIN | 42 | 17.1 |  | FO | 46 | 65 | 10 | CIE | 86.04 | 5.2676 | FH + FO | 2013-01-01 | 5.41291667,-3.03569444
2021 | Août | Orange | OCI1314 | REUSSITE | REUSSITE_U21-22 | OCI1314 | MAFFERE | MAFFERE | ABOISSO | SUD-COMOE |  |  |  | -3.03569444 | 5.41291667 | Autostable |  | 55965 | 3G | NODE_B | RNC-PortBouet_1 | 150 | 1441 | 0 | 4 | 36 | 2696/377/169 | KATHREIN | 42 | 17.1 |  | FO | 46 | 65 | 10 | CIE | 86.04 | 2.9353 | FH + FO | 2013-01-01 | 5.41291667,-3.03569444
2021 | Août | Orange | OCI1314 | REUSSITE | REUSSITE_U21-31 | OCI1314 | MAFFERE | MAFFERE | ABOISSO | SUD-COMOE |  |  |  | -3.03569444 | 5.41291667 | Autostable |  | 55963 | 3G | NODE_B | RNC-PortBouet_1 | 240 | 1441 | 0 | 4 | 18 | 2696/377/169 | KATHREIN | 42 | 13.9 |  | FO | 28 | 65 | 10 | CIE | 86.04 | 3.4763 | FH + FO | 2013-01-01 | 5.41291667,-3.03569444
2021 | Août | Orange | OCI1314 | REUSSITE | REUSSITE_U21-32 | OCI1314 | MAFFERE | MAFFERE | ABOISSO | SUD-COMOE |  |  |  | -3.03569444 | 5.41291667 | Autostable |  | 55966 | 3G | NODE_B | RNC-PortBouet_1 | 240 | 1441 | 0 | 4 | 18 | 2696/377/169 | KATHREIN | 42 | 13.9 |  | FO | 28 | 65 | 10 | CIE | 86.04 | 2.3517 | FH + FO | 2013-01-01 | 5.41291667,-3.03569444
2021 | Août | Orange | OCI0911 | RH_POUL | RH_POUL_G18-1 | OCI0911 | VRIDI - CANAL + SIR | PORT-BOUET | ABIDJAN | DISTRICT AUTONOME D'ABIDJAN | 1 | 4 |  | -4.00855556 | 5.26672222 | MAT |  | 12315 | 2G | BTS | BSCLUM7 | 30 | 148 | 0 | 4 | 18 | 2696/377/169 | KATHREIN | 42 | 13.9 |  | FO | 28 | 65 | 10 | CIE | 0.2498 | 40.2551 | FO | 2000-03-01 | 5.26672222,-4.00855556
2021 | Août | Orange | OCI0911 | RH_POUL | RH_POUL_G18-2 | OCI0911 | VRIDI - CANAL + SIR | PORT-BOUET | ABIDJAN | DISTRICT AUTONOME D'ABIDJAN | 1 | 3 |  | -4.00855556 | 5.26672222 | MAT |  | 12316 | 2G | BTS | BSCLUM7 | 150 | 148 | 0 | 4 | 18 | 2696/377/169 | KATHREIN | 42 | 13.9 |  | FO | 28 | 65 | 10 | CIE | 0.40039 | 29.1661 | FO | 2000-03-01 | 5.26672222,-4.00855556
2021 | Août | Orange | OCI0911 | RH_POUL | RH_POUL_G18-3 | OCI0911 | VRIDI - CANAL + SIR | PORT-BOUET | ABIDJAN | DISTRICT AUTONOME D'ABIDJAN | 1 | 5 |  | -4.00855556 | 5.26672222 | MAT |  | 12317 | 2G | BTS | BSCLUM7 | 260 | 148 | 0 | 4 | 18 | 2696/377/169 | KATHREIN | 42 | 13.9 |  | FO | 28 | 65 | 10 | CIE | 0.25366 | 51.5342 | FO | 2000-03-01 | 5.26672222,-4.00855556
2021 | Août | Orange | OCI0911 | RH_POUL | RH_POUL_G9-1 | OCI0911 | VRIDI - CANAL + SIR | PORT-BOUET | ABIDJAN | DISTRICT AUTONOME D'ABIDJAN | 1 | 2 |  | -4.00855556 | 5.26672222 | MAT |  | 12311 | 2G | BTS | BSCLUM7 | 30 | 148 | 0 | 4 | 18 | 2696/377/169 | KATHREIN | 42 | 13.9 |  | FO | 28 | 65 | 10 | CIE | 0.36913 | 16.6306 | FO | 2000-03-01 | 5.26672222,-4.00855556
2021 | Août | Orange | OCI0911 | RH_POUL | RH_POUL_G9-2 | OCI0911 | VRIDI - CANAL + SIR | PORT-BOUET | ABIDJAN | DISTRICT AUTONOME D'ABIDJAN | 1 | 2 |  | -4.00855556 | 5.26672222 | MAT |  | 12312 | 2G | BTS | BSCLUM7 | 150 | 148 | 0 | 2 | 26 | 2696/377/169 | KATHREIN | 42 | 17.200001 |  | FO | 36 | 65 | 10 | CIE | 0.082512 | 16.6306 | FO | 2000-03-01 | 5.26672222,-4.00855556
2021 | Août | Orange | OCI0911 | RH_POUL | RH_POUL_G9-3 | OCI0911 | VRIDI - CANAL + SIR | PORT-BOUET | ABIDJAN | DISTRICT AUTONOME D'ABIDJAN | 1 | 2 |  | -4.00855556 | 5.26672222 | MAT |  | 12313 | 2G | BTS | BSCLUM7 | 260 | 148 | 0 | 2 | 26 | 2696/377/169 | KATHREIN | 42 | 17.200001 |  | FO | 36 | 65 | 10 | CIE | 0.16102 | 16.6306 | FO | 2000-03-01 | 5.26672222,-4.00855556
2021 | Août | Orange | OCI0911 | RH_POUL | RH_POUL_L23-1 | OCI0911 | VRIDI - CANAL + SIR | PORT-BOUET | ABIDJAN | DISTRICT AUTONOME D'ABIDJAN |  |  |  | -4.00855556 | 5.26672222 | MAT |  |  | TDD | ENODE_B |  | 340 |  | 0 | 2 | 23 | 510/210/70 | SHENGLU | 42 | 17.200001 |  | FO | 33 | 65 | 10 | CIE |  |  | FO | 2000-03-01 | 5.26672222,-4.00855556
2021 | Août | Orange | OCI0911 | RH_POUL | RH_POUL_L23-2 | OCI0911 | VRIDI - CANAL + SIR | PORT-BOUET | ABIDJAN | DISTRICT AUTONOME D'ABIDJAN |  |  |  | -4.00855556 | 5.26672222 | MAT |  |  | TDD | ENODE_B |  | 80 |  | 0 | 2 | 24 | 510/210/70 | SHENGLU | 42 | 13.8 |  | FO | 34 | 65 | 10 | CIE |  |  | FO | 2000-03-01 | 5.26672222,-4.00855556
2021 | Août | Orange | OCI0911 | RH_POUL | RH_POUL_L23-3 | OCI0911 | VRIDI - CANAL + SIR | PORT-BOUET | ABIDJAN | DISTRICT AUTONOME D'ABIDJAN |  |  |  | -4.00855556 | 5.26672222 | MAT |  |  | TDD | ENODE_B |  | 180 |  | 0 | 2 | 24 | 510/210/70 | SHENGLU | 42 | 13.8 |  | FO | 34 | 65 | 10 | CIE |  |  | FO | 2000-03-01 | 5.26672222,-4.00855556
2021 | Août | Orange | OCI0911 | RH_POUL | RH_POUL_L8-1 | OCI0911 | VRIDI - CANAL + SIR | PORT-BOUET | ABIDJAN | DISTRICT AUTONOME D'ABIDJAN |  |  |  | -4.00855556 | 5.26672222 | MAT |  |  | 4G | ENODE_B |  | 30 |  | 0 | 2 | 24 | 2696/377/169 | KATHREIN | 42 | 13.8 |  | FO | 34 | 65 | 10 | CIE |  |  | FO | 2000-03-01 | 5.26672222,-4.00855556
2021 | Août | Orange | OCI0911 | RH_POUL | RH_POUL_L8-2 | OCI0911 | VRIDI - CANAL + SIR | PORT-BOUET | ABIDJAN | DISTRICT AUTONOME D'ABIDJAN |  |  |  | -4.00855556 | 5.26672222 | MAT |  |  | 4G | ENODE_B |  | 150 |  | 0 | 6 | 18 | 2696/377/169 | KATHREIN | 42 | 17.4 |  | FO | 28 | 65 | 10 | CIE |  |  | FO | 2000-03-01 | 5.26672222,-4.00855556
2021 | Août | Orange | OCI0911 | RH_POUL | RH_POUL_L8-3 | OCI0911 | VRIDI - CANAL + SIR | PORT-BOUET | ABIDJAN | DISTRICT AUTONOME D'ABIDJAN |  |  |  | -4.00855556 | 5.26672222 | MAT |  |  | 4G | ENODE_B |  | 260 |  | 0 | 6 | 18 | 2696/377/169 | KATHREIN | 42 | 17.4 |  | FO | 28 | 65 | 10 | CIE |  |  | FO | 2000-03-01 | 5.26672222,-4.00855556
2021 | Août | Orange | OCI0911 | RH_POUL | RH_POUL_U21-11 | OCI0911 | VRIDI - CANAL + SIR | PORT-BOUET | ABIDJAN | DISTRICT AUTONOME D'ABIDJAN |  |  |  | -4.00855556 | 5.26672222 | MAT |  | 42231 | 3G | NODE_B | RNC_KM4_2 | 30 | 1441 | 0 | 6 | 18 | 2696/377/169 | KATHREIN | 42 | 17.4 |  | FO | 28 | 65 | 10 | CIE | 86.04 | 7.1481 | FO | 2000-03-01 | 5.26672222,-4.00855556
2021 | Août | Orange | OCI0911 | RH_POUL | RH_POUL_U21-12 | OCI0911 | VRIDI - CANAL + SIR | PORT-BOUET | ABIDJAN | DISTRICT AUTONOME D'ABIDJAN |  |  |  | -4.00855556 | 5.26672222 | MAT |  | 42234 | 3G | NODE_B | RNC_KM4_2 | 30 | 1441 | 0 | 6 | 18 | 2696/377/169 | KATHREIN | 42 | 17.4 |  | FO | 28 | 65 | 10 | CIE | 86.04 | 6.5095 | FO | 2000-03-01 | 5.26672222,-4.00855556
2021 | Août | Orange | OCI0911 | RH_POUL | RH_POUL_U21-13 | OCI0911 | VRIDI - CANAL + SIR | PORT-BOUET | ABIDJAN | DISTRICT AUTONOME D'ABIDJAN |  |  |  | -4.00855556 | 5.26672222 | MAT |  | 42237 | 3G | NODE_B | RNC_KM4_2 | 30 | 1441 | 0 | 6 | 18 | 2696/377/169 | KATHREIN | 42 | 17.4 |  | FO | 28 | 65 | 10 | CIE | 86.04 | 5.5694 | FO | 2000-03-01 | 5.26672222,-4.00855556
2021 | Août | Orange | OCI0911 | RH_POUL | RH_POUL_U21-21 | OCI0911 | VRIDI - CANAL + SIR | PORT-BOUET | ABIDJAN | DISTRICT AUTONOME D'ABIDJAN |  |  |  | -4.00855556 | 5.26672222 | MAT |  | 42232 | 3G | NODE_B | RNC_KM4_2 | 150 | 1441 | 0 | 6 | 18 | 2696/377/169 | KATHREIN | 42 | 17.4 |  | FO | 28 | 65 | 10 | CIE | 86.04 | 5.9366 | FO | 2000-03-01 | 5.26672222,-4.00855556
2021 | Août | Orange | OCI0911 | RH_POUL | RH_POUL_U21-22 | OCI0911 | VRIDI - CANAL + SIR | PORT-BOUET | ABIDJAN | DISTRICT AUTONOME D'ABIDJAN |  |  |  | -4.00855556 | 5.26672222 | MAT |  | 42235 | 3G | NODE_B | RNC_KM4_2 | 150 | 1441 | 0 | 6 | 18 | 2696/377/169 | KATHREIN | 42 | 17.4 |  | FO | 28 | 65 | 10 | CIE | 86.04 | 3.3105 | FO | 2000-03-01 | 5.26672222,-4.00855556
2021 | Août | Orange | OCI0911 | RH_POUL | RH_POUL_U21-23 | OCI0911 | VRIDI - CANAL + SIR | PORT-BOUET | ABIDJAN | DISTRICT AUTONOME D'ABIDJAN |  |  |  | -4.00855556 | 5.26672222 | MAT |  | 42238 | 3G | NODE_B | RNC_KM4_2 | 150 | 1441 | 0 | 6 | 18 | 2696/377/169 | KATHREIN | 42 | 17.4 |  | FO | 28 | 65 | 10 | CIE | 86.04 | 2.3632 | FO | 2000-03-01 | 5.26672222,-4.00855556
2021 | Août | Orange | OCI0911 | RH_POUL | RH_POUL_U21-31 | OCI0911 | VRIDI - CANAL + SIR | PORT-BOUET | ABIDJAN | DISTRICT AUTONOME D'ABIDJAN |  |  |  | -4.00855556 | 5.26672222 | MAT |  | 42233 | 3G | NODE_B | RNC_KM4_2 | 260 | 1441 | 0 | 6 | 18 | 2696/377/169 | KATHREIN | 42 | 17.4 |  | FO | 28 | 65 | 10 | CIE | 86.04 | 6.3741 | FO | 2000-03-01 | 5.26672222,-4.00855556
2021 | Août | Orange | OCI0911 | RH_POUL | RH_POUL_U21-32 | OCI0911 | VRIDI - CANAL + SIR | PORT-BOUET | ABIDJAN | DISTRICT AUTONOME D'ABIDJAN |  |  |  | -4.00855556 | 5.26672222 | MAT |  | 42236 | 3G | NODE_B | RNC_KM4_2 | 260 | 1441 | 0 | 3 | 37 | 2696/377/169 | KATHREIN | 42 | 15.4 |  | FO | 47 | 65 | 10 | CIE | 86.04 | 6.3242 | FO | 2000-03-01 | 5.26672222,-4.00855556
2021 | Août | Orange | OCI0911 | RH_POUL | RH_POUL_U21-33 | OCI0911 | VRIDI - CANAL + SIR | PORT-BOUET | ABIDJAN | DISTRICT AUTONOME D'ABIDJAN |  |  |  | -4.00855556 | 5.26672222 | MAT |  | 42239 | 3G | NODE_B | RNC_KM4_2 | 260 | 1441 | 0 | 3 | 37 | 2696/377/169 | KATHREIN | 42 | 15.4 |  | FO | 47 | 65 | 10 | CIE | 86.04 | 6.0644 | FO | 2000-03-01 | 5.26672222,-4.00855556
2021 | Août | Orange | OCI0912 | RITCH | RITCH_G18-1 | OCI0912 | RIVIERA GOLF 1 | COCODY | ABIDJAN | DISTRICT AUTONOME D'ABIDJAN | 1 | 4 |  | -3.97986111 | 5.33991667 | MAT |  | 12335 | 2G | BTS | BSC_VILLA1 | 50 | 109 | 0 | 3 | 37 | 2696/377/169 | KATHREIN | 42 | 15.4 |  | FO | 47 | 65 | 10 | CIE | 1.1922 | 40.2551 | FO | 2007-10-01 | 5.33991667,-3.97986111
2021 | Août | Orange | OCI0912 | RITCH | RITCH_G18-2 | OCI0912 | RIVIERA GOLF 1 | COCODY | ABIDJAN | DISTRICT AUTONOME D'ABIDJAN | 1 | 3 |  | -3.97986111 | 5.33991667 | MAT |  | 12336 | 2G | BTS | BSC_VILLA1 | 165 | 109 | 0 | 3 | 37 | 2696/377/169 | KATHREIN | 42 | 17 |  | FO | 47 | 65 | 10 | CIE | 1.8753 | 27.3431 | FO | 2007-10-01 | 5.33991667,-3.97986111
2021 | Août | Orange | OCI0912 | RITCH | RITCH_G18-3 | OCI0912 | RIVIERA GOLF 1 | COCODY | ABIDJAN | DISTRICT AUTONOME D'ABIDJAN | 1 | 5 |  | -3.97986111 | 5.33991667 | MAT |  | 12337 | 2G | BTS | BSC_VILLA1 | 290 | 109 | 0 | 3 | 37 | 2696/377/169 | KATHREIN | 42 | 17 |  | FO | 47 | 65 | 10 | CIE | 0.58683 | 51.5342 | FO | 2007-10-01 | 5.33991667,-3.97986111
2021 | Août | Orange | OCI0912 | RITCH | RITCH_L26-1 | OCI0912 | RIVIERA GOLF 1 | COCODY | ABIDJAN | DISTRICT AUTONOME D'ABIDJAN |  |  |  | -3.97986111 | 5.33991667 | MAT |  |  | 4G | ENODE_B |  | 50 |  | 0 | 3 | 37 | 2696/377/169 | KATHREIN | 42 | 17 |  | FO | 47 | 65 | 10 | CIE |  |  | FO | 2007-10-01 | 5.33991667,-3.97986111
2021 | Août | Orange | OCI0912 | RITCH | RITCH_L26-2 | OCI0912 | RIVIERA GOLF 1 | COCODY | ABIDJAN | DISTRICT AUTONOME D'ABIDJAN |  |  |  | -3.97986111 | 5.33991667 | MAT |  |  | 4G | ENODE_B |  | 165 |  | 0 | 5 | 37 | 2696/377/169 | KATHREIN | 42 | 17 |  | FO | 47 | 65 | 10 | CIE |  |  | FO | 2007-10-01 | 5.33991667,-3.97986111
2021 | Août | Orange | OCI0912 | RITCH | RITCH_L26-3 | OCI0912 | RIVIERA GOLF 1 | COCODY | ABIDJAN | DISTRICT AUTONOME D'ABIDJAN |  |  |  | -3.97986111 | 5.33991667 | MAT |  |  | 4G | ENODE_B |  | 290 |  | 0 | 8 | 37 | 2696/377/169 | KATHREIN | 42 | 17 |  | FO | 47 | 65 | 10 | CIE |  |  | FO | 2007-10-01 | 5.33991667,-3.97986111
2021 | Août | Orange | OCI0912 | RITCH | RITCH_L8-1 | OCI0912 | RIVIERA GOLF 1 | COCODY | ABIDJAN | DISTRICT AUTONOME D'ABIDJAN |  |  |  | -3.97986111 | 5.33991667 | MAT |  |  | 4G | ENODE_B |  | 50 |  | 0 | 8 | 37 | 2696/377/169 | KATHREIN | 42 | 17 |  | FO | 47 | 65 | 10 | CIE |  |  | FO | 2007-10-01 | 5.33991667,-3.97986111
2021 | Août | Orange | OCI0912 | RITCH | RITCH_L8-2 | OCI0912 | RIVIERA GOLF 1 | COCODY | ABIDJAN | DISTRICT AUTONOME D'ABIDJAN |  |  |  | -3.97986111 | 5.33991667 | MAT |  |  | 4G | ENODE_B |  | 165 |  | 0 | 8 | 37 | 2696/377/169 | KATHREIN | 42 | 17 |  | FO | 47 | 65 | 10 | CIE |  |  | FO | 2007-10-01 | 5.33991667,-3.97986111
2021 | Août | Orange | OCI0912 | RITCH | RITCH_L8-3 | OCI0912 | RIVIERA GOLF 1 | COCODY | ABIDJAN | DISTRICT AUTONOME D'ABIDJAN |  |  |  | -3.97986111 | 5.33991667 | MAT |  |  | 4G | ENODE_B |  | 290 |  | 0 | 8 | 37 | 2696/377/169 | KATHREIN | 42 | 17 |  | FO | 47 | 65 | 10 | CIE |  |  | FO | 2007-10-01 | 5.33991667,-3.97986111
2021 | Août | Orange | OCI0912 | RITCH | RITCH_U21-11 | OCI0912 | RIVIERA GOLF 1 | COCODY | ABIDJAN | DISTRICT AUTONOME D'ABIDJAN |  |  |  | -3.97986111 | 5.33991667 | MAT |  | 42241 | 3G | NODE_B | RNC_COCODY_1 | 50 | 1101 | 0 | 8 | 37 | 2696/377/169 | KATHREIN | 42 | 17 |  | FO | 47 | 65 | 10 | CIE | 86.04 | 6.6874 | FO | 2007-10-01 | 5.33991667,-3.97986111
2021 | Août | Orange | OCI0912 | RITCH | RITCH_U21-12 | OCI0912 | RIVIERA GOLF 1 | COCODY | ABIDJAN | DISTRICT AUTONOME D'ABIDJAN |  |  |  | -3.97986111 | 5.33991667 | MAT |  | 42244 | 3G | NODE_B | RNC_COCODY_1 | 50 | 1101 | 0 | 8 | 37 | 2696/377/169 | KATHREIN | 42 | 17 |  | FO | 47 | 65 | 10 | CIE | 86.04 | 5.1411 | FO | 2007-10-01 | 5.33991667,-3.97986111
2021 | Août | Orange | OCI0912 | RITCH | RITCH_U21-13 | OCI0912 | RIVIERA GOLF 1 | COCODY | ABIDJAN | DISTRICT AUTONOME D'ABIDJAN |  |  |  | -3.97986111 | 5.33991667 | MAT |  | 42247 | 3G | NODE_B | RNC_COCODY_1 | 50 | 1101 | 0 | 8 | 37 | 2696/377/169 | KATHREIN | 42 | 17 |  | FO | 47 | 65 | 10 | CIE | 86.04 | 3.383 | FO | 2007-10-01 | 5.33991667,-3.97986111
2021 | Août | Orange | OCI0912 | RITCH | RITCH_U21-21 | OCI0912 | RIVIERA GOLF 1 | COCODY | ABIDJAN | DISTRICT AUTONOME D'ABIDJAN |  |  |  | -3.97986111 | 5.33991667 | MAT |  | 42242 | 3G | NODE_B | RNC_COCODY_1 | 165 | 1101 | 0 | 8 | 37 | 2696/377/169 | KATHREIN | 42 | 17 |  | FO | 47 | 65 | 10 | CIE | 86.04 | 7.1107 | FO | 2007-10-01 | 5.33991667,-3.97986111
2021 | Août | Orange | OCI0912 | RITCH | RITCH_U21-22 | OCI0912 | RIVIERA GOLF 1 | COCODY | ABIDJAN | DISTRICT AUTONOME D'ABIDJAN |  |  |  | -3.97986111 | 5.33991667 | MAT |  | 42245 | 3G | NODE_B | RNC_COCODY_1 | 165 | 1101 | 0 | 8 | 37 | 2696/377/169 | KATHREIN | 42 | 17 |  | FO | 47 | 65 | 10 | CIE | 86.04 | 5.5381 | FO | 2007-10-01 | 5.33991667,-3.97986111
2021 | Août | Orange | OCI0912 | RITCH | RITCH_U21-23 | OCI0912 | RIVIERA GOLF 1 | COCODY | ABIDJAN | DISTRICT AUTONOME D'ABIDJAN |  |  |  | -3.97986111 | 5.33991667 | MAT |  | 42248 | 3G | NODE_B | RNC_COCODY_1 | 165 | 1101 | 0 | 8 | 37 | 2696/377/169 | KATHREIN | 42 | 17 |  | FO | 47 | 65 | 10 | CIE | 86.04 | 2.646 | FO | 2007-10-01 | 5.33991667,-3.97986111
2021 | Août | Orange | OCI0912 | RITCH | RITCH_U21-31 | OCI0912 | RIVIERA GOLF 1 | COCODY | ABIDJAN | DISTRICT AUTONOME D'ABIDJAN |  |  |  | -3.97986111 | 5.33991667 | MAT |  | 42243 | 3G | NODE_B | RNC_COCODY_1 | 290 | 1101 | 0 | 8 | 37 | 2696/377/169 | KATHREIN | 42 | 17 |  | FO | 47 | 65 | 10 | CIE | 86.04 | 6.812 | FO | 2007-10-01 | 5.33991667,-3.97986111
2021 | Août | Orange | OCI0912 | RITCH | RITCH_U21-32 | OCI0912 | RIVIERA GOLF 1 | COCODY | ABIDJAN | DISTRICT AUTONOME D'ABIDJAN |  |  |  | -3.97986111 | 5.33991667 | MAT |  | 42246 | 3G | NODE_B | RNC_COCODY_1 | 290 | 1101 | 0 | 0 | 36 | 2696/377/169 | KATHREIN | 42 | 16.9 |  | FO | 46 | 65 | 10 | CIE | 86.04 | 4.2454 | FO | 2007-10-01 | 5.33991667,-3.97986111
2021 | Août | Orange | OCI0912 | RITCH | RITCH_U21-33 | OCI0912 | RIVIERA GOLF 1 | COCODY | ABIDJAN | DISTRICT AUTONOME D'ABIDJAN |  |  |  | -3.97986111 | 5.33991667 | MAT |  | 42249 | 3G | NODE_B | RNC_COCODY_1 | 290 | 1101 | 0 | 0 | 36 | 2696/377/169 | KATHREIN | 42 | 16.9 |  | FO | 46 | 65 | 10 | CIE | 86.04 | 2.4411 | FO | 2007-10-01 | 5.33991667,-3.97986111
2021 | Août | Orange | OCI0913 | RIVE_GAUCHE | RIVE_GAUCHE_G18-1 | OCI0913 | ABOISSO | ABOISSO | ABOISSO | SUD-COMOE | 1 | 6 |  | -3.20014400 | 5.46638600 | Autostable |  | 37755 | 2G | BTS | BSC_LUMIERE_1 | 40 | 150 | 0 | 0 | 36 | 2696/377/169 | KATHREIN | 42 | 16.9 |  | FO | 46 | 65 | 10 | CIE | 0.40299 | 65.8136 | FH + FO | 2005-07-01 | 5.46638600,-3.20014400
2021 | Août | Orange | OCI0913 | RIVE_GAUCHE | RIVE_GAUCHE_G18-2 | OCI0913 | ABOISSO | ABOISSO | ABOISSO | SUD-COMOE | 1 | 5 |  | -3.20014400 | 5.46638600 | Autostable |  | 37756 | 2G | BTS | BSC_LUMIERE_1 | 240 | 150 | 0 | 6 | 36 | 2696/377/169 | KATHREIN | 42 | 16.9 |  | FO | 46 | 65 | 10 | CIE | 0.48377 | 54.3762 | FH + FO | 2005-07-01 | 5.46638600,-3.20014400
2021 | Août | Orange | OCI0913 | RIVE_GAUCHE | RIVE_GAUCHE_G18-3 | OCI0913 | ABOISSO | ABOISSO | ABOISSO | SUD-COMOE | 1 | 5 |  | -3.20014400 | 5.46638600 | Autostable |  | 37757 | 2G | BTS | BSC_LUMIERE_1 | 300 | 150 | 0 | 6 | 36 | 2696/377/169 | KATHREIN | 42 | 16.9 |  | FO | 46 | 65 | 10 | CIE | 0.49395 | 51.5342 | FH + FO | 2005-07-01 | 5.46638600,-3.20014400
2021 | Août | Orange | OCI0913 | RIVE_GAUCHE | RIVE_GAUCHE_G9-1 | OCI0913 | ABOISSO | ABOISSO | ABOISSO | SUD-COMOE | 1 | 4 |  | -3.20014400 | 5.46638600 | Autostable |  | 37751 | 2G | BTS | BSC_LUMIERE_1 | 30 | 150 | 0 | 6 | 36 | 2696/377/169 | KATHREIN | 42 | 16.9 |  | FO | 46 | 65 | 10 | CIE | 0.18161 | 38.3916 | FH + FO | 2005-07-01 | 5.46638600,-3.20014400
2021 | Août | Orange | OCI0913 | RIVE_GAUCHE | RIVE_GAUCHE_G9-2 | OCI0913 | ABOISSO | ABOISSO | ABOISSO | SUD-COMOE | 1 | 3 |  | -3.20014400 | 5.46638600 | Autostable |  | 37752 | 2G | BTS | BSC_LUMIERE_1 | 200 | 150 | 0 | 3 | 24 | 2696/377/169 | KATHREIN | 42 | 17.870001 |  | FO | 34 | 65 | 10 | CIE | 0.79563 | 29.1661 | FH + FO | 2005-07-01 | 5.46638600,-3.20014400
2021 | Août | Orange | OCI0913 | RIVE_GAUCHE | RIVE_GAUCHE_G9-3 | OCI0913 | ABOISSO | ABOISSO | ABOISSO | SUD-COMOE | 1 | 2 |  | -3.20014400 | 5.46638600 | Autostable |  | 37753 | 2G | BTS | BSC_LUMIERE_1 | 300 | 150 | 0 | 4 | 24 | 2696/377/169 | KATHREIN | 42 | 17.879999 |  | FO | 34 | 65 | 10 | CIE | 1.6154 | 15.7609 | FH + FO | 2005-07-01 | 5.46638600,-3.20014400
2021 | Août | Orange | OCI0913 | RIVE_GAUCHE | RIVE_GAUCHE_L23-1 | OCI0913 | ABOISSO | ABOISSO | ABOISSO | SUD-COMOE |  |  |  | -3.20014400 | 5.46638600 | Autostable |  |  | TDD | ENODE_B |  | 70 |  | 0 | 4 | 26 | 2696/377/169 | KATHREIN | 42 | 17.879999 |  | FO | 36 | 65 | 10 | CIE |  |  | FH + FO | 2005-07-01 | 5.46638600,-3.20014400
2021 | Août | Orange | OCI0913 | RIVE_GAUCHE | RIVE_GAUCHE_L23-2 | OCI0913 | ABOISSO | ABOISSO | ABOISSO | SUD-COMOE |  |  |  | -3.20014400 | 5.46638600 | Autostable |  |  | TDD | ENODE_B |  | 210 |  | 0 | 3 | 36 | 2696/377/169 | KATHREIN | 42 | 16.959999 |  | FO | 46 | 65 | 10 | CIE |  |  | FH + FO | 2005-07-01 | 5.46638600,-3.20014400
2021 | Août | Orange | OCI0913 | RIVE_GAUCHE | RIVE_GAUCHE_L23-3 | OCI0913 | ABOISSO | ABOISSO | ABOISSO | SUD-COMOE |  |  |  | -3.20014400 | 5.46638600 | Autostable |  |  | TDD | ENODE_B |  | 320 |  | 0 | 6 | 36 | 2696/377/169 | KATHREIN | 42 | 16.940001 |  | FO | 46 | 65 | 10 | CIE |  |  | FH + FO | 2005-07-01 | 5.46638600,-3.20014400
2021 | Août | Orange | OCI0913 | RIVE_GAUCHE | RIVE_GAUCHE_L8-1 | OCI0913 | ABOISSO | ABOISSO | ABOISSO | SUD-COMOE |  |  |  | -3.20014400 | 5.46638600 | Autostable |  |  | 4G | ENODE_B |  | 60 |  | 0 | 5 | 36 | 2696/377/169 | KATHREIN | 42 | 16.950001 |  | FO | 46 | 65 | 10 | CIE |  |  | FH + FO | 2005-07-01 | 5.46638600,-3.20014400
2021 | Août | Orange | OCI0913 | RIVE_GAUCHE | RIVE_GAUCHE_L8-2 | OCI0913 | ABOISSO | ABOISSO | ABOISSO | SUD-COMOE |  |  |  | -3.20014400 | 5.46638600 | Autostable |  |  | 4G | ENODE_B |  | 210 |  | 0 | 8 | 36 | 2696/377/169 | KATHREIN | 42 | 16.700001 |  | FO | 46 | 65 | 10 | CIE |  |  | FH + FO | 2005-07-01 | 5.46638600,-3.20014400
2021 | Août | Orange | OCI0913 | RIVE_GAUCHE | RIVE_GAUCHE_L8-3 | OCI0913 | ABOISSO | ABOISSO | ABOISSO | SUD-COMOE |  |  |  | -3.20014400 | 5.46638600 | Autostable |  |  | 4G | ENODE_B |  | 310 |  | 0 | 8 | 36 | 2696/377/169 | KATHREIN | 42 | 16.700001 |  | FO | 46 | 65 | 10 | CIE |  |  | FH + FO | 2005-07-01 | 5.46638600,-3.20014400
2021 | Août | Orange | OCI0913 | RIVE_GAUCHE | RIVE_GAUCHE_U21-11 | OCI0913 | ABOISSO | ABOISSO | ABOISSO | SUD-COMOE |  |  |  | -3.20014400 | 5.46638600 | Autostable |  | 49561 | 3G | NODE_B | RNC-PortBouet_1 | 60 | 1441 | 0 | 8 | 36 | 2696/377/169 | KATHREIN | 42 | 17 |  | FO | 46 | 65 | 10 | CIE | 86.04 | 7.0753 | FH + FO | 2005-07-01 | 5.46638600,-3.20014400
2021 | Août | Orange | OCI0913 | RIVE_GAUCHE | RIVE_GAUCHE_U21-12 | OCI0913 | ABOISSO | ABOISSO | ABOISSO | SUD-COMOE |  |  |  | -3.20014400 | 5.46638600 | Autostable |  | 49564 | 3G | NODE_B | RNC-PortBouet_1 | 60 | 1441 | 0 | 8 | 36 | 2696/377/169 | KATHREIN | 42 | 17.1 |  | FO | 46 | 65 | 10 | CIE | 86.04 | 4.5512 | FH + FO | 2005-07-01 | 5.46638600,-3.20014400
2021 | Août | Orange | OCI0913 | RIVE_GAUCHE | RIVE_GAUCHE_U21-13 | OCI0913 | ABOISSO | ABOISSO | ABOISSO | SUD-COMOE |  |  |  | -3.20014400 | 5.46638600 | Autostable |  | 49567 | 3G | NODE_B | RNC-PortBouet_1 | 60 | 1441 | 0 | 8 | 36 | 2696/377/169 | KATHREIN | 42 | 17.1 |  | FO | 46 | 65 | 10 | CIE | 86.04 | 4.5144 | FH + FO | 2005-07-01 | 5.46638600,-3.20014400
2021 | Août | Orange | OCI0913 | RIVE_GAUCHE | RIVE_GAUCHE_U21-21 | OCI0913 | ABOISSO | ABOISSO | ABOISSO | SUD-COMOE |  |  |  | -3.20014400 | 5.46638600 | Autostable |  | 49562 | 3G | NODE_B | RNC-PortBouet_1 | 210 | 1441 | 0 | 8 | 36 | 2696/377/169 | KATHREIN | 42 | 17 |  | FO | 46 | 65 | 10 | CIE | 86.04 | 4.2787 | FH + FO | 2005-07-01 | 5.46638600,-3.20014400
2021 | Août | Orange | OCI0913 | RIVE_GAUCHE | RIVE_GAUCHE_U21-22 | OCI0913 | ABOISSO | ABOISSO | ABOISSO | SUD-COMOE |  |  |  | -3.20014400 | 5.46638600 | Autostable |  | 49565 | 3G | NODE_B | RNC-PortBouet_1 | 210 | 1441 | 0 | 8 | 36 | 2696/377/169 | KATHREIN | 42 | 17.1 |  | FO | 46 | 65 | 10 | CIE | 86.04 | 3.7401 | FH + FO | 2005-07-01 | 5.46638600,-3.20014400
2021 | Août | Orange | OCI0913 | RIVE_GAUCHE | RIVE_GAUCHE_U21-23 | OCI0913 | ABOISSO | ABOISSO | ABOISSO | SUD-COMOE |  |  |  | -3.20014400 | 5.46638600 | Autostable |  | 49568 | 3G | NODE_B | RNC-PortBouet_1 | 210 | 1441 | 0 | 8 | 36 | 2696/377/169 | KATHREIN | 42 | 17.1 |  | FO | 46 | 65 | 10 | CIE | 86.04 | 2.6466 | FH + FO | 2005-07-01 | 5.46638600,-3.20014400
2021 | Août | Orange | OCI0913 | RIVE_GAUCHE | RIVE_GAUCHE_U21-31 | OCI0913 | ABOISSO | ABOISSO | ABOISSO | SUD-COMOE |  |  |  | -3.20014400 | 5.46638600 | Autostable |  | 49563 | 3G | NODE_B | RNC-PortBouet_1 | 310 | 1441 | 0 | 8 | 36 | 2696/377/169 | KATHREIN | 42 | 17 |  | FO | 46 | 65 | 10 | CIE | 86.04 | 15.9542 | FH + FO | 2005-07-01 | 5.46638600,-3.20014400
2021 | Août | Orange | OCI0913 | RIVE_GAUCHE | RIVE_GAUCHE_U21-32 | OCI0913 | ABOISSO | ABOISSO | ABOISSO | SUD-COMOE |  |  |  | -3.20014400 | 5.46638600 | Autostable |  | 49566 | 3G | NODE_B | RNC-PortBouet_1 | 310 | 1441 | 0 | 3 | 20 | 2696/377/169 | KATHREIN | 42 | 13.9 |  | FO | 30 | 65 | 10 | CIE | 86.04 | 12.7993 | FH + FO | 2005-07-01 | 5.46638600,-3.20014400
2021 | Août | Orange | OCI0913 | RIVE_GAUCHE | RIVE_GAUCHE_U21-33 | OCI0913 | ABOISSO | ABOISSO | ABOISSO | SUD-COMOE |  |  |  | -3.20014400 | 5.46638600 | Autostable |  | 49569 | 3G | NODE_B | RNC-PortBouet_1 | 310 | 1441 | 0 | 3 | 20 | 2696/377/169 | KATHREIN | 42 | 13.9 |  | FO | 30 | 65 | 10 | CIE | 86.04 | 6.4175 | FH + FO | 2005-07-01 | 5.46638600,-3.20014400
2021 | Août | Orange | OCI0914 | RIVIERA | RIVIERA_G18-1 | OCI0914 | RIVIERA GOLF 1 | COCODY | ABIDJAN | DISTRICT AUTONOME D'ABIDJAN | 1 | 5 |  | -3.97755556 | 5.34447222 | Haubané |  | 12345 | 2G | BTS | BSC_VILLA1 | 50 | 109 | 0 | 6 | 38 | 2696/377/169 | KATHREIN | 42 | 13.9 |  | FO | 48 | 65 | 10 | CIE | 0.4683 | 51.5342 | FO | 1996-11-01 | 5.34447222,-3.97755556
2021 | Août | Orange | OCI0914 | RIVIERA | RIVIERA_G18-2 | OCI0914 | RIVIERA GOLF 1 | COCODY | ABIDJAN | DISTRICT AUTONOME D'ABIDJAN | 1 | 4 |  | -3.97755556 | 5.34447222 | Haubané |  | 12346 | 2G | BTS | BSC_VILLA1 | 170 | 109 | 0 | 8 | 38 | 2696/377/169 | KATHREIN | 42 | 13.9 |  | FO | 48 | 65 | 10 | CIE | 0.78844 | 40.2551 | FO | 1996-11-01 | 5.34447222,-3.97755556
2021 | Août | Orange | OCI0914 | RIVIERA | RIVIERA_G18-3 | OCI0914 | RIVIERA GOLF 1 | COCODY | ABIDJAN | DISTRICT AUTONOME D'ABIDJAN | 1 | 3 |  | -3.97755556 | 5.34447222 | Haubané |  | 12347 | 2G | BTS | BSC_VILLA1 | 300 | 109 | 0 | 8 | 38 | 2696/377/169 | KATHREIN | 42 | 13.9 |  | FO | 48 | 65 | 10 | CIE | 0.53372 | 29.1661 | FO | 1996-11-01 | 5.34447222,-3.97755556
2021 | Août | Orange | OCI0914 | RIVIERA | RIVIERA_G9-1 | OCI0914 | RIVIERA GOLF 1 | COCODY | ABIDJAN | DISTRICT AUTONOME D'ABIDJAN | 1 | 3 |  | -3.97755556 | 5.34447222 | Haubané |  | 12341 | 2G | BTS | BSC_VILLA1 | 50 | 109 | 0 | 6 | 38 | 2696/377/169 | KATHREIN | 42 | 13.9 |  | FO | 48 | 65 | 10 | CIE | 0.32326 | 27.3431 | FO | 1996-11-01 | 5.34447222,-3.97755556
2021 | Août | Orange | OCI0914 | RIVIERA | RIVIERA_G9-2 | OCI0914 | RIVIERA GOLF 1 | COCODY | ABIDJAN | DISTRICT AUTONOME D'ABIDJAN | 1 | 3 |  | -3.97755556 | 5.34447222 | Haubané |  | 12342 | 2G | BTS | BSC_VILLA1 | 170 | 109 | 0 | 5 | 15 | 2696/377/169 | KATHREIN | 42 | 15.3 |  | FO | 25 | 65 | 10 | CIE | 0.44115 | 29.1661 | FO | 1996-11-01 | 5.34447222,-3.97755556
2021 | Août | Orange | OCI0914 | RIVIERA | RIVIERA_G9-3 | OCI0914 | RIVIERA GOLF 1 | COCODY | ABIDJAN | DISTRICT AUTONOME D'ABIDJAN | 1 | 3 |  | -3.97755556 | 5.34447222 | Haubané |  | 12343 | 2G | BTS | BSC_VILLA1 | 300 | 109 | 0 | 3 | 15 | 2696/377/169 | KATHREIN | 42 | 15.3 |  | FO | 25 | 65 | 10 | CIE | 0.36857 | 27.3431 | FO | 1996-11-01 | 5.34447222,-3.97755556
2021 | Août | Orange | OCI0914 | RIVIERA | RIVIERA_U21-11 | OCI0914 | RIVIERA GOLF 1 | COCODY | ABIDJAN | DISTRICT AUTONOME D'ABIDJAN |  |  |  | -3.97755556 | 5.34447222 | Haubané |  | 42251 | 3G | NODE_B | RNC_COCODY_1 | 50 | 1101 | 0 | 8 | 38 | 2696/377/169 | KATHREIN | 42 | 16.4 |  | FO | 48 | 65 | 10 | CIE | 86.04 | 5.0923 | FO | 1996-11-01 | 5.34447222,-3.97755556
2021 | Août | Orange | OCI0914 | RIVIERA | RIVIERA_U21-12 | OCI0914 | RIVIERA GOLF 1 | COCODY | ABIDJAN | DISTRICT AUTONOME D'ABIDJAN |  |  |  | -3.97755556 | 5.34447222 | Haubané |  | 42254 | 3G | NODE_B | RNC_COCODY_1 | 50 | 1101 | 0 | 8 | 38 | 2696/377/169 | KATHREIN | 42 | 16.4 |  | FO | 48 | 65 | 10 | CIE | 86.04 | 4.2925 | FO | 1996-11-01 | 5.34447222,-3.97755556
2021 | Août | Orange | OCI0914 | RIVIERA | RIVIERA_U21-13 | OCI0914 | RIVIERA GOLF 1 | COCODY | ABIDJAN | DISTRICT AUTONOME D'ABIDJAN |  |  |  | -3.97755556 | 5.34447222 | Haubané |  | 42257 | 3G | NODE_B | RNC_COCODY_1 | 50 | 1101 | 0 | 8 | 38 | 2696/377/169 | KATHREIN | 42 | 16.4 |  | FO | 48 | 65 | 10 | CIE | 86.04 | 2.9076 | FO | 1996-11-01 | 5.34447222,-3.97755556
2021 | Août | Orange | OCI0914 | RIVIERA | RIVIERA_U21-21 | OCI0914 | RIVIERA GOLF 1 | COCODY | ABIDJAN | DISTRICT AUTONOME D'ABIDJAN |  |  |  | -3.97755556 | 5.34447222 | Haubané |  | 42252 | 3G | NODE_B | RNC_COCODY_1 | 170 | 1101 | 0 | 8 | 38 | 2696/377/169 | KATHREIN | 42 | 16.4 |  | FO | 48 | 65 | 10 | CIE | 86.04 | 9.0277 | FO | 1996-11-01 | 5.34447222,-3.97755556
2021 | Août | Orange | OCI0914 | RIVIERA | RIVIERA_U21-22 | OCI0914 | RIVIERA GOLF 1 | COCODY | ABIDJAN | DISTRICT AUTONOME D'ABIDJAN |  |  |  | -3.97755556 | 5.34447222 | Haubané |  | 42255 | 3G | NODE_B | RNC_COCODY_1 | 170 | 1101 | 0 | 8 | 38 | 2696/377/169 | KATHREIN | 42 | 16.4 |  | FO | 48 | 65 | 10 | CIE | 86.04 | 5.1729 | FO | 1996-11-01 | 5.34447222,-3.97755556
2021 | Août | Orange | OCI0914 | RIVIERA | RIVIERA_U21-23 | OCI0914 | RIVIERA GOLF 1 | COCODY | ABIDJAN | DISTRICT AUTONOME D'ABIDJAN |  |  |  | -3.97755556 | 5.34447222 | Haubané |  | 42258 | 3G | NODE_B | RNC_COCODY_1 | 170 | 1101 | 0 | 8 | 38 | 2696/377/169 | KATHREIN | 42 | 16.4 |  | FO | 48 | 65 | 10 | CIE | 86.04 | 4.0097 | FO | 1996-11-01 | 5.34447222,-3.97755556
2021 | Août | Orange | OCI0914 | RIVIERA | RIVIERA_U21-31 | OCI0914 | RIVIERA GOLF 1 | COCODY | ABIDJAN | DISTRICT AUTONOME D'ABIDJAN |  |  |  | -3.97755556 | 5.34447222 | Haubané |  | 42253 | 3G | NODE_B | RNC_COCODY_1 | 300 | 1101 | 0 | 8 | 38 | 2696/377/169 | KATHREIN | 42 | 16.4 |  | FO | 48 | 65 | 10 | CIE | 86.04 | 9.5665 | FO | 1996-11-01 | 5.34447222,-3.97755556
2021 | Août | Orange | OCI0914 | RIVIERA | RIVIERA_U21-32 | OCI0914 | RIVIERA GOLF 1 | COCODY | ABIDJAN | DISTRICT AUTONOME D'ABIDJAN |  |  |  | -3.97755556 | 5.34447222 | Haubané |  | 42256 | 3G | NODE_B | RNC_COCODY_1 | 300 | 1101 | 0 | 4 | 40 | 2696/377/169 | KATHREIN | 42 | 15.4 |  | FO | 50 | 65 | 10 | CIE | 86.04 | 7.4472 | FO | 1996-11-01 | 5.34447222,-3.97755556
2021 | Août | Orange | OCI0914 | RIVIERA | RIVIERA_U21-33 | OCI0914 | RIVIERA GOLF 1 | COCODY | ABIDJAN | DISTRICT AUTONOME D'ABIDJAN |  |  |  | -3.97755556 | 5.34447222 | Haubané |  | 42259 | 3G | NODE_B | RNC_COCODY_1 | 300 | 1101 | 0 | 4 | 40 | 2696/377/169 | KATHREIN | 42 | 15.4 |  | FO | 50 | 65 | 10 | CIE | 86.04 | 5.7851 | FO | 1996-11-01 | 5.34447222,-3.97755556
2021 | Août | Orange | OCI1848 | RIVIERA_4 | RIVIERA_4_G9-1 | OCI1848 | RIVIERA 3-4-5 | COCODY | ABIDJAN | DISTRICT AUTONOME D'ABIDJAN | 1 | 5 |  | -3.95263334 | 5.33639167 | Autostable |  | 12361 | 2G | BTS | BSC_VILLA1 | 90 | 117 | 0 | 3 | 20 | 2696/377/169 | KATHREIN | 42 | 13.9 |  | FO | 30 | 65 | 10 | CIE | 0.12516 | 51.5342 | FO | 2015-06-01 | 5.33639167,-3.95263334
2021 | Août | Orange | OCI1848 | RIVIERA_4 | RIVIERA_4_G9-2 | OCI1848 | RIVIERA 3-4-5 | COCODY | ABIDJAN | DISTRICT AUTONOME D'ABIDJAN | 1 | 3 |  | -3.95263334 | 5.33639167 | Autostable |  | 12362 | 2G | BTS | BSC_VILLA1 | 180 | 117 | 0 | 6 | 20 | 2696/377/169 | KATHREIN | 42 | 13.8 |  | FO | 30 | 65 | 10 | CIE | 0.99995 | 29.1661 | FO | 2015-06-01 | 5.33639167,-3.95263334
2021 | Août | Orange | OCI1848 | RIVIERA_4 | RIVIERA_4_G9-3 | OCI1848 | RIVIERA 3-4-5 | COCODY | ABIDJAN | DISTRICT AUTONOME D'ABIDJAN | 1 | 3 |  | -3.95263334 | 5.33639167 | Autostable |  | 12363 | 2G | BTS | BSC_VILLA1 | 340 | 117 | 0 | 6 | 20 | 2696/377/169 | KATHREIN | 42 | 13.8 |  | FO | 30 | 65 | 10 | CIE | 0.51506 | 27.3431 | FO | 2015-06-01 | 5.33639167,-3.95263334
2021 | Août | Orange | OCI1848 | RIVIERA_4 | RIVIERA_4_L26-1 | OCI1848 | RIVIERA 3-4-5 | COCODY | ABIDJAN | DISTRICT AUTONOME D'ABIDJAN |  |  |  | -3.95263334 | 5.33639167 | Autostable |  |  | 4G | ENODE_B |  | 90 |  | 0 | 5 | 20 | 2696/377/169 | KATHREIN | 42 | 13.8 |  | FO | 30 | 65 | 10 | CIE |  |  | FO | 2015-06-01 | 5.33639167,-3.95263334
2021 | Août | Orange | OCI1848 | RIVIERA_4 | RIVIERA_4_L26-2 | OCI1848 | RIVIERA 3-4-5 | COCODY | ABIDJAN | DISTRICT AUTONOME D'ABIDJAN |  |  |  | -3.95263334 | 5.33639167 | Autostable |  |  | 4G | ENODE_B |  | 180 |  | 0 | 6 | 20 | 2696/377/169 | KATHREIN | 42 | 13.8 |  | FO | 30 | 65 | 10 | CIE |  |  | FO | 2015-06-01 | 5.33639167,-3.95263334
2021 | Août | Orange | OCI1848 | RIVIERA_4 | RIVIERA_4_L26-3 | OCI1848 | RIVIERA 3-4-5 | COCODY | ABIDJAN | DISTRICT AUTONOME D'ABIDJAN |  |  |  | -3.95263334 | 5.33639167 | Autostable |  |  | 4G | ENODE_B |  | 340 |  | 0 | 6 | 20 | 2696/377/169 | KATHREIN | 42 | 13.8 |  | FO | 30 | 65 | 10 | CIE |  |  | FO | 2015-06-01 | 5.33639167,-3.95263334
2021 | Août | Orange | OCI1848 | RIVIERA_4 | RIVIERA_4_L8-1 | OCI1848 | RIVIERA 3-4-5 | COCODY | ABIDJAN | DISTRICT AUTONOME D'ABIDJAN |  |  |  | -3.95263334 | 5.33639167 | Autostable |  |  | 4G | ENODE_B |  | 90 |  | 0 | 6 | 20 | 2696/377/169 | KATHREIN | 42 | 13.8 |  | FO | 30 | 65 | 10 | CIE |  |  | FO | 2015-06-01 | 5.33639167,-3.95263334
2021 | Août | Orange | OCI1848 | RIVIERA_4 | RIVIERA_4_L8-2 | OCI1848 | RIVIERA 3-4-5 | COCODY | ABIDJAN | DISTRICT AUTONOME D'ABIDJAN |  |  |  | -3.95263334 | 5.33639167 | Autostable |  |  | 4G | ENODE_B |  | 180 |  | 0 | 4 | 20 | 2696/377/169 | KATHREIN | 42 | 16.4 |  | FO | 30 | 65 | 10 | CIE |  |  | FO | 2015-06-01 | 5.33639167,-3.95263334
2021 | Août | Orange | OCI1848 | RIVIERA_4 | RIVIERA_4_L8-3 | OCI1848 | RIVIERA 3-4-5 | COCODY | ABIDJAN | DISTRICT AUTONOME D'ABIDJAN |  |  |  | -3.95263334 | 5.33639167 | Autostable |  |  | 4G | ENODE_B |  | 340 |  | 0 | 4 | 20 | 2696/377/169 | KATHREIN | 42 | 16.4 |  | FO | 30 | 65 | 10 | CIE |  |  | FO | 2015-06-01 | 5.33639167,-3.95263334
2021 | Août | Orange | OCI1848 | RIVIERA_4 | RIVIERA_4_U21-11 | OCI1848 | RIVIERA 3-4-5 | COCODY | ABIDJAN | DISTRICT AUTONOME D'ABIDJAN |  |  |  | -3.95263334 | 5.33639167 | Autostable |  | 42261 | 3G | NODE_B | RNC_COCODY_1 | 90 | 1271 | 0 | 4 | 20 | 2696/377/169 | KATHREIN | 42 | 16.4 |  | FO | 30 | 65 | 10 | CIE | 86.04 | 4.7206 | FO | 2015-06-01 | 5.33639167,-3.95263334
2021 | Août | Orange | OCI1848 | RIVIERA_4 | RIVIERA_4_U21-12 | OCI1848 | RIVIERA 3-4-5 | COCODY | ABIDJAN | DISTRICT AUTONOME D'ABIDJAN |  |  |  | -3.95263334 | 5.33639167 | Autostable |  | 42264 | 3G | NODE_B | RNC_COCODY_1 | 90 | 1271 | 0 | 4 | 20 | 2696/377/169 | KATHREIN | 42 | 16.4 |  | FO | 30 | 65 | 10 | CIE | 86.04 | 4.1422 | FO | 2015-06-01 | 5.33639167,-3.95263334
2021 | Août | Orange | OCI1848 | RIVIERA_4 | RIVIERA_4_U21-13 | OCI1848 | RIVIERA 3-4-5 | COCODY | ABIDJAN | DISTRICT AUTONOME D'ABIDJAN |  |  |  | -3.95263334 | 5.33639167 | Autostable |  | 42267 | 3G | NODE_B | RNC_COCODY_1 | 90 | 1271 | 0 | 4 | 20 | 2696/377/169 | KATHREIN | 42 | 16.4 |  | FO | 30 | 65 | 10 | CIE | 86.04 | 2.2703 | FO | 2015-06-01 | 5.33639167,-3.95263334
2021 | Août | Orange | OCI1848 | RIVIERA_4 | RIVIERA_4_U21-21 | OCI1848 | RIVIERA 3-4-5 | COCODY | ABIDJAN | DISTRICT AUTONOME D'ABIDJAN |  |  |  | -3.95263334 | 5.33639167 | Autostable |  | 42262 | 3G | NODE_B | RNC_COCODY_1 | 180 | 1271 | 0 | 4 | 20 | 2696/377/169 | KATHREIN | 42 | 16.4 |  | FO | 30 | 65 | 10 | CIE | 86.04 | 3.4207 | FO | 2015-06-01 | 5.33639167,-3.95263334
2021 | Août | Orange | OCI1848 | RIVIERA_4 | RIVIERA_4_U21-22 | OCI1848 | RIVIERA 3-4-5 | COCODY | ABIDJAN | DISTRICT AUTONOME D'ABIDJAN |  |  |  | -3.95263334 | 5.33639167 | Autostable |  | 42265 | 3G | NODE_B | RNC_COCODY_1 | 180 | 1271 | 0 | 4 | 20 | 2696/377/169 | KATHREIN | 42 | 16.4 |  | FO | 30 | 65 | 10 | CIE | 86.04 | 2.3052 | FO | 2015-06-01 | 5.33639167,-3.95263334
2021 | Août | Orange | OCI1848 | RIVIERA_4 | RIVIERA_4_U21-23 | OCI1848 | RIVIERA 3-4-5 | COCODY | ABIDJAN | DISTRICT AUTONOME D'ABIDJAN |  |  |  | -3.95263334 | 5.33639167 | Autostable |  | 42268 | 3G | NODE_B | RNC_COCODY_1 | 180 | 1271 | 0 | 4 | 20 | 2696/377/169 | KATHREIN | 42 | 16.4 |  | FO | 30 | 65 | 10 | CIE | 86.04 | 1.4117 | FO | 2015-06-01 | 5.33639167,-3.95263334
2021 | Août | Orange | OCI1848 | RIVIERA_4 | RIVIERA_4_U21-31 | OCI1848 | RIVIERA 3-4-5 | COCODY | ABIDJAN | DISTRICT AUTONOME D'ABIDJAN |  |  |  | -3.95263334 | 5.33639167 | Autostable |  | 42263 | 3G | NODE_B | RNC_COCODY_1 | 340 | 1271 | 0 | 4 | 20 | 2696/377/169 | KATHREIN | 42 | 16.4 |  | FO | 30 | 65 | 10 | CIE | 86.04 | 6.3477 | FO | 2015-06-01 | 5.33639167,-3.95263334
2021 | Août | Orange | OCI1848 | RIVIERA_4 | RIVIERA_4_U21-32 | OCI1848 | RIVIERA 3-4-5 | COCODY | ABIDJAN | DISTRICT AUTONOME D'ABIDJAN |  |  |  | -3.95263334 | 5.33639167 | Autostable |  | 42266 | 3G | NODE_B | RNC_COCODY_1 | 340 | 1271 | 0 | 5 | 10 | 2696/377/169 | KATHREIN | 42 | 15.4 |  | FO | 20 | 65 | 10 | CIE | 86.04 | 4.6993 | FO | 2015-06-01 | 5.33639167,-3.95263334
2021 | Août | Orange | OCI1848 | RIVIERA_4 | RIVIERA_4_U21-33 | OCI1848 | RIVIERA 3-4-5 | COCODY | ABIDJAN | DISTRICT AUTONOME D'ABIDJAN |  |  |  | -3.95263334 | 5.33639167 | Autostable |  | 42269 | 3G | NODE_B | RNC_COCODY_1 | 340 | 1271 | 0 | 4 | 10 | 2696/377/169 | KATHREIN | 42 | 15.4 |  | FO | 20 | 65 | 10 | CIE | 86.04 | 3.2003 | FO | 2015-06-01 | 5.33639167,-3.95263334
2021 | Août | Orange | OCI1599 | RIVIERA_BESSIKOI | RIVIERA_BESSIKOI_G18-1 | OCI1599 | DJOROGOBITE | COCODY | ABIDJAN | DISTRICT AUTONOME D'ABIDJAN | 1 | 3 |  | -3.96426667 | 5.39056112 | Autostable |  | 12395 | 2G | BTS | BSC_VILLA1 | 80 | 108 | 0 | 4 | 10 | 2696/377/169 | KATHREIN | 42 | 15.4 |  | FO | 20 | 65 | 10 | CIE | 0.23813 | 27.3431 | FH + FO | 2014-01-01 | 5.39056112,-3.96426667
2021 | Août | Orange | OCI1599 | RIVIERA_BESSIKOI | RIVIERA_BESSIKOI_G18-2 | OCI1599 | DJOROGOBITE | COCODY | ABIDJAN | DISTRICT AUTONOME D'ABIDJAN | 1 | 4 |  | -3.96426667 | 5.39056112 | Autostable |  | 12396 | 2G | BTS | BSC_VILLA1 | 210 | 108 | 0 | 8 | 10 | 2696/377/169 | KATHREIN | 42 | 15.4 |  | FO | 20 | 65 | 10 | CIE | 0.5668 | 40.2551 | FH + FO | 2014-01-01 | 5.39056112,-3.96426667
2021 | Août | Orange | OCI1599 | RIVIERA_BESSIKOI | RIVIERA_BESSIKOI_G18-3 | OCI1599 | DJOROGOBITE | COCODY | ABIDJAN | DISTRICT AUTONOME D'ABIDJAN | 1 | 3 |  | -3.96426667 | 5.39056112 | Autostable |  | 12397 | 2G | BTS | BSC_VILLA1 | 310 | 108 | 0 | 8 | 10 | 2696/377/169 | KATHREIN | 42 | 15.4 |  | FO | 20 | 65 | 10 | CIE | 0.029461 | 27.3431 | FH + FO | 2014-01-01 | 5.39056112,-3.96426667
2021 | Août | Orange | OCI1599 | RIVIERA_BESSIKOI | RIVIERA_BESSIKOI_G9-1 | OCI1599 | DJOROGOBITE | COCODY | ABIDJAN | DISTRICT AUTONOME D'ABIDJAN | 1 | 3 |  | -3.96426667 | 5.39056112 | Autostable |  | 12391 | 2G | BTS | BSC_VILLA1 | 80 | 108 | 0 | 8 | 10 | 2696/377/169 | KATHREIN | 42 | 15.4 |  | FO | 20 | 65 | 10 | CIE | 0.085538 | 27.3431 | FH + FO | 2014-01-01 | 5.39056112,-3.96426667
2021 | Août | Orange | OCI1599 | RIVIERA_BESSIKOI | RIVIERA_BESSIKOI_G9-2 | OCI1599 | DJOROGOBITE | COCODY | ABIDJAN | DISTRICT AUTONOME D'ABIDJAN | 1 | 3 |  | -3.96426667 | 5.39056112 | Autostable |  | 12392 | 2G | BTS | BSC_VILLA1 | 210 | 108 | 0 | 10 | 10 | 2696/377/169 | KATHREIN | 42 | 17 |  | FO | 20 | 65 | 10 | CIE | 0.51372 | 29.1661 | FH + FO | 2014-01-01 | 5.39056112,-3.96426667
2021 | Août | Orange | OCI1599 | RIVIERA_BESSIKOI | RIVIERA_BESSIKOI_G9-3 | OCI1599 | DJOROGOBITE | COCODY | ABIDJAN | DISTRICT AUTONOME D'ABIDJAN | 1 | 3 |  | -3.96426667 | 5.39056112 | Autostable |  | 12393 | 2G | BTS | BSC_VILLA1 | 310 | 108 | 0 | 10 | 10 | 2696/377/169 | KATHREIN | 42 | 17 |  | FO | 20 | 65 | 10 | CIE | 0.28553 | 29.1661 | FH + FO | 2014-01-01 | 5.39056112,-3.96426667
2021 | Août | Orange | OCI1599 | RIVIERA_BESSIKOI | RIVIERA_BESSIKOI_U21-11 | OCI1599 | DJOROGOBITE | COCODY | ABIDJAN | DISTRICT AUTONOME D'ABIDJAN |  |  |  | -3.96426667 | 5.39056112 | Autostable |  | 42271 | 3G | NODE_B | RNC_COCODY_1 | 80 | 1191 | 0 | 10 | 10 | 2696/377/169 | KATHREIN | 42 | 17 |  | FO | 20 | 65 | 10 | CIE | 86.04 | 0.88957 | FH + FO | 2014-01-01 | 5.39056112,-3.96426667
2021 | Août | Orange | OCI1599 | RIVIERA_BESSIKOI | RIVIERA_BESSIKOI_U21-12 | OCI1599 | DJOROGOBITE | COCODY | ABIDJAN | DISTRICT AUTONOME D'ABIDJAN |  |  |  | -3.96426667 | 5.39056112 | Autostable |  | 42274 | 3G | NODE_B | RNC_COCODY_1 | 80 | 1191 | 0 | 10 | 10 | 2696/377/169 | KATHREIN | 42 | 17 |  | FO | 20 | 65 | 10 | CIE | 86.04 | 0.81086 | FH + FO | 2014-01-01 | 5.39056112,-3.96426667
2021 | Août | Orange | OCI1599 | RIVIERA_BESSIKOI | RIVIERA_BESSIKOI_U21-13 | OCI1599 | DJOROGOBITE | COCODY | ABIDJAN | DISTRICT AUTONOME D'ABIDJAN |  |  |  | -3.96426667 | 5.39056112 | Autostable |  | 42277 | 3G | NODE_B | RNC_COCODY_1 | 80 | 1191 | 0 | 10 | 10 | 2696/377/169 | KATHREIN | 42 | 17 |  | FO | 20 | 65 | 10 | CIE | 86.04 | 0.28409 | FH + FO | 2014-01-01 | 5.39056112,-3.96426667
2021 | Août | Orange | OCI1599 | RIVIERA_BESSIKOI | RIVIERA_BESSIKOI_U21-21 | OCI1599 | DJOROGOBITE | COCODY | ABIDJAN | DISTRICT AUTONOME D'ABIDJAN |  |  |  | -3.96426667 | 5.39056112 | Autostable |  | 42272 | 3G | NODE_B | RNC_COCODY_1 | 210 | 1191 | 0 | 10 | 10 | 2696/377/169 | KATHREIN | 42 | 17 |  | FO | 20 | 65 | 10 | CIE | 86.04 | 10.1098 | FH + FO | 2014-01-01 | 5.39056112,-3.96426667
2021 | Août | Orange | OCI1599 | RIVIERA_BESSIKOI | RIVIERA_BESSIKOI_U21-22 | OCI1599 | DJOROGOBITE | COCODY | ABIDJAN | DISTRICT AUTONOME D'ABIDJAN |  |  |  | -3.96426667 | 5.39056112 | Autostable |  | 42275 | 3G | NODE_B | RNC_COCODY_1 | 210 | 1191 | 0 | 10 | 10 | 2696/377/169 | KATHREIN | 42 | 17 |  | FO | 20 | 65 | 10 | CIE | 86.04 | 7.3343 | FH + FO | 2014-01-01 | 5.39056112,-3.96426667
2021 | Août | Orange | OCI1599 | RIVIERA_BESSIKOI | RIVIERA_BESSIKOI_U21-23 | OCI1599 | DJOROGOBITE | COCODY | ABIDJAN | DISTRICT AUTONOME D'ABIDJAN |  |  |  | -3.96426667 | 5.39056112 | Autostable |  | 42278 | 3G | NODE_B | RNC_COCODY_1 | 210 | 1191 | 0 | 10 | 10 | 2696/377/169 | KATHREIN | 42 | 17 |  | FO | 20 | 65 | 10 | CIE | 86.04 | 5.4333 | FH + FO | 2014-01-01 | 5.39056112,-3.96426667
2021 | Août | Orange | OCI1599 | RIVIERA_BESSIKOI | RIVIERA_BESSIKOI_U21-31 | OCI1599 | DJOROGOBITE | COCODY | ABIDJAN | DISTRICT AUTONOME D'ABIDJAN |  |  |  | -3.96426667 | 5.39056112 | Autostable |  | 42273 | 3G | NODE_B | RNC_COCODY_1 | 310 | 1191 | 0 | 10 | 10 | 2696/377/169 | KATHREIN | 42 | 17 |  | FO | 20 | 65 | 10 | CIE | 86.04 | 5.7791 | FH + FO | 2014-01-01 | 5.39056112,-3.96426667
2021 | Août | Orange | OCI1599 | RIVIERA_BESSIKOI | RIVIERA_BESSIKOI_U21-32 | OCI1599 | DJOROGOBITE | COCODY | ABIDJAN | DISTRICT AUTONOME D'ABIDJAN |  |  |  | -3.96426667 | 5.39056112 | Autostable |  | 42276 | 3G | NODE_B | RNC_COCODY_1 | 310 | 1191 | 0 | 3 | 15 | 2696/377/169 | KATHREIN | 42 | 13.9 |  | FO | 25 | 65 | 10 | CIE | 86.04 | 3.5085 | FH + FO | 2014-01-01 | 5.39056112,-3.96426667
2021 | Août | Orange | OCI1599 | RIVIERA_BESSIKOI | RIVIERA_BESSIKOI_U21-33 | OCI1599 | DJOROGOBITE | COCODY | ABIDJAN | DISTRICT AUTONOME D'ABIDJAN |  |  |  | -3.96426667 | 5.39056112 | Autostable |  | 42279 | 3G | NODE_B | RNC_COCODY_1 | 310 | 1191 | 0 | 4 | 15 | 2696/377/169 | KATHREIN | 42 | 13.9 |  | FO | 25 | 65 | 10 | CIE | 86.04 | 1.619 | FH + FO | 2014-01-01 | 5.39056112,-3.96426667
2021 | Août | Orange | OCI1678 | RIVIERA_EXTENSION | RIVIERA_EXTENSION_G18-1 | OCI1678 | RIVIERA 3-4-5 | COCODY | ABIDJAN | DISTRICT AUTONOME D'ABIDJAN | 1 | 6 |  | -3.94905556 | 5.34169445 | Haubané |  | 12885 | 2G | BTS | BSC_VILLA1 | 50 | 117 | 0 | 3 | 15 | 2696/377/169 | KATHREIN | 42 | 13.9 |  | FO | 25 | 65 | 10 | CIE | 0.08894 | 63.9004 | FO | 2014-05-01 | 5.34169445,-3.94905556
2021 | Août | Orange | OCI1678 | RIVIERA_EXTENSION | RIVIERA_EXTENSION_G18-2 | OCI1678 | RIVIERA 3-4-5 | COCODY | ABIDJAN | DISTRICT AUTONOME D'ABIDJAN | 1 | 3 |  | -3.94905556 | 5.34169445 | Haubané |  | 12886 | 2G | BTS | BSC_VILLA1 | 210 | 117 | 0 | 4 | 15 | 2696/377/169 | KATHREIN | 42 | 13.8 |  | FO | 25 | 65 | 10 | CIE | 0.17433 | 27.3431 | FO | 2014-05-01 | 5.34169445,-3.94905556
2021 | Août | Orange | OCI1678 | RIVIERA_EXTENSION | RIVIERA_EXTENSION_G18-3 | OCI1678 | RIVIERA 3-4-5 | COCODY | ABIDJAN | DISTRICT AUTONOME D'ABIDJAN | 1 | 3 |  | -3.94905556 | 5.34169445 | Haubané |  | 12887 | 2G | BTS | BSC_VILLA1 | 330 | 117 | 0 | 3 | 15 | 2696/377/169 | KATHREIN | 42 | 13.8 |  | FO | 25 | 65 | 10 | CIE | 0.18991 | 29.1661 | FO | 2014-05-01 | 5.34169445,-3.94905556
2021 | Août | Orange | OCI1678 | RIVIERA_EXTENSION | RIVIERA_EXTENSION_L8-1 | OCI1678 | RIVIERA 3-4-5 | COCODY | ABIDJAN | DISTRICT AUTONOME D'ABIDJAN |  |  |  | -3.94905556 | 5.34169445 | Haubané |  |  | 4G | ENODE_B |  | 50 |  | 0 | 3 | 15 | 2696/377/169 | KATHREIN | 42 | 13.8 |  | FO | 25 | 65 | 10 | CIE |  |  | FO | 2014-05-01 | 5.34169445,-3.94905556
2021 | Août | Orange | OCI1678 | RIVIERA_EXTENSION | RIVIERA_EXTENSION_L8-2 | OCI1678 | RIVIERA 3-4-5 | COCODY | ABIDJAN | DISTRICT AUTONOME D'ABIDJAN |  |  |  | -3.94905556 | 5.34169445 | Haubané |  |  | 4G | ENODE_B |  | 210 |  | 0 | 5 | 15 | 2696/377/169 | KATHREIN | 42 | 16.4 |  | FO | 25 | 65 | 10 | CIE |  |  | FO | 2014-05-01 | 5.34169445,-3.94905556
2021 | Août | Orange | OCI1678 | RIVIERA_EXTENSION | RIVIERA_EXTENSION_L8-3 | OCI1678 | RIVIERA 3-4-5 | COCODY | ABIDJAN | DISTRICT AUTONOME D'ABIDJAN |  |  |  | -3.94905556 | 5.34169445 | Haubané |  |  | 4G | ENODE_B |  | 330 |  | 0 | 5 | 15 | 2696/377/169 | KATHREIN | 42 | 16.4 |  | FO | 25 | 65 | 10 | CIE |  |  | FO | 2014-05-01 | 5.34169445,-3.94905556
2021 | Août | Orange | OCI1678 | RIVIERA_EXTENSION | RIVIERA_EXTENSION_U21-11 | OCI1678 | RIVIERA 3-4-5 | COCODY | ABIDJAN | DISTRICT AUTONOME D'ABIDJAN |  |  |  | -3.94905556 | 5.34169445 | Haubané |  | 42281 | 3G | NODE_B | RNC_COCODY_1 | 50 | 1271 | 0 | 5 | 15 | 2696/377/169 | KATHREIN | 42 | 16.4 |  | FO | 25 | 65 | 10 | CIE | 86.04 | 4.713 | FO | 2014-05-01 | 5.34169445,-3.94905556
2021 | Août | Orange | OCI1678 | RIVIERA_EXTENSION | RIVIERA_EXTENSION_U21-12 | OCI1678 | RIVIERA 3-4-5 | COCODY | ABIDJAN | DISTRICT AUTONOME D'ABIDJAN |  |  |  | -3.94905556 | 5.34169445 | Haubané |  | 42284 | 3G | NODE_B | RNC_COCODY_1 | 50 | 1271 | 0 | 5 | 15 | 2696/377/169 | KATHREIN | 42 | 16.4 |  | FO | 25 | 65 | 10 | CIE | 86.04 | 4.0006 | FO | 2014-05-01 | 5.34169445,-3.94905556
2021 | Août | Orange | OCI1678 | RIVIERA_EXTENSION | RIVIERA_EXTENSION_U21-13 | OCI1678 | RIVIERA 3-4-5 | COCODY | ABIDJAN | DISTRICT AUTONOME D'ABIDJAN |  |  |  | -3.94905556 | 5.34169445 | Haubané |  | 42287 | 3G | NODE_B | RNC_COCODY_1 | 50 | 1271 | 0 | 5 | 15 | 2696/377/169 | KATHREIN | 42 | 16.4 |  | FO | 25 | 65 | 10 | CIE | 86.04 | 1.9161 | FO | 2014-05-01 | 5.34169445,-3.94905556
2021 | Août | Orange | OCI1678 | RIVIERA_EXTENSION | RIVIERA_EXTENSION_U21-21 | OCI1678 | RIVIERA 3-4-5 | COCODY | ABIDJAN | DISTRICT AUTONOME D'ABIDJAN |  |  |  | -3.94905556 | 5.34169445 | Haubané |  | 42282 | 3G | NODE_B | RNC_COCODY_1 | 210 | 1271 | 0 | 5 | 15 | 2696/377/169 | KATHREIN | 42 | 16.4 |  | FO | 25 | 65 | 10 | CIE | 86.04 | 2.9973 | FO | 2014-05-01 | 5.34169445,-3.94905556
2021 | Août | Orange | OCI1678 | RIVIERA_EXTENSION | RIVIERA_EXTENSION_U21-22 | OCI1678 | RIVIERA 3-4-5 | COCODY | ABIDJAN | DISTRICT AUTONOME D'ABIDJAN |  |  |  | -3.94905556 | 5.34169445 | Haubané |  | 42285 | 3G | NODE_B | RNC_COCODY_1 | 210 | 1271 | 0 | 5 | 15 | 2696/377/169 | KATHREIN | 42 | 16.4 |  | FO | 25 | 65 | 10 | CIE | 86.04 | 1.8071 | FO | 2014-05-01 | 5.34169445,-3.94905556
2021 | Août | Orange | OCI1678 | RIVIERA_EXTENSION | RIVIERA_EXTENSION_U21-23 | OCI1678 | RIVIERA 3-4-5 | COCODY | ABIDJAN | DISTRICT AUTONOME D'ABIDJAN |  |  |  | -3.94905556 | 5.34169445 | Haubané |  | 42288 | 3G | NODE_B | RNC_COCODY_1 | 210 | 1271 | 0 | 5 | 15 | 2696/377/169 | KATHREIN | 42 | 16.4 |  | FO | 25 | 65 | 10 | CIE | 86.04 | 0.74522 | FO | 2014-05-01 | 5.34169445,-3.94905556
2021 | Août | Orange | OCI1678 | RIVIERA_EXTENSION | RIVIERA_EXTENSION_U21-31 | OCI1678 | RIVIERA 3-4-5 | COCODY | ABIDJAN | DISTRICT AUTONOME D'ABIDJAN |  |  |  | -3.94905556 | 5.34169445 | Haubané |  | 42283 | 3G | NODE_B | RNC_COCODY_1 | 330 | 1271 | 0 | 5 | 15 | 2696/377/169 | KATHREIN | 42 | 16.4 |  | FO | 25 | 65 | 10 | CIE | 86.04 | 2.2438 | FO | 2014-05-01 | 5.34169445,-3.94905556
2021 | Août | Orange | OCI1678 | RIVIERA_EXTENSION | RIVIERA_EXTENSION_U21-32 | OCI1678 | RIVIERA 3-4-5 | COCODY | ABIDJAN | DISTRICT AUTONOME D'ABIDJAN |  |  |  | -3.94905556 | 5.34169445 | Haubané |  | 42286 | 3G | NODE_B | RNC_COCODY_1 | 330 | 1271 | 0 | 8 | 38 | 2696/377/169 | KATHREIN | 42 | 13.9 |  | FO | 48 | 65 | 10 | CIE | 86.04 | 2.1093 | FO | 2014-05-01 | 5.34169445,-3.94905556
2021 | Août | Orange | OCI1678 | RIVIERA_EXTENSION | RIVIERA_EXTENSION_U21-33 | OCI1678 | RIVIERA 3-4-5 | COCODY | ABIDJAN | DISTRICT AUTONOME D'ABIDJAN |  |  |  | -3.94905556 | 5.34169445 | Haubané |  | 42289 | 3G | NODE_B | RNC_COCODY_1 | 330 | 1271 | 0 | 6 | 38 | 2696/377/169 | KATHREIN | 42 | 13.9 |  | FO | 48 | 65 | 10 | CIE | 86.04 | 1.4195 | FO | 2014-05-01 | 5.34169445,-3.94905556
2021 | Août | Orange | OCI1600 | RIVIERA_SELMER | RIVIERA_SELMER_G18-1 | OCI1600 | COPRACI COPRIM | COCODY | ABIDJAN | DISTRICT AUTONOME D'ABIDJAN | 1 | 4 |  | -3.95805278 | 5.35323334 | Haubané |  | 12895 | 2G | BTS | BSC_VILLA1 | 80 | 117 | 12 | 4 | 15 | 2696/377/169 | KATHREIN | 42 | 15.3 |  | FO | 25 | 65 | 10 | CIE | 0.61966 | 40.2551 | FO | 2014-01-01 | 5.35323334,-3.95805278
2021 | Août | Orange | OCI1600 | RIVIERA_SELMER | RIVIERA_SELMER_G18-2 | OCI1600 | COPRACI COPRIM | COCODY | ABIDJAN | DISTRICT AUTONOME D'ABIDJAN | 1 | 3 |  | -3.95805278 | 5.35323334 | Haubané |  | 12896 | 2G | BTS | BSC_VILLA1 | 170 | 117 | 12 | 4 | 15 | 2696/377/169 | KATHREIN | 42 | 17.4 |  | FO | 25 | 65 | 10 | CIE | 0.57112 | 29.1661 | FO | 2014-01-01 | 5.35323334,-3.95805278
2021 | Août | Orange | OCI1600 | RIVIERA_SELMER | RIVIERA_SELMER_G18-3 | OCI1600 | COPRACI COPRIM | COCODY | ABIDJAN | DISTRICT AUTONOME D'ABIDJAN | 1 | 5 |  | -3.95805278 | 5.35323334 | Haubané |  | 12897 | 2G | BTS | BSC_VILLA1 | 300 | 117 | 12 | 5 | 15 | 2696/377/169 | KATHREIN | 42 | 17.4 |  | FO | 25 | 65 | 10 | CIE | 0.2542 | 51.5342 | FO | 2014-01-01 | 5.35323334,-3.95805278
2021 | Août | Orange | OCI1600 | RIVIERA_SELMER | RIVIERA_SELMER_L26-1 | OCI1600 | COPRACI COPRIM | COCODY | ABIDJAN | DISTRICT AUTONOME D'ABIDJAN |  |  |  | -3.95805278 | 5.35323334 | Haubané |  |  | 4G | ENODE_B |  | 80 |  | 12 | 5 | 15 | 2696/377/169 | KATHREIN | 42 | 17.4 |  | FO | 25 | 65 | 10 | CIE |  |  | FO | 2014-01-01 | 5.35323334,-3.95805278
2021 | Août | Orange | OCI1600 | RIVIERA_SELMER | RIVIERA_SELMER_L26-2 | OCI1600 | COPRACI COPRIM | COCODY | ABIDJAN | DISTRICT AUTONOME D'ABIDJAN |  |  |  | -3.95805278 | 5.35323334 | Haubané |  |  | 4G | ENODE_B |  | 170 |  | 0 | 3 | 15 | 2696/377/169 | KATHREIN | 42 | 17.4 |  | FO | 25 | 65 | 10 | CIE |  |  | FO | 2014-01-01 | 5.35323334,-3.95805278
2021 | Août | Orange | OCI1600 | RIVIERA_SELMER | RIVIERA_SELMER_L26-3 | OCI1600 | COPRACI COPRIM | COCODY | ABIDJAN | DISTRICT AUTONOME D'ABIDJAN |  |  |  | -3.95805278 | 5.35323334 | Haubané |  |  | 4G | ENODE_B |  | 300 |  | 0 | 3 | 15 | 2696/377/169 | KATHREIN | 42 | 17.4 |  | FO | 25 | 65 | 10 | CIE |  |  | FO | 2014-01-01 | 5.35323334,-3.95805278
2021 | Août | Orange | OCI1600 | RIVIERA_SELMER | RIVIERA_SELMER_U21-11 | OCI1600 | COPRACI COPRIM | COCODY | ABIDJAN | DISTRICT AUTONOME D'ABIDJAN |  |  |  | -3.95805278 | 5.35323334 | Haubané |  | 42291 | 3G | NODE_B | RNC_COCODY_1 | 80 | 1271 | 12 | 3 | 15 | 2696/377/169 | KATHREIN | 42 | 17.4 |  | FO | 25 | 65 | 10 | CIE | 86.04 | 8.8836 | FO | 2014-01-01 | 5.35323334,-3.95805278
2021 | Août | Orange | OCI1600 | RIVIERA_SELMER | RIVIERA_SELMER_U21-12 | OCI1600 | COPRACI COPRIM | COCODY | ABIDJAN | DISTRICT AUTONOME D'ABIDJAN |  |  |  | -3.95805278 | 5.35323334 | Haubané |  | 42294 | 3G | NODE_B | RNC_COCODY_1 | 80 | 1271 | 12 | 3 | 15 | 2696/377/169 | KATHREIN | 42 | 17.4 |  | FO | 25 | 65 | 10 | CIE | 86.04 | 5.4337 | FO | 2014-01-01 | 5.35323334,-3.95805278
2021 | Août | Orange | OCI1600 | RIVIERA_SELMER | RIVIERA_SELMER_U21-13 | OCI1600 | COPRACI COPRIM | COCODY | ABIDJAN | DISTRICT AUTONOME D'ABIDJAN |  |  |  | -3.95805278 | 5.35323334 | Haubané |  | 42297 | 3G | NODE_B | RNC_COCODY_1 | 80 | 1271 | 12 | 3 | 15 | 2696/377/169 | KATHREIN | 42 | 17.4 |  | FO | 25 | 65 | 10 | CIE | 86.04 | 3.9807 | FO | 2014-01-01 | 5.35323334,-3.95805278
2021 | Août | Orange | OCI1600 | RIVIERA_SELMER | RIVIERA_SELMER_U21-21 | OCI1600 | COPRACI COPRIM | COCODY | ABIDJAN | DISTRICT AUTONOME D'ABIDJAN |  |  |  | -3.95805278 | 5.35323334 | Haubané |  | 42292 | 3G | NODE_B | RNC_COCODY_1 | 170 | 1271 | 12 | 3 | 15 | 2696/377/169 | KATHREIN | 42 | 17.4 |  | FO | 25 | 65 | 10 | CIE | 86.04 | 2.2786 | FO | 2014-01-01 | 5.35323334,-3.95805278
2021 | Août | Orange | OCI1600 | RIVIERA_SELMER | RIVIERA_SELMER_U21-22 | OCI1600 | COPRACI COPRIM | COCODY | ABIDJAN | DISTRICT AUTONOME D'ABIDJAN |  |  |  | -3.95805278 | 5.35323334 | Haubané |  | 42295 | 3G | NODE_B | RNC_COCODY_1 | 170 | 1271 | 12 | 3 | 15 | 2696/377/169 | KATHREIN | 42 | 17.4 |  | FO | 25 | 65 | 10 | CIE | 86.04 | 1.0985 | FO | 2014-01-01 | 5.35323334,-3.95805278
2021 | Août | Orange | OCI1600 | RIVIERA_SELMER | RIVIERA_SELMER_U21-23 | OCI1600 | COPRACI COPRIM | COCODY | ABIDJAN | DISTRICT AUTONOME D'ABIDJAN |  |  |  | -3.95805278 | 5.35323334 | Haubané |  | 42298 | 3G | NODE_B | RNC_COCODY_1 | 170 | 1271 | 12 | 3 | 15 | 2696/377/169 | KATHREIN | 42 | 17.4 |  | FO | 25 | 65 | 10 | CIE | 86.04 | 0.95535 | FO | 2014-01-01 | 5.35323334,-3.95805278
2021 | Août | Orange | OCI1600 | RIVIERA_SELMER | RIVIERA_SELMER_U21-31 | OCI1600 | COPRACI COPRIM | COCODY | ABIDJAN | DISTRICT AUTONOME D'ABIDJAN |  |  |  | -3.95805278 | 5.35323334 | Haubané |  | 42293 | 3G | NODE_B | RNC_COCODY_1 | 300 | 1271 | 12 | 3 | 15 | 2696/377/169 | KATHREIN | 42 | 17.4 |  | FO | 25 | 65 | 10 | CIE | 86.04 | 11.9107 | FO | 2014-01-01 | 5.35323334,-3.95805278
2021 | Août | Orange | OCI1600 | RIVIERA_SELMER | RIVIERA_SELMER_U21-32 | OCI1600 | COPRACI COPRIM | COCODY | ABIDJAN | DISTRICT AUTONOME D'ABIDJAN |  |  |  | -3.95805278 | 5.35323334 | Haubané |  | 42296 | 3G | NODE_B | RNC_COCODY_1 | 300 | 1271 | 12 | 8 | 38 | 2696/377/169 | KATHREIN | 42 | 16.4 |  | FO | 48 | 65 | 10 | CIE | 86.04 | 6.4134 | FO | 2014-01-01 | 5.35323334,-3.95805278
2021 | Août | Orange | OCI1600 | RIVIERA_SELMER | RIVIERA_SELMER_U21-33 | OCI1600 | COPRACI COPRIM | COCODY | ABIDJAN | DISTRICT AUTONOME D'ABIDJAN |  |  |  | -3.95805278 | 5.35323334 | Haubané |  | 42299 | 3G | NODE_B | RNC_COCODY_1 | 300 | 1271 | 12 | 8 | 38 | 2696/377/169 | KATHREIN | 42 | 16.4 |  | FO | 48 | 65 | 10 | CIE | 86.04 | 4.7821 | FO | 2014-01-01 | 5.35323334,-3.95805278
2021 | Août | Orange | OCI1882 | ROSIER_BASSAM | ROSIER_BASSAM_G18-1 | OCI1882 | GRAND-BASSAM | GRAND-BASSAM | GRAND-BASSAM | SUD-COMOE | 1 | 3 |  | -3.79036112 | 5.21433334 | Autostable |  | 31715 | 2G | BTS | BSC_LUMIERE_1 | 0 | 156 | 0 | 4 | 40 | 2696/377/169 | KATHREIN | 42 | 15.4 |  | FO | 50 | 65 | 10 | CIE | 0.090212 | 27.3431 | FH + FO | 2015-10-01 | 5.21433334,-3.79036112
2021 | Août | Orange | OCI1882 | ROSIER_BASSAM | ROSIER_BASSAM_G18-2 | OCI1882 | GRAND-BASSAM | GRAND-BASSAM | GRAND-BASSAM | SUD-COMOE | 1 | 3 |  | -3.79036112 | 5.21433334 | Autostable |  | 31716 | 2G | BTS | BSC_LUMIERE_1 | 100 | 156 | 0 | 3 | 40 | 2696/377/169 | KATHREIN | 42 | 15.4 |  | FO | 50 | 65 | 10 | CIE | 0.55285 | 27.3431 | FH + FO | 2015-10-01 | 5.21433334,-3.79036112
2021 | Août | Orange | OCI1882 | ROSIER_BASSAM | ROSIER_BASSAM_G18-3 | OCI1882 | GRAND-BASSAM | GRAND-BASSAM | GRAND-BASSAM | SUD-COMOE | 1 | 3 |  | -3.79036112 | 5.21433334 | Autostable |  | 31717 | 2G | BTS | BSC_LUMIERE_1 | 280 | 156 | 0 | 3 | 40 | 2696/377/169 | KATHREIN | 42 | 15.4 |  | FO | 50 | 65 | 10 | CIE | 0.11381 | 25.5291 | FH + FO | 2015-10-01 | 5.21433334,-3.79036112
2021 | Août | Orange | OCI1882 | ROSIER_BASSAM | ROSIER_BASSAM_G9-1 | OCI1882 | GRAND-BASSAM | GRAND-BASSAM | GRAND-BASSAM | SUD-COMOE | 1 | 3 |  | -3.79036112 | 5.21433334 | Autostable |  | 31711 | 2G | BTS | BSC_LUMIERE_1 | 0 | 156 | 0 | 3 | 40 | 2696/377/169 | KATHREIN | 42 | 15.4 |  | FO | 50 | 65 | 10 | CIE | 0.53477 | 27.3431 | FH + FO | 2015-10-01 | 5.21433334,-3.79036112
2021 | Août | Orange | OCI1882 | ROSIER_BASSAM | ROSIER_BASSAM_G9-2 | OCI1882 | GRAND-BASSAM | GRAND-BASSAM | GRAND-BASSAM | SUD-COMOE | 1 | 4 |  | -3.79036112 | 5.21433334 | Autostable |  | 31712 | 2G | BTS | BSC_LUMIERE_1 | 100 | 156 | 0 | 3 | 40 | 2696/377/169 | KATHREIN | 42 | 17 |  | FO | 50 | 65 | 10 | CIE | 0.10723 | 40.2551 | FH + FO | 2015-10-01 | 5.21433334,-3.79036112
2021 | Août | Orange | OCI1882 | ROSIER_BASSAM | ROSIER_BASSAM_G9-3 | OCI1882 | GRAND-BASSAM | GRAND-BASSAM | GRAND-BASSAM | SUD-COMOE | 1 | 3 |  | -3.79036112 | 5.21433334 | Autostable |  | 31713 | 2G | BTS | BSC_LUMIERE_1 | 280 | 156 | 0 | 3 | 40 | 2696/377/169 | KATHREIN | 42 | 17 |  | FO | 50 | 65 | 10 | CIE | 0.088788 | 25.5291 | FH + FO | 2015-10-01 | 5.21433334,-3.79036112
2021 | Août | Orange | OCI1882 | ROSIER_BASSAM | ROSIER_BASSAM_MOBILE_L8-1 | OCI1882 | GRAND-BASSAM | GRAND-BASSAM | GRAND-BASSAM | SUD-COMOE |  |  |  | -3.79036112 | 5.21433334 | Autostable |  |  | 4G | ENODE_B |  | 0 |  | 0 | 3 | 40 | 2696/377/169 | KATHREIN | 42 | 17 |  | FO | 50 | 65 | 10 | CIE |  |  | FH + FO | 2015-10-01 | 5.21433334,-3.79036112
2021 | Août | Orange | OCI1882 | ROSIER_BASSAM | ROSIER_BASSAM_MOBILE_L8-2 | OCI1882 | GRAND-BASSAM | GRAND-BASSAM | GRAND-BASSAM | SUD-COMOE |  |  |  | -3.79036112 | 5.21433334 | Autostable |  |  | 4G | ENODE_B |  | 100 |  | 0 | 4 | 40 | 2696/377/169 | KATHREIN | 42 | 17 |  | FO | 50 | 65 | 10 | CIE |  |  | FH + FO | 2015-10-01 | 5.21433334,-3.79036112
2021 | Août | Orange | OCI1882 | ROSIER_BASSAM | ROSIER_BASSAM_MOBILE_L8-3 | OCI1882 | GRAND-BASSAM | GRAND-BASSAM | GRAND-BASSAM | SUD-COMOE |  |  |  | -3.79036112 | 5.21433334 | Autostable |  |  | 4G | ENODE_B |  | 280 |  | 0 | 4 | 40 | 2696/377/169 | KATHREIN | 42 | 17 |  | FO | 50 | 65 | 10 | CIE |  |  | FH + FO | 2015-10-01 | 5.21433334,-3.79036112
2021 | Août | Orange | OCI1882 | ROSIER_BASSAM | ROSIER_BASSAM_U21-11 | OCI1882 | GRAND-BASSAM | GRAND-BASSAM | GRAND-BASSAM | SUD-COMOE |  |  |  | -3.79036112 | 5.21433334 | Autostable |  | 63781 | 3G | NODE_B | RNC-PortBouet_1 | 0 | 1441 | 0 | 4 | 40 | 2696/377/169 | KATHREIN | 42 | 17 |  | FO | 50 | 65 | 10 | CIE | 86.04 | 2.2838 | FH + FO | 2015-10-01 | 5.21433334,-3.79036112
2021 | Août | Orange | OCI1882 | ROSIER_BASSAM | ROSIER_BASSAM_U21-12 | OCI1882 | GRAND-BASSAM | GRAND-BASSAM | GRAND-BASSAM | SUD-COMOE |  |  |  | -3.79036112 | 5.21433334 | Autostable |  | 63784 | 3G | NODE_B | RNC-PortBouet_1 | 0 | 1441 | 0 | 4 | 40 | 2696/377/169 | KATHREIN | 42 | 17 |  | FO | 50 | 65 | 10 | CIE | 86.04 | 1.757 | FH + FO | 2015-10-01 | 5.21433334,-3.79036112
2021 | Août | Orange | OCI1882 | ROSIER_BASSAM | ROSIER_BASSAM_U21-13 | OCI1882 | GRAND-BASSAM | GRAND-BASSAM | GRAND-BASSAM | SUD-COMOE |  |  |  | -3.79036112 | 5.21433334 | Autostable |  | 63787 | 3G | NODE_B | RNC-PortBouet_1 | 0 | 1441 | 0 | 4 | 40 | 2696/377/169 | KATHREIN | 42 | 17 |  | FO | 50 | 65 | 10 | CIE | 86.04 | 1.3418 | FH + FO | 2015-10-01 | 5.21433334,-3.79036112
2021 | Août | Orange | OCI1882 | ROSIER_BASSAM | ROSIER_BASSAM_U21-21 | OCI1882 | GRAND-BASSAM | GRAND-BASSAM | GRAND-BASSAM | SUD-COMOE |  |  |  | -3.79036112 | 5.21433334 | Autostable |  | 63782 | 3G | NODE_B | RNC-PortBouet_1 | 100 | 1441 | 0 | 4 | 40 | 2696/377/169 | KATHREIN | 42 | 17 |  | FO | 50 | 65 | 10 | CIE | 86.04 | 7.4416 | FH + FO | 2015-10-01 | 5.21433334,-3.79036112
2021 | Août | Orange | OCI1882 | ROSIER_BASSAM | ROSIER_BASSAM_U21-22 | OCI1882 | GRAND-BASSAM | GRAND-BASSAM | GRAND-BASSAM | SUD-COMOE |  |  |  | -3.79036112 | 5.21433334 | Autostable |  | 63785 | 3G | NODE_B | RNC-PortBouet_1 | 100 | 1441 | 0 | 4 | 40 | 2696/377/169 | KATHREIN | 42 | 17 |  | FO | 50 | 65 | 10 | CIE | 86.04 | 4.9113 | FH + FO | 2015-10-01 | 5.21433334,-3.79036112
2021 | Août | Orange | OCI1882 | ROSIER_BASSAM | ROSIER_BASSAM_U21-23 | OCI1882 | GRAND-BASSAM | GRAND-BASSAM | GRAND-BASSAM | SUD-COMOE |  |  |  | -3.79036112 | 5.21433334 | Autostable |  | 63788 | 3G | NODE_B | RNC-PortBouet_1 | 100 | 1441 | 0 | 4 | 40 | 2696/377/169 | KATHREIN | 42 | 17 |  | FO | 50 | 65 | 10 | CIE | 86.04 | 4.508 | FH + FO | 2015-10-01 | 5.21433334,-3.79036112
2021 | Août | Orange | OCI1882 | ROSIER_BASSAM | ROSIER_BASSAM_U21-31 | OCI1882 | GRAND-BASSAM | GRAND-BASSAM | GRAND-BASSAM | SUD-COMOE |  |  |  | -3.79036112 | 5.21433334 | Autostable |  | 63783 | 3G | NODE_B | RNC-PortBouet_1 | 280 | 1441 | 0 | 4 | 40 | 2696/377/169 | KATHREIN | 42 | 17 |  | FO | 50 | 65 | 10 | CIE | 86.04 | 2.5211 | FH + FO | 2015-10-01 | 5.21433334,-3.79036112
2021 | Août | Orange | OCI1882 | ROSIER_BASSAM | ROSIER_BASSAM_U21-32 | OCI1882 | GRAND-BASSAM | GRAND-BASSAM | GRAND-BASSAM | SUD-COMOE |  |  |  | -3.79036112 | 5.21433334 | Autostable |  | 63786 | 3G | NODE_B | RNC-PortBouet_1 | 280 | 1441 | 0 | 5 | 20 | 2696/377/169 | KATHREIN | 42 | 15.3 |  | FO | 30 | 65 | 10 | CIE | 86.04 | 1.4828 | FH + FO | 2015-10-01 | 5.21433334,-3.79036112
2021 | Août | Orange | OCI1882 | ROSIER_BASSAM | ROSIER_BASSAM_U21-33 | OCI1882 | GRAND-BASSAM | GRAND-BASSAM | GRAND-BASSAM | SUD-COMOE |  |  |  | -3.79036112 | 5.21433334 | Autostable |  | 63789 | 3G | NODE_B | RNC-PortBouet_1 | 280 | 1441 | 0 | 6 | 20 | 2696/377/169 | KATHREIN | 42 | 15.3 |  | FO | 30 | 65 | 10 | CIE | 86.04 | 1.4454 | FH + FO | 2015-10-01 | 5.21433334,-3.79036112
2021 | Août | Orange | OCI1849 | ROSIER_STAR | ROSIER_STAR_G18-1 | OCI1849 | BONOUMIN | COCODY | ABIDJAN | DISTRICT AUTONOME D'ABIDJAN | 1 | 4 |  | -3.97144445 | 5.37972223 | autostable |  | 12905 | 2G | BTS | BSC_VILLA1 | 70 | 108 | 0 | 4 | 20 | 2696/377/169 | KATHREIN | 42 | 15.3 |  | FO | 30 | 65 | 10 | CIE | 0.40851 | 40.2551 | FO | 2015-06-01 | 5.37972223,-3.97144445
2021 | Août | Orange | OCI1849 | ROSIER_STAR | ROSIER_STAR_G18-2 | OCI1849 | BONOUMIN | COCODY | ABIDJAN | DISTRICT AUTONOME D'ABIDJAN | 1 | 4 |  | -3.97144445 | 5.37972223 | autostable |  | 12906 | 2G | BTS | BSC_VILLA1 | 200 | 108 | 0 | 4 | 20 | 2696/377/169 | KATHREIN | 42 | 17.4 |  | FO | 30 | 65 | 10 | CIE | 0.45267 | 40.2551 | FO | 2015-06-01 | 5.37972223,-3.97144445
2021 | Août | Orange | OCI1849 | ROSIER_STAR | ROSIER_STAR_G18-3 | OCI1849 | BONOUMIN | COCODY | ABIDJAN | DISTRICT AUTONOME D'ABIDJAN | 1 | 5 |  | -3.97144445 | 5.37972223 | autostable |  | 12907 | 2G | BTS | BSC_VILLA1 | 310 | 108 | 0 | 4 | 20 | 2696/377/169 | KATHREIN | 42 | 17.4 |  | FO | 30 | 65 | 10 | CIE | 0.28773 | 51.5342 | FO | 2015-06-01 | 5.37972223,-3.97144445
2021 | Août | Orange | OCI1849 | ROSIER_STAR | ROSIER_STAR_U21-11 | OCI1849 | BONOUMIN | COCODY | ABIDJAN | DISTRICT AUTONOME D'ABIDJAN |  |  |  | -3.97144445 | 5.37972223 | autostable |  | 42301 | 3G | NODE_B | RNC_COCODY_1 | 70 | 1191 | 0 | 4 | 20 | 2696/377/169 | KATHREIN | 42 | 17.4 |  | FO | 30 | 65 | 10 | CIE | 86.04 | 8.7489 | FO | 2015-06-01 | 5.37972223,-3.97144445
2021 | Août | Orange | OCI1849 | ROSIER_STAR | ROSIER_STAR_U21-12 | OCI1849 | BONOUMIN | COCODY | ABIDJAN | DISTRICT AUTONOME D'ABIDJAN |  |  |  | -3.97144445 | 5.37972223 | autostable |  | 42304 | 3G | NODE_B | RNC_COCODY_1 | 70 | 1191 | 0 | 4 | 20 | 2696/377/169 | KATHREIN | 42 | 17.4 |  | FO | 30 | 65 | 10 | CIE | 86.04 | 6.0863 | FO | 2015-06-01 | 5.37972223,-3.97144445
2021 | Août | Orange | OCI1849 | ROSIER_STAR | ROSIER_STAR_U21-13 | OCI1849 | BONOUMIN | COCODY | ABIDJAN | DISTRICT AUTONOME D'ABIDJAN |  |  |  | -3.97144445 | 5.37972223 | autostable |  | 42307 | 3G | NODE_B | RNC_COCODY_1 | 70 | 1191 | 0 | 4 | 20 | 2696/377/169 | KATHREIN | 42 | 17.4 |  | FO | 30 | 65 | 10 | CIE | 86.04 | 3.3486 | FO | 2015-06-01 | 5.37972223,-3.97144445
2021 | Août | Orange | OCI1849 | ROSIER_STAR | ROSIER_STAR_U21-21 | OCI1849 | BONOUMIN | COCODY | ABIDJAN | DISTRICT AUTONOME D'ABIDJAN |  |  |  | -3.97144445 | 5.37972223 | autostable |  | 42302 | 3G | NODE_B | RNC_COCODY_1 | 200 | 1191 | 0 | 4 | 20 | 2696/377/169 | KATHREIN | 42 | 17.4 |  | FO | 30 | 65 | 10 | CIE | 86.04 | 5.9452 | FO | 2015-06-01 | 5.37972223,-3.97144445
2021 | Août | Orange | OCI1849 | ROSIER_STAR | ROSIER_STAR_U21-22 | OCI1849 | BONOUMIN | COCODY | ABIDJAN | DISTRICT AUTONOME D'ABIDJAN |  |  |  | -3.97144445 | 5.37972223 | autostable |  | 42305 | 3G | NODE_B | RNC_COCODY_1 | 200 | 1191 | 0 | 4 | 20 | 2696/377/169 | KATHREIN | 42 | 17.4 |  | FO | 30 | 65 | 10 | CIE | 86.04 | 2.9515 | FO | 2015-06-01 | 5.37972223,-3.97144445
2021 | Août | Orange | OCI1849 | ROSIER_STAR | ROSIER_STAR_U21-23 | OCI1849 | BONOUMIN | COCODY | ABIDJAN | DISTRICT AUTONOME D'ABIDJAN |  |  |  | -3.97144445 | 5.37972223 | autostable |  | 42308 | 3G | NODE_B | RNC_COCODY_1 | 200 | 1191 | 0 | 4 | 20 | 2696/377/169 | KATHREIN | 42 | 17.4 |  | FO | 30 | 65 | 10 | CIE | 86.04 | 2.052 | FO | 2015-06-01 | 5.37972223,-3.97144445
2021 | Août | Orange | OCI1849 | ROSIER_STAR | ROSIER_STAR_U21-31 | OCI1849 | BONOUMIN | COCODY | ABIDJAN | DISTRICT AUTONOME D'ABIDJAN |  |  |  | -3.97144445 | 5.37972223 | autostable |  | 42303 | 3G | NODE_B | RNC_COCODY_1 | 310 | 1191 | 0 | 4 | 20 | 2696/377/169 | KATHREIN | 42 | 17.4 |  | FO | 30 | 65 | 10 | CIE | 86.04 | 6.8903 | FO | 2015-06-01 | 5.37972223,-3.97144445
2021 | Août | Orange | OCI1849 | ROSIER_STAR | ROSIER_STAR_U21-32 | OCI1849 | BONOUMIN | COCODY | ABIDJAN | DISTRICT AUTONOME D'ABIDJAN |  |  |  | -3.97144445 | 5.37972223 | autostable |  | 42306 | 3G | NODE_B | RNC_COCODY_1 | 310 | 1191 | 0 | 6 | 21 | 2696/377/169 | KATHREIN | 42 | 14.9 |  | FO | 31 | 65 | 10 | CIE | 86.04 | 5.0141 | FO | 2015-06-01 | 5.37972223,-3.97144445
2021 | Août | Orange | OCI1849 | ROSIER_STAR | ROSIER_STAR_U21-33 | OCI1849 | BONOUMIN | COCODY | ABIDJAN | DISTRICT AUTONOME D'ABIDJAN |  |  |  | -3.97144445 | 5.37972223 | autostable |  | 42309 | 3G | NODE_B | RNC_COCODY_1 | 310 | 1191 | 0 | 6 | 21 | 2696/377/169 | KATHREIN | 42 | 14.9 |  | FO | 31 | 65 | 10 | CIE | 86.04 | 1.9779 | FO | 2015-06-01 | 5.37972223,-3.97144445
2021 | Août | Orange | OCI0915 | ROSIERS | ROSIERS_G18-1 | OCI0915 | DJOROGOBITE | COCODY | ABIDJAN | DISTRICT AUTONOME D'ABIDJAN | 1 | 6 |  | -3.96716620 | 5.38268670 | Autostable |  | 12925 | 2G | BTS | BSC_VILLA1 | 60 | 108 | 0 | 6 | 21 | 2696/377/169 | KATHREIN | 42 | 14.9 |  | FO | 31 | 65 | 10 | CIE | 0.4527 | 62.9448 | FO | 2001-04-01 | 5.38268670,-3.96716620
2021 | Août | Orange | OCI0915 | ROSIERS | ROSIERS_G18-2 | OCI0915 | DJOROGOBITE | COCODY | ABIDJAN | DISTRICT AUTONOME D'ABIDJAN | 1 | 6 |  | -3.96716620 | 5.38268670 | Autostable |  | 12926 | 2G | BTS | BSC_VILLA1 | 165 | 108 | 0 | 6 | 21 | 2696/377/169 | KATHREIN | 42 | 14.9 |  | FO | 31 | 65 | 10 | CIE | 0.54154 | 63.9004 | FO | 2001-04-01 | 5.38268670,-3.96716620
2021 | Août | Orange | OCI0915 | ROSIERS | ROSIERS_G18-3 | OCI0915 | DJOROGOBITE | COCODY | ABIDJAN | DISTRICT AUTONOME D'ABIDJAN | 1 | 5 |  | -3.96716620 | 5.38268670 | Autostable |  | 12927 | 2G | BTS | BSC_VILLA1 | 290 | 108 | 0 | 6 | 21 | 2696/377/169 | KATHREIN | 42 | 14.9 |  | FO | 31 | 65 | 10 | CIE | 0.25902 | 51.5342 | FO | 2001-04-01 | 5.38268670,-3.96716620
2021 | Août | Orange | OCI0915 | ROSIERS | ROSIERS_G9-1 | OCI0915 | DJOROGOBITE | COCODY | ABIDJAN | DISTRICT AUTONOME D'ABIDJAN | 1 | 4 |  | -3.96716620 | 5.38268670 | Autostable |  | 12921 | 2G | BTS | BSC_VILLA1 | 60 | 108 | 0 | 6 | 21 | 2696/377/169 | KATHREIN | 42 | 14.9 |  | FO | 31 | 65 | 10 | CIE | 0.68063 | 40.2551 | FO | 2001-04-01 | 5.38268670,-3.96716620
2021 | Août | Orange | OCI0915 | ROSIERS | ROSIERS_G9-2 | OCI0915 | DJOROGOBITE | COCODY | ABIDJAN | DISTRICT AUTONOME D'ABIDJAN | 1 | 4 |  | -3.96716620 | 5.38268670 | Autostable |  | 12922 | 2G | BTS | BSC_VILLA1 | 165 | 108 | 0 | 3 | 21 | 2696/377/169 | KATHREIN | 42 | 17 |  | FO | 31 | 65 | 10 | CIE | 0.66396 | 40.2551 | FO | 2001-04-01 | 5.38268670,-3.96716620
2021 | Août | Orange | OCI0915 | ROSIERS | ROSIERS_G9-3 | OCI0915 | DJOROGOBITE | COCODY | ABIDJAN | DISTRICT AUTONOME D'ABIDJAN | 1 | 5 |  | -3.96716620 | 5.38268670 | Autostable |  | 12923 | 2G | BTS | BSC_VILLA1 | 290 | 108 | 0 | 3 | 21 | 2696/377/169 | KATHREIN | 42 | 17 |  | FO | 31 | 65 | 10 | CIE | 0.43725 | 51.5342 | FO | 2001-04-01 | 5.38268670,-3.96716620
2021 | Août | Orange | OCI0915 | ROSIERS | ROSIERS_L23-1 | OCI0915 | DJOROGOBITE | COCODY | ABIDJAN | DISTRICT AUTONOME D'ABIDJAN |  |  |  | -3.96716620 | 5.38268670 | Autostable |  |  | TDD | ENODE_B |  | 340 |  | 0 | 2 | 26 | 510/210/70 | SHENGLU | 42 | 17.200001 |  | FO | 36 | 65 | 10 | CIE |  |  | FO | 2001-04-01 | 5.38268670,-3.96716620
2021 | Août | Orange | OCI0915 | ROSIERS | ROSIERS_L23-2 | OCI0915 | DJOROGOBITE | COCODY | ABIDJAN | DISTRICT AUTONOME D'ABIDJAN |  |  |  | -3.96716620 | 5.38268670 | Autostable |  |  | TDD | ENODE_B |  | 80 |  | 0 | 2 | 24 | 510/210/70 | SHENGLU | 42 | 17.200001 |  | FO | 34 | 65 | 10 | CIE |  |  | FO | 2001-04-01 | 5.38268670,-3.96716620
2021 | Août | Orange | OCI0915 | ROSIERS | ROSIERS_L23-3 | OCI0915 | DJOROGOBITE | COCODY | ABIDJAN | DISTRICT AUTONOME D'ABIDJAN |  |  |  | -3.96716620 | 5.38268670 | Autostable |  |  | TDD | ENODE_B |  | 180 |  | 0 | 2 | 24 | 510/210/70 | SHENGLU | 42 | 17.200001 |  | FO | 34 | 65 | 10 | CIE |  |  | FO | 2001-04-01 | 5.38268670,-3.96716620
2021 | Août | Orange | OCI0915 | ROSIERS | ROSIERS_L8-1 | OCI0915 | DJOROGOBITE | COCODY | ABIDJAN | DISTRICT AUTONOME D'ABIDJAN |  |  |  | -3.96716620 | 5.38268670 | Autostable |  |  | 4G | ENODE_B |  | 60 |  | 0 | 3 | 21 | 2696/377/169 | KATHREIN | 42 | 17 |  | FO | 31 | 65 | 10 | CIE |  |  | FO | 2001-04-01 | 5.38268670,-3.96716620
2021 | Août | Orange | OCI0915 | ROSIERS | ROSIERS_L8-2 | OCI0915 | DJOROGOBITE | COCODY | ABIDJAN | DISTRICT AUTONOME D'ABIDJAN |  |  |  | -3.96716620 | 5.38268670 | Autostable |  |  | 4G | ENODE_B |  | 165 |  | 0 | 10 | 21 | 2696/377/169 | KATHREIN | 42 | 17 |  | FO | 31 | 65 | 10 | CIE |  |  | FO | 2001-04-01 | 5.38268670,-3.96716620
2021 | Août | Orange | OCI0915 | ROSIERS | ROSIERS_L8-3 | OCI0915 | DJOROGOBITE | COCODY | ABIDJAN | DISTRICT AUTONOME D'ABIDJAN |  |  |  | -3.96716620 | 5.38268670 | Autostable |  |  | 4G | ENODE_B |  | 290 |  | 0 | 10 | 21 | 2696/377/169 | KATHREIN | 42 | 17 |  | FO | 31 | 65 | 10 | CIE |  |  | FO | 2001-04-01 | 5.38268670,-3.96716620
2021 | Août | Orange | OCI0915 | ROSIERS | ROSIERS_U21-11 | OCI0915 | DJOROGOBITE | COCODY | ABIDJAN | DISTRICT AUTONOME D'ABIDJAN |  |  |  | -3.96716620 | 5.38268670 | Autostable |  | 42311 | 3G | NODE_B | RNC_COCODY_1 | 60 | 1191 | 0 | 10 | 21 | 2696/377/169 | KATHREIN | 42 | 17 |  | FO | 31 | 65 | 10 | CIE | 86.04 | 9.7258 | FO | 2001-04-01 | 5.38268670,-3.96716620
2021 | Août | Orange | OCI0915 | ROSIERS | ROSIERS_U21-12 | OCI0915 | DJOROGOBITE | COCODY | ABIDJAN | DISTRICT AUTONOME D'ABIDJAN |  |  |  | -3.96716620 | 5.38268670 | Autostable |  | 42314 | 3G | NODE_B | RNC_COCODY_1 | 60 | 1191 | 0 | 10 | 21 | 2696/377/169 | KATHREIN | 42 | 17 |  | FO | 31 | 65 | 10 | CIE | 86.04 | 6.7591 | FO | 2001-04-01 | 5.38268670,-3.96716620
2021 | Août | Orange | OCI0915 | ROSIERS | ROSIERS_U21-13 | OCI0915 | DJOROGOBITE | COCODY | ABIDJAN | DISTRICT AUTONOME D'ABIDJAN |  |  |  | -3.96716620 | 5.38268670 | Autostable |  | 42317 | 3G | NODE_B | RNC_COCODY_1 | 60 | 1191 | 0 | 10 | 21 | 2696/377/169 | KATHREIN | 42 | 17 |  | FO | 31 | 65 | 10 | CIE | 86.04 | 3.6264 | FO | 2001-04-01 | 5.38268670,-3.96716620
2021 | Août | Orange | OCI0915 | ROSIERS | ROSIERS_U21-21 | OCI0915 | DJOROGOBITE | COCODY | ABIDJAN | DISTRICT AUTONOME D'ABIDJAN |  |  |  | -3.96716620 | 5.38268670 | Autostable |  | 42312 | 3G | NODE_B | RNC_COCODY_1 | 165 | 1191 | 0 | 10 | 21 | 2696/377/169 | KATHREIN | 42 | 17 |  | FO | 31 | 65 | 10 | CIE | 86.04 | 6.8895 | FO | 2001-04-01 | 5.38268670,-3.96716620
2021 | Août | Orange | OCI0915 | ROSIERS | ROSIERS_U21-22 | OCI0915 | DJOROGOBITE | COCODY | ABIDJAN | DISTRICT AUTONOME D'ABIDJAN |  |  |  | -3.96716620 | 5.38268670 | Autostable |  | 42315 | 3G | NODE_B | RNC_COCODY_1 | 165 | 1191 | 0 | 10 | 21 | 2696/377/169 | KATHREIN | 42 | 17 |  | FO | 31 | 65 | 10 | CIE | 86.04 | 3.9077 | FO | 2001-04-01 | 5.38268670,-3.96716620
2021 | Août | Orange | OCI0915 | ROSIERS | ROSIERS_U21-23 | OCI0915 | DJOROGOBITE | COCODY | ABIDJAN | DISTRICT AUTONOME D'ABIDJAN |  |  |  | -3.96716620 | 5.38268670 | Autostable |  | 42318 | 3G | NODE_B | RNC_COCODY_1 | 165 | 1191 | 0 | 10 | 21 | 2696/377/169 | KATHREIN | 42 | 17 |  | FO | 31 | 65 | 10 | CIE | 86.04 | 3.9976 | FO | 2001-04-01 | 5.38268670,-3.96716620
2021 | Août | Orange | OCI0915 | ROSIERS | ROSIERS_U21-31 | OCI0915 | DJOROGOBITE | COCODY | ABIDJAN | DISTRICT AUTONOME D'ABIDJAN |  |  |  | -3.96716620 | 5.38268670 | Autostable |  | 42313 | 3G | NODE_B | RNC_COCODY_1 | 290 | 1191 | 0 | 10 | 21 | 2696/377/169 | KATHREIN | 42 | 17 |  | FO | 31 | 65 | 10 | CIE | 86.04 | 8.2259 | FO | 2001-04-01 | 5.38268670,-3.96716620
2021 | Août | Orange | OCI0915 | ROSIERS | ROSIERS_U21-32 | OCI0915 | DJOROGOBITE | COCODY | ABIDJAN | DISTRICT AUTONOME D'ABIDJAN |  |  |  | -3.96716620 | 5.38268670 | Autostable |  | 42316 | 3G | NODE_B | RNC_COCODY_1 | 290 | 1191 | 0 | 3 | 26 | 2696/377/169 | KATHREIN | 42 | 13.9 |  | FO | 36 | 65 | 10 | CIE | 86.04 | 6.8761 | FO | 2001-04-01 | 5.38268670,-3.96716620
2021 | Août | Orange | OCI0915 | ROSIERS | ROSIERS_U21-33 | OCI0915 | DJOROGOBITE | COCODY | ABIDJAN | DISTRICT AUTONOME D'ABIDJAN |  |  |  | -3.96716620 | 5.38268670 | Autostable |  | 42319 | 3G | NODE_B | RNC_COCODY_1 | 290 | 1191 | 0 | 2 | 26 | 2696/377/169 | KATHREIN | 42 | 13.9 |  | FO | 36 | 65 | 10 | CIE | 86.04 | 3.5749 | FO | 2001-04-01 | 5.38268670,-3.96716620
2021 | Août | Orange | OCI2097 | ROUTE_ABATA | ROUTE_ABATA_G18-1 | OCI2097 | COCODY | COCODY | ABIDJAN | DISTRICT AUTONOME D'ABIDJAN | 1 | 4 |  | -3.92263889 | 5.35030556 | Autostable |  | 12935 | 2G | BTS | BSC_VILLA1 | 20 | 119 | 0 | 2 | 26 | 2696/377/169 | KATHREIN | 42 | 13.9 |  | FO | 36 | 65 | 10 | CIE | 0.5635 | 40.2551 | FH + FO | 2017-08-04 | 5.35030556,-3.92263889
2021 | Août | Orange | OCI2097 | ROUTE_ABATA | ROUTE_ABATA_G18-2 | OCI2097 | COCODY | COCODY | ABIDJAN | DISTRICT AUTONOME D'ABIDJAN | 1 | 5 |  | -3.92263889 | 5.35030556 | Autostable |  | 12936 | 2G | BTS | BSC_VILLA1 | 140 | 119 | 0 | 5 | 26 | 2696/377/169 | KATHREIN | 42 | 16.4 |  | FO | 36 | 65 | 10 | CIE | 0.45062 | 51.5342 | FH + FO | 2017-08-04 | 5.35030556,-3.92263889
2021 | Août | Orange | OCI2097 | ROUTE_ABATA | ROUTE_ABATA_G18-3 | OCI2097 | COCODY | COCODY | ABIDJAN | DISTRICT AUTONOME D'ABIDJAN | 1 | 5 |  | -3.92263889 | 5.35030556 | Autostable |  | 12937 | 2G | BTS | BSC_VILLA1 | 260 | 119 | 0 | 5 | 26 | 2696/377/169 | KATHREIN | 42 | 16.4 |  | FO | 36 | 65 | 10 | CIE | 0.25884 | 51.5342 | FH + FO | 2017-08-04 | 5.35030556,-3.92263889
2021 | Août | Orange | OCI2097 | ROUTE_ABATA | ROUTE_ABATA_U21-11 | OCI2097 | COCODY | COCODY | ABIDJAN | DISTRICT AUTONOME D'ABIDJAN |  |  |  | -3.92263889 | 5.35030556 | Autostable |  | 42321 | 3G | NODE_B | RNC_COCODY_1 | 20 | 1191 | 0 | 5 | 26 | 2696/377/169 | KATHREIN | 42 | 16.4 |  | FO | 36 | 65 | 10 | CIE | 86.04 | 9.5988 | FH + FO | 2017-08-04 | 5.35030556,-3.92263889
2021 | Août | Orange | OCI2097 | ROUTE_ABATA | ROUTE_ABATA_U21-12 | OCI2097 | COCODY | COCODY | ABIDJAN | DISTRICT AUTONOME D'ABIDJAN |  |  |  | -3.92263889 | 5.35030556 | Autostable |  | 42324 | 3G | NODE_B | RNC_COCODY_1 | 20 | 1191 | 0 | 5 | 26 | 2696/377/169 | KATHREIN | 42 | 16.4 |  | FO | 36 | 65 | 10 | CIE | 86.04 | 5.1081 | FH + FO | 2017-08-04 | 5.35030556,-3.92263889
2021 | Août | Orange | OCI2097 | ROUTE_ABATA | ROUTE_ABATA_U21-13 | OCI2097 | COCODY | COCODY | ABIDJAN | DISTRICT AUTONOME D'ABIDJAN |  |  |  | -3.92263889 | 5.35030556 | Autostable |  | 42327 | 3G | NODE_B | RNC_COCODY_1 | 20 | 1191 | 0 | 5 | 26 | 2696/377/169 | KATHREIN | 42 | 16.4 |  | FO | 36 | 65 | 10 | CIE | 86.04 | 3.129 | FH + FO | 2017-08-04 | 5.35030556,-3.92263889
2021 | Août | Orange | OCI2097 | ROUTE_ABATA | ROUTE_ABATA_U21-21 | OCI2097 | COCODY | COCODY | ABIDJAN | DISTRICT AUTONOME D'ABIDJAN |  |  |  | -3.92263889 | 5.35030556 | Autostable |  | 42322 | 3G | NODE_B | RNC_COCODY_1 | 140 | 1191 | 0 | 5 | 26 | 2696/377/169 | KATHREIN | 42 | 16.4 |  | FO | 36 | 65 | 10 | CIE | 86.04 | 9.7938 | FH + FO | 2017-08-04 | 5.35030556,-3.92263889
2021 | Août | Orange | OCI2097 | ROUTE_ABATA | ROUTE_ABATA_U21-22 | OCI2097 | COCODY | COCODY | ABIDJAN | DISTRICT AUTONOME D'ABIDJAN |  |  |  | -3.92263889 | 5.35030556 | Autostable |  | 42325 | 3G | NODE_B | RNC_COCODY_1 | 140 | 1191 | 0 | 5 | 26 | 2696/377/169 | KATHREIN | 42 | 16.4 |  | FO | 36 | 65 | 10 | CIE | 86.04 | 6.6898 | FH + FO | 2017-08-04 | 5.35030556,-3.92263889
2021 | Août | Orange | OCI2097 | ROUTE_ABATA | ROUTE_ABATA_U21-23 | OCI2097 | COCODY | COCODY | ABIDJAN | DISTRICT AUTONOME D'ABIDJAN |  |  |  | -3.92263889 | 5.35030556 | Autostable |  | 42328 | 3G | NODE_B | RNC_COCODY_1 | 140 | 1191 | 0 | 5 | 26 | 2696/377/169 | KATHREIN | 42 | 16.4 |  | FO | 36 | 65 | 10 | CIE | 86.04 | 5.1209 | FH + FO | 2017-08-04 | 5.35030556,-3.92263889
2021 | Août | Orange | OCI2097 | ROUTE_ABATA | ROUTE_ABATA_U21-31 | OCI2097 | COCODY | COCODY | ABIDJAN | DISTRICT AUTONOME D'ABIDJAN |  |  |  | -3.92263889 | 5.35030556 | Autostable |  | 42323 | 3G | NODE_B | RNC_COCODY_1 | 260 | 1191 | 0 | 5 | 26 | 2696/377/169 | KATHREIN | 42 | 16.4 |  | FO | 36 | 65 | 10 | CIE | 86.04 | 8.6645 | FH + FO | 2017-08-04 | 5.35030556,-3.92263889
2021 | Août | Orange | OCI2097 | ROUTE_ABATA | ROUTE_ABATA_U21-32 | OCI2097 | COCODY | COCODY | ABIDJAN | DISTRICT AUTONOME D'ABIDJAN |  |  |  | -3.92263889 | 5.35030556 | Autostable |  | 42326 | 3G | NODE_B | RNC_COCODY_1 | 260 | 1191 | 0 | 4 | 17 | 2696/377/169 | KATHREIN | 42 | 13.9 |  | FO | 27 | 65 | 10 | CIE | 86.04 | 4.4826 | FH + FO | 2017-08-04 | 5.35030556,-3.92263889
2021 | Août | Orange | OCI2097 | ROUTE_ABATA | ROUTE_ABATA_U21-33 | OCI2097 | COCODY | COCODY | ABIDJAN | DISTRICT AUTONOME D'ABIDJAN |  |  |  | -3.92263889 | 5.35030556 | Autostable |  | 42329 | 3G | NODE_B | RNC_COCODY_1 | 260 | 1191 | 0 | 4 | 17 | 2696/377/169 | KATHREIN | 42 | 13.9 |  | FO | 27 | 65 | 10 | CIE | 86.04 | 2.8894 | FH + FO | 2017-08-04 | 5.35030556,-3.92263889
2021 | Août | Orange | OCI1884 | ROUTE_AKOUEDO | RTE_AKOUEDO_G18-1 | OCI1884 | AKOUEDO ANCIEN | COCODY | ABIDJAN | DISTRICT AUTONOME D'ABIDJAN | 1 | 4 |  | -3.94838513 | 5.35936127 | Autostable |  | 12965 | 2G | BTS | BSC_VILLA1 | 40 | 118 | 3 | 3 | 22 | 2696/377/169 | KATHREIN | 42 | 13.9 |  | FO | 32 | 65 | 10 | CIE | 0.62157 | 38.3916 | FO | 2015-10-01 | 5.35936127,-3.94838513
2021 | Août | Orange | OCI1884 | ROUTE_AKOUEDO | RTE_AKOUEDO_G18-2 | OCI1884 | AKOUEDO ANCIEN | COCODY | ABIDJAN | DISTRICT AUTONOME D'ABIDJAN | 1 | 2 |  | -3.94838513 | 5.35936127 | Autostable |  | 12966 | 2G | BTS | BSC_VILLA1 | 180 | 118 | 3 | 3 | 22 | 2696/377/169 | KATHREIN | 42 | 14.9 |  | FO | 32 | 65 | 10 | CIE | 0.34508 | 16.6306 | FO | 2015-10-01 | 5.35936127,-3.94838513
2021 | Août | Orange | OCI1884 | ROUTE_AKOUEDO | RTE_AKOUEDO_G18-3 | OCI1884 | AKOUEDO ANCIEN | COCODY | ABIDJAN | DISTRICT AUTONOME D'ABIDJAN | 1 | 3 |  | -3.94838513 | 5.35936127 | Autostable |  | 12967 | 2G | BTS | BSC_VILLA1 | 270 | 118 | 4 | 3 | 22 | 2696/377/169 | KATHREIN | 42 | 14.9 |  | FO | 32 | 65 | 10 | CIE | 0.4962 | 29.1661 | FO | 2015-10-01 | 5.35936127,-3.94838513
2021 | Août | Orange | OCI1884 | ROUTE_AKOUEDO | RTE_AKOUEDO_G9-1 | OCI1884 | AKOUEDO ANCIEN | COCODY | ABIDJAN | DISTRICT AUTONOME D'ABIDJAN | 1 | 3 |  | -3.94838513 | 5.35936127 | Autostable |  | 12961 | 2G | BTS | BSC_VILLA1 | 40 | 118 | 2 | 3 | 22 | 2696/377/169 | KATHREIN | 42 | 14.9 |  | FO | 32 | 65 | 10 | CIE | 0.53722 | 29.1661 | FO | 2015-10-01 | 5.35936127,-3.94838513
2021 | Août | Orange | OCI1884 | ROUTE_AKOUEDO | RTE_AKOUEDO_G9-2 | OCI1884 | AKOUEDO ANCIEN | COCODY | ABIDJAN | DISTRICT AUTONOME D'ABIDJAN | 1 | 3 |  | -3.94838513 | 5.35936127 | Autostable |  | 12962 | 2G | BTS | BSC_VILLA1 | 180 | 118 | 3 | 3 | 22 | 2696/377/169 | KATHREIN | 42 | 13.8 |  | FO | 32 | 65 | 10 | CIE | 0.17753 | 29.1661 | FO | 2015-10-01 | 5.35936127,-3.94838513
2021 | Août | Orange | OCI1884 | ROUTE_AKOUEDO | RTE_AKOUEDO_G9-3 | OCI1884 | AKOUEDO ANCIEN | COCODY | ABIDJAN | DISTRICT AUTONOME D'ABIDJAN | 1 | 3 |  | -3.94838513 | 5.35936127 | Autostable |  | 12963 | 2G | BTS | BSC_VILLA1 | 270 | 118 | 3 | 3 | 22 | 2696/377/169 | KATHREIN | 42 | 13.8 |  | FO | 32 | 65 | 10 | CIE | 0.33315 | 29.1661 | FO | 2015-10-01 | 5.35936127,-3.94838513
2021 | Août | Orange | OCI1703 | ROUTE_DABOU | ROUTE_DABOU_G18-1 | OCI1703 | GESCO MANUTENTION | YOPOUGON | ABIDJAN | DISTRICT AUTONOME D'ABIDJAN | 1 | 4 |  | -4.10002778 | 5.35838889 | Haubané |  | 12945 | 2G | BTS | BSC_SANTE_2 | 50 | 138 | 0 | 4 | 17 | 2696/377/169 | KATHREIN | 42 | 13.9 |  | FO | 27 | 65 | 10 | CIE | 0.40257 | 40.2551 | FO | 2014-05-01 | 5.35838889,-4.10002778
2021 | Août | Orange | OCI1703 | ROUTE_DABOU | ROUTE_DABOU_G18-2 | OCI1703 | GESCO MANUTENTION | YOPOUGON | ABIDJAN | DISTRICT AUTONOME D'ABIDJAN | 1 | 4 |  | -4.10002778 | 5.35838889 | Haubané |  | 12946 | 2G | BTS | BSC_SANTE_2 | 190 | 138 | 0 | 4 | 17 | 2696/377/169 | KATHREIN | 42 | 13.8 |  | FO | 27 | 65 | 10 | CIE | 0.71433 | 40.2551 | FO | 2014-05-01 | 5.35838889,-4.10002778
2021 | Août | Orange | OCI1703 | ROUTE_DABOU | ROUTE_DABOU_G18-3 | OCI1703 | GESCO MANUTENTION | YOPOUGON | ABIDJAN | DISTRICT AUTONOME D'ABIDJAN | 1 | 5 |  | -4.10002778 | 5.35838889 | Haubané |  | 12947 | 2G | BTS | BSC_SANTE_2 | 310 | 138 | 0 | 4 | 17 | 2696/377/169 | KATHREIN | 42 | 13.8 |  | FO | 27 | 65 | 10 | CIE | 0.47869 | 52.4807 | FO | 2014-05-01 | 5.35838889,-4.10002778
2021 | Août | Orange | OCI1703 | ROUTE_DABOU | ROUTE_DABOU_L8-1 | OCI1703 | GESCO MANUTENTION | YOPOUGON | ABIDJAN | DISTRICT AUTONOME D'ABIDJAN |  |  |  | -4.10002778 | 5.35838889 | Haubané |  |  | 4G | ENODE_B |  | 30 |  | 0 | 4 | 17 | 2696/377/169 | KATHREIN | 42 | 13.8 |  | FO | 27 | 65 | 10 | CIE |  |  | FO | 2014-05-01 | 5.35838889,-4.10002778
2021 | Août | Orange | OCI1703 | ROUTE_DABOU | ROUTE_DABOU_L8-2 | OCI1703 | GESCO MANUTENTION | YOPOUGON | ABIDJAN | DISTRICT AUTONOME D'ABIDJAN |  |  |  | -4.10002778 | 5.35838889 | Haubané |  |  | 4G | ENODE_B |  | 130 |  | 0 | 4 | 17 | 2696/377/169 | KATHREIN | 42 | 16.4 |  | FO | 27 | 65 | 10 | CIE |  |  | FO | 2014-05-01 | 5.35838889,-4.10002778
2021 | Août | Orange | OCI1703 | ROUTE_DABOU | ROUTE_DABOU_L8-3 | OCI1703 | GESCO MANUTENTION | YOPOUGON | ABIDJAN | DISTRICT AUTONOME D'ABIDJAN |  |  |  | -4.10002778 | 5.35838889 | Haubané |  |  | 4G | ENODE_B |  | 280 |  | 0 | 4 | 17 | 2696/377/169 | KATHREIN | 42 | 16.4 |  | FO | 27 | 65 | 10 | CIE |  |  | FO | 2014-05-01 | 5.35838889,-4.10002778
2021 | Août | Orange | OCI1703 | ROUTE_DABOU | ROUTE_DABOU_U21-11 | OCI1703 | GESCO MANUTENTION | YOPOUGON | ABIDJAN | DISTRICT AUTONOME D'ABIDJAN |  |  |  | -4.10002778 | 5.35838889 | Haubané |  | 42331 | 3G | NODE_B | RNC_SANTE_1 | 50 | 1381 | 0 | 4 | 17 | 2696/377/169 | KATHREIN | 42 | 16.4 |  | FO | 27 | 65 | 10 | CIE | 86.04 | 8.5461 | FO | 2014-05-01 | 5.35838889,-4.10002778
2021 | Août | Orange | OCI1703 | ROUTE_DABOU | ROUTE_DABOU_U21-12 | OCI1703 | GESCO MANUTENTION | YOPOUGON | ABIDJAN | DISTRICT AUTONOME D'ABIDJAN |  |  |  | -4.10002778 | 5.35838889 | Haubané |  | 42332 | 3G | NODE_B | RNC_SANTE_1 | 50 | 1381 | 0 | 4 | 17 | 2696/377/169 | KATHREIN | 42 | 16.4 |  | FO | 27 | 65 | 10 | CIE | 86.04 | 8.2984 | FO | 2014-05-01 | 5.35838889,-4.10002778
2021 | Août | Orange | OCI1703 | ROUTE_DABOU | ROUTE_DABOU_U21-13 | OCI1703 | GESCO MANUTENTION | YOPOUGON | ABIDJAN | DISTRICT AUTONOME D'ABIDJAN |  |  |  | -4.10002778 | 5.35838889 | Haubané |  | 42333 | 3G | NODE_B | RNC_SANTE_1 | 50 | 1381 | 0 | 4 | 17 | 2696/377/169 | KATHREIN | 42 | 16.4 |  | FO | 27 | 65 | 10 | CIE | 86.04 | 4.4544 | FO | 2014-05-01 | 5.35838889,-4.10002778
2021 | Août | Orange | OCI1703 | ROUTE_DABOU | ROUTE_DABOU_U21-21 | OCI1703 | GESCO MANUTENTION | YOPOUGON | ABIDJAN | DISTRICT AUTONOME D'ABIDJAN |  |  |  | -4.10002778 | 5.35838889 | Haubané |  | 42334 | 3G | NODE_B | RNC_SANTE_1 | 190 | 1381 | 0 | 4 | 17 | 2696/377/169 | KATHREIN | 42 | 16.4 |  | FO | 27 | 65 | 10 | CIE | 86.04 | 6.1662 | FO | 2014-05-01 | 5.35838889,-4.10002778
2021 | Août | Orange | OCI1703 | ROUTE_DABOU | ROUTE_DABOU_U21-22 | OCI1703 | GESCO MANUTENTION | YOPOUGON | ABIDJAN | DISTRICT AUTONOME D'ABIDJAN |  |  |  | -4.10002778 | 5.35838889 | Haubané |  | 42335 | 3G | NODE_B | RNC_SANTE_1 | 190 | 1381 | 0 | 4 | 17 | 2696/377/169 | KATHREIN | 42 | 16.4 |  | FO | 27 | 65 | 10 | CIE | 86.04 | 4.3156 | FO | 2014-05-01 | 5.35838889,-4.10002778
2021 | Août | Orange | OCI1703 | ROUTE_DABOU | ROUTE_DABOU_U21-23 | OCI1703 | GESCO MANUTENTION | YOPOUGON | ABIDJAN | DISTRICT AUTONOME D'ABIDJAN |  |  |  | -4.10002778 | 5.35838889 | Haubané |  | 42336 | 3G | NODE_B | RNC_SANTE_1 | 190 | 1381 | 0 | 4 | 17 | 2696/377/169 | KATHREIN | 42 | 16.4 |  | FO | 27 | 65 | 10 | CIE | 86.04 | 3.1955 | FO | 2014-05-01 | 5.35838889,-4.10002778
2021 | Août | Orange | OCI1703 | ROUTE_DABOU | ROUTE_DABOU_U21-31 | OCI1703 | GESCO MANUTENTION | YOPOUGON | ABIDJAN | DISTRICT AUTONOME D'ABIDJAN |  |  |  | -4.10002778 | 5.35838889 | Haubané |  | 42337 | 3G | NODE_B | RNC_SANTE_1 | 310 | 1381 | 0 | 4 | 17 | 2696/377/169 | KATHREIN | 42 | 16.4 |  | FO | 27 | 65 | 10 | CIE | 86.04 | 9.2926 | FO | 2014-05-01 | 5.35838889,-4.10002778
2021 | Août | Orange | OCI1703 | ROUTE_DABOU | ROUTE_DABOU_U21-32 | OCI1703 | GESCO MANUTENTION | YOPOUGON | ABIDJAN | DISTRICT AUTONOME D'ABIDJAN |  |  |  | -4.10002778 | 5.35838889 | Haubané |  | 42338 | 3G | NODE_B | RNC_SANTE_1 | 310 | 1381 | 0 | 4 | 19 | 2696/377/169 | KATHREIN | 42 | 15.4 |  | FO | 29 | 65 | 10 | CIE | 86.04 | 5.3953 | FO | 2014-05-01 | 5.35838889,-4.10002778
2021 | Août | Orange | OCI1703 | ROUTE_DABOU | ROUTE_DABOU_U21-33 | OCI1703 | GESCO MANUTENTION | YOPOUGON | ABIDJAN | DISTRICT AUTONOME D'ABIDJAN |  |  |  | -4.10002778 | 5.35838889 | Haubané |  | 42339 | 3G | NODE_B | RNC_SANTE_1 | 310 | 1381 | 0 | 4 | 19 | 2696/377/169 | KATHREIN | 42 | 15.4 |  | FO | 29 | 65 | 10 | CIE | 86.04 | 3.8547 | FO | 2014-05-01 | 5.35838889,-4.10002778
2021 | Août | Orange | OCI0916 | ROXI | ROXI_G18-1 | OCI0916 | MIRADOR | ADJAME | ABIDJAN | DISTRICT AUTONOME D'ABIDJAN | 1 | 7 |  | -4.02361944 | 5.35306111 | Haubané |  | 12955 | 2G | BTS | BSC_VILLA2 | 100 | 111 | 2 | 5 | 19 | 2696/377/169 | KATHREIN | 42 | 15.4 |  | FO | 29 | 65 | 10 | CIE | 0.56136 | 77.3418 | FO | 2006-12-01 | 5.35306111,-4.02361944
2021 | Août | Orange | OCI0916 | ROXI | ROXI_G18-2 | OCI0916 | MIRADOR | ADJAME | ABIDJAN | DISTRICT AUTONOME D'ABIDJAN | 1 | 8 |  | -4.02361944 | 5.35306111 | Haubané |  | 12956 | 2G | BTS | BSC_VILLA2 | 210 | 111 | 2 | 3 | 19 | 2696/377/169 | KATHREIN | 42 | 15.4 |  | FO | 29 | 65 | 10 | CIE | 0.43968 | 88.9409 | FO | 2006-12-01 | 5.35306111,-4.02361944
2021 | Août | Orange | OCI0916 | ROXI | ROXI_G18-3 | OCI0916 | MIRADOR | ADJAME | ABIDJAN | DISTRICT AUTONOME D'ABIDJAN | 1 | 6 |  | -4.02361944 | 5.35306111 | Haubané |  | 12957 | 2G | BTS | BSC_VILLA2 | 320 | 111 | 2 | 3 | 19 | 2696/377/169 | KATHREIN | 42 | 15.4 |  | FO | 29 | 65 | 10 | CIE | 0.63157 | 63.9004 | FO | 2006-12-01 | 5.35306111,-4.02361944
2021 | Août | Orange | OCI0916 | ROXI | ROXI_G9-1 | OCI0916 | MIRADOR | ADJAME | ABIDJAN | DISTRICT AUTONOME D'ABIDJAN | 1 | 3 |  | -4.02361944 | 5.35306111 | Haubané |  | 12951 | 2G | BTS | BSC_VILLA2 | 100 | 111 | 2 | 3 | 19 | 2696/377/169 | KATHREIN | 42 | 15.4 |  | FO | 29 | 65 | 10 | CIE | 0.43563 | 24.6257 | FO | 2006-12-01 | 5.35306111,-4.02361944
2021 | Août | Orange | OCI0916 | ROXI | ROXI_G9-2 | OCI0916 | MIRADOR | ADJAME | ABIDJAN | DISTRICT AUTONOME D'ABIDJAN | 1 | 7 |  | -4.02361944 | 5.35306111 | Haubané |  | 12952 | 2G | BTS | BSC_VILLA2 | 210 | 111 | 2 | 3 | 19 | 2696/377/169 | KATHREIN | 42 | 17 |  | FO | 29 | 65 | 10 | CIE | 0.17771 | 77.3418 | FO | 2006-12-01 | 5.35306111,-4.02361944
2021 | Août | Orange | OCI0916 | ROXI | ROXI_G9-3 | OCI0916 | MIRADOR | ADJAME | ABIDJAN | DISTRICT AUTONOME D'ABIDJAN | 1 | 3 |  | -4.02361944 | 5.35306111 | Haubané |  | 12953 | 2G | BTS | BSC_VILLA2 | 320 | 111 | 2 | 3 | 19 | 2696/377/169 | KATHREIN | 42 | 17 |  | FO | 29 | 65 | 10 | CIE | 0.80956 | 22.8268 | FO | 2006-12-01 | 5.35306111,-4.02361944
2021 | Août | Orange | OCI0916 | ROXI | ROXI_L26-1 | OCI0916 | MIRADOR | ADJAME | ABIDJAN | DISTRICT AUTONOME D'ABIDJAN |  |  |  | -4.02361944 | 5.35306111 | Haubané |  |  | 4G | ENODE_B |  | 80 |  | 2 | 3 | 19 | 2696/377/169 | KATHREIN | 42 | 17 |  | FO | 29 | 65 | 10 | CIE |  |  | FO | 2006-12-01 | 5.35306111,-4.02361944
2021 | Août | Orange | OCI0916 | ROXI | ROXI_L26-2 | OCI0916 | MIRADOR | ADJAME | ABIDJAN | DISTRICT AUTONOME D'ABIDJAN |  |  |  | -4.02361944 | 5.35306111 | Haubané |  |  | 4G | ENODE_B |  | 200 |  | 0 | 9 | 19 | 2696/377/169 | KATHREIN | 42 | 17 |  | FO | 29 | 65 | 10 | CIE |  |  | FO | 2006-12-01 | 5.35306111,-4.02361944
2021 | Août | Orange | OCI0916 | ROXI | ROXI_L26-3 | OCI0916 | MIRADOR | ADJAME | ABIDJAN | DISTRICT AUTONOME D'ABIDJAN |  |  |  | -4.02361944 | 5.35306111 | Haubané |  |  | 4G | ENODE_B |  | 320 |  | 0 | 9 | 19 | 2696/377/169 | KATHREIN | 42 | 17 |  | FO | 29 | 65 | 10 | CIE |  |  | FO | 2006-12-01 | 5.35306111,-4.02361944
2021 | Août | Orange | OCI0916 | ROXI | ROXI_L8-1 | OCI0916 | MIRADOR | ADJAME | ABIDJAN | DISTRICT AUTONOME D'ABIDJAN |  |  |  | -4.02361944 | 5.35306111 | Haubané |  |  | 4G | ENODE_B |  | 80 |  | 2 | 9 | 19 | 2696/377/169 | KATHREIN | 42 | 17 |  | FO | 29 | 65 | 10 | CIE |  |  | FO | 2006-12-01 | 5.35306111,-4.02361944
2021 | Août | Orange | OCI0916 | ROXI | ROXI_L8-2 | OCI0916 | MIRADOR | ADJAME | ABIDJAN | DISTRICT AUTONOME D'ABIDJAN |  |  |  | -4.02361944 | 5.35306111 | Haubané |  |  | 4G | ENODE_B |  | 200 |  | 0 | 3 | 19 | 2696/377/169 | KATHREIN | 42 | 17.000000 |  | FO | 29 | 65 | 10 | CIE |  |  | FO | 2006-12-01 | 5.35306111,-4.02361944
2021 | Août | Orange | OCI0916 | ROXI | ROXI_L8-3 | OCI0916 | MIRADOR | ADJAME | ABIDJAN | DISTRICT AUTONOME D'ABIDJAN |  |  |  | -4.02361944 | 5.35306111 | Haubané |  |  | 4G | ENODE_B |  | 320 |  | 0 | 3 | 19 | 2696/377/169 | KATHREIN | 42 | 17.000000 |  | FO | 29 | 65 | 10 | CIE |  |  | FO | 2006-12-01 | 5.35306111,-4.02361944
2021 | Août | Orange | OCI0916 | ROXI | ROXI_U21-11 | OCI0916 | MIRADOR | ADJAME | ABIDJAN | DISTRICT AUTONOME D'ABIDJAN |  |  |  | -4.02361944 | 5.35306111 | Haubané |  | 42341 | 3G | NODE_B | RNC_RP_1 | 80 | 1111 | 2 | 3 | 19 | 2696/377/169 | KATHREIN | 42 | 17.000000 |  | FO | 29 | 65 | 10 | CIE | 86.04 | 4.0542 | FO | 2006-12-01 | 5.35306111,-4.02361944
2021 | Août | Orange | OCI0916 | ROXI | ROXI_U21-12 | OCI0916 | MIRADOR | ADJAME | ABIDJAN | DISTRICT AUTONOME D'ABIDJAN |  |  |  | -4.02361944 | 5.35306111 | Haubané |  | 42344 | 3G | NODE_B | RNC_RP_1 | 80 | 1111 | 2 | 3 | 19 | 2696/377/169 | KATHREIN | 42 | 17.000000 |  | FO | 29 | 65 | 10 | CIE | 86.04 | 2.9011 | FO | 2006-12-01 | 5.35306111,-4.02361944
2021 | Août | Orange | OCI0916 | ROXI | ROXI_U21-13 | OCI0916 | MIRADOR | ADJAME | ABIDJAN | DISTRICT AUTONOME D'ABIDJAN |  |  |  | -4.02361944 | 5.35306111 | Haubané |  | 42347 | 3G | NODE_B | RNC_RP_1 | 80 | 1111 | 2 | 3 | 19 | 2696/377/169 | KATHREIN | 42 | 17.000000 |  | FO | 29 | 65 | 10 | CIE | 86.04 | 3.0638 | FO | 2006-12-01 | 5.35306111,-4.02361944
2021 | Août | Orange | OCI0916 | ROXI | ROXI_U21-21 | OCI0916 | MIRADOR | ADJAME | ABIDJAN | DISTRICT AUTONOME D'ABIDJAN |  |  |  | -4.02361944 | 5.35306111 | Haubané |  | 42342 | 3G | NODE_B | RNC_RP_1 | 200 | 1111 | 2 | 3 | 19 | 2696/377/169 | KATHREIN | 42 | 17.000000 |  | FO | 29 | 65 | 10 | CIE | 86.04 | 8.2069 | FO | 2006-12-01 | 5.35306111,-4.02361944
2021 | Août | Orange | OCI0916 | ROXI | ROXI_U21-22 | OCI0916 | MIRADOR | ADJAME | ABIDJAN | DISTRICT AUTONOME D'ABIDJAN |  |  |  | -4.02361944 | 5.35306111 | Haubané |  | 42345 | 3G | NODE_B | RNC_RP_1 | 200 | 1111 | 2 | 3 | 19 | 2696/377/169 | KATHREIN | 42 | 17.000000 |  | FO | 29 | 65 | 10 | CIE | 86.04 | 6.2592 | FO | 2006-12-01 | 5.35306111,-4.02361944
2021 | Août | Orange | OCI0916 | ROXI | ROXI_U21-23 | OCI0916 | MIRADOR | ADJAME | ABIDJAN | DISTRICT AUTONOME D'ABIDJAN |  |  |  | -4.02361944 | 5.35306111 | Haubané |  | 42348 | 3G | NODE_B | RNC_RP_1 | 200 | 1111 | 2 | 3 | 19 | 2696/377/169 | KATHREIN | 42 | 17.000000 |  | FO | 29 | 65 | 10 | CIE | 86.04 | 5.0768 | FO | 2006-12-01 | 5.35306111,-4.02361944
2021 | Août | Orange | OCI0916 | ROXI | ROXI_U21-31 | OCI0916 | MIRADOR | ADJAME | ABIDJAN | DISTRICT AUTONOME D'ABIDJAN |  |  |  | -4.02361944 | 5.35306111 | Haubané |  | 42343 | 3G | NODE_B | RNC_RP_1 | 320 | 1111 | 2 | 3 | 19 | 2696/377/169 | KATHREIN | 42 | 17.000000 |  | FO | 29 | 65 | 10 | CIE | 86.04 | 8.1114 | FO | 2006-12-01 | 5.35306111,-4.02361944
2021 | Août | Orange | OCI0916 | ROXI | ROXI_U21-32 | OCI0916 | MIRADOR | ADJAME | ABIDJAN | DISTRICT AUTONOME D'ABIDJAN |  |  |  | -4.02361944 | 5.35306111 | Haubané |  | 42346 | 3G | NODE_B | RNC_RP_1 | 320 | 1111 | 2 | 0 | 45 | 2696/377/169 | KATHREIN | 42 | 15.2 |  | FO | 55 | 65 | 10 | CIE | 86.04 | 5.8252 | FO | 2006-12-01 | 5.35306111,-4.02361944
2021 | Août | Orange | OCI0916 | ROXI | ROXI_U21-33 | OCI0916 | MIRADOR | ADJAME | ABIDJAN | DISTRICT AUTONOME D'ABIDJAN |  |  |  | -4.02361944 | 5.35306111 | Haubané |  | 42349 | 3G | NODE_B | RNC_RP_1 | 320 | 1111 | 2 | 0 | 45 | 2696/377/169 | KATHREIN | 42 | 15.2 |  | FO | 55 | 65 | 10 | CIE | 86.04 | 9.3289 | FO | 2006-12-01 | 5.35306111,-4.02361944
2021 | Août | Orange | OCI0917 | ROYAL | ROYAL_G9-1 | OCI0917 | ABENGOUROU | ABENGOUROU | ABENGOUROU | INDENIE-DJUABLIN | 1 | 2 |  | -3.47305400 | 6.72332600 | Autostable |  | 19401 | 2G | BTS | BSC_ABENGOUROU_1 | 30 | 407 | 0 | 0 | 45 | 2696/377/169 | KATHREIN | 42 | 15.2 |  | FO | 55 | 65 | 10 | CIE | 0.32817 | 15.7609 | FH + FO | 2004-03-01 | 6.72332600,-3.47305400
2021 | Août | Orange | OCI0917 | ROYAL | ROYAL_G9-2 | OCI0917 | ABENGOUROU | ABENGOUROU | ABENGOUROU | INDENIE-DJUABLIN | 1 | 2 |  | -3.47305400 | 6.72332600 | Autostable |  | 19402 | 2G | BTS | BSC_ABENGOUROU_1 | 160 | 407 | 0 | 4 | 45 | 2696/377/169 | KATHREIN | 42 | 17.879999 |  | FO | 55 | 65 | 10 | CIE | 0.40838 | 15.7609 | FH + FO | 2004-03-01 | 6.72332600,-3.47305400
2021 | Août | Orange | OCI0917 | ROYAL | ROYAL_G9-3 | OCI0917 | ABENGOUROU | ABENGOUROU | ABENGOUROU | INDENIE-DJUABLIN | 1 | 5 |  | -3.47305400 | 6.72332600 | Autostable |  | 19403 | 2G | BTS | BSC_ABENGOUROU_1 | 280 | 407 | 0 | 4 | 45 | 2696/377/169 | KATHREIN | 42 | 17.879999 |  | FO | 55 | 65 | 10 | CIE | 0.63713 | 51.5342 | FH + FO | 2004-03-01 | 6.72332600,-3.47305400
2021 | Août | Orange | OCI0917 | ROYAL | ROYAL_U21-11 | OCI0917 | ABENGOUROU | ABENGOUROU | ABENGOUROU | INDENIE-DJUABLIN |  |  |  | -3.47305400 | 6.72332600 | Autostable |  | 58441 | 3G | NODE_B | RNC_ABENGOUROU_1 | 40 | 4011 | 0 | 4 | 45 | 2696/377/169 | KATHREIN | 42 | 17.879999 |  | FO | 55 | 65 | 10 | CIE | 86.04 | 1.7282 | FH + FO | 2004-03-01 | 6.72332600,-3.47305400
2021 | Août | Orange | OCI0917 | ROYAL | ROYAL_U21-12 | OCI0917 | ABENGOUROU | ABENGOUROU | ABENGOUROU | INDENIE-DJUABLIN |  |  |  | -3.47305400 | 6.72332600 | Autostable |  | 58444 | 3G | NODE_B | RNC_ABENGOUROU_1 | 40 | 4011 | 0 | 4 | 45 | 2696/377/169 | KATHREIN | 42 | 17.879999 |  | FO | 55 | 65 | 10 | CIE | 86.04 | 1.4153 | FH + FO | 2004-03-01 | 6.72332600,-3.47305400
2021 | Août | Orange | OCI0917 | ROYAL | ROYAL_U21-13 | OCI0917 | ABENGOUROU | ABENGOUROU | ABENGOUROU | INDENIE-DJUABLIN |  |  |  | -3.47305400 | 6.72332600 | Autostable |  | 58447 | 3G | NODE_B | RNC_ABENGOUROU_1 | 40 | 4011 | 0 | 4 | 45 | 2696/377/169 | KATHREIN | 42 | 17.879999 |  | FO | 55 | 65 | 10 | CIE | 86.04 | 1.2548 | FH + FO | 2004-03-01 | 6.72332600,-3.47305400
2021 | Août | Orange | OCI0917 | ROYAL | ROYAL_U21-21 | OCI0917 | ABENGOUROU | ABENGOUROU | ABENGOUROU | INDENIE-DJUABLIN |  |  |  | -3.47305400 | 6.72332600 | Autostable |  | 58442 | 3G | NODE_B | RNC_ABENGOUROU_1 | 160 | 4011 | 0 | 4 | 45 | 2696/377/169 | KATHREIN | 42 | 17.879999 |  | FO | 55 | 65 | 10 | CIE | 86.04 | 3.2237 | FH + FO | 2004-03-01 | 6.72332600,-3.47305400
2021 | Août | Orange | OCI0917 | ROYAL | ROYAL_U21-22 | OCI0917 | ABENGOUROU | ABENGOUROU | ABENGOUROU | INDENIE-DJUABLIN |  |  |  | -3.47305400 | 6.72332600 | Autostable |  | 58445 | 3G | NODE_B | RNC_ABENGOUROU_1 | 160 | 4011 | 0 | 4 | 45 | 2696/377/169 | KATHREIN | 42 | 17.740000 |  | FO | 55 | 65 | 10 | CIE | 86.04 | 2.9801 | FH + FO | 2004-03-01 | 6.72332600,-3.47305400
2021 | Août | Orange | OCI0917 | ROYAL | ROYAL_U21-23 | OCI0917 | ABENGOUROU | ABENGOUROU | ABENGOUROU | INDENIE-DJUABLIN |  |  |  | -3.47305400 | 6.72332600 | Autostable |  | 58448 | 3G | NODE_B | RNC_ABENGOUROU_1 | 160 | 4011 | 0 | 4 | 45 | 2696/377/169 | KATHREIN | 42 | 17.740000 |  | FO | 55 | 65 | 10 | CIE | 86.04 | 1.6755 | FH + FO | 2004-03-01 | 6.72332600,-3.47305400
2021 | Août | Orange | OCI0917 | ROYAL | ROYAL_U21-31 | OCI0917 | ABENGOUROU | ABENGOUROU | ABENGOUROU | INDENIE-DJUABLIN |  |  |  | -3.47305400 | 6.72332600 | Autostable |  | 58443 | 3G | NODE_B | RNC_ABENGOUROU_1 | 280 | 4011 | 0 | 4 | 45 | 2696/377/169 | KATHREIN | 42 | 17.740000 |  | FO | 55 | 65 | 10 | CIE | 86.04 | 3.1219 | FH + FO | 2004-03-01 | 6.72332600,-3.47305400
2021 | Août | Orange | OCI0917 | ROYAL | ROYAL_U21-32 | OCI0917 | ABENGOUROU | ABENGOUROU | ABENGOUROU | INDENIE-DJUABLIN |  |  |  | -3.47305400 | 6.72332600 | Autostable |  | 58446 | 3G | NODE_B | RNC_ABENGOUROU_1 | 280 | 4011 | 0 | 6 | 28 | 2696/377/169 | KATHREIN | 42 | 14.6 |  | FO | 38 | 65 | 10 | CIE | 86.04 | 2.8067 | FH + FO | 2004-03-01 | 6.72332600,-3.47305400
2021 | Août | Orange | OCI0917 | ROYAL | ROYAL_U21-33 | OCI0917 | ABENGOUROU | ABENGOUROU | ABENGOUROU | INDENIE-DJUABLIN |  |  |  | -3.47305400 | 6.72332600 | Autostable |  | 58449 | 3G | NODE_B | RNC_ABENGOUROU_1 | 280 | 4011 | 0 | 4 | 28 | 2696/377/169 | KATHREIN | 42 | 14.6 |  | FO | 38 | 65 | 10 | CIE | 86.04 | 1.6943 | FH + FO | 2004-03-01 | 6.72332600,-3.47305400
2021 | Août | Orange | OCI1782 | ROYAUME | ROYAUME_G18-1 | OCI1782 | ABENGOUROU | ABENGOUROU | ABENGOUROU | INDENIE-DJUABLIN | 1 | 8 |  | -3.50472223 | 6.72911945 | autostable |  | 19415 | 2G | BTS | BSC_ABENGOUROU_1 | 90 | 407 | 0 | 6 | 28 | 2696/377/169 | KATHREIN | 42 | 14.6 |  | FO | 38 | 65 | 10 | CIE | 0.33206 | 88.9409 | FH + FO | 2014-12-30 | 6.72911945,-3.50472223
2021 | Août | Orange | OCI1782 | ROYAUME | ROYAUME_G18-2 | OCI1782 | ABENGOUROU | ABENGOUROU | ABENGOUROU | INDENIE-DJUABLIN | 1 | 8 |  | -3.50472223 | 6.72911945 | autostable |  | 19416 | 2G | BTS | BSC_ABENGOUROU_1 | 180 | 407 | 0 | 4 | 28 | 2696/377/169 | KATHREIN | 42 | 14.6 |  | FO | 38 | 65 | 10 | CIE | 0.4404 | 87.0035 | FH + FO | 2014-12-30 | 6.72911945,-3.50472223
2021 | Août | Orange | OCI1782 | ROYAUME | ROYAUME_G18-3 | OCI1782 | ABENGOUROU | ABENGOUROU | ABENGOUROU | INDENIE-DJUABLIN | 1 | 8 |  | -3.50472223 | 6.72911945 | autostable |  | 19417 | 2G | BTS | BSC_ABENGOUROU_1 | 330 | 407 | 0 | 4 | 28 | 2696/377/169 | KATHREIN | 42 | 14.6 |  | FO | 38 | 65 | 10 | CIE | 0.32261 | 89.9102 | FH + FO | 2014-12-30 | 6.72911945,-3.50472223
2021 | Août | Orange | OCI1782 | ROYAUME | ROYAUME_G9-1 | OCI1782 | ABENGOUROU | ABENGOUROU | ABENGOUROU | INDENIE-DJUABLIN | 1 | 4 |  | -3.50472223 | 6.72911945 | autostable |  | 19411 | 2G | BTS | BSC_ABENGOUROU_1 | 80 | 407 | 0 | 4 | 28 | 2696/377/169 | KATHREIN | 42 | 14.6 |  | FO | 38 | 65 | 10 | CIE | 1.1407 | 36.5337 | FH + FO | 2014-12-30 | 6.72911945,-3.50472223
2021 | Août | Orange | OCI1782 | ROYAUME | ROYAUME_G9-2 | OCI1782 | ABENGOUROU | ABENGOUROU | ABENGOUROU | INDENIE-DJUABLIN | 1 | 4 |  | -3.50472223 | 6.72911945 | autostable |  | 19412 | 2G | BTS | BSC_ABENGOUROU_1 | 180 | 407 | 0 | 6 | 28 | 2696/377/169 | KATHREIN | 42 | 17.1 |  | FO | 38 | 65 | 10 | CIE | 0.98794 | 38.3916 | FH + FO | 2014-12-30 | 6.72911945,-3.50472223
2021 | Août | Orange | OCI1782 | ROYAUME | ROYAUME_G9-3 | OCI1782 | ABENGOUROU | ABENGOUROU | ABENGOUROU | INDENIE-DJUABLIN | 1 | 4 |  | -3.50472223 | 6.72911945 | autostable |  | 19413 | 2G | BTS | BSC_ABENGOUROU_1 | 330 | 407 | 0 | 6 | 28 | 2696/377/169 | KATHREIN | 42 | 17.1 |  | FO | 38 | 65 | 10 | CIE | 1.0859 | 35.6069 | FH + FO | 2014-12-30 | 6.72911945,-3.50472223
2021 | Août | Orange | OCI1782 | ROYAUME | ROYAUME_U21-11 | OCI1782 | ABENGOUROU | ABENGOUROU | ABENGOUROU | INDENIE-DJUABLIN |  |  |  | -3.50472223 | 6.72911945 | autostable |  | 58461 | 3G | NODE_B | RNC_ABENGOUROU_1 | 90 | 4011 | 0 | 6 | 28 | 2696/377/169 | KATHREIN | 42 | 17.1 |  | FO | 38 | 65 | 10 | CIE | 86.04 | 10.0488 | FH + FO | 2014-12-30 | 6.72911945,-3.50472223
2021 | Août | Orange | OCI1782 | ROYAUME | ROYAUME_U21-12 | OCI1782 | ABENGOUROU | ABENGOUROU | ABENGOUROU | INDENIE-DJUABLIN |  |  |  | -3.50472223 | 6.72911945 | autostable |  | 58464 | 3G | NODE_B | RNC_ABENGOUROU_1 | 90 | 4011 | 0 | 6 | 28 | 2696/377/169 | KATHREIN | 42 | 17.1 |  | FO | 38 | 65 | 10 | CIE | 86.04 | 6.75 | FH + FO | 2014-12-30 | 6.72911945,-3.50472223
2021 | Août | Orange | OCI1782 | ROYAUME | ROYAUME_U21-13 | OCI1782 | ABENGOUROU | ABENGOUROU | ABENGOUROU | INDENIE-DJUABLIN |  |  |  | -3.50472223 | 6.72911945 | autostable |  | 58467 | 3G | NODE_B | RNC_ABENGOUROU_1 | 90 | 4011 | 0 | 6 | 28 | 2696/377/169 | KATHREIN | 42 | 17.1 |  | FO | 38 | 65 | 10 | CIE | 86.04 | 7.2613 | FH + FO | 2014-12-30 | 6.72911945,-3.50472223
2021 | Août | Orange | OCI1782 | ROYAUME | ROYAUME_U21-21 | OCI1782 | ABENGOUROU | ABENGOUROU | ABENGOUROU | INDENIE-DJUABLIN |  |  |  | -3.50472223 | 6.72911945 | autostable |  | 58462 | 3G | NODE_B | RNC_ABENGOUROU_1 | 180 | 4011 | 0 | 6 | 28 | 2696/377/169 | KATHREIN | 42 | 17.1 |  | FO | 38 | 65 | 10 | CIE | 86.04 | 10.9956 | FH + FO | 2014-12-30 | 6.72911945,-3.50472223
2021 | Août | Orange | OCI1782 | ROYAUME | ROYAUME_U21-22 | OCI1782 | ABENGOUROU | ABENGOUROU | ABENGOUROU | INDENIE-DJUABLIN |  |  |  | -3.50472223 | 6.72911945 | autostable |  | 58465 | 3G | NODE_B | RNC_ABENGOUROU_1 | 180 | 4011 | 0 | 6 | 28 | 2696/377/169 | KATHREIN | 42 | 17.1 |  | FO | 38 | 65 | 10 | CIE | 86.04 | 8.5569 | FH + FO | 2014-12-30 | 6.72911945,-3.50472223
2021 | Août | Orange | OCI1782 | ROYAUME | ROYAUME_U21-23 | OCI1782 | ABENGOUROU | ABENGOUROU | ABENGOUROU | INDENIE-DJUABLIN |  |  |  | -3.50472223 | 6.72911945 | autostable |  | 58468 | 3G | NODE_B | RNC_ABENGOUROU_1 | 180 | 4011 | 0 | 6 | 28 | 2696/377/169 | KATHREIN | 42 | 17.1 |  | FO | 38 | 65 | 10 | CIE | 86.04 | 9.0744 | FH + FO | 2014-12-30 | 6.72911945,-3.50472223
2021 | Août | Orange | OCI1782 | ROYAUME | ROYAUME_U21-31 | OCI1782 | ABENGOUROU | ABENGOUROU | ABENGOUROU | INDENIE-DJUABLIN |  |  |  | -3.50472223 | 6.72911945 | autostable |  | 58463 | 3G | NODE_B | RNC_ABENGOUROU_1 | 330 | 4011 | 0 | 6 | 28 | 2696/377/169 | KATHREIN | 42 | 17.1 |  | FO | 38 | 65 | 10 | CIE | 86.04 | 7.3036 | FH + FO | 2014-12-30 | 6.72911945,-3.50472223
2021 | Août | Orange | OCI1782 | ROYAUME | ROYAUME_U21-32 | OCI1782 | ABENGOUROU | ABENGOUROU | ABENGOUROU | INDENIE-DJUABLIN |  |  |  | -3.50472223 | 6.72911945 | autostable |  | 58466 | 3G | NODE_B | RNC_ABENGOUROU_1 | 330 | 4011 | 0 | 3 | 22 | 2696/377/169 | KATHREIN | 42 | 13.9 |  | FO | 32 | 65 | 10 | CIE | 86.04 | 4.5894 | FH + FO | 2014-12-30 | 6.72911945,-3.50472223
2021 | Août | Orange | OCI1782 | ROYAUME | ROYAUME_U21-33 | OCI1782 | ABENGOUROU | ABENGOUROU | ABENGOUROU | INDENIE-DJUABLIN |  |  |  | -3.50472223 | 6.72911945 | autostable |  | 58469 | 3G | NODE_B | RNC_ABENGOUROU_1 | 330 | 4011 | 0 | 3 | 22 | 2696/377/169 | KATHREIN | 42 | 13.9 |  | FO | 32 | 65 | 10 | CIE | 86.04 | 4.3257 | FH + FO | 2014-12-30 | 6.72911945,-3.50472223
2021 | Août | Orange | OCI1884 | RTE_AKOUEDO | RTE_AKOUEDO_L8-1 | OCI1884 | AKOUEDO ANCIEN | COCODY | ABIDJAN | DISTRICT AUTONOME D'ABIDJAN |  |  |  | -3.94838513 | 5.35936127 | Autostable |  |  | 4G | ENODE_B |  | 40 |  | 0 | 3 | 22 | 2696/377/169 | KATHREIN | 42 | 13.8 |  | FO | 32 | 65 | 10 | CIE |  |  | FO | 2015-10-01 | 5.35936127,-3.94838513
2021 | Août | Orange | OCI1884 | RTE_AKOUEDO | RTE_AKOUEDO_L8-2 | OCI1884 | AKOUEDO ANCIEN | COCODY | ABIDJAN | DISTRICT AUTONOME D'ABIDJAN |  |  |  | -3.94838513 | 5.35936127 | Autostable |  |  | 4G | ENODE_B |  | 180 |  | 0 | 4 | 22 | 2696/377/169 | KATHREIN | 42 | 16.4 |  | FO | 32 | 65 | 10 | CIE |  |  | FO | 2015-10-01 | 5.35936127,-3.94838513
2021 | Août | Orange | OCI1884 | RTE_AKOUEDO | RTE_AKOUEDO_L8-3 | OCI1884 | AKOUEDO ANCIEN | COCODY | ABIDJAN | DISTRICT AUTONOME D'ABIDJAN |  |  |  | -3.94838513 | 5.35936127 | Autostable |  |  | 4G | ENODE_B |  | 270 |  | 0 | 4 | 22 | 2696/377/169 | KATHREIN | 42 | 16.4 |  | FO | 32 | 65 | 10 | CIE |  |  | FO | 2015-10-01 | 5.35936127,-3.94838513
2021 | Août | Orange | OCI1884 | RTE_AKOUEDO | RTE_AKOUEDO_U21-11 | OCI1884 | AKOUEDO ANCIEN | COCODY | ABIDJAN | DISTRICT AUTONOME D'ABIDJAN |  |  |  | -3.94838513 | 5.35936127 | Autostable |  | 42361 | 3G | NODE_B | RNC_COCODY_1 | 40 | 1191 | 0 | 4 | 22 | 2696/377/169 | KATHREIN | 42 | 16.4 |  | FO | 32 | 65 | 10 | CIE | 86.04 | 6.8862 | FO | 2015-10-01 | 5.35936127,-3.94838513
2021 | Août | Orange | OCI1884 | RTE_AKOUEDO | RTE_AKOUEDO_U21-12 | OCI1884 | AKOUEDO ANCIEN | COCODY | ABIDJAN | DISTRICT AUTONOME D'ABIDJAN |  |  |  | -3.94838513 | 5.35936127 | Autostable |  | 42364 | 3G | NODE_B | RNC_COCODY_1 | 40 | 1191 | 0 | 4 | 22 | 2696/377/169 | KATHREIN | 42 | 16.4 |  | FO | 32 | 65 | 10 | CIE | 86.04 | 3.8914 | FO | 2015-10-01 | 5.35936127,-3.94838513
2021 | Août | Orange | OCI1884 | RTE_AKOUEDO | RTE_AKOUEDO_U21-13 | OCI1884 | AKOUEDO ANCIEN | COCODY | ABIDJAN | DISTRICT AUTONOME D'ABIDJAN |  |  |  | -3.94838513 | 5.35936127 | Autostable |  | 42367 | 3G | NODE_B | RNC_COCODY_1 | 40 | 1191 | 0 | 4 | 22 | 2696/377/169 | KATHREIN | 42 | 16.4 |  | FO | 32 | 65 | 10 | CIE | 86.04 | 2.8365 | FO | 2015-10-01 | 5.35936127,-3.94838513
2021 | Août | Orange | OCI1884 | RTE_AKOUEDO | RTE_AKOUEDO_U21-21 | OCI1884 | AKOUEDO ANCIEN | COCODY | ABIDJAN | DISTRICT AUTONOME D'ABIDJAN |  |  |  | -3.94838513 | 5.35936127 | Autostable |  | 42362 | 3G | NODE_B | RNC_COCODY_1 | 180 | 1191 | 0 | 4 | 22 | 2696/377/169 | KATHREIN | 42 | 16.4 |  | FO | 32 | 65 | 10 | CIE | 86.04 | 5.7729 | FO | 2015-10-01 | 5.35936127,-3.94838513
2021 | Août | Orange | OCI1884 | RTE_AKOUEDO | RTE_AKOUEDO_U21-22 | OCI1884 | AKOUEDO ANCIEN | COCODY | ABIDJAN | DISTRICT AUTONOME D'ABIDJAN |  |  |  | -3.94838513 | 5.35936127 | Autostable |  | 42365 | 3G | NODE_B | RNC_COCODY_1 | 180 | 1191 | 0 | 4 | 22 | 2696/377/169 | KATHREIN | 42 | 16.4 |  | FO | 32 | 65 | 10 | CIE | 86.04 | 4.3868 | FO | 2015-10-01 | 5.35936127,-3.94838513
2021 | Août | Orange | OCI1884 | RTE_AKOUEDO | RTE_AKOUEDO_U21-23 | OCI1884 | AKOUEDO ANCIEN | COCODY | ABIDJAN | DISTRICT AUTONOME D'ABIDJAN |  |  |  | -3.94838513 | 5.35936127 | Autostable |  | 42368 | 3G | NODE_B | RNC_COCODY_1 | 180 | 1191 | 0 | 4 | 22 | 2696/377/169 | KATHREIN | 42 | 16.4 |  | FO | 32 | 65 | 10 | CIE | 86.04 | 2.2289 | FO | 2015-10-01 | 5.35936127,-3.94838513
2021 | Août | Orange | OCI1884 | RTE_AKOUEDO | RTE_AKOUEDO_U21-31 | OCI1884 | AKOUEDO ANCIEN | COCODY | ABIDJAN | DISTRICT AUTONOME D'ABIDJAN |  |  |  | -3.94838513 | 5.35936127 | Autostable |  | 42363 | 3G | NODE_B | RNC_COCODY_1 | 270 | 1191 | 0 | 4 | 22 | 2696/377/169 | KATHREIN | 42 | 16.4 |  | FO | 32 | 65 | 10 | CIE | 86.04 | 4.877 | FO | 2015-10-01 | 5.35936127,-3.94838513
2021 | Août | Orange | OCI1884 | RTE_AKOUEDO | RTE_AKOUEDO_U21-32 | OCI1884 | AKOUEDO ANCIEN | COCODY | ABIDJAN | DISTRICT AUTONOME D'ABIDJAN |  |  |  | -3.94838513 | 5.35936127 | Autostable |  | 42366 | 3G | NODE_B | RNC_COCODY_1 | 270 | 1191 | 0 | 3 | 45 | 2696/377/169 | KATHREIN | 42 | 13.9 |  | FO | 55 | 65 | 10 | CIE | 86.04 | 3.2706 | FO | 2015-10-01 | 5.35936127,-3.94838513
2021 | Août | Orange | OCI1884 | RTE_AKOUEDO | RTE_AKOUEDO_U21-33 | OCI1884 | AKOUEDO ANCIEN | COCODY | ABIDJAN | DISTRICT AUTONOME D'ABIDJAN |  |  |  | -3.94838513 | 5.35936127 | Autostable |  | 42369 | 3G | NODE_B | RNC_COCODY_1 | 270 | 1191 | 0 | 3 | 45 | 2696/377/169 | KATHREIN | 42 | 13.9 |  | FO | 55 | 65 | 10 | CIE | 86.04 | 1.9714 | FO | 2015-10-01 | 5.35936127,-3.94838513
2021 | Août | Orange | OCI1885 | RTE_ANYAMA | RTE_ANYAMA_G18-1 | OCI1885 | ANYAMA | ANYAMA | ABIDJAN | DISTRICT AUTONOME D'ABIDJAN | 1 | 3 |  | -4.07508334 | 5.46452778 | Autostable |  | 13765 | 2G | BTS | BSC_CAF_1 | 10 | 162 | 0 | 3 | 45 | 2696/377/169 | KATHREIN | 42 | 13.9 |  | FO | 55 | 65 | 10 | CIE | 0.28383 | 29.1661 | FH + FO | 2015-10-01 | 5.46452778,-4.07508334
2021 | Août | Orange | OCI1885 | RTE_ANYAMA | RTE_ANYAMA_G18-2 | OCI1885 | ANYAMA | ANYAMA | ABIDJAN | DISTRICT AUTONOME D'ABIDJAN | 1 | 8 |  | -4.07508334 | 5.46452778 | Autostable |  | 13766 | 2G | BTS | BSC_CAF_1 | 130 | 162 | 0 | 1 | 45 | 2696/377/169 | KATHREIN | 42 | 13.9 |  | FO | 55 | 65 | 10 | CIE | 0.15855 | 89.9102 | FH + FO | 2015-10-01 | 5.46452778,-4.07508334
2021 | Août | Orange | OCI1885 | RTE_ANYAMA | RTE_ANYAMA_G18-3 | OCI1885 | ANYAMA | ANYAMA | ABIDJAN | DISTRICT AUTONOME D'ABIDJAN | 1 | 5 |  | -4.07508334 | 5.46452778 | Autostable |  | 13767 | 2G | BTS | BSC_CAF_1 | 270 | 162 | 0 | 2 | 45 | 2696/377/169 | KATHREIN | 42 | 13.9 |  | FO | 55 | 65 | 10 | CIE | 0.31662 | 51.5342 | FH + FO | 2015-10-01 | 5.46452778,-4.07508334
2021 | Août | Orange | OCI1885 | RTE_ANYAMA | RTE_ANYAMA_G9-1 | OCI1885 | ANYAMA | ANYAMA | ABIDJAN | DISTRICT AUTONOME D'ABIDJAN | 1 | 3 |  | -4.07508334 | 5.46452778 | Autostable |  | 13761 | 2G | BTS | BSC_CAF_1 | 10 | 162 | 0 | 1 | 45 | 2696/377/169 | KATHREIN | 42 | 13.9 |  | FO | 55 | 65 | 10 | CIE | 0.4101 | 29.1661 | FH + FO | 2015-10-01 | 5.46452778,-4.07508334
2021 | Août | Orange | OCI1885 | RTE_ANYAMA | RTE_ANYAMA_G9-2 | OCI1885 | ANYAMA | ANYAMA | ABIDJAN | DISTRICT AUTONOME D'ABIDJAN | 1 | 6 |  | -4.07508334 | 5.46452778 | Autostable |  | 13762 | 2G | BTS | BSC_CAF_1 | 130 | 162 | 0 | 2 | 32 | 2696/377/169 | KATHREIN | 42 | 18.799999 |  | FO | 42 | 65 | 10 | CIE | 0.39183 | 63.9004 | FH + FO | 2015-10-01 | 5.46452778,-4.07508334
2021 | Août | Orange | OCI1885 | RTE_ANYAMA | RTE_ANYAMA_G9-3 | OCI1885 | ANYAMA | ANYAMA | ABIDJAN | DISTRICT AUTONOME D'ABIDJAN | 1 | 6 |  | -4.07508334 | 5.46452778 | Autostable |  | 13763 | 2G | BTS | BSC_CAF_1 | 270 | 162 | 0 | 2 | 32 | 2696/377/169 | KATHREIN | 42 | 17.870001 |  | FO | 42 | 65 | 10 | CIE | 0.27112 | 63.9004 | FH + FO | 2015-10-01 | 5.46452778,-4.07508334
2021 | Août | Orange | OCI1885 | RTE_ANYAMA | RTE_ANYAMA_L23-1 | OCI1885 | ANYAMA | ANYAMA | ABIDJAN | DISTRICT AUTONOME D'ABIDJAN |  |  |  | -4.07508334 | 5.46452778 | Autostable |  |  | TDD | ENODE_B |  | 20 |  | 0 | 2 | 32 | 2696/377/169 | KATHREIN | 42 | 17.870001 |  | FO | 42 | 65 | 10 | CIE |  |  | FH + FO | 2015-10-01 | 5.46452778,-4.07508334
2021 | Août | Orange | OCI1885 | RTE_ANYAMA | RTE_ANYAMA_L23-2 | OCI1885 | ANYAMA | ANYAMA | ABIDJAN | DISTRICT AUTONOME D'ABIDJAN |  |  |  | -4.07508334 | 5.46452778 | Autostable |  |  | TDD | ENODE_B |  | 120 |  | 0 | 3 | 45 | 2696/377/169 | KATHREIN | 42 | 13.8 |  | FO | 55 | 65 | 10 | CIE |  |  | FH + FO | 2015-10-01 | 5.46452778,-4.07508334
2021 | Août | Orange | OCI1885 | RTE_ANYAMA | RTE_ANYAMA_L23-3 | OCI1885 | ANYAMA | ANYAMA | ABIDJAN | DISTRICT AUTONOME D'ABIDJAN |  |  |  | -4.07508334 | 5.46452778 | Autostable |  |  | TDD | ENODE_B |  | 250 |  | 0 | 5 | 45 | 2696/377/169 | KATHREIN | 42 | 13.8 |  | FO | 55 | 65 | 10 | CIE |  |  | FH + FO | 2015-10-01 | 5.46452778,-4.07508334
2021 | Août | Orange | OCI1885 | RTE_ANYAMA | RTE_ANYAMA_L26-1 | OCI1885 | ANYAMA | ANYAMA | ABIDJAN | DISTRICT AUTONOME D'ABIDJAN |  |  |  | -4.07508334 | 5.46452778 | Autostable |  |  | 4G | ENODE_B |  | 10 |  | 0 | 5 | 45 | 2696/377/169 | KATHREIN | 42 | 13.8 |  | FO | 55 | 65 | 10 | CIE |  |  | FH + FO | 2015-10-01 | 5.46452778,-4.07508334
2021 | Août | Orange | OCI1885 | RTE_ANYAMA | RTE_ANYAMA_L26-2 | OCI1885 | ANYAMA | ANYAMA | ABIDJAN | DISTRICT AUTONOME D'ABIDJAN |  |  |  | -4.07508334 | 5.46452778 | Autostable |  |  | 4G | ENODE_B |  | 130 |  | 0 | 3 | 32 | 2696/377/169 | KATHREIN | 42 | 13.8 |  | FO | 42 | 65 | 10 | CIE |  |  | FH + FO | 2015-10-01 | 5.46452778,-4.07508334
2021 | Août | Orange | OCI1885 | RTE_ANYAMA | RTE_ANYAMA_L26-3 | OCI1885 | ANYAMA | ANYAMA | ABIDJAN | DISTRICT AUTONOME D'ABIDJAN |  |  |  | -4.07508334 | 5.46452778 | Autostable |  |  | 4G | ENODE_B |  | 270 |  | 0 | 3 | 32 | 2696/377/169 | KATHREIN | 42 | 13.8 |  | FO | 42 | 65 | 10 | CIE |  |  | FH + FO | 2015-10-01 | 5.46452778,-4.07508334
2021 | Août | Orange | OCI1885 | RTE_ANYAMA | RTE_ANYAMA_L8-1 | OCI1885 | ANYAMA | ANYAMA | ABIDJAN | DISTRICT AUTONOME D'ABIDJAN |  |  |  | -4.07508334 | 5.46452778 | Autostable |  |  | 4G | ENODE_B |  | 10 |  | 0 | 3 | 32 | 2696/377/169 | KATHREIN | 42 | 13.8 |  | FO | 42 | 65 | 10 | CIE |  |  | FH + FO | 2015-10-01 | 5.46452778,-4.07508334
2021 | Août | Orange | OCI1885 | RTE_ANYAMA | RTE_ANYAMA_L8-2 | OCI1885 | ANYAMA | ANYAMA | ABIDJAN | DISTRICT AUTONOME D'ABIDJAN |  |  |  | -4.07508334 | 5.46452778 | Autostable |  |  | 4G | ENODE_B |  | 130 |  | 0 | 4 | 45 | 2696/377/169 | KATHREIN | 42 | 16.4 |  | FO | 55 | 65 | 10 | CIE |  |  | FH + FO | 2015-10-01 | 5.46452778,-4.07508334
2021 | Août | Orange | OCI1885 | RTE_ANYAMA | RTE_ANYAMA_L8-3 | OCI1885 | ANYAMA | ANYAMA | ABIDJAN | DISTRICT AUTONOME D'ABIDJAN |  |  |  | -4.07508334 | 5.46452778 | Autostable |  |  | 4G | ENODE_B |  | 270 |  | 0 | 4 | 45 | 2696/377/169 | KATHREIN | 42 | 16.4 |  | FO | 55 | 65 | 10 | CIE |  |  | FH + FO | 2015-10-01 | 5.46452778,-4.07508334
2021 | Août | Orange | OCI1885 | RTE_ANYAMA | RTE_ANYAMA_U21-11 | OCI1885 | ANYAMA | ANYAMA | ABIDJAN | DISTRICT AUTONOME D'ABIDJAN |  |  |  | -4.07508334 | 5.46452778 | Autostable |  | 45081 | 3G | NODE_B | RNC_ABOBO_1 | 10 | 1611 | 0 | 4 | 45 | 2696/377/169 | KATHREIN | 42 | 16.4 |  | FO | 55 | 65 | 10 | CIE | 86.04 | 1.8052 | FH + FO | 2015-10-01 | 5.46452778,-4.07508334
2021 | Août | Orange | OCI1885 | RTE_ANYAMA | RTE_ANYAMA_U21-12 | OCI1885 | ANYAMA | ANYAMA | ABIDJAN | DISTRICT AUTONOME D'ABIDJAN |  |  |  | -4.07508334 | 5.46452778 | Autostable |  | 45084 | 3G | NODE_B | RNC_ABOBO_1 | 10 | 1611 | 0 | 4 | 45 | 2696/377/169 | KATHREIN | 42 | 16.4 |  | FO | 55 | 65 | 10 | CIE | 86.04 | 3.004 | FH + FO | 2015-10-01 | 5.46452778,-4.07508334
2021 | Août | Orange | OCI1885 | RTE_ANYAMA | RTE_ANYAMA_U21-13 | OCI1885 | ANYAMA | ANYAMA | ABIDJAN | DISTRICT AUTONOME D'ABIDJAN |  |  |  | -4.07508334 | 5.46452778 | Autostable |  | 45087 | 3G | NODE_B | RNC_ABOBO_1 | 10 | 1611 | 0 | 4 | 45 | 2696/377/169 | KATHREIN | 42 | 16.4 |  | FO | 55 | 65 | 10 | CIE | 86.04 | 2.9785 | FH + FO | 2015-10-01 | 5.46452778,-4.07508334
2021 | Août | Orange | OCI1885 | RTE_ANYAMA | RTE_ANYAMA_U21-21 | OCI1885 | ANYAMA | ANYAMA | ABIDJAN | DISTRICT AUTONOME D'ABIDJAN |  |  |  | -4.07508334 | 5.46452778 | Autostable |  | 45082 | 3G | NODE_B | RNC_ABOBO_1 | 130 | 1611 | 0 | 4 | 45 | 2696/377/169 | KATHREIN | 42 | 16.4 |  | FO | 55 | 65 | 10 | CIE | 86.04 | 3.9507 | FH + FO | 2015-10-01 | 5.46452778,-4.07508334
2021 | Août | Orange | OCI1885 | RTE_ANYAMA | RTE_ANYAMA_U21-22 | OCI1885 | ANYAMA | ANYAMA | ABIDJAN | DISTRICT AUTONOME D'ABIDJAN |  |  |  | -4.07508334 | 5.46452778 | Autostable |  | 45085 | 3G | NODE_B | RNC_ABOBO_1 | 130 | 1611 | 0 | 4 | 45 | 2696/377/169 | KATHREIN | 42 | 16.4 |  | FO | 55 | 65 | 10 | CIE | 86.04 | 4.5567 | FH + FO | 2015-10-01 | 5.46452778,-4.07508334
2021 | Août | Orange | OCI1885 | RTE_ANYAMA | RTE_ANYAMA_U21-23 | OCI1885 | ANYAMA | ANYAMA | ABIDJAN | DISTRICT AUTONOME D'ABIDJAN |  |  |  | -4.07508334 | 5.46452778 | Autostable |  | 45088 | 3G | NODE_B | RNC_ABOBO_1 | 130 | 1611 | 0 | 4 | 45 | 2696/377/169 | KATHREIN | 42 | 16.4 |  | FO | 55 | 65 | 10 | CIE | 86.04 | 3.4087 | FH + FO | 2015-10-01 | 5.46452778,-4.07508334
2021 | Août | Orange | OCI1885 | RTE_ANYAMA | RTE_ANYAMA_U21-31 | OCI1885 | ANYAMA | ANYAMA | ABIDJAN | DISTRICT AUTONOME D'ABIDJAN |  |  |  | -4.07508334 | 5.46452778 | Autostable |  | 45083 | 3G | NODE_B | RNC_ABOBO_1 | 270 | 1611 | 0 | 4 | 45 | 2696/377/169 | KATHREIN | 42 | 16.4 |  | FO | 55 | 65 | 10 | CIE | 86.04 | 3.1226 | FH + FO | 2015-10-01 | 5.46452778,-4.07508334
2021 | Août | Orange | OCI1885 | RTE_ANYAMA | RTE_ANYAMA_U21-32 | OCI1885 | ANYAMA | ANYAMA | ABIDJAN | DISTRICT AUTONOME D'ABIDJAN |  |  |  | -4.07508334 | 5.46452778 | Autostable |  | 45086 | 3G | NODE_B | RNC_ABOBO_1 | 270 | 1611 | 0 | 2 | 55 | 2696/377/169 | KATHREIN | 42 | 15.3 |  | FO | 65 | 65 | 10 | CIE | 86.04 | 2.1914 | FH + FO | 2015-10-01 | 5.46452778,-4.07508334
2021 | Août | Orange | OCI1885 | RTE_ANYAMA | RTE_ANYAMA_U21-33 | OCI1885 | ANYAMA | ANYAMA | ABIDJAN | DISTRICT AUTONOME D'ABIDJAN |  |  |  | -4.07508334 | 5.46452778 | Autostable |  | 45089 | 3G | NODE_B | RNC_ABOBO_1 | 270 | 1611 | 0 | 2 | 55 | 2696/377/169 | KATHREIN | 42 | 15.3 |  | FO | 65 | 65 | 10 | CIE | 86.04 | 2.2087 | FH + FO | 2015-10-01 | 5.46452778,-4.07508334
2021 | Août | Orange | OCI2062 | RUBINO_IHS | RUBINO_IHS_G9-1 | OCI2062 | RUBINO | RUBINO | AGBOVILLE | AGNEBY-TIASSA | 1 | 3 |  | -4.31516667 | 6.07183334 | Autostable |  | 38641 | 2G | BTS | BSC_CAF_1 | 50 | 161 | 0 | 2 | 55 | 2696/377/169 | KATHREIN | 42 | 15.3 |  | FO | 65 | 65 | 10 | CIE | 0.56297 | 25.5291 | FH + FO | 2017-04-19 | 6.07183334,-4.31516667
2021 | Août | Orange | OCI2062 | RUBINO_IHS | RUBINO_IHS_G9-2 | OCI2062 | RUBINO | RUBINO | AGBOVILLE | AGNEBY-TIASSA | 1 | 3 |  | -4.31516667 | 6.07183334 | Autostable |  | 38642 | 2G | BTS | BSC_CAF_1 | 190 | 161 | 0 | 4 | 55 | 2696/377/169 | KATHREIN | 42 | 17.1 |  | FO | 65 | 65 | 10 | CIE | 0.17496 | 25.5291 | FH + FO | 2017-04-19 | 6.07183334,-4.31516667
2021 | Août | Orange | OCI2062 | RUBINO_IHS | RUBINO_IHS_G9-3 | OCI2062 | RUBINO | RUBINO | AGBOVILLE | AGNEBY-TIASSA | 1 | 3 |  | -4.31516667 | 6.07183334 | Autostable |  | 38643 | 2G | BTS | BSC_CAF_1 | 320 | 161 | 0 | 4 | 55 | 2696/377/169 | KATHREIN | 42 | 17.1 |  | FO | 65 | 65 | 10 | CIE | 1.2639 | 29.1661 | FH + FO | 2017-04-19 | 6.07183334,-4.31516667
2021 | Août | Orange | OCI2062 | RUBINO_IHS | RUBINO_IHS_U21-11 | OCI2062 | RUBINO | RUBINO | AGBOVILLE | AGNEBY-TIASSA |  |  |  | -4.31516667 | 6.07183334 | Autostable |  | 55971 | 3G | NODE_B | RNC_YAMOUSSOUKRO_1 | 50 | 8031 | 0 | 4 | 55 | 2696/377/169 | KATHREIN | 42 | 17.1 |  | FO | 65 | 65 | 10 | CIE | 86.04 | 5.9765 | FH + FO | 2017-04-19 | 6.07183334,-4.31516667
2021 | Août | Orange | OCI2062 | RUBINO_IHS | RUBINO_IHS_U21-12 | OCI2062 | RUBINO | RUBINO | AGBOVILLE | AGNEBY-TIASSA |  |  |  | -4.31516667 | 6.07183334 | Autostable |  | 55974 | 3G | NODE_B | RNC_YAMOUSSOUKRO_1 | 50 | 8031 | 0 | 4 | 55 | 2696/377/169 | KATHREIN | 42 | 17.1 |  | FO | 65 | 65 | 10 | CIE | 86.04 | 3.6193 | FH + FO | 2017-04-19 | 6.07183334,-4.31516667
2021 | Août | Orange | OCI2062 | RUBINO_IHS | RUBINO_IHS_U21-21 | OCI2062 | RUBINO | RUBINO | AGBOVILLE | AGNEBY-TIASSA |  |  |  | -4.31516667 | 6.07183334 | Autostable |  | 55972 | 3G | NODE_B | RNC_YAMOUSSOUKRO_1 | 190 | 8031 | 0 | 4 | 55 | 2696/377/169 | KATHREIN | 42 | 17.1 |  | FO | 65 | 65 | 10 | CIE | 86.04 | 0.42119 | FH + FO | 2017-04-19 | 6.07183334,-4.31516667
2021 | Août | Orange | OCI2062 | RUBINO_IHS | RUBINO_IHS_U21-22 | OCI2062 | RUBINO | RUBINO | AGBOVILLE | AGNEBY-TIASSA |  |  |  | -4.31516667 | 6.07183334 | Autostable |  | 55975 | 3G | NODE_B | RNC_YAMOUSSOUKRO_1 | 190 | 8031 | 0 | 4 | 55 | 2696/377/169 | KATHREIN | 42 | 17.1 |  | FO | 65 | 65 | 10 | CIE | 86.04 | 0.66803 | FH + FO | 2017-04-19 | 6.07183334,-4.31516667
2021 | Août | Orange | OCI2062 | RUBINO_IHS | RUBINO_IHS_U21-31 | OCI2062 | RUBINO | RUBINO | AGBOVILLE | AGNEBY-TIASSA |  |  |  | -4.31516667 | 6.07183334 | Autostable |  | 55973 | 3G | NODE_B | RNC_YAMOUSSOUKRO_1 | 320 | 8031 | 0 | 2 | 23 | 2696/377/169 | KATHREIN | 42 | 13.9 |  | FO | 33 | 65 | 10 | CIE | 86.04 | 3.4986 | FH + FO | 2017-04-19 | 6.07183334,-4.31516667
2021 | Août | Orange | OCI2062 | RUBINO_IHS | RUBINO_IHS_U21-32 | OCI2062 | RUBINO | RUBINO | AGBOVILLE | AGNEBY-TIASSA |  |  |  | -4.31516667 | 6.07183334 | Autostable |  | 55976 | 3G | NODE_B | RNC_YAMOUSSOUKRO_1 | 320 | 8031 | 0 | 3 | 23 | 2696/377/169 | KATHREIN | 42 | 13.9 |  | FO | 33 | 65 | 10 | CIE | 86.04 | 3.6823 | FH + FO | 2017-04-19 | 6.07183334,-4.31516667
2021 | Août | Orange | OCI0919 | RUE_12 | RUE_12_G18-1 | OCI0919 | SEYNI GUEYE | TREICHVILLE | ABIDJAN | DISTRICT AUTONOME D'ABIDJAN | 1 | 5 |  | -4.01250000 | 5.30750000 | Haubané |  | 12975 | 2G | BTS | BSC_VILLA2 | 50 | 106 | 0 | 3 | 23 | 2696/377/169 | KATHREIN | 42 | 13.9 |  | FO | 33 | 65 | 10 | CIE | 0.67021 | 51.5342 | FO | 2006-04-01 | 5.30750000,-4.01250000
2021 | Août | Orange | OCI0919 | RUE_12 | RUE_12_G18-2 | OCI0919 | SEYNI GUEYE | TREICHVILLE | ABIDJAN | DISTRICT AUTONOME D'ABIDJAN | 1 | 6 |  | -4.01250000 | 5.30750000 | Haubané |  | 12976 | 2G | BTS | BSC_VILLA2 | 160 | 106 | 0 | 3 | 23 | 2696/377/169 | KATHREIN | 42 | 13.9 |  | FO | 33 | 65 | 10 | CIE | 0.0041732 | 63.9004 | FO | 2006-04-01 | 5.30750000,-4.01250000
2021 | Août | Orange | OCI0919 | RUE_12 | RUE_12_G18-3 | OCI0919 | SEYNI GUEYE | TREICHVILLE | ABIDJAN | DISTRICT AUTONOME D'ABIDJAN | 1 | 5 |  | -4.01250000 | 5.30750000 | Haubané |  | 12977 | 2G | BTS | BSC_VILLA2 | 260 | 106 | 0 | 2 | 23 | 2696/377/169 | KATHREIN | 42 | 13.9 |  | FO | 33 | 65 | 10 | CIE | 0.50118 | 51.5342 | FO | 2006-04-01 | 5.30750000,-4.01250000
2021 | Août | Orange | OCI0919 | RUE_12 | RUE_12_G9-1 | OCI0919 | SEYNI GUEYE | TREICHVILLE | ABIDJAN | DISTRICT AUTONOME D'ABIDJAN | 1 | 4 |  | -4.01250000 | 5.30750000 | Haubané |  | 12971 | 2G | BTS | BSC_VILLA2 | 50 | 106 | 0 | 1 | 23 | 2696/377/169 | KATHREIN | 42 | 13.9 |  | FO | 33 | 65 | 10 | CIE | 0.56029 | 41.1889 | FO | 2006-04-01 | 5.30750000,-4.01250000
2021 | Août | Orange | OCI0919 | RUE_12 | RUE_12_G9-2 | OCI0919 | SEYNI GUEYE | TREICHVILLE | ABIDJAN | DISTRICT AUTONOME D'ABIDJAN | 1 | 4 |  | -4.01250000 | 5.30750000 | Haubané |  | 12972 | 2G | BTS | BSC_VILLA2 | 160 | 106 | 0 | 4 | 23 | 2696/377/169 | KATHREIN | 42 | 16.4 |  | FO | 33 | 65 | 10 | CIE | 1.1115 | 40.2551 | FO | 2006-04-01 | 5.30750000,-4.01250000
2021 | Août | Orange | OCI0919 | RUE_12 | RUE_12_G9-3 | OCI0919 | SEYNI GUEYE | TREICHVILLE | ABIDJAN | DISTRICT AUTONOME D'ABIDJAN | 1 | 5 |  | -4.01250000 | 5.30750000 | Haubané |  | 12973 | 2G | BTS | BSC_VILLA2 | 260 | 106 | 0 | 4 | 23 | 2696/377/169 | KATHREIN | 42 | 16.4 |  | FO | 33 | 65 | 10 | CIE | 0.85397 | 49.6441 | FO | 2006-04-01 | 5.30750000,-4.01250000
2021 | Août | Orange | OCI0919 | RUE_12 | RUE_12_U21-11 | OCI0919 | SEYNI GUEYE | TREICHVILLE | ABIDJAN | DISTRICT AUTONOME D'ABIDJAN |  |  |  | -4.01250000 | 5.30750000 | Haubané |  | 42371 | 3G | NODE_B | RNC_RP_1 | 0 | 1061 | 0 | 4 | 23 | 2696/377/169 | KATHREIN | 42 | 16.4 |  | FO | 33 | 65 | 10 | CIE | 86.04 | 8.4837 | FO | 2006-04-01 | 5.30750000,-4.01250000
2021 | Août | Orange | OCI0919 | RUE_12 | RUE_12_U21-12 | OCI0919 | SEYNI GUEYE | TREICHVILLE | ABIDJAN | DISTRICT AUTONOME D'ABIDJAN |  |  |  | -4.01250000 | 5.30750000 | Haubané |  | 42374 | 3G | NODE_B | RNC_RP_1 | 0 | 1061 | 0 | 4 | 23 | 2696/377/169 | KATHREIN | 42 | 16.4 |  | FO | 33 | 65 | 10 | CIE | 86.04 | 6.6951 | FO | 2006-04-01 | 5.30750000,-4.01250000
2021 | Août | Orange | OCI0919 | RUE_12 | RUE_12_U21-13 | OCI0919 | SEYNI GUEYE | TREICHVILLE | ABIDJAN | DISTRICT AUTONOME D'ABIDJAN |  |  |  | -4.01250000 | 5.30750000 | Haubané |  | 42377 | 3G | NODE_B | RNC_RP_1 | 0 | 1061 | 0 | 4 | 23 | 2696/377/169 | KATHREIN | 42 | 16.4 |  | FO | 33 | 65 | 10 | CIE | 86.04 | 4.6183 | FO | 2006-04-01 | 5.30750000,-4.01250000
2021 | Août | Orange | OCI0919 | RUE_12 | RUE_12_U21-21 | OCI0919 | SEYNI GUEYE | TREICHVILLE | ABIDJAN | DISTRICT AUTONOME D'ABIDJAN |  |  |  | -4.01250000 | 5.30750000 | Haubané |  | 42372 | 3G | NODE_B | RNC_RP_1 | 110 | 1061 | 0 | 4 | 23 | 2696/377/169 | KATHREIN | 42 | 16.4 |  | FO | 33 | 65 | 10 | CIE | 86.04 | 16.1056 | FO | 2006-04-01 | 5.30750000,-4.01250000
2021 | Août | Orange | OCI0919 | RUE_12 | RUE_12_U21-22 | OCI0919 | SEYNI GUEYE | TREICHVILLE | ABIDJAN | DISTRICT AUTONOME D'ABIDJAN |  |  |  | -4.01250000 | 5.30750000 | Haubané |  | 42375 | 3G | NODE_B | RNC_RP_1 | 110 | 1061 | 0 | 4 | 23 | 2696/377/169 | KATHREIN | 42 | 16.4 |  | FO | 33 | 65 | 10 | CIE | 86.04 | 12.5505 | FO | 2006-04-01 | 5.30750000,-4.01250000
2021 | Août | Orange | OCI0919 | RUE_12 | RUE_12_U21-23 | OCI0919 | SEYNI GUEYE | TREICHVILLE | ABIDJAN | DISTRICT AUTONOME D'ABIDJAN |  |  |  | -4.01250000 | 5.30750000 | Haubané |  | 42378 | 3G | NODE_B | RNC_RP_1 | 110 | 1061 | 0 | 4 | 23 | 2696/377/169 | KATHREIN | 42 | 16.4 |  | FO | 33 | 65 | 10 | CIE | 86.04 | 9.4816 | FO | 2006-04-01 | 5.30750000,-4.01250000
2021 | Août | Orange | OCI0919 | RUE_12 | RUE_12_U21-31 | OCI0919 | SEYNI GUEYE | TREICHVILLE | ABIDJAN | DISTRICT AUTONOME D'ABIDJAN |  |  |  | -4.01250000 | 5.30750000 | Haubané |  | 42373 | 3G | NODE_B | RNC_RP_1 | 270 | 1061 | 0 | 4 | 23 | 2696/377/169 | KATHREIN | 42 | 16.4 |  | FO | 33 | 65 | 10 | CIE | 86.04 | 9.4885 | FO | 2006-04-01 | 5.30750000,-4.01250000
2021 | Août | Orange | OCI0919 | RUE_12 | RUE_12_U21-32 | OCI0919 | SEYNI GUEYE | TREICHVILLE | ABIDJAN | DISTRICT AUTONOME D'ABIDJAN |  |  |  | -4.01250000 | 5.30750000 | Haubané |  | 42376 | 3G | NODE_B | RNC_RP_1 | 270 | 1061 | 0 | 2 | 36 | 2696/377/169 | KATHREIN | 42 | 15.9 |  | FO | 46 | 65 | 10 | CIE | 86.04 | 7.5203 | FO | 2006-04-01 | 5.30750000,-4.01250000
2021 | Août | Orange | OCI0919 | RUE_12 | RUE_12_U21-33 | OCI0919 | SEYNI GUEYE | TREICHVILLE | ABIDJAN | DISTRICT AUTONOME D'ABIDJAN |  |  |  | -4.01250000 | 5.30750000 | Haubané |  | 42379 | 3G | NODE_B | RNC_RP_1 | 270 | 1061 | 0 | 2 | 36 | 2696/377/169 | KATHREIN | 42 | 15.9 |  | FO | 46 | 65 | 10 | CIE | 86.04 | 6.2363 | FO | 2006-04-01 | 5.30750000,-4.01250000
2021 | Août | Orange | OCI0920 | RWOD | RWOD_G18-1 | OCI0920 | DABOU | DABOU | DABOU | GRAND-PONTS | 1 | 4 |  | -4.37116667 | 5.33727778 | Autostable |  | 43885 | 2G | BTS | BSC_SANTE_2 | 0 | 155 | 0 | 2 | 36 | 2696/377/169 | KATHREIN | 42 | 15.9 |  | FO | 46 | 65 | 10 | CIE | 0.035743 | 38.3916 | FH + FO | 2006-10-01 | 5.33727778,-4.37116667
2021 | Août | Orange | OCI0920 | RWOD | RWOD_G18-2 | OCI0920 | DABOU | DABOU | DABOU | GRAND-PONTS | 1 | 7 |  | -4.37116667 | 5.33727778 | Autostable |  | 43886 | 2G | BTS | BSC_SANTE_2 | 160 | 155 | 0 | 2 | 36 | 2696/377/169 | KATHREIN | 42 | 15.9 |  | FO | 46 | 65 | 10 | CIE | 0.21764 | 38.3916 | FH + FO | 2006-10-01 | 5.33727778,-4.37116667
2021 | Août | Orange | OCI0920 | RWOD | RWOD_G18-3 | OCI0920 | DABOU | DABOU | DABOU | GRAND-PONTS | 1 | 4 |  | -4.37116667 | 5.33727778 | Autostable |  | 43887 | 2G | BTS | BSC_SANTE_2 | 240 | 155 | 0 | 2 | 36 | 2696/377/169 | KATHREIN | 42 | 15.9 |  | FO | 46 | 65 | 10 | CIE | 0.18045 | 38.3916 | FH + FO | 2006-10-01 | 5.33727778,-4.37116667
2021 | Août | Orange | OCI0920 | RWOD | RWOD_G9-1 | OCI0920 | DABOU | DABOU | DABOU | GRAND-PONTS | 1 | 2 |  | -4.37116667 | 5.33727778 | Autostable |  | 43881 | 2G | BTS | BSC_SANTE_2 | 0 | 155 | 0 | 2 | 36 | 2696/377/169 | KATHREIN | 42 | 15.9 |  | FO | 46 | 65 | 10 | CIE | 0.21326 | 15.7609 | FH + FO | 2006-10-01 | 5.33727778,-4.37116667
2021 | Août | Orange | OCI0920 | RWOD | RWOD_G9-2 | OCI0920 | DABOU | DABOU | DABOU | GRAND-PONTS | 1 | 4 |  | -4.37116667 | 5.33727778 | Autostable |  | 43882 | 2G | BTS | BSC_SANTE_2 | 160 | 155 | 0 | 4 | 73 | 2696/377/169 | KATHREIN | 42 | 15.7 |  | FO | 83 | 65 | 10 | CIE | 0.67202 | 38.3916 | FH + FO | 2006-10-01 | 5.33727778,-4.37116667
2021 | Août | Orange | OCI0920 | RWOD | RWOD_G9-3 | OCI0920 | DABOU | DABOU | DABOU | GRAND-PONTS | 1 | 4 |  | -4.37116667 | 5.33727778 | Autostable |  | 43883 | 2G | BTS | BSC_SANTE_2 | 240 | 155 | 0 | 3 | 73 | 2696/377/169 | KATHREIN | 42 | 15.7 |  | FO | 83 | 65 | 10 | CIE | 0.3499 | 38.3916 | FH + FO | 2006-10-01 | 5.33727778,-4.37116667
2021 | Août | Orange | OCI2303 | SAADA | SAADA_G18-1 | OCI2303 | NEDROU | GUIGLO | GUIGLO | CAVALLY | 1 | 4 |  | -7.603146 | 6.633611 | AUTOSTABLE |  | 53245 | 2G | BTS | BSC_DALOA_2 | 90 | 604 | 0 | 3 | 73 | 2696/377/169 | KATHREIN | 42 | 15.7 |  | FO | 83 | 65 | 10 | CIE | 0.16175 | 40.2551 | FH + FO | 2018-01-30 | 6.633611,-7.603146
2021 | Août | Orange | OCI2303 | SAADA | SAADA_G18-2 | OCI2303 | NEDROU | GUIGLO | GUIGLO | CAVALLY | 1 | 4 |  | -7.603146 | 6.633611 | AUTOSTABLE |  | 53246 | 2G | BTS | BSC_DALOA_2 | 200 | 604 | 0 | 1 | 73 | 2696/377/169 | KATHREIN | 42 | 15.7 |  | FO | 83 | 65 | 10 | CIE | 0.33177 | 40.2551 | FH + FO | 2018-01-30 | 6.633611,-7.603146
2021 | Août | Orange | OCI2303 | SAADA | SAADA_G18-3 | OCI2303 | NEDROU | GUIGLO | GUIGLO | CAVALLY | 1 | 4 |  | -7.603146 | 6.633611 | AUTOSTABLE |  | 53247 | 2G | BTS | BSC_DALOA_2 | 300 | 604 | 0 | 1 | 73 | 2696/377/169 | KATHREIN | 42 | 15.7 |  | FO | 83 | 65 | 10 | CIE | 0.18551 | 38.3916 | FH + FO | 2018-01-30 | 6.633611,-7.603146
2021 | Août | Orange | OCI2303 | SAADA | SAADA_G9-1 | OCI2303 | NEDROU | GUIGLO | GUIGLO | CAVALLY | 1 | 4 |  | -7.603146 | 6.633611 | AUTOSTABLE |  | 53241 | 2G | BTS | BSC_DALOA_2 | 90 | 604 | 0 | 1 | 73 | 2696/377/169 | KATHREIN | 42 | 15.7 |  | FO | 83 | 65 | 10 | CIE | 0.49163 | 35.6069 | FH + FO | 2018-01-30 | 6.633611,-7.603146
2021 | Août | Orange | OCI2303 | SAADA | SAADA_G9-2 | OCI2303 | NEDROU | GUIGLO | GUIGLO | CAVALLY | 1 | 3 |  | -7.603146 | 6.633611 | AUTOSTABLE |  | 53242 | 2G | BTS | BSC_DALOA_2 | 200 | 604 | 0 | 3 | 73 | 2696/377/169 | KATHREIN | 42 | 18.1 |  | FO | 83 | 65 | 10 | CIE | 0.64306 | 27.3431 | FH + FO | 2018-01-30 | 6.633611,-7.603146
2021 | Août | Orange | OCI2303 | SAADA | SAADA_G9-3 | OCI2303 | NEDROU | GUIGLO | GUIGLO | CAVALLY | 1 | 5 |  | -7.603146 | 6.633611 | AUTOSTABLE |  | 53243 | 2G | BTS | BSC_DALOA_2 | 300 | 604 | 0 | 3 | 73 | 2696/377/169 | KATHREIN | 42 | 18.1 |  | FO | 83 | 65 | 10 | CIE | 0.4316 | 44.9358 | FH + FO | 2018-01-30 | 6.633611,-7.603146
2021 | Août | Orange | OCI2303 | SAADA | SAADA_U21-11 | OCI2303 | NEDROU | GUIGLO | GUIGLO | CAVALLY |  |  |  | -7.603146 | 6.633611 | AUTOSTABLE |  | 10451 | 3G | NODE_B | RNC_DALOA_1 | 90 | 6032 | 0 | 3 | 73 | 2696/377/169 | KATHREIN | 42 | 18.1 |  | FO | 83 | 65 | 10 | CIE | 86.04 | 0.28016 | FH + FO | 2018-01-30 | 6.633611,-7.603146
2021 | Août | Orange | OCI2303 | SAADA | SAADA_U21-12 | OCI2303 | NEDROU | GUIGLO | GUIGLO | CAVALLY |  |  |  | -7.603146 | 6.633611 | AUTOSTABLE |  | 10454 | 3G | NODE_B | RNC_DALOA_1 | 90 | 6032 | 0 | 3 | 73 | 2696/377/169 | KATHREIN | 42 | 18.1 |  | FO | 83 | 65 | 10 | CIE | 86.04 | 0.41202 | FH + FO | 2018-01-30 | 6.633611,-7.603146
2021 | Août | Orange | OCI2303 | SAADA | SAADA_U21-21 | OCI2303 | NEDROU | GUIGLO | GUIGLO | CAVALLY |  |  |  | -7.603146 | 6.633611 | AUTOSTABLE |  | 10452 | 3G | NODE_B | RNC_DALOA_1 | 200 | 6032 | 0 | 3 | 73 | 2696/377/169 | KATHREIN | 42 | 18.1 |  | FO | 83 | 65 | 10 | CIE | 86.04 | 1.4124 | FH + FO | 2018-01-30 | 6.633611,-7.603146
2021 | Août | Orange | OCI2303 | SAADA | SAADA_U21-22 | OCI2303 | NEDROU | GUIGLO | GUIGLO | CAVALLY |  |  |  | -7.603146 | 6.633611 | AUTOSTABLE |  | 10455 | 3G | NODE_B | RNC_DALOA_1 | 200 | 6032 | 0 | 3 | 73 | 2696/377/169 | KATHREIN | 42 | 18.1 |  | FO | 83 | 65 | 10 | CIE | 86.04 | 1.0033 | FH + FO | 2018-01-30 | 6.633611,-7.603146
2021 | Août | Orange | OCI2303 | SAADA | SAADA_U21-31 | OCI2303 | NEDROU | GUIGLO | GUIGLO | CAVALLY |  |  |  | -7.603146 | 6.633611 | AUTOSTABLE |  | 10453 | 3G | NODE_B | RNC_DALOA_1 | 300 | 6032 | 0 | 3 | 73 | 2696/377/169 | KATHREIN | 42 | 17.5 |  | FO | 83 | 65 | 10 | CIE | 86.04 | 0.68536 | FH + FO | 2018-01-30 | 6.633611,-7.603146
2021 | Août | Orange | OCI2303 | SAADA | SAADA_U21-32 | OCI2303 | NEDROU | GUIGLO | GUIGLO | CAVALLY |  |  |  | -7.603146 | 6.633611 | AUTOSTABLE |  | 10456 | 3G | NODE_B | RNC_DALOA_1 | 300 | 6032 | 0 | 3 | 73 | 2696/377/169 | KATHREIN | 42 | 17.5 |  | FO | 83 | 65 | 10 | CIE | 86.04 | 0.50691 | FH + FO | 2018-01-30 | 6.633611,-7.603146
2021 | Août | Orange | OCI2303 | SAADA | SAADA_U9-1 | OCI2303 | NEDROU | GUIGLO | GUIGLO | CAVALLY |  |  |  | -7.603146 | 6.633611 | AUTOSTABLE |  | 53240 | 3G | NODE_B | RNC_DALOA_1 | 90 | 6032 | 0 | 3 | 73 | 2696/377/169 | KATHREIN | 42 | 17.5 |  | FO | 83 | 65 | 10 | CIE |  |  | FH + FO | 2018-01-30 | 6.633611,-7.603146
2021 | Août | Orange | OCI2303 | SAADA | SAADA_U9-2 | OCI2303 | NEDROU | GUIGLO | GUIGLO | CAVALLY |  |  |  | -7.603146 | 6.633611 | AUTOSTABLE |  | 53248 | 3G | NODE_B | RNC_DALOA_1 | 200 | 6032 | 0 | 4 | 21 | 2696/377/169 | KATHREIN | 42 | 13.9 |  | FO | 31 | 65 | 10 | CIE |  |  | FH + FO | 2018-01-30 | 6.633611,-7.603146
2021 | Août | Orange | OCI2303 | SAADA | SAADA_U9-3 | OCI2303 | NEDROU | GUIGLO | GUIGLO | CAVALLY |  |  |  | -7.603146 | 6.633611 | AUTOSTABLE |  | 53249 | 3G | NODE_B | RNC_DALOA_1 | 300 | 6032 | 0 | 6 | 21 | 2696/377/169 | KATHREIN | 42 | 17 |  | FO | 31 | 65 | 10 | CIE |  |  | FH + FO | 2018-01-30 | 6.633611,-7.603146
2021 | Août | Orange | OCI0921 | SABLE | SABLE_G9-2 | OCI0921 | GARE SUD SODECI GFCI | YOPOUGON | ABIDJAN | DISTRICT AUTONOME D'ABIDJAN | 1 | 3 |  | -4.07217081 | 5.35700423 | Haubané |  | 12992 | 2G | BTS | BSC_SANTE_2 | 170 | 137 | 0 | 7 | 21 | 2696/377/169 | KATHREIN | 42 | 17 |  | FO | 31 | 65 | 10 | CIE | 0.063798 | 27.3431 | FO | 2005-11-01 | 5.35700423,-4.07217081
2021 | Août | Orange | OCI0921 | SABLE | SABLE_L26-1 | OCI0921 | GARE SUD SODECI GFCI | YOPOUGON | ABIDJAN | DISTRICT AUTONOME D'ABIDJAN |  |  |  | -4.07217081 | 5.35700423 | Haubané |  |  | 4G | ENODE_B |  | 40 |  | 0 | 6 | 21 | 2696/377/169 | KATHREIN | 42 | 17 |  | FO | 31 | 65 | 10 | CIE |  |  | FO | 2005-11-01 | 5.35700423,-4.07217081
2021 | Août | Orange | OCI0921 | SABLE | SABLE_L26-2 | OCI0921 | GARE SUD SODECI GFCI | YOPOUGON | ABIDJAN | DISTRICT AUTONOME D'ABIDJAN |  |  |  | -4.07217081 | 5.35700423 | Haubané |  |  | 4G | ENODE_B |  | 170 |  | 0 | 4 | 21 | 2696/377/169 | KATHREIN | 42 | 17 |  | FO | 31 | 65 | 10 | CIE |  |  | FO | 2005-11-01 | 5.35700423,-4.07217081
2021 | Août | Orange | OCI0921 | SABLE | SABLE_L26-3 | OCI0921 | GARE SUD SODECI GFCI | YOPOUGON | ABIDJAN | DISTRICT AUTONOME D'ABIDJAN |  |  |  | -4.07217081 | 5.35700423 | Haubané |  |  | 4G | ENODE_B |  | 250 |  | 0 | 4 | 21 | 2696/377/169 | KATHREIN | 42 | 17 |  | FO | 31 | 65 | 10 | CIE |  |  | FO | 2005-11-01 | 5.35700423,-4.07217081
2021 | Août | Orange | OCI0921 | SABLE | SABLE_L8-1 | OCI0921 | GARE SUD SODECI GFCI | YOPOUGON | ABIDJAN | DISTRICT AUTONOME D'ABIDJAN |  |  |  | -4.07217081 | 5.35700423 | Haubané |  |  | 4G | ENODE_B |  | 0 |  | 0 | 6 | 21 | 2696/377/169 | KATHREIN | 42 | 17 |  | FO | 31 | 65 | 10 | CIE |  |  | FO | 2005-11-01 | 5.35700423,-4.07217081
2021 | Août | Orange | OCI0921 | SABLE | SABLE_L8-2 | OCI0921 | GARE SUD SODECI GFCI | YOPOUGON | ABIDJAN | DISTRICT AUTONOME D'ABIDJAN |  |  |  | -4.07217081 | 5.35700423 | Haubané |  |  | 4G | ENODE_B |  | 120 |  | 0 | 5 | 21 | 2696/377/169 | KATHREIN | 42 | 17 |  | FO | 31 | 65 | 10 | CIE |  |  | FO | 2005-11-01 | 5.35700423,-4.07217081
2021 | Août | Orange | OCI0921 | SABLE | SABLE_L8-3 | OCI0921 | GARE SUD SODECI GFCI | YOPOUGON | ABIDJAN | DISTRICT AUTONOME D'ABIDJAN |  |  |  | -4.07217081 | 5.35700423 | Haubané |  |  | 4G | ENODE_B |  | 240 |  | 0 | 5 | 21 | 2696/377/169 | KATHREIN | 42 | 17 |  | FO | 31 | 65 | 10 | CIE |  |  | FO | 2005-11-01 | 5.35700423,-4.07217081
2021 | Août | Orange | OCI0921 | SABLE | SABLE_U21-11 | OCI0921 | GARE SUD SODECI GFCI | YOPOUGON | ABIDJAN | DISTRICT AUTONOME D'ABIDJAN |  |  |  | -4.07217081 | 5.35700423 | Haubané |  | 42381 | 3G | NODE_B | RNC_SANTE_1 | 40 | 1371 | 0 | 5 | 21 | 2696/377/169 | KATHREIN | 42 | 17 |  | FO | 31 | 65 | 10 | CIE | 86.04 | 6.0013 | FO | 2005-11-01 | 5.35700423,-4.07217081
2021 | Août | Orange | OCI0921 | SABLE | SABLE_U21-12 | OCI0921 | GARE SUD SODECI GFCI | YOPOUGON | ABIDJAN | DISTRICT AUTONOME D'ABIDJAN |  |  |  | -4.07217081 | 5.35700423 | Haubané |  | 42384 | 3G | NODE_B | RNC_SANTE_1 | 40 | 1371 | 0 | 5 | 21 | 2696/377/169 | KATHREIN | 42 | 17 |  | FO | 31 | 65 | 10 | CIE | 86.04 | 5.9988 | FO | 2005-11-01 | 5.35700423,-4.07217081
2021 | Août | Orange | OCI0921 | SABLE | SABLE_U21-13 | OCI0921 | GARE SUD SODECI GFCI | YOPOUGON | ABIDJAN | DISTRICT AUTONOME D'ABIDJAN |  |  |  | -4.07217081 | 5.35700423 | Haubané |  | 42387 | 3G | NODE_B | RNC_SANTE_1 | 40 | 1371 | 0 | 5 | 21 | 2696/377/169 | KATHREIN | 42 | 17 |  | FO | 31 | 65 | 10 | CIE | 86.04 | 3.1411 | FO | 2005-11-01 | 5.35700423,-4.07217081
2021 | Août | Orange | OCI0921 | SABLE | SABLE_U21-21 | OCI0921 | GARE SUD SODECI GFCI | YOPOUGON | ABIDJAN | DISTRICT AUTONOME D'ABIDJAN |  |  |  | -4.07217081 | 5.35700423 | Haubané |  | 42382 | 3G | NODE_B | RNC_SANTE_1 | 170 | 1371 | 0 | 5 | 21 | 2696/377/169 | KATHREIN | 42 | 17 |  | FO | 31 | 65 | 10 | CIE | 86.04 | 6.6658 | FO | 2005-11-01 | 5.35700423,-4.07217081
2021 | Août | Orange | OCI0921 | SABLE | SABLE_U21-22 | OCI0921 | GARE SUD SODECI GFCI | YOPOUGON | ABIDJAN | DISTRICT AUTONOME D'ABIDJAN |  |  |  | -4.07217081 | 5.35700423 | Haubané |  | 42385 | 3G | NODE_B | RNC_SANTE_1 | 170 | 1371 | 0 | 5 | 21 | 2696/377/169 | KATHREIN | 42 | 17 |  | FO | 31 | 65 | 10 | CIE | 86.04 | 6.173 | FO | 2005-11-01 | 5.35700423,-4.07217081
2021 | Août | Orange | OCI0921 | SABLE | SABLE_U21-23 | OCI0921 | GARE SUD SODECI GFCI | YOPOUGON | ABIDJAN | DISTRICT AUTONOME D'ABIDJAN |  |  |  | -4.07217081 | 5.35700423 | Haubané |  | 42388 | 3G | NODE_B | RNC_SANTE_1 | 170 | 1371 | 0 | 5 | 21 | 2696/377/169 | KATHREIN | 42 | 17 |  | FO | 31 | 65 | 10 | CIE | 86.04 | 3.2235 | FO | 2005-11-01 | 5.35700423,-4.07217081
2021 | Août | Orange | OCI0921 | SABLE | SABLE_U21-31 | OCI0921 | GARE SUD SODECI GFCI | YOPOUGON | ABIDJAN | DISTRICT AUTONOME D'ABIDJAN |  |  |  | -4.07217081 | 5.35700423 | Haubané |  | 42383 | 3G | NODE_B | RNC_SANTE_1 | 250 | 1371 | 0 | 5 | 21 | 2696/377/169 | KATHREIN | 42 | 17 |  | FO | 31 | 65 | 10 | CIE | 86.04 | 8.1603 | FO | 2005-11-01 | 5.35700423,-4.07217081
2021 | Août | Orange | OCI0921 | SABLE | SABLE_U21-32 | OCI0921 | GARE SUD SODECI GFCI | YOPOUGON | ABIDJAN | DISTRICT AUTONOME D'ABIDJAN |  |  |  | -4.07217081 | 5.35700423 | Haubané |  | 42386 | 3G | NODE_B | RNC_SANTE_1 | 250 | 1371 | 0 | 3 | 29 | 2696/377/169 | KATHREIN | 42 | 15.4 |  | FO | 39 | 65 | 10 | CIE | 86.04 | 6.3694 | FO | 2005-11-01 | 5.35700423,-4.07217081
2021 | Août | Orange | OCI0921 | SABLE | SABLE_U21-33 | OCI0921 | GARE SUD SODECI GFCI | YOPOUGON | ABIDJAN | DISTRICT AUTONOME D'ABIDJAN |  |  |  | -4.07217081 | 5.35700423 | Haubané |  | 42389 | 3G | NODE_B | RNC_SANTE_1 | 250 | 1371 | 0 | 3 | 29 | 2696/377/169 | KATHREIN | 42 | 15.4 |  | FO | 39 | 65 | 10 | CIE | 86.04 | 4.7106 | FO | 2005-11-01 | 5.35700423,-4.07217081
2021 | Août | Orange | OCI0922 | SABOB | SABOB_G18-1 | OCI0922 | ABOBOTE | ABOBO | ABIDJAN | DISTRICT AUTONOME D'ABIDJAN | 1 | 8 |  | -4.00044445 | 5.41088889 | Autostable |  | 48505 | 2G | BTS | BSC_CAF_1 | 40 | 126 | 2 | 3 | 29 | 2696/377/169 | KATHREIN | 42 | 15.4 |  | FO | 39 | 65 | 10 | CIE | 0.53319 | 88.9409 | FO | 2007-08-01 | 5.41088889,-4.00044445
2021 | Août | Orange | OCI0922 | SABOB | SABOB_G18-2 | OCI0922 | ABOBOTE | ABOBO | ABIDJAN | DISTRICT AUTONOME D'ABIDJAN | 1 | 7 |  | -4.00044445 | 5.41088889 | Autostable |  | 48506 | 2G | BTS | BSC_CAF_1 | 190 | 126 | 2 | 2 | 29 | 2696/377/169 | KATHREIN | 42 | 15.4 |  | FO | 39 | 65 | 10 | CIE | 0.81869 | 88.9409 | FO | 2007-08-01 | 5.41088889,-4.00044445
2021 | Août | Orange | OCI0922 | SABOB | SABOB_G18-3 | OCI0922 | ABOBOTE | ABOBO | ABIDJAN | DISTRICT AUTONOME D'ABIDJAN | 1 | 5 |  | -4.00044445 | 5.41088889 | Autostable |  | 48507 | 2G | BTS | BSC_CAF_1 | 310 | 126 | 2 | 2 | 29 | 2696/377/169 | KATHREIN | 42 | 15.4 |  | FO | 39 | 65 | 10 | CIE | 0.6659 | 51.5342 | FO | 2007-08-01 | 5.41088889,-4.00044445
2021 | Août | Orange | OCI0922 | SABOB | SABOB_G9-1 | OCI0922 | ABOBOTE | ABOBO | ABIDJAN | DISTRICT AUTONOME D'ABIDJAN | 1 | 6 |  | -4.00044445 | 5.41088889 | Autostable |  | 48501 | 2G | BTS | BSC_CAF_1 | 40 | 126 | 2 | 2 | 29 | 2696/377/169 | KATHREIN | 42 | 15.4 |  | FO | 39 | 65 | 10 | CIE | 0.29473 | 51.5342 | FO | 2007-08-01 | 5.41088889,-4.00044445
2021 | Août | Orange | OCI0922 | SABOB | SABOB_G9-2 | OCI0922 | ABOBOTE | ABOBO | ABIDJAN | DISTRICT AUTONOME D'ABIDJAN | 1 | 6 |  | -4.00044445 | 5.41088889 | Autostable |  | 48502 | 2G | BTS | BSC_CAF_1 | 190 | 126 | 2 | 2 | 27 | 2696/377/169 | KATHREIN | 42 | 17.200001 |  | FO | 37 | 65 | 10 | CIE | 0.41538 | 51.5342 | FO | 2007-08-01 | 5.41088889,-4.00044445
2021 | Août | Orange | OCI0922 | SABOB | SABOB_G9-3 | OCI0922 | ABOBOTE | ABOBO | ABIDJAN | DISTRICT AUTONOME D'ABIDJAN | 1 | 4 |  | -4.00044445 | 5.41088889 | Autostable |  | 48503 | 2G | BTS | BSC_CAF_1 | 310 | 126 | 2 | 2 | 27 | 2696/377/169 | KATHREIN | 42 | 17.200001 |  | FO | 37 | 65 | 10 | CIE | 0.41782 | 25.5291 | FO | 2007-08-01 | 5.41088889,-4.00044445
2021 | Août | Orange | OCI0922 | SABOB | SABOB_L23-1 | OCI0922 | ABOBOTE | ABOBO | ABIDJAN | DISTRICT AUTONOME D'ABIDJAN |  |  |  | -4.00044445 | 5.41088889 | Autostable |  |  | TDD | ENODE_B |  | 330 |  | 0 | 2 | 24 | 510/210/70 | SHENGLU | 42 | 17.200001 |  | FO | 34 | 65 | 10 | CIE |  |  | FO | 2007-08-01 | 5.41088889,-4.00044445
2021 | Août | Orange | OCI0922 | SABOB | SABOB_L23-2 | OCI0922 | ABOBOTE | ABOBO | ABIDJAN | DISTRICT AUTONOME D'ABIDJAN |  |  |  | -4.00044445 | 5.41088889 | Autostable |  |  | TDD | ENODE_B |  | 140 |  | 0 | 2 | 29 | 510/210/70 | SHENGLU | 42 | 17 |  | FO | 39 | 65 | 10 | CIE |  |  | FO | 2007-08-01 | 5.41088889,-4.00044445
2021 | Août | Orange | OCI0922 | SABOB | SABOB_L23-3 | OCI0922 | ABOBOTE | ABOBO | ABIDJAN | DISTRICT AUTONOME D'ABIDJAN |  |  |  | -4.00044445 | 5.41088889 | Autostable |  |  | TDD | ENODE_B |  | 240 |  | 0 | 3 | 29 | 510/210/70 | SHENGLU | 42 | 17 |  | FO | 39 | 65 | 10 | CIE |  |  | FO | 2007-08-01 | 5.41088889,-4.00044445
2021 | Août | Orange | OCI0922 | SABOB | SABOB_L26-1 | OCI0922 | ABOBOTE | ABOBO | ABIDJAN | DISTRICT AUTONOME D'ABIDJAN |  |  |  | -4.00044445 | 5.41088889 | Autostable |  |  | 4G | ENODE_B |  | 40 |  | 2 | 3 | 29 | 2696/377/169 | KATHREIN | 42 | 17 |  | FO | 39 | 65 | 10 | CIE |  |  | FO | 2007-08-01 | 5.41088889,-4.00044445
2021 | Août | Orange | OCI0922 | SABOB | SABOB_L26-2 | OCI0922 | ABOBOTE | ABOBO | ABIDJAN | DISTRICT AUTONOME D'ABIDJAN |  |  |  | -4.00044445 | 5.41088889 | Autostable |  |  | 4G | ENODE_B |  | 190 |  | 2 | 4 | 29 | 2696/377/169 | KATHREIN | 42 | 17 |  | FO | 39 | 65 | 10 | CIE |  |  | FO | 2007-08-01 | 5.41088889,-4.00044445
2021 | Août | Orange | OCI0922 | SABOB | SABOB_L26-3 | OCI0922 | ABOBOTE | ABOBO | ABIDJAN | DISTRICT AUTONOME D'ABIDJAN |  |  |  | -4.00044445 | 5.41088889 | Autostable |  |  | 4G | ENODE_B |  | 310 |  | 3 | 5 | 29 | 2696/377/169 | KATHREIN | 42 | 17 |  | FO | 39 | 65 | 10 | CIE |  |  | FO | 2007-08-01 | 5.41088889,-4.00044445
2021 | Août | Orange | OCI0922 | SABOB | SABOB_L8-1 | OCI0922 | ABOBOTE | ABOBO | ABIDJAN | DISTRICT AUTONOME D'ABIDJAN |  |  |  | -4.00044445 | 5.41088889 | Autostable |  |  | 4G | ENODE_B |  | 40 |  | 2 | 4 | 29 | 2696/377/169 | KATHREIN | 42 | 17 |  | FO | 39 | 65 | 10 | CIE |  |  | FO | 2007-08-01 | 5.41088889,-4.00044445
2021 | Août | Orange | OCI0922 | SABOB | SABOB_L8-2 | OCI0922 | ABOBOTE | ABOBO | ABIDJAN | DISTRICT AUTONOME D'ABIDJAN |  |  |  | -4.00044445 | 5.41088889 | Autostable |  |  | 4G | ENODE_B |  | 190 |  | 2 | 7 | 29 | 2696/377/169 | KATHREIN | 42 | 17 |  | FO | 39 | 65 | 10 | CIE |  |  | FO | 2007-08-01 | 5.41088889,-4.00044445
2021 | Août | Orange | OCI0922 | SABOB | SABOB_L8-3 | OCI0922 | ABOBOTE | ABOBO | ABIDJAN | DISTRICT AUTONOME D'ABIDJAN |  |  |  | -4.00044445 | 5.41088889 | Autostable |  |  | 4G | ENODE_B |  | 310 |  | 3 | 7 | 29 | 2696/377/169 | KATHREIN | 42 | 17 |  | FO | 39 | 65 | 10 | CIE |  |  | FO | 2007-08-01 | 5.41088889,-4.00044445
2021 | Août | Orange | OCI0922 | SABOB | SABOB_U21-11 | OCI0922 | ABOBOTE | ABOBO | ABIDJAN | DISTRICT AUTONOME D'ABIDJAN |  |  |  | -4.00044445 | 5.41088889 | Autostable |  | 46421 | 3G | NODE_B | RNC_ABOBO_1 | 40 | 1581 | 2 | 7 | 29 | 2696/377/169 | KATHREIN | 42 | 17 |  | FO | 39 | 65 | 10 | CIE | 86.04 | 12.2813 | FO | 2007-08-01 | 5.41088889,-4.00044445
2021 | Août | Orange | OCI0922 | SABOB | SABOB_U21-12 | OCI0922 | ABOBOTE | ABOBO | ABIDJAN | DISTRICT AUTONOME D'ABIDJAN |  |  |  | -4.00044445 | 5.41088889 | Autostable |  | 46424 | 3G | NODE_B | RNC_ABOBO_1 | 40 | 1581 | 2 | 7 | 29 | 2696/377/169 | KATHREIN | 42 | 17 |  | FO | 39 | 65 | 10 | CIE | 86.04 | 6.7233 | FO | 2007-08-01 | 5.41088889,-4.00044445
2021 | Août | Orange | OCI0922 | SABOB | SABOB_U21-13 | OCI0922 | ABOBOTE | ABOBO | ABIDJAN | DISTRICT AUTONOME D'ABIDJAN |  |  |  | -4.00044445 | 5.41088889 | Autostable |  | 46427 | 3G | NODE_B | RNC_ABOBO_1 | 40 | 1581 | 2 | 7 | 29 | 2696/377/169 | KATHREIN | 42 | 17 |  | FO | 39 | 65 | 10 | CIE | 86.04 | 10.1878 | FO | 2007-08-01 | 5.41088889,-4.00044445
2021 | Août | Orange | OCI0922 | SABOB | SABOB_U21-21 | OCI0922 | ABOBOTE | ABOBO | ABIDJAN | DISTRICT AUTONOME D'ABIDJAN |  |  |  | -4.00044445 | 5.41088889 | Autostable |  | 46422 | 3G | NODE_B | RNC_ABOBO_1 | 190 | 1581 | 2 | 7 | 29 | 2696/377/169 | KATHREIN | 42 | 17 |  | FO | 39 | 65 | 10 | CIE | 86.04 | 6.2496 | FO | 2007-08-01 | 5.41088889,-4.00044445
2021 | Août | Orange | OCI0922 | SABOB | SABOB_U21-22 | OCI0922 | ABOBOTE | ABOBO | ABIDJAN | DISTRICT AUTONOME D'ABIDJAN |  |  |  | -4.00044445 | 5.41088889 | Autostable |  | 46425 | 3G | NODE_B | RNC_ABOBO_1 | 190 | 1581 | 2 | 7 | 29 | 2696/377/169 | KATHREIN | 42 | 17 |  | FO | 39 | 65 | 10 | CIE | 86.04 | 6.7672 | FO | 2007-08-01 | 5.41088889,-4.00044445
2021 | Août | Orange | OCI0922 | SABOB | SABOB_U21-23 | OCI0922 | ABOBOTE | ABOBO | ABIDJAN | DISTRICT AUTONOME D'ABIDJAN |  |  |  | -4.00044445 | 5.41088889 | Autostable |  | 46428 | 3G | NODE_B | RNC_ABOBO_1 | 190 | 1581 | 2 | 7 | 29 | 2696/377/169 | KATHREIN | 42 | 17 |  | FO | 39 | 65 | 10 | CIE | 86.04 | 5.5212 | FO | 2007-08-01 | 5.41088889,-4.00044445
2021 | Août | Orange | OCI0922 | SABOB | SABOB_U21-31 | OCI0922 | ABOBOTE | ABOBO | ABIDJAN | DISTRICT AUTONOME D'ABIDJAN |  |  |  | -4.00044445 | 5.41088889 | Autostable |  | 46423 | 3G | NODE_B | RNC_ABOBO_1 | 310 | 1581 | 2 | 7 | 29 | 2696/377/169 | KATHREIN | 42 | 17 |  | FO | 39 | 65 | 10 | CIE | 86.04 | 6.8304 | FO | 2007-08-01 | 5.41088889,-4.00044445
2021 | Août | Orange | OCI0922 | SABOB | SABOB_U21-32 | OCI0922 | ABOBOTE | ABOBO | ABIDJAN | DISTRICT AUTONOME D'ABIDJAN |  |  |  | -4.00044445 | 5.41088889 | Autostable |  | 46426 | 3G | NODE_B | RNC_ABOBO_1 | 310 | 1581 | 2 | 0 | 78 | 2696/377/169 | KATHREIN | 42 | 15.2 |  | FO | 88 | 65 | 10 | CIE | 86.04 | 4.3094 | FO | 2007-08-01 | 5.41088889,-4.00044445
2021 | Août | Orange | OCI0922 | SABOB | SABOB_U21-33 | OCI0922 | ABOBOTE | ABOBO | ABIDJAN | DISTRICT AUTONOME D'ABIDJAN |  |  |  | -4.00044445 | 5.41088889 | Autostable |  | 46429 | 3G | NODE_B | RNC_ABOBO_1 | 310 | 1581 | 2 | 0 | 78 | 2696/377/169 | KATHREIN | 42 | 15.2 |  | FO | 88 | 65 | 10 | CIE | 86.04 | 5.5582 | FO | 2007-08-01 | 5.41088889,-4.00044445
2021 | Août | Orange | OCI1824 | SABOUDOUGOU | SABOUDOUGOU_G9-1 | OCI1824 | SABOUDOUGOU | SABOUDOUGOU | OUANINOU | BAFING | 1 | 2 |  | -8.11556112 | 8.37910001 | Autostable |  | 28391 | 2G | BTS | BSC_DALOA_1 | 50 | 614 | 0 | 0 | 78 | 2696/377/169 | KATHREIN | 42 | 15.2 |  | FO | 88 | 65 | 10 | CIE | 0.42475 | 15.7609 | FH + FO | 2015-04-01 | 8.37910001,-8.11556112
2021 | Août | Orange | OCI1824 | SABOUDOUGOU | SABOUDOUGOU_G9-2 | OCI1824 | SABOUDOUGOU | SABOUDOUGOU | OUANINOU | BAFING | 1 | 3 |  | -8.11556112 | 8.37910001 | Autostable |  | 28392 | 2G | BTS | BSC_DALOA_1 | 210 | 614 | 0 | 2 | 78 | 2696/377/169 | KATHREIN | 42 | 17.430000 |  | FO | 88 | 65 | 10 | CIE | 0.34642 | 27.3431 | FH + FO | 2015-04-01 | 8.37910001,-8.11556112
2021 | Août | Orange | OCI1824 | SABOUDOUGOU | SABOUDOUGOU_G9-3 | OCI1824 | SABOUDOUGOU | SABOUDOUGOU | OUANINOU | BAFING | 1 | 2 |  | -8.11556112 | 8.37910001 | Autostable |  | 28393 | 2G | BTS | BSC_DALOA_1 | 300 | 614 | 0 | 2 | 78 | 2696/377/169 | KATHREIN | 42 | 17.430000 |  | FO | 88 | 65 | 10 | CIE | 0.48326 | 15.7609 | FH + FO | 2015-04-01 | 8.37910001,-8.11556112
2021 | Août | Orange | OCI1824 | SABOUDOUGOU | SABOUDOUGOU_U9-1 | OCI1824 | SABOUDOUGOU | SABOUDOUGOU | OUANINOU | BAFING |  |  |  | -8.11556112 | 8.37910001 | Autostable |  | 28390 | 3G | NODE_B | RNC_DALOA_1 | 50 | 6032 | 0 | 2 | 78 | 2696/377/169 | KATHREIN | 42 | 17.430000 |  | FO | 88 | 65 | 10 | CIE |  |  | FH + FO | 2015-04-01 | 8.37910001,-8.11556112
2021 | Août | Orange | OCI1824 | SABOUDOUGOU | SABOUDOUGOU_U9-2 | OCI1824 | SABOUDOUGOU | SABOUDOUGOU | OUANINOU | BAFING |  |  |  | -8.11556112 | 8.37910001 | Autostable |  | 28398 | 3G | NODE_B | RNC_DALOA_1 | 210 | 6032 | 0 | 4 | 20 | 2696/377/169 | KATHREIN | 42 | 13.9 |  | FO | 30 | 65 | 10 | CIE |  |  | FH + FO | 2015-04-01 | 8.37910001,-8.11556112
2021 | Août | Orange | OCI1824 | SABOUDOUGOU | SABOUDOUGOU_U9-3 | OCI1824 | SABOUDOUGOU | SABOUDOUGOU | OUANINOU | BAFING |  |  |  | -8.11556112 | 8.37910001 | Autostable |  | 28399 | 3G | NODE_B | RNC_DALOA_1 | 300 | 6032 | 0 | 4 | 20 | 2696/377/169 | KATHREIN | 42 | 13.9 |  | FO | 30 | 65 | 10 | CIE |  |  | FH + FO | 2015-04-01 | 8.37910001,-8.11556112
2021 | Août | Orange | OCI0923 | SACHES | SACHES_G18-1 | OCI0923 | ADAIMIN | MARCORY | ABIDJAN | DISTRICT AUTONOME D'ABIDJAN | 1 | 3 |  | -3.98609301 | 5.29319027 | MAT |  | 13005 | 2G | BTS | BSC_LUMIERE_2 | 20 | 143 | 0 | 4 | 20 | 2696/377/169 | KATHREIN | 42 | 13.9 |  | FO | 30 | 65 | 10 | CIE | 0.21753 | 29.1661 | FO | 1998-08-01 | 5.29319027,-3.98609301
2021 | Août | Orange | OCI0923 | SACHES | SACHES_G18-2 | OCI0923 | ADAIMIN | MARCORY | ABIDJAN | DISTRICT AUTONOME D'ABIDJAN | 1 | 5 |  | -3.98609301 | 5.29319027 | MAT |  | 13006 | 2G | BTS | BSC_LUMIERE_2 | 140 | 143 | 0 | 4 | 20 | 2696/377/169 | KATHREIN | 42 | 13.9 |  | FO | 30 | 65 | 10 | CIE | 0.089261 | 51.5342 | FO | 1998-08-01 | 5.29319027,-3.98609301
2021 | Août | Orange | OCI0923 | SACHES | SACHES_G18-3 | OCI0923 | ADAIMIN | MARCORY | ABIDJAN | DISTRICT AUTONOME D'ABIDJAN | 1 | 4 |  | -3.98609301 | 5.29319027 | MAT |  | 13007 | 2G | BTS | BSC_LUMIERE_2 | 260 | 143 | 0 | 4 | 20 | 2696/377/169 | KATHREIN | 42 | 13.9 |  | FO | 30 | 65 | 10 | CIE | 0.1427 | 40.2551 | FO | 1998-08-01 | 5.29319027,-3.98609301
2021 | Août | Orange | OCI0923 | SACHES | SACHES_G9-1 | OCI0923 | ADAIMIN | MARCORY | ABIDJAN | DISTRICT AUTONOME D'ABIDJAN | 1 | 3 |  | -3.98609301 | 5.29319027 | MAT |  | 13001 | 2G | BTS | BSC_LUMIERE_2 | 20 | 143 | 0 | 4 | 20 | 2696/377/169 | KATHREIN | 42 | 13.9 |  | FO | 30 | 65 | 10 | CIE | 0.080382 | 29.1661 | FO | 1998-08-01 | 5.29319027,-3.98609301
2021 | Août | Orange | OCI0923 | SACHES | SACHES_G9-2 | OCI0923 | ADAIMIN | MARCORY | ABIDJAN | DISTRICT AUTONOME D'ABIDJAN | 1 | 3 |  | -3.98609301 | 5.29319027 | MAT |  | 13002 | 2G | BTS | BSC_LUMIERE_2 | 140 | 143 | 0 | 10 | 20 | 2696/377/169 | KATHREIN | 42 | 17 |  | FO | 30 | 65 | 10 | CIE | 0.073906 | 29.1661 | FO | 1998-08-01 | 5.29319027,-3.98609301
2021 | Août | Orange | OCI0923 | SACHES | SACHES_G9-3 | OCI0923 | ADAIMIN | MARCORY | ABIDJAN | DISTRICT AUTONOME D'ABIDJAN | 1 | 2 |  | -3.98609301 | 5.29319027 | MAT |  | 13003 | 2G | BTS | BSC_LUMIERE_2 | 260 | 143 | 0 | 3 | 20 | 2696/377/169 | KATHREIN | 42 | 17 |  | FO | 30 | 65 | 10 | CIE | 0.09554 | 16.6306 | FO | 1998-08-01 | 5.29319027,-3.98609301
2021 | Août | Orange | OCI0923 | SACHES | SACHES_L23-1 | OCI0923 | ADAIMIN | MARCORY | ABIDJAN | DISTRICT AUTONOME D'ABIDJAN |  |  |  | -3.98609301 | 5.29319027 | MAT |  |  | TDD | ENODE_B |  | 320 |  | 2 | 2 | 24 | 510/210/70 | SHENGLU | 42 | 17.200001 |  | FO | 34 | 65 | 10 | CIE |  |  | FO | 1998-08-01 | 5.29319027,-3.98609301
2021 | Août | Orange | OCI0923 | SACHES | SACHES_L23-2 | OCI0923 | ADAIMIN | MARCORY | ABIDJAN | DISTRICT AUTONOME D'ABIDJAN |  |  |  | -3.98609301 | 5.29319027 | MAT |  |  | TDD | ENODE_B |  | 130 |  | 0 | 2 | 27 | 510/210/70 | SHENGLU | 42 | 17.200001 |  | FO | 37 | 65 | 10 | CIE |  |  | FO | 1998-08-01 | 5.29319027,-3.98609301
2021 | Août | Orange | OCI0923 | SACHES | SACHES_L23-3 | OCI0923 | ADAIMIN | MARCORY | ABIDJAN | DISTRICT AUTONOME D'ABIDJAN |  |  |  | -3.98609301 | 5.29319027 | MAT |  |  | TDD | ENODE_B |  | 220 |  | 2 | 2 | 27 | 510/210/70 | SHENGLU | 42 | 17.200001 |  | FO | 37 | 65 | 10 | CIE |  |  | FO | 1998-08-01 | 5.29319027,-3.98609301
2021 | Août | Orange | OCI0923 | SACHES | SACHES_L26-1 | OCI0923 | ADAIMIN | MARCORY | ABIDJAN | DISTRICT AUTONOME D'ABIDJAN |  |  |  | -3.98609301 | 5.29319027 | MAT |  |  | 4G | ENODE_B |  | 20 |  | 0 | 3 | 20 | 2696/377/169 | KATHREIN | 42 | 17 |  | FO | 30 | 65 | 10 | CIE |  |  | FO | 1998-08-01 | 5.29319027,-3.98609301
2021 | Août | Orange | OCI0923 | SACHES | SACHES_L26-2 | OCI0923 | ADAIMIN | MARCORY | ABIDJAN | DISTRICT AUTONOME D'ABIDJAN |  |  |  | -3.98609301 | 5.29319027 | MAT |  |  | 4G | ENODE_B |  | 150 |  | 0 | 3 | 20 | 2696/377/169 | KATHREIN | 42 | 17 |  | FO | 30 | 65 | 10 | CIE |  |  | FO | 1998-08-01 | 5.29319027,-3.98609301
2021 | Août | Orange | OCI0923 | SACHES | SACHES_L26-3 | OCI0923 | ADAIMIN | MARCORY | ABIDJAN | DISTRICT AUTONOME D'ABIDJAN |  |  |  | -3.98609301 | 5.29319027 | MAT |  |  | 4G | ENODE_B |  | 250 |  | 0 | 5 | 20 | 2696/377/169 | KATHREIN | 42 | 17 |  | FO | 30 | 65 | 10 | CIE |  |  | FO | 1998-08-01 | 5.29319027,-3.98609301
2021 | Août | Orange | OCI0923 | SACHES | SACHES_L8-1 | OCI0923 | ADAIMIN | MARCORY | ABIDJAN | DISTRICT AUTONOME D'ABIDJAN |  |  |  | -3.98609301 | 5.29319027 | MAT |  |  | 4G | ENODE_B |  | 20 |  | 0 | 5 | 20 | 2696/377/169 | KATHREIN | 42 | 17 |  | FO | 30 | 65 | 10 | CIE |  |  | FO | 1998-08-01 | 5.29319027,-3.98609301
2021 | Août | Orange | OCI0923 | SACHES | SACHES_L8-2 | OCI0923 | ADAIMIN | MARCORY | ABIDJAN | DISTRICT AUTONOME D'ABIDJAN |  |  |  | -3.98609301 | 5.29319027 | MAT |  |  | 4G | ENODE_B |  | 150 |  | 0 | 5 | 20 | 2696/377/169 | KATHREIN | 42 | 17 |  | FO | 30 | 65 | 10 | CIE |  |  | FO | 1998-08-01 | 5.29319027,-3.98609301
2021 | Août | Orange | OCI0923 | SACHES | SACHES_L8-3 | OCI0923 | ADAIMIN | MARCORY | ABIDJAN | DISTRICT AUTONOME D'ABIDJAN |  |  |  | -3.98609301 | 5.29319027 | MAT |  |  | 4G | ENODE_B |  | 250 |  | 0 | 5 | 20 | 2696/377/169 | KATHREIN | 42 | 17 |  | FO | 30 | 65 | 10 | CIE |  |  | FO | 1998-08-01 | 5.29319027,-3.98609301
2021 | Août | Orange | OCI0923 | SACHES | SACHES_U21-11 | OCI0923 | ADAIMIN | MARCORY | ABIDJAN | DISTRICT AUTONOME D'ABIDJAN |  |  |  | -3.98609301 | 5.29319027 | MAT |  | 42391 | 3G | NODE_B | RNC_KM4_1 | 20 | 1401 | 0 | 5 | 20 | 2696/377/169 | KATHREIN | 42 | 17 |  | FO | 30 | 65 | 10 | CIE | 86.04 | 6.4452 | FO | 1998-08-01 | 5.29319027,-3.98609301
2021 | Août | Orange | OCI0923 | SACHES | SACHES_U21-12 | OCI0923 | ADAIMIN | MARCORY | ABIDJAN | DISTRICT AUTONOME D'ABIDJAN |  |  |  | -3.98609301 | 5.29319027 | MAT |  | 42394 | 3G | NODE_B | RNC_KM4_1 | 20 | 1401 | 0 | 5 | 20 | 2696/377/169 | KATHREIN | 42 | 17 |  | FO | 30 | 65 | 10 | CIE | 86.04 | 3.0292 | FO | 1998-08-01 | 5.29319027,-3.98609301
2021 | Août | Orange | OCI0923 | SACHES | SACHES_U21-13 | OCI0923 | ADAIMIN | MARCORY | ABIDJAN | DISTRICT AUTONOME D'ABIDJAN |  |  |  | -3.98609301 | 5.29319027 | MAT |  | 42397 | 3G | NODE_B | RNC_KM4_1 | 20 | 1401 | 0 | 5 | 20 | 2696/377/169 | KATHREIN | 42 | 17 |  | FO | 30 | 65 | 10 | CIE | 86.04 | 2.533 | FO | 1998-08-01 | 5.29319027,-3.98609301
2021 | Août | Orange | OCI0923 | SACHES | SACHES_U21-21 | OCI0923 | ADAIMIN | MARCORY | ABIDJAN | DISTRICT AUTONOME D'ABIDJAN |  |  |  | -3.98609301 | 5.29319027 | MAT |  | 42392 | 3G | NODE_B | RNC_KM4_1 | 150 | 1401 | 0 | 5 | 20 | 2696/377/169 | KATHREIN | 42 | 17 |  | FO | 30 | 65 | 10 | CIE | 86.04 | 5.2069 | FO | 1998-08-01 | 5.29319027,-3.98609301
2021 | Août | Orange | OCI0923 | SACHES | SACHES_U21-22 | OCI0923 | ADAIMIN | MARCORY | ABIDJAN | DISTRICT AUTONOME D'ABIDJAN |  |  |  | -3.98609301 | 5.29319027 | MAT |  | 42395 | 3G | NODE_B | RNC_KM4_1 | 150 | 1401 | 0 | 5 | 20 | 2696/377/169 | KATHREIN | 42 | 17 |  | FO | 30 | 65 | 10 | CIE | 86.04 | 3.4527 | FO | 1998-08-01 | 5.29319027,-3.98609301
2021 | Août | Orange | OCI0923 | SACHES | SACHES_U21-23 | OCI0923 | ADAIMIN | MARCORY | ABIDJAN | DISTRICT AUTONOME D'ABIDJAN |  |  |  | -3.98609301 | 5.29319027 | MAT |  | 42398 | 3G | NODE_B | RNC_KM4_1 | 150 | 1401 | 0 | 5 | 20 | 2696/377/169 | KATHREIN | 42 | 17 |  | FO | 30 | 65 | 10 | CIE | 86.04 | 1.9732 | FO | 1998-08-01 | 5.29319027,-3.98609301
2021 | Août | Orange | OCI0923 | SACHES | SACHES_U21-31 | OCI0923 | ADAIMIN | MARCORY | ABIDJAN | DISTRICT AUTONOME D'ABIDJAN |  |  |  | -3.98609301 | 5.29319027 | MAT |  | 42393 | 3G | NODE_B | RNC_KM4_1 | 250 | 1401 | 0 | 5 | 20 | 2696/377/169 | KATHREIN | 42 | 17 |  | FO | 30 | 65 | 10 | CIE | 86.04 | 3.9748 | FO | 1998-08-01 | 5.29319027,-3.98609301
2021 | Août | Orange | OCI0923 | SACHES | SACHES_U21-32 | OCI0923 | ADAIMIN | MARCORY | ABIDJAN | DISTRICT AUTONOME D'ABIDJAN |  |  |  | -3.98609301 | 5.29319027 | MAT |  | 42396 | 3G | NODE_B | RNC_KM4_1 | 250 | 1401 | 0 | 4 | 29 | 2696/377/169 | KATHREIN | 42 | 13.9 |  | FO | 39 | 65 | 10 | CIE | 86.04 | 3.6865 | FO | 1998-08-01 | 5.29319027,-3.98609301
2021 | Août | Orange | OCI0923 | SACHES | SACHES_U21-33 | OCI0923 | ADAIMIN | MARCORY | ABIDJAN | DISTRICT AUTONOME D'ABIDJAN |  |  |  | -3.98609301 | 5.29319027 | MAT |  | 42399 | 3G | NODE_B | RNC_KM4_1 | 250 | 1401 | 0 | 4 | 29 | 2696/377/169 | KATHREIN | 42 | 13.9 |  | FO | 39 | 65 | 10 | CIE | 86.04 | 3.2476 | FO | 1998-08-01 | 5.29319027,-3.98609301
2021 | Août | Orange | OCI1814 | SACO_NEW | SACO_NEW_G18-1 | OCI1814 | VRIDI - CANAL + SIR | PORT-BOUET | ABIDJAN | DISTRICT AUTONOME D'ABIDJAN | 1 | 3 |  | -4.00100000 | 5.25641667 | autostable |  | 13015 | 2G | BTS | BSC_LUMIERE_1 | 20 | 148 | 0 | 4 | 29 | 2696/377/169 | KATHREIN | 42 | 13.9 |  | FO | 39 | 65 | 10 | CIE | 0.30227 | 25.5291 | FO | 2015-03-01 | 5.25641667,-4.00100000
2021 | Août | Orange | OCI1814 | SACO_NEW | SACO_NEW_G18-2 | OCI1814 | VRIDI - CANAL + SIR | PORT-BOUET | ABIDJAN | DISTRICT AUTONOME D'ABIDJAN | 1 | 5 |  | -4.00100000 | 5.25641667 | autostable |  | 13016 | 2G | BTS | BSC_LUMIERE_1 | 100 | 148 | 0 | 4 | 29 | 2696/377/169 | KATHREIN | 42 | 13.9 |  | FO | 39 | 65 | 10 | CIE | 0.81954 | 52.4807 | FO | 2015-03-01 | 5.25641667,-4.00100000
2021 | Août | Orange | OCI1814 | SACO_NEW | SACO_NEW_G18-3 | OCI1814 | VRIDI - CANAL + SIR | PORT-BOUET | ABIDJAN | DISTRICT AUTONOME D'ABIDJAN | 1 | 8 |  | -4.00100000 | 5.25641667 | autostable |  | 13017 | 2G | BTS | BSC_LUMIERE_1 | 250 | 148 | 0 | 4 | 29 | 2696/377/169 | KATHREIN | 42 | 13.9 |  | FO | 39 | 65 | 10 | CIE | 0.78544 | 88.9409 | FO | 2015-03-01 | 5.25641667,-4.00100000
2021 | Août | Orange | OCI1814 | SACO_NEW | SACO_NEW_G9-1 | OCI1814 | VRIDI - CANAL + SIR | PORT-BOUET | ABIDJAN | DISTRICT AUTONOME D'ABIDJAN | 1 | 3 |  | -4.00100000 | 5.25641667 | autostable |  | 13011 | 2G | BTS | BSC_LUMIERE_1 | 20 | 148 | 0 | 4 | 29 | 2696/377/169 | KATHREIN | 42 | 13.9 |  | FO | 39 | 65 | 10 | CIE | 0.10914 | 29.1661 | FO | 2015-03-01 | 5.25641667,-4.00100000
2021 | Août | Orange | OCI1814 | SACO_NEW | SACO_NEW_G9-2 | OCI1814 | VRIDI - CANAL + SIR | PORT-BOUET | ABIDJAN | DISTRICT AUTONOME D'ABIDJAN | 1 | 3 |  | -4.00100000 | 5.25641667 | autostable |  | 13012 | 2G | BTS | BSC_LUMIERE_1 | 100 | 148 | 0 | 3 | 29 | 2696/377/169 | KATHREIN | 42 | 17 |  | FO | 39 | 65 | 10 | CIE | 0.50896 | 27.3431 | FO | 2015-03-01 | 5.25641667,-4.00100000
2021 | Août | Orange | OCI1814 | SACO_NEW | SACO_NEW_G9-3 | OCI1814 | VRIDI - CANAL + SIR | PORT-BOUET | ABIDJAN | DISTRICT AUTONOME D'ABIDJAN | 1 | 5 |  | -4.00100000 | 5.25641667 | autostable |  | 13013 | 2G | BTS | BSC_LUMIERE_1 | 250 | 148 | 0 | 3 | 29 | 2696/377/169 | KATHREIN | 42 | 17 |  | FO | 39 | 65 | 10 | CIE | 0.50139 | 51.5342 | FO | 2015-03-01 | 5.25641667,-4.00100000
2021 | Août | Orange | OCI1814 | SACO_NEW | SACO_NEW_L23-1 | OCI1814 | VRIDI - CANAL + SIR | PORT-BOUET | ABIDJAN | DISTRICT AUTONOME D'ABIDJAN |  |  |  | -4.00100000 | 5.25641667 | autostable |  |  | TDD | ENODE_B |  | 0 |  | 0 | 2 | 27 | 510/210/70 | SHENGLU | 42 | 17.200001 |  | FO | 37 | 65 | 10 | CIE |  |  | FO | 2015-03-01 | 5.25641667,-4.00100000
2021 | Août | Orange | OCI1814 | SACO_NEW | SACO_NEW_L23-2 | OCI1814 | VRIDI - CANAL + SIR | PORT-BOUET | ABIDJAN | DISTRICT AUTONOME D'ABIDJAN |  |  |  | -4.00100000 | 5.25641667 | autostable |  |  | TDD | ENODE_B |  | 100 |  | 0 | 2 | 22 | 510/210/70 | SHENGLU | 42 | 15.340000 |  | FO | 32 | 65 | 10 | CIE |  |  | FO | 2015-03-01 | 5.25641667,-4.00100000
2021 | Août | Orange | OCI1814 | SACO_NEW | SACO_NEW_L23-3 | OCI1814 | VRIDI - CANAL + SIR | PORT-BOUET | ABIDJAN | DISTRICT AUTONOME D'ABIDJAN |  |  |  | -4.00100000 | 5.25641667 | autostable |  |  | TDD | ENODE_B |  | 260 |  | 0 | 2 | 22 | 510/210/70 | SHENGLU | 42 | 15.340000 |  | FO | 32 | 65 | 10 | CIE |  |  | FO | 2015-03-01 | 5.25641667,-4.00100000
2021 | Août | Orange | OCI1814 | SACO_NEW | SACO_NEW_L26-1 | OCI1814 | VRIDI - CANAL + SIR | PORT-BOUET | ABIDJAN | DISTRICT AUTONOME D'ABIDJAN |  |  |  | -4.00100000 | 5.25641667 | autostable |  |  | 4G | ENODE_B |  | 20 |  | 0 | 3 | 29 | 2696/377/169 | KATHREIN | 42 | 17 |  | FO | 39 | 65 | 10 | CIE |  |  | FO | 2015-03-01 | 5.25641667,-4.00100000
2021 | Août | Orange | OCI1814 | SACO_NEW | SACO_NEW_L26-2 | OCI1814 | VRIDI - CANAL + SIR | PORT-BOUET | ABIDJAN | DISTRICT AUTONOME D'ABIDJAN |  |  |  | -4.00100000 | 5.25641667 | autostable |  |  | 4G | ENODE_B |  | 100 |  | 0 | 4 | 29 | 2696/377/169 | KATHREIN | 42 | 17 |  | FO | 39 | 65 | 10 | CIE |  |  | FO | 2015-03-01 | 5.25641667,-4.00100000
2021 | Août | Orange | OCI1814 | SACO_NEW | SACO_NEW_L26-3 | OCI1814 | VRIDI - CANAL + SIR | PORT-BOUET | ABIDJAN | DISTRICT AUTONOME D'ABIDJAN |  |  |  | -4.00100000 | 5.25641667 | autostable |  |  | 4G | ENODE_B |  | 250 |  | 0 | 4 | 29 | 2696/377/169 | KATHREIN | 42 | 17 |  | FO | 39 | 65 | 10 | CIE |  |  | FO | 2015-03-01 | 5.25641667,-4.00100000
2021 | Août | Orange | OCI1814 | SACO_NEW | SACO_NEW_L8-1 | OCI1814 | VRIDI - CANAL + SIR | PORT-BOUET | ABIDJAN | DISTRICT AUTONOME D'ABIDJAN |  |  |  | -4.00100000 | 5.25641667 | autostable |  |  | 4G | ENODE_B |  | 20 |  | 0 | 3 | 29 | 2696/377/169 | KATHREIN | 42 | 17 |  | FO | 39 | 65 | 10 | CIE |  |  | FO | 2015-03-01 | 5.25641667,-4.00100000
2021 | Août | Orange | OCI1814 | SACO_NEW | SACO_NEW_L8-2 | OCI1814 | VRIDI - CANAL + SIR | PORT-BOUET | ABIDJAN | DISTRICT AUTONOME D'ABIDJAN |  |  |  | -4.00100000 | 5.25641667 | autostable |  |  | 4G | ENODE_B |  | 100 |  | 0 | 7 | 29 | 2696/377/169 | KATHREIN | 42 | 17 |  | FO | 39 | 65 | 10 | CIE |  |  | FO | 2015-03-01 | 5.25641667,-4.00100000
2021 | Août | Orange | OCI1814 | SACO_NEW | SACO_NEW_L8-3 | OCI1814 | VRIDI - CANAL + SIR | PORT-BOUET | ABIDJAN | DISTRICT AUTONOME D'ABIDJAN |  |  |  | -4.00100000 | 5.25641667 | autostable |  |  | 4G | ENODE_B |  | 250 |  | 0 | 7 | 29 | 2696/377/169 | KATHREIN | 42 | 17 |  | FO | 39 | 65 | 10 | CIE |  |  | FO | 2015-03-01 | 5.25641667,-4.00100000
2021 | Août | Orange | OCI1814 | SACO_NEW | SACO_NEW_U21-11 | OCI1814 | VRIDI - CANAL + SIR | PORT-BOUET | ABIDJAN | DISTRICT AUTONOME D'ABIDJAN |  |  |  | -4.00100000 | 5.25641667 | autostable |  | 42401 | 3G | NODE_B | RNC-PortBouet_1 | 20 | 1441 | 0 | 7 | 29 | 2696/377/169 | KATHREIN | 42 | 17 |  | FO | 39 | 65 | 10 | CIE | 86.04 | 3.1688 | FO | 2015-03-01 | 5.25641667,-4.00100000
2021 | Août | Orange | OCI1814 | SACO_NEW | SACO_NEW_U21-12 | OCI1814 | VRIDI - CANAL + SIR | PORT-BOUET | ABIDJAN | DISTRICT AUTONOME D'ABIDJAN |  |  |  | -4.00100000 | 5.25641667 | autostable |  | 42404 | 3G | NODE_B | RNC-PortBouet_1 | 20 | 1441 | 0 | 7 | 29 | 2696/377/169 | KATHREIN | 42 | 17 |  | FO | 39 | 65 | 10 | CIE | 86.04 | 2.5581 | FO | 2015-03-01 | 5.25641667,-4.00100000
2021 | Août | Orange | OCI1814 | SACO_NEW | SACO_NEW_U21-13 | OCI1814 | VRIDI - CANAL + SIR | PORT-BOUET | ABIDJAN | DISTRICT AUTONOME D'ABIDJAN |  |  |  | -4.00100000 | 5.25641667 | autostable |  | 42407 | 3G | NODE_B | RNC-PortBouet_1 | 20 | 1441 | 0 | 7 | 29 | 2696/377/169 | KATHREIN | 42 | 17 |  | FO | 39 | 65 | 10 | CIE | 86.04 | 1.8662 | FO | 2015-03-01 | 5.25641667,-4.00100000
2021 | Août | Orange | OCI1814 | SACO_NEW | SACO_NEW_U21-21 | OCI1814 | VRIDI - CANAL + SIR | PORT-BOUET | ABIDJAN | DISTRICT AUTONOME D'ABIDJAN |  |  |  | -4.00100000 | 5.25641667 | autostable |  | 42402 | 3G | NODE_B | RNC-PortBouet_1 | 100 | 1441 | 0 | 7 | 29 | 2696/377/169 | KATHREIN | 42 | 17 |  | FO | 39 | 65 | 10 | CIE | 86.04 | 5.8827 | FO | 2015-03-01 | 5.25641667,-4.00100000
2021 | Août | Orange | OCI1814 | SACO_NEW | SACO_NEW_U21-22 | OCI1814 | VRIDI - CANAL + SIR | PORT-BOUET | ABIDJAN | DISTRICT AUTONOME D'ABIDJAN |  |  |  | -4.00100000 | 5.25641667 | autostable |  | 42405 | 3G | NODE_B | RNC-PortBouet_1 | 100 | 1441 | 0 | 7 | 29 | 2696/377/169 | KATHREIN | 42 | 17 |  | FO | 39 | 65 | 10 | CIE | 86.04 | 4.5255 | FO | 2015-03-01 | 5.25641667,-4.00100000
2021 | Août | Orange | OCI1814 | SACO_NEW | SACO_NEW_U21-23 | OCI1814 | VRIDI - CANAL + SIR | PORT-BOUET | ABIDJAN | DISTRICT AUTONOME D'ABIDJAN |  |  |  | -4.00100000 | 5.25641667 | autostable |  | 42408 | 3G | NODE_B | RNC-PortBouet_1 | 100 | 1441 | 0 | 7 | 29 | 2696/377/169 | KATHREIN | 42 | 17 |  | FO | 39 | 65 | 10 | CIE | 86.04 | 3.5735 | FO | 2015-03-01 | 5.25641667,-4.00100000
2021 | Août | Orange | OCI1814 | SACO_NEW | SACO_NEW_U21-31 | OCI1814 | VRIDI - CANAL + SIR | PORT-BOUET | ABIDJAN | DISTRICT AUTONOME D'ABIDJAN |  |  |  | -4.00100000 | 5.25641667 | autostable |  | 42403 | 3G | NODE_B | RNC-PortBouet_1 | 250 | 1441 | 0 | 7 | 29 | 2696/377/169 | KATHREIN | 42 | 17 |  | FO | 39 | 65 | 10 | CIE | 86.04 | 15.0179 | FO | 2015-03-01 | 5.25641667,-4.00100000
2021 | Août | Orange | OCI1814 | SACO_NEW | SACO_NEW_U21-32 | OCI1814 | VRIDI - CANAL + SIR | PORT-BOUET | ABIDJAN | DISTRICT AUTONOME D'ABIDJAN |  |  |  | -4.00100000 | 5.25641667 | autostable |  | 42406 | 3G | NODE_B | RNC-PortBouet_1 | 250 | 1441 | 0 | 4 | 20 | 2696/377/169 | KATHREIN | 42 | 15.4 |  | FO | 30 | 65 | 10 | CIE | 86.04 | 8.6085 | FO | 2015-03-01 | 5.25641667,-4.00100000
2021 | Août | Orange | OCI1814 | SACO_NEW | SACO_NEW_U21-33 | OCI1814 | VRIDI - CANAL + SIR | PORT-BOUET | ABIDJAN | DISTRICT AUTONOME D'ABIDJAN |  |  |  | -4.00100000 | 5.25641667 | autostable |  | 42409 | 3G | NODE_B | RNC-PortBouet_1 | 250 | 1441 | 0 | 4 | 20 | 2696/377/169 | KATHREIN | 42 | 15.4 |  | FO | 30 | 65 | 10 | CIE | 86.04 | 7.2986 | FO | 2015-03-01 | 5.25641667,-4.00100000
2021 | Août | Orange | OCI0925 | SACRECOEUR | SACRECOEUR_G18-1 | OCI0925 | ANADOR | ABOBO | ABIDJAN | DISTRICT AUTONOME D'ABIDJAN | 1 | 6 |  | -4.01240000 | 5.40915000 | MAT |  | 48515 | 2G | BTS | BSC_CAF_1 | 50 | 126 | 0 | 3 | 20 | 2696/377/169 | KATHREIN | 42 | 15.4 |  | FO | 30 | 65 | 10 | CIE | 0.66826 | 63.9004 | FO | 2001-12-01 | 5.40915000,-4.01240000
2021 | Août | Orange | OCI0925 | SACRECOEUR | SACRECOEUR_G18-2 | OCI0925 | ANADOR | ABOBO | ABIDJAN | DISTRICT AUTONOME D'ABIDJAN | 1 | 7 |  | -4.01240000 | 5.40915000 | MAT |  | 48516 | 2G | BTS | BSC_CAF_1 | 160 | 126 | 0 | 3 | 20 | 2696/377/169 | KATHREIN | 42 | 15.4 |  | FO | 30 | 65 | 10 | CIE | 0.50688 | 77.3418 | FO | 2001-12-01 | 5.40915000,-4.01240000
2021 | Août | Orange | OCI0925 | SACRECOEUR | SACRECOEUR_G18-3 | OCI0925 | ANADOR | ABOBO | ABIDJAN | DISTRICT AUTONOME D'ABIDJAN | 1 | 8 |  | -4.01240000 | 5.40915000 | MAT |  | 48517 | 2G | BTS | BSC_CAF_1 | 280 | 126 | 0 | 3 | 20 | 2696/377/169 | KATHREIN | 42 | 15.4 |  | FO | 30 | 65 | 10 | CIE | 0.86568 | 89.9102 | FO | 2001-12-01 | 5.40915000,-4.01240000
2021 | Août | Orange | OCI0925 | SACRECOEUR | SACRECOEUR_G9-1 | OCI0925 | ANADOR | ABOBO | ABIDJAN | DISTRICT AUTONOME D'ABIDJAN | 1 | 3 |  | -4.01240000 | 5.40915000 | MAT |  | 48511 | 2G | BTS | BSC_CAF_1 | 50 | 126 | 0 | 3 | 20 | 2696/377/169 | KATHREIN | 42 | 15.4 |  | FO | 30 | 65 | 10 | CIE | 0.29753 | 29.1661 | FO | 2001-12-01 | 5.40915000,-4.01240000
2021 | Août | Orange | OCI0925 | SACRECOEUR | SACRECOEUR_G9-2 | OCI0925 | ANADOR | ABOBO | ABIDJAN | DISTRICT AUTONOME D'ABIDJAN | 1 | 4 |  | -4.01240000 | 5.40915000 | MAT |  | 48512 | 2G | BTS | BSC_CAF_1 | 160 | 126 | 0 | 2 | 22 | 2696/377/169 | KATHREIN | 42 | 17.200001 |  | FO | 32 | 65 | 10 | CIE | 0.25311 | 40.2551 | FO | 2001-12-01 | 5.40915000,-4.01240000
2021 | Août | Orange | OCI0925 | SACRECOEUR | SACRECOEUR_G9-3 | OCI0925 | ANADOR | ABOBO | ABIDJAN | DISTRICT AUTONOME D'ABIDJAN | 1 | 5 |  | -4.01240000 | 5.40915000 | MAT |  | 48513 | 2G | BTS | BSC_CAF_1 | 280 | 126 | 0 | 2 | 22 | 2696/377/169 | KATHREIN | 42 | 17.200001 |  | FO | 32 | 65 | 10 | CIE | 1.1801 | 49.6441 | FO | 2001-12-01 | 5.40915000,-4.01240000
2021 | Août | Orange | OCI0925 | SACRECOEUR | SACRECOEUR_L23-1 | OCI0925 | ANADOR | ABOBO | ABIDJAN | DISTRICT AUTONOME D'ABIDJAN |  |  |  | -4.01240000 | 5.40915000 | MAT |  |  | TDD | ENODE_B |  | 30 |  | 0 | 2 | 22 | 510/210/70 | SHENGLU | 42 | 17.200001 |  | FO | 32 | 65 | 10 | CIE |  |  | FO | 2001-12-01 | 5.40915000,-4.01240000
2021 | Août | Orange | OCI0925 | SACRECOEUR | SACRECOEUR_L23-2 | OCI0925 | ANADOR | ABOBO | ABIDJAN | DISTRICT AUTONOME D'ABIDJAN |  |  |  | -4.01240000 | 5.40915000 | MAT |  |  | TDD | ENODE_B |  | 150 |  | 2 | 3 | 20 | 510/210/70 | SHENGLU | 42 | 17 |  | FO | 30 | 65 | 10 | CIE |  |  | FO | 2001-12-01 | 5.40915000,-4.01240000
2021 | Août | Orange | OCI0925 | SACRECOEUR | SACRECOEUR_L23-3 | OCI0925 | ANADOR | ABOBO | ABIDJAN | DISTRICT AUTONOME D'ABIDJAN |  |  |  | -4.01240000 | 5.40915000 | MAT |  |  | TDD | ENODE_B |  | 250 |  | 2 | 3 | 20 | 510/210/70 | SHENGLU | 42 | 17 |  | FO | 30 | 65 | 10 | CIE |  |  | FO | 2001-12-01 | 5.40915000,-4.01240000
2021 | Août | Orange | OCI0925 | SACRECOEUR | SACRECOEUR_L26-1 | OCI0925 | ANADOR | ABOBO | ABIDJAN | DISTRICT AUTONOME D'ABIDJAN |  |  |  | -4.01240000 | 5.40915000 | MAT |  |  | 4G | ENODE_B |  | 50 |  | 0 | 4 | 20 | 2696/377/169 | KATHREIN | 42 | 17 |  | FO | 30 | 65 | 10 | CIE |  |  | FO | 2001-12-01 | 5.40915000,-4.01240000
2021 | Août | Orange | OCI0925 | SACRECOEUR | SACRECOEUR_L26-2 | OCI0925 | ANADOR | ABOBO | ABIDJAN | DISTRICT AUTONOME D'ABIDJAN |  |  |  | -4.01240000 | 5.40915000 | MAT |  |  | 4G | ENODE_B |  | 160 |  | 0 | 3 | 20 | 2696/377/169 | KATHREIN | 42 | 17 |  | FO | 30 | 65 | 10 | CIE |  |  | FO | 2001-12-01 | 5.40915000,-4.01240000
2021 | Août | Orange | OCI0925 | SACRECOEUR | SACRECOEUR_L26-3 | OCI0925 | ANADOR | ABOBO | ABIDJAN | DISTRICT AUTONOME D'ABIDJAN |  |  |  | -4.01240000 | 5.40915000 | MAT |  |  | 4G | ENODE_B |  | 280 |  | 0 | 4 | 20 | 2696/377/169 | KATHREIN | 42 | 17 |  | FO | 30 | 65 | 10 | CIE |  |  | FO | 2001-12-01 | 5.40915000,-4.01240000
2021 | Août | Orange | OCI0925 | SACRECOEUR | SACRECOEUR_L8-1 | OCI0925 | ANADOR | ABOBO | ABIDJAN | DISTRICT AUTONOME D'ABIDJAN |  |  |  | -4.01240000 | 5.40915000 | MAT |  |  | 4G | ENODE_B |  | 50 |  | 0 | 3 | 20 | 2696/377/169 | KATHREIN | 42 | 17 |  | FO | 30 | 65 | 10 | CIE |  |  | FO | 2001-12-01 | 5.40915000,-4.01240000
2021 | Août | Orange | OCI0925 | SACRECOEUR | SACRECOEUR_L8-2 | OCI0925 | ANADOR | ABOBO | ABIDJAN | DISTRICT AUTONOME D'ABIDJAN |  |  |  | -4.01240000 | 5.40915000 | MAT |  |  | 4G | ENODE_B |  | 160 |  | 0 | 5 | 20 | 2696/377/169 | KATHREIN | 42 | 17 |  | FO | 30 | 65 | 10 | CIE |  |  | FO | 2001-12-01 | 5.40915000,-4.01240000
2021 | Août | Orange | OCI0925 | SACRECOEUR | SACRECOEUR_L8-3 | OCI0925 | ANADOR | ABOBO | ABIDJAN | DISTRICT AUTONOME D'ABIDJAN |  |  |  | -4.01240000 | 5.40915000 | MAT |  |  | 4G | ENODE_B |  | 280 |  | 0 | 5 | 20 | 2696/377/169 | KATHREIN | 42 | 17 |  | FO | 30 | 65 | 10 | CIE |  |  | FO | 2001-12-01 | 5.40915000,-4.01240000
2021 | Août | Orange | OCI0925 | SACRECOEUR | SACRECOEUR_U21-11 | OCI0925 | ANADOR | ABOBO | ABIDJAN | DISTRICT AUTONOME D'ABIDJAN |  |  |  | -4.01240000 | 5.40915000 | MAT |  | 46431 | 3G | NODE_B | RNC_ABOBO_1 | 50 | 1251 | 0 | 5 | 20 | 2696/377/169 | KATHREIN | 42 | 17 |  | FO | 30 | 65 | 10 | CIE | 86.04 | 9.2983 | FO | 2001-12-01 | 5.40915000,-4.01240000
2021 | Août | Orange | OCI0925 | SACRECOEUR | SACRECOEUR_U21-12 | OCI0925 | ANADOR | ABOBO | ABIDJAN | DISTRICT AUTONOME D'ABIDJAN |  |  |  | -4.01240000 | 5.40915000 | MAT |  | 46434 | 3G | NODE_B | RNC_ABOBO_1 | 50 | 1251 | 0 | 5 | 20 | 2696/377/169 | KATHREIN | 42 | 17 |  | FO | 30 | 65 | 10 | CIE | 86.04 | 6.7869 | FO | 2001-12-01 | 5.40915000,-4.01240000
2021 | Août | Orange | OCI0925 | SACRECOEUR | SACRECOEUR_U21-13 | OCI0925 | ANADOR | ABOBO | ABIDJAN | DISTRICT AUTONOME D'ABIDJAN |  |  |  | -4.01240000 | 5.40915000 | MAT |  | 46437 | 3G | NODE_B | RNC_ABOBO_1 | 50 | 1251 | 0 | 5 | 20 | 2696/377/169 | KATHREIN | 42 | 17 |  | FO | 30 | 65 | 10 | CIE | 86.04 | 7.62 | FO | 2001-12-01 | 5.40915000,-4.01240000
2021 | Août | Orange | OCI0925 | SACRECOEUR | SACRECOEUR_U21-21 | OCI0925 | ANADOR | ABOBO | ABIDJAN | DISTRICT AUTONOME D'ABIDJAN |  |  |  | -4.01240000 | 5.40915000 | MAT |  | 46432 | 3G | NODE_B | RNC_ABOBO_1 | 160 | 1251 | 0 | 5 | 20 | 2696/377/169 | KATHREIN | 42 | 17 |  | FO | 30 | 65 | 10 | CIE | 86.04 | 2.4272 | FO | 2001-12-01 | 5.40915000,-4.01240000
2021 | Août | Orange | OCI0925 | SACRECOEUR | SACRECOEUR_U21-22 | OCI0925 | ANADOR | ABOBO | ABIDJAN | DISTRICT AUTONOME D'ABIDJAN |  |  |  | -4.01240000 | 5.40915000 | MAT |  | 46435 | 3G | NODE_B | RNC_ABOBO_1 | 160 | 1251 | 0 | 5 | 20 | 2696/377/169 | KATHREIN | 42 | 17 |  | FO | 30 | 65 | 10 | CIE | 86.04 | 2.5863 | FO | 2001-12-01 | 5.40915000,-4.01240000
2021 | Août | Orange | OCI0925 | SACRECOEUR | SACRECOEUR_U21-23 | OCI0925 | ANADOR | ABOBO | ABIDJAN | DISTRICT AUTONOME D'ABIDJAN |  |  |  | -4.01240000 | 5.40915000 | MAT |  | 46438 | 3G | NODE_B | RNC_ABOBO_1 | 160 | 1251 | 0 | 5 | 20 | 2696/377/169 | KATHREIN | 42 | 17 |  | FO | 30 | 65 | 10 | CIE | 86.04 | 1.9208 | FO | 2001-12-01 | 5.40915000,-4.01240000
2021 | Août | Orange | OCI0925 | SACRECOEUR | SACRECOEUR_U21-31 | OCI0925 | ANADOR | ABOBO | ABIDJAN | DISTRICT AUTONOME D'ABIDJAN |  |  |  | -4.01240000 | 5.40915000 | MAT |  | 46433 | 3G | NODE_B | RNC_ABOBO_1 | 280 | 1251 | 0 | 5 | 20 | 2696/377/169 | KATHREIN | 42 | 17 |  | FO | 30 | 65 | 10 | CIE | 86.04 | 8.3715 | FO | 2001-12-01 | 5.40915000,-4.01240000
2021 | Août | Orange | OCI0925 | SACRECOEUR | SACRECOEUR_U21-32 | OCI0925 | ANADOR | ABOBO | ABIDJAN | DISTRICT AUTONOME D'ABIDJAN |  |  |  | -4.01240000 | 5.40915000 | MAT |  | 46436 | 3G | NODE_B | RNC_ABOBO_1 | 280 | 1251 | 0 | 4 | 19 | 2696/377/169 | KATHREIN | 42 | 13.9 |  | FO | 29 | 65 | 10 | CIE | 86.04 | 5.0218 | FO | 2001-12-01 | 5.40915000,-4.01240000
2021 | Août | Orange | OCI0925 | SACRECOEUR | SACRECOEUR_U21-33 | OCI0925 | ANADOR | ABOBO | ABIDJAN | DISTRICT AUTONOME D'ABIDJAN |  |  |  | -4.01240000 | 5.40915000 | MAT |  | 46439 | 3G | NODE_B | RNC_ABOBO_1 | 280 | 1251 | 0 | 4 | 19 | 2696/377/169 | KATHREIN | 42 | 13.9 |  | FO | 29 | 65 | 10 | CIE | 86.04 | 6.5292 | FO | 2001-12-01 | 5.40915000,-4.01240000
2021 | Août | Orange | OCI0926 | SADEM | SADEM_G18-1 | OCI0926 | TOIT ROUGE | YOPOUGON | ABIDJAN | DISTRICT AUTONOME D'ABIDJAN | 1 | 8 |  | -4.04634723 | 5.32991667 | MAT |  | 13025 | 2G | BTS | BSC_SANTE_1 | 20 | 133 | 0 | 4 | 19 | 2696/377/169 | KATHREIN | 42 | 13.9 |  | FO | 29 | 65 | 10 | CIE | 0.63563 | 88.9409 | FO | 2001-10-01 | 5.32991667,-4.04634723
2021 | Août | Orange | OCI0926 | SADEM | SADEM_G18-2 | OCI0926 | TOIT ROUGE | YOPOUGON | ABIDJAN | DISTRICT AUTONOME D'ABIDJAN | 1 | 5 |  | -4.04634723 | 5.32991667 | MAT |  | 13026 | 2G | BTS | BSC_SANTE_1 | 150 | 133 | 0 | 4 | 19 | 2696/377/169 | KATHREIN | 42 | 13.9 |  | FO | 29 | 65 | 10 | CIE | 0.57093 | 51.5342 | FO | 2001-10-01 | 5.32991667,-4.04634723
2021 | Août | Orange | OCI0926 | SADEM | SADEM_G18-3 | OCI0926 | TOIT ROUGE | YOPOUGON | ABIDJAN | DISTRICT AUTONOME D'ABIDJAN | 1 | 8 |  | -4.04634723 | 5.32991667 | MAT |  | 13027 | 2G | BTS | BSC_SANTE_1 | 280 | 133 | 0 | 4 | 19 | 2696/377/169 | KATHREIN | 42 | 13.9 |  | FO | 29 | 65 | 10 | CIE | 0.40458 | 87.0035 | FO | 2001-10-01 | 5.32991667,-4.04634723
2021 | Août | Orange | OCI0926 | SADEM | SADEM_G9-1 | OCI0926 | TOIT ROUGE | YOPOUGON | ABIDJAN | DISTRICT AUTONOME D'ABIDJAN | 1 | 3 |  | -4.04634723 | 5.32991667 | MAT |  | 13021 | 2G | BTS | BSC_SANTE_1 | 20 | 133 | 0 | 4 | 19 | 2696/377/169 | KATHREIN | 42 | 13.9 |  | FO | 29 | 65 | 10 | CIE | 0.53582 | 29.1661 | FO | 2001-10-01 | 5.32991667,-4.04634723
2021 | Août | Orange | OCI0926 | SADEM | SADEM_G9-2 | OCI0926 | TOIT ROUGE | YOPOUGON | ABIDJAN | DISTRICT AUTONOME D'ABIDJAN | 1 | 3 |  | -4.04634723 | 5.32991667 | MAT |  | 13022 | 2G | BTS | BSC_SANTE_1 | 150 | 133 | 0 | 2 | 19 | 2696/377/169 | KATHREIN | 42 | 15.430000 |  | FO | 29 | 65 | 10 | CIE | 0.48458 | 29.1661 | FO | 2001-10-01 | 5.32991667,-4.04634723
2021 | Août | Orange | OCI0926 | SADEM | SADEM_G9-3 | OCI0926 | TOIT ROUGE | YOPOUGON | ABIDJAN | DISTRICT AUTONOME D'ABIDJAN | 1 | 4 |  | -4.04634723 | 5.32991667 | MAT |  | 13023 | 2G | BTS | BSC_SANTE_1 | 280 | 133 | 0 | 2 | 19 | 2696/377/169 | KATHREIN | 42 | 15.430000 |  | FO | 29 | 65 | 10 | CIE | 0.31135 | 40.2551 | FO | 2001-10-01 | 5.32991667,-4.04634723
2021 | Août | Orange | OCI0926 | SADEM | SADEM_L8-1 | OCI0926 | TOIT ROUGE | YOPOUGON | ABIDJAN | DISTRICT AUTONOME D'ABIDJAN |  |  |  | -4.04634723 | 5.32991667 | MAT |  |  | 4G | ENODE_B |  | 20 |  | 0 | 4 | 19 | 2696/377/169 | KATHREIN | 42 | 15.550000 |  | FO | 29 | 65 | 10 | CIE |  |  | FO | 2001-10-01 | 5.32991667,-4.04634723
2021 | Août | Orange | OCI0926 | SADEM | SADEM_L8-2 | OCI0926 | TOIT ROUGE | YOPOUGON | ABIDJAN | DISTRICT AUTONOME D'ABIDJAN |  |  |  | -4.04634723 | 5.32991667 | MAT |  |  | 4G | ENODE_B |  | 150 |  | 0 | 8 | 19 | 2696/377/169 | KATHREIN | 42 | 17.740000 |  | FO | 29 | 65 | 10 | CIE |  |  | FO | 2001-10-01 | 5.32991667,-4.04634723
2021 | Août | Orange | OCI0926 | SADEM | SADEM_L8-3 | OCI0926 | TOIT ROUGE | YOPOUGON | ABIDJAN | DISTRICT AUTONOME D'ABIDJAN |  |  |  | -4.04634723 | 5.32991667 | MAT |  |  | 4G | ENODE_B |  | 280 |  | 0 | 8 | 19 | 2696/377/169 | KATHREIN | 42 | 17.740000 |  | FO | 29 | 65 | 10 | CIE |  |  | FO | 2001-10-01 | 5.32991667,-4.04634723
2021 | Août | Orange | OCI0926 | SADEM | SADEM_U21-11 | OCI0926 | TOIT ROUGE | YOPOUGON | ABIDJAN | DISTRICT AUTONOME D'ABIDJAN |  |  |  | -4.04634723 | 5.32991667 | MAT |  | 42411 | 3G | NODE_B | RNC_BANCO_1 | 20 | 1301 | 0 | 8 | 19 | 2696/377/169 | KATHREIN | 42 | 17.740000 |  | FO | 29 | 65 | 10 | CIE | 86.04 | 10.2247 | FO | 2001-10-01 | 5.32991667,-4.04634723
2021 | Août | Orange | OCI0926 | SADEM | SADEM_U21-12 | OCI0926 | TOIT ROUGE | YOPOUGON | ABIDJAN | DISTRICT AUTONOME D'ABIDJAN |  |  |  | -4.04634723 | 5.32991667 | MAT |  | 42414 | 3G | NODE_B | RNC_BANCO_1 | 20 | 1301 | 0 | 8 | 19 | 2696/377/169 | KATHREIN | 42 | 17.650000 |  | FO | 29 | 65 | 10 | CIE | 86.04 | 10.0617 | FO | 2001-10-01 | 5.32991667,-4.04634723
2021 | Août | Orange | OCI0926 | SADEM | SADEM_U21-13 | OCI0926 | TOIT ROUGE | YOPOUGON | ABIDJAN | DISTRICT AUTONOME D'ABIDJAN |  |  |  | -4.04634723 | 5.32991667 | MAT |  | 42417 | 3G | NODE_B | RNC_BANCO_1 | 20 | 1301 | 0 | 8 | 19 | 2696/377/169 | KATHREIN | 42 | 17.650000 |  | FO | 29 | 65 | 10 | CIE | 86.04 | 6.7907 | FO | 2001-10-01 | 5.32991667,-4.04634723
2021 | Août | Orange | OCI0926 | SADEM | SADEM_U21-21 | OCI0926 | TOIT ROUGE | YOPOUGON | ABIDJAN | DISTRICT AUTONOME D'ABIDJAN |  |  |  | -4.04634723 | 5.32991667 | MAT |  | 42412 | 3G | NODE_B | RNC_BANCO_1 | 150 | 1301 | 0 | 8 | 19 | 2696/377/169 | KATHREIN | 42 | 17.650000 |  | FO | 29 | 65 | 10 | CIE | 86.04 | 6.4701 | FO | 2001-10-01 | 5.32991667,-4.04634723
2021 | Août | Orange | OCI0926 | SADEM | SADEM_U21-22 | OCI0926 | TOIT ROUGE | YOPOUGON | ABIDJAN | DISTRICT AUTONOME D'ABIDJAN |  |  |  | -4.04634723 | 5.32991667 | MAT |  | 42415 | 3G | NODE_B | RNC_BANCO_1 | 150 | 1301 | 0 | 8 | 19 | 2696/377/169 | KATHREIN | 42 | 17.790001 |  | FO | 29 | 65 | 10 | CIE | 86.04 | 4.9605 | FO | 2001-10-01 | 5.32991667,-4.04634723
2021 | Août | Orange | OCI0926 | SADEM | SADEM_U21-23 | OCI0926 | TOIT ROUGE | YOPOUGON | ABIDJAN | DISTRICT AUTONOME D'ABIDJAN |  |  |  | -4.04634723 | 5.32991667 | MAT |  | 42418 | 3G | NODE_B | RNC_BANCO_1 | 150 | 1301 | 0 | 8 | 19 | 2696/377/169 | KATHREIN | 42 | 17.790001 |  | FO | 29 | 65 | 10 | CIE | 86.04 | 3.0925 | FO | 2001-10-01 | 5.32991667,-4.04634723
2021 | Août | Orange | OCI0926 | SADEM | SADEM_U21-31 | OCI0926 | TOIT ROUGE | YOPOUGON | ABIDJAN | DISTRICT AUTONOME D'ABIDJAN |  |  |  | -4.04634723 | 5.32991667 | MAT |  | 42413 | 3G | NODE_B | RNC_BANCO_1 | 280 | 1301 | 0 | 8 | 19 | 2696/377/169 | KATHREIN | 42 | 17.790001 |  | FO | 29 | 65 | 10 | CIE | 86.04 | 6.9603 | FO | 2001-10-01 | 5.32991667,-4.04634723
2021 | Août | Orange | OCI0926 | SADEM | SADEM_U21-32 | OCI0926 | TOIT ROUGE | YOPOUGON | ABIDJAN | DISTRICT AUTONOME D'ABIDJAN |  |  |  | -4.04634723 | 5.32991667 | MAT |  | 42416 | 3G | NODE_B | RNC_BANCO_1 | 280 | 1301 | 0 | 4 | 22 | 2696/377/169 | KATHREIN | 42 | 13.9 |  | FO | 32 | 65 | 10 | CIE | 86.04 | 4.2246 | FO | 2001-10-01 | 5.32991667,-4.04634723
2021 | Août | Orange | OCI0926 | SADEM | SADEM_U21-33 | OCI0926 | TOIT ROUGE | YOPOUGON | ABIDJAN | DISTRICT AUTONOME D'ABIDJAN |  |  |  | -4.04634723 | 5.32991667 | MAT |  | 42419 | 3G | NODE_B | RNC_BANCO_1 | 280 | 1301 | 0 | 4 | 22 | 2696/377/169 | KATHREIN | 42 | 13.9 |  | FO | 32 | 65 | 10 | CIE | 86.04 | 4.0447 | FO | 2001-10-01 | 5.32991667,-4.04634723
2021 | Août | Orange | OCI0927 | SAGA | SAGA_G18-1 | OCI0927 | VRIDI - CANAL + SIR | PORT-BOUET | ABIDJAN | DISTRICT AUTONOME D'ABIDJAN | 1 | 4 |  | -3.99882227 | 5.26871170 | Haubané |  | 13035 | 2G | BTS | BSC_LUMIERE_1 | 20 | 148 | 0 | 4 | 22 | 2696/377/169 | KATHREIN | 42 | 13.9 |  | FO | 32 | 65 | 10 | CIE | 0.10144 | 40.2551 | FO | 2001-04-01 | 5.26871170,-3.99882227
2021 | Août | Orange | OCI0927 | SAGA | SAGA_G18-2 | OCI0927 | VRIDI - CANAL + SIR | PORT-BOUET | ABIDJAN | DISTRICT AUTONOME D'ABIDJAN | 1 | 3 |  | -3.99882227 | 5.26871170 | Haubané |  | 13036 | 2G | BTS | BSC_LUMIERE_1 | 170 | 148 | 0 | 4 | 22 | 2696/377/169 | KATHREIN | 42 | 13.9 |  | FO | 32 | 65 | 10 | CIE | 0.21924 | 29.1661 | FO | 2001-04-01 | 5.26871170,-3.99882227
2021 | Août | Orange | OCI0927 | SAGA | SAGA_G18-3 | OCI0927 | VRIDI - CANAL + SIR | PORT-BOUET | ABIDJAN | DISTRICT AUTONOME D'ABIDJAN | 1 | 6 |  | -3.99882227 | 5.26871170 | Haubané |  | 13037 | 2G | BTS | BSC_LUMIERE_1 | 280 | 148 | 0 | 4 | 22 | 2696/377/169 | KATHREIN | 42 | 13.9 |  | FO | 32 | 65 | 10 | CIE | 0.17197 | 63.9004 | FO | 2001-04-01 | 5.26871170,-3.99882227
2021 | Août | Orange | OCI0927 | SAGA | SAGA_G9-1 | OCI0927 | VRIDI - CANAL + SIR | PORT-BOUET | ABIDJAN | DISTRICT AUTONOME D'ABIDJAN | 1 | 2 |  | -3.99882227 | 5.26871170 | Haubané |  | 13031 | 2G | BTS | BSC_LUMIERE_1 | 20 | 148 | 0 | 4 | 22 | 2696/377/169 | KATHREIN | 42 | 13.9 |  | FO | 32 | 65 | 10 | CIE | 0.088191 | 16.6306 | FO | 2001-04-01 | 5.26871170,-3.99882227
2021 | Août | Orange | OCI0927 | SAGA | SAGA_G9-2 | OCI0927 | VRIDI - CANAL + SIR | PORT-BOUET | ABIDJAN | DISTRICT AUTONOME D'ABIDJAN | 1 | 2 |  | -3.99882227 | 5.26871170 | Haubané |  | 13032 | 2G | BTS | BSC_LUMIERE_1 | 170 | 148 | 0 | 4 | 22 | 2696/377/169 | KATHREIN | 42 | 13.8 |  | FO | 32 | 65 | 10 | CIE | 0.054117 | 16.6306 | FO | 2001-04-01 | 5.26871170,-3.99882227
2021 | Août | Orange | OCI0927 | SAGA | SAGA_G9-3 | OCI0927 | VRIDI - CANAL + SIR | PORT-BOUET | ABIDJAN | DISTRICT AUTONOME D'ABIDJAN | 1 | 2 |  | -3.99882227 | 5.26871170 | Haubané |  | 13033 | 2G | BTS | BSC_LUMIERE_1 | 280 | 148 | 0 | 3 | 22 | 2696/377/169 | KATHREIN | 42 | 17 |  | FO | 32 | 65 | 10 | CIE | 0.10556 | 16.6306 | FO | 2001-04-01 | 5.26871170,-3.99882227
2021 | Août | Orange | OCI0927 | SAGA | SAGA_L26-1 | OCI0927 | VRIDI - CANAL + SIR | PORT-BOUET | ABIDJAN | DISTRICT AUTONOME D'ABIDJAN |  |  |  | -3.99882227 | 5.26871170 | Haubané |  |  | 4G | ENODE_B |  | 0 |  | 0 | 4 | 22 | 2696/377/169 | KATHREIN | 42 | 13.8 |  | FO | 32 | 65 | 10 | CIE |  |  | FO | 2001-04-01 | 5.26871170,-3.99882227
2021 | Août | Orange | OCI0927 | SAGA | SAGA_L26-2 | OCI0927 | VRIDI - CANAL + SIR | PORT-BOUET | ABIDJAN | DISTRICT AUTONOME D'ABIDJAN |  |  |  | -3.99882227 | 5.26871170 | Haubané |  |  | 4G | ENODE_B |  | 100 |  | 0 | 4 | 22 | 2696/377/169 | KATHREIN | 42 | 13.8 |  | FO | 32 | 65 | 10 | CIE |  |  | FO | 2001-04-01 | 5.26871170,-3.99882227
2021 | Août | Orange | OCI0927 | SAGA | SAGA_L26-3 | OCI0927 | VRIDI - CANAL + SIR | PORT-BOUET | ABIDJAN | DISTRICT AUTONOME D'ABIDJAN |  |  |  | -3.99882227 | 5.26871170 | Haubané |  |  | 4G | ENODE_B |  | 240 |  | 0 | 7 | 22 | 2696/377/169 | KATHREIN | 42 | 17 |  | FO | 32 | 65 | 10 | CIE |  |  | FO | 2001-04-01 | 5.26871170,-3.99882227
2021 | Août | Orange | OCI0927 | SAGA | SAGA_L8-1 | OCI0927 | VRIDI - CANAL + SIR | PORT-BOUET | ABIDJAN | DISTRICT AUTONOME D'ABIDJAN |  |  |  | -3.99882227 | 5.26871170 | Haubané |  |  | 4G | ENODE_B |  | 100 |  | 0 | 9 | 22 | 2696/377/169 | KATHREIN | 42 | 17 |  | FO | 32 | 65 | 10 | CIE |  |  | FO | 2001-04-01 | 5.26871170,-3.99882227
2021 | Août | Orange | OCI0927 | SAGA | SAGA_L8-2 | OCI0927 | VRIDI - CANAL + SIR | PORT-BOUET | ABIDJAN | DISTRICT AUTONOME D'ABIDJAN |  |  |  | -3.99882227 | 5.26871170 | Haubané |  |  | 4G | ENODE_B |  | 100 |  | 0 | 8 | 22 | 2696/377/169 | KATHREIN | 42 | 17 |  | FO | 32 | 65 | 10 | CIE |  |  | FO | 2001-04-01 | 5.26871170,-3.99882227
2021 | Août | Orange | OCI0927 | SAGA | SAGA_L8-3 | OCI0927 | VRIDI - CANAL + SIR | PORT-BOUET | ABIDJAN | DISTRICT AUTONOME D'ABIDJAN |  |  |  | -3.99882227 | 5.26871170 | Haubané |  |  | 4G | ENODE_B |  | 240 |  | 0 | 8 | 22 | 2696/377/169 | KATHREIN | 42 | 17 |  | FO | 32 | 65 | 10 | CIE |  |  | FO | 2001-04-01 | 5.26871170,-3.99882227
2021 | Août | Orange | OCI0927 | SAGA | SAGA_U21-11 | OCI0927 | VRIDI - CANAL + SIR | PORT-BOUET | ABIDJAN | DISTRICT AUTONOME D'ABIDJAN |  |  |  | -3.99882227 | 5.26871170 | Haubané |  | 42421 | 3G | NODE_B | RNC-PortBouet_1 | 0 | 1441 | 0 | 8 | 22 | 2696/377/169 | KATHREIN | 42 | 17 |  | FO | 32 | 65 | 10 | CIE | 86.04 | 3.4936 | FO | 2001-04-01 | 5.26871170,-3.99882227
2021 | Août | Orange | OCI0927 | SAGA | SAGA_U21-12 | OCI0927 | VRIDI - CANAL + SIR | PORT-BOUET | ABIDJAN | DISTRICT AUTONOME D'ABIDJAN |  |  |  | -3.99882227 | 5.26871170 | Haubané |  | 42424 | 3G | NODE_B | RNC-PortBouet_1 | 0 | 1441 | 0 | 8 | 22 | 2696/377/169 | KATHREIN | 42 | 17 |  | FO | 32 | 65 | 10 | CIE | 86.04 | 3.1662 | FO | 2001-04-01 | 5.26871170,-3.99882227
2021 | Août | Orange | OCI0927 | SAGA | SAGA_U21-13 | OCI0927 | VRIDI - CANAL + SIR | PORT-BOUET | ABIDJAN | DISTRICT AUTONOME D'ABIDJAN |  |  |  | -3.99882227 | 5.26871170 | Haubané |  | 42427 | 3G | NODE_B | RNC-PortBouet_1 | 0 | 1441 | 0 | 8 | 22 | 2696/377/169 | KATHREIN | 42 | 17 |  | FO | 32 | 65 | 10 | CIE | 86.04 | 2.3348 | FO | 2001-04-01 | 5.26871170,-3.99882227
2021 | Août | Orange | OCI0927 | SAGA | SAGA_U21-21 | OCI0927 | VRIDI - CANAL + SIR | PORT-BOUET | ABIDJAN | DISTRICT AUTONOME D'ABIDJAN |  |  |  | -3.99882227 | 5.26871170 | Haubané |  | 42422 | 3G | NODE_B | RNC-PortBouet_1 | 100 | 1441 | 0 | 8 | 22 | 2696/377/169 | KATHREIN | 42 | 17 |  | FO | 32 | 65 | 10 | CIE | 86.04 | 7.603 | FO | 2001-04-01 | 5.26871170,-3.99882227
2021 | Août | Orange | OCI0927 | SAGA | SAGA_U21-22 | OCI0927 | VRIDI - CANAL + SIR | PORT-BOUET | ABIDJAN | DISTRICT AUTONOME D'ABIDJAN |  |  |  | -3.99882227 | 5.26871170 | Haubané |  | 42425 | 3G | NODE_B | RNC-PortBouet_1 | 100 | 1441 | 0 | 8 | 22 | 2696/377/169 | KATHREIN | 42 | 17 |  | FO | 32 | 65 | 10 | CIE | 86.04 | 5.5013 | FO | 2001-04-01 | 5.26871170,-3.99882227
2021 | Août | Orange | OCI0927 | SAGA | SAGA_U21-23 | OCI0927 | VRIDI - CANAL + SIR | PORT-BOUET | ABIDJAN | DISTRICT AUTONOME D'ABIDJAN |  |  |  | -3.99882227 | 5.26871170 | Haubané |  | 42428 | 3G | NODE_B | RNC-PortBouet_1 | 100 | 1441 | 0 | 8 | 22 | 2696/377/169 | KATHREIN | 42 | 17 |  | FO | 32 | 65 | 10 | CIE | 86.04 | 2.5385 | FO | 2001-04-01 | 5.26871170,-3.99882227
2021 | Août | Orange | OCI0927 | SAGA | SAGA_U21-31 | OCI0927 | VRIDI - CANAL + SIR | PORT-BOUET | ABIDJAN | DISTRICT AUTONOME D'ABIDJAN |  |  |  | -3.99882227 | 5.26871170 | Haubané |  | 42423 | 3G | NODE_B | RNC-PortBouet_1 | 240 | 1441 | 0 | 8 | 22 | 2696/377/169 | KATHREIN | 42 | 17 |  | FO | 32 | 65 | 10 | CIE | 86.04 | 8.1227 | FO | 2001-04-01 | 5.26871170,-3.99882227
2021 | Août | Orange | OCI0927 | SAGA | SAGA_U21-32 | OCI0927 | VRIDI - CANAL + SIR | PORT-BOUET | ABIDJAN | DISTRICT AUTONOME D'ABIDJAN |  |  |  | -3.99882227 | 5.26871170 | Haubané |  | 42426 | 3G | NODE_B | RNC-PortBouet_1 | 240 | 1441 | 0 | 4 | 26 | 2696/377/169 | KATHREIN | 42 | 15.3 |  | FO | 36 | 65 | 10 | CIE | 86.04 | 5.4766 | FO | 2001-04-01 | 5.26871170,-3.99882227
2021 | Août | Orange | OCI0927 | SAGA | SAGA_U21-33 | OCI0927 | VRIDI - CANAL + SIR | PORT-BOUET | ABIDJAN | DISTRICT AUTONOME D'ABIDJAN |  |  |  | -3.99882227 | 5.26871170 | Haubané |  | 42429 | 3G | NODE_B | RNC-PortBouet_1 | 240 | 1441 | 0 | 4 | 26 | 2696/377/169 | KATHREIN | 42 | 15.3 |  | FO | 36 | 65 | 10 | CIE | 86.04 | 3.5903 | FO | 2001-04-01 | 5.26871170,-3.99882227
2021 | Août | Orange | OCI0928 | SAGBE | SAGBE_G18-1 | OCI0928 | SAGBE SUD | ABOBO | ABIDJAN | DISTRICT AUTONOME D'ABIDJAN | 1 | 8 |  | -4.02788500 | 5.41408200 | Autostable |  | 48525 | 2G | BTS | BSC_CAF_1 | 60 | 126 | 0 | 4 | 26 | 2696/377/169 | KATHREIN | 42 | 15.3 |  | FO | 36 | 65 | 10 | CIE | 0.63544 | 88.9409 | FO | 2006-12-01 | 5.41408200,-4.02788500
2021 | Août | Orange | OCI0928 | SAGBE | SAGBE_G18-2 | OCI0928 | SAGBE SUD | ABOBO | ABIDJAN | DISTRICT AUTONOME D'ABIDJAN | 1 | 4 |  | -4.02788500 | 5.41408200 | Autostable |  | 48526 | 2G | BTS | BSC_CAF_1 | 180 | 126 | 0 | 3 | 26 | 2696/377/169 | KATHREIN | 42 | 15.3 |  | FO | 36 | 65 | 10 | CIE | 0.64809 | 40.2551 | FO | 2006-12-01 | 5.41408200,-4.02788500
2021 | Août | Orange | OCI0928 | SAGBE | SAGBE_G18-3 | OCI0928 | SAGBE SUD | ABOBO | ABIDJAN | DISTRICT AUTONOME D'ABIDJAN | 1 | 8 |  | -4.02788500 | 5.41408200 | Autostable |  | 48527 | 2G | BTS | BSC_CAF_1 | 300 | 126 | 0 | 4 | 26 | 2696/377/169 | KATHREIN | 42 | 15.3 |  | FO | 36 | 65 | 10 | CIE | 0.69147 | 88.9409 | FO | 2006-12-01 | 5.41408200,-4.02788500
2021 | Août | Orange | OCI0928 | SAGBE | SAGBE_G9-2 | OCI0928 | SAGBE SUD | ABOBO | ABIDJAN | DISTRICT AUTONOME D'ABIDJAN | 1 | 3 |  | -4.02788500 | 5.41408200 | Autostable |  | 48522 | 2G | BTS | BSC_CAF_1 | 180 | 126 | 0 | 6 | 26 | 2696/377/169 | KATHREIN | 42 | 17.4 |  | FO | 36 | 65 | 10 | CIE | 0.48001 | 29.1661 | FO | 2006-12-01 | 5.41408200,-4.02788500
2021 | Août | Orange | OCI0928 | SAGBE | SAGBE_G9-3 | OCI0928 | SAGBE SUD | ABOBO | ABIDJAN | DISTRICT AUTONOME D'ABIDJAN | 1 | 4 |  | -4.02788500 | 5.41408200 | Autostable |  | 48523 | 2G | BTS | BSC_CAF_1 | 300 | 126 | 0 | 5 | 26 | 2696/377/169 | KATHREIN | 42 | 17.4 |  | FO | 36 | 65 | 10 | CIE | 0.51795 | 40.2551 | FO | 2006-12-01 | 5.41408200,-4.02788500
2021 | Août | Orange | OCI0928 | SAGBE | SAGBE_L23-1 | OCI0928 | SAGBE SUD | ABOBO | ABIDJAN | DISTRICT AUTONOME D'ABIDJAN |  |  |  | -4.02788500 | 5.41408200 | Autostable |  |  | TDD | ENODE_B |  | 90 |  | 0 | 5 | 26 | 2696/377/169 | KATHREIN | 42 | 17.4 |  | FO | 36 | 65 | 10 | CIE |  |  | FO | 2006-12-01 | 5.41408200,-4.02788500
2021 | Août | Orange | OCI0928 | SAGBE | SAGBE_L23-2 | OCI0928 | SAGBE SUD | ABOBO | ABIDJAN | DISTRICT AUTONOME D'ABIDJAN |  |  |  | -4.02788500 | 5.41408200 | Autostable |  |  | TDD | ENODE_B |  | 260 |  | 0 | 4 | 18 | 2696/377/169 | KATHREIN | 42 | 15.4 |  | FO | 28 | 65 | 10 | CIE |  |  | FO | 2006-12-01 | 5.41408200,-4.02788500
2021 | Août | Orange | OCI0928 | SAGBE | SAGBE_L23-3 | OCI0928 | SAGBE SUD | ABOBO | ABIDJAN | DISTRICT AUTONOME D'ABIDJAN |  |  |  | -4.02788500 | 5.41408200 | Autostable |  |  | TDD | ENODE_B |  | 340 |  | 0 | 4 | 18 | 2696/377/169 | KATHREIN | 42 | 15.4 |  | FO | 28 | 65 | 10 | CIE |  |  | FO | 2006-12-01 | 5.41408200,-4.02788500
2021 | Août | Orange | OCI0928 | SAGBE | SAGBE_U21-11 | OCI0928 | SAGBE SUD | ABOBO | ABIDJAN | DISTRICT AUTONOME D'ABIDJAN |  |  |  | -4.02788500 | 5.41408200 | Autostable |  | 46451 | 3G | NODE_B | RNC_ABOBO_1 | 60 | 1251 | 0 | 5 | 26 | 2696/377/169 | KATHREIN | 42 | 17 |  | FO | 36 | 65 | 10 | CIE | 86.04 | 8.8045 | FO | 2006-12-01 | 5.41408200,-4.02788500
2021 | Août | Orange | OCI0928 | SAGBE | SAGBE_U21-12 | OCI0928 | SAGBE SUD | ABOBO | ABIDJAN | DISTRICT AUTONOME D'ABIDJAN |  |  |  | -4.02788500 | 5.41408200 | Autostable |  | 46454 | 3G | NODE_B | RNC_ABOBO_1 | 60 | 1251 | 0 | 5 | 26 | 2696/377/169 | KATHREIN | 42 | 17.4 |  | FO | 36 | 65 | 10 | CIE | 86.04 | 4.6347 | FO | 2006-12-01 | 5.41408200,-4.02788500
2021 | Août | Orange | OCI0928 | SAGBE | SAGBE_U21-13 | OCI0928 | SAGBE SUD | ABOBO | ABIDJAN | DISTRICT AUTONOME D'ABIDJAN |  |  |  | -4.02788500 | 5.41408200 | Autostable |  | 46457 | 3G | NODE_B | RNC_ABOBO_1 | 60 | 1251 | 0 | 5 | 26 | 2696/377/169 | KATHREIN | 42 | 17.4 |  | FO | 36 | 65 | 10 | CIE | 86.04 | 7.6323 | FO | 2006-12-01 | 5.41408200,-4.02788500
2021 | Août | Orange | OCI0928 | SAGBE | SAGBE_U21-21 | OCI0928 | SAGBE SUD | ABOBO | ABIDJAN | DISTRICT AUTONOME D'ABIDJAN |  |  |  | -4.02788500 | 5.41408200 | Autostable |  | 46452 | 3G | NODE_B | RNC_ABOBO_1 | 180 | 1251 | 0 | 5 | 26 | 2696/377/169 | KATHREIN | 42 | 17 |  | FO | 36 | 65 | 10 | CIE | 86.04 | 3 | FO | 2006-12-01 | 5.41408200,-4.02788500
2021 | Août | Orange | OCI0928 | SAGBE | SAGBE_U21-22 | OCI0928 | SAGBE SUD | ABOBO | ABIDJAN | DISTRICT AUTONOME D'ABIDJAN |  |  |  | -4.02788500 | 5.41408200 | Autostable |  | 46455 | 3G | NODE_B | RNC_ABOBO_1 | 180 | 1251 | 0 | 5 | 26 | 2696/377/169 | KATHREIN | 42 | 17.4 |  | FO | 36 | 65 | 10 | CIE | 86.04 | 2.4959 | FO | 2006-12-01 | 5.41408200,-4.02788500
2021 | Août | Orange | OCI0928 | SAGBE | SAGBE_U21-23 | OCI0928 | SAGBE SUD | ABOBO | ABIDJAN | DISTRICT AUTONOME D'ABIDJAN |  |  |  | -4.02788500 | 5.41408200 | Autostable |  | 46458 | 3G | NODE_B | RNC_ABOBO_1 | 180 | 1251 | 0 | 5 | 26 | 2696/377/169 | KATHREIN | 42 | 17.4 |  | FO | 36 | 65 | 10 | CIE | 86.04 | 2.3767 | FO | 2006-12-01 | 5.41408200,-4.02788500
2021 | Août | Orange | OCI0928 | SAGBE | SAGBE_U21-31 | OCI0928 | SAGBE SUD | ABOBO | ABIDJAN | DISTRICT AUTONOME D'ABIDJAN |  |  |  | -4.02788500 | 5.41408200 | Autostable |  | 46453 | 3G | NODE_B | RNC_ABOBO_1 | 300 | 1251 | 0 | 5 | 26 | 2696/377/169 | KATHREIN | 42 | 17 |  | FO | 36 | 65 | 10 | CIE | 86.04 | 9.61 | FO | 2006-12-01 | 5.41408200,-4.02788500
2021 | Août | Orange | OCI0928 | SAGBE | SAGBE_U21-32 | OCI0928 | SAGBE SUD | ABOBO | ABIDJAN | DISTRICT AUTONOME D'ABIDJAN |  |  |  | -4.02788500 | 5.41408200 | Autostable |  | 46456 | 3G | NODE_B | RNC_ABOBO_1 | 300 | 1251 | 0 | 2 | 60 | 2696/377/169 | KATHREIN | 42 | 15.2 |  | FO | 70 | 65 | 10 | CIE | 86.04 | 5.6458 | FO | 2006-12-01 | 5.41408200,-4.02788500
2021 | Août | Orange | OCI0928 | SAGBE | SAGBE_U21-33 | OCI0928 | SAGBE SUD | ABOBO | ABIDJAN | DISTRICT AUTONOME D'ABIDJAN |  |  |  | -4.02788500 | 5.41408200 | Autostable |  | 46459 | 3G | NODE_B | RNC_ABOBO_1 | 300 | 1251 | 0 | 2 | 60 | 2696/377/169 | KATHREIN | 42 | 15.2 |  | FO | 70 | 65 | 10 | CIE | 86.04 | 9.294 | FO | 2006-12-01 | 5.41408200,-4.02788500
2021 | Août | Orange | OCI1446 | SAGBE_NORD | SAGBE_NORD_G18-1 | OCI1446 | SAGBE NORD | ABOBO | ABIDJAN | DISTRICT AUTONOME D'ABIDJAN | 1 | 7 |  | -4.03410834 | 5.43422501 | Autostable |  | 48535 | 2G | BTS | BSC_CAF_1 | 80 | 158 | 0 | 4 | 18 | 2696/377/169 | KATHREIN | 42 | 15.4 |  | FO | 28 | 65 | 10 | CIE | 0.59787 | 77.3418 | FO | 2013-11-01 | 5.43422501,-4.03410834
2021 | Août | Orange | OCI1446 | SAGBE_NORD | SAGBE_NORD_G18-2 | OCI1446 | SAGBE NORD | ABOBO | ABIDJAN | DISTRICT AUTONOME D'ABIDJAN | 1 | 8 |  | -4.03410834 | 5.43422501 | Autostable |  | 48536 | 2G | BTS | BSC_CAF_1 | 190 | 158 | 0 | 2 | 18 | 2696/377/169 | KATHREIN | 42 | 15.4 |  | FO | 28 | 65 | 10 | CIE | 0.64657 | 89.9102 | FO | 2013-11-01 | 5.43422501,-4.03410834
2021 | Août | Orange | OCI1446 | SAGBE_NORD | SAGBE_NORD_G18-3 | OCI1446 | SAGBE NORD | ABOBO | ABIDJAN | DISTRICT AUTONOME D'ABIDJAN | 1 | 8 |  | -4.03410834 | 5.43422501 | Autostable |  | 48537 | 2G | BTS | BSC_CAF_1 | 330 | 158 | 0 | 2 | 18 | 2696/377/169 | KATHREIN | 42 | 15.4 |  | FO | 28 | 65 | 10 | CIE | 0.91593 | 88.9409 | FO | 2013-11-01 | 5.43422501,-4.03410834
2021 | Août | Orange | OCI1446 | SAGBE_NORD | SAGBE_NORD_G9-1 | OCI1446 | SAGBE NORD | ABOBO | ABIDJAN | DISTRICT AUTONOME D'ABIDJAN | 1 | 3 |  | -4.03410834 | 5.43422501 | Autostable |  | 48531 | 2G | BTS | BSC_CAF_1 | 80 | 158 | 0 | 2 | 18 | 2696/377/169 | KATHREIN | 42 | 15.4 |  | FO | 28 | 65 | 10 | CIE | 0.44801 | 29.1661 | FO | 2013-11-01 | 5.43422501,-4.03410834
2021 | Août | Orange | OCI1446 | SAGBE_NORD | SAGBE_NORD_G9-2 | OCI1446 | SAGBE NORD | ABOBO | ABIDJAN | DISTRICT AUTONOME D'ABIDJAN | 1 | 4 |  | -4.03410834 | 5.43422501 | Autostable |  | 48532 | 2G | BTS | BSC_CAF_1 | 190 | 158 | 0 | 4 | 18 | 2696/377/169 | KATHREIN | 42 | 17 |  | FO | 28 | 65 | 10 | CIE | 0.73766 | 40.2551 | FO | 2013-11-01 | 5.43422501,-4.03410834
2021 | Août | Orange | OCI1446 | SAGBE_NORD | SAGBE_NORD_G9-3 | OCI1446 | SAGBE NORD | ABOBO | ABIDJAN | DISTRICT AUTONOME D'ABIDJAN | 1 | 4 |  | -4.03410834 | 5.43422501 | Autostable |  | 48533 | 2G | BTS | BSC_CAF_1 | 330 | 158 | 0 | 4 | 18 | 2696/377/169 | KATHREIN | 42 | 17 |  | FO | 28 | 65 | 10 | CIE | 0.90423 | 40.2551 | FO | 2013-11-01 | 5.43422501,-4.03410834
2021 | Août | Orange | OCI1446 | SAGBE_NORD | SAGBE_NORD_L26-1 | OCI1446 | SAGBE NORD | ABOBO | ABIDJAN | DISTRICT AUTONOME D'ABIDJAN |  |  |  | -4.03410834 | 5.43422501 | Autostable |  |  | 4G | ENODE_B |  | 80 |  | 0 | 3 | 18 | 2696/377/169 | KATHREIN | 42 | 17 |  | FO | 28 | 65 | 10 | CIE |  |  | FO | 2013-11-01 | 5.43422501,-4.03410834
2021 | Août | Orange | OCI1446 | SAGBE_NORD | SAGBE_NORD_L26-2 | OCI1446 | SAGBE NORD | ABOBO | ABIDJAN | DISTRICT AUTONOME D'ABIDJAN |  |  |  | -4.03410834 | 5.43422501 | Autostable |  |  | 4G | ENODE_B |  | 190 |  | 0 | 3 | 18 | 2696/377/169 | KATHREIN | 42 | 17 |  | FO | 28 | 65 | 10 | CIE |  |  | FO | 2013-11-01 | 5.43422501,-4.03410834
2021 | Août | Orange | OCI1446 | SAGBE_NORD | SAGBE_NORD_L26-3 | OCI1446 | SAGBE NORD | ABOBO | ABIDJAN | DISTRICT AUTONOME D'ABIDJAN |  |  |  | -4.03410834 | 5.43422501 | Autostable |  |  | 4G | ENODE_B |  | 330 |  | 0 | 2 | 18 | 2696/377/169 | KATHREIN | 42 | 17 |  | FO | 28 | 65 | 10 | CIE |  |  | FO | 2013-11-01 | 5.43422501,-4.03410834
2021 | Août | Orange | OCI1446 | SAGBE_NORD | SAGBE_NORD_L8-1 | OCI1446 | SAGBE NORD | ABOBO | ABIDJAN | DISTRICT AUTONOME D'ABIDJAN |  |  |  | -4.03410834 | 5.43422501 | Autostable |  |  | 4G | ENODE_B |  | 80 |  | 0 | 3 | 18 | 2696/377/169 | KATHREIN | 42 | 17 |  | FO | 28 | 65 | 10 | CIE |  |  | FO | 2013-11-01 | 5.43422501,-4.03410834
2021 | Août | Orange | OCI1446 | SAGBE_NORD | SAGBE_NORD_L8-2 | OCI1446 | SAGBE NORD | ABOBO | ABIDJAN | DISTRICT AUTONOME D'ABIDJAN |  |  |  | -4.03410834 | 5.43422501 | Autostable |  |  | 4G | ENODE_B |  | 190 |  | 0 | 5 | 18 | 2696/377/169 | KATHREIN | 42 | 17 |  | FO | 28 | 65 | 10 | CIE |  |  | FO | 2013-11-01 | 5.43422501,-4.03410834
2021 | Août | Orange | OCI1446 | SAGBE_NORD | SAGBE_NORD_L8-3 | OCI1446 | SAGBE NORD | ABOBO | ABIDJAN | DISTRICT AUTONOME D'ABIDJAN |  |  |  | -4.03410834 | 5.43422501 | Autostable |  |  | 4G | ENODE_B |  | 330 |  | 0 | 5 | 18 | 2696/377/169 | KATHREIN | 42 | 17 |  | FO | 28 | 65 | 10 | CIE |  |  | FO | 2013-11-01 | 5.43422501,-4.03410834
2021 | Août | Orange | OCI1446 | SAGBE_NORD | SAGBE_NORD_U21-11 | OCI1446 | SAGBE NORD | ABOBO | ABIDJAN | DISTRICT AUTONOME D'ABIDJAN |  |  |  | -4.03410834 | 5.43422501 | Autostable |  | 46481 | 3G | NODE_B | RNC_ABOBO_1 | 80 | 1611 | 0 | 5 | 18 | 2696/377/169 | KATHREIN | 42 | 17 |  | FO | 28 | 65 | 10 | CIE | 86.04 | 6.9453 | FO | 2013-11-01 | 5.43422501,-4.03410834
2021 | Août | Orange | OCI1446 | SAGBE_NORD | SAGBE_NORD_U21-12 | OCI1446 | SAGBE NORD | ABOBO | ABIDJAN | DISTRICT AUTONOME D'ABIDJAN |  |  |  | -4.03410834 | 5.43422501 | Autostable |  | 46484 | 3G | NODE_B | RNC_ABOBO_1 | 80 | 1611 | 0 | 5 | 18 | 2696/377/169 | KATHREIN | 42 | 17 |  | FO | 28 | 65 | 10 | CIE | 86.04 | 5.4336 | FO | 2013-11-01 | 5.43422501,-4.03410834
2021 | Août | Orange | OCI1446 | SAGBE_NORD | SAGBE_NORD_U21-13 | OCI1446 | SAGBE NORD | ABOBO | ABIDJAN | DISTRICT AUTONOME D'ABIDJAN |  |  |  | -4.03410834 | 5.43422501 | Autostable |  | 46487 | 3G | NODE_B | RNC_ABOBO_1 | 80 | 1611 | 0 | 5 | 18 | 2696/377/169 | KATHREIN | 42 | 17 |  | FO | 28 | 65 | 10 | CIE | 86.04 | 4.8928 | FO | 2013-11-01 | 5.43422501,-4.03410834
2021 | Août | Orange | OCI1446 | SAGBE_NORD | SAGBE_NORD_U21-21 | OCI1446 | SAGBE NORD | ABOBO | ABIDJAN | DISTRICT AUTONOME D'ABIDJAN |  |  |  | -4.03410834 | 5.43422501 | Autostable |  | 46482 | 3G | NODE_B | RNC_ABOBO_1 | 190 | 1611 | 0 | 5 | 18 | 2696/377/169 | KATHREIN | 42 | 17 |  | FO | 28 | 65 | 10 | CIE | 86.04 | 8.1702 | FO | 2013-11-01 | 5.43422501,-4.03410834
2021 | Août | Orange | OCI1446 | SAGBE_NORD | SAGBE_NORD_U21-22 | OCI1446 | SAGBE NORD | ABOBO | ABIDJAN | DISTRICT AUTONOME D'ABIDJAN |  |  |  | -4.03410834 | 5.43422501 | Autostable |  | 46485 | 3G | NODE_B | RNC_ABOBO_1 | 190 | 1611 | 0 | 5 | 18 | 2696/377/169 | KATHREIN | 42 | 17 |  | FO | 28 | 65 | 10 | CIE | 86.04 | 9.5474 | FO | 2013-11-01 | 5.43422501,-4.03410834
2021 | Août | Orange | OCI1446 | SAGBE_NORD | SAGBE_NORD_U21-23 | OCI1446 | SAGBE NORD | ABOBO | ABIDJAN | DISTRICT AUTONOME D'ABIDJAN |  |  |  | -4.03410834 | 5.43422501 | Autostable |  | 46488 | 3G | NODE_B | RNC_ABOBO_1 | 190 | 1611 | 0 | 5 | 18 | 2696/377/169 | KATHREIN | 42 | 17 |  | FO | 28 | 65 | 10 | CIE | 86.04 | 5.3676 | FO | 2013-11-01 | 5.43422501,-4.03410834
2021 | Août | Orange | OCI1446 | SAGBE_NORD | SAGBE_NORD_U21-31 | OCI1446 | SAGBE NORD | ABOBO | ABIDJAN | DISTRICT AUTONOME D'ABIDJAN |  |  |  | -4.03410834 | 5.43422501 | Autostable |  | 46483 | 3G | NODE_B | RNC_ABOBO_1 | 330 | 1611 | 0 | 5 | 18 | 2696/377/169 | KATHREIN | 42 | 17 |  | FO | 28 | 65 | 10 | CIE | 86.04 | 9.1621 | FO | 2013-11-01 | 5.43422501,-4.03410834
2021 | Août | Orange | OCI1446 | SAGBE_NORD | SAGBE_NORD_U21-32 | OCI1446 | SAGBE NORD | ABOBO | ABIDJAN | DISTRICT AUTONOME D'ABIDJAN |  |  |  | -4.03410834 | 5.43422501 | Autostable |  | 46486 | 3G | NODE_B | RNC_ABOBO_1 | 330 | 1611 | 0 | 3 | 28 | 2696/377/169 | KATHREIN | 42 | 13.9 |  | FO | 38 | 65 | 10 | CIE | 86.04 | 5.1974 | FO | 2013-11-01 | 5.43422501,-4.03410834
2021 | Août | Orange | OCI1446 | SAGBE_NORD | SAGBE_NORD_U21-33 | OCI1446 | SAGBE NORD | ABOBO | ABIDJAN | DISTRICT AUTONOME D'ABIDJAN |  |  |  | -4.03410834 | 5.43422501 | Autostable |  | 46489 | 3G | NODE_B | RNC_ABOBO_1 | 330 | 1611 | 0 | 4 | 28 | 2696/377/169 | KATHREIN | 42 | 13.9 |  | FO | 38 | 65 | 10 | CIE | 86.04 | 3.0481 | FO | 2013-11-01 | 5.43422501,-4.03410834
2021 | Août | Orange | OCI1924 | SAGBE_TERMINUS | SAGBE_TERMINUS_G18-1 | OCI1924 | SAGBE SUD | ABOBO | ABIDJAN | DISTRICT AUTONOME D'ABIDJAN | 1 | 6 |  | -4.03444444 | 5.41750000 | autostable |  | 48545 | 2G | BTS | BSC_CAF_1 | 40 | 158 | 0 | 3 | 28 | 2696/377/169 | KATHREIN | 42 | 13.9 |  | FO | 38 | 65 | 10 | CIE | 0.62371 | 89.9102 | FO | 2015-10-01 | 5.41750000,-4.03444444
2021 | Août | Orange | OCI1924 | SAGBE_TERMINUS | SAGBE_TERMINUS_G18-2 | OCI1924 | SAGBE SUD | ABOBO | ABIDJAN | DISTRICT AUTONOME D'ABIDJAN | 1 | 8 |  | -4.03444444 | 5.41750000 | autostable |  | 48546 | 2G | BTS | BSC_CAF_1 | 170 | 158 | 0 | 3 | 28 | 2696/377/169 | KATHREIN | 42 | 13.9 |  | FO | 38 | 65 | 10 | CIE | 0.63563 | 89.9102 | FO | 2015-10-01 | 5.41750000,-4.03444444
2021 | Août | Orange | OCI1924 | SAGBE_TERMINUS | SAGBE_TERMINUS_G18-3 | OCI1924 | SAGBE SUD | ABOBO | ABIDJAN | DISTRICT AUTONOME D'ABIDJAN | 1 | 7 |  | -4.03444444 | 5.41750000 | autostable |  | 48547 | 2G | BTS | BSC_CAF_1 | 280 | 158 | 0 | 2 | 28 | 2696/377/169 | KATHREIN | 42 | 13.9 |  | FO | 38 | 65 | 10 | CIE | 0.44799 | 88.9409 | FO | 2015-10-01 | 5.41750000,-4.03444444
2021 | Août | Orange | OCI1924 | SAGBE_TERMINUS | SAGBE_TERMINUS_G9-1 | OCI1924 | SAGBE SUD | ABOBO | ABIDJAN | DISTRICT AUTONOME D'ABIDJAN | 1 | 4 |  | -4.03444444 | 5.41750000 | autostable |  | 48541 | 2G | BTS | BSC_CAF_1 | 40 | 158 | 0 | 3 | 28 | 2696/377/169 | KATHREIN | 42 | 13.9 |  | FO | 38 | 65 | 10 | CIE | 0.22314 | 38.3916 | FO | 2015-10-01 | 5.41750000,-4.03444444
2021 | Août | Orange | OCI1924 | SAGBE_TERMINUS | SAGBE_TERMINUS_G9-2 | OCI1924 | SAGBE SUD | ABOBO | ABIDJAN | DISTRICT AUTONOME D'ABIDJAN | 1 | 5 |  | -4.03444444 | 5.41750000 | autostable |  | 48542 | 2G | BTS | BSC_CAF_1 | 170 | 158 | 0 | 4 | 28 | 2696/377/169 | KATHREIN | 42 | 13.8 |  | FO | 38 | 65 | 10 | CIE | 0.39129 | 38.3916 | FO | 2015-10-01 | 5.41750000,-4.03444444
2021 | Août | Orange | OCI1924 | SAGBE_TERMINUS | SAGBE_TERMINUS_G9-3 | OCI1924 | SAGBE SUD | ABOBO | ABIDJAN | DISTRICT AUTONOME D'ABIDJAN | 1 | 6 |  | -4.03444444 | 5.41750000 | autostable |  | 48543 | 2G | BTS | BSC_CAF_1 | 280 | 158 | 0 | 4 | 28 | 2696/377/169 | KATHREIN | 42 | 13.8 |  | FO | 38 | 65 | 10 | CIE | 0.33051 | 38.3916 | FO | 2015-10-01 | 5.41750000,-4.03444444
2021 | Août | Orange | OCI1924 | SAGBE_TERMINUS | SAGBE_TERMINUS_L26-1 | OCI1924 | SAGBE SUD | ABOBO | ABIDJAN | DISTRICT AUTONOME D'ABIDJAN |  |  |  | -4.03444444 | 5.41750000 | autostable |  |  | 4G | ENODE_B |  | 40 |  | 0 | 3 | 28 | 2696/377/169 | KATHREIN | 42 | 13.8 |  | FO | 38 | 65 | 10 | CIE |  |  | FO | 2015-10-01 | 5.41750000,-4.03444444
2021 | Août | Orange | OCI1924 | SAGBE_TERMINUS | SAGBE_TERMINUS_L26-2 | OCI1924 | SAGBE SUD | ABOBO | ABIDJAN | DISTRICT AUTONOME D'ABIDJAN |  |  |  | -4.03444444 | 5.41750000 | autostable |  |  | 4G | ENODE_B |  | 170 |  | 0 | 4 | 28 | 2696/377/169 | KATHREIN | 42 | 13.8 |  | FO | 38 | 65 | 10 | CIE |  |  | FO | 2015-10-01 | 5.41750000,-4.03444444
2021 | Août | Orange | OCI1924 | SAGBE_TERMINUS | SAGBE_TERMINUS_L26-3 | OCI1924 | SAGBE SUD | ABOBO | ABIDJAN | DISTRICT AUTONOME D'ABIDJAN |  |  |  | -4.03444444 | 5.41750000 | autostable |  |  | 4G | ENODE_B |  | 280 |  | 0 | 3 | 28 | 2696/377/169 | KATHREIN | 42 | 13.8 |  | FO | 38 | 65 | 10 | CIE |  |  | FO | 2015-10-01 | 5.41750000,-4.03444444
2021 | Août | Orange | OCI1924 | SAGBE_TERMINUS | SAGBE_TERMINUS_L8-1 | OCI1924 | SAGBE SUD | ABOBO | ABIDJAN | DISTRICT AUTONOME D'ABIDJAN |  |  |  | -4.03444444 | 5.41750000 | autostable |  |  | 4G | ENODE_B |  | 40 |  | 0 | 3 | 28 | 2696/377/169 | KATHREIN | 42 | 13.8 |  | FO | 38 | 65 | 10 | CIE |  |  | FO | 2015-10-01 | 5.41750000,-4.03444444
2021 | Août | Orange | OCI1924 | SAGBE_TERMINUS | SAGBE_TERMINUS_L8-2 | OCI1924 | SAGBE SUD | ABOBO | ABIDJAN | DISTRICT AUTONOME D'ABIDJAN |  |  |  | -4.03444444 | 5.41750000 | autostable |  |  | 4G | ENODE_B |  | 170 |  | 0 | 6 | 28 | 2696/377/169 | KATHREIN | 42 | 16.4 |  | FO | 38 | 65 | 10 | CIE |  |  | FO | 2015-10-01 | 5.41750000,-4.03444444
2021 | Août | Orange | OCI1924 | SAGBE_TERMINUS | SAGBE_TERMINUS_L8-3 | OCI1924 | SAGBE SUD | ABOBO | ABIDJAN | DISTRICT AUTONOME D'ABIDJAN |  |  |  | -4.03444444 | 5.41750000 | autostable |  |  | 4G | ENODE_B |  | 280 |  | 0 | 6 | 28 | 2696/377/169 | KATHREIN | 42 | 16.4 |  | FO | 38 | 65 | 10 | CIE |  |  | FO | 2015-10-01 | 5.41750000,-4.03444444
2021 | Août | Orange | OCI1924 | SAGBE_TERMINUS | SAGBE_TERMINUS_U21-11 | OCI1924 | SAGBE SUD | ABOBO | ABIDJAN | DISTRICT AUTONOME D'ABIDJAN |  |  |  | -4.03444444 | 5.41750000 | autostable |  | 46521 | 3G | NODE_B | RNC_ABOBO_1 | 40 | 1251 | 0 | 6 | 28 | 2696/377/169 | KATHREIN | 42 | 16.4 |  | FO | 38 | 65 | 10 | CIE | 86.04 | 4.9599 | FO | 2015-10-01 | 5.41750000,-4.03444444
2021 | Août | Orange | OCI1924 | SAGBE_TERMINUS | SAGBE_TERMINUS_U21-12 | OCI1924 | SAGBE SUD | ABOBO | ABIDJAN | DISTRICT AUTONOME D'ABIDJAN |  |  |  | -4.03444444 | 5.41750000 | autostable |  | 46524 | 3G | NODE_B | RNC_ABOBO_1 | 40 | 1251 | 0 | 6 | 28 | 2696/377/169 | KATHREIN | 42 | 16.4 |  | FO | 38 | 65 | 10 | CIE | 86.04 | 5.1782 | FO | 2015-10-01 | 5.41750000,-4.03444444
2021 | Août | Orange | OCI1924 | SAGBE_TERMINUS | SAGBE_TERMINUS_U21-13 | OCI1924 | SAGBE SUD | ABOBO | ABIDJAN | DISTRICT AUTONOME D'ABIDJAN |  |  |  | -4.03444444 | 5.41750000 | autostable |  | 46527 | 3G | NODE_B | RNC_ABOBO_1 | 40 | 1251 | 0 | 6 | 28 | 2696/377/169 | KATHREIN | 42 | 16.4 |  | FO | 38 | 65 | 10 | CIE | 86.04 | 6.0667 | FO | 2015-10-01 | 5.41750000,-4.03444444
2021 | Août | Orange | OCI1924 | SAGBE_TERMINUS | SAGBE_TERMINUS_U21-21 | OCI1924 | SAGBE SUD | ABOBO | ABIDJAN | DISTRICT AUTONOME D'ABIDJAN |  |  |  | -4.03444444 | 5.41750000 | autostable |  | 46522 | 3G | NODE_B | RNC_ABOBO_1 | 170 | 1251 | 0 | 6 | 28 | 2696/377/169 | KATHREIN | 42 | 16.4 |  | FO | 38 | 65 | 10 | CIE | 86.04 | 6.5819 | FO | 2015-10-01 | 5.41750000,-4.03444444
2021 | Août | Orange | OCI1924 | SAGBE_TERMINUS | SAGBE_TERMINUS_U21-22 | OCI1924 | SAGBE SUD | ABOBO | ABIDJAN | DISTRICT AUTONOME D'ABIDJAN |  |  |  | -4.03444444 | 5.41750000 | autostable |  | 46525 | 3G | NODE_B | RNC_ABOBO_1 | 170 | 1251 | 0 | 6 | 28 | 2696/377/169 | KATHREIN | 42 | 16.4 |  | FO | 38 | 65 | 10 | CIE | 86.04 | 6.4333 | FO | 2015-10-01 | 5.41750000,-4.03444444
2021 | Août | Orange | OCI1924 | SAGBE_TERMINUS | SAGBE_TERMINUS_U21-23 | OCI1924 | SAGBE SUD | ABOBO | ABIDJAN | DISTRICT AUTONOME D'ABIDJAN |  |  |  | -4.03444444 | 5.41750000 | autostable |  | 46528 | 3G | NODE_B | RNC_ABOBO_1 | 170 | 1251 | 0 | 6 | 28 | 2696/377/169 | KATHREIN | 42 | 16.4 |  | FO | 38 | 65 | 10 | CIE | 86.04 | 8.7999 | FO | 2015-10-01 | 5.41750000,-4.03444444
2021 | Août | Orange | OCI1924 | SAGBE_TERMINUS | SAGBE_TERMINUS_U21-31 | OCI1924 | SAGBE SUD | ABOBO | ABIDJAN | DISTRICT AUTONOME D'ABIDJAN |  |  |  | -4.03444444 | 5.41750000 | autostable |  | 46523 | 3G | NODE_B | RNC_ABOBO_1 | 280 | 1251 | 0 | 6 | 28 | 2696/377/169 | KATHREIN | 42 | 16.4 |  | FO | 38 | 65 | 10 | CIE | 86.04 | 2.8963 | FO | 2015-10-01 | 5.41750000,-4.03444444
2021 | Août | Orange | OCI1924 | SAGBE_TERMINUS | SAGBE_TERMINUS_U21-32 | OCI1924 | SAGBE SUD | ABOBO | ABIDJAN | DISTRICT AUTONOME D'ABIDJAN |  |  |  | -4.03444444 | 5.41750000 | autostable |  | 46526 | 3G | NODE_B | RNC_ABOBO_1 | 280 | 1251 | 0 | 5 | 26 | 2696/377/169 | KATHREIN | 42 | 17.4 |  | FO | 36 | 65 | 10 | CIE | 86.04 | 3.7297 | FO | 2015-10-01 | 5.41750000,-4.03444444
2021 | Août | Orange | OCI1924 | SAGBE_TERMINUS | SAGBE_TERMINUS_U21-33 | OCI1924 | SAGBE SUD | ABOBO | ABIDJAN | DISTRICT AUTONOME D'ABIDJAN |  |  |  | -4.03444444 | 5.41750000 | autostable |  | 46529 | 3G | NODE_B | RNC_ABOBO_1 | 280 | 1251 | 0 | 5 | 26 | 2696/377/169 | KATHREIN | 42 | 17.4 |  | FO | 36 | 65 | 10 | CIE | 86.04 | 4.1797 | FO | 2015-10-01 | 5.41750000,-4.03444444
2021 | Août | Orange | OCI0929 | SAGBOYA | SAGBOYA_G18-1 | OCI0929 | SAGBOYA ou V6 | DAPEOUA | BUYO | NAWA | 1 | 8 |  | -6.91775001 | 5.97405556 | Haubané |  | 18055 | 2G | BTS | BSC_DALOA_2 | 30 | 615 | 0 | 2 | 60 | 2696/377/169 | KATHREIN | 42 | 15.2 |  | FO | 70 | 65 | 10 | CIE | 0.071244 | 89.9102 | FH + FO | 2009-05-01 | 5.97405556,-6.91775001
2021 | Août | Orange | OCI0929 | SAGBOYA | SAGBOYA_G18-2 | OCI0929 | SAGBOYA ou V6 | DAPEOUA | BUYO | NAWA | 1 | 6 |  | -6.91775001 | 5.97405556 | Haubané |  | 18056 | 2G | BTS | BSC_DALOA_2 | 150 | 615 | 0 | 4 | 60 | 2696/377/169 | KATHREIN | 42 | 15.2 |  | FO | 70 | 65 | 10 | CIE | 0.53095 | 63.9004 | FH + FO | 2009-05-01 | 5.97405556,-6.91775001
2021 | Août | Orange | OCI0929 | SAGBOYA | SAGBOYA_G18-3 | OCI0929 | SAGBOYA ou V6 | DAPEOUA | BUYO | NAWA | 1 | 7 |  | -6.91775001 | 5.97405556 | Haubané |  | 18057 | 2G | BTS | BSC_DALOA_2 | 300 | 615 | 0 | 4 | 60 | 2696/377/169 | KATHREIN | 42 | 15.2 |  | FO | 70 | 65 | 10 | CIE | 0.20661 | 79.2705 | FH + FO | 2009-05-01 | 5.97405556,-6.91775001
2021 | Août | Orange | OCI0929 | SAGBOYA | SAGBOYA_G9-1 | OCI0929 | SAGBOYA ou V6 | DAPEOUA | BUYO | NAWA | 1 | 5 |  | -6.91775001 | 5.97405556 | Haubané |  | 18051 | 2G | BTS | BSC_DALOA_2 | 30 | 615 | 0 | 4 | 60 | 2696/377/169 | KATHREIN | 42 | 15.2 |  | FO | 70 | 65 | 10 | CIE | 1.6479 | 47.7577 | FH + FO | 2009-05-01 | 5.97405556,-6.91775001
2021 | Août | Orange | OCI0929 | SAGBOYA | SAGBOYA_G9-2 | OCI0929 | SAGBOYA ou V6 | DAPEOUA | BUYO | NAWA | 1 | 4 |  | -6.91775001 | 5.97405556 | Haubané |  | 18052 | 2G | BTS | BSC_DALOA_2 | 150 | 615 | 0 | 4 | 60 | 2696/377/169 | KATHREIN | 42 | 16.950001 |  | FO | 70 | 65 | 10 | CIE | 0.34291 | 36.5337 | FH + FO | 2009-05-01 | 5.97405556,-6.91775001
2021 | Août | Orange | OCI0929 | SAGBOYA | SAGBOYA_G9-3 | OCI0929 | SAGBOYA ou V6 | DAPEOUA | BUYO | NAWA | 1 | 4 |  | -6.91775001 | 5.97405556 | Haubané |  | 18053 | 2G | BTS | BSC_DALOA_2 | 300 | 615 | 0 | 4 | 60 | 2696/377/169 | KATHREIN | 42 | 16.950001 |  | FO | 70 | 65 | 10 | CIE | 1.7353 | 36.5337 | FH + FO | 2009-05-01 | 5.97405556,-6.91775001
2021 | Août | Orange | OCI0929 | SAGBOYA | SAGBOYA_L8-1 | OCI0929 | SAGBOYA ou V6 | DAPEOUA | BUYO | NAWA |  |  |  | -6.91775001 | 5.97405556 | Haubané |  |  | 4G | ENODE_B |  | 30 |  | 0 | 4 | 60 | 2696/377/169 | KATHREIN | 42 | 16.950001 |  | FO | 70 | 65 | 10 | CIE |  |  | FH + FO | 2009-05-01 | 5.97405556,-6.91775001
2021 | Août | Orange | OCI0929 | SAGBOYA | SAGBOYA_L8-2 | OCI0929 | SAGBOYA ou V6 | DAPEOUA | BUYO | NAWA |  |  |  | -6.91775001 | 5.97405556 | Haubané |  |  | 4G | ENODE_B |  | 150 |  | 0 | 4 | 19 | 2696/377/169 | KATHREIN | 42 | 15.4 |  | FO | 29 | 65 | 10 | CIE |  |  | FH + FO | 2009-05-01 | 5.97405556,-6.91775001
2021 | Août | Orange | OCI0929 | SAGBOYA | SAGBOYA_L8-3 | OCI0929 | SAGBOYA ou V6 | DAPEOUA | BUYO | NAWA |  |  |  | -6.91775001 | 5.97405556 | Haubané |  |  | 4G | ENODE_B |  | 300 |  | 0 | 4 | 19 | 2696/377/169 | KATHREIN | 42 | 15.4 |  | FO | 29 | 65 | 10 | CIE |  |  | FH + FO | 2009-05-01 | 5.97405556,-6.91775001
2021 | Août | Orange | OCI0930 | SAGECIM | SAGECIM_G18-1 | OCI0930 | ANGRE | COCODY | ABIDJAN | DISTRICT AUTONOME D'ABIDJAN | 1 | 6 |  | -3.97325000 | 5.39691667 | Haubané |  | 48555 | 2G | BTS | BSC_CAF_1 | 50 | 127 | 0 | 3 | 19 | 2696/377/169 | KATHREIN | 42 | 15.4 |  | FO | 29 | 65 | 10 | CIE | 0.6711 | 63.9004 | FO | 2001-11-01 | 5.39691667,-3.97325000
2021 | Août | Orange | OCI0930 | SAGECIM | SAGECIM_G18-2 | OCI0930 | ANGRE | COCODY | ABIDJAN | DISTRICT AUTONOME D'ABIDJAN | 1 | 5 |  | -3.97325000 | 5.39691667 | Haubané |  | 48556 | 2G | BTS | BSC_CAF_1 | 170 | 127 | 0 | 3 | 19 | 2696/377/169 | KATHREIN | 42 | 15.4 |  | FO | 29 | 65 | 10 | CIE | 0.36726 | 52.4807 | FO | 2001-11-01 | 5.39691667,-3.97325000
2021 | Août | Orange | OCI0930 | SAGECIM | SAGECIM_G18-3 | OCI0930 | ANGRE | COCODY | ABIDJAN | DISTRICT AUTONOME D'ABIDJAN | 1 | 6 |  | -3.97325000 | 5.39691667 | Haubané |  | 48557 | 2G | BTS | BSC_CAF_1 | 300 | 127 | 0 | 3 | 19 | 2696/377/169 | KATHREIN | 42 | 15.4 |  | FO | 29 | 65 | 10 | CIE | 0.57075 | 65.8136 | FO | 2001-11-01 | 5.39691667,-3.97325000
2021 | Août | Orange | OCI0930 | SAGECIM | SAGECIM_G9-1 | OCI0930 | ANGRE | COCODY | ABIDJAN | DISTRICT AUTONOME D'ABIDJAN | 1 | 4 |  | -3.97325000 | 5.39691667 | Haubané |  | 48551 | 2G | BTS | BSC_CAF_1 | 50 | 127 | 0 | 3 | 19 | 2696/377/169 | KATHREIN | 42 | 15.4 |  | FO | 29 | 65 | 10 | CIE | 0.092052 | 40.2551 | FO | 2001-11-01 | 5.39691667,-3.97325000
2021 | Août | Orange | OCI0930 | SAGECIM | SAGECIM_G9-2 | OCI0930 | ANGRE | COCODY | ABIDJAN | DISTRICT AUTONOME D'ABIDJAN | 1 | 3 |  | -3.97325000 | 5.39691667 | Haubané |  | 48552 | 2G | BTS | BSC_CAF_1 | 170 | 127 | 0 | 2 | 16 | 2696/377/169 | KATHREIN | 42 | 17.200001 |  | FO | 26 | 65 | 10 | CIE | 0.17124 | 29.1661 | FO | 2001-11-01 | 5.39691667,-3.97325000
2021 | Août | Orange | OCI0930 | SAGECIM | SAGECIM_G9-3 | OCI0930 | ANGRE | COCODY | ABIDJAN | DISTRICT AUTONOME D'ABIDJAN | 1 | 4 |  | -3.97325000 | 5.39691667 | Haubané |  | 48553 | 2G | BTS | BSC_CAF_1 | 300 | 127 | 0 | 2 | 16 | 2696/377/169 | KATHREIN | 42 | 17.200001 |  | FO | 26 | 65 | 10 | CIE | 0.10364 | 40.2551 | FO | 2001-11-01 | 5.39691667,-3.97325000
2021 | Août | Orange | OCI0930 | SAGECIM | SAGECIM_L23-1 | OCI0930 | ANGRE | COCODY | ABIDJAN | DISTRICT AUTONOME D'ABIDJAN |  |  |  | -3.97325000 | 5.39691667 | Haubané |  |  | TDD | ENODE_B |  | 10 |  | 2 | 2 | 16 | 510/210/70 | SHENGLU | 42 | 17.200001 |  | FO | 26 | 65 | 10 | CIE |  |  | FO | 2001-11-01 | 5.39691667,-3.97325000
2021 | Août | Orange | OCI0930 | SAGECIM | SAGECIM_L23-2 | OCI0930 | ANGRE | COCODY | ABIDJAN | DISTRICT AUTONOME D'ABIDJAN |  |  |  | -3.97325000 | 5.39691667 | Haubané |  |  | TDD | ENODE_B |  | 140 |  | 2 | 3 | 19 | 510/210/70 | SHENGLU | 42 | 17 |  | FO | 29 | 65 | 10 | CIE |  |  | FO | 2001-11-01 | 5.39691667,-3.97325000
2021 | Août | Orange | OCI0930 | SAGECIM | SAGECIM_L23-3 | OCI0930 | ANGRE | COCODY | ABIDJAN | DISTRICT AUTONOME D'ABIDJAN |  |  |  | -3.97325000 | 5.39691667 | Haubané |  |  | TDD | ENODE_B |  | 250 |  | 2 | 3 | 19 | 510/210/70 | SHENGLU | 42 | 17 |  | FO | 29 | 65 | 10 | CIE |  |  | FO | 2001-11-01 | 5.39691667,-3.97325000
2021 | Août | Orange | OCI0930 | SAGECIM | SAGECIM_L26-1 | OCI0930 | ANGRE | COCODY | ABIDJAN | DISTRICT AUTONOME D'ABIDJAN |  |  |  | -3.97325000 | 5.39691667 | Haubané |  |  | 4G | ENODE_B |  | 50 |  | 0 | 3 | 19 | 2696/377/169 | KATHREIN | 42 | 17 |  | FO | 29 | 65 | 10 | CIE |  |  | FO | 2001-11-01 | 5.39691667,-3.97325000
2021 | Août | Orange | OCI0930 | SAGECIM | SAGECIM_L26-2 | OCI0930 | ANGRE | COCODY | ABIDJAN | DISTRICT AUTONOME D'ABIDJAN |  |  |  | -3.97325000 | 5.39691667 | Haubané |  |  | 4G | ENODE_B |  | 170 |  | 0 | 3 | 19 | 2696/377/169 | KATHREIN | 42 | 17 |  | FO | 29 | 65 | 10 | CIE |  |  | FO | 2001-11-01 | 5.39691667,-3.97325000
2021 | Août | Orange | OCI0930 | SAGECIM | SAGECIM_L26-3 | OCI0930 | ANGRE | COCODY | ABIDJAN | DISTRICT AUTONOME D'ABIDJAN |  |  |  | -3.97325000 | 5.39691667 | Haubané |  |  | 4G | ENODE_B |  | 300 |  | 0 | 6 | 19 | 2696/377/169 | KATHREIN | 42 | 17 |  | FO | 29 | 65 | 10 | CIE |  |  | FO | 2001-11-01 | 5.39691667,-3.97325000
2021 | Août | Orange | OCI0930 | SAGECIM | SAGECIM_L8-1 | OCI0930 | ANGRE | COCODY | ABIDJAN | DISTRICT AUTONOME D'ABIDJAN |  |  |  | -3.97325000 | 5.39691667 | Haubané |  |  | 4G | ENODE_B |  | 50 |  | 0 | 6 | 19 | 2696/377/169 | KATHREIN | 42 | 17 |  | FO | 29 | 65 | 10 | CIE |  |  | FO | 2001-11-01 | 5.39691667,-3.97325000
2021 | Août | Orange | OCI0930 | SAGECIM | SAGECIM_L8-2 | OCI0930 | ANGRE | COCODY | ABIDJAN | DISTRICT AUTONOME D'ABIDJAN |  |  |  | -3.97325000 | 5.39691667 | Haubané |  |  | 4G | ENODE_B |  | 170 |  | 0 | 6 | 19 | 2696/377/169 | KATHREIN | 42 | 17 |  | FO | 29 | 65 | 10 | CIE |  |  | FO | 2001-11-01 | 5.39691667,-3.97325000
2021 | Août | Orange | OCI0930 | SAGECIM | SAGECIM_L8-3 | OCI0930 | ANGRE | COCODY | ABIDJAN | DISTRICT AUTONOME D'ABIDJAN |  |  |  | -3.97325000 | 5.39691667 | Haubané |  |  | 4G | ENODE_B |  | 300 |  | 0 | 6 | 19 | 2696/377/169 | KATHREIN | 42 | 17 |  | FO | 29 | 65 | 10 | CIE |  |  | FO | 2001-11-01 | 5.39691667,-3.97325000
2021 | Août | Orange | OCI0930 | SAGECIM | SAGECIM_U21-11 | OCI0930 | ANGRE | COCODY | ABIDJAN | DISTRICT AUTONOME D'ABIDJAN |  |  |  | -3.97325000 | 5.39691667 | Haubané |  | 46531 | 3G | NODE_B | RNC_ABOBO_1 | 50 | 1581 | 0 | 6 | 19 | 2696/377/169 | KATHREIN | 42 | 17 |  | FO | 29 | 65 | 10 | CIE | 86.04 | 7.4599 | FO | 2001-11-01 | 5.39691667,-3.97325000
2021 | Août | Orange | OCI0930 | SAGECIM | SAGECIM_U21-12 | OCI0930 | ANGRE | COCODY | ABIDJAN | DISTRICT AUTONOME D'ABIDJAN |  |  |  | -3.97325000 | 5.39691667 | Haubané |  | 46534 | 3G | NODE_B | RNC_ABOBO_1 | 50 | 1581 | 0 | 6 | 19 | 2696/377/169 | KATHREIN | 42 | 17 |  | FO | 29 | 65 | 10 | CIE | 86.04 | 7.9367 | FO | 2001-11-01 | 5.39691667,-3.97325000
2021 | Août | Orange | OCI0930 | SAGECIM | SAGECIM_U21-13 | OCI0930 | ANGRE | COCODY | ABIDJAN | DISTRICT AUTONOME D'ABIDJAN |  |  |  | -3.97325000 | 5.39691667 | Haubané |  | 46537 | 3G | NODE_B | RNC_ABOBO_1 | 50 | 1581 | 0 | 6 | 19 | 2696/377/169 | KATHREIN | 42 | 17 |  | FO | 29 | 65 | 10 | CIE | 86.04 | 4.7581 | FO | 2001-11-01 | 5.39691667,-3.97325000
2021 | Août | Orange | OCI0930 | SAGECIM | SAGECIM_U21-21 | OCI0930 | ANGRE | COCODY | ABIDJAN | DISTRICT AUTONOME D'ABIDJAN |  |  |  | -3.97325000 | 5.39691667 | Haubané |  | 46532 | 3G | NODE_B | RNC_ABOBO_1 | 170 | 1581 | 0 | 6 | 19 | 2696/377/169 | KATHREIN | 42 | 17 |  | FO | 29 | 65 | 10 | CIE | 86.04 | 7.5679 | FO | 2001-11-01 | 5.39691667,-3.97325000
2021 | Août | Orange | OCI0930 | SAGECIM | SAGECIM_U21-22 | OCI0930 | ANGRE | COCODY | ABIDJAN | DISTRICT AUTONOME D'ABIDJAN |  |  |  | -3.97325000 | 5.39691667 | Haubané |  | 46535 | 3G | NODE_B | RNC_ABOBO_1 | 170 | 1581 | 0 | 6 | 19 | 2696/377/169 | KATHREIN | 42 | 17 |  | FO | 29 | 65 | 10 | CIE | 86.04 | 5.3691 | FO | 2001-11-01 | 5.39691667,-3.97325000
2021 | Août | Orange | OCI0930 | SAGECIM | SAGECIM_U21-23 | OCI0930 | ANGRE | COCODY | ABIDJAN | DISTRICT AUTONOME D'ABIDJAN |  |  |  | -3.97325000 | 5.39691667 | Haubané |  | 46538 | 3G | NODE_B | RNC_ABOBO_1 | 170 | 1581 | 0 | 6 | 19 | 2696/377/169 | KATHREIN | 42 | 17 |  | FO | 29 | 65 | 10 | CIE | 86.04 | 3.5768 | FO | 2001-11-01 | 5.39691667,-3.97325000
2021 | Août | Orange | OCI0930 | SAGECIM | SAGECIM_U21-31 | OCI0930 | ANGRE | COCODY | ABIDJAN | DISTRICT AUTONOME D'ABIDJAN |  |  |  | -3.97325000 | 5.39691667 | Haubané |  | 46533 | 3G | NODE_B | RNC_ABOBO_1 | 300 | 1581 | 0 | 6 | 19 | 2696/377/169 | KATHREIN | 42 | 17 |  | FO | 29 | 65 | 10 | CIE | 86.04 | 7.881 | FO | 2001-11-01 | 5.39691667,-3.97325000
2021 | Août | Orange | OCI0930 | SAGECIM | SAGECIM_U21-32 | OCI0930 | ANGRE | COCODY | ABIDJAN | DISTRICT AUTONOME D'ABIDJAN |  |  |  | -3.97325000 | 5.39691667 | Haubané |  | 46536 | 3G | NODE_B | RNC_ABOBO_1 | 300 | 1581 | 0 | 0 | 66 | 2696/377/169 | KATHREIN | 42 | 15.0 |  | FO | 76 | 65 | 10 | CIE | 86.04 | 6.8542 | FO | 2001-11-01 | 5.39691667,-3.97325000
2021 | Août | Orange | OCI0930 | SAGECIM | SAGECIM_U21-33 | OCI0930 | ANGRE | COCODY | ABIDJAN | DISTRICT AUTONOME D'ABIDJAN |  |  |  | -3.97325000 | 5.39691667 | Haubané |  | 46539 | 3G | NODE_B | RNC_ABOBO_1 | 300 | 1581 | 0 | 0 | 66 | 2696/377/169 | KATHREIN | 42 | 15.0 |  | FO | 76 | 65 | 10 | CIE | 86.04 | 5.5436 | FO | 2001-11-01 | 5.39691667,-3.97325000
2021 | Août | Orange | OCI0931 | SAGO | SAGO_G18-1 | OCI0931 | SAGO | SAGO | SASSANDRA | GBOKLE | 1 | 3 |  | -5.92305833 | 5.27885833 | Haubané |  | 12815 | 2G | BTS | BSC_SP_2 | 0 | 712 | 0 | 0 | 66 | 2696/377/169 | KATHREIN | 42 | 15.0 |  | FO | 76 | 65 | 10 | CIE | 0.11155 | 27.3431 | FH + FO | 2008-11-01 | 5.27885833,-5.92305833
2021 | Août | Orange | OCI0931 | SAGO | SAGO_G18-2 | OCI0931 | SAGO | SAGO | SASSANDRA | GBOKLE | 1 | 5 |  | -5.92305833 | 5.27885833 | Haubané |  | 12816 | 2G | BTS | BSC_SP_2 | 130 | 712 | 0 | 2 | 66 | 2696/377/169 | KATHREIN | 42 | 15.0 |  | FO | 76 | 65 | 10 | CIE | 0.30627 | 51.5342 | FH + FO | 2008-11-01 | 5.27885833,-5.92305833
2021 | Août | Orange | OCI0931 | SAGO | SAGO_G18-3 | OCI0931 | SAGO | SAGO | SASSANDRA | GBOKLE | 1 | 4 |  | -5.92305833 | 5.27885833 | Haubané |  | 12817 | 2G | BTS | BSC_SP_2 | 240 | 712 | 0 | 2 | 66 | 2696/377/169 | KATHREIN | 42 | 15.0 |  | FO | 76 | 65 | 10 | CIE | 0.19087 | 40.2551 | FH + FO | 2008-11-01 | 5.27885833,-5.92305833
2021 | Août | Orange | OCI0931 | SAGO | SAGO_G9-1 | OCI0931 | SAGO | SAGO | SASSANDRA | GBOKLE | 1 | 4 |  | -5.92305833 | 5.27885833 | Haubané |  | 12811 | 2G | BTS | BSC_SP_2 | 0 | 712 | 0 | 2 | 66 | 2696/377/169 | KATHREIN | 42 | 15.0 |  | FO | 76 | 65 | 10 | CIE | 0.5823 | 38.3916 | FH + FO | 2008-11-01 | 5.27885833,-5.92305833
2021 | Août | Orange | OCI0931 | SAGO | SAGO_G9-2 | OCI0931 | SAGO | SAGO | SASSANDRA | GBOKLE | 1 | 3 |  | -5.92305833 | 5.27885833 | Haubané |  | 12812 | 2G | BTS | BSC_SP_2 | 130 | 712 | 0 | 2 | 66 | 2696/377/169 | KATHREIN | 42 | 16.959999 |  | FO | 76 | 65 | 10 | CIE | 0.94422 | 25.5291 | FH + FO | 2008-11-01 | 5.27885833,-5.92305833
2021 | Août | Orange | OCI0931 | SAGO | SAGO_G9-3 | OCI0931 | SAGO | SAGO | SASSANDRA | GBOKLE | 1 | 3 |  | -5.92305833 | 5.27885833 | Haubané |  | 12813 | 2G | BTS | BSC_SP_2 | 240 | 712 | 0 | 2 | 66 | 2696/377/169 | KATHREIN | 42 | 16.959999 |  | FO | 76 | 65 | 10 | CIE | 0.44546 | 25.5291 | FH + FO | 2008-11-01 | 5.27885833,-5.92305833
2021 | Août | Orange | OCI0931 | SAGO | SAGO_L8-1 | OCI0931 | SAGO | SAGO | SASSANDRA | GBOKLE |  |  |  | -5.92305833 | 5.27885833 | Haubané |  |  | 4G | ENODE_B |  | 0 |  | 0 | 2 | 66 | 2696/377/169 | KATHREIN | 42 | 16.959999 |  | FO | 76 | 65 | 10 | CIE |  |  | FH + FO | 2008-11-01 | 5.27885833,-5.92305833
2021 | Août | Orange | OCI0931 | SAGO | SAGO_L8-2 | OCI0931 | SAGO | SAGO | SASSANDRA | GBOKLE |  |  |  | -5.92305833 | 5.27885833 | Haubané |  |  | 4G | ENODE_B |  | 130 |  | 0 | 2 | 66 | 2696/377/169 | KATHREIN | 42 | 17.430000 |  | FO | 76 | 65 | 10 | CIE |  |  | FH + FO | 2008-11-01 | 5.27885833,-5.92305833
2021 | Août | Orange | OCI0931 | SAGO | SAGO_L8-3 | OCI0931 | SAGO | SAGO | SASSANDRA | GBOKLE |  |  |  | -5.92305833 | 5.27885833 | Haubané |  |  | 4G | ENODE_B |  | 240 |  | 0 | 2 | 66 | 2696/377/169 | KATHREIN | 42 | 17.430000 |  | FO | 76 | 65 | 10 | CIE |  |  | FH + FO | 2008-11-01 | 5.27885833,-5.92305833
2021 | Août | Orange | OCI0931 | SAGO | SAGO_U9-1 | OCI0931 | SAGO | SAGO | SASSANDRA | GBOKLE |  |  |  | -5.92305833 | 5.27885833 | Haubané |  | 12810 | 3G | NODE_B | RNC_SAN_PEDRO_1 | 0 | 7091 | 0 | 2 | 66 | 2696/377/169 | KATHREIN | 42 | 17.430000 |  | FO | 76 | 65 | 10 | CIE |  |  | FH + FO | 2008-11-01 | 5.27885833,-5.92305833
2021 | Août | Orange | OCI0931 | SAGO | SAGO_U9-2 | OCI0931 | SAGO | SAGO | SASSANDRA | GBOKLE |  |  |  | -5.92305833 | 5.27885833 | Haubané |  | 12818 | 3G | NODE_B | RNC_SAN_PEDRO_1 | 130 | 7091 | 0 | 4 | 6 | 2696/377/169 | KATHREIN | 42 | 13.9 |  | FO | 16 | 65 | 10 | CIE |  |  | FH + FO | 2008-11-01 | 5.27885833,-5.92305833
2021 | Août | Orange | OCI0931 | SAGO | SAGO_U9-3 | OCI0931 | SAGO | SAGO | SASSANDRA | GBOKLE |  |  |  | -5.92305833 | 5.27885833 | Haubané |  | 12819 | 3G | NODE_B | RNC_SAN_PEDRO_1 | 240 | 7091 | 0 | 4 | 6 | 2696/377/169 | KATHREIN | 42 | 13.9 |  | FO | 16 | 65 | 10 | CIE |  |  | FH + FO | 2008-11-01 | 5.27885833,-5.92305833
2021 | Août | Orange | OCI0932 | SAGUIDIBA | SAGUIDIBA_G18-1 | OCI0932 | SOGEFIHA KOUTE MUNICIPALITE | YOPOUGON | ABIDJAN | DISTRICT AUTONOME D'ABIDJAN | 1 | 4 |  | -4.07408306 | 5.33058056 | MAT |  | 13045 | 2G | BTS | BSCSNT10 | 0 | 135 | 0 | 4 | 21 | 2696/377/169 | KATHREIN | 42 | 13.9 |  | FO | 31 | 65 | 10 | CIE | 0.18852 | 40.2551 | FO | 2009-09-01 | 5.33058056,-4.07408306
2021 | Août | Orange | OCI0932 | SAGUIDIBA | SAGUIDIBA_G18-2 | OCI0932 | SOGEFIHA KOUTE MUNICIPALITE | YOPOUGON | ABIDJAN | DISTRICT AUTONOME D'ABIDJAN | 1 | 5 |  | -4.07408306 | 5.33058056 | MAT |  | 13046 | 2G | BTS | BSCSNT10 | 0 | 135 | 0 | 4 | 21 | 2696/377/169 | KATHREIN | 42 | 13.9 |  | FO | 31 | 65 | 10 | CIE | 0.39691 | 40.2551 | FO | 2009-09-01 | 5.33058056,-4.07408306
2021 | Août | Orange | OCI1281 | SAHA_DMC | SAHA_DMC_G18-1 | OCI1281 | ZONE 4 | MARCORY | ABIDJAN | DISTRICT AUTONOME D'ABIDJAN | 1 | 4 |  | -3.97847778 | 5.29401112 | Haubané |  | 13055 | 2G | BTS | BSC_LUMIERE_2 | 30 | 143 | 0 | 4 | 21 | 2696/377/169 | KATHREIN | 42 | 13.9 |  | FO | 31 | 65 | 10 | CIE | 0.55341 | 40.2551 | FO | 2012-05-01 | 5.29401112,-3.97847778
2021 | Août | Orange | OCI1281 | SAHA_DMC | SAHA_DMC_G18-2 | OCI1281 | ZONE 4 | MARCORY | ABIDJAN | DISTRICT AUTONOME D'ABIDJAN | 1 | 4 |  | -3.97847778 | 5.29401112 | Haubané |  | 13056 | 2G | BTS | BSC_LUMIERE_2 | 150 | 143 | 0 | 4 | 21 | 2696/377/169 | KATHREIN | 42 | 13.9 |  | FO | 31 | 65 | 10 | CIE | 0.52291 | 40.2551 | FO | 2012-05-01 | 5.29401112,-3.97847778
2021 | Août | Orange | OCI1281 | SAHA_DMC | SAHA_DMC_G18-3 | OCI1281 | ZONE 4 | MARCORY | ABIDJAN | DISTRICT AUTONOME D'ABIDJAN | 1 | 4 |  | -3.97847778 | 5.29401112 | Haubané |  | 13057 | 2G | BTS | BSC_LUMIERE_2 | 245 | 143 | 0 | 4 | 21 | 2696/377/169 | KATHREIN | 42 | 13.9 |  | FO | 31 | 65 | 10 | CIE | 0.14477 | 40.2551 | FO | 2012-05-01 | 5.29401112,-3.97847778
2021 | Août | Orange | OCI1281 | SAHA_DMC | SAHA_DMC_G9-1 | OCI1281 | ZONE 4 | MARCORY | ABIDJAN | DISTRICT AUTONOME D'ABIDJAN | 1 | 3 |  | -3.97847778 | 5.29401112 | Haubané |  | 13051 | 2G | BTS | BSC_LUMIERE_2 | 30 | 143 | 0 | 4 | 21 | 2696/377/169 | KATHREIN | 42 | 13.9 |  | FO | 31 | 65 | 10 | CIE | 0.43658 | 29.1661 | FO | 2012-05-01 | 5.29401112,-3.97847778
2021 | Août | Orange | OCI1281 | SAHA_DMC | SAHA_DMC_G9-2 | OCI1281 | ZONE 4 | MARCORY | ABIDJAN | DISTRICT AUTONOME D'ABIDJAN | 1 | 4 |  | -3.97847778 | 5.29401112 | Haubané |  | 13052 | 2G | BTS | BSC_LUMIERE_2 | 150 | 143 | 0 | 9 | 21 | 2696/377/169 | KATHREIN | 42 | 16.770000 |  | FO | 31 | 65 | 10 | CIE | 0.42356 | 38.3916 | FO | 2012-05-01 | 5.29401112,-3.97847778
2021 | Août | Orange | OCI1281 | SAHA_DMC | SAHA_DMC_G9-3 | OCI1281 | ZONE 4 | MARCORY | ABIDJAN | DISTRICT AUTONOME D'ABIDJAN | 1 | 3 |  | -3.97847778 | 5.29401112 | Haubané |  | 13053 | 2G | BTS | BSC_LUMIERE_2 | 245 | 143 | 0 | 7 | 26 | 2696/377/169 | KATHREIN | 42 | 16.9 |  | FO | 36 | 65 | 10 | CIE | 0.34195 | 27.3431 | FO | 2012-05-01 | 5.29401112,-3.97847778
2021 | Août | Orange | OCI1281 | SAHA_DMC | SAHA_DMC_L8-1 | OCI1281 | ZONE 4 | MARCORY | ABIDJAN | DISTRICT AUTONOME D'ABIDJAN |  |  |  | -3.97847778 | 5.29401112 | Haubané |  |  | 4G | ENODE_B |  | 300 |  | 0 | 9 | 18 | 2696/377/169 | KATHREIN | 42 | 16.770000 |  | FO | 28 | 65 | 10 | CIE |  |  | FO | 2012-05-01 | 5.29401112,-3.97847778
2021 | Août | Orange | OCI1281 | SAHA_DMC | SAHA_DMC_L8-2 | OCI1281 | ZONE 4 | MARCORY | ABIDJAN | DISTRICT AUTONOME D'ABIDJAN |  |  |  | -3.97847778 | 5.29401112 | Haubané |  |  | 4G | ENODE_B |  | 250 |  | 0 | 4 | 21 | 2696/377/169 | KATHREIN | 42 | 17 |  | FO | 31 | 65 | 10 | CIE |  |  | FO | 2012-05-01 | 5.29401112,-3.97847778
2021 | Août | Orange | OCI1281 | SAHA_DMC | SAHA_DMC_L8-3 | OCI1281 | ZONE 4 | MARCORY | ABIDJAN | DISTRICT AUTONOME D'ABIDJAN |  |  |  | -3.97847778 | 5.29401112 | Haubané |  |  | 4G | ENODE_B |  | 260 |  | 0 | 4 | 21 | 2696/377/169 | KATHREIN | 42 | 17 |  | FO | 31 | 65 | 10 | CIE |  |  | FO | 2012-05-01 | 5.29401112,-3.97847778
2021 | Août | Orange | OCI1281 | SAHA_DMC | SAHA_DMC_U21-11 | OCI1281 | ZONE 4 | MARCORY | ABIDJAN | DISTRICT AUTONOME D'ABIDJAN |  |  |  | -3.97847778 | 5.29401112 | Haubané |  | 42461 | 3G | NODE_B | RNC_KM4_1 | 20 | 1401 | 0 | 4 | 21 | 2696/377/169 | KATHREIN | 42 | 17 |  | FO | 31 | 65 | 10 | CIE | 86.04 | 16.9644 | FO | 2012-05-01 | 5.29401112,-3.97847778
2021 | Août | Orange | OCI1281 | SAHA_DMC | SAHA_DMC_U21-12 | OCI1281 | ZONE 4 | MARCORY | ABIDJAN | DISTRICT AUTONOME D'ABIDJAN |  |  |  | -3.97847778 | 5.29401112 | Haubané |  | 42464 | 3G | NODE_B | RNC_KM4_1 | 20 | 1401 | 0 | 4 | 21 | 2696/377/169 | KATHREIN | 42 | 17 |  | FO | 31 | 65 | 10 | CIE | 86.04 | 9.4183 | FO | 2012-05-01 | 5.29401112,-3.97847778
2021 | Août | Orange | OCI1281 | SAHA_DMC | SAHA_DMC_U21-13 | OCI1281 | ZONE 4 | MARCORY | ABIDJAN | DISTRICT AUTONOME D'ABIDJAN |  |  |  | -3.97847778 | 5.29401112 | Haubané |  | 42467 | 3G | NODE_B | RNC_KM4_1 | 20 | 1401 | 0 | 4 | 21 | 2696/377/169 | KATHREIN | 42 | 17 |  | FO | 31 | 65 | 10 | CIE | 86.04 | 6.1077 | FO | 2012-05-01 | 5.29401112,-3.97847778
2021 | Août | Orange | OCI1281 | SAHA_DMC | SAHA_DMC_U21-21 | OCI1281 | ZONE 4 | MARCORY | ABIDJAN | DISTRICT AUTONOME D'ABIDJAN |  |  |  | -3.97847778 | 5.29401112 | Haubané |  | 42462 | 3G | NODE_B | RNC_KM4_1 | 150 | 1401 | 0 | 4 | 21 | 2696/377/169 | KATHREIN | 42 | 17 |  | FO | 31 | 65 | 10 | CIE | 86.04 | 16.2733 | FO | 2012-05-01 | 5.29401112,-3.97847778
2021 | Août | Orange | OCI1281 | SAHA_DMC | SAHA_DMC_U21-22 | OCI1281 | ZONE 4 | MARCORY | ABIDJAN | DISTRICT AUTONOME D'ABIDJAN |  |  |  | -3.97847778 | 5.29401112 | Haubané |  | 42465 | 3G | NODE_B | RNC_KM4_1 | 150 | 1401 | 0 | 4 | 21 | 2696/377/169 | KATHREIN | 42 | 17 |  | FO | 31 | 65 | 10 | CIE | 86.04 | 9.3293 | FO | 2012-05-01 | 5.29401112,-3.97847778
2021 | Août | Orange | OCI1281 | SAHA_DMC | SAHA_DMC_U21-23 | OCI1281 | ZONE 4 | MARCORY | ABIDJAN | DISTRICT AUTONOME D'ABIDJAN |  |  |  | -3.97847778 | 5.29401112 | Haubané |  | 42468 | 3G | NODE_B | RNC_KM4_1 | 150 | 1401 | 0 | 4 | 21 | 2696/377/169 | KATHREIN | 42 | 17 |  | FO | 31 | 65 | 10 | CIE | 86.04 | 6.8619 | FO | 2012-05-01 | 5.29401112,-3.97847778
2021 | Août | Orange | OCI1281 | SAHA_DMC | SAHA_DMC_U21-31 | OCI1281 | ZONE 4 | MARCORY | ABIDJAN | DISTRICT AUTONOME D'ABIDJAN |  |  |  | -3.97847778 | 5.29401112 | Haubané |  | 42463 | 3G | NODE_B | RNC_KM4_1 | 260 | 1401 | 0 | 4 | 21 | 2696/377/169 | KATHREIN | 42 | 17 |  | FO | 31 | 65 | 10 | CIE | 86.04 | 9.9184 | FO | 2012-05-01 | 5.29401112,-3.97847778
2021 | Août | Orange | OCI1281 | SAHA_DMC | SAHA_DMC_U21-32 | OCI1281 | ZONE 4 | MARCORY | ABIDJAN | DISTRICT AUTONOME D'ABIDJAN |  |  |  | -3.97847778 | 5.29401112 | Haubané |  | 42466 | 3G | NODE_B | RNC_KM4_1 | 260 | 1401 | 0 | 0 | 48 | 2696/377/169 | KATHREIN | 42 | 15.0 |  | FO | 58 | 65 | 10 | CIE | 86.04 | 5.3244 | FO | 2012-05-01 | 5.29401112,-3.97847778
2021 | Août | Orange | OCI1281 | SAHA_DMC | SAHA_DMC_U21-33 | OCI1281 | ZONE 4 | MARCORY | ABIDJAN | DISTRICT AUTONOME D'ABIDJAN |  |  |  | -3.97847778 | 5.29401112 | Haubané |  | 42469 | 3G | NODE_B | RNC_KM4_1 | 260 | 1401 | 0 | 2 | 48 | 2696/377/169 | KATHREIN | 42 | 15.0 |  | FO | 58 | 65 | 10 | CIE | 86.04 | 3.5046 | FO | 2012-05-01 | 5.29401112,-3.97847778
2021 | Août | Orange | OCI1286 | SAHABO | SAHABO_G18-1 | OCI1286 | SAHABO | YAMOUSSOUKRO | YAMOUSSOUKRO | DISTRICT AUTONOME DE YAMOUSSOUKRO | 1 | 4 |  | -5.38503889 | 6.84565833 | Haubané |  | 20665 | 2G | BTS | BSC_YAKRO_1 | 70 | 803 | 0 | 2 | 48 | 2696/377/169 | KATHREIN | 42 | 15.0 |  | FO | 58 | 65 | 10 | CIE | 0.91169 | 40.2551 | FH + FO | 2012-12-01 | 6.84565833,-5.38503889
2021 | Août | Orange | OCI1286 | SAHABO | SAHABO_G9-1 | OCI1286 | SAHABO | YAMOUSSOUKRO | YAMOUSSOUKRO | DISTRICT AUTONOME DE YAMOUSSOUKRO | 1 | 2 |  | -5.38503889 | 6.84565833 | Haubané |  | 20661 | 2G | BTS | BSC_YAKRO_1 | 70 | 803 | 0 | 2 | 48 | 2696/377/169 | KATHREIN | 42 | 15.0 |  | FO | 58 | 65 | 10 | CIE | 0.72059 | 15.7609 | FH + FO | 2012-12-01 | 6.84565833,-5.38503889
2021 | Août | Orange | OCI1286 | SAHABO | SAHABO_G9-2 | OCI1286 | SAHABO | YAMOUSSOUKRO | YAMOUSSOUKRO | DISTRICT AUTONOME DE YAMOUSSOUKRO | 1 | 3 |  | -5.38503889 | 6.84565833 | Haubané |  | 20662 | 2G | BTS | BSC_YAKRO_1 | 250 | 803 | 0 | 2 | 48 | 2696/377/169 | KATHREIN | 42 | 17.430000 |  | FO | 58 | 65 | 10 | CIE | 0.31635 | 27.3431 | FH + FO | 2012-12-01 | 6.84565833,-5.38503889
2021 | Août | Orange | OCI1286 | SAHABO | SAHABO_G9-3 | OCI1286 | SAHABO | YAMOUSSOUKRO | YAMOUSSOUKRO | DISTRICT AUTONOME DE YAMOUSSOUKRO | 1 | 3 |  | -5.38503889 | 6.84565833 | Haubané |  | 20663 | 2G | BTS | BSC_YAKRO_1 | 320 | 803 | 0 | 2 | 48 | 2696/377/169 | KATHREIN | 42 | 17.430000 |  | FO | 58 | 65 | 10 | CIE | 0.31655 | 27.3431 | FH + FO | 2012-12-01 | 6.84565833,-5.38503889
2021 | Août | Orange | OCI1286 | SAHABO | SAHABO_U9-1 | OCI1286 | SAHABO | YAMOUSSOUKRO | YAMOUSSOUKRO | DISTRICT AUTONOME DE YAMOUSSOUKRO |  |  |  | -5.38503889 | 6.84565833 | Haubané |  | 47640 | 3G | NODE_B | RNC_YAMOUSSOUKRO_1 | 75 | 8031 | 0 | 2 | 48 | 2696/377/169 | KATHREIN | 42 | 17.430000 |  | FO | 58 | 65 | 10 | CIE |  |  | FH + FO | 2012-12-01 | 6.84565833,-5.38503889
2021 | Août | Orange | OCI1286 | SAHABO | SAHABO_U9-2 | OCI1286 | SAHABO | YAMOUSSOUKRO | YAMOUSSOUKRO | DISTRICT AUTONOME DE YAMOUSSOUKRO |  |  |  | -5.38503889 | 6.84565833 | Haubané |  | 47648 | 3G | NODE_B | RNC_YAMOUSSOUKRO_1 | 245 | 8031 | 0 | 3 | 65 | 2696/377/169 | KATHREIN | 42 | 15.7 |  | FO | 75 | 65 | 10 | CIE |  |  | FH + FO | 2012-12-01 | 6.84565833,-5.38503889
2021 | Août | Orange | OCI1286 | SAHABO | SAHABO_U9-3 | OCI1286 | SAHABO | YAMOUSSOUKRO | YAMOUSSOUKRO | DISTRICT AUTONOME DE YAMOUSSOUKRO |  |  |  | -5.38503889 | 6.84565833 | Haubané |  | 47649 | 3G | NODE_B | RNC_YAMOUSSOUKRO_1 | 335 | 8031 | 0 | 3 | 65 | 2696/377/169 | KATHREIN | 42 | 15.7 |  | FO | 75 | 65 | 10 | CIE |  |  | FH + FO | 2012-12-01 | 6.84565833,-5.38503889
2021 | Août | Orange | OCI2304 | SAHANDALA | SAHANDALA_G18-1 | OCI2304 | SAHANDALLA | SIKOLO | KONG | TCHOLOGO | 1 | 4 |  | -4.462955 | 9.444086 | AUTOSTABLE |  | 53265 | 2G | BTS | BSC_BOUAKE_1 | 100 | 310 | 0 | 3 | 65 | 2696/377/169 | KATHREIN | 42 | 15.7 |  | FO | 75 | 65 | 10 | CIE | 0.027272 | 40.2551 | FH + FO | 2018-01-24 | 9.444086,-4.462955
2021 | Août | Orange | OCI2304 | SAHANDALA | SAHANDALA_G18-2 | OCI2304 | SAHANDALLA | SIKOLO | KONG | TCHOLOGO | 1 | 4 |  | -4.462955 | 9.444086 | AUTOSTABLE |  | 53266 | 2G | BTS | BSC_BOUAKE_1 | 190 | 310 | 0 | 1 | 65 | 2696/377/169 | KATHREIN | 42 | 15.7 |  | FO | 75 | 65 | 10 | CIE | 0.027211 | 40.2551 | FH + FO | 2018-01-24 | 9.444086,-4.462955
2021 | Août | Orange | OCI2304 | SAHANDALA | SAHANDALA_G18-3 | OCI2304 | SAHANDALLA | SIKOLO | KONG | TCHOLOGO | 1 | 4 |  | -4.462955 | 9.444086 | AUTOSTABLE |  | 53267 | 2G | BTS | BSC_BOUAKE_1 | 270 | 310 | 0 | 1 | 65 | 2696/377/169 | KATHREIN | 42 | 15.7 |  | FO | 75 | 65 | 10 | CIE | 0.035572 | 40.2551 | FH + FO | 2018-01-24 | 9.444086,-4.462955
2021 | Août | Orange | OCI2304 | SAHANDALA | SAHANDALA_G9-1 | OCI2304 | SAHANDALLA | SIKOLO | KONG | TCHOLOGO | 1 | 2 |  | -4.462955 | 9.444086 | AUTOSTABLE |  | 53261 | 2G | BTS | BSC_BOUAKE_1 | 100 | 310 | 0 | 1 | 65 | 2696/377/169 | KATHREIN | 42 | 15.7 |  | FO | 75 | 65 | 10 | CIE | 0.12561 | 16.6306 | FH + FO | 2018-01-24 | 9.444086,-4.462955
2021 | Août | Orange | OCI2304 | SAHANDALA | SAHANDALA_G9-2 | OCI2304 | SAHANDALLA | SIKOLO | KONG | TCHOLOGO | 1 | 2 |  | -4.462955 | 9.444086 | AUTOSTABLE |  | 53262 | 2G | BTS | BSC_BOUAKE_1 | 190 | 310 | 0 | 3 | 65 | 2696/377/169 | KATHREIN | 42 | 18.1 |  | FO | 75 | 65 | 10 | CIE | 0.22468 | 16.6306 | FH + FO | 2018-01-24 | 9.444086,-4.462955
2021 | Août | Orange | OCI2304 | SAHANDALA | SAHANDALA_G9-3 | OCI2304 | SAHANDALLA | SIKOLO | KONG | TCHOLOGO | 1 | 2 |  | -4.462955 | 9.444086 | AUTOSTABLE |  | 53263 | 2G | BTS | BSC_BOUAKE_1 | 270 | 310 | 0 | 3 | 65 | 2696/377/169 | KATHREIN | 42 | 18.1 |  | FO | 75 | 65 | 10 | CIE | 0.17505 | 16.6306 | FH + FO | 2018-01-24 | 9.444086,-4.462955
2021 | Août | Orange | OCI2304 | SAHANDALA | SAHANDALA_U21-11 | OCI2304 | SAHANDALLA | SIKOLO | KONG | TCHOLOGO |  |  |  | -4.462955 | 9.444086 | AUTOSTABLE |  | 13821 | 3G | NODE_B | RNC_BOUAKE_1 | 100 | 3071 | 0 | 3 | 65 | 2696/377/169 | KATHREIN | 42 | 18.1 |  | FO | 75 | 65 | 10 | CIE | 86.04 | 0.061794 | FH + FO | 2018-01-24 | 9.444086,-4.462955
2021 | Août | Orange | OCI2304 | SAHANDALA | SAHANDALA_U21-12 | OCI2304 | SAHANDALLA | SIKOLO | KONG | TCHOLOGO |  |  |  | -4.462955 | 9.444086 | AUTOSTABLE |  | 13824 | 3G | NODE_B | RNC_BOUAKE_1 | 100 | 3071 | 0 | 3 | 65 | 2696/377/169 | KATHREIN | 42 | 18.1 |  | FO | 75 | 65 | 10 | CIE | 86.04 | 0.021922 | FH + FO | 2018-01-24 | 9.444086,-4.462955
2021 | Août | Orange | OCI2304 | SAHANDALA | SAHANDALA_U21-21 | OCI2304 | SAHANDALLA | SIKOLO | KONG | TCHOLOGO |  |  |  | -4.462955 | 9.444086 | AUTOSTABLE |  | 13822 | 3G | NODE_B | RNC_BOUAKE_1 | 190 | 3071 | 0 | 3 | 65 | 2696/377/169 | KATHREIN | 42 | 18.1 |  | FO | 75 | 65 | 10 | CIE | 86.04 | 0.34431 | FH + FO | 2018-01-24 | 9.444086,-4.462955
2021 | Août | Orange | OCI2304 | SAHANDALA | SAHANDALA_U21-22 | OCI2304 | SAHANDALLA | SIKOLO | KONG | TCHOLOGO |  |  |  | -4.462955 | 9.444086 | AUTOSTABLE |  | 13825 | 3G | NODE_B | RNC_BOUAKE_1 | 190 | 3071 | 0 | 3 | 65 | 2696/377/169 | KATHREIN | 42 | 18.1 |  | FO | 75 | 65 | 10 | CIE | 86.04 | 0.48188 | FH + FO | 2018-01-24 | 9.444086,-4.462955
2021 | Août | Orange | OCI2304 | SAHANDALA | SAHANDALA_U21-31 | OCI2304 | SAHANDALLA | SIKOLO | KONG | TCHOLOGO |  |  |  | -4.462955 | 9.444086 | AUTOSTABLE |  | 13823 | 3G | NODE_B | RNC_BOUAKE_1 | 270 | 3071 | 0 | 0 | 52 | 2696/377/169 | KATHREIN | 42 | 17.8 |  | FO | 62 | 65 | 10 | CIE | 86.04 | 0.11009 | FH + FO | 2018-01-24 | 9.444086,-4.462955
2021 | Août | Orange | OCI2304 | SAHANDALA | SAHANDALA_U21-32 | OCI2304 | SAHANDALLA | SIKOLO | KONG | TCHOLOGO |  |  |  | -4.462955 | 9.444086 | AUTOSTABLE |  | 13826 | 3G | NODE_B | RNC_BOUAKE_1 | 270 | 3071 | 0 | 0 | 52 | 2696/377/169 | KATHREIN | 42 | 17.8 |  | FO | 62 | 65 | 10 | CIE | 86.04 | 0.49756 | FH + FO | 2018-01-24 | 9.444086,-4.462955
2021 | Août | Orange | OCI0935 | SAHOUA | SAHOUA_G18-1 | OCI0935 | SAHOUA | LOBAKUYA | SASSANDRA | GBOKLE | 1 | 3 |  | -6.25466667 | 5.05894445 | Haubané |  | 3105 | 2G | BTS | BSC_SP_1 | 60 | 707 | 0 | 0 | 52 | 2696/377/169 | KATHREIN | 42 | 17.8 |  | FO | 62 | 65 | 10 | CIE | 0.11967 | 27.3431 | FH + FO | 2009-03-01 | 5.05894445,-6.25466667
2021 | Août | Orange | OCI0935 | SAHOUA | SAHOUA_G18-2 | OCI0935 | SAHOUA | LOBAKUYA | SASSANDRA | GBOKLE | 1 | 3 |  | -6.25466667 | 5.05894445 | Haubané |  | 3106 | 2G | BTS | BSC_SP_1 | 150 | 707 | 0 | 0 | 52 | 2696/377/169 | KATHREIN | 42 | 17.8 |  | FO | 62 | 65 | 10 | CIE | 0.072535 | 27.3431 | FH + FO | 2009-03-01 | 5.05894445,-6.25466667
2021 | Août | Orange | OCI0935 | SAHOUA | SAHOUA_G18-3 | OCI0935 | SAHOUA | LOBAKUYA | SASSANDRA | GBOKLE | 1 | 5 |  | -6.25466667 | 5.05894445 | Haubané |  | 3107 | 2G | BTS | BSC_SP_1 | 310 | 707 | 0 | 0 | 52 | 2696/377/169 | KATHREIN | 42 | 17.8 |  | FO | 62 | 65 | 10 | CIE | 0.47525 | 51.5342 | FH + FO | 2009-03-01 | 5.05894445,-6.25466667
2021 | Août | Orange | OCI0935 | SAHOUA | SAHOUA_G9-1 | OCI0935 | SAHOUA | LOBAKUYA | SASSANDRA | GBOKLE | 1 | 4 |  | -6.25466667 | 5.05894445 | Haubané |  | 3101 | 2G | BTS | BSC_SP_1 | 0 | 707 | 0 | 0 | 52 | 2696/377/169 | KATHREIN | 42 | 17.8 |  | FO | 62 | 65 | 10 | CIE | 1.5281 | 31.9158 | FH + FO | 2009-03-01 | 5.05894445,-6.25466667
2021 | Août | Orange | OCI0935 | SAHOUA | SAHOUA_G9-2 | OCI0935 | SAHOUA | LOBAKUYA | SASSANDRA | GBOKLE | 1 | 3 |  | -6.25466667 | 5.05894445 | Haubané |  | 3102 | 2G | BTS | BSC_SP_1 | 170 | 707 | 0 | 2 | 61 | 2696/377/169 | KATHREIN | 42 | 17.430000 |  | FO | 71 | 65 | 10 | CIE | 0.90641 | 29.1661 | FH + FO | 2009-03-01 | 5.05894445,-6.25466667
2021 | Août | Orange | OCI0935 | SAHOUA | SAHOUA_G9-3 | OCI0935 | SAHOUA | LOBAKUYA | SASSANDRA | GBOKLE | 1 | 3 |  | -6.25466667 | 5.05894445 | Haubané |  | 3103 | 2G | BTS | BSC_SP_1 | 270 | 707 | 0 | 2 | 61 | 2696/377/169 | KATHREIN | 42 | 17.430000 |  | FO | 71 | 65 | 10 | CIE | 0.60725 | 29.1661 | FH + FO | 2009-03-01 | 5.05894445,-6.25466667
2021 | Août | Orange | OCI0935 | SAHOUA | SAHOUA_U9-1 | OCI0935 | SAHOUA | LOBAKUYA | SASSANDRA | GBOKLE |  |  |  | -6.25466667 | 5.05894445 | Haubané |  | 47650 | 3G | NODE_B | RNC_SAN_PEDRO_1 | 0 | 7091 | 0 | 2 | 61 | 2696/377/169 | KATHREIN | 42 | 17.430000 |  | FO | 71 | 65 | 10 | CIE |  |  | FH + FO | 2009-03-01 | 5.05894445,-6.25466667
2021 | Août | Orange | OCI0935 | SAHOUA | SAHOUA_U9-2 | OCI0935 | SAHOUA | LOBAKUYA | SASSANDRA | GBOKLE |  |  |  | -6.25466667 | 5.05894445 | Haubané |  | 47658 | 3G | NODE_B | RNC_SAN_PEDRO_1 | 170 | 7091 | 0 | 6 | 44 | 2696/377/169 | KATHREIN | 42 | 15.4 |  | FO | 54 | 65 | 10 | CIE |  |  | FH + FO | 2009-03-01 | 5.05894445,-6.25466667
2021 | Août | Orange | OCI0935 | SAHOUA | SAHOUA_U9-3 | OCI0935 | SAHOUA | LOBAKUYA | SASSANDRA | GBOKLE |  |  |  | -6.25466667 | 5.05894445 | Haubané |  | 47659 | 3G | NODE_B | RNC_SAN_PEDRO_1 | 270 | 7091 | 0 | 6 | 44 | 2696/377/169 | KATHREIN | 42 | 15.4 |  | FO | 54 | 65 | 10 | CIE |  |  | FH + FO | 2009-03-01 | 5.05894445,-6.25466667
2021 | Août | Orange | OCI0936 | SAIOUA | SAIOUA_G18-1 | OCI0936 | SAIOUA | SAIOUA | ISSIA | HAUT-SASSANDRA | 1 | 4 |  | -6.27091246 | 6.49073043 | Autostable |  | 18475 | 2G | BTS | BSC_DALOA_2 | 80 | 610 | 0 | 6 | 44 | 2696/377/169 | KATHREIN | 42 | 15.4 |  | FO | 54 | 65 | 10 | CIE | 0.096086 | 38.3916 | FH + FO | 2006-10-01 | 6.49073043,-6.27091246
2021 | Août | Orange | OCI0936 | SAIOUA | SAIOUA_G18-2 | OCI0936 | SAIOUA | SAIOUA | ISSIA | HAUT-SASSANDRA | 1 | 6 |  | -6.27091246 | 6.49073043 | Autostable |  | 18476 | 2G | BTS | BSC_DALOA_2 | 210 | 610 | 0 | 0 | 44 | 2696/377/169 | KATHREIN | 42 | 15.4 |  | FO | 54 | 65 | 10 | CIE | 0.18284 | 63.9004 | FH + FO | 2006-10-01 | 6.49073043,-6.27091246
2021 | Août | Orange | OCI0936 | SAIOUA | SAIOUA_G18-3 | OCI0936 | SAIOUA | SAIOUA | ISSIA | HAUT-SASSANDRA | 1 | 8 |  | -6.27091246 | 6.49073043 | Autostable |  | 18477 | 2G | BTS | BSC_DALOA_2 | 300 | 610 | 0 | 0 | 44 | 2696/377/169 | KATHREIN | 42 | 15.4 |  | FO | 54 | 65 | 10 | CIE | 0.13822 | 89.9102 | FH + FO | 2006-10-01 | 6.49073043,-6.27091246
2021 | Août | Orange | OCI0936 | SAIOUA | SAIOUA_G9-1 | OCI0936 | SAIOUA | SAIOUA | ISSIA | HAUT-SASSANDRA | 1 | 3 |  | -6.27091246 | 6.49073043 | Autostable |  | 18471 | 2G | BTS | BSC_DALOA_2 | 0 | 610 | 0 | 0 | 44 | 2696/377/169 | KATHREIN | 42 | 15.4 |  | FO | 54 | 65 | 10 | CIE | 0.52159 | 24.6257 | FH + FO | 2006-10-01 | 6.49073043,-6.27091246
2021 | Août | Orange | OCI0936 | SAIOUA | SAIOUA_G9-2 | OCI0936 | SAIOUA | SAIOUA | ISSIA | HAUT-SASSANDRA | 1 | 4 |  | -6.27091246 | 6.49073043 | Autostable |  | 18472 | 2G | BTS | BSC_DALOA_2 | 120 | 610 | 0 | 2 | 44 | 2696/377/169 | KATHREIN | 42 | 16.959999 |  | FO | 54 | 65 | 10 | CIE | 0.44165 | 38.3916 | FH + FO | 2006-10-01 | 6.49073043,-6.27091246
2021 | Août | Orange | OCI0936 | SAIOUA | SAIOUA_G9-3 | OCI0936 | SAIOUA | SAIOUA | ISSIA | HAUT-SASSANDRA | 1 | 5 |  | -6.27091246 | 6.49073043 | Autostable |  | 18473 | 2G | BTS | BSC_DALOA_2 | 240 | 610 | 0 | 2 | 44 | 2696/377/169 | KATHREIN | 42 | 16.959999 |  | FO | 54 | 65 | 10 | CIE | 0.72702 | 51.5342 | FH + FO | 2006-10-01 | 6.49073043,-6.27091246
2021 | Août | Orange | OCI0936 | SAIOUA | SAIOUA_L8-1 | OCI0936 | SAIOUA | SAIOUA | ISSIA | HAUT-SASSANDRA |  |  |  | -6.27091246 | 6.49073043 | Autostable |  |  | 4G | ENODE_B |  | 170 |  | 0 | 2 | 44 | 2696/377/169 | KATHREIN | 42 | 16.959999 |  | FO | 54 | 65 | 10 | CIE |  |  | FH + FO | 2006-10-01 | 6.49073043,-6.27091246
2021 | Août | Orange | OCI0936 | SAIOUA | SAIOUA_L8-2 | OCI0936 | SAIOUA | SAIOUA | ISSIA | HAUT-SASSANDRA |  |  |  | -6.27091246 | 6.49073043 | Autostable |  |  | 4G | ENODE_B |  | 240 |  | 0 | 4 | 44 | 2696/377/169 | KATHREIN | 42 | 17.879999 |  | FO | 54 | 65 | 10 | CIE |  |  | FH + FO | 2006-10-01 | 6.49073043,-6.27091246
2021 | Août | Orange | OCI0936 | SAIOUA | SAIOUA_L8-3 | OCI0936 | SAIOUA | SAIOUA | ISSIA | HAUT-SASSANDRA |  |  |  | -6.27091246 | 6.49073043 | Autostable |  |  | 4G | ENODE_B |  | 320 |  | 0 | 4 | 44 | 2696/377/169 | KATHREIN | 42 | 17.879999 |  | FO | 54 | 65 | 10 | CIE |  |  | FH + FO | 2006-10-01 | 6.49073043,-6.27091246
2021 | Août | Orange | OCI0936 | SAIOUA | SAIOUA_U21-11 | OCI0936 | SAIOUA | SAIOUA | ISSIA | HAUT-SASSANDRA |  |  |  | -6.27091246 | 6.49073043 | Autostable |  | 58081 | 3G | NODE_B | RNC_DALOA_1 | 170 | 6032 | 0 | 4 | 44 | 2696/377/169 | KATHREIN | 42 | 17.879999 |  | FO | 54 | 65 | 10 | CIE | 86.04 | 1.8393 | FH + FO | 2006-10-01 | 6.49073043,-6.27091246
2021 | Août | Orange | OCI0936 | SAIOUA | SAIOUA_U21-12 | OCI0936 | SAIOUA | SAIOUA | ISSIA | HAUT-SASSANDRA |  |  |  | -6.27091246 | 6.49073043 | Autostable |  | 58084 | 3G | NODE_B | RNC_DALOA_1 | 170 | 6032 | 0 | 4 | 44 | 2696/377/169 | KATHREIN | 42 | 17.879999 |  | FO | 54 | 65 | 10 | CIE | 86.04 | 1.0424 | FH + FO | 2006-10-01 | 6.49073043,-6.27091246
2021 | Août | Orange | OCI0936 | SAIOUA | SAIOUA_U21-13 | OCI0936 | SAIOUA | SAIOUA | ISSIA | HAUT-SASSANDRA |  |  |  | -6.27091246 | 6.49073043 | Autostable |  | 58087 | 3G | NODE_B | RNC_DALOA_1 | 170 | 6032 | 0 | 4 | 44 | 2696/377/169 | KATHREIN | 42 | 17.879999 |  | FO | 54 | 65 | 10 | CIE | 86.04 | 1.3344 | FH + FO | 2006-10-01 | 6.49073043,-6.27091246
2021 | Août | Orange | OCI0936 | SAIOUA | SAIOUA_U21-21 | OCI0936 | SAIOUA | SAIOUA | ISSIA | HAUT-SASSANDRA |  |  |  | -6.27091246 | 6.49073043 | Autostable |  | 58082 | 3G | NODE_B | RNC_DALOA_1 | 240 | 6032 | 0 | 4 | 44 | 2696/377/169 | KATHREIN | 42 | 17.879999 |  | FO | 54 | 65 | 10 | CIE | 86.04 | 5.792 | FH + FO | 2006-10-01 | 6.49073043,-6.27091246
2021 | Août | Orange | OCI0936 | SAIOUA | SAIOUA_U21-22 | OCI0936 | SAIOUA | SAIOUA | ISSIA | HAUT-SASSANDRA |  |  |  | -6.27091246 | 6.49073043 | Autostable |  | 58085 | 3G | NODE_B | RNC_DALOA_1 | 240 | 6032 | 0 | 4 | 44 | 2696/377/169 | KATHREIN | 42 | 17.879999 |  | FO | 54 | 65 | 10 | CIE | 86.04 | 5.9047 | FH + FO | 2006-10-01 | 6.49073043,-6.27091246
2021 | Août | Orange | OCI0936 | SAIOUA | SAIOUA_U21-23 | OCI0936 | SAIOUA | SAIOUA | ISSIA | HAUT-SASSANDRA |  |  |  | -6.27091246 | 6.49073043 | Autostable |  | 58088 | 3G | NODE_B | RNC_DALOA_1 | 240 | 6032 | 0 | 4 | 44 | 2696/377/169 | KATHREIN | 42 | 17.879999 |  | FO | 54 | 65 | 10 | CIE | 86.04 | 7.4778 | FH + FO | 2006-10-01 | 6.49073043,-6.27091246
2021 | Août | Orange | OCI0936 | SAIOUA | SAIOUA_U21-31 | OCI0936 | SAIOUA | SAIOUA | ISSIA | HAUT-SASSANDRA |  |  |  | -6.27091246 | 6.49073043 | Autostable |  | 58083 | 3G | NODE_B | RNC_DALOA_1 | 320 | 6032 | 0 | 4 | 44 | 2696/377/169 | KATHREIN | 42 | 17.879999 |  | FO | 54 | 65 | 10 | CIE | 86.04 | 3.8371 | FH + FO | 2006-10-01 | 6.49073043,-6.27091246
2021 | Août | Orange | OCI0936 | SAIOUA | SAIOUA_U21-32 | OCI0936 | SAIOUA | SAIOUA | ISSIA | HAUT-SASSANDRA |  |  |  | -6.27091246 | 6.49073043 | Autostable |  | 58086 | 3G | NODE_B | RNC_DALOA_1 | 320 | 6032 | 0 | 0 | 45 | 2696/377/169 | KATHREIN | 42 | 16.3 |  | FO | 55 | 65 | 10 | CIE | 86.04 | 4.3078 | FH + FO | 2006-10-01 | 6.49073043,-6.27091246
2021 | Août | Orange | OCI0936 | SAIOUA | SAIOUA_U21-33 | OCI0936 | SAIOUA | SAIOUA | ISSIA | HAUT-SASSANDRA |  |  |  | -6.27091246 | 6.49073043 | Autostable |  | 58089 | 3G | NODE_B | RNC_DALOA_1 | 320 | 6032 | 0 | 0 | 45 | 2696/377/169 | KATHREIN | 42 | 16.3 |  | FO | 55 | 65 | 10 | CIE | 86.04 | 4.0803 | FH + FO | 2006-10-01 | 6.49073043,-6.27091246
2021 | Août | Orange | OCI0937 | SAKAOUO | SAKAOUO_G18-1 | OCI0937 | GUEPAHOUO | GUEPAHOUO | OUME | GOH | 1 | 3 |  | -5.69300228 | 6.45883013 | Haubané |  | 25485 | 2G | BTS | BSC_YAKRO_1 | 80 | 804 | 0 | 0 | 45 | 2696/377/169 | KATHREIN | 42 | 16.3 |  | FO | 55 | 65 | 10 | CIE | 0.075583 | 27.3431 | FH + FO | 2008-10-01 | 6.45883013,-5.69300228
2021 | Août | Orange | OCI0937 | SAKAOUO | SAKAOUO_G18-2 | OCI0937 | GUEPAHOUO | GUEPAHOUO | OUME | GOH | 1 | 3 |  | -5.69300228 | 6.45883013 | Haubané |  | 25486 | 2G | BTS | BSC_YAKRO_1 | 200 | 804 | 0 | 0 | 45 | 2696/377/169 | KATHREIN | 42 | 16.3 |  | FO | 55 | 65 | 10 | CIE | 0.11439 | 27.3431 | FH + FO | 2008-10-01 | 6.45883013,-5.69300228
2021 | Août | Orange | OCI0937 | SAKAOUO | SAKAOUO_G18-3 | OCI0937 | GUEPAHOUO | GUEPAHOUO | OUME | GOH | 1 | 5 |  | -5.69300228 | 6.45883013 | Haubané |  | 25487 | 2G | BTS | BSC_YAKRO_1 | 310 | 804 | 0 | 0 | 45 | 2696/377/169 | KATHREIN | 42 | 16.3 |  | FO | 55 | 65 | 10 | CIE | 0.051314 | 51.5342 | FH + FO | 2008-10-01 | 6.45883013,-5.69300228
2021 | Août | Orange | OCI0937 | SAKAOUO | SAKAOUO_G9-1 | OCI0937 | GUEPAHOUO | GUEPAHOUO | OUME | GOH | 1 | 4 |  | -5.69300228 | 6.45883013 | Haubané |  | 25481 | 2G | BTS | BSC_YAKRO_1 | 100 | 804 | 0 | 0 | 45 | 2696/377/169 | KATHREIN | 42 | 16.3 |  | FO | 55 | 65 | 10 | CIE | 0.25136 | 38.3916 | FH + FO | 2008-10-01 | 6.45883013,-5.69300228
2021 | Août | Orange | OCI0937 | SAKAOUO | SAKAOUO_G9-2 | OCI0937 | GUEPAHOUO | GUEPAHOUO | OUME | GOH | 1 | 3 |  | -5.69300228 | 6.45883013 | Haubané |  | 25482 | 2G | BTS | BSC_YAKRO_1 | 180 | 804 | 0 | 2 | 60 | 2696/377/169 | KATHREIN | 42 | 17.430000 |  | FO | 70 | 65 | 10 | CIE | 0.24747 | 27.3431 | FH + FO | 2008-10-01 | 6.45883013,-5.69300228
2021 | Août | Orange | OCI0937 | SAKAOUO | SAKAOUO_G9-3 | OCI0937 | GUEPAHOUO | GUEPAHOUO | OUME | GOH | 1 | 5 |  | -5.69300228 | 6.45883013 | Haubané |  | 25483 | 2G | BTS | BSC_YAKRO_1 | 320 | 804 | 0 | 2 | 60 | 2696/377/169 | KATHREIN | 42 | 17.430000 |  | FO | 70 | 65 | 10 | CIE | 0.70871 | 49.6441 | FH + FO | 2008-10-01 | 6.45883013,-5.69300228
2021 | Août | Orange | OCI0937 | SAKAOUO | SAKAOUO_U9-1 | OCI0937 | GUEPAHOUO | GUEPAHOUO | OUME | GOH |  |  |  | -5.69300228 | 6.45883013 | Haubané |  | 25480 | 3G | NODE_B | RNC_SAN_PEDRO_1 | 100 | 7091 | 0 | 2 | 60 | 2696/377/169 | KATHREIN | 42 | 17.430000 |  | FO | 70 | 65 | 10 | CIE |  |  | FH + FO | 2008-10-01 | 6.45883013,-5.69300228
2021 | Août | Orange | OCI0937 | SAKAOUO | SAKAOUO_U9-2 | OCI0937 | GUEPAHOUO | GUEPAHOUO | OUME | GOH |  |  |  | -5.69300228 | 6.45883013 | Haubané |  | 25488 | 3G | NODE_B | RNC_SAN_PEDRO_1 | 180 | 7091 | 0 | 0 | 45 | 2696/377/169 | KATHREIN | 42 | 14.6 |  | FO | 55 | 65 | 10 | CIE |  |  | FH + FO | 2008-10-01 | 6.45883013,-5.69300228
2021 | Août | Orange | OCI0937 | SAKAOUO | SAKAOUO_U9-3 | OCI0937 | GUEPAHOUO | GUEPAHOUO | OUME | GOH |  |  |  | -5.69300228 | 6.45883013 | Haubané |  | 25489 | 3G | NODE_B | RNC_SAN_PEDRO_1 | 320 | 7091 | 0 | 0 | 45 | 2696/377/169 | KATHREIN | 42 | 14.6 |  | FO | 55 | 65 | 10 | CIE |  |  | FH + FO | 2008-10-01 | 6.45883013,-5.69300228
2021 | Août | Orange | OCI0938 | SAKASSOU | SAKASSOU_G18-1 | OCI0938 | SAKASSOU | SAKASSOU | SAKASSOU | GBEKE | 2 | 8 |  | -5.29244444 | 7.44683333 | Haubané |  | 40645 | 2G | BTS | BSC_BOUAKE_2 | 60 | 802 | 0 | 0 | 45 | 2696/377/169 | KATHREIN | 42 | 14.6 |  | FO | 55 | 65 | 10 | CIE | 0.56398 | 88.9409 | FH + FO | 2001-10-01 | 7.44683333,-5.29244444
2021 | Août | Orange | OCI0938 | SAKASSOU | SAKASSOU_G18-2 | OCI0938 | SAKASSOU | SAKASSOU | SAKASSOU | GBEKE | 2 | 8 |  | -5.29244444 | 7.44683333 | Haubané |  | 40646 | 2G | BTS | BSC_BOUAKE_2 | 150 | 802 | 0 | 0 | 45 | 2696/377/169 | KATHREIN | 42 | 14.6 |  | FO | 55 | 65 | 10 | CIE | 0.30957 | 88.9409 | FH + FO | 2001-10-01 | 7.44683333,-5.29244444
2021 | Août | Orange | OCI0938 | SAKASSOU | SAKASSOU_G18-3 | OCI0938 | SAKASSOU | SAKASSOU | SAKASSOU | GBEKE | 2 | 8 |  | -5.29244444 | 7.44683333 | Haubané |  | 40647 | 2G | BTS | BSC_BOUAKE_2 | 330 | 802 | 0 | 0 | 45 | 2696/377/169 | KATHREIN | 42 | 14.6 |  | FO | 55 | 65 | 10 | CIE | 0.53701 | 88.9409 | FH + FO | 2001-10-01 | 7.44683333,-5.29244444
2021 | Août | Orange | OCI0938 | SAKASSOU | SAKASSOU_G9-1 | OCI0938 | SAKASSOU | SAKASSOU | SAKASSOU | GBEKE | 2 | 5 |  | -5.29244444 | 7.44683333 | Haubané |  | 40641 | 2G | BTS | BSC_BOUAKE_2 | 60 | 802 | 0 | 0 | 45 | 2696/377/169 | KATHREIN | 42 | 14.6 |  | FO | 55 | 65 | 10 | CIE | 0.95042 | 49.6441 | FH + FO | 2001-10-01 | 7.44683333,-5.29244444
2021 | Août | Orange | OCI0938 | SAKASSOU | SAKASSOU_G9-2 | OCI0938 | SAKASSOU | SAKASSOU | SAKASSOU | GBEKE | 2 | 4 |  | -5.29244444 | 7.44683333 | Haubané |  | 40642 | 2G | BTS | BSC_BOUAKE_2 | 160 | 802 | 0 | 2 | 45 | 2696/377/169 | KATHREIN | 42 | 16.959999 |  | FO | 55 | 65 | 10 | CIE | 0.92654 | 38.3916 | FH + FO | 2001-10-01 | 7.44683333,-5.29244444
2021 | Août | Orange | OCI0938 | SAKASSOU | SAKASSOU_G9-3 | OCI0938 | SAKASSOU | SAKASSOU | SAKASSOU | GBEKE | 2 | 3 |  | -5.29244444 | 7.44683333 | Haubané |  | 40643 | 2G | BTS | BSC_BOUAKE_2 | 330 | 802 | 0 | 2 | 45 | 2696/377/169 | KATHREIN | 42 | 16.959999 |  | FO | 55 | 65 | 10 | CIE | 1.0141 | 25.5291 | FH + FO | 2001-10-01 | 7.44683333,-5.29244444
2021 | Août | Orange | OCI0938 | SAKASSOU | SAKASSOU_L8-1 | OCI0938 | SAKASSOU | SAKASSOU | SAKASSOU | GBEKE |  |  |  | -5.29244444 | 7.44683333 | Haubané |  |  | 4G | ENODE_B |  | 60 |  | 0 | 2 | 45 | 2696/377/169 | KATHREIN | 42 | 16.959999 |  | FO | 55 | 65 | 10 | CIE |  |  | FH + FO | 2001-10-01 | 7.44683333,-5.29244444
2021 | Août | Orange | OCI0938 | SAKASSOU | SAKASSOU_L8-2 | OCI0938 | SAKASSOU | SAKASSOU | SAKASSOU | GBEKE |  |  |  | -5.29244444 | 7.44683333 | Haubané |  |  | 4G | ENODE_B |  | 150 |  | 0 | 3 | 45 | 2696/377/169 | KATHREIN | 42 | 17.1 |  | FO | 55 | 65 | 10 | CIE |  |  | FH + FO | 2001-10-01 | 7.44683333,-5.29244444
2021 | Août | Orange | OCI0938 | SAKASSOU | SAKASSOU_L8-3 | OCI0938 | SAKASSOU | SAKASSOU | SAKASSOU | GBEKE |  |  |  | -5.29244444 | 7.44683333 | Haubané |  |  | 4G | ENODE_B |  | 300 |  | 0 | 3 | 45 | 2696/377/169 | KATHREIN | 42 | 17.1 |  | FO | 55 | 65 | 10 | CIE |  |  | FH + FO | 2001-10-01 | 7.44683333,-5.29244444
2021 | Août | Orange | OCI0938 | SAKASSOU | SAKASSOU_U21-11 | OCI0938 | SAKASSOU | SAKASSOU | SAKASSOU | GBEKE |  |  |  | -5.29244444 | 7.44683333 | Haubané |  | 49581 | 3G | NODE_B | RNC_BOUAKE_1 | 60 | 3071 | 0 | 3 | 45 | 2696/377/169 | KATHREIN | 42 | 17 |  | FO | 55 | 65 | 10 | CIE | 86.04 | 4.8113 | FH + FO | 2001-10-01 | 7.44683333,-5.29244444
2021 | Août | Orange | OCI0938 | SAKASSOU | SAKASSOU_U21-12 | OCI0938 | SAKASSOU | SAKASSOU | SAKASSOU | GBEKE |  |  |  | -5.29244444 | 7.44683333 | Haubané |  | 49584 | 3G | NODE_B | RNC_BOUAKE_1 | 60 | 3071 | 0 | 3 | 45 | 2696/377/169 | KATHREIN | 42 | 17.1 |  | FO | 55 | 65 | 10 | CIE | 86.04 | 4.6051 | FH + FO | 2001-10-01 | 7.44683333,-5.29244444
2021 | Août | Orange | OCI0938 | SAKASSOU | SAKASSOU_U21-13 | OCI0938 | SAKASSOU | SAKASSOU | SAKASSOU | GBEKE |  |  |  | -5.29244444 | 7.44683333 | Haubané |  | 49587 | 3G | NODE_B | RNC_BOUAKE_1 | 60 | 3071 | 0 | 3 | 45 | 2696/377/169 | KATHREIN | 42 | 17.1 |  | FO | 55 | 65 | 10 | CIE | 86.04 | 7.4729 | FH + FO | 2001-10-01 | 7.44683333,-5.29244444
2021 | Août | Orange | OCI0938 | SAKASSOU | SAKASSOU_U21-21 | OCI0938 | SAKASSOU | SAKASSOU | SAKASSOU | GBEKE |  |  |  | -5.29244444 | 7.44683333 | Haubané |  | 49582 | 3G | NODE_B | RNC_BOUAKE_1 | 150 | 3071 | 0 | 3 | 45 | 2696/377/169 | KATHREIN | 42 | 17 |  | FO | 55 | 65 | 10 | CIE | 86.04 | 5.3025 | FH + FO | 2001-10-01 | 7.44683333,-5.29244444
2021 | Août | Orange | OCI0938 | SAKASSOU | SAKASSOU_U21-22 | OCI0938 | SAKASSOU | SAKASSOU | SAKASSOU | GBEKE |  |  |  | -5.29244444 | 7.44683333 | Haubané |  | 49585 | 3G | NODE_B | RNC_BOUAKE_1 | 150 | 3071 | 0 | 3 | 45 | 2696/377/169 | KATHREIN | 42 | 17.1 |  | FO | 55 | 65 | 10 | CIE | 86.04 | 4.0924 | FH + FO | 2001-10-01 | 7.44683333,-5.29244444
2021 | Août | Orange | OCI0938 | SAKASSOU | SAKASSOU_U21-23 | OCI0938 | SAKASSOU | SAKASSOU | SAKASSOU | GBEKE |  |  |  | -5.29244444 | 7.44683333 | Haubané |  | 49588 | 3G | NODE_B | RNC_BOUAKE_1 | 150 | 3071 | 0 | 3 | 45 | 2696/377/169 | KATHREIN | 42 | 17.1 |  | FO | 55 | 65 | 10 | CIE | 86.04 | 6.829 | FH + FO | 2001-10-01 | 7.44683333,-5.29244444
2021 | Août | Orange | OCI0938 | SAKASSOU | SAKASSOU_U21-31 | OCI0938 | SAKASSOU | SAKASSOU | SAKASSOU | GBEKE |  |  |  | -5.29244444 | 7.44683333 | Haubané |  | 49583 | 3G | NODE_B | RNC_BOUAKE_1 | 330 | 3071 | 0 | 3 | 45 | 2696/377/169 | KATHREIN | 42 | 17 |  | FO | 55 | 65 | 10 | CIE | 86.04 | 4.0447 | FH + FO | 2001-10-01 | 7.44683333,-5.29244444
2021 | Août | Orange | OCI0938 | SAKASSOU | SAKASSOU_U21-32 | OCI0938 | SAKASSOU | SAKASSOU | SAKASSOU | GBEKE |  |  |  | -5.29244444 | 7.44683333 | Haubané |  | 49586 | 3G | NODE_B | RNC_BOUAKE_1 | 330 | 3071 | 0 | 3 | 67 | 2696/377/169 | KATHREIN | 42 | 14.6 |  | FO | 77 | 65 | 10 | CIE | 86.04 | 3.5142 | FH + FO | 2001-10-01 | 7.44683333,-5.29244444
2021 | Août | Orange | OCI0938 | SAKASSOU | SAKASSOU_U21-33 | OCI0938 | SAKASSOU | SAKASSOU | SAKASSOU | GBEKE |  |  |  | -5.29244444 | 7.44683333 | Haubané |  | 49589 | 3G | NODE_B | RNC_BOUAKE_1 | 330 | 3071 | 0 | 3 | 67 | 2696/377/169 | KATHREIN | 42 | 14.6 |  | FO | 77 | 65 | 10 | CIE | 86.04 | 4.3921 | FH + FO | 2001-10-01 | 7.44683333,-5.29244444
2021 | Août | Orange | OCI0939 | SAKIARE | SAKIARE_G18-1 | OCI0939 | SAKIARE | LOLOBO | ATTIEGOUAKRO | DISTRICT AUTONOME DE YAMOUSSOUKRO | 1 | 7 |  | -5.26961111 | 7.03338889 | Haubané |  | 19305 | 2G | BTS | BSC_YAKRO_1 | 30 | 803 | 0 | 3 | 67 | 2696/377/169 | KATHREIN | 42 | 14.6 |  | FO | 77 | 65 | 10 | CIE | 0.21394 | 79.2705 | FH + FO | 2010-03-01 | 7.03338889,-5.26961111
2021 | Août | Orange | OCI0939 | SAKIARE | SAKIARE_G18-2 | OCI0939 | SAKIARE | LOLOBO | ATTIEGOUAKRO | DISTRICT AUTONOME DE YAMOUSSOUKRO | 1 | 7 |  | -5.26961111 | 7.03338889 | Haubané |  | 19306 | 2G | BTS | BSC_YAKRO_1 | 190 | 803 | 0 | 0 | 67 | 2696/377/169 | KATHREIN | 42 | 14.6 |  | FO | 77 | 65 | 10 | CIE | 0.3329 | 79.2705 | FH + FO | 2010-03-01 | 7.03338889,-5.26961111
2021 | Août | Orange | OCI0939 | SAKIARE | SAKIARE_G18-3 | OCI0939 | SAKIARE | LOLOBO | ATTIEGOUAKRO | DISTRICT AUTONOME DE YAMOUSSOUKRO | 1 | 4 |  | -5.26961111 | 7.03338889 | Haubané |  | 19307 | 2G | BTS | BSC_YAKRO_1 | 295 | 803 | 0 | 0 | 67 | 2696/377/169 | KATHREIN | 42 | 14.6 |  | FO | 77 | 65 | 10 | CIE | 0.16326 | 40.2551 | FH + FO | 2010-03-01 | 7.03338889,-5.26961111
2021 | Août | Orange | OCI0939 | SAKIARE | SAKIARE_G9-1 | OCI0939 | SAKIARE | LOLOBO | ATTIEGOUAKRO | DISTRICT AUTONOME DE YAMOUSSOUKRO | 1 | 4 |  | -5.26961111 | 7.03338889 | Haubané |  | 19301 | 2G | BTS | BSC_YAKRO_1 | 30 | 803 | 0 | 0 | 67 | 2696/377/169 | KATHREIN | 42 | 14.6 |  | FO | 77 | 65 | 10 | CIE | 0.96869 | 35.6069 | FH + FO | 2010-03-01 | 7.03338889,-5.26961111
2021 | Août | Orange | OCI0939 | SAKIARE | SAKIARE_G9-2 | OCI0939 | SAKIARE | LOLOBO | ATTIEGOUAKRO | DISTRICT AUTONOME DE YAMOUSSOUKRO | 1 | 3 |  | -5.26961111 | 7.03338889 | Haubané |  | 19302 | 2G | BTS | BSC_YAKRO_1 | 190 | 803 | 0 | 2 | 67 | 2696/377/169 | KATHREIN | 42 | 16.959999 |  | FO | 77 | 65 | 10 | CIE | 1.4838 | 25.5291 | FH + FO | 2010-03-01 | 7.03338889,-5.26961111
2021 | Août | Orange | OCI0939 | SAKIARE | SAKIARE_G9-3 | OCI0939 | SAKIARE | LOLOBO | ATTIEGOUAKRO | DISTRICT AUTONOME DE YAMOUSSOUKRO | 1 | 4 |  | -5.26961111 | 7.03338889 | Haubané |  | 19303 | 2G | BTS | BSC_YAKRO_1 | 295 | 803 | 0 | 2 | 67 | 2696/377/169 | KATHREIN | 42 | 16.959999 |  | FO | 77 | 65 | 10 | CIE | 1.0924 | 35.6069 | FH + FO | 2010-03-01 | 7.03338889,-5.26961111
2021 | Août | Orange | OCI0939 | SAKIARE | SAKIARE_L8-1 | OCI0939 | SAKIARE | LOLOBO | ATTIEGOUAKRO | DISTRICT AUTONOME DE YAMOUSSOUKRO |  |  |  | -5.26961111 | 7.03338889 | Haubané |  |  | 4G | ENODE_B |  | 30 |  | 0 | 2 | 67 | 2696/377/169 | KATHREIN | 42 | 16.959999 |  | FO | 77 | 65 | 10 | CIE |  |  | FH + FO | 2010-03-01 | 7.03338889,-5.26961111
2021 | Août | Orange | OCI0939 | SAKIARE | SAKIARE_L8-2 | OCI0939 | SAKIARE | LOLOBO | ATTIEGOUAKRO | DISTRICT AUTONOME DE YAMOUSSOUKRO |  |  |  | -5.26961111 | 7.03338889 | Haubané |  |  | 4G | ENODE_B |  | 190 |  | 0 | 4 | 67 | 2696/377/169 | KATHREIN | 42 | 16.950001 |  | FO | 77 | 65 | 10 | CIE |  |  | FH + FO | 2010-03-01 | 7.03338889,-5.26961111
2021 | Août | Orange | OCI0939 | SAKIARE | SAKIARE_L8-3 | OCI0939 | SAKIARE | LOLOBO | ATTIEGOUAKRO | DISTRICT AUTONOME DE YAMOUSSOUKRO |  |  |  | -5.26961111 | 7.03338889 | Haubané |  |  | 4G | ENODE_B |  | 295 |  | 0 | 4 | 67 | 2696/377/169 | KATHREIN | 42 | 16.950001 |  | FO | 77 | 65 | 10 | CIE |  |  | FH + FO | 2010-03-01 | 7.03338889,-5.26961111
2021 | Août | Orange | OCI0939 | SAKIARE | SAKIARE_U21-11 | OCI0939 | SAKIARE | LOLOBO | ATTIEGOUAKRO | DISTRICT AUTONOME DE YAMOUSSOUKRO |  |  |  | -5.26961111 | 7.03338889 | Haubané |  | 51501 | 3G | NODE_B | RNC_YAMOUSSOUKRO_1 | 30 | 8031 | 0 | 4 | 67 | 2696/377/169 | KATHREIN | 42 | 16.950001 |  | FO | 77 | 65 | 10 | CIE | 86.04 | 4.2588 | FH + FO | 2010-03-01 | 7.03338889,-5.26961111
2021 | Août | Orange | OCI0939 | SAKIARE | SAKIARE_U21-12 | OCI0939 | SAKIARE | LOLOBO | ATTIEGOUAKRO | DISTRICT AUTONOME DE YAMOUSSOUKRO |  |  |  | -5.26961111 | 7.03338889 | Haubané |  | 51504 | 3G | NODE_B | RNC_YAMOUSSOUKRO_1 | 30 | 8031 | 0 | 4 | 67 | 2696/377/169 | KATHREIN | 42 | 16.950001 |  | FO | 77 | 65 | 10 | CIE | 86.04 | 2.9375 | FH + FO | 2010-03-01 | 7.03338889,-5.26961111
2021 | Août | Orange | OCI0939 | SAKIARE | SAKIARE_U21-21 | OCI0939 | SAKIARE | LOLOBO | ATTIEGOUAKRO | DISTRICT AUTONOME DE YAMOUSSOUKRO |  |  |  | -5.26961111 | 7.03338889 | Haubané |  | 51502 | 3G | NODE_B | RNC_YAMOUSSOUKRO_1 | 190 | 8031 | 0 | 4 | 67 | 2696/377/169 | KATHREIN | 42 | 16.950001 |  | FO | 77 | 65 | 10 | CIE | 86.04 | 4.83 | FH + FO | 2010-03-01 | 7.03338889,-5.26961111
2021 | Août | Orange | OCI0939 | SAKIARE | SAKIARE_U21-22 | OCI0939 | SAKIARE | LOLOBO | ATTIEGOUAKRO | DISTRICT AUTONOME DE YAMOUSSOUKRO |  |  |  | -5.26961111 | 7.03338889 | Haubané |  | 51505 | 3G | NODE_B | RNC_YAMOUSSOUKRO_1 | 190 | 8031 | 0 | 4 | 67 | 2696/377/169 | KATHREIN | 42 | 16.950001 |  | FO | 77 | 65 | 10 | CIE | 86.04 | 3.0961 | FH + FO | 2010-03-01 | 7.03338889,-5.26961111
2021 | Août | Orange | OCI0939 | SAKIARE | SAKIARE_U21-31 | OCI0939 | SAKIARE | LOLOBO | ATTIEGOUAKRO | DISTRICT AUTONOME DE YAMOUSSOUKRO |  |  |  | -5.26961111 | 7.03338889 | Haubané |  | 51503 | 3G | NODE_B | RNC_YAMOUSSOUKRO_1 | 295 | 8031 | 0 | 0 | 65 | 2696/377/169 | KATHREIN | 42 | 15.2 |  | FO | 75 | 65 | 10 | CIE | 86.04 | 0.051319 | FH + FO | 2010-03-01 | 7.03338889,-5.26961111
2021 | Août | Orange | OCI0939 | SAKIARE | SAKIARE_U21-32 | OCI0939 | SAKIARE | LOLOBO | ATTIEGOUAKRO | DISTRICT AUTONOME DE YAMOUSSOUKRO |  |  |  | -5.26961111 | 7.03338889 | Haubané |  | 51506 | 3G | NODE_B | RNC_YAMOUSSOUKRO_1 | 295 | 8031 | 0 | 0 | 65 | 2696/377/169 | KATHREIN | 42 | 15.2 |  | FO | 75 | 65 | 10 | CIE | 86.04 | 1.2793 | FH + FO | 2010-03-01 | 7.03338889,-5.26961111
2021 | Août | Orange | OCI1686 | SAKOFE | SAKOFE_G9-1 | OCI1686 | SAKOFE | OUANINOU | OUANINOU | BAFING | 1 | 2 |  | -7.79067778 | 8.29941389 | Haubané |  | 26511 | 2G | BTS | BSC_DALOA_1 | 35 | 614 | 0 | 0 | 65 | 2696/377/169 | KATHREIN | 42 | 15.2 |  | FO | 75 | 65 | 10 | CIE | 0.54037 | 15.7609 | FH + FO | 2014-05-01 | 8.29941389,-7.79067778
2021 | Août | Orange | OCI1686 | SAKOFE | SAKOFE_G9-2 | OCI1686 | SAKOFE | OUANINOU | OUANINOU | BAFING | 1 | 2 |  | -7.79067778 | 8.29941389 | Haubané |  | 26512 | 2G | BTS | BSC_DALOA_1 | 125 | 614 | 0 | 3 | 64 | 2696/377/169 | KATHREIN | 42 | 15.7 |  | FO | 74 | 65 | 10 | CIE | 0.13037 | 15.7609 | FH + FO | 2014-05-01 | 8.29941389,-7.79067778
2021 | Août | Orange | OCI1686 | SAKOFE | SAKOFE_G9-3 | OCI1686 | SAKOFE | OUANINOU | OUANINOU | BAFING | 1 | 2 |  | -7.79067778 | 8.29941389 | Haubané |  | 26513 | 2G | BTS | BSC_DALOA_1 | 250 | 614 | 0 | 3 | 64 | 2696/377/169 | KATHREIN | 42 | 15.7 |  | FO | 74 | 65 | 10 | CIE | 0.46987 | 15.7609 | FH + FO | 2014-05-01 | 8.29941389,-7.79067778
2021 | Août | Orange | OCI2305 | SAKPELE | SAKPELE_G18-1 | OCI2305 | SAKPELE | SIRASSO | KORHOGO | PORO | 1 | 4 |  | -6.01539 | 9.232771 | AUTOSTABLE |  | 53275 | 2G | BTS | BSC_BOUAKE_1 | 90 | 309 | 0 | 3 | 64 | 2696/377/169 | KATHREIN | 42 | 15.7 |  | FO | 74 | 65 | 10 | CIE | 0.022357 | 40.2551 | FH + FO | 2018-01-24 | 9.232771,-6.01539
2021 | Août | Orange | OCI2305 | SAKPELE | SAKPELE_G18-2 | OCI2305 | SAKPELE | SIRASSO | KORHOGO | PORO | 1 | 4 |  | -6.01539 | 9.232771 | AUTOSTABLE |  | 53276 | 2G | BTS | BSC_BOUAKE_1 | 190 | 309 | 0 | 1 | 64 | 2696/377/169 | KATHREIN | 42 | 15.7 |  | FO | 74 | 65 | 10 | CIE | 0.019509 | 40.2551 | FH + FO | 2018-01-24 | 9.232771,-6.01539
2021 | Août | Orange | OCI2305 | SAKPELE | SAKPELE_G18-3 | OCI2305 | SAKPELE | SIRASSO | KORHOGO | PORO | 1 | 4 |  | -6.01539 | 9.232771 | AUTOSTABLE |  | 53277 | 2G | BTS | BSC_BOUAKE_1 | 300 | 309 | 0 | 2 | 64 | 2696/377/169 | KATHREIN | 42 | 15.7 |  | FO | 74 | 65 | 10 | CIE | 0.028154 | 40.2551 | FH + FO | 2018-01-24 | 9.232771,-6.01539
2021 | Août | Orange | OCI2305 | SAKPELE | SAKPELE_G9-1 | OCI2305 | SAKPELE | SIRASSO | KORHOGO | PORO | 1 | 3 |  | -6.01539 | 9.232771 | AUTOSTABLE |  | 53271 | 2G | BTS | BSC_BOUAKE_1 | 90 | 309 | 0 | 2 | 64 | 2696/377/169 | KATHREIN | 42 | 15.7 |  | FO | 74 | 65 | 10 | CIE | 0.024191 | 29.1661 | FH + FO | 2018-01-24 | 9.232771,-6.01539
2021 | Août | Orange | OCI2305 | SAKPELE | SAKPELE_G9-2 | OCI2305 | SAKPELE | SIRASSO | KORHOGO | PORO | 1 | 3 |  | -6.01539 | 9.232771 | AUTOSTABLE |  | 53272 | 2G | BTS | BSC_BOUAKE_1 | 190 | 309 | 0 | 3 | 64 | 2696/377/169 | KATHREIN | 42 | 18.1 |  | FO | 74 | 65 | 10 | CIE | 0.054107 | 29.1661 | FH + FO | 2018-01-24 | 9.232771,-6.01539
2021 | Août | Orange | OCI2305 | SAKPELE | SAKPELE_G9-3 | OCI2305 | SAKPELE | SIRASSO | KORHOGO | PORO | 1 | 3 |  | -6.01539 | 9.232771 | AUTOSTABLE |  | 53273 | 2G | BTS | BSC_BOUAKE_1 | 300 | 309 | 0 | 3 | 64 | 2696/377/169 | KATHREIN | 42 | 18.1 |  | FO | 74 | 65 | 10 | CIE | 0.036837 | 29.1661 | FH + FO | 2018-01-24 | 9.232771,-6.01539
2021 | Août | Orange | OCI2305 | SAKPELE | SAKPELE_U21-11 | OCI2305 | SAKPELE | SIRASSO | KORHOGO | PORO |  |  |  | -6.01539 | 9.232771 | AUTOSTABLE |  | 10491 | 3G | NODE_B | RNC_BOUAKE_1 | 90 | 3071 | 0 | 3 | 64 | 2696/377/169 | KATHREIN | 42 | 18.1 |  | FO | 74 | 65 | 10 | CIE | 86.04 | 0.094233 | FH + FO | 2018-01-24 | 9.232771,-6.01539
2021 | Août | Orange | OCI2305 | SAKPELE | SAKPELE_U21-12 | OCI2305 | SAKPELE | SIRASSO | KORHOGO | PORO |  |  |  | -6.01539 | 9.232771 | AUTOSTABLE |  | 10494 | 3G | NODE_B | RNC_BOUAKE_1 | 90 | 3071 | 0 | 3 | 64 | 2696/377/169 | KATHREIN | 42 | 18.1 |  | FO | 74 | 65 | 10 | CIE | 86.04 | 0.038233 | FH + FO | 2018-01-24 | 9.232771,-6.01539
2021 | Août | Orange | OCI2305 | SAKPELE | SAKPELE_U21-21 | OCI2305 | SAKPELE | SIRASSO | KORHOGO | PORO |  |  |  | -6.01539 | 9.232771 | AUTOSTABLE |  | 10492 | 3G | NODE_B | RNC_BOUAKE_1 | 190 | 3071 | 0 | 3 | 64 | 2696/377/169 | KATHREIN | 42 | 18.1 |  | FO | 74 | 65 | 10 | CIE | 86.04 | 0.091547 | FH + FO | 2018-01-24 | 9.232771,-6.01539
2021 | Août | Orange | OCI2305 | SAKPELE | SAKPELE_U21-22 | OCI2305 | SAKPELE | SIRASSO | KORHOGO | PORO |  |  |  | -6.01539 | 9.232771 | AUTOSTABLE |  | 10495 | 3G | NODE_B | RNC_BOUAKE_1 | 190 | 3071 | 0 | 3 | 64 | 2696/377/169 | KATHREIN | 42 | 18.1 |  | FO | 74 | 65 | 10 | CIE | 86.04 | 0.014842 | FH + FO | 2018-01-24 | 9.232771,-6.01539
2021 | Août | Orange | OCI2305 | SAKPELE | SAKPELE_U21-31 | OCI2305 | SAKPELE | SIRASSO | KORHOGO | PORO |  |  |  | -6.01539 | 9.232771 | AUTOSTABLE |  | 10493 | 3G | NODE_B | RNC_BOUAKE_1 | 300 | 3071 | 0 | 7 | 24 | 2696/377/169 | KATHREIN | 42 | 15.9 |  | FO | 34 | 65 | 10 | CIE | 86.04 | 0.075275 | FH + FO | 2018-01-24 | 9.232771,-6.01539
2021 | Août | Orange | OCI2305 | SAKPELE | SAKPELE_U21-32 | OCI2305 | SAKPELE | SIRASSO | KORHOGO | PORO |  |  |  | -6.01539 | 9.232771 | AUTOSTABLE |  | 10496 | 3G | NODE_B | RNC_BOUAKE_1 | 300 | 3071 | 0 | 2 | 24 | 2696/377/169 | KATHREIN | 42 | 15.9 |  | FO | 34 | 65 | 10 | CIE | 86.04 | 0.12969 | FH + FO | 2018-01-24 | 9.232771,-6.01539
2021 | Août | Orange | OCI1447 | SALAM | SALAM_G18-1 | OCI1447 | GAGNOA | GAGNOA | GAGNOA | GOH | 1 | 4 |  | -5.95808334 | 6.12980556 | Autostable |  | 2075 | 2G | BTS | BSC_SP_2 | 0 | 605 | 0 | 7 | 24 | 2696/377/169 | KATHREIN | 42 | 15.9 |  | FO | 34 | 65 | 10 | CIE | 0.37759 | 40.2551 | FH + FO | 2013-11-01 | 6.12980556,-5.95808334
2021 | Août | Orange | OCI1447 | SALAM | SALAM_G18-2 | OCI1447 | GAGNOA | GAGNOA | GAGNOA | GOH | 1 | 6 |  | -5.95808334 | 6.12980556 | Autostable |  | 2076 | 2G | BTS | BSC_SP_2 | 140 | 605 | 0 | 3 | 24 | 2696/377/169 | KATHREIN | 42 | 16.680000 |  | FO | 34 | 65 | 10 | CIE | 0.5143 | 62.9448 | FH + FO | 2013-11-01 | 6.12980556,-5.95808334
2021 | Août | Orange | OCI1447 | SALAM | SALAM_G18-3 | OCI1447 | GAGNOA | GAGNOA | GAGNOA | GOH | 1 | 6 |  | -5.95808334 | 6.12980556 | Autostable |  | 2077 | 2G | BTS | BSC_SP_2 | 240 | 605 | 0 | 8 | 24 | 2696/377/169 | KATHREIN | 42 | 16.5 |  | FO | 34 | 65 | 10 | CIE | 0.31509 | 62.9448 | FH + FO | 2013-11-01 | 6.12980556,-5.95808334
2021 | Août | Orange | OCI1447 | SALAM | SALAM_L8-1 | OCI1447 | GAGNOA | GAGNOA | GAGNOA | GOH |  |  |  | -5.95808334 | 6.12980556 | Autostable |  |  | 4G | ENODE_B |  | 0 |  | 0 | 4 | 24 | 2696/377/169 | KATHREIN | 42 | 16.709999 |  | FO | 34 | 65 | 10 | CIE |  |  | FH + FO | 2013-11-01 | 6.12980556,-5.95808334
2021 | Août | Orange | OCI1447 | SALAM | SALAM_L8-2 | OCI1447 | GAGNOA | GAGNOA | GAGNOA | GOH |  |  |  | -5.95808334 | 6.12980556 | Autostable |  |  | 4G | ENODE_B |  | 140 |  | 0 | 7 | 24 | 2696/377/169 | KATHREIN | 42 | 18.260000 |  | FO | 34 | 65 | 10 | CIE |  |  | FH + FO | 2013-11-01 | 6.12980556,-5.95808334
2021 | Août | Orange | OCI1447 | SALAM | SALAM_L8-3 | OCI1447 | GAGNOA | GAGNOA | GAGNOA | GOH |  |  |  | -5.95808334 | 6.12980556 | Autostable |  |  | 4G | ENODE_B |  | 240 |  | 0 | 7 | 24 | 2696/377/169 | KATHREIN | 42 | 18.260000 |  | FO | 34 | 65 | 10 | CIE |  |  | FH + FO | 2013-11-01 | 6.12980556,-5.95808334
2021 | Août | Orange | OCI1447 | SALAM | SALAM_U21-11 | OCI1447 | GAGNOA | GAGNOA | GAGNOA | GOH |  |  |  | -5.95808334 | 6.12980556 | Autostable |  | 59211 | 3G | NODE_B | RNC_SAN_PEDRO_1 | 0 | 7091 | 0 | 7 | 24 | 2696/377/169 | KATHREIN | 42 | 17 |  | FO | 34 | 65 | 10 | CIE | 86.04 | 1.8057 | FH + FO | 2013-11-01 | 6.12980556,-5.95808334
2021 | Août | Orange | OCI1447 | SALAM | SALAM_U21-12 | OCI1447 | GAGNOA | GAGNOA | GAGNOA | GOH |  |  |  | -5.95808334 | 6.12980556 | Autostable |  | 59214 | 3G | NODE_B | RNC_SAN_PEDRO_1 | 0 | 7091 | 0 | 7 | 24 | 2696/377/169 | KATHREIN | 42 | 18.250000 |  | FO | 34 | 65 | 10 | CIE | 86.04 | 1.3269 | FH + FO | 2013-11-01 | 6.12980556,-5.95808334
2021 | Août | Orange | OCI1447 | SALAM | SALAM_U21-13 | OCI1447 | GAGNOA | GAGNOA | GAGNOA | GOH |  |  |  | -5.95808334 | 6.12980556 | Autostable |  | 59217 | 3G | NODE_B | RNC_SAN_PEDRO_1 | 0 | 7091 | 0 | 7 | 24 | 2696/377/169 | KATHREIN | 42 | 18.250000 |  | FO | 34 | 65 | 10 | CIE | 86.04 | 1.0815 | FH + FO | 2013-11-01 | 6.12980556,-5.95808334
2021 | Août | Orange | OCI1447 | SALAM | SALAM_U21-21 | OCI1447 | GAGNOA | GAGNOA | GAGNOA | GOH |  |  |  | -5.95808334 | 6.12980556 | Autostable |  | 59212 | 3G | NODE_B | RNC_SAN_PEDRO_1 | 140 | 7091 | 0 | 7 | 24 | 2696/377/169 | KATHREIN | 42 | 17 |  | FO | 34 | 65 | 10 | CIE | 86.04 | 2.1126 | FH + FO | 2013-11-01 | 6.12980556,-5.95808334
2021 | Août | Orange | OCI1447 | SALAM | SALAM_U21-22 | OCI1447 | GAGNOA | GAGNOA | GAGNOA | GOH |  |  |  | -5.95808334 | 6.12980556 | Autostable |  | 59215 | 3G | NODE_B | RNC_SAN_PEDRO_1 | 140 | 7091 | 0 | 7 | 24 | 2696/377/169 | KATHREIN | 42 | 18.260000 |  | FO | 34 | 65 | 10 | CIE | 86.04 | 1.7129 | FH + FO | 2013-11-01 | 6.12980556,-5.95808334
2021 | Août | Orange | OCI1447 | SALAM | SALAM_U21-23 | OCI1447 | GAGNOA | GAGNOA | GAGNOA | GOH |  |  |  | -5.95808334 | 6.12980556 | Autostable |  | 59218 | 3G | NODE_B | RNC_SAN_PEDRO_1 | 140 | 7091 | 0 | 7 | 24 | 2696/377/169 | KATHREIN | 42 | 18.260000 |  | FO | 34 | 65 | 10 | CIE | 86.04 | 1.3716 | FH + FO | 2013-11-01 | 6.12980556,-5.95808334
2021 | Août | Orange | OCI1447 | SALAM | SALAM_U21-31 | OCI1447 | GAGNOA | GAGNOA | GAGNOA | GOH |  |  |  | -5.95808334 | 6.12980556 | Autostable |  | 59213 | 3G | NODE_B | RNC_SAN_PEDRO_1 | 240 | 7091 | 0 | 7 | 24 | 2696/377/169 | KATHREIN | 42 | 17 |  | FO | 34 | 65 | 10 | CIE | 86.04 | 3.7281 | FH + FO | 2013-11-01 | 6.12980556,-5.95808334
2021 | Août | Orange | OCI1447 | SALAM | SALAM_U21-32 | OCI1447 | GAGNOA | GAGNOA | GAGNOA | GOH |  |  |  | -5.95808334 | 6.12980556 | Autostable |  | 59216 | 3G | NODE_B | RNC_SAN_PEDRO_1 | 240 | 7091 | 0 | 3 | 69 | 2696/377/169 | KATHREIN | 42 | 15.7 |  | FO | 79 | 65 | 10 | CIE | 86.04 | 2.8616 | FH + FO | 2013-11-01 | 6.12980556,-5.95808334
2021 | Août | Orange | OCI1447 | SALAM | SALAM_U21-33 | OCI1447 | GAGNOA | GAGNOA | GAGNOA | GOH |  |  |  | -5.95808334 | 6.12980556 | Autostable |  | 59219 | 3G | NODE_B | RNC_SAN_PEDRO_1 | 240 | 7091 | 0 | 3 | 69 | 2696/377/169 | KATHREIN | 42 | 15.7 |  | FO | 79 | 65 | 10 | CIE | 86.04 | 3.1042 | FH + FO | 2013-11-01 | 6.12980556,-5.95808334
2021 | Août | Orange | OCI2509 | SALONKOURANI | SALONKOURANI_G18-1 | OCI2509 | SALONKOURANI | ODIENNE | ODIENNE | KABADOUGOU | 1 | 4 |  | -7.80216000 | 9.72171000 | Autostable |  | 37155 | 2G | BTS | BSC_DALOA_1 | 45 | 614 | 0 | 3 | 69 | 2696/377/169 | KATHREIN | 42 | 15.7 |  | FO | 79 | 65 | 10 | CIE | 0.021898 | 36.5337 | FH + FO | 2017-11-15 | 9.72171000,-7.80216000
2021 | Août | Orange | OCI2509 | SALONKOURANI | SALONKOURANI_G18-2 | OCI2509 | SALONKOURANI | ODIENNE | ODIENNE | KABADOUGOU | 1 | 4 |  | -7.80216000 | 9.72171000 | Autostable |  | 37156 | 2G | BTS | BSC_DALOA_1 | 155 | 614 | 0 | 1 | 69 | 2696/377/169 | KATHREIN | 42 | 15.7 |  | FO | 79 | 65 | 10 | CIE | 0.045957 | 40.2551 | FH + FO | 2017-11-15 | 9.72171000,-7.80216000
2021 | Août | Orange | OCI2509 | SALONKOURANI | SALONKOURANI_G18-3 | OCI2509 | SALONKOURANI | ODIENNE | ODIENNE | KABADOUGOU | 1 | 4 |  | -7.80216000 | 9.72171000 | Autostable |  | 37157 | 2G | BTS | BSC_DALOA_1 | 250 | 614 | 0 | 1 | 69 | 2696/377/169 | KATHREIN | 42 | 15.7 |  | FO | 79 | 65 | 10 | CIE | 0.03947 | 40.2551 | FH + FO | 2017-11-15 | 9.72171000,-7.80216000
2021 | Août | Orange | OCI2509 | SALONKOURANI | SALONKOURANI_G9-1 | OCI2509 | SALONKOURANI | ODIENNE | ODIENNE | KABADOUGOU | 1 | 3 |  | -7.80216000 | 9.72171000 | Autostable |  | 37151 | 2G | BTS | BSC_DALOA_1 | 45 | 614 | 0 | 1 | 69 | 2696/377/169 | KATHREIN | 42 | 15.7 |  | FO | 79 | 65 | 10 | CIE | 0.099075 | 29.1661 | FH + FO | 2017-11-15 | 9.72171000,-7.80216000
2021 | Août | Orange | OCI2509 | SALONKOURANI | SALONKOURANI_G9-2 | OCI2509 | SALONKOURANI | ODIENNE | ODIENNE | KABADOUGOU | 1 | 3 |  | -7.80216000 | 9.72171000 | Autostable |  | 37152 | 2G | BTS | BSC_DALOA_1 | 155 | 614 | 0 | 3 | 69 | 2696/377/169 | KATHREIN | 42 | 18.1 |  | FO | 79 | 65 | 10 | CIE | 0.14172 | 29.1661 | FH + FO | 2017-11-15 | 9.72171000,-7.80216000
2021 | Août | Orange | OCI2509 | SALONKOURANI | SALONKOURANI_G9-3 | OCI2509 | SALONKOURANI | ODIENNE | ODIENNE | KABADOUGOU | 1 | 3 |  | -7.80216000 | 9.72171000 | Autostable |  | 37153 | 2G | BTS | BSC_DALOA_1 | 250 | 614 | 0 | 3 | 69 | 2696/377/169 | KATHREIN | 42 | 18.1 |  | FO | 79 | 65 | 10 | CIE | 0.1981 | 29.1661 | FH + FO | 2017-11-15 | 9.72171000,-7.80216000
2021 | Août | Orange | OCI2509 | SALONKOURANI | SALONKOURANI_U21-11 | OCI2509 | SALONKOURANI | ODIENNE | ODIENNE | KABADOUGOU |  |  |  | -7.80216000 | 9.72171000 | Autostable |  | 64811 | 3G | NODE_B | RNC_DALOA_1 | 45 | 6032 | 0 | 3 | 69 | 2696/377/169 | KATHREIN | 42 | 18.1 |  | FO | 79 | 65 | 10 | CIE | 86.04 | 0.083939 | FH + FO | 2017-11-15 | 9.72171000,-7.80216000
2021 | Août | Orange | OCI2509 | SALONKOURANI | SALONKOURANI_U21-12 | OCI2509 | SALONKOURANI | ODIENNE | ODIENNE | KABADOUGOU |  |  |  | -7.80216000 | 9.72171000 | Autostable |  | 64814 | 3G | NODE_B | RNC_DALOA_1 | 45 | 6032 | 0 | 3 | 69 | 2696/377/169 | KATHREIN | 42 | 18.1 |  | FO | 79 | 65 | 10 | CIE | 86.04 | 0.073911 | FH + FO | 2017-11-15 | 9.72171000,-7.80216000
2021 | Août | Orange | OCI2509 | SALONKOURANI | SALONKOURANI_U21-21 | OCI2509 | SALONKOURANI | ODIENNE | ODIENNE | KABADOUGOU |  |  |  | -7.80216000 | 9.72171000 | Autostable |  | 64812 | 3G | NODE_B | RNC_DALOA_1 | 155 | 6032 | 0 | 3 | 69 | 2696/377/169 | KATHREIN | 42 | 18.1 |  | FO | 79 | 65 | 10 | CIE | 86.04 | 0.24913 | FH + FO | 2017-11-15 | 9.72171000,-7.80216000
2021 | Août | Orange | OCI2509 | SALONKOURANI | SALONKOURANI_U21-22 | OCI2509 | SALONKOURANI | ODIENNE | ODIENNE | KABADOUGOU |  |  |  | -7.80216000 | 9.72171000 | Autostable |  | 64815 | 3G | NODE_B | RNC_DALOA_1 | 155 | 6032 | 0 | 3 | 69 | 2696/377/169 | KATHREIN | 42 | 18.1 |  | FO | 79 | 65 | 10 | CIE | 86.04 | 0.24896 | FH + FO | 2017-11-15 | 9.72171000,-7.80216000
2021 | Août | Orange | OCI2509 | SALONKOURANI | SALONKOURANI_U21-31 | OCI2509 | SALONKOURANI | ODIENNE | ODIENNE | KABADOUGOU |  |  |  | -7.80216000 | 9.72171000 | Autostable |  | 64813 | 3G | NODE_B | RNC_DALOA_1 | 250 | 6032 | 0 | 3 | 19 | 2696/377/169 | KATHREIN | 42 | 15.3 |  | FO | 29 | 65 | 10 | CIE | 86.04 | 0.40118 | FH + FO | 2017-11-15 | 9.72171000,-7.80216000
2021 | Août | Orange | OCI2509 | SALONKOURANI | SALONKOURANI_U21-32 | OCI2509 | SALONKOURANI | ODIENNE | ODIENNE | KABADOUGOU |  |  |  | -7.80216000 | 9.72171000 | Autostable |  | 64816 | 3G | NODE_B | RNC_DALOA_1 | 250 | 6032 | 0 | 4 | 19 | 2696/377/169 | KATHREIN | 42 | 15.3 |  | FO | 29 | 65 | 10 | CIE | 86.04 | 0.26881 | FH + FO | 2017-11-15 | 9.72171000,-7.80216000
2021 | Août | Orange | OCI0940 | SAMAKE | SAMAKE_G18-1 | OCI0940 | ABOBOTE | ABOBO | ABIDJAN | DISTRICT AUTONOME D'ABIDJAN | 1 | 6 |  | -4.00575000 | 5.41466667 | Haubané |  | 48565 | 2G | BTS | BSC_CAF_1 | 80 | 126 | 0 | 4 | 19 | 2696/377/169 | KATHREIN | 42 | 15.3 |  | FO | 29 | 65 | 10 | CIE | 0.50099 | 63.9004 | FO | 2000-03-01 | 5.41466667,-4.00575000
2021 | Août | Orange | OCI0940 | SAMAKE | SAMAKE_G18-2 | OCI0940 | ABOBOTE | ABOBO | ABIDJAN | DISTRICT AUTONOME D'ABIDJAN | 1 | 5 |  | -4.00575000 | 5.41466667 | Haubané |  | 48566 | 2G | BTS | BSC_CAF_1 | 180 | 126 | 0 | 3 | 19 | 2696/377/169 | KATHREIN | 42 | 15.3 |  | FO | 29 | 65 | 10 | CIE | 0.94456 | 51.5342 | FO | 2000-03-01 | 5.41466667,-4.00575000
2021 | Août | Orange | OCI0940 | SAMAKE | SAMAKE_G18-3 | OCI0940 | ABOBOTE | ABOBO | ABIDJAN | DISTRICT AUTONOME D'ABIDJAN | 1 | 6 |  | -4.00575000 | 5.41466667 | Haubané |  | 48567 | 2G | BTS | BSC_CAF_1 | 270 | 126 | 0 | 3 | 19 | 2696/377/169 | KATHREIN | 42 | 15.3 |  | FO | 29 | 65 | 10 | CIE | 0.75586 | 63.9004 | FO | 2000-03-01 | 5.41466667,-4.00575000
2021 | Août | Orange | OCI0940 | SAMAKE | SAMAKE_G9-1 | OCI0940 | ABOBOTE | ABOBO | ABIDJAN | DISTRICT AUTONOME D'ABIDJAN | 1 | 3 |  | -4.00575000 | 5.41466667 | Haubané |  | 48561 | 2G | BTS | BSC_CAF_1 | 80 | 126 | 0 | 4 | 19 | 2696/377/169 | KATHREIN | 42 | 15.3 |  | FO | 29 | 65 | 10 | CIE | 0.28343 | 29.1661 | FO | 2000-03-01 | 5.41466667,-4.00575000
2021 | Août | Orange | OCI0940 | SAMAKE | SAMAKE_G9-2 | OCI0940 | ABOBOTE | ABOBO | ABIDJAN | DISTRICT AUTONOME D'ABIDJAN | 1 | 3 |  | -4.00575000 | 5.41466667 | Haubané |  | 48562 | 2G | BTS | BSC_CAF_1 | 180 | 126 | 0 | 4 | 19 | 2696/377/169 | KATHREIN | 42 | 17.4 |  | FO | 29 | 65 | 10 | CIE | 0.51563 | 29.1661 | FO | 2000-03-01 | 5.41466667,-4.00575000
2021 | Août | Orange | OCI0940 | SAMAKE | SAMAKE_G9-3 | OCI0940 | ABOBOTE | ABOBO | ABIDJAN | DISTRICT AUTONOME D'ABIDJAN | 1 | 5 |  | -4.00575000 | 5.41466667 | Haubané |  | 48563 | 2G | BTS | BSC_CAF_1 | 270 | 126 | 0 | 4 | 19 | 2696/377/169 | KATHREIN | 42 | 17.4 |  | FO | 29 | 65 | 10 | CIE | 0.24924 | 51.5342 | FO | 2000-03-01 | 5.41466667,-4.00575000
2021 | Août | Orange | OCI0940 | SAMAKE | SAMAKE_U21-11 | OCI0940 | ABOBOTE | ABOBO | ABIDJAN | DISTRICT AUTONOME D'ABIDJAN |  |  |  | -4.00575000 | 5.41466667 | Haubané |  | 46541 | 3G | NODE_B | RNC_ABOBO_1 | 80 | 1251 | 0 | 4 | 19 | 2696/377/169 | KATHREIN | 42 | 17.4 |  | FO | 29 | 65 | 10 | CIE | 86.04 | 6.3166 | FO | 2000-03-01 | 5.41466667,-4.00575000
2021 | Août | Orange | OCI0940 | SAMAKE | SAMAKE_U21-12 | OCI0940 | ABOBOTE | ABOBO | ABIDJAN | DISTRICT AUTONOME D'ABIDJAN |  |  |  | -4.00575000 | 5.41466667 | Haubané |  | 46544 | 3G | NODE_B | RNC_ABOBO_1 | 80 | 1251 | 0 | 4 | 19 | 2696/377/169 | KATHREIN | 42 | 17.4 |  | FO | 29 | 65 | 10 | CIE | 86.04 | 5.4652 | FO | 2000-03-01 | 5.41466667,-4.00575000
2021 | Août | Orange | OCI0940 | SAMAKE | SAMAKE_U21-13 | OCI0940 | ABOBOTE | ABOBO | ABIDJAN | DISTRICT AUTONOME D'ABIDJAN |  |  |  | -4.00575000 | 5.41466667 | Haubané |  | 46547 | 3G | NODE_B | RNC_ABOBO_1 | 80 | 1251 | 0 | 4 | 19 | 2696/377/169 | KATHREIN | 42 | 17.4 |  | FO | 29 | 65 | 10 | CIE | 86.04 | 5.2796 | FO | 2000-03-01 | 5.41466667,-4.00575000
2021 | Août | Orange | OCI0940 | SAMAKE | SAMAKE_U21-21 | OCI0940 | ABOBOTE | ABOBO | ABIDJAN | DISTRICT AUTONOME D'ABIDJAN |  |  |  | -4.00575000 | 5.41466667 | Haubané |  | 46542 | 3G | NODE_B | RNC_ABOBO_1 | 180 | 1251 | 0 | 4 | 19 | 2696/377/169 | KATHREIN | 42 | 17.4 |  | FO | 29 | 65 | 10 | CIE | 86.04 | 8.4179 | FO | 2000-03-01 | 5.41466667,-4.00575000
2021 | Août | Orange | OCI0940 | SAMAKE | SAMAKE_U21-22 | OCI0940 | ABOBOTE | ABOBO | ABIDJAN | DISTRICT AUTONOME D'ABIDJAN |  |  |  | -4.00575000 | 5.41466667 | Haubané |  | 46545 | 3G | NODE_B | RNC_ABOBO_1 | 180 | 1251 | 0 | 4 | 19 | 2696/377/169 | KATHREIN | 42 | 17.4 |  | FO | 29 | 65 | 10 | CIE | 86.04 | 8.5973 | FO | 2000-03-01 | 5.41466667,-4.00575000
2021 | Août | Orange | OCI0940 | SAMAKE | SAMAKE_U21-23 | OCI0940 | ABOBOTE | ABOBO | ABIDJAN | DISTRICT AUTONOME D'ABIDJAN |  |  |  | -4.00575000 | 5.41466667 | Haubané |  | 46548 | 3G | NODE_B | RNC_ABOBO_1 | 180 | 1251 | 0 | 4 | 19 | 2696/377/169 | KATHREIN | 42 | 17.4 |  | FO | 29 | 65 | 10 | CIE | 86.04 | 7.384 | FO | 2000-03-01 | 5.41466667,-4.00575000
2021 | Août | Orange | OCI0940 | SAMAKE | SAMAKE_U21-31 | OCI0940 | ABOBOTE | ABOBO | ABIDJAN | DISTRICT AUTONOME D'ABIDJAN |  |  |  | -4.00575000 | 5.41466667 | Haubané |  | 46543 | 3G | NODE_B | RNC_ABOBO_1 | 270 | 1251 | 0 | 4 | 19 | 2696/377/169 | KATHREIN | 42 | 17.4 |  | FO | 29 | 65 | 10 | CIE | 86.04 | 8.1221 | FO | 2000-03-01 | 5.41466667,-4.00575000
2021 | Août | Orange | OCI0940 | SAMAKE | SAMAKE_U21-32 | OCI0940 | ABOBOTE | ABOBO | ABIDJAN | DISTRICT AUTONOME D'ABIDJAN |  |  |  | -4.00575000 | 5.41466667 | Haubané |  | 46546 | 3G | NODE_B | RNC_ABOBO_1 | 270 | 1251 | 0 | 0 | 55 | 2696/377/169 | KATHREIN | 42 | 15.2 |  | FO | 65 | 65 | 10 | CIE | 86.04 | 6.1744 | FO | 2000-03-01 | 5.41466667,-4.00575000
2021 | Août | Orange | OCI0940 | SAMAKE | SAMAKE_U21-33 | OCI0940 | ABOBOTE | ABOBO | ABIDJAN | DISTRICT AUTONOME D'ABIDJAN |  |  |  | -4.00575000 | 5.41466667 | Haubané |  | 46549 | 3G | NODE_B | RNC_ABOBO_1 | 270 | 1251 | 0 | 0 | 55 | 2696/377/169 | KATHREIN | 42 | 15.2 |  | FO | 65 | 65 | 10 | CIE | 86.04 | 4.8816 | FO | 2000-03-01 | 5.41466667,-4.00575000
2021 | Août | Orange | OCI1357 | SAMANGO | SAMANGO_G9-1 | OCI1357 | SAMANGO | SAMANGO | GBELEBAN | KABADOUGOU | 1 | 2 |  | -7.73284722 | 9.65881111 | Haubané |  | 32491 | 2G | BTS | BSC_DALOA_1 | 90 | 614 | 0 | 0 | 55 | 2696/377/169 | KATHREIN | 42 | 15.2 |  | FO | 65 | 65 | 10 | CIE | 0.10434 | 15.7609 | FH + FO | 2013-04-01 | 9.65881111,-7.73284722
2021 | Août | Orange | OCI1357 | SAMANGO | SAMANGO_G9-2 | OCI1357 | SAMANGO | SAMANGO | GBELEBAN | KABADOUGOU | 1 | 2 |  | -7.73284722 | 9.65881111 | Haubané |  | 32492 | 2G | BTS | BSC_DALOA_1 | 190 | 614 | 0 | 2 | 55 | 2696/377/169 | KATHREIN | 42 | 17.430000 |  | FO | 65 | 65 | 10 | CIE | 0.10998 | 15.7609 | FH + FO | 2013-04-01 | 9.65881111,-7.73284722
2021 | Août | Orange | OCI1357 | SAMANGO | SAMANGO_G9-3 | OCI1357 | SAMANGO | SAMANGO | GBELEBAN | KABADOUGOU | 1 | 2 |  | -7.73284722 | 9.65881111 | Haubané |  | 32493 | 2G | BTS | BSC_DALOA_1 | 305 | 614 | 0 | 2 | 55 | 2696/377/169 | KATHREIN | 42 | 17.430000 |  | FO | 65 | 65 | 10 | CIE | 0.21322 | 15.7609 | FH + FO | 2013-04-01 | 9.65881111,-7.73284722
2021 | Août | Orange | OCI1357 | SAMANGO | SAMANGO_U9-1 | OCI1357 | SAMANGO | SAMANGO | GBELEBAN | KABADOUGOU |  |  |  | -7.73284722 | 9.65881111 | Haubané |  | 32490 | 3G | NODE_B | RNC_DALOA_1 | 90 | 6032 | 0 | 2 | 55 | 2696/377/169 | KATHREIN | 42 | 17.430000 |  | FO | 65 | 65 | 10 | CIE |  |  | FH + FO | 2013-04-01 | 9.65881111,-7.73284722
2021 | Août | Orange | OCI1357 | SAMANGO | SAMANGO_U9-2 | OCI1357 | SAMANGO | SAMANGO | GBELEBAN | KABADOUGOU |  |  |  | -7.73284722 | 9.65881111 | Haubané |  | 32498 | 3G | NODE_B | RNC_DALOA_1 | 190 | 6032 | 0 | 4 | 27 | 2696/377/169 | KATHREIN | 42 | 13.9 |  | FO | 37 | 65 | 10 | CIE |  |  | FH + FO | 2013-04-01 | 9.65881111,-7.73284722
2021 | Août | Orange | OCI1357 | SAMANGO | SAMANGO_U9-3 | OCI1357 | SAMANGO | SAMANGO | GBELEBAN | KABADOUGOU |  |  |  | -7.73284722 | 9.65881111 | Haubané |  | 32499 | 3G | NODE_B | RNC_DALOA_1 | 305 | 6032 | 0 | 4 | 27 | 2696/377/169 | KATHREIN | 42 | 13.9 |  | FO | 37 | 65 | 10 | CIE |  |  | FH + FO | 2013-04-01 | 9.65881111,-7.73284722
2021 | Août | Orange | OCI0941 | SAMARIT | SAMARIT_G18-1 | OCI0941 | CHAMPROUX | MARCORY | ABIDJAN | DISTRICT AUTONOME D'ABIDJAN | 1 | 6 |  | -3.99222223 | 5.30766667 | MAT |  | 13065 | 2G | BTS | BSC_LUMIERE_2 | 20 | 143 | 0 | 4 | 27 | 2696/377/169 | KATHREIN | 42 | 13.9 |  | FO | 37 | 65 | 10 | CIE | 0.7536 | 63.9004 | FO | 1997-10-01 | 5.30766667,-3.99222223
2021 | Août | Orange | OCI0941 | SAMARIT | SAMARIT_G18-2 | OCI0941 | CHAMPROUX | MARCORY | ABIDJAN | DISTRICT AUTONOME D'ABIDJAN | 1 | 8 |  | -3.99222223 | 5.30766667 | MAT |  | 13066 | 2G | BTS | BSC_LUMIERE_2 | 140 | 143 | 0 | 4 | 27 | 2696/377/169 | KATHREIN | 42 | 13.9 |  | FO | 37 | 65 | 10 | CIE | 0.71521 | 88.9409 | FO | 1997-10-01 | 5.30766667,-3.99222223
2021 | Août | Orange | OCI0941 | SAMARIT | SAMARIT_G18-3 | OCI0941 | CHAMPROUX | MARCORY | ABIDJAN | DISTRICT AUTONOME D'ABIDJAN | 1 | 6 |  | -3.99222223 | 5.30766667 | MAT |  | 13067 | 2G | BTS | BSC_LUMIERE_2 | 270 | 143 | 0 | 4 | 27 | 2696/377/169 | KATHREIN | 42 | 13.9 |  | FO | 37 | 65 | 10 | CIE | 0.57329 | 63.9004 | FO | 1997-10-01 | 5.30766667,-3.99222223
2021 | Août | Orange | OCI0941 | SAMARIT | SAMARIT_G9-1 | OCI0941 | CHAMPROUX | MARCORY | ABIDJAN | DISTRICT AUTONOME D'ABIDJAN | 1 | 4 |  | -3.99222223 | 5.30766667 | MAT |  | 13061 | 2G | BTS | BSC_LUMIERE_2 | 20 | 143 | 0 | 4 | 27 | 2696/377/169 | KATHREIN | 42 | 13.9 |  | FO | 37 | 65 | 10 | CIE | 0.82778 | 40.2551 | FO | 1997-10-01 | 5.30766667,-3.99222223
2021 | Août | Orange | OCI0941 | SAMARIT | SAMARIT_G9-2 | OCI0941 | CHAMPROUX | MARCORY | ABIDJAN | DISTRICT AUTONOME D'ABIDJAN | 1 | 6 |  | -3.99222223 | 5.30766667 | MAT |  | 13062 | 2G | BTS | BSC_LUMIERE_2 | 140 | 143 | 0 | 2 | 27 | 2696/377/169 | KATHREIN | 42 | 17.150000 |  | FO | 37 | 65 | 10 | CIE | 0.17739 | 136.8299 | FO | 1997-10-01 | 5.30766667,-3.99222223
2021 | Août | Orange | OCI0941 | SAMARIT | SAMARIT_G9-3 | OCI0941 | CHAMPROUX | MARCORY | ABIDJAN | DISTRICT AUTONOME D'ABIDJAN | 1 | 4 |  | -3.99222223 | 5.30766667 | MAT |  | 13063 | 2G | BTS | BSC_LUMIERE_2 | 270 | 143 | 0 | 2 | 27 | 2696/377/169 | KATHREIN | 42 | 17.150000 |  | FO | 37 | 65 | 10 | CIE | 0.49145 | 40.2551 | FO | 1997-10-01 | 5.30766667,-3.99222223
2021 | Août | Orange | OCI0941 | SAMARIT | SAMARIT_L26-1 | OCI0941 | CHAMPROUX | MARCORY | ABIDJAN | DISTRICT AUTONOME D'ABIDJAN |  |  |  | -3.99222223 | 5.30766667 | MAT |  |  | 4G | ENODE_B |  | 25 |  | 0 | 2 | 27 | 2696/377/169 | KATHREIN | 42 | 17.150000 |  | FO | 37 | 65 | 10 | CIE |  |  | FO | 1997-10-01 | 5.30766667,-3.99222223
2021 | Août | Orange | OCI0941 | SAMARIT | SAMARIT_L26-2 | OCI0941 | CHAMPROUX | MARCORY | ABIDJAN | DISTRICT AUTONOME D'ABIDJAN |  |  |  | -3.99222223 | 5.30766667 | MAT |  |  | 4G | ENODE_B |  | 150 |  | 0 | 4 | 27 | 2696/377/169 | KATHREIN | 42 | 16.950001 |  | FO | 37 | 65 | 10 | CIE |  |  | FO | 1997-10-01 | 5.30766667,-3.99222223
2021 | Août | Orange | OCI0941 | SAMARIT | SAMARIT_L26-3 | OCI0941 | CHAMPROUX | MARCORY | ABIDJAN | DISTRICT AUTONOME D'ABIDJAN |  |  |  | -3.99222223 | 5.30766667 | MAT |  |  | 4G | ENODE_B |  | 260 |  | 0 | 4 | 27 | 2696/377/169 | KATHREIN | 42 | 16.950001 |  | FO | 37 | 65 | 10 | CIE |  |  | FO | 1997-10-01 | 5.30766667,-3.99222223
2021 | Août | Orange | OCI0941 | SAMARIT | SAMARIT_L8-1 | OCI0941 | CHAMPROUX | MARCORY | ABIDJAN | DISTRICT AUTONOME D'ABIDJAN |  |  |  | -3.99222223 | 5.30766667 | MAT |  |  | 4G | ENODE_B |  | 20 |  | 0 | 4 | 27 | 2696/377/169 | KATHREIN | 42 | 16.950001 |  | FO | 37 | 65 | 10 | CIE |  |  | FO | 1997-10-01 | 5.30766667,-3.99222223
2021 | Août | Orange | OCI0941 | SAMARIT | SAMARIT_L8-2 | OCI0941 | CHAMPROUX | MARCORY | ABIDJAN | DISTRICT AUTONOME D'ABIDJAN |  |  |  | -3.99222223 | 5.30766667 | MAT |  |  | 4G | ENODE_B |  | 150 |  | 0 | 7 | 27 | 2696/377/169 | KATHREIN | 42 | 17.4 |  | FO | 37 | 65 | 10 | CIE |  |  | FO | 1997-10-01 | 5.30766667,-3.99222223
2021 | Août | Orange | OCI0941 | SAMARIT | SAMARIT_L8-3 | OCI0941 | CHAMPROUX | MARCORY | ABIDJAN | DISTRICT AUTONOME D'ABIDJAN |  |  |  | -3.99222223 | 5.30766667 | MAT |  |  | 4G | ENODE_B |  | 260 |  | 0 | 7 | 27 | 2696/377/169 | KATHREIN | 42 | 17.4 |  | FO | 37 | 65 | 10 | CIE |  |  | FO | 1997-10-01 | 5.30766667,-3.99222223
2021 | Août | Orange | OCI0941 | SAMARIT | SAMARIT_U21-11 | OCI0941 | CHAMPROUX | MARCORY | ABIDJAN | DISTRICT AUTONOME D'ABIDJAN |  |  |  | -3.99222223 | 5.30766667 | MAT |  | 42481 | 3G | NODE_B | RNC_KM4_1 | 20 | 1401 | 0 | 7 | 27 | 2696/377/169 | KATHREIN | 42 | 17.4 |  | FO | 37 | 65 | 10 | CIE | 86.04 | 7.1717 | FO | 1997-10-01 | 5.30766667,-3.99222223
2021 | Août | Orange | OCI0941 | SAMARIT | SAMARIT_U21-12 | OCI0941 | CHAMPROUX | MARCORY | ABIDJAN | DISTRICT AUTONOME D'ABIDJAN |  |  |  | -3.99222223 | 5.30766667 | MAT |  | 42484 | 3G | NODE_B | RNC_KM4_1 | 20 | 1401 | 0 | 7 | 27 | 2696/377/169 | KATHREIN | 42 | 17.4 |  | FO | 37 | 65 | 10 | CIE | 86.04 | 7.0244 | FO | 1997-10-01 | 5.30766667,-3.99222223
2021 | Août | Orange | OCI0941 | SAMARIT | SAMARIT_U21-13 | OCI0941 | CHAMPROUX | MARCORY | ABIDJAN | DISTRICT AUTONOME D'ABIDJAN |  |  |  | -3.99222223 | 5.30766667 | MAT |  | 42487 | 3G | NODE_B | RNC_KM4_1 | 20 | 1401 | 0 | 7 | 27 | 2696/377/169 | KATHREIN | 42 | 17.4 |  | FO | 37 | 65 | 10 | CIE | 86.04 | 3.4314 | FO | 1997-10-01 | 5.30766667,-3.99222223
2021 | Août | Orange | OCI0941 | SAMARIT | SAMARIT_U21-21 | OCI0941 | CHAMPROUX | MARCORY | ABIDJAN | DISTRICT AUTONOME D'ABIDJAN |  |  |  | -3.99222223 | 5.30766667 | MAT |  | 42482 | 3G | NODE_B | RNC_KM4_1 | 150 | 1401 | 0 | 7 | 27 | 2696/377/169 | KATHREIN | 42 | 17.4 |  | FO | 37 | 65 | 10 | CIE | 86.04 | 10.7839 | FO | 1997-10-01 | 5.30766667,-3.99222223
2021 | Août | Orange | OCI0941 | SAMARIT | SAMARIT_U21-22 | OCI0941 | CHAMPROUX | MARCORY | ABIDJAN | DISTRICT AUTONOME D'ABIDJAN |  |  |  | -3.99222223 | 5.30766667 | MAT |  | 42485 | 3G | NODE_B | RNC_KM4_1 | 150 | 1401 | 0 | 7 | 27 | 2696/377/169 | KATHREIN | 42 | 17.4 |  | FO | 37 | 65 | 10 | CIE | 86.04 | 7.5806 | FO | 1997-10-01 | 5.30766667,-3.99222223
2021 | Août | Orange | OCI0941 | SAMARIT | SAMARIT_U21-23 | OCI0941 | CHAMPROUX | MARCORY | ABIDJAN | DISTRICT AUTONOME D'ABIDJAN |  |  |  | -3.99222223 | 5.30766667 | MAT |  | 42488 | 3G | NODE_B | RNC_KM4_1 | 150 | 1401 | 0 | 7 | 27 | 2696/377/169 | KATHREIN | 42 | 17.4 |  | FO | 37 | 65 | 10 | CIE | 86.04 | 5.0959 | FO | 1997-10-01 | 5.30766667,-3.99222223
2021 | Août | Orange | OCI0941 | SAMARIT | SAMARIT_U21-31 | OCI0941 | CHAMPROUX | MARCORY | ABIDJAN | DISTRICT AUTONOME D'ABIDJAN |  |  |  | -3.99222223 | 5.30766667 | MAT |  | 42483 | 3G | NODE_B | RNC_KM4_1 | 260 | 1401 | 0 | 7 | 27 | 2696/377/169 | KATHREIN | 42 | 17.4 |  | FO | 37 | 65 | 10 | CIE | 86.04 | 17.1485 | FO | 1997-10-01 | 5.30766667,-3.99222223
2021 | Août | Orange | OCI0941 | SAMARIT | SAMARIT_U21-32 | OCI0941 | CHAMPROUX | MARCORY | ABIDJAN | DISTRICT AUTONOME D'ABIDJAN |  |  |  | -3.99222223 | 5.30766667 | MAT |  | 42486 | 3G | NODE_B | RNC_KM4_1 | 260 | 1401 | 0 | 0 | 9 | 2696/377/169 | KATHREIN | 42 | 13.4 |  | FO | 19 | 65 | 10 | CIE | 86.04 | 9.12 | FO | 1997-10-01 | 5.30766667,-3.99222223
2021 | Août | Orange | OCI0941 | SAMARIT | SAMARIT_U21-33 | OCI0941 | CHAMPROUX | MARCORY | ABIDJAN | DISTRICT AUTONOME D'ABIDJAN |  |  |  | -3.99222223 | 5.30766667 | MAT |  | 42489 | 3G | NODE_B | RNC_KM4_1 | 260 | 1401 | 0 | 0 | 9 | 2696/377/169 | KATHREIN | 42 | 13.4 |  | FO | 19 | 65 | 10 | CIE | 86.04 | 8.6644 | FO | 1997-10-01 | 5.30766667,-3.99222223
2021 | Août | Orange | OCI0942 | SAMATIGUILA | SAMATIGUILA_G9-1 | OCI0942 | SAMATIGUILA | SAMATIGUILA | SAMATIGUILA | KABADOUGOU | 1 | 3 |  | -7.56575000 | 9.82972222 | Autostable |  | 32561 | 2G | BTS | BSC_DALOA_1 | 10 | 614 | 0 | 0 | 9 | 2696/377/169 | KATHREIN | 42 | 13.4 |  | FO | 19 | 65 | 10 | CIE | 0.2493 | 27.3431 | FH + FO | 2009-01-01 | 9.82972222,-7.56575000
2021 | Août | Orange | OCI0942 | SAMATIGUILA | SAMATIGUILA_G9-2 | OCI0942 | SAMATIGUILA | SAMATIGUILA | SAMATIGUILA | KABADOUGOU | 1 | 3 |  | -7.56575000 | 9.82972222 | Autostable |  | 32562 | 2G | BTS | BSC_DALOA_1 | 190 | 614 | 0 | 2 | 42 | 2696/377/169 | KATHREIN | 42 | 16.959999 |  | FO | 52 | 65 | 10 | CIE | 0.42392 | 25.5291 | FH + FO | 2009-01-01 | 9.82972222,-7.56575000
2021 | Août | Orange | OCI0942 | SAMATIGUILA | SAMATIGUILA_G9-3 | OCI0942 | SAMATIGUILA | SAMATIGUILA | SAMATIGUILA | KABADOUGOU | 1 | 3 |  | -7.56575000 | 9.82972222 | Autostable |  | 32563 | 2G | BTS | BSC_DALOA_1 | 280 | 614 | 0 | 2 | 42 | 2696/377/169 | KATHREIN | 42 | 16.959999 |  | FO | 52 | 65 | 10 | CIE | 0.12516 | 27.3431 | FH + FO | 2009-01-01 | 9.82972222,-7.56575000
2021 | Août | Orange | OCI0942 | SAMATIGUILA | SAMATIGUILA_L8-1 | OCI0942 | SAMATIGUILA | SAMATIGUILA | SAMATIGUILA | KABADOUGOU |  |  |  | -7.56575000 | 9.82972222 | Autostable |  |  | 4G | ENODE_B |  | 190 |  | 0 | 2 | 42 | 2696/377/169 | KATHREIN | 42 | 16.959999 |  | FO | 52 | 65 | 10 | CIE |  |  | FH + FO | 2009-01-01 | 9.82972222,-7.56575000
2021 | Août | Orange | OCI0942 | SAMATIGUILA | SAMATIGUILA_L8-2 | OCI0942 | SAMATIGUILA | SAMATIGUILA | SAMATIGUILA | KABADOUGOU |  |  |  | -7.56575000 | 9.82972222 | Autostable |  |  | 4G | ENODE_B |  | 270 |  | 0 | 4 | 9 | 2696/377/169 | KATHREIN | 42 | 16.4 |  | FO | 19 | 65 | 10 | CIE |  |  | FH + FO | 2009-01-01 | 9.82972222,-7.56575000
2021 | Août | Orange | OCI0942 | SAMATIGUILA | SAMATIGUILA_L8-3 | OCI0942 | SAMATIGUILA | SAMATIGUILA | SAMATIGUILA | KABADOUGOU |  |  |  | -7.56575000 | 9.82972222 | Autostable |  |  | 4G | ENODE_B |  | 20 |  | 0 | 4 | 9 | 2696/377/169 | KATHREIN | 42 | 16.4 |  | FO | 19 | 65 | 10 | CIE |  |  | FH + FO | 2009-01-01 | 9.82972222,-7.56575000
2021 | Août | Orange | OCI0942 | SAMATIGUILA | SAMATIGUILA_U21-11 | OCI0942 | SAMATIGUILA | SAMATIGUILA | SAMATIGUILA | KABADOUGOU |  |  |  | -7.56575000 | 9.82972222 | Autostable |  | 51511 | 3G | NODE_B | RNC_DALOA_1 | 0 | 6032 | 0 | 4 | 9 | 2696/377/169 | KATHREIN | 42 | 16.4 |  | FO | 19 | 65 | 10 | CIE | 86.04 | 0.37237 | FH + FO | 2009-01-01 | 9.82972222,-7.56575000
2021 | Août | Orange | OCI0942 | SAMATIGUILA | SAMATIGUILA_U21-12 | OCI0942 | SAMATIGUILA | SAMATIGUILA | SAMATIGUILA | KABADOUGOU |  |  |  | -7.56575000 | 9.82972222 | Autostable |  | 51514 | 3G | NODE_B | RNC_DALOA_1 | 0 | 6032 | 0 | 4 | 9 | 2696/377/169 | KATHREIN | 42 | 16.4 |  | FO | 19 | 65 | 10 | CIE | 86.04 | 0.21113 | FH + FO | 2009-01-01 | 9.82972222,-7.56575000
2021 | Août | Orange | OCI0942 | SAMATIGUILA | SAMATIGUILA_U21-21 | OCI0942 | SAMATIGUILA | SAMATIGUILA | SAMATIGUILA | KABADOUGOU |  |  |  | -7.56575000 | 9.82972222 | Autostable |  | 51512 | 3G | NODE_B | RNC_DALOA_1 | 120 | 6032 | 0 | 4 | 9 | 2696/377/169 | KATHREIN | 42 | 16.4 |  | FO | 19 | 65 | 10 | CIE | 86.04 | 2.4832 | FH + FO | 2009-01-01 | 9.82972222,-7.56575000
2021 | Août | Orange | OCI0942 | SAMATIGUILA | SAMATIGUILA_U21-22 | OCI0942 | SAMATIGUILA | SAMATIGUILA | SAMATIGUILA | KABADOUGOU |  |  |  | -7.56575000 | 9.82972222 | Autostable |  | 51515 | 3G | NODE_B | RNC_DALOA_1 | 120 | 6032 | 0 | 4 | 9 | 2696/377/169 | KATHREIN | 42 | 16.4 |  | FO | 19 | 65 | 10 | CIE | 86.04 | 1.8518 | FH + FO | 2009-01-01 | 9.82972222,-7.56575000
2021 | Août | Orange | OCI0942 | SAMATIGUILA | SAMATIGUILA_U21-31 | OCI0942 | SAMATIGUILA | SAMATIGUILA | SAMATIGUILA | KABADOUGOU |  |  |  | -7.56575000 | 9.82972222 | Autostable |  | 51513 | 3G | NODE_B | RNC_DALOA_1 | 240 | 6032 | 0 | 4 | 9 | 2696/377/169 | KATHREIN | 42 | 17.430000 |  | FO | 19 | 65 | 10 | CIE | 86.04 | 0.075528 | FH + FO | 2009-01-01 | 9.82972222,-7.56575000
2021 | Août | Orange | OCI0942 | SAMATIGUILA | SAMATIGUILA_U21-32 | OCI0942 | SAMATIGUILA | SAMATIGUILA | SAMATIGUILA | KABADOUGOU |  |  |  | -7.56575000 | 9.82972222 | Autostable |  | 51516 | 3G | NODE_B | RNC_DALOA_1 | 240 | 6032 | 0 | 4 | 9 | 2696/377/169 | KATHREIN | 42 | 17.430000 |  | FO | 19 | 65 | 10 | CIE | 86.04 | 0.057917 | FH + FO | 2009-01-01 | 9.82972222,-7.56575000
2021 | Août | Orange | OCI0942 | SAMATIGUILA | SAMATIGUILA_U9-1 | OCI0942 | SAMATIGUILA | SAMATIGUILA | SAMATIGUILA | KABADOUGOU |  |  |  | -7.56575000 | 9.82972222 | Autostable |  | 32560 | 3G | NODE_B | RNC_DALOA_1 | 10 | 6032 | 0 | 4 | 9 | 2696/377/169 | KATHREIN | 42 | 17.430000 |  | FO | 19 | 65 | 10 | CIE |  |  | FH + FO | 2009-01-01 | 9.82972222,-7.56575000
2021 | Août | Orange | OCI0942 | SAMATIGUILA | SAMATIGUILA_U9-2 | OCI0942 | SAMATIGUILA | SAMATIGUILA | SAMATIGUILA | KABADOUGOU |  |  |  | -7.56575000 | 9.82972222 | Autostable |  | 32568 | 3G | NODE_B | RNC_DALOA_1 | 190 | 6032 | 0 | 6 | 20 | 2696/377/169 | KATHREIN | 42 | 15.1 |  | FO | 30 | 65 | 10 | CIE |  |  | FH + FO | 2009-01-01 | 9.82972222,-7.56575000
2021 | Août | Orange | OCI0942 | SAMATIGUILA | SAMATIGUILA_U9-3 | OCI0942 | SAMATIGUILA | SAMATIGUILA | SAMATIGUILA | KABADOUGOU |  |  |  | -7.56575000 | 9.82972222 | Autostable |  | 32569 | 3G | NODE_B | RNC_DALOA_1 | 280 | 6032 | 0 | 6 | 20 | 2696/377/169 | KATHREIN | 42 | 15.1 |  | FO | 30 | 65 | 10 | CIE |  |  | FH + FO | 2009-01-01 | 9.82972222,-7.56575000
2021 | Août | Orange | OCI0943 | SAN_PEDRO | SAN_PEDRO_G18-1 | OCI0943 | SAN-PEDRO | SAN-PEDRO | SAN-PEDRO | SAN-PEDRO | 1 | 4 |  | -6.62347223 | 4.73861112 | MATS SUR TOUR |  | 46595 | 2G | BTS | BSC_SP_1 | 20 | 709 | 0 | 6 | 20 | 2696/377/169 | KATHREIN | 42 | 15.1 |  | FO | 30 | 65 | 10 | CIE | 0.32229 | 43.06 | FH + FO | 1997-12-01 | 4.73861112,-6.62347223
2021 | Août | Orange | OCI0943 | SAN_PEDRO | SAN_PEDRO_G18-2 | OCI0943 | SAN-PEDRO | SAN-PEDRO | SAN-PEDRO | SAN-PEDRO | 1 | 4 |  | -6.62347223 | 4.73861112 | MATS SUR TOUR |  | 46596 | 2G | BTS | BSC_SP_1 | 110 | 709 | 0 | 2 | 20 | 2696/377/169 | KATHREIN | 42 | 15.1 |  | FO | 30 | 65 | 10 | CIE | 0.22012 | 40.2551 | FH + FO | 1997-12-01 | 4.73861112,-6.62347223
2021 | Août | Orange | OCI0943 | SAN_PEDRO | SAN_PEDRO_G18-3 | OCI0943 | SAN-PEDRO | SAN-PEDRO | SAN-PEDRO | SAN-PEDRO | 1 | 4 |  | -6.62347223 | 4.73861112 | MATS SUR TOUR |  | 46597 | 2G | BTS | BSC_SP_1 | 260 | 709 | 0 | 2 | 20 | 2696/377/169 | KATHREIN | 42 | 15.1 |  | FO | 30 | 65 | 10 | CIE | 0.25223 | 41.1889 | FH + FO | 1997-12-01 | 4.73861112,-6.62347223
2021 | Août | Orange | OCI0943 | SAN_PEDRO | SAN_PEDRO_G9-1 | OCI0943 | SAN-PEDRO | SAN-PEDRO | SAN-PEDRO | SAN-PEDRO | 1 | 3 |  | -6.62347223 | 4.73861112 | MATS SUR TOUR |  | 46591 | 2G | BTS | BSC_SP_1 | 50 | 709 | 0 | 10 | 20 | 2696/377/169 | KATHREIN | 42 | 15.1 |  | FO | 30 | 65 | 10 | CIE | 0.23543 | 29.1661 | FH + FO | 1997-12-01 | 4.73861112,-6.62347223
2021 | Août | Orange | OCI0943 | SAN_PEDRO | SAN_PEDRO_G9-2 | OCI0943 | SAN-PEDRO | SAN-PEDRO | SAN-PEDRO | SAN-PEDRO | 1 | 3 |  | -6.62347223 | 4.73861112 | MATS SUR TOUR |  | 46592 | 2G | BTS | BSC_SP_1 | 210 | 709 | 0 | 7 | 40 | 2696/377/169 | KATHREIN | 42 | 17.790001 |  | FO | 50 | 65 | 10 | CIE | 0.21722 | 30.9973 | FH + FO | 1997-12-01 | 4.73861112,-6.62347223
2021 | Août | Orange | OCI0943 | SAN_PEDRO | SAN_PEDRO_G9-3 | OCI0943 | SAN-PEDRO | SAN-PEDRO | SAN-PEDRO | SAN-PEDRO | 1 | 4 |  | -6.62347223 | 4.73861112 | MATS SUR TOUR |  | 46593 | 2G | BTS | BSC_SP_1 | 300 | 709 | 0 | 8 | 41 | 2696/377/169 | KATHREIN | 42 | 17.740000 |  | FO | 51 | 65 | 10 | CIE | 0.46115 | 40.2551 | FH + FO | 1997-12-01 | 4.73861112,-6.62347223
2021 | Août | Orange | OCI0943 | SAN_PEDRO | SAN_PEDRO_L23-1 | OCI0943 | SAN-PEDRO | SAN-PEDRO | SAN-PEDRO | SAN-PEDRO |  |  |  | -6.62347223 | 4.73861112 | MATS SUR TOUR |  |  | TDD | ENODE_B |  | 20 |  | 3 | 6 | 40 | 2696/377/169 | KATHREIN | 42 | 17.850000 |  | FO | 50 | 65 | 10 | CIE |  |  | FH + FO | 1997-12-01 | 4.73861112,-6.62347223
2021 | Août | Orange | OCI0943 | SAN_PEDRO | SAN_PEDRO_L23-2 | OCI0943 | SAN-PEDRO | SAN-PEDRO | SAN-PEDRO | SAN-PEDRO |  |  |  | -6.62347223 | 4.73861112 | MATS SUR TOUR |  |  | TDD | ENODE_B |  | 160 |  | 3 | 6 | 20 | 2696/377/169 | KATHREIN | 42 | 16.940001 |  | FO | 30 | 65 | 10 | CIE |  |  | FH + FO | 1997-12-01 | 4.73861112,-6.62347223
2021 | Août | Orange | OCI0943 | SAN_PEDRO | SAN_PEDRO_L23-3 | OCI0943 | SAN-PEDRO | SAN-PEDRO | SAN-PEDRO | SAN-PEDRO |  |  |  | -6.62347223 | 4.73861112 | MATS SUR TOUR |  |  | TDD | ENODE_B |  | 260 |  | 2 | 6 | 20 | 2696/377/169 | KATHREIN | 42 | 16.940001 |  | FO | 30 | 65 | 10 | CIE |  |  | FH + FO | 1997-12-01 | 4.73861112,-6.62347223
2021 | Août | Orange | OCI0943 | SAN_PEDRO | SAN_PEDRO_L8-1 | OCI0943 | SAN-PEDRO | SAN-PEDRO | SAN-PEDRO | SAN-PEDRO |  |  |  | -6.62347223 | 4.73861112 | MATS SUR TOUR |  |  | 4G | ENODE_B |  | 20 |  | 0 | 6 | 20 | 2696/377/169 | KATHREIN | 42 | 16.940001 |  | FO | 30 | 65 | 10 | CIE |  |  | FH + FO | 1997-12-01 | 4.73861112,-6.62347223
2021 | Août | Orange | OCI0943 | SAN_PEDRO | SAN_PEDRO_L8-2 | OCI0943 | SAN-PEDRO | SAN-PEDRO | SAN-PEDRO | SAN-PEDRO |  |  |  | -6.62347223 | 4.73861112 | MATS SUR TOUR |  |  | 4G | ENODE_B |  | 110 |  | 0 | 2 | 60 | 2696/377/169 | KATHREIN | 42 | 15.3 |  | FO | 70 | 65 | 10 | CIE |  |  | FH + FO | 1997-12-01 | 4.73861112,-6.62347223
2021 | Août | Orange | OCI0943 | SAN_PEDRO | SAN_PEDRO_L8-3 | OCI0943 | SAN-PEDRO | SAN-PEDRO | SAN-PEDRO | SAN-PEDRO |  |  |  | -6.62347223 | 4.73861112 | MATS SUR TOUR |  |  | 4G | ENODE_B |  | 260 |  | 0 | 2 | 60 | 2696/377/169 | KATHREIN | 42 | 15.3 |  | FO | 70 | 65 | 10 | CIE |  |  | FH + FO | 1997-12-01 | 4.73861112,-6.62347223
2021 | Août | Orange | OCI2123 | SANDEGUE_IHS | SANDEGUE_IHS_G9-1 | OCI2123 | SANDEGUE | SANDEGUE | SANDEGUE | GONTOUGO | 1 | 3 |  | -3.57857223 | 7.94792778 | Autostable |  | 41611 | 2G | BTS | BSC_ABENGOUROU_1 | 60 | 406 | 0 | 2 | 60 | 2696/377/169 | KATHREIN | 42 | 15.3 |  | FO | 70 | 65 | 10 | CIE | 0.14324 | 29.1661 | FH + FO | 2017-08-01 | 7.94792778,-3.57857223
2021 | Août | Orange | OCI2123 | SANDEGUE_IHS | SANDEGUE_IHS_G9-2 | OCI2123 | SANDEGUE | SANDEGUE | SANDEGUE | GONTOUGO | 1 | 2 |  | -3.57857223 | 7.94792778 | Autostable |  | 41612 | 2G | BTS | BSC_ABENGOUROU_1 | 180 | 406 | 0 | 2 | 60 | 2696/377/169 | KATHREIN | 42 | 16.959999 |  | FO | 70 | 65 | 10 | CIE | 0.10289 | 16.6306 | FH + FO | 2017-08-01 | 7.94792778,-3.57857223
2021 | Août | Orange | OCI2123 | SANDEGUE_IHS | SANDEGUE_IHS_G9-3 | OCI2123 | SANDEGUE | SANDEGUE | SANDEGUE | GONTOUGO | 1 | 4 |  | -3.57857223 | 7.94792778 | Autostable |  | 41613 | 2G | BTS | BSC_ABENGOUROU_1 | 320 | 406 | 0 | 2 | 60 | 2696/377/169 | KATHREIN | 42 | 16.959999 |  | FO | 70 | 65 | 10 | CIE | 0.67869 | 33.758 | FH + FO | 2017-08-01 | 7.94792778,-3.57857223
2021 | Août | Orange | OCI2123 | SANDEGUE_IHS | SANDEGUE_IHS_L8-1 | OCI2123 | SANDEGUE | SANDEGUE | SANDEGUE | GONTOUGO |  |  |  | -3.57857223 | 7.94792778 | Autostable |  |  | 4G | ENODE_B |  | 60 |  | 0 | 2 | 60 | 2696/377/169 | KATHREIN | 42 | 16.959999 |  | FO | 70 | 65 | 10 | CIE |  |  | FH + FO | 2017-08-01 | 7.94792778,-3.57857223
2021 | Août | Orange | OCI2123 | SANDEGUE_IHS | SANDEGUE_IHS_L8-2 | OCI2123 | SANDEGUE | SANDEGUE | SANDEGUE | GONTOUGO |  |  |  | -3.57857223 | 7.94792778 | Autostable |  |  | 4G | ENODE_B |  | 180 |  | 0 | 4 | 60 | 2696/377/169 | KATHREIN | 42 | 17.709999 |  | FO | 70 | 65 | 10 | CIE |  |  | FH + FO | 2017-08-01 | 7.94792778,-3.57857223
2021 | Août | Orange | OCI2123 | SANDEGUE_IHS | SANDEGUE_IHS_L8-3 | OCI2123 | SANDEGUE | SANDEGUE | SANDEGUE | GONTOUGO |  |  |  | -3.57857223 | 7.94792778 | Autostable |  |  | 4G | ENODE_B |  | 320 |  | 0 | 4 | 60 | 2696/377/169 | KATHREIN | 42 | 17.709999 |  | FO | 70 | 65 | 10 | CIE |  |  | FH + FO | 2017-08-01 | 7.94792778,-3.57857223
2021 | Août | Orange | OCI2123 | SANDEGUE_IHS | SANDEGUE_IHS_U21-11 | OCI2123 | SANDEGUE | SANDEGUE | SANDEGUE | GONTOUGO |  |  |  | -3.57857223 | 7.94792778 | Autostable |  | 56051 | 3G | NODE_B | RNC_ABENGOUROU_1 | 60 | 4011 | 0 | 4 | 60 | 2696/377/169 | KATHREIN | 42 | 17.709999 |  | FO | 70 | 65 | 10 | CIE | 86.04 | 0.48845 | FH + FO | 2017-08-01 | 7.94792778,-3.57857223
2021 | Août | Orange | OCI2123 | SANDEGUE_IHS | SANDEGUE_IHS_U21-12 | OCI2123 | SANDEGUE | SANDEGUE | SANDEGUE | GONTOUGO |  |  |  | -3.57857223 | 7.94792778 | Autostable |  | 56054 | 3G | NODE_B | RNC_ABENGOUROU_1 | 60 | 4011 | 0 | 4 | 60 | 2696/377/169 | KATHREIN | 42 | 17.709999 |  | FO | 70 | 65 | 10 | CIE | 86.04 | 0.73467 | FH + FO | 2017-08-01 | 7.94792778,-3.57857223
2021 | Août | Orange | OCI2123 | SANDEGUE_IHS | SANDEGUE_IHS_U21-21 | OCI2123 | SANDEGUE | SANDEGUE | SANDEGUE | GONTOUGO |  |  |  | -3.57857223 | 7.94792778 | Autostable |  | 56052 | 3G | NODE_B | RNC_ABENGOUROU_1 | 180 | 4011 | 0 | 4 | 60 | 2696/377/169 | KATHREIN | 42 | 17.709999 |  | FO | 70 | 65 | 10 | CIE | 86.04 | 0.067275 | FH + FO | 2017-08-01 | 7.94792778,-3.57857223
2021 | Août | Orange | OCI2123 | SANDEGUE_IHS | SANDEGUE_IHS_U21-22 | OCI2123 | SANDEGUE | SANDEGUE | SANDEGUE | GONTOUGO |  |  |  | -3.57857223 | 7.94792778 | Autostable |  | 56055 | 3G | NODE_B | RNC_ABENGOUROU_1 | 180 | 4011 | 0 | 4 | 60 | 2696/377/169 | KATHREIN | 42 | 17.709999 |  | FO | 70 | 65 | 10 | CIE | 86.04 | 0.010386 | FH + FO | 2017-08-01 | 7.94792778,-3.57857223
2021 | Août | Orange | OCI2123 | SANDEGUE_IHS | SANDEGUE_IHS_U21-31 | OCI2123 | SANDEGUE | SANDEGUE | SANDEGUE | GONTOUGO |  |  |  | -3.57857223 | 7.94792778 | Autostable |  | 56053 | 3G | NODE_B | RNC_ABENGOUROU_1 | 320 | 4011 | 0 | 0 | 65 | 2696/377/169 | KATHREIN | 42 | 13.9 |  | FO | 75 | 65 | 10 | CIE | 86.04 | 4.0074 | FH + FO | 2017-08-01 | 7.94792778,-3.57857223
2021 | Août | Orange | OCI2123 | SANDEGUE_IHS | SANDEGUE_IHS_U21-32 | OCI2123 | SANDEGUE | SANDEGUE | SANDEGUE | GONTOUGO |  |  |  | -3.57857223 | 7.94792778 | Autostable |  | 56056 | 3G | NODE_B | RNC_ABENGOUROU_1 | 320 | 4011 | 0 | 0 | 65 | 2696/377/169 | KATHREIN | 42 | 13.9 |  | FO | 75 | 65 | 10 | CIE | 86.04 | 4.2793 | FH + FO | 2017-08-01 | 7.94792778,-3.57857223
2021 | Août | Orange | OCI0945 | SANEGOURIFLA | SANEGOURIFLA_G9-1 | OCI0945 | SANEGOURIFLA | SINFRA | SINFRA | MARAHOUE | 1 | 4 |  | -5.79946667 | 6.65732500 | Haubané |  | 28971 | 2G | BTS | BSC_YAKRO_1 | 0 | 804 | 0 | 0 | 65 | 2696/377/169 | KATHREIN | 42 | 13.9 |  | FO | 75 | 65 | 10 | CIE | 0.7901 | 38.3916 | FH + FO | 2009-02-01 | 6.65732500,-5.79946667
2021 | Août | Orange | OCI0945 | SANEGOURIFLA | SANEGOURIFLA_G9-2 | OCI0945 | SANEGOURIFLA | SINFRA | SINFRA | MARAHOUE | 1 | 4 |  | -5.79946667 | 6.65732500 | Haubané |  | 28972 | 2G | BTS | BSC_YAKRO_1 | 120 | 804 | 0 | 0 | 60 | 2696/377/169 | KATHREIN | 42 | 13.9 |  | FO | 70 | 65 | 10 | CIE | 0.34613 | 40.2551 | FH + FO | 2009-02-01 | 6.65732500,-5.79946667
2021 | Août | Orange | OCI0945 | SANEGOURIFLA | SANEGOURIFLA_G9-3 | OCI0945 | SANEGOURIFLA | SINFRA | SINFRA | MARAHOUE | 1 | 3 |  | -5.79946667 | 6.65732500 | Haubané |  | 28973 | 2G | BTS | BSC_YAKRO_1 | 250 | 804 | 0 | 1 | 60 | 2696/377/169 | KATHREIN | 42 | 13.9 |  | FO | 70 | 65 | 10 | CIE | 0.13877 | 27.3431 | FH + FO | 2009-02-01 | 6.65732500,-5.79946667
2021 | Août | Orange | OCI0946 | SANGOUINE | SANGOUINE_G9-1 | OCI0946 | SANGOUINE | SANGOUINE | MAN | TONKPI | 1 | 7 |  | -7.78188889 | 7.26433334 | Haubané |  | 28501 | 2G | BTS | BSC_DALOA_1 | 50 | 611 | 0 | 0 | 60 | 2696/377/169 | KATHREIN | 42 | 13.9 |  | FO | 70 | 65 | 10 | CIE | 0.63309 | 75.4151 | FH + FO | 2009-02-01 | 7.26433334,-7.78188889
2021 | Août | Orange | OCI0946 | SANGOUINE | SANGOUINE_G9-2 | OCI0946 | SANGOUINE | SANGOUINE | MAN | TONKPI | 1 | 3 |  | -7.78188889 | 7.26433334 | Haubané |  | 28502 | 2G | BTS | BSC_DALOA_1 | 160 | 611 | 0 | 5 | 60 | 2696/377/169 | KATHREIN | 42 | 17.629999 |  | FO | 70 | 65 | 10 | CIE | 0.19566 | 27.3431 | FH + FO | 2009-02-01 | 7.26433334,-7.78188889
2021 | Août | Orange | OCI0946 | SANGOUINE | SANGOUINE_G9-3 | OCI0946 | SANGOUINE | SANGOUINE | MAN | TONKPI | 1 | 6 |  | -7.78188889 | 7.26433334 | Haubané |  | 28503 | 2G | BTS | BSC_DALOA_1 | 250 | 611 | 0 | 5 | 60 | 2696/377/169 | KATHREIN | 42 | 17.629999 |  | FO | 70 | 65 | 10 | CIE | 0.20406 | 62.9448 | FH + FO | 2009-02-01 | 7.26433334,-7.78188889
2021 | Août | Orange | OCI0946 | SANGOUINE | SANGOUINE_U21-11 | OCI0946 | SANGOUINE | SANGOUINE | MAN | TONKPI |  |  |  | -7.78188889 | 7.26433334 | Haubané |  | 51521 | 3G | NODE_B | RNC_DALOA_1 | 50 | 6032 | 0 | 5 | 60 | 2696/377/169 | KATHREIN | 42 | 17.629999 |  | FO | 70 | 65 | 10 | CIE | 86.04 | 0 | FH + FO | 2009-02-01 | 7.26433334,-7.78188889
2021 | Août | Orange | OCI0946 | SANGOUINE | SANGOUINE_U21-12 | OCI0946 | SANGOUINE | SANGOUINE | MAN | TONKPI |  |  |  | -7.78188889 | 7.26433334 | Haubané |  | 51524 | 3G | NODE_B | RNC_DALOA_1 | 50 | 6032 | 0 | 5 | 60 | 2696/377/169 | KATHREIN | 42 | 17.629999 |  | FO | 70 | 65 | 10 | CIE | 86.04 | 0 | FH + FO | 2009-02-01 | 7.26433334,-7.78188889
2021 | Août | Orange | OCI0946 | SANGOUINE | SANGOUINE_U21-21 | OCI0946 | SANGOUINE | SANGOUINE | MAN | TONKPI |  |  |  | -7.78188889 | 7.26433334 | Haubané |  | 51522 | 3G | NODE_B | RNC_DALOA_1 | 160 | 6032 | 0 | 5 | 60 | 2696/377/169 | KATHREIN | 42 | 17.629999 |  | FO | 70 | 65 | 10 | CIE | 86.04 | 0 | FH + FO | 2009-02-01 | 7.26433334,-7.78188889
2021 | Août | Orange | OCI0946 | SANGOUINE | SANGOUINE_U21-22 | OCI0946 | SANGOUINE | SANGOUINE | MAN | TONKPI |  |  |  | -7.78188889 | 7.26433334 | Haubané |  | 51525 | 3G | NODE_B | RNC_DALOA_1 | 160 | 6032 | 0 | 5 | 60 | 2696/377/169 | KATHREIN | 42 | 17.629999 |  | FO | 70 | 65 | 10 | CIE | 86.04 | 0 | FH + FO | 2009-02-01 | 7.26433334,-7.78188889
2021 | Août | Orange | OCI0946 | SANGOUINE | SANGOUINE_U21-31 | OCI0946 | SANGOUINE | SANGOUINE | MAN | TONKPI |  |  |  | -7.78188889 | 7.26433334 | Haubané |  | 51523 | 3G | NODE_B | RNC_DALOA_1 | 250 | 6032 | 0 | 0 | 40 | 2696/377/169 | KATHREIN | 42 | 14.7 |  | FO | 50 | 65 | 10 | CIE | 86.04 | 0 | FH + FO | 2009-02-01 | 7.26433334,-7.78188889
2021 | Août | Orange | OCI0946 | SANGOUINE | SANGOUINE_U21-32 | OCI0946 | SANGOUINE | SANGOUINE | MAN | TONKPI |  |  |  | -7.78188889 | 7.26433334 | Haubané |  | 51526 | 3G | NODE_B | RNC_DALOA_1 | 250 | 6032 | 0 | 0 | 40 | 2696/377/169 | KATHREIN | 42 | 14.7 |  | FO | 50 | 65 | 10 | CIE | 86.04 | 0 | FH + FO | 2009-02-01 | 7.26433334,-7.78188889
2021 | Août | Orange | OCI2038 | SANHALA | SANHALA_G9-1 | OCI2038 | SANHALA | SANHALA | TENGRELA | BAGOUE | 1 | 3 |  | -6.85542000 | 10.03915000 | Autostable |  | 36301 | 2G | BTS | BSC_DALOA_1 | 90 | 614 | 0 | 0 | 40 | 2696/377/169 | KATHREIN | 42 | 14.7 |  | FO | 50 | 65 | 10 | CIE | 0.34398 | 27.3431 | FH + FO | 2017-02-07 | 10.03915000,-6.85542000
2021 | Août | Orange | OCI2038 | SANHALA | SANHALA_G9-2 | OCI2038 | SANHALA | SANHALA | TENGRELA | BAGOUE | 1 | 2 |  | -6.85542000 | 10.03915000 | Autostable |  | 36302 | 2G | BTS | BSC_DALOA_1 | 200 | 614 | 0 | 6 | 40 | 2696/377/169 | KATHREIN | 42 | 17.850000 |  | FO | 50 | 65 | 10 | CIE | 0.31407 | 15.7609 | FH + FO | 2017-02-07 | 10.03915000,-6.85542000
2021 | Août | Orange | OCI2038 | SANHALA | SANHALA_G9-3 | OCI2038 | SANHALA | SANHALA | TENGRELA | BAGOUE | 1 | 3 |  | -6.85542000 | 10.03915000 | Autostable |  | 36303 | 2G | BTS | BSC_DALOA_1 | 320 | 614 | 0 | 6 | 40 | 2696/377/169 | KATHREIN | 42 | 17.850000 |  | FO | 50 | 65 | 10 | CIE | 0.1471 | 27.3431 | FH + FO | 2017-02-07 | 10.03915000,-6.85542000
2021 | Août | Orange | OCI2038 | SANHALA | SANHALA_U21-11 | OCI2038 | SANHALA | SANHALA | TENGRELA | BAGOUE |  |  |  | -6.85542000 | 10.03915000 | Autostable |  | 55891 | 3G | NODE_B | RNC_DALOA_1 | 90 | 6032 | 0 | 6 | 40 | 2696/377/169 | KATHREIN | 42 | 17.870001 |  | FO | 50 | 65 | 10 | CIE | 86.04 | 1.6863 | FH + FO | 2017-02-07 | 10.03915000,-6.85542000
2021 | Août | Orange | OCI2038 | SANHALA | SANHALA_U21-12 | OCI2038 | SANHALA | SANHALA | TENGRELA | BAGOUE |  |  |  | -6.85542000 | 10.03915000 | Autostable |  | 55894 | 3G | NODE_B | RNC_DALOA_1 | 90 | 6032 | 0 | 6 | 40 | 2696/377/169 | KATHREIN | 42 | 17.870001 |  | FO | 50 | 65 | 10 | CIE | 86.04 | 1.4313 | FH + FO | 2017-02-07 | 10.03915000,-6.85542000
2021 | Août | Orange | OCI2038 | SANHALA | SANHALA_U21-21 | OCI2038 | SANHALA | SANHALA | TENGRELA | BAGOUE |  |  |  | -6.85542000 | 10.03915000 | Autostable |  | 55892 | 3G | NODE_B | RNC_DALOA_1 | 240 | 6032 | 0 | 6 | 40 | 2696/377/169 | KATHREIN | 42 | 17.870001 |  | FO | 50 | 65 | 10 | CIE | 86.04 | 0.95983 | FH + FO | 2017-02-07 | 10.03915000,-6.85542000
2021 | Août | Orange | OCI2038 | SANHALA | SANHALA_U21-22 | OCI2038 | SANHALA | SANHALA | TENGRELA | BAGOUE |  |  |  | -6.85542000 | 10.03915000 | Autostable |  | 55895 | 3G | NODE_B | RNC_DALOA_1 | 240 | 6032 | 0 | 6 | 40 | 2696/377/169 | KATHREIN | 42 | 17.870001 |  | FO | 50 | 65 | 10 | CIE | 86.04 | 0.72662 | FH + FO | 2017-02-07 | 10.03915000,-6.85542000
2021 | Août | Orange | OCI2038 | SANHALA | SANHALA_U21-31 | OCI2038 | SANHALA | SANHALA | TENGRELA | BAGOUE |  |  |  | -6.85542000 | 10.03915000 | Autostable |  | 55893 | 3G | NODE_B | RNC_DALOA_1 | 320 | 6032 | 0 | 6 | 40 | 2696/377/169 | KATHREIN | 42 | 17.430000 |  | FO | 50 | 65 | 10 | CIE | 86.04 | 0.97008 | FH + FO | 2017-02-07 | 10.03915000,-6.85542000
2021 | Août | Orange | OCI2038 | SANHALA | SANHALA_U21-32 | OCI2038 | SANHALA | SANHALA | TENGRELA | BAGOUE |  |  |  | -6.85542000 | 10.03915000 | Autostable |  | 55896 | 3G | NODE_B | RNC_DALOA_1 | 320 | 6032 | 0 | 6 | 40 | 2696/377/169 | KATHREIN | 42 | 17.430000 |  | FO | 50 | 65 | 10 | CIE | 86.04 | 1.3117 | FH + FO | 2017-02-07 | 10.03915000,-6.85542000
2021 | Août | Orange | OCI2038 | SANHALA | SANHALA_U9-1 | OCI2038 | SANHALA | SANHALA | TENGRELA | BAGOUE |  |  |  | -6.85542000 | 10.03915000 | Autostable |  | 36300 | 3G | NODE_B | RNC_DALOA_1 | 10 | 6032 | 0 | 6 | 40 | 2696/377/169 | KATHREIN | 42 | 17.430000 |  | FO | 50 | 65 | 10 | CIE |  |  | FH + FO | 2017-02-07 | 10.03915000,-6.85542000
2021 | Août | Orange | OCI2038 | SANHALA | SANHALA_U9-2 | OCI2038 | SANHALA | SANHALA | TENGRELA | BAGOUE |  |  |  | -6.85542000 | 10.03915000 | Autostable |  | 36308 | 3G | NODE_B | RNC_DALOA_1 | 190 | 6032 | 0 | 0 | 60 | 2696/377/169 | KATHREIN | 42 | 13.9 |  | FO | 70 | 65 | 10 | CIE |  |  | FH + FO | 2017-02-07 | 10.03915000,-6.85542000
2021 | Août | Orange | OCI2038 | SANHALA | SANHALA_U9-3 | OCI2038 | SANHALA | SANHALA | TENGRELA | BAGOUE |  |  |  | -6.85542000 | 10.03915000 | Autostable |  | 36309 | 3G | NODE_B | RNC_DALOA_1 | 280 | 6032 | 0 | 1 | 60 | 2696/377/169 | KATHREIN | 42 | 13.9 |  | FO | 70 | 65 | 10 | CIE |  |  | FH + FO | 2017-02-07 | 10.03915000,-6.85542000
2021 | Août | Orange | OCI0947 | SANHOUMAN | SANHOUMAN_G9-1 | OCI0947 | SANHOUMAN | ABOISSO | ABOISSO | SUD-COMOE | 1 | 2 |  | -3.13663611 | 5.40302778 | Haubané |  | 37761 | 2G | BTS | BSC_LUMIERE_1 | 40 | 150 | 0 | 1 | 60 | 2696/377/169 | KATHREIN | 42 | 13.9 |  | FO | 70 | 65 | 10 | CIE | 0.19951 | 15.7609 | FH + FO | 2009-01-01 | 5.40302778,-3.13663611
2021 | Août | Orange | OCI0947 | SANHOUMAN | SANHOUMAN_G9-2 | OCI0947 | SANHOUMAN | ABOISSO | ABOISSO | SUD-COMOE | 1 | 3 |  | -3.13663611 | 5.40302778 | Haubané |  | 37762 | 2G | BTS | BSC_LUMIERE_1 | 170 | 150 | 0 | 2 | 45 | 2696/377/169 | KATHREIN | 42 | 15.3 |  | FO | 55 | 65 | 10 | CIE | 0.9739 | 29.1661 | FH + FO | 2009-01-01 | 5.40302778,-3.13663611
2021 | Août | Orange | OCI0947 | SANHOUMAN | SANHOUMAN_G9-3 | OCI0947 | SANHOUMAN | ABOISSO | ABOISSO | SUD-COMOE | 1 | 2 |  | -3.13663611 | 5.40302778 | Haubané |  | 37763 | 2G | BTS | BSC_LUMIERE_1 | 290 | 150 | 0 | 2 | 45 | 2696/377/169 | KATHREIN | 42 | 15.3 |  | FO | 55 | 65 | 10 | CIE | 0.70119 | 16.6306 | FH + FO | 2009-01-01 | 5.40302778,-3.13663611
2021 | Août | Orange | OCI0948 | SANKADIOKRO | SANKADIOKRO_G9-1 | OCI0948 | SANKADIOKRO | YAKASSE FEYASSE | ABENGOUROU | INDENIE-DJUABLIN | 1 | 4 |  | -3.48527778 | 6.85969445 | Autostable |  | 39681 | 2G | BTS | BSC_ABENGOUROU_1 | 50 | 407 | 0 | 2 | 45 | 2696/377/169 | KATHREIN | 42 | 15.3 |  | FO | 55 | 65 | 10 | CIE | 0.87575 | 38.3916 | FH + FO | 2007-07-01 | 6.85969445,-3.48527778
2021 | Août | Orange | OCI0948 | SANKADIOKRO | SANKADIOKRO_G9-2 | OCI0948 | SANKADIOKRO | YAKASSE FEYASSE | ABENGOUROU | INDENIE-DJUABLIN | 1 | 2 |  | -3.48527778 | 6.85969445 | Autostable |  | 39682 | 2G | BTS | BSC_ABENGOUROU_1 | 200 | 407 | 0 | 2 | 45 | 2696/377/169 | KATHREIN | 42 | 16.959999 |  | FO | 55 | 65 | 10 | CIE | 0.33472 | 16.6306 | FH + FO | 2007-07-01 | 6.85969445,-3.48527778
2021 | Août | Orange | OCI0948 | SANKADIOKRO | SANKADIOKRO_G9-3 | OCI0948 | SANKADIOKRO | YAKASSE FEYASSE | ABENGOUROU | INDENIE-DJUABLIN | 1 | 3 |  | -3.48527778 | 6.85969445 | Autostable |  | 39683 | 2G | BTS | BSC_ABENGOUROU_1 | 340 | 407 | 0 | 2 | 45 | 2696/377/169 | KATHREIN | 42 | 16.959999 |  | FO | 55 | 65 | 10 | CIE | 0.52928 | 27.3431 | FH + FO | 2007-07-01 | 6.85969445,-3.48527778
2021 | Août | Orange | OCI0948 | SANKADIOKRO | SANKADIOKRO_L8-1 | OCI0948 | SANKADIOKRO | YAKASSE FEYASSE | ABENGOUROU | INDENIE-DJUABLIN |  |  |  | -3.48527778 | 6.85969445 | Autostable |  |  | 4G | ENODE_B |  | 50 |  | 0 | 2 | 45 | 2696/377/169 | KATHREIN | 42 | 16.959999 |  | FO | 55 | 65 | 10 | CIE |  |  | FH + FO | 2007-07-01 | 6.85969445,-3.48527778
2021 | Août | Orange | OCI0948 | SANKADIOKRO | SANKADIOKRO_L8-2 | OCI0948 | SANKADIOKRO | YAKASSE FEYASSE | ABENGOUROU | INDENIE-DJUABLIN |  |  |  | -3.48527778 | 6.85969445 | Autostable |  |  | 4G | ENODE_B |  | 200 |  | 0 | 3 | 45 | 2696/377/169 | KATHREIN | 42 | 17.1 |  | FO | 55 | 65 | 10 | CIE |  |  | FH + FO | 2007-07-01 | 6.85969445,-3.48527778
2021 | Août | Orange | OCI0948 | SANKADIOKRO | SANKADIOKRO_L8-3 | OCI0948 | SANKADIOKRO | YAKASSE FEYASSE | ABENGOUROU | INDENIE-DJUABLIN |  |  |  | -3.48527778 | 6.85969445 | Autostable |  |  | 4G | ENODE_B |  | 340 |  | 0 | 3 | 45 | 2696/377/169 | KATHREIN | 42 | 17.1 |  | FO | 55 | 65 | 10 | CIE |  |  | FH + FO | 2007-07-01 | 6.85969445,-3.48527778
2021 | Août | Orange | OCI0948 | SANKADIOKRO | SANKADIOKRO_U21-11 | OCI0948 | SANKADIOKRO | YAKASSE FEYASSE | ABENGOUROU | INDENIE-DJUABLIN |  |  |  | -3.48527778 | 6.85969445 | Autostable |  | 55981 | 3G | NODE_B | RNC_ABENGOUROU_1 | 50 | 4011 | 0 | 3 | 45 | 2696/377/169 | KATHREIN | 42 | 17.1 |  | FO | 55 | 65 | 10 | CIE | 86.04 | 3.2958 | FH + FO | 2007-07-01 | 6.85969445,-3.48527778
2021 | Août | Orange | OCI0948 | SANKADIOKRO | SANKADIOKRO_U21-12 | OCI0948 | SANKADIOKRO | YAKASSE FEYASSE | ABENGOUROU | INDENIE-DJUABLIN |  |  |  | -3.48527778 | 6.85969445 | Autostable |  | 55984 | 3G | NODE_B | RNC_ABENGOUROU_1 | 50 | 4011 | 0 | 3 | 45 | 2696/377/169 | KATHREIN | 42 | 17.1 |  | FO | 55 | 65 | 10 | CIE | 86.04 | 2.9859 | FH + FO | 2007-07-01 | 6.85969445,-3.48527778
2021 | Août | Orange | OCI0948 | SANKADIOKRO | SANKADIOKRO_U21-21 | OCI0948 | SANKADIOKRO | YAKASSE FEYASSE | ABENGOUROU | INDENIE-DJUABLIN |  |  |  | -3.48527778 | 6.85969445 | Autostable |  | 55982 | 3G | NODE_B | RNC_ABENGOUROU_1 | 200 | 4011 | 0 | 3 | 45 | 2696/377/169 | KATHREIN | 42 | 17.1 |  | FO | 55 | 65 | 10 | CIE | 86.04 | 3.0148 | FH + FO | 2007-07-01 | 6.85969445,-3.48527778
2021 | Août | Orange | OCI0948 | SANKADIOKRO | SANKADIOKRO_U21-22 | OCI0948 | SANKADIOKRO | YAKASSE FEYASSE | ABENGOUROU | INDENIE-DJUABLIN |  |  |  | -3.48527778 | 6.85969445 | Autostable |  | 55985 | 3G | NODE_B | RNC_ABENGOUROU_1 | 200 | 4011 | 0 | 3 | 45 | 2696/377/169 | KATHREIN | 42 | 17.1 |  | FO | 55 | 65 | 10 | CIE | 86.04 | 0.79911 | FH + FO | 2007-07-01 | 6.85969445,-3.48527778
2021 | Août | Orange | OCI0948 | SANKADIOKRO | SANKADIOKRO_U21-31 | OCI0948 | SANKADIOKRO | YAKASSE FEYASSE | ABENGOUROU | INDENIE-DJUABLIN |  |  |  | -3.48527778 | 6.85969445 | Autostable |  | 55983 | 3G | NODE_B | RNC_ABENGOUROU_1 | 340 | 4011 | 0 | 2 | 20 | 2696/377/169 | KATHREIN | 42 | 15.3 |  | FO | 30 | 65 | 10 | CIE | 86.04 | 2.2524 | FH + FO | 2007-07-01 | 6.85969445,-3.48527778
2021 | Août | Orange | OCI0948 | SANKADIOKRO | SANKADIOKRO_U21-32 | OCI0948 | SANKADIOKRO | YAKASSE FEYASSE | ABENGOUROU | INDENIE-DJUABLIN |  |  |  | -3.48527778 | 6.85969445 | Autostable |  | 55986 | 3G | NODE_B | RNC_ABENGOUROU_1 | 340 | 4011 | 0 | 2 | 20 | 2696/377/169 | KATHREIN | 42 | 15.3 |  | FO | 30 | 65 | 10 | CIE | 86.04 | 2.4345 | FH + FO | 2007-07-01 | 6.85969445,-3.48527778
2021 | Août | Orange | OCI0949 | SANTA | SANTA_G9-1 | OCI0949 | SANTA | SANTA | OUANINOU | BAFING | 1 | 2 |  | -8.05433334 | 8.26636112 | Haubané |  | 28511 | 2G | BTS | BSC_DALOA_1 | 0 | 614 | 0 | 2 | 20 | 2696/377/169 | KATHREIN | 42 | 15.3 |  | FO | 30 | 65 | 10 | CIE | 1.056 | 15.7609 | FH + FO | 2009-05-01 | 8.26636112,-8.05433334
2021 | Août | Orange | OCI0949 | SANTA | SANTA_G9-2 | OCI0949 | SANTA | SANTA | OUANINOU | BAFING | 1 | 3 |  | -8.05433334 | 8.26636112 | Haubané |  | 28512 | 2G | BTS | BSC_DALOA_1 | 120 | 614 | 0 | 5 | 20 | 2696/377/169 | KATHREIN | 42 | 17 |  | FO | 30 | 65 | 10 | CIE | 0.12292 | 27.3431 | FH + FO | 2009-05-01 | 8.26636112,-8.05433334
2021 | Août | Orange | OCI0949 | SANTA | SANTA_G9-3 | OCI0949 | SANTA | SANTA | OUANINOU | BAFING | 1 | 4 |  | -8.05433334 | 8.26636112 | Haubané |  | 28513 | 2G | BTS | BSC_DALOA_1 | 240 | 614 | 0 | 5 | 20 | 2696/377/169 | KATHREIN | 42 | 17 |  | FO | 30 | 65 | 10 | CIE | 0.44023 | 36.5337 | FH + FO | 2009-05-01 | 8.26636112,-8.05433334
2021 | Août | Orange | OCI0949 | SANTA | SANTA_U21-11 | OCI0949 | SANTA | SANTA | OUANINOU | BAFING |  |  |  | -8.05433334 | 8.26636112 | Haubané |  | 50751 | 3G | NODE_B | RNC_DALOA_1 | 75 | 6032 | 0 | 5 | 20 | 2696/377/169 | KATHREIN | 42 | 17 |  | FO | 30 | 65 | 10 | CIE | 86.04 | 0.031725 | FH + FO | 2009-05-01 | 8.26636112,-8.05433334
2021 | Août | Orange | OCI0949 | SANTA | SANTA_U21-12 | OCI0949 | SANTA | SANTA | OUANINOU | BAFING |  |  |  | -8.05433334 | 8.26636112 | Haubané |  | 50754 | 3G | NODE_B | RNC_DALOA_1 | 75 | 6032 | 0 | 5 | 20 | 2696/377/169 | KATHREIN | 42 | 17 |  | FO | 30 | 65 | 10 | CIE | 86.04 | 0.058714 | FH + FO | 2009-05-01 | 8.26636112,-8.05433334
2021 | Août | Orange | OCI0949 | SANTA | SANTA_U21-13 | OCI0949 | SANTA | SANTA | OUANINOU | BAFING |  |  |  | -8.05433334 | 8.26636112 | Haubané |  | 50757 | 3G | NODE_B | RNC_DALOA_1 | 75 | 6032 | 0 | 5 | 20 | 2696/377/169 | KATHREIN | 42 | 17 |  | FO | 30 | 65 | 10 | CIE | 86.04 | 0.016244 | FH + FO | 2009-05-01 | 8.26636112,-8.05433334
2021 | Août | Orange | OCI0949 | SANTA | SANTA_U21-21 | OCI0949 | SANTA | SANTA | OUANINOU | BAFING |  |  |  | -8.05433334 | 8.26636112 | Haubané |  | 50752 | 3G | NODE_B | RNC_DALOA_1 | 205 | 6032 | 0 | 5 | 20 | 2696/377/169 | KATHREIN | 42 | 17 |  | FO | 30 | 65 | 10 | CIE | 86.04 | 0.11679 | FH + FO | 2009-05-01 | 8.26636112,-8.05433334
2021 | Août | Orange | OCI0949 | SANTA | SANTA_U21-22 | OCI0949 | SANTA | SANTA | OUANINOU | BAFING |  |  |  | -8.05433334 | 8.26636112 | Haubané |  | 50755 | 3G | NODE_B | RNC_DALOA_1 | 205 | 6032 | 0 | 5 | 20 | 2696/377/169 | KATHREIN | 42 | 17 |  | FO | 30 | 65 | 10 | CIE | 86.04 | 0.032369 | FH + FO | 2009-05-01 | 8.26636112,-8.05433334
2021 | Août | Orange | OCI0949 | SANTA | SANTA_U21-23 | OCI0949 | SANTA | SANTA | OUANINOU | BAFING |  |  |  | -8.05433334 | 8.26636112 | Haubané |  | 50758 | 3G | NODE_B | RNC_DALOA_1 | 205 | 6032 | 0 | 5 | 20 | 2696/377/169 | KATHREIN | 42 | 17 |  | FO | 30 | 65 | 10 | CIE | 86.04 | 0.024417 | FH + FO | 2009-05-01 | 8.26636112,-8.05433334
2021 | Août | Orange | OCI0949 | SANTA | SANTA_U21-31 | OCI0949 | SANTA | SANTA | OUANINOU | BAFING |  |  |  | -8.05433334 | 8.26636112 | Haubané |  | 50753 | 3G | NODE_B | RNC_DALOA_1 | 350 | 6032 | 0 | 5 | 20 | 2696/377/169 | KATHREIN | 42 | 17 |  | FO | 30 | 65 | 10 | CIE | 86.04 | 1.64 | FH + FO | 2009-05-01 | 8.26636112,-8.05433334
2021 | Août | Orange | OCI0949 | SANTA | SANTA_U21-32 | OCI0949 | SANTA | SANTA | OUANINOU | BAFING |  |  |  | -8.05433334 | 8.26636112 | Haubané |  | 50756 | 3G | NODE_B | RNC_DALOA_1 | 350 | 6032 | 0 | 4 | 25 | 2696/377/169 | KATHREIN | 42 | 13.9 |  | FO | 35 | 65 | 10 | CIE | 86.04 | 0.10172 | FH + FO | 2009-05-01 | 8.26636112,-8.05433334
2021 | Août | Orange | OCI0949 | SANTA | SANTA_U21-33 | OCI0949 | SANTA | SANTA | OUANINOU | BAFING |  |  |  | -8.05433334 | 8.26636112 | Haubané |  | 50759 | 3G | NODE_B | RNC_DALOA_1 | 350 | 6032 | 0 | 4 | 25 | 2696/377/169 | KATHREIN | 42 | 13.9 |  | FO | 35 | 65 | 10 | CIE | 86.04 | 0.049739 | FH + FO | 2009-05-01 | 8.26636112,-8.05433334
2021 | Août | Orange | OCI0950 | SANTE | SANTE_G18-1 | OCI0950 | YOPOUGON SANTE | YOPOUGON | ABIDJAN | DISTRICT AUTONOME D'ABIDJAN | 1 | 8 |  | -4.04444444 | 5.32127778 | Autostable |  | 13075 | 2G | BTS | BSC_SANTE_1 | 0 | 133 | 0 | 4 | 25 | 2696/377/169 | KATHREIN | 42 | 13.9 |  | FO | 35 | 65 | 10 | CIE | 0.58616 | 88.9409 | FO | 2003-06-01 | 5.32127778,-4.04444444
2021 | Août | Orange | OCI0950 | SANTE | SANTE_G18-2 | OCI0950 | YOPOUGON SANTE | YOPOUGON | ABIDJAN | DISTRICT AUTONOME D'ABIDJAN | 1 | 8 |  | -4.04444444 | 5.32127778 | Autostable |  | 13076 | 2G | BTS | BSC_SANTE_1 | 150 | 133 | 0 | 4 | 25 | 2696/377/169 | KATHREIN | 42 | 13.9 |  | FO | 35 | 65 | 10 | CIE | 0.7031 | 87.0035 | FO | 2003-06-01 | 5.32127778,-4.04444444
2021 | Août | Orange | OCI0950 | SANTE | SANTE_G18-3 | OCI0950 | YOPOUGON SANTE | YOPOUGON | ABIDJAN | DISTRICT AUTONOME D'ABIDJAN | 1 | 7 |  | -4.04444444 | 5.32127778 | Autostable |  | 13077 | 2G | BTS | BSC_SANTE_1 | 300 | 133 | 0 | 4 | 25 | 2696/377/169 | KATHREIN | 42 | 13.9 |  | FO | 35 | 65 | 10 | CIE | 0.44223 | 73.4904 | FO | 2003-06-01 | 5.32127778,-4.04444444
2021 | Août | Orange | OCI0950 | SANTE | SANTE_G9-1 | OCI0950 | YOPOUGON SANTE | YOPOUGON | ABIDJAN | DISTRICT AUTONOME D'ABIDJAN | 1 | 3 |  | -4.04444444 | 5.32127778 | Autostable |  | 13071 | 2G | BTS | BSC_SANTE_1 | 0 | 133 | 0 | 4 | 25 | 2696/377/169 | KATHREIN | 42 | 13.9 |  | FO | 35 | 65 | 10 | CIE | 0.50401 | 29.1661 | FO | 2003-06-01 | 5.32127778,-4.04444444
2021 | Août | Orange | OCI0950 | SANTE | SANTE_G9-2 | OCI0950 | YOPOUGON SANTE | YOPOUGON | ABIDJAN | DISTRICT AUTONOME D'ABIDJAN | 1 | 3 |  | -4.04444444 | 5.32127778 | Autostable |  | 13072 | 2G | BTS | BSC_SANTE_1 | 150 | 133 | 0 | 6 | 35 | 2696/377/169 | KATHREIN | 42 | 17.850000 |  | FO | 45 | 65 | 10 | CIE | 0.6722 | 29.1661 | FO | 2003-06-01 | 5.32127778,-4.04444444
2021 | Août | Orange | OCI0950 | SANTE | SANTE_G9-3 | OCI0950 | YOPOUGON SANTE | YOPOUGON | ABIDJAN | DISTRICT AUTONOME D'ABIDJAN | 1 | 4 |  | -4.04444444 | 5.32127778 | Autostable |  | 13073 | 2G | BTS | BSC_SANTE_1 | 300 | 133 | 0 | 5 | 35 | 2696/377/169 | KATHREIN | 42 | 17.850000 |  | FO | 45 | 65 | 10 | CIE | 0.85096 | 40.2551 | FO | 2003-06-01 | 5.32127778,-4.04444444
2021 | Août | Orange | OCI0950 | SANTE | SANTE_L23-1 | OCI0950 | YOPOUGON SANTE | YOPOUGON | ABIDJAN | DISTRICT AUTONOME D'ABIDJAN |  |  |  | -4.04444444 | 5.32127778 | Autostable |  |  | TDD | ENODE_B |  | 20 |  | 0 | 6 | 35 | 2696/377/169 | KATHREIN | 42 | 17.850000 |  | FO | 45 | 65 | 10 | CIE |  |  | FO | 2003-06-01 | 5.32127778,-4.04444444
2021 | Août | Orange | OCI0950 | SANTE | SANTE_L23-2 | OCI0950 | YOPOUGON SANTE | YOPOUGON | ABIDJAN | DISTRICT AUTONOME D'ABIDJAN |  |  |  | -4.04444444 | 5.32127778 | Autostable |  |  | TDD | ENODE_B |  | 160 |  | 0 | 4 | 25 | 2696/377/169 | KATHREIN | 42 | 13.8 |  | FO | 35 | 65 | 10 | CIE |  |  | FO | 2003-06-01 | 5.32127778,-4.04444444
2021 | Août | Orange | OCI0950 | SANTE | SANTE_L23-3 | OCI0950 | YOPOUGON SANTE | YOPOUGON | ABIDJAN | DISTRICT AUTONOME D'ABIDJAN |  |  |  | -4.04444444 | 5.32127778 | Autostable |  |  | TDD | ENODE_B |  | 250 |  | 0 | 4 | 25 | 2696/377/169 | KATHREIN | 42 | 13.8 |  | FO | 35 | 65 | 10 | CIE |  |  | FO | 2003-06-01 | 5.32127778,-4.04444444
2021 | Août | Orange | OCI0950 | SANTE | SANTE_L26-1 | OCI0950 | YOPOUGON SANTE | YOPOUGON | ABIDJAN | DISTRICT AUTONOME D'ABIDJAN |  |  |  | -4.04444444 | 5.32127778 | Autostable |  |  | 4G | ENODE_B |  | 0 |  | 0 | 4 | 25 | 2696/377/169 | KATHREIN | 42 | 13.8 |  | FO | 35 | 65 | 10 | CIE |  |  | FO | 2003-06-01 | 5.32127778,-4.04444444
2021 | Août | Orange | OCI0950 | SANTE | SANTE_L26-2 | OCI0950 | YOPOUGON SANTE | YOPOUGON | ABIDJAN | DISTRICT AUTONOME D'ABIDJAN |  |  |  | -4.04444444 | 5.32127778 | Autostable |  |  | 4G | ENODE_B |  | 150 |  | 0 | 4 | 25 | 2696/377/169 | KATHREIN | 42 | 13.8 |  | FO | 35 | 65 | 10 | CIE |  |  | FO | 2003-06-01 | 5.32127778,-4.04444444
2021 | Août | Orange | OCI0950 | SANTE | SANTE_L26-3 | OCI0950 | YOPOUGON SANTE | YOPOUGON | ABIDJAN | DISTRICT AUTONOME D'ABIDJAN |  |  |  | -4.04444444 | 5.32127778 | Autostable |  |  | 4G | ENODE_B |  | 300 |  | 0 | 4 | 25 | 2696/377/169 | KATHREIN | 42 | 13.8 |  | FO | 35 | 65 | 10 | CIE |  |  | FO | 2003-06-01 | 5.32127778,-4.04444444
2021 | Août | Orange | OCI0950 | SANTE | SANTE_L8-1 | OCI0950 | YOPOUGON SANTE | YOPOUGON | ABIDJAN | DISTRICT AUTONOME D'ABIDJAN |  |  |  | -4.04444444 | 5.32127778 | Autostable |  |  | 4G | ENODE_B |  | 0 |  | 0 | 4 | 25 | 2696/377/169 | KATHREIN | 42 | 13.8 |  | FO | 35 | 65 | 10 | CIE |  |  | FO | 2003-06-01 | 5.32127778,-4.04444444
2021 | Août | Orange | OCI0950 | SANTE | SANTE_L8-2 | OCI0950 | YOPOUGON SANTE | YOPOUGON | ABIDJAN | DISTRICT AUTONOME D'ABIDJAN |  |  |  | -4.04444444 | 5.32127778 | Autostable |  |  | 4G | ENODE_B |  | 150 |  | 0 | 4 | 25 | 2696/377/169 | KATHREIN | 42 | 16.4 |  | FO | 35 | 65 | 10 | CIE |  |  | FO | 2003-06-01 | 5.32127778,-4.04444444
2021 | Août | Orange | OCI0950 | SANTE | SANTE_L8-3 | OCI0950 | YOPOUGON SANTE | YOPOUGON | ABIDJAN | DISTRICT AUTONOME D'ABIDJAN |  |  |  | -4.04444444 | 5.32127778 | Autostable |  |  | 4G | ENODE_B |  | 300 |  | 0 | 4 | 25 | 2696/377/169 | KATHREIN | 42 | 16.4 |  | FO | 35 | 65 | 10 | CIE |  |  | FO | 2003-06-01 | 5.32127778,-4.04444444
2021 | Août | Orange | OCI0950 | SANTE | SANTE_U21-11 | OCI0950 | YOPOUGON SANTE | YOPOUGON | ABIDJAN | DISTRICT AUTONOME D'ABIDJAN |  |  |  | -4.04444444 | 5.32127778 | Autostable |  | 42491 | 3G | NODE_B | RNC_BANCO_1 | 0 | 1301 | 0 | 4 | 25 | 2696/377/169 | KATHREIN | 42 | 16.4 |  | FO | 35 | 65 | 10 | CIE | 86.04 | 10.0062 | FO | 2003-06-01 | 5.32127778,-4.04444444
2021 | Août | Orange | OCI0950 | SANTE | SANTE_U21-12 | OCI0950 | YOPOUGON SANTE | YOPOUGON | ABIDJAN | DISTRICT AUTONOME D'ABIDJAN |  |  |  | -4.04444444 | 5.32127778 | Autostable |  | 42494 | 3G | NODE_B | RNC_BANCO_1 | 0 | 1301 | 0 | 4 | 25 | 2696/377/169 | KATHREIN | 42 | 16.4 |  | FO | 35 | 65 | 10 | CIE | 86.04 | 7.2881 | FO | 2003-06-01 | 5.32127778,-4.04444444
2021 | Août | Orange | OCI0950 | SANTE | SANTE_U21-13 | OCI0950 | YOPOUGON SANTE | YOPOUGON | ABIDJAN | DISTRICT AUTONOME D'ABIDJAN |  |  |  | -4.04444444 | 5.32127778 | Autostable |  | 42497 | 3G | NODE_B | RNC_BANCO_1 | 0 | 1301 | 0 | 4 | 25 | 2696/377/169 | KATHREIN | 42 | 16.4 |  | FO | 35 | 65 | 10 | CIE | 86.04 | 4.7943 | FO | 2003-06-01 | 5.32127778,-4.04444444
2021 | Août | Orange | OCI0950 | SANTE | SANTE_U21-21 | OCI0950 | YOPOUGON SANTE | YOPOUGON | ABIDJAN | DISTRICT AUTONOME D'ABIDJAN |  |  |  | -4.04444444 | 5.32127778 | Autostable |  | 42492 | 3G | NODE_B | RNC_BANCO_1 | 150 | 1301 | 0 | 4 | 25 | 2696/377/169 | KATHREIN | 42 | 16.4 |  | FO | 35 | 65 | 10 | CIE | 86.04 | 9.9746 | FO | 2003-06-01 | 5.32127778,-4.04444444
2021 | Août | Orange | OCI0950 | SANTE | SANTE_U21-22 | OCI0950 | YOPOUGON SANTE | YOPOUGON | ABIDJAN | DISTRICT AUTONOME D'ABIDJAN |  |  |  | -4.04444444 | 5.32127778 | Autostable |  | 42495 | 3G | NODE_B | RNC_BANCO_1 | 150 | 1301 | 0 | 4 | 25 | 2696/377/169 | KATHREIN | 42 | 16.4 |  | FO | 35 | 65 | 10 | CIE | 86.04 | 6.3681 | FO | 2003-06-01 | 5.32127778,-4.04444444
2021 | Août | Orange | OCI0950 | SANTE | SANTE_U21-23 | OCI0950 | YOPOUGON SANTE | YOPOUGON | ABIDJAN | DISTRICT AUTONOME D'ABIDJAN |  |  |  | -4.04444444 | 5.32127778 | Autostable |  | 42498 | 3G | NODE_B | RNC_BANCO_1 | 150 | 1301 | 0 | 4 | 25 | 2696/377/169 | KATHREIN | 42 | 16.4 |  | FO | 35 | 65 | 10 | CIE | 86.04 | 5.1587 | FO | 2003-06-01 | 5.32127778,-4.04444444
2021 | Août | Orange | OCI0950 | SANTE | SANTE_U21-31 | OCI0950 | YOPOUGON SANTE | YOPOUGON | ABIDJAN | DISTRICT AUTONOME D'ABIDJAN |  |  |  | -4.04444444 | 5.32127778 | Autostable |  | 42493 | 3G | NODE_B | RNC_BANCO_1 | 300 | 1301 | 0 | 4 | 25 | 2696/377/169 | KATHREIN | 42 | 16.4 |  | FO | 35 | 65 | 10 | CIE | 86.04 | 6.5561 | FO | 2003-06-01 | 5.32127778,-4.04444444
2021 | Août | Orange | OCI0950 | SANTE | SANTE_U21-32 | OCI0950 | YOPOUGON SANTE | YOPOUGON | ABIDJAN | DISTRICT AUTONOME D'ABIDJAN |  |  |  | -4.04444444 | 5.32127778 | Autostable |  | 42496 | 3G | NODE_B | RNC_BANCO_1 | 300 | 1301 | 0 | 0 | 70 | 2696/377/169 | KATHREIN | 42 | 11.7 |  | FO | 80 | 65 | 10 | CIE | 86.04 | 4.947 | FO | 2003-06-01 | 5.32127778,-4.04444444
2021 | Août | Orange | OCI0950 | SANTE | SANTE_U21-33 | OCI0950 | YOPOUGON SANTE | YOPOUGON | ABIDJAN | DISTRICT AUTONOME D'ABIDJAN |  |  |  | -4.04444444 | 5.32127778 | Autostable |  | 42499 | 3G | NODE_B | RNC_BANCO_1 | 300 | 1301 | 0 | 0 | 70 | 2696/377/169 | KATHREIN | 42 | 11.7 |  | FO | 80 | 65 | 10 | CIE | 86.04 | 3.2393 | FO | 2003-06-01 | 5.32127778,-4.04444444
2021 | Août | Orange | OCI0951 | SAPH_SAIBE | SAPH_SAIBE_G18-1 | OCI0951 | SAIBE | BETTIE | BETTIE | INDENIE-DJUABLIN | 1 | 4 |  | -3.33767064 | 6.13119553 | Haubané |  | 37775 | 2G | BTS | BSC_ABENGOUROU_1 | 110 | 403 | 0 | 0 | 70 | 2696/377/169 | KATHREIN | 42 | 11.7 |  | FO | 80 | 65 | 10 | CIE | 0.045164 | 36.5337 | FH + FO | 2008-07-01 | 6.13119553,-3.33767064
2021 | Août | Orange | OCI0951 | SAPH_SAIBE | SAPH_SAIBE_G18-2 | OCI0951 | SAIBE | BETTIE | BETTIE | INDENIE-DJUABLIN | 1 | 4 |  | -3.33767064 | 6.13119553 | Haubané |  | 37776 | 2G | BTS | BSC_ABENGOUROU_1 | 230 | 403 | 0 | 0 | 70 | 2696/377/169 | KATHREIN | 42 | 11.7 |  | FO | 80 | 65 | 10 | CIE | 0.16478 | 35.6069 | FH + FO | 2008-07-01 | 6.13119553,-3.33767064
2021 | Août | Orange | OCI0951 | SAPH_SAIBE | SAPH_SAIBE_G18-3 | OCI0951 | SAIBE | BETTIE | BETTIE | INDENIE-DJUABLIN | 1 | 4 |  | -3.33767064 | 6.13119553 | Haubané |  | 37777 | 2G | BTS | BSC_ABENGOUROU_1 | 340 | 403 | 0 | 0 | 70 | 2696/377/169 | KATHREIN | 42 | 11.7 |  | FO | 80 | 65 | 10 | CIE | 0.10458 | 35.6069 | FH + FO | 2008-07-01 | 6.13119553,-3.33767064
2021 | Août | Orange | OCI0951 | SAPH_SAIBE | SAPH_SAIBE_G9-1 | OCI0951 | SAIBE | BETTIE | BETTIE | INDENIE-DJUABLIN | 1 | 2 |  | -3.33767064 | 6.13119553 | Haubané |  | 37771 | 2G | BTS | BSC_ABENGOUROU_1 | 110 | 403 | 0 | 0 | 70 | 2696/377/169 | KATHREIN | 42 | 11.7 |  | FO | 80 | 65 | 10 | CIE | 0.32887 | 15.7609 | FH + FO | 2008-07-01 | 6.13119553,-3.33767064
2021 | Août | Orange | OCI0951 | SAPH_SAIBE | SAPH_SAIBE_G9-2 | OCI0951 | SAIBE | BETTIE | BETTIE | INDENIE-DJUABLIN | 1 | 2 |  | -3.33767064 | 6.13119553 | Haubané |  | 37772 | 2G | BTS | BSC_ABENGOUROU_1 | 230 | 403 | 0 | 4 | 70 | 2696/377/169 | KATHREIN | 42 | 13.8 |  | FO | 80 | 65 | 10 | CIE | 0.13536 | 15.7609 | FH + FO | 2008-07-01 | 6.13119553,-3.33767064
2021 | Août | Orange | OCI0951 | SAPH_SAIBE | SAPH_SAIBE_G9-3 | OCI0951 | SAIBE | BETTIE | BETTIE | INDENIE-DJUABLIN | 1 | 2 |  | -3.33767064 | 6.13119553 | Haubané |  | 37773 | 2G | BTS | BSC_ABENGOUROU_1 | 340 | 403 | 0 | 4 | 70 | 2696/377/169 | KATHREIN | 42 | 13.8 |  | FO | 80 | 65 | 10 | CIE | 0.083188 | 15.7609 | FH + FO | 2008-07-01 | 6.13119553,-3.33767064
2021 | Août | Orange | OCI0951 | SAPH_SAIBE | SAPH_SAIBE_L8-1 | OCI0951 | SAIBE | BETTIE | BETTIE | INDENIE-DJUABLIN |  |  |  | -3.33767064 | 6.13119553 | Haubané |  |  | 4G | ENODE_B |  | 110 |  | 0 | 4 | 70 | 2696/377/169 | KATHREIN | 42 | 13.8 |  | FO | 80 | 65 | 10 | CIE |  |  | FH + FO | 2008-07-01 | 6.13119553,-3.33767064
2021 | Août | Orange | OCI0951 | SAPH_SAIBE | SAPH_SAIBE_L8-2 | OCI0951 | SAIBE | BETTIE | BETTIE | INDENIE-DJUABLIN |  |  |  | -3.33767064 | 6.13119553 | Haubané |  |  | 4G | ENODE_B |  | 230 |  | 0 | 2 | 70 | 2696/377/169 | KATHREIN | 42 | 13.8 |  | FO | 80 | 65 | 10 | CIE |  |  | FH + FO | 2008-07-01 | 6.13119553,-3.33767064
2021 | Août | Orange | OCI0951 | SAPH_SAIBE | SAPH_SAIBE_L8-3 | OCI0951 | SAIBE | BETTIE | BETTIE | INDENIE-DJUABLIN |  |  |  | -3.33767064 | 6.13119553 | Haubané |  |  | 4G | ENODE_B |  | 340 |  | 0 | 2 | 70 | 2696/377/169 | KATHREIN | 42 | 13.8 |  | FO | 80 | 65 | 10 | CIE |  |  | FH + FO | 2008-07-01 | 6.13119553,-3.33767064
2021 | Août | Orange | OCI0951 | SAPH_SAIBE | SAPH_SAIBE_U21-11 | OCI0951 | SAIBE | BETTIE | BETTIE | INDENIE-DJUABLIN |  |  |  | -3.33767064 | 6.13119553 | Haubané |  | 56421 | 3G | NODE_B | RNC_ABENGOUROU_1 | 110 | 4011 | 0 | 2 | 70 | 2696/377/169 | KATHREIN | 42 | 13.8 |  | FO | 80 | 65 | 10 | CIE | 86.04 | 0.24566 | FH + FO | 2008-07-01 | 6.13119553,-3.33767064
2021 | Août | Orange | OCI0951 | SAPH_SAIBE | SAPH_SAIBE_U21-12 | OCI0951 | SAIBE | BETTIE | BETTIE | INDENIE-DJUABLIN |  |  |  | -3.33767064 | 6.13119553 | Haubané |  | 56424 | 3G | NODE_B | RNC_ABENGOUROU_1 | 110 | 4011 | 0 | 2 | 70 | 2696/377/169 | KATHREIN | 42 | 13.8 |  | FO | 80 | 65 | 10 | CIE | 86.04 | 0.3158 | FH + FO | 2008-07-01 | 6.13119553,-3.33767064
2021 | Août | Orange | OCI0951 | SAPH_SAIBE | SAPH_SAIBE_U21-21 | OCI0951 | SAIBE | BETTIE | BETTIE | INDENIE-DJUABLIN |  |  |  | -3.33767064 | 6.13119553 | Haubané |  | 56422 | 3G | NODE_B | RNC_ABENGOUROU_1 | 230 | 4011 | 0 | 2 | 70 | 2696/377/169 | KATHREIN | 42 | 13.8 |  | FO | 80 | 65 | 10 | CIE | 86.04 | 1.7029 | FH + FO | 2008-07-01 | 6.13119553,-3.33767064
2021 | Août | Orange | OCI0951 | SAPH_SAIBE | SAPH_SAIBE_U21-22 | OCI0951 | SAIBE | BETTIE | BETTIE | INDENIE-DJUABLIN |  |  |  | -3.33767064 | 6.13119553 | Haubané |  | 56425 | 3G | NODE_B | RNC_ABENGOUROU_1 | 230 | 4011 | 0 | 2 | 70 | 2696/377/169 | KATHREIN | 42 | 13.8 |  | FO | 80 | 65 | 10 | CIE | 86.04 | 1.3768 | FH + FO | 2008-07-01 | 6.13119553,-3.33767064
2021 | Août | Orange | OCI0951 | SAPH_SAIBE | SAPH_SAIBE_U21-31 | OCI0951 | SAIBE | BETTIE | BETTIE | INDENIE-DJUABLIN |  |  |  | -3.33767064 | 6.13119553 | Haubané |  | 56423 | 3G | NODE_B | RNC_ABENGOUROU_1 | 340 | 4011 | 0 | 3 | 29 | 2696/377/169 | KATHREIN | 42 | 13.9 |  | FO | 39 | 65 | 10 | CIE | 86.04 | 0.91787 | FH + FO | 2008-07-01 | 6.13119553,-3.33767064
2021 | Août | Orange | OCI0951 | SAPH_SAIBE | SAPH_SAIBE_U21-32 | OCI0951 | SAIBE | BETTIE | BETTIE | INDENIE-DJUABLIN |  |  |  | -3.33767064 | 6.13119553 | Haubané |  | 56426 | 3G | NODE_B | RNC_ABENGOUROU_1 | 340 | 4011 | 0 | 3 | 29 | 2696/377/169 | KATHREIN | 42 | 13.9 |  | FO | 39 | 65 | 10 | CIE | 86.04 | 0.83119 | FH + FO | 2008-07-01 | 6.13119553,-3.33767064
2021 | Août | Orange | OCI1601 | SAPHIR | SAPHIR_G18-1 | OCI1601 | ANONKOI KOUTE | ABOBO | ABIDJAN | DISTRICT AUTONOME D'ABIDJAN | 2 | 8 |  | -4.05277778 | 5.44069445 | autostable |  | 48575 | 2G | BTS | BSC_CAF_1 | 10 | 162 | 0 | 2 | 29 | 2696/377/169 | KATHREIN | 42 | 13.9 |  | FO | 39 | 65 | 10 | CIE | 0.91063 | 87.0035 | FO | 2014-01-01 | 5.44069445,-4.05277778
2021 | Août | Orange | OCI1601 | SAPHIR | SAPHIR_G18-2 | OCI1601 | ANONKOI KOUTE | ABOBO | ABIDJAN | DISTRICT AUTONOME D'ABIDJAN | 2 | 8 |  | -4.05277778 | 5.44069445 | autostable |  | 48576 | 2G | BTS | BSC_CAF_1 | 190 | 162 | 0 | 1 | 29 | 2696/377/169 | KATHREIN | 42 | 13.9 |  | FO | 39 | 65 | 10 | CIE | 0.75412 | 88.9409 | FO | 2014-01-01 | 5.44069445,-4.05277778
2021 | Août | Orange | OCI1601 | SAPHIR | SAPHIR_G18-3 | OCI1601 | ANONKOI KOUTE | ABOBO | ABIDJAN | DISTRICT AUTONOME D'ABIDJAN | 2 | 8 |  | -4.05277778 | 5.44069445 | autostable |  | 48577 | 2G | BTS | BSC_CAF_1 | 290 | 162 | 0 | 2 | 29 | 2696/377/169 | KATHREIN | 42 | 13.9 |  | FO | 39 | 65 | 10 | CIE | 0.75188 | 87.0035 | FO | 2014-01-01 | 5.44069445,-4.05277778
2021 | Août | Orange | OCI1601 | SAPHIR | SAPHIR_G9-1 | OCI1601 | ANONKOI KOUTE | ABOBO | ABIDJAN | DISTRICT AUTONOME D'ABIDJAN | 2 | 4 |  | -4.05277778 | 5.44069445 | autostable |  | 48571 | 2G | BTS | BSC_CAF_1 | 10 | 162 | 0 | 2 | 29 | 2696/377/169 | KATHREIN | 42 | 13.9 |  | FO | 39 | 65 | 10 | CIE | 0.94886 | 40.2551 | FO | 2014-01-01 | 5.44069445,-4.05277778
2021 | Août | Orange | OCI1601 | SAPHIR | SAPHIR_G9-2 | OCI1601 | ANONKOI KOUTE | ABOBO | ABIDJAN | DISTRICT AUTONOME D'ABIDJAN | 2 | 6 |  | -4.05277778 | 5.44069445 | autostable |  | 48572 | 2G | BTS | BSC_CAF_1 | 190 | 162 | 0 | 4 | 29 | 2696/377/169 | KATHREIN | 42 | 13.8 |  | FO | 39 | 65 | 10 | CIE | 1.0375 | 63.9004 | FO | 2014-01-01 | 5.44069445,-4.05277778
2021 | Août | Orange | OCI1601 | SAPHIR | SAPHIR_G9-3 | OCI1601 | ANONKOI KOUTE | ABOBO | ABIDJAN | DISTRICT AUTONOME D'ABIDJAN | 2 | 6 |  | -4.05277778 | 5.44069445 | autostable |  | 48573 | 2G | BTS | BSC_CAF_1 | 290 | 162 | 0 | 4 | 29 | 2696/377/169 | KATHREIN | 42 | 13.8 |  | FO | 39 | 65 | 10 | CIE | 0.87167 | 63.9004 | FO | 2014-01-01 | 5.44069445,-4.05277778
2021 | Août | Orange | OCI1601 | SAPHIR | SAPHIR_L26-1 | OCI1601 | ANONKOI KOUTE | ABOBO | ABIDJAN | DISTRICT AUTONOME D'ABIDJAN |  |  |  | -4.05277778 | 5.44069445 | autostable |  |  | 4G | ENODE_B |  | 10 |  | 0 | 4 | 29 | 2696/377/169 | KATHREIN | 42 | 13.8 |  | FO | 39 | 65 | 10 | CIE |  |  | FO | 2014-01-01 | 5.44069445,-4.05277778
2021 | Août | Orange | OCI1601 | SAPHIR | SAPHIR_L26-2 | OCI1601 | ANONKOI KOUTE | ABOBO | ABIDJAN | DISTRICT AUTONOME D'ABIDJAN |  |  |  | -4.05277778 | 5.44069445 | autostable |  |  | 4G | ENODE_B |  | 190 |  | 0 | 3 | 29 | 2696/377/169 | KATHREIN | 42 | 16.4 |  | FO | 39 | 65 | 10 | CIE |  |  | FO | 2014-01-01 | 5.44069445,-4.05277778
2021 | Août | Orange | OCI1601 | SAPHIR | SAPHIR_L26-3 | OCI1601 | ANONKOI KOUTE | ABOBO | ABIDJAN | DISTRICT AUTONOME D'ABIDJAN |  |  |  | -4.05277778 | 5.44069445 | autostable |  |  | 4G | ENODE_B |  | 290 |  | 0 | 3 | 29 | 2696/377/169 | KATHREIN | 42 | 16.4 |  | FO | 39 | 65 | 10 | CIE |  |  | FO | 2014-01-01 | 5.44069445,-4.05277778
2021 | Août | Orange | OCI1601 | SAPHIR | SAPHIR_U21-11 | OCI1601 | ANONKOI KOUTE | ABOBO | ABIDJAN | DISTRICT AUTONOME D'ABIDJAN |  |  |  | -4.05277778 | 5.44069445 | autostable |  | 46721 | 3G | NODE_B | RNC_ABOBO_1 | 10 | 1611 | 0 | 3 | 29 | 2696/377/169 | KATHREIN | 42 | 16.4 |  | FO | 39 | 65 | 10 | CIE | 86.04 | 6.5599 | FO | 2014-01-01 | 5.44069445,-4.05277778
2021 | Août | Orange | OCI1601 | SAPHIR | SAPHIR_U21-12 | OCI1601 | ANONKOI KOUTE | ABOBO | ABIDJAN | DISTRICT AUTONOME D'ABIDJAN |  |  |  | -4.05277778 | 5.44069445 | autostable |  | 46724 | 3G | NODE_B | RNC_ABOBO_1 | 10 | 1611 | 0 | 3 | 29 | 2696/377/169 | KATHREIN | 42 | 16.4 |  | FO | 39 | 65 | 10 | CIE | 86.04 | 5.1912 | FO | 2014-01-01 | 5.44069445,-4.05277778
2021 | Août | Orange | OCI1601 | SAPHIR | SAPHIR_U21-13 | OCI1601 | ANONKOI KOUTE | ABOBO | ABIDJAN | DISTRICT AUTONOME D'ABIDJAN |  |  |  | -4.05277778 | 5.44069445 | autostable |  | 46727 | 3G | NODE_B | RNC_ABOBO_1 | 10 | 1611 | 0 | 3 | 29 | 2696/377/169 | KATHREIN | 42 | 16.4 |  | FO | 39 | 65 | 10 | CIE | 86.04 | 4.7197 | FO | 2014-01-01 | 5.44069445,-4.05277778
2021 | Août | Orange | OCI1601 | SAPHIR | SAPHIR_U21-21 | OCI1601 | ANONKOI KOUTE | ABOBO | ABIDJAN | DISTRICT AUTONOME D'ABIDJAN |  |  |  | -4.05277778 | 5.44069445 | autostable |  | 46722 | 3G | NODE_B | RNC_ABOBO_1 | 190 | 1611 | 0 | 3 | 29 | 2696/377/169 | KATHREIN | 42 | 16.4 |  | FO | 39 | 65 | 10 | CIE | 86.04 | 8.5778 | FO | 2014-01-01 | 5.44069445,-4.05277778
2021 | Août | Orange | OCI1601 | SAPHIR | SAPHIR_U21-22 | OCI1601 | ANONKOI KOUTE | ABOBO | ABIDJAN | DISTRICT AUTONOME D'ABIDJAN |  |  |  | -4.05277778 | 5.44069445 | autostable |  | 46725 | 3G | NODE_B | RNC_ABOBO_1 | 190 | 1611 | 0 | 3 | 29 | 2696/377/169 | KATHREIN | 42 | 16.4 |  | FO | 39 | 65 | 10 | CIE | 86.04 | 6.166 | FO | 2014-01-01 | 5.44069445,-4.05277778
2021 | Août | Orange | OCI1601 | SAPHIR | SAPHIR_U21-23 | OCI1601 | ANONKOI KOUTE | ABOBO | ABIDJAN | DISTRICT AUTONOME D'ABIDJAN |  |  |  | -4.05277778 | 5.44069445 | autostable |  | 46728 | 3G | NODE_B | RNC_ABOBO_1 | 190 | 1611 | 0 | 3 | 29 | 2696/377/169 | KATHREIN | 42 | 16.4 |  | FO | 39 | 65 | 10 | CIE | 86.04 | 5.6195 | FO | 2014-01-01 | 5.44069445,-4.05277778
2021 | Août | Orange | OCI1601 | SAPHIR | SAPHIR_U21-31 | OCI1601 | ANONKOI KOUTE | ABOBO | ABIDJAN | DISTRICT AUTONOME D'ABIDJAN |  |  |  | -4.05277778 | 5.44069445 | autostable |  | 46723 | 3G | NODE_B | RNC_ABOBO_1 | 290 | 1611 | 0 | 3 | 29 | 2696/377/169 | KATHREIN | 42 | 16.4 |  | FO | 39 | 65 | 10 | CIE | 86.04 | 10.3426 | FO | 2014-01-01 | 5.44069445,-4.05277778
2021 | Août | Orange | OCI1601 | SAPHIR | SAPHIR_U21-32 | OCI1601 | ANONKOI KOUTE | ABOBO | ABIDJAN | DISTRICT AUTONOME D'ABIDJAN |  |  |  | -4.05277778 | 5.44069445 | autostable |  | 46726 | 3G | NODE_B | RNC_ABOBO_1 | 290 | 1611 | 0 | 3 | 60 | 2696/377/169 | KATHREIN | 42 | 15.7 |  | FO | 70 | 65 | 10 | CIE | 86.04 | 7.7259 | FO | 2014-01-01 | 5.44069445,-4.05277778
2021 | Août | Orange | OCI1601 | SAPHIR | SAPHIR_U21-33 | OCI1601 | ANONKOI KOUTE | ABOBO | ABIDJAN | DISTRICT AUTONOME D'ABIDJAN |  |  |  | -4.05277778 | 5.44069445 | autostable |  | 46729 | 3G | NODE_B | RNC_ABOBO_1 | 290 | 1611 | 0 | 3 | 60 | 2696/377/169 | KATHREIN | 42 | 15.7 |  | FO | 70 | 65 | 10 | CIE | 86.04 | 6.333 | FO | 2014-01-01 | 5.44069445,-4.05277778
2021 | Août | Orange | OCI0952 | SAPLI | SAPLI_G18-1 | OCI0952 | SAPLI | SAPLI | BONDOUKOU | GONTOUGO | 1 | 4 |  | -2.96647223 | 8.15800001 | Haubané |  | 41285 | 2G | BTS | BSC_ABENGOUROU_1 | 90 | 406 | 0 | 3 | 60 | 2696/377/169 | KATHREIN | 42 | 15.7 |  | FO | 70 | 65 | 10 | CIE | 0.17983 | 40.2551 | FH + FO | 2009-06-01 | 8.15800001,-2.96647223
2021 | Août | Orange | OCI0952 | SAPLI | SAPLI_G18-2 | OCI0952 | SAPLI | SAPLI | BONDOUKOU | GONTOUGO | 1 | 4 |  | -2.96647223 | 8.15800001 | Haubané |  | 41286 | 2G | BTS | BSC_ABENGOUROU_1 | 180 | 406 | 0 | 1 | 60 | 2696/377/169 | KATHREIN | 42 | 15.7 |  | FO | 70 | 65 | 10 | CIE | 0.10751 | 40.2551 | FH + FO | 2009-06-01 | 8.15800001,-2.96647223
2021 | Août | Orange | OCI0952 | SAPLI | SAPLI_G18-3 | OCI0952 | SAPLI | SAPLI | BONDOUKOU | GONTOUGO | 1 | 4 |  | -2.96647223 | 8.15800001 | Haubané |  | 41287 | 2G | BTS | BSC_ABENGOUROU_1 | 280 | 406 | 0 | 1 | 60 | 2696/377/169 | KATHREIN | 42 | 15.7 |  | FO | 70 | 65 | 10 | CIE | 0.33713 | 36.5337 | FH + FO | 2009-06-01 | 8.15800001,-2.96647223
2021 | Août | Orange | OCI0952 | SAPLI | SAPLI_G9-1 | OCI0952 | SAPLI | SAPLI | BONDOUKOU | GONTOUGO | 1 | 3 |  | -2.96647223 | 8.15800001 | Haubané |  | 41281 | 2G | BTS | BSC_ABENGOUROU_1 | 90 | 406 | 0 | 1 | 60 | 2696/377/169 | KATHREIN | 42 | 15.7 |  | FO | 70 | 65 | 10 | CIE | 0.017409 | 25.5291 | FH + FO | 2009-06-01 | 8.15800001,-2.96647223
2021 | Août | Orange | OCI0952 | SAPLI | SAPLI_G9-2 | OCI0952 | SAPLI | SAPLI | BONDOUKOU | GONTOUGO | 1 | 3 |  | -2.96647223 | 8.15800001 | Haubané |  | 41282 | 2G | BTS | BSC_ABENGOUROU_1 | 180 | 406 | 0 | 4 | 5 | 2696/377/169 | KATHREIN | 42 | 13.9 |  | FO | 15 | 65 | 10 | CIE | 0.0085716 | 29.1661 | FH + FO | 2009-06-01 | 8.15800001,-2.96647223
2021 | Août | Orange | OCI0952 | SAPLI | SAPLI_G9-3 | OCI0952 | SAPLI | SAPLI | BONDOUKOU | GONTOUGO | 1 | 3 |  | -2.96647223 | 8.15800001 | Haubané |  | 41283 | 2G | BTS | BSC_ABENGOUROU_1 | 280 | 406 | 0 | 4 | 5 | 2696/377/169 | KATHREIN | 42 | 13.9 |  | FO | 15 | 65 | 10 | CIE | 0.67609 | 25.5291 | FH + FO | 2009-06-01 | 8.15800001,-2.96647223
2021 | Août | Orange | OCI0953 | SARAKA | SARAKA_G18-1 | OCI0953 | GARE SUD SODECI GFCI | YOPOUGON | ABIDJAN | DISTRICT AUTONOME D'ABIDJAN | 1 | 4 |  | -4.06396833 | 5.34694243 | MAT |  | 13095 | 2G | BTS | BSCSNT6 | 0 | 139 | 0 | 4 | 5 | 2696/377/169 | KATHREIN | 42 | 13.9 |  | FO | 15 | 65 | 10 | CIE | 0.3091 | 38.3916 | FH + FO | 2010-02-01 | 5.34694243,-4.06396833
2021 | Août | Orange | OCI0953 | SARAKA | SARAKA_G18-2 | OCI0953 | GARE SUD SODECI GFCI | YOPOUGON | ABIDJAN | DISTRICT AUTONOME D'ABIDJAN | 1 | 4 |  | -4.06396833 | 5.34694243 | MAT |  | 13096 | 2G | BTS | BSCSNT6 | 0 | 139 | 0 | 4 | 5 | 2696/377/169 | KATHREIN | 42 | 17 |  | FO | 15 | 65 | 10 | CIE | 0.15747 | 40.2551 | FH + FO | 2010-02-01 | 5.34694243,-4.06396833
2021 | Août | Orange | OCI0953 | SARAKA | SARAKA_G18-3 | OCI0953 | GARE SUD SODECI GFCI | YOPOUGON | ABIDJAN | DISTRICT AUTONOME D'ABIDJAN | 1 | 4 |  | -4.06396833 | 5.34694243 | MAT |  | 13097 | 2G | BTS | BSCSNT6 | 0 | 139 | 0 | 4 | 5 | 2696/377/169 | KATHREIN | 42 | 17 |  | FO | 15 | 65 | 10 | CIE | 0.40285 | 40.2551 | FH + FO | 2010-02-01 | 5.34694243,-4.06396833
2021 | Août | Orange | OCI0953 | SARAKA | SARAKA_U21-11 | OCI0953 | GARE SUD SODECI GFCI | YOPOUGON | ABIDJAN | DISTRICT AUTONOME D'ABIDJAN |  |  |  | -4.06396833 | 5.34694243 | MAT |  | 42501 | 3G | NODE_B | RNC_BANCO_1 | 0 | 1301 | 0 | 4 | 5 | 2696/377/169 | KATHREIN | 42 | 17 |  | FO | 15 | 65 | 10 | CIE | 86.04 | 4.316 | FH + FO | 2010-02-01 | 5.34694243,-4.06396833
2021 | Août | Orange | OCI0953 | SARAKA | SARAKA_U21-12 | OCI0953 | GARE SUD SODECI GFCI | YOPOUGON | ABIDJAN | DISTRICT AUTONOME D'ABIDJAN |  |  |  | -4.06396833 | 5.34694243 | MAT |  | 42504 | 3G | NODE_B | RNC_BANCO_1 | 0 | 1301 | 0 | 4 | 5 | 2696/377/169 | KATHREIN | 42 | 17 |  | FO | 15 | 65 | 10 | CIE | 86.04 | 2.8441 | FH + FO | 2010-02-01 | 5.34694243,-4.06396833
2021 | Août | Orange | OCI0953 | SARAKA | SARAKA_U21-13 | OCI0953 | GARE SUD SODECI GFCI | YOPOUGON | ABIDJAN | DISTRICT AUTONOME D'ABIDJAN |  |  |  | -4.06396833 | 5.34694243 | MAT |  | 42507 | 3G | NODE_B | RNC_BANCO_1 | 0 | 1301 | 0 | 4 | 5 | 2696/377/169 | KATHREIN | 42 | 17 |  | FO | 15 | 65 | 10 | CIE | 86.04 | 0 | FH + FO | 2010-02-01 | 5.34694243,-4.06396833
2021 | Août | Orange | OCI0953 | SARAKA | SARAKA_U21-21 | OCI0953 | GARE SUD SODECI GFCI | YOPOUGON | ABIDJAN | DISTRICT AUTONOME D'ABIDJAN |  |  |  | -4.06396833 | 5.34694243 | MAT |  | 42502 | 3G | NODE_B | RNC_BANCO_1 | 110 | 1301 | 0 | 4 | 5 | 2696/377/169 | KATHREIN | 42 | 17 |  | FO | 15 | 65 | 10 | CIE | 86.04 | 3.7332 | FH + FO | 2010-02-01 | 5.34694243,-4.06396833
2021 | Août | Orange | OCI0953 | SARAKA | SARAKA_U21-22 | OCI0953 | GARE SUD SODECI GFCI | YOPOUGON | ABIDJAN | DISTRICT AUTONOME D'ABIDJAN |  |  |  | -4.06396833 | 5.34694243 | MAT |  | 42505 | 3G | NODE_B | RNC_BANCO_1 | 110 | 1301 | 0 | 4 | 5 | 2696/377/169 | KATHREIN | 42 | 17 |  | FO | 15 | 65 | 10 | CIE | 86.04 | 2.2773 | FH + FO | 2010-02-01 | 5.34694243,-4.06396833
2021 | Août | Orange | OCI0953 | SARAKA | SARAKA_U21-23 | OCI0953 | GARE SUD SODECI GFCI | YOPOUGON | ABIDJAN | DISTRICT AUTONOME D'ABIDJAN |  |  |  | -4.06396833 | 5.34694243 | MAT |  | 42508 | 3G | NODE_B | RNC_BANCO_1 | 110 | 1301 | 0 | 4 | 5 | 2696/377/169 | KATHREIN | 42 | 17 |  | FO | 15 | 65 | 10 | CIE | 86.04 | 0 | FH + FO | 2010-02-01 | 5.34694243,-4.06396833
2021 | Août | Orange | OCI0953 | SARAKA | SARAKA_U21-31 | OCI0953 | GARE SUD SODECI GFCI | YOPOUGON | ABIDJAN | DISTRICT AUTONOME D'ABIDJAN |  |  |  | -4.06396833 | 5.34694243 | MAT |  | 42503 | 3G | NODE_B | RNC_BANCO_1 | 220 | 1301 | 0 | 4 | 5 | 2696/377/169 | KATHREIN | 42 | 17 |  | FO | 15 | 65 | 10 | CIE | 86.04 | 7.1996 | FH + FO | 2010-02-01 | 5.34694243,-4.06396833
2021 | Août | Orange | OCI0953 | SARAKA | SARAKA_U21-32 | OCI0953 | GARE SUD SODECI GFCI | YOPOUGON | ABIDJAN | DISTRICT AUTONOME D'ABIDJAN |  |  |  | -4.06396833 | 5.34694243 | MAT |  | 42506 | 3G | NODE_B | RNC_BANCO_1 | 220 | 1301 | 0 | 0 | 52 | 2696/377/169 | KATHREIN | 42 | 17.8 |  | FO | 62 | 65 | 10 | CIE | 86.04 | 7.6975 | FH + FO | 2010-02-01 | 5.34694243,-4.06396833
2021 | Août | Orange | OCI0953 | SARAKA | SARAKA_U21-33 | OCI0953 | GARE SUD SODECI GFCI | YOPOUGON | ABIDJAN | DISTRICT AUTONOME D'ABIDJAN |  |  |  | -4.06396833 | 5.34694243 | MAT |  | 42509 | 3G | NODE_B | RNC_BANCO_1 | 220 | 1301 | 0 | 0 | 52 | 2696/377/169 | KATHREIN | 42 | 17.8 |  | FO | 62 | 65 | 10 | CIE | 86.04 | 0 | FH + FO | 2010-02-01 | 5.34694243,-4.06396833
2021 | Août | Orange | OCI0954 | SARAKAGUI | SARAKAGUI_G18-1 | OCI0954 | SARAKAGUI ou SARAKA KOUADIOKRO | GNANMANGUI | MEAGUI | NAWA | 1 | 5 |  | -6.79780556 | 5.81619445 | Haubané |  | 4875 | 2G | BTS | BSC_SP_1 | 0 | 702 | 0 | 0 | 52 | 2696/377/169 | KATHREIN | 42 | 17.8 |  | FO | 62 | 65 | 10 | CIE | 1.0433 | 52.4807 | FH + FO | 2008-12-01 | 5.81619445,-6.79780556
2021 | Août | Orange | OCI0954 | SARAKAGUI | SARAKAGUI_G18-2 | OCI0954 | SARAKAGUI ou SARAKA KOUADIOKRO | GNANMANGUI | MEAGUI | NAWA | 1 | 3 |  | -6.79780556 | 5.81619445 | Haubané |  | 4876 | 2G | BTS | BSC_SP_1 | 130 | 702 | 0 | 0 | 52 | 2696/377/169 | KATHREIN | 42 | 17.8 |  | FO | 62 | 65 | 10 | CIE | 0.13581 | 29.1661 | FH + FO | 2008-12-01 | 5.81619445,-6.79780556
2021 | Août | Orange | OCI0954 | SARAKAGUI | SARAKAGUI_G18-3 | OCI0954 | SARAKAGUI ou SARAKA KOUADIOKRO | GNANMANGUI | MEAGUI | NAWA | 1 | 6 |  | -6.79780556 | 5.81619445 | Haubané |  | 4877 | 2G | BTS | BSC_SP_1 | 290 | 702 | 0 | 0 | 52 | 2696/377/169 | KATHREIN | 42 | 17.8 |  | FO | 62 | 65 | 10 | CIE | 0.41304 | 65.8136 | FH + FO | 2008-12-01 | 5.81619445,-6.79780556
2021 | Août | Orange | OCI0954 | SARAKAGUI | SARAKAGUI_G9-1 | OCI0954 | SARAKAGUI ou SARAKA KOUADIOKRO | GNANMANGUI | MEAGUI | NAWA | 1 | 6 |  | -6.79780556 | 5.81619445 | Haubané |  | 4871 | 2G | BTS | BSC_SP_1 | 70 | 702 | 0 | 0 | 52 | 2696/377/169 | KATHREIN | 42 | 17.8 |  | FO | 62 | 65 | 10 | CIE | 0.1759 | 62.9448 | FH + FO | 2008-12-01 | 5.81619445,-6.79780556
2021 | Août | Orange | OCI0954 | SARAKAGUI | SARAKAGUI_G9-2 | OCI0954 | SARAKAGUI ou SARAKA KOUADIOKRO | GNANMANGUI | MEAGUI | NAWA | 1 | 3 |  | -6.79780556 | 5.81619445 | Haubané |  | 4872 | 2G | BTS | BSC_SP_1 | 180 | 702 | 0 | 2 | 60 | 2696/377/169 | KATHREIN | 42 | 17.430000 |  | FO | 70 | 65 | 10 | CIE | 1.1475 | 29.1661 | FH + FO | 2008-12-01 | 5.81619445,-6.79780556
2021 | Août | Orange | OCI0954 | SARAKAGUI | SARAKAGUI_G9-3 | OCI0954 | SARAKAGUI ou SARAKA KOUADIOKRO | GNANMANGUI | MEAGUI | NAWA | 1 | 5 |  | -6.79780556 | 5.81619445 | Haubané |  | 4873 | 2G | BTS | BSC_SP_1 | 300 | 702 | 0 | 2 | 60 | 2696/377/169 | KATHREIN | 42 | 17.430000 |  | FO | 70 | 65 | 10 | CIE | 0.70344 | 51.5342 | FH + FO | 2008-12-01 | 5.81619445,-6.79780556
2021 | Août | Orange | OCI0954 | SARAKAGUI | SARAKAGUI_U9-1 | OCI0954 | SARAKAGUI ou SARAKA KOUADIOKRO | GNANMANGUI | MEAGUI | NAWA |  |  |  | -6.79780556 | 5.81619445 | Haubané |  | 47680 | 3G | NODE_B | RNC_SAN_PEDRO_1 | 70 | 7091 | 0 | 2 | 60 | 2696/377/169 | KATHREIN | 42 | 17.430000 |  | FO | 70 | 65 | 10 | CIE |  |  | FH + FO | 2008-12-01 | 5.81619445,-6.79780556
2021 | Août | Orange | OCI0954 | SARAKAGUI | SARAKAGUI_U9-2 | OCI0954 | SARAKAGUI ou SARAKA KOUADIOKRO | GNANMANGUI | MEAGUI | NAWA |  |  |  | -6.79780556 | 5.81619445 | Haubané |  | 47688 | 3G | NODE_B | RNC_SAN_PEDRO_1 | 180 | 7091 | 0 | 2 | 52 | 2696/377/169 | KATHREIN | 42 | 15.3 |  | FO | 62 | 65 | 10 | CIE |  |  | FH + FO | 2008-12-01 | 5.81619445,-6.79780556
2021 | Août | Orange | OCI0954 | SARAKAGUI | SARAKAGUI_U9-3 | OCI0954 | SARAKAGUI ou SARAKA KOUADIOKRO | GNANMANGUI | MEAGUI | NAWA |  |  |  | -6.79780556 | 5.81619445 | Haubané |  | 47689 | 3G | NODE_B | RNC_SAN_PEDRO_1 | 300 | 7091 | 0 | 2 | 52 | 2696/377/169 | KATHREIN | 42 | 15.3 |  | FO | 62 | 65 | 10 | CIE |  |  | FH + FO | 2008-12-01 | 5.81619445,-6.79780556
2021 | Août | Orange | OCI1942 | SASSAKO_BEGNINI | SASSAKO_BEGNINI_G9-1 | OCI1942 | SASSAKO-BEGNINI | JACQUEVILLE | JACQUEVILLE | GRAND-PONTS | 1 | 3 |  | -4.27413889 | 5.22036112 | Autostable |  | 36821 | 2G | BTS | BSC_SANTE_2 | 90 | 155 | 0 | 2 | 52 | 2696/377/169 | KATHREIN | 42 | 15.3 |  | FO | 62 | 65 | 10 | CIE | 0.48373 | 27.3431 | FH + FO | 2006-09-01 | 5.22036112,-4.27413889
2021 | Août | Orange | OCI1942 | SASSAKO_BEGNINI | SASSAKO_BEGNINI_G9-2 | OCI1942 | SASSAKO-BEGNINI | JACQUEVILLE | JACQUEVILLE | GRAND-PONTS | 1 | 5 |  | -4.27413889 | 5.22036112 | Autostable |  | 36822 | 2G | BTS | BSC_SANTE_2 | 190 | 155 | 0 | 4 | 52 | 2696/377/169 | KATHREIN | 42 | 16.950001 |  | FO | 62 | 65 | 10 | CIE | 0.50301 | 51.5342 | FH + FO | 2006-09-01 | 5.22036112,-4.27413889
2021 | Août | Orange | OCI1942 | SASSAKO_BEGNINI | SASSAKO_BEGNINI_G9-3 | OCI1942 | SASSAKO-BEGNINI | JACQUEVILLE | JACQUEVILLE | GRAND-PONTS | 1 | 3 |  | -4.27413889 | 5.22036112 | Autostable |  | 36823 | 2G | BTS | BSC_SANTE_2 | 270 | 155 | 0 | 8 | 52 | 2696/377/169 | KATHREIN | 42 | 16.850000 |  | FO | 62 | 65 | 10 | CIE | 0.83768 | 27.3431 | FH + FO | 2006-09-01 | 5.22036112,-4.27413889
2021 | Août | Orange | OCI1942 | SASSAKO_BEGNINI | SASSAKO_BEGNINI_L8-1 | OCI1942 | SASSAKO-BEGNINI | JACQUEVILLE | JACQUEVILLE | GRAND-PONTS |  |  |  | -4.27413889 | 5.22036112 | Autostable |  |  | 4G | ENODE_B |  | 90 |  | 0 | 4 | 52 | 2696/377/169 | KATHREIN | 42 | 16.950001 |  | FO | 62 | 65 | 10 | CIE |  |  | FH + FO | 2006-09-01 | 5.22036112,-4.27413889
2021 | Août | Orange | OCI1942 | SASSAKO_BEGNINI | SASSAKO_BEGNINI_L8-2 | OCI1942 | SASSAKO-BEGNINI | JACQUEVILLE | JACQUEVILLE | GRAND-PONTS |  |  |  | -4.27413889 | 5.22036112 | Autostable |  |  | 4G | ENODE_B |  | 190 |  | 0 | 0 | 52 | 2696/377/169 | KATHREIN | 42 | 15.2 |  | FO | 62 | 65 | 10 | CIE |  |  | FH + FO | 2006-09-01 | 5.22036112,-4.27413889
2021 | Août | Orange | OCI1942 | SASSAKO_BEGNINI | SASSAKO_BEGNINI_L8-3 | OCI1942 | SASSAKO-BEGNINI | JACQUEVILLE | JACQUEVILLE | GRAND-PONTS |  |  |  | -4.27413889 | 5.22036112 | Autostable |  |  | 4G | ENODE_B |  | 270 |  | 0 | 0 | 52 | 2696/377/169 | KATHREIN | 42 | 15.2 |  | FO | 62 | 65 | 10 | CIE |  |  | FH + FO | 2006-09-01 | 5.22036112,-4.27413889
2021 | Août | Orange | OCI0956 | SASSANDRA | SASSANDRA_G18-1 | OCI0956 | SASSANDRA | SASSANDRA | SASSANDRA | GBOKLE | 2 | 6 |  | -6.09288889 | 4.95388889 | Haubané |  | 3455 | 2G | BTS | BSC_SP_1 | 60 | 707 | 0 | 0 | 40 | 2696/377/169 | KATHREIN | 42 | 15.6 |  | FO | 50 | 65 | 10 | CIE | 0.32968 | 63.9004 | FH + FO | 2000-11-01 | 4.95388889,-6.09288889
2021 | Août | Orange | OCI0956 | SASSANDRA | SASSANDRA_G18-2 | OCI0956 | SASSANDRA | SASSANDRA | SASSANDRA | GBOKLE | 2 | 8 |  | -6.09288889 | 4.95388889 | Haubané |  | 3456 | 2G | BTS | BSC_SP_1 | 180 | 707 | 0 | 6 | 40 | 2696/377/169 | KATHREIN | 42 | 15.6 |  | FO | 50 | 65 | 10 | CIE | 0.34061 | 88.9409 | FH + FO | 2000-11-01 | 4.95388889,-6.09288889
2021 | Août | Orange | OCI0956 | SASSANDRA | SASSANDRA_G18-3 | OCI0956 | SASSANDRA | SASSANDRA | SASSANDRA | GBOKLE | 2 | 7 |  | -6.09288889 | 4.95388889 | Haubané |  | 3457 | 2G | BTS | BSC_SP_1 | 310 | 707 | 0 | 6 | 40 | 2696/377/169 | KATHREIN | 42 | 15.6 |  | FO | 50 | 65 | 10 | CIE | 0.24286 | 77.3418 | FH + FO | 2000-11-01 | 4.95388889,-6.09288889
2021 | Août | Orange | OCI0956 | SASSANDRA | SASSANDRA_G9-1 | OCI0956 | SASSANDRA | SASSANDRA | SASSANDRA | GBOKLE | 2 | 3 |  | -6.09288889 | 4.95388889 | Haubané |  | 3451 | 2G | BTS | BSC_SP_1 | 90 | 707 | 0 | 6 | 40 | 2696/377/169 | KATHREIN | 42 | 15.6 |  | FO | 50 | 65 | 10 | CIE | 0.43094 | 27.3431 | FH + FO | 2000-11-01 | 4.95388889,-6.09288889
2021 | Août | Orange | OCI0956 | SASSANDRA | SASSANDRA_G9-2 | OCI0956 | SASSANDRA | SASSANDRA | SASSANDRA | GBOKLE | 2 | 5 |  | -6.09288889 | 4.95388889 | Haubané |  | 3452 | 2G | BTS | BSC_SP_1 | 170 | 707 | 0 | 2 | 33 | 2696/377/169 | KATHREIN | 42 | 16.959999 |  | FO | 43 | 65 | 10 | CIE | 0.49705 | 54.3762 | FH + FO | 2000-11-01 | 4.95388889,-6.09288889
2021 | Août | Orange | OCI0956 | SASSANDRA | SASSANDRA_G9-3 | OCI0956 | SASSANDRA | SASSANDRA | SASSANDRA | GBOKLE | 2 | 4 |  | -6.09288889 | 4.95388889 | Haubané |  | 3453 | 2G | BTS | BSC_SP_1 | 340 | 707 | 0 | 2 | 33 | 2696/377/169 | KATHREIN | 42 | 16.959999 |  | FO | 43 | 65 | 10 | CIE | 0.36006 | 40.2551 | FH + FO | 2000-11-01 | 4.95388889,-6.09288889
2021 | Août | Orange | OCI0956 | SASSANDRA | SASSANDRA_L8-1 | OCI0956 | SASSANDRA | SASSANDRA | SASSANDRA | GBOKLE |  |  |  | -6.09288889 | 4.95388889 | Haubané |  |  | 4G | ENODE_B |  | 75 |  | 0 | 2 | 33 | 2696/377/169 | KATHREIN | 42 | 16.959999 |  | FO | 43 | 65 | 10 | CIE |  |  | FH + FO | 2000-11-01 | 4.95388889,-6.09288889
2021 | Août | Orange | OCI0956 | SASSANDRA | SASSANDRA_L8-2 | OCI0956 | SASSANDRA | SASSANDRA | SASSANDRA | GBOKLE |  |  |  | -6.09288889 | 4.95388889 | Haubané |  |  | 4G | ENODE_B |  | 220 |  | 0 | 5 | 40 | 2696/377/169 | KATHREIN | 42 | 17.850000 |  | FO | 50 | 65 | 10 | CIE |  |  | FH + FO | 2000-11-01 | 4.95388889,-6.09288889
2021 | Août | Orange | OCI0956 | SASSANDRA | SASSANDRA_L8-3 | OCI0956 | SASSANDRA | SASSANDRA | SASSANDRA | GBOKLE |  |  |  | -6.09288889 | 4.95388889 | Haubané |  |  | 4G | ENODE_B |  | 310 |  | 0 | 5 | 40 | 2696/377/169 | KATHREIN | 42 | 17.850000 |  | FO | 50 | 65 | 10 | CIE |  |  | FH + FO | 2000-11-01 | 4.95388889,-6.09288889
2021 | Août | Orange | OCI0956 | SASSANDRA | SASSANDRA_U21-11 | OCI0956 | SASSANDRA | SASSANDRA | SASSANDRA | GBOKLE |  |  |  | -6.09288889 | 4.95388889 | Haubané |  | 63971 | 3G | NODE_B | RNC_SAN_PEDRO_1 | 60 | 7091 | 0 | 5 | 40 | 2696/377/169 | KATHREIN | 42 | 17 |  | FO | 50 | 65 | 10 | CIE | 86.04 | 5.154 | FH + FO | 2000-11-01 | 4.95388889,-6.09288889
2021 | Août | Orange | OCI0956 | SASSANDRA | SASSANDRA_U21-12 | OCI0956 | SASSANDRA | SASSANDRA | SASSANDRA | GBOKLE |  |  |  | -6.09288889 | 4.95388889 | Haubané |  | 63974 | 3G | NODE_B | RNC_SAN_PEDRO_1 | 60 | 7091 | 0 | 5 | 40 | 2696/377/169 | KATHREIN | 42 | 17.850000 |  | FO | 50 | 65 | 10 | CIE | 86.04 | 4.9087 | FH + FO | 2000-11-01 | 4.95388889,-6.09288889
2021 | Août | Orange | OCI0956 | SASSANDRA | SASSANDRA_U21-13 | OCI0956 | SASSANDRA | SASSANDRA | SASSANDRA | GBOKLE |  |  |  | -6.09288889 | 4.95388889 | Haubané |  | 63977 | 3G | NODE_B | RNC_SAN_PEDRO_1 | 60 | 7091 | 0 | 5 | 40 | 2696/377/169 | KATHREIN | 42 | 17.850000 |  | FO | 50 | 65 | 10 | CIE | 86.04 | 7.4813 | FH + FO | 2000-11-01 | 4.95388889,-6.09288889
2021 | Août | Orange | OCI0956 | SASSANDRA | SASSANDRA_U21-21 | OCI0956 | SASSANDRA | SASSANDRA | SASSANDRA | GBOKLE |  |  |  | -6.09288889 | 4.95388889 | Haubané |  | 63972 | 3G | NODE_B | RNC_SAN_PEDRO_1 | 180 | 7091 | 0 | 5 | 40 | 2696/377/169 | KATHREIN | 42 | 17 |  | FO | 50 | 65 | 10 | CIE | 86.04 | 3.2371 | FH + FO | 2000-11-01 | 4.95388889,-6.09288889
2021 | Août | Orange | OCI0956 | SASSANDRA | SASSANDRA_U21-22 | OCI0956 | SASSANDRA | SASSANDRA | SASSANDRA | GBOKLE |  |  |  | -6.09288889 | 4.95388889 | Haubané |  | 63975 | 3G | NODE_B | RNC_SAN_PEDRO_1 | 180 | 7091 | 0 | 5 | 40 | 2696/377/169 | KATHREIN | 42 | 17.850000 |  | FO | 50 | 65 | 10 | CIE | 86.04 | 4.4396 | FH + FO | 2000-11-01 | 4.95388889,-6.09288889
2021 | Août | Orange | OCI0956 | SASSANDRA | SASSANDRA_U21-23 | OCI0956 | SASSANDRA | SASSANDRA | SASSANDRA | GBOKLE |  |  |  | -6.09288889 | 4.95388889 | Haubané |  | 63978 | 3G | NODE_B | RNC_SAN_PEDRO_1 | 180 | 7091 | 0 | 5 | 40 | 2696/377/169 | KATHREIN | 42 | 17.850000 |  | FO | 50 | 65 | 10 | CIE | 86.04 | 5.2142 | FH + FO | 2000-11-01 | 4.95388889,-6.09288889
2021 | Août | Orange | OCI0956 | SASSANDRA | SASSANDRA_U21-31 | OCI0956 | SASSANDRA | SASSANDRA | SASSANDRA | GBOKLE |  |  |  | -6.09288889 | 4.95388889 | Haubané |  | 63973 | 3G | NODE_B | RNC_SAN_PEDRO_1 | 310 | 7091 | 0 | 5 | 40 | 2696/377/169 | KATHREIN | 42 | 17 |  | FO | 50 | 65 | 10 | CIE | 86.04 | 1.9149 | FH + FO | 2000-11-01 | 4.95388889,-6.09288889
2021 | Août | Orange | OCI0956 | SASSANDRA | SASSANDRA_U21-32 | OCI0956 | SASSANDRA | SASSANDRA | SASSANDRA | GBOKLE |  |  |  | -6.09288889 | 4.95388889 | Haubané |  | 63976 | 3G | NODE_B | RNC_SAN_PEDRO_1 | 310 | 7091 | 0 | 6 | 60 | 2696/377/169 | KATHREIN | 42 | 15.9 |  | FO | 70 | 65 | 10 | CIE | 86.04 | 2.132 | FH + FO | 2000-11-01 | 4.95388889,-6.09288889
2021 | Août | Orange | OCI0956 | SASSANDRA | SASSANDRA_U21-33 | OCI0956 | SASSANDRA | SASSANDRA | SASSANDRA | GBOKLE |  |  |  | -6.09288889 | 4.95388889 | Haubané |  | 63979 | 3G | NODE_B | RNC_SAN_PEDRO_1 | 310 | 7091 | 0 | 6 | 60 | 2696/377/169 | KATHREIN | 42 | 15.9 |  | FO | 70 | 65 | 10 | CIE | 86.04 | 6.0561 | FH + FO | 2000-11-01 | 4.95388889,-6.09288889
2021 | Août | Orange | OCI1850 | SASSANDRA_CORRIDOR | SASSANDRA_CORRIDOR_G9-1 | OCI1850 | SASSANDRA | SASSANDRA | SASSANDRA | GBOKLE | 1 | 2 |  | -6.13111112 | 4.99475001 | autostable |  | 3491 | 2G | BTS | BSC_SP_1 | 60 | 707 | 0 | 0 | 52 | 2696/377/169 | KATHREIN | 42 | 15.2 |  | FO | 62 | 65 | 10 | CIE | 0.49937 | 15.7609 | FH + FO | 2015-06-01 | 4.99475001,-6.13111112
2021 | Août | Orange | OCI1850 | SASSANDRA_CORRIDOR | SASSANDRA_CORRIDOR_G9-2 | OCI1850 | SASSANDRA | SASSANDRA | SASSANDRA | GBOKLE | 1 | 3 |  | -6.13111112 | 4.99475001 | autostable |  | 3492 | 2G | BTS | BSC_SP_1 | 140 | 707 | 0 | 2 | 52 | 2696/377/169 | KATHREIN | 42 | 17.430000 |  | FO | 62 | 65 | 10 | CIE | 0.29116 | 27.3431 | FH + FO | 2015-06-01 | 4.99475001,-6.13111112
2021 | Août | Orange | OCI1850 | SASSANDRA_CORRIDOR | SASSANDRA_CORRIDOR_G9-3 | OCI1850 | SASSANDRA | SASSANDRA | SASSANDRA | GBOKLE | 1 | 4 |  | -6.13111112 | 4.99475001 | autostable |  | 3493 | 2G | BTS | BSC_SP_1 | 340 | 707 | 0 | 2 | 52 | 2696/377/169 | KATHREIN | 42 | 17.430000 |  | FO | 62 | 65 | 10 | CIE | 1.2724 | 38.3916 | FH + FO | 2015-06-01 | 4.99475001,-6.13111112
2021 | Août | Orange | OCI1850 | SASSANDRA_CORRIDOR | SASSANDRA_CORRIDOR_U9-1 | OCI1850 | SASSANDRA | SASSANDRA | SASSANDRA | GBOKLE |  |  |  | -6.13111112 | 4.99475001 | autostable |  | 3490 | 3G | NODE_B | RNC_SAN_PEDRO_1 | 60 | 7091 | 0 | 2 | 52 | 2696/377/169 | KATHREIN | 42 | 17.430000 |  | FO | 62 | 65 | 10 | CIE |  |  | FH + FO | 2015-06-01 | 4.99475001,-6.13111112
2021 | Août | Orange | OCI1850 | SASSANDRA_CORRIDOR | SASSANDRA_CORRIDOR_U9-2 | OCI1850 | SASSANDRA | SASSANDRA | SASSANDRA | GBOKLE |  |  |  | -6.13111112 | 4.99475001 | autostable |  | 3498 | 3G | NODE_B | RNC_SAN_PEDRO_1 | 140 | 7091 | 0 | 0 | 40 | 2696/377/169 | KATHREIN | 42 | 15.6 |  | FO | 50 | 65 | 10 | CIE |  |  | FH + FO | 2015-06-01 | 4.99475001,-6.13111112
2021 | Août | Orange | OCI1850 | SASSANDRA_CORRIDOR | SASSANDRA_CORRIDOR_U9-3 | OCI1850 | SASSANDRA | SASSANDRA | SASSANDRA | GBOKLE |  |  |  | -6.13111112 | 4.99475001 | autostable |  | 3499 | 3G | NODE_B | RNC_SAN_PEDRO_1 | 340 | 7091 | 0 | 0 | 40 | 2696/377/169 | KATHREIN | 42 | 15.6 |  | FO | 50 | 65 | 10 | CIE |  |  | FH + FO | 2015-06-01 | 4.99475001,-6.13111112
2021 | Août | Orange | OCI0957 | SATAMA_SOKORO | SATAMA_SOKORO_G9-1 | OCI0957 | SATAMA-SOKORO | SATAMA-SOKORO | DABAKALA | HAMBOL | 1 | 3 |  | -4.53119167 | 7.89519167 | Haubané |  | 41291 | 2G | BTS | BSC_ABENGOUROU_1 | 0 | 407 | 0 | 6 | 60 | 2696/377/169 | KATHREIN | 42 | 15.9 |  | FO | 70 | 65 | 10 | CIE | 1.1226 | 25.5291 | FH + FO | 2008-12-01 | 7.89519167,-4.53119167
2021 | Août | Orange | OCI0957 | SATAMA_SOKORO | SATAMA_SOKORO_G9-2 | OCI0957 | SATAMA-SOKORO | SATAMA-SOKORO | DABAKALA | HAMBOL | 1 | 4 |  | -4.53119167 | 7.89519167 | Haubané |  | 41292 | 2G | BTS | BSC_ABENGOUROU_1 | 120 | 407 | 0 | 2 | 55 | 2696/377/169 | KATHREIN | 42 | 17.1 |  | FO | 65 | 65 | 10 | CIE | 0.46575 | 38.3916 | FH + FO | 2008-12-01 | 7.89519167,-4.53119167
2021 | Août | Orange | OCI0957 | SATAMA_SOKORO | SATAMA_SOKORO_G9-3 | OCI0957 | SATAMA-SOKORO | SATAMA-SOKORO | DABAKALA | HAMBOL | 1 | 4 |  | -4.53119167 | 7.89519167 | Haubané |  | 41293 | 2G | BTS | BSC_ABENGOUROU_1 | 240 | 407 | 0 | 2 | 55 | 2696/377/169 | KATHREIN | 42 | 17.1 |  | FO | 65 | 65 | 10 | CIE | 0.93874 | 38.3916 | FH + FO | 2008-12-01 | 7.89519167,-4.53119167
2021 | Août | Orange | OCI0957 | SATAMA_SOKORO | SATAMA_SOKORO_U21-11 | OCI0957 | SATAMA-SOKORO | SATAMA-SOKORO | DABAKALA | HAMBOL |  |  |  | -4.53119167 | 7.89519167 | Haubané |  | 50371 | 3G | NODE_B | RNC_BOUAKE_1 | 0 | 3071 | 0 | 2 | 55 | 2696/377/169 | KATHREIN | 42 | 17.1 |  | FO | 65 | 65 | 10 | CIE | 86.04 | 2.0926 | FH + FO | 2008-12-01 | 7.89519167,-4.53119167
2021 | Août | Orange | OCI0957 | SATAMA_SOKORO | SATAMA_SOKORO_U21-12 | OCI0957 | SATAMA-SOKORO | SATAMA-SOKORO | DABAKALA | HAMBOL |  |  |  | -4.53119167 | 7.89519167 | Haubané |  | 50374 | 3G | NODE_B | RNC_BOUAKE_1 | 0 | 3071 | 0 | 2 | 55 | 2696/377/169 | KATHREIN | 42 | 17.1 |  | FO | 65 | 65 | 10 | CIE | 86.04 | 1.0813 | FH + FO | 2008-12-01 | 7.89519167,-4.53119167
2021 | Août | Orange | OCI0957 | SATAMA_SOKORO | SATAMA_SOKORO_U21-21 | OCI0957 | SATAMA-SOKORO | SATAMA-SOKORO | DABAKALA | HAMBOL |  |  |  | -4.53119167 | 7.89519167 | Haubané |  | 50372 | 3G | NODE_B | RNC_BOUAKE_1 | 170 | 3071 | 0 | 2 | 55 | 2696/377/169 | KATHREIN | 42 | 17.1 |  | FO | 65 | 65 | 10 | CIE | 86.04 | 0.1745 | FH + FO | 2008-12-01 | 7.89519167,-4.53119167
2021 | Août | Orange | OCI0957 | SATAMA_SOKORO | SATAMA_SOKORO_U21-22 | OCI0957 | SATAMA-SOKORO | SATAMA-SOKORO | DABAKALA | HAMBOL |  |  |  | -4.53119167 | 7.89519167 | Haubané |  | 50375 | 3G | NODE_B | RNC_BOUAKE_1 | 170 | 3071 | 0 | 2 | 55 | 2696/377/169 | KATHREIN | 42 | 17.1 |  | FO | 65 | 65 | 10 | CIE | 86.04 | 0.16004 | FH + FO | 2008-12-01 | 7.89519167,-4.53119167
2021 | Août | Orange | OCI0957 | SATAMA_SOKORO | SATAMA_SOKORO_U21-31 | OCI0957 | SATAMA-SOKORO | SATAMA-SOKORO | DABAKALA | HAMBOL |  |  |  | -4.53119167 | 7.89519167 | Haubané |  | 50373 | 3G | NODE_B | RNC_BOUAKE_1 | 260 | 3071 | 0 | 0 | 40 | 2696/377/169 | KATHREIN | 42 | 13.9 |  | FO | 50 | 65 | 10 | CIE | 86.04 | 1.2564 | FH + FO | 2008-12-01 | 7.89519167,-4.53119167
2021 | Août | Orange | OCI0957 | SATAMA_SOKORO | SATAMA_SOKORO_U21-32 | OCI0957 | SATAMA-SOKORO | SATAMA-SOKORO | DABAKALA | HAMBOL |  |  |  | -4.53119167 | 7.89519167 | Haubané |  | 50376 | 3G | NODE_B | RNC_BOUAKE_1 | 260 | 3071 | 0 | 0 | 40 | 2696/377/169 | KATHREIN | 42 | 13.9 |  | FO | 50 | 65 | 10 | CIE | 86.04 | 1.6092 | FH + FO | 2008-12-01 | 7.89519167,-4.53119167
2021 | Août | Orange | OCI0958 | SATAMA_SOKOURA | SATAMA_SOKOURA_G9-1 | OCI0958 | SATAMA-SOKOURA | SATAMA-SOKOURA | DABAKALA | HAMBOL | 1 | 4 |  | -4.36194167 | 7.89435556 | Haubané |  | 41301 | 2G | BTS | BSC_ABENGOUROU_1 | 40 | 407 | 0 | 0 | 40 | 2696/377/169 | KATHREIN | 42 | 13.9 |  | FO | 50 | 65 | 10 | CIE | 0.49361 | 36.5337 | FH + FO | 2008-12-01 | 7.89435556,-4.36194167
2021 | Août | Orange | OCI0958 | SATAMA_SOKOURA | SATAMA_SOKOURA_G9-2 | OCI0958 | SATAMA-SOKOURA | SATAMA-SOKOURA | DABAKALA | HAMBOL | 1 | 3 |  | -4.36194167 | 7.89435556 | Haubané |  | 41302 | 2G | BTS | BSC_ABENGOUROU_1 | 180 | 407 | 0 | 6 | 40 | 2696/377/169 | KATHREIN | 42 | 17.1 |  | FO | 50 | 65 | 10 | CIE | 0.36037 | 25.5291 | FH + FO | 2008-12-01 | 7.89435556,-4.36194167
2021 | Août | Orange | OCI0958 | SATAMA_SOKOURA | SATAMA_SOKOURA_G9-3 | OCI0958 | SATAMA-SOKOURA | SATAMA-SOKOURA | DABAKALA | HAMBOL | 1 | 4 |  | -4.36194167 | 7.89435556 | Haubané |  | 41303 | 2G | BTS | BSC_ABENGOUROU_1 | 300 | 407 | 0 | 6 | 40 | 2696/377/169 | KATHREIN | 42 | 17.1 |  | FO | 50 | 65 | 10 | CIE | 0.82442 | 38.3916 | FH + FO | 2008-12-01 | 7.89435556,-4.36194167
2021 | Août | Orange | OCI0958 | SATAMA_SOKOURA | SATAMA_SOKOURA_U21-11 | OCI0958 | SATAMA-SOKOURA | SATAMA-SOKOURA | DABAKALA | HAMBOL |  |  |  | -4.36194167 | 7.89435556 | Haubané |  | 50381 | 3G | NODE_B | RNC_BOUAKE_1 | 40 | 3071 | 0 | 6 | 40 | 2696/377/169 | KATHREIN | 42 | 17.1 |  | FO | 50 | 65 | 10 | CIE | 86.04 | 0.51328 | FH + FO | 2008-12-01 | 7.89435556,-4.36194167
2021 | Août | Orange | OCI0958 | SATAMA_SOKOURA | SATAMA_SOKOURA_U21-12 | OCI0958 | SATAMA-SOKOURA | SATAMA-SOKOURA | DABAKALA | HAMBOL |  |  |  | -4.36194167 | 7.89435556 | Haubané |  | 50384 | 3G | NODE_B | RNC_BOUAKE_1 | 40 | 3071 | 0 | 6 | 40 | 2696/377/169 | KATHREIN | 42 | 17.1 |  | FO | 50 | 65 | 10 | CIE | 86.04 | 0.13125 | FH + FO | 2008-12-01 | 7.89435556,-4.36194167
2021 | Août | Orange | OCI0958 | SATAMA_SOKOURA | SATAMA_SOKOURA_U21-21 | OCI0958 | SATAMA-SOKOURA | SATAMA-SOKOURA | DABAKALA | HAMBOL |  |  |  | -4.36194167 | 7.89435556 | Haubané |  | 50382 | 3G | NODE_B | RNC_BOUAKE_1 | 165 | 3071 | 0 | 6 | 40 | 2696/377/169 | KATHREIN | 42 | 17.1 |  | FO | 50 | 65 | 10 | CIE | 86.04 | 0.21457 | FH + FO | 2008-12-01 | 7.89435556,-4.36194167
2021 | Août | Orange | OCI0958 | SATAMA_SOKOURA | SATAMA_SOKOURA_U21-22 | OCI0958 | SATAMA-SOKOURA | SATAMA-SOKOURA | DABAKALA | HAMBOL |  |  |  | -4.36194167 | 7.89435556 | Haubané |  | 50385 | 3G | NODE_B | RNC_BOUAKE_1 | 165 | 3071 | 0 | 6 | 40 | 2696/377/169 | KATHREIN | 42 | 17.1 |  | FO | 50 | 65 | 10 | CIE | 86.04 | 0.037175 | FH + FO | 2008-12-01 | 7.89435556,-4.36194167
2021 | Août | Orange | OCI0958 | SATAMA_SOKOURA | SATAMA_SOKOURA_U21-31 | OCI0958 | SATAMA-SOKOURA | SATAMA-SOKOURA | DABAKALA | HAMBOL |  |  |  | -4.36194167 | 7.89435556 | Haubané |  | 50383 | 3G | NODE_B | RNC_BOUAKE_1 | 300 | 3071 | 0 | 0 | 72 | 2696/377/169 | KATHREIN | 42 | 15.2 |  | FO | 82 | 65 | 10 | CIE | 86.04 | 3.6132 | FH + FO | 2008-12-01 | 7.89435556,-4.36194167
2021 | Août | Orange | OCI0958 | SATAMA_SOKOURA | SATAMA_SOKOURA_U21-32 | OCI0958 | SATAMA-SOKOURA | SATAMA-SOKOURA | DABAKALA | HAMBOL |  |  |  | -4.36194167 | 7.89435556 | Haubané |  | 50386 | 3G | NODE_B | RNC_BOUAKE_1 | 300 | 3071 | 0 | 0 | 72 | 2696/377/169 | KATHREIN | 42 | 15.2 |  | FO | 82 | 65 | 10 | CIE | 86.04 | 2.9881 | FH + FO | 2008-12-01 | 7.89435556,-4.36194167
2021 | Août | Orange | OCI1405 | SATIKRAN | SATIKRAN_G9-1 | OCI1405 | SATIKRAN | ANIASSUE | ABENGOUROU | INDENIE-DJUABLIN | 1 | 2 |  | -3.74802778 | 6.83022223 | Haubané |  | 39691 | 2G | BTS | BSC_ABENGOUROU_1 | 60 | 407 | 0 | 0 | 72 | 2696/377/169 | KATHREIN | 42 | 15.2 |  | FO | 82 | 65 | 10 | CIE | 1.5524 | 16.6306 | FH + FO | 2013-10-01 | 6.83022223,-3.74802778
2021 | Août | Orange | OCI1405 | SATIKRAN | SATIKRAN_G9-2 | OCI1405 | SATIKRAN | ANIASSUE | ABENGOUROU | INDENIE-DJUABLIN | 1 | 2 |  | -3.74802778 | 6.83022223 | Haubané |  | 39692 | 2G | BTS | BSC_ABENGOUROU_1 | 190 | 407 | 0 | 0 | 66 | 2696/377/169 | KATHREIN | 42 | 15.2 |  | FO | 76 | 65 | 10 | CIE | 1.2613 | 16.6306 | FH + FO | 2013-10-01 | 6.83022223,-3.74802778
2021 | Août | Orange | OCI1405 | SATIKRAN | SATIKRAN_G9-3 | OCI1405 | SATIKRAN | ANIASSUE | ABENGOUROU | INDENIE-DJUABLIN | 1 | 2 |  | -3.74802778 | 6.83022223 | Haubané |  | 39693 | 2G | BTS | BSC_ABENGOUROU_1 | 330 | 407 | 0 | 0 | 66 | 2696/377/169 | KATHREIN | 42 | 15.2 |  | FO | 76 | 65 | 10 | CIE | 0.39486 | 16.6306 | FH + FO | 2013-10-01 | 6.83022223,-3.74802778
2021 | Août | Orange | OCI1736 | SAYE | SAYE_G9-1 | OCI1736 | SAYE | NYAMOIN | DOROPO | BOUNKANI | 1 | 2 |  | -3.34641667 | 9.45494445 | Haubané |  | 41841 | 2G | BTS | BSC_ABENGOUROU_1 | 20 | 406 | 0 | 0 | 66 | 2696/377/169 | KATHREIN | 42 | 15.2 |  | FO | 76 | 65 | 10 | CIE | 0.12226 | 16.6306 | FH + FO | 2014-06-01 | 9.45494445,-3.34641667
2021 | Août | Orange | OCI1736 | SAYE | SAYE_G9-2 | OCI1736 | SAYE | NYAMOIN | DOROPO | BOUNKANI | 1 | 2 |  | -3.34641667 | 9.45494445 | Haubané |  | 41842 | 2G | BTS | BSC_ABENGOUROU_1 | 140 | 406 | 0 | 0 | 62 | 2696/377/169 | KATHREIN | 42 | 14.7 |  | FO | 72 | 65 | 10 | CIE | 0.11057 | 16.6306 | FH + FO | 2014-06-01 | 9.45494445,-3.34641667
2021 | Août | Orange | OCI1736 | SAYE | SAYE_G9-3 | OCI1736 | SAYE | NYAMOIN | DOROPO | BOUNKANI | 1 | 2 |  | -3.34641667 | 9.45494445 | Haubané |  | 41843 | 2G | BTS | BSC_ABENGOUROU_1 | 285 | 406 | 0 | 0 | 62 | 2696/377/169 | KATHREIN | 42 | 14.7 |  | FO | 72 | 65 | 10 | CIE | 0.044764 | 16.6306 | FH + FO | 2014-06-01 | 9.45494445,-3.34641667
2021 | Août | Orange | OCI2020 | SCB_NIAKARA | SCB_NIAKARA_G9-1 | OCI2020 | NABEDJAKAHA | TORTIYA | NIAKARA | HAMBOL | 1 | 2 |  | -5.47661112 | 8.77166667 | Autostable |  | 41931 | 2G | BTS | BSC_BOUAKE_1 | 55 | 309 | 0 | 0 | 62 | 2696/377/169 | KATHREIN | 42 | 14.7 |  | FO | 72 | 65 | 10 | CIE | 0.60376 | 15.7609 | FH + FO | 2016-12-01 | 8.77166667,-5.47661112
2021 | Août | Orange | OCI2020 | SCB_NIAKARA | SCB_NIAKARA_G9-2 | OCI2020 | NABEDJAKAHA | TORTIYA | NIAKARA | HAMBOL | 1 | 2 |  | -5.47661112 | 8.77166667 | Autostable |  | 41932 | 2G | BTS | BSC_BOUAKE_1 | 120 | 309 | 0 | 1 | 65 | 2696/377/169 | KATHREIN | 42 | 17 |  | FO | 75 | 65 | 10 | CIE | 0.18929 | 15.7609 | FH + FO | 2016-12-01 | 8.77166667,-5.47661112
2021 | Août | Orange | OCI2020 | SCB_NIAKARA | SCB_NIAKARA_G9-3 | OCI2020 | NABEDJAKAHA | TORTIYA | NIAKARA | HAMBOL | 1 | 2 |  | -5.47661112 | 8.77166667 | Autostable |  | 41933 | 2G | BTS | BSC_BOUAKE_1 | 280 | 309 | 0 | 1 | 65 | 2696/377/169 | KATHREIN | 42 | 17 |  | FO | 75 | 65 | 10 | CIE | 0.6365 | 15.7609 | FH + FO | 2016-12-01 | 8.77166667,-5.47661112
2021 | Août | Orange | OCI2020 | SCB_NIAKARA | SCB_NIAKARA_U21-11 | OCI2020 | NABEDJAKAHA | TORTIYA | NIAKARA | HAMBOL |  |  |  | -5.47661112 | 8.77166667 | Autostable |  | 56231 | 3G | NODE_B | RNC_BOUAKE_1 | 100 | 3071 | 0 | 1 | 65 | 2696/377/169 | KATHREIN | 42 | 17 |  | FO | 75 | 65 | 10 | CIE | 86.04 | 0 | FH + FO | 2016-12-01 | 8.77166667,-5.47661112
2021 | Août | Orange | OCI2020 | SCB_NIAKARA | SCB_NIAKARA_U21-12 | OCI2020 | NABEDJAKAHA | TORTIYA | NIAKARA | HAMBOL |  |  |  | -5.47661112 | 8.77166667 | Autostable |  | 56234 | 3G | NODE_B | RNC_BOUAKE_1 | 100 | 3071 | 0 | 1 | 65 | 2696/377/169 | KATHREIN | 42 | 17 |  | FO | 75 | 65 | 10 | CIE | 86.04 | 0 | FH + FO | 2016-12-01 | 8.77166667,-5.47661112
2021 | Août | Orange | OCI2020 | SCB_NIAKARA | SCB_NIAKARA_U21-21 | OCI2020 | NABEDJAKAHA | TORTIYA | NIAKARA | HAMBOL |  |  |  | -5.47661112 | 8.77166667 | Autostable |  | 56232 | 3G | NODE_B | RNC_BOUAKE_1 | 200 | 3071 | 0 | 1 | 65 | 2696/377/169 | KATHREIN | 42 | 17 |  | FO | 75 | 65 | 10 | CIE | 86.04 | 0 | FH + FO | 2016-12-01 | 8.77166667,-5.47661112
2021 | Août | Orange | OCI2020 | SCB_NIAKARA | SCB_NIAKARA_U21-22 | OCI2020 | NABEDJAKAHA | TORTIYA | NIAKARA | HAMBOL |  |  |  | -5.47661112 | 8.77166667 | Autostable |  | 56235 | 3G | NODE_B | RNC_BOUAKE_1 | 200 | 3071 | 0 | 1 | 65 | 2696/377/169 | KATHREIN | 42 | 17 |  | FO | 75 | 65 | 10 | CIE | 86.04 | 0 | FH + FO | 2016-12-01 | 8.77166667,-5.47661112
2021 | Août | Orange | OCI2020 | SCB_NIAKARA | SCB_NIAKARA_U21-31 | OCI2020 | NABEDJAKAHA | TORTIYA | NIAKARA | HAMBOL |  |  |  | -5.47661112 | 8.77166667 | Autostable |  | 56233 | 3G | NODE_B | RNC_BOUAKE_1 | 340 | 3071 | 0 | 1 | 65 | 2696/377/169 | KATHREIN | 42 | 17.5 |  | FO | 75 | 65 | 10 | CIE | 86.04 | 0 | FH + FO | 2016-12-01 | 8.77166667,-5.47661112
2021 | Août | Orange | OCI2020 | SCB_NIAKARA | SCB_NIAKARA_U21-32 | OCI2020 | NABEDJAKAHA | TORTIYA | NIAKARA | HAMBOL |  |  |  | -5.47661112 | 8.77166667 | Autostable |  | 56236 | 3G | NODE_B | RNC_BOUAKE_1 | 340 | 3071 | 0 | 1 | 65 | 2696/377/169 | KATHREIN | 42 | 17.5 |  | FO | 75 | 65 | 10 | CIE | 86.04 | 0 | FH + FO | 2016-12-01 | 8.77166667,-5.47661112
2021 | Août | Orange | OCI2020 | SCB_NIAKARA | SCB_NIAKARA_U9-1 | OCI2020 | NABEDJAKAHA | TORTIYA | NIAKARA | HAMBOL |  |  |  | -5.47661112 | 8.77166667 | Autostable |  | 41930 | 3G | NODE_B | RNC_BOUAKE_1 | 100 | 3071 | 0 | 1 | 65 | 2696/377/169 | KATHREIN | 42 | 17.5 |  | FO | 75 | 65 | 10 | CIE |  |  | FH + FO | 2016-12-01 | 8.77166667,-5.47661112
2021 | Août | Orange | OCI2020 | SCB_NIAKARA | SCB_NIAKARA_U9-2 | OCI2020 | NABEDJAKAHA | TORTIYA | NIAKARA | HAMBOL |  |  |  | -5.47661112 | 8.77166667 | Autostable |  | 41938 | 3G | NODE_B | RNC_BOUAKE_1 | 200 | 3071 | 0 | 0 | 65 | 2696/377/169 | KATHREIN | 42 | 15.2 |  | FO | 75 | 65 | 10 | CIE |  |  | FH + FO | 2016-12-01 | 8.77166667,-5.47661112
2021 | Août | Orange | OCI2020 | SCB_NIAKARA | SCB_NIAKARA_U9-3 | OCI2020 | NABEDJAKAHA | TORTIYA | NIAKARA | HAMBOL |  |  |  | -5.47661112 | 8.77166667 | Autostable |  | 41939 | 3G | NODE_B | RNC_BOUAKE_1 | 340 | 3071 | 0 | 0 | 65 | 2696/377/169 | KATHREIN | 42 | 15.2 |  | FO | 75 | 65 | 10 | CIE |  |  | FH + FO | 2016-12-01 | 8.77166667,-5.47661112
2021 | Août | Orange | OCI1602 | SCB_SPADI | SCB_SPADI_G9-1 | OCI1602 | NANAN YASSOUAKRO | TIASSALE | TIASSALE | AGNEBY-TIASSA | 1 | 5 |  | -4.79402778 | 5.96161112 | Haubané |  | 36831 | 2G | BTS | BSC_SANTE_2 | 10 | 154 | 0 | 0 | 65 | 2696/377/169 | KATHREIN | 42 | 15.2 |  | FO | 75 | 65 | 10 | CIE | 0.11535 | 51.5342 | FH + FO | 2014-01-01 | 5.96161112,-4.79402778
2021 | Août | Orange | OCI1602 | SCB_SPADI | SCB_SPADI_G9-2 | OCI1602 | NANAN YASSOUAKRO | TIASSALE | TIASSALE | AGNEBY-TIASSA | 1 | 3 |  | -4.79402778 | 5.96161112 | Haubané |  | 36832 | 2G | BTS | BSC_SANTE_2 | 180 | 154 | 0 | 4 | 32 | 2696/377/169 | KATHREIN | 42 | 13.9 |  | FO | 42 | 65 | 10 | CIE | 0.89563 | 27.3431 | FH + FO | 2014-01-01 | 5.96161112,-4.79402778
2021 | Août | Orange | OCI1602 | SCB_SPADI | SCB_SPADI_G9-3 | OCI1602 | NANAN YASSOUAKRO | TIASSALE | TIASSALE | AGNEBY-TIASSA | 1 | 3 |  | -4.79402778 | 5.96161112 | Haubané |  | 36833 | 2G | BTS | BSC_SANTE_2 | 250 | 154 | 0 | 4 | 32 | 2696/377/169 | KATHREIN | 42 | 13.9 |  | FO | 42 | 65 | 10 | CIE | 0.48763 | 27.3431 | FH + FO | 2014-01-01 | 5.96161112,-4.79402778
2021 | Août | Orange | OCI0959 | SDV | SDV_G18-1 | OCI0959 | CITE FONCTIONNAIRE | TREICHVILLE | ABIDJAN | DISTRICT AUTONOME D'ABIDJAN | 1 | 4 |  | -4.01716667 | 5.30958333 | MAT |  | 13145 | 2G | BTS | BSC_VILLA2 | 0 | 106 | 0 | 4 | 32 | 2696/377/169 | KATHREIN | 42 | 13.9 |  | FO | 42 | 65 | 10 | CIE | 0.76333 | 40.2551 | FO | 1998-02-01 | 5.30958333,-4.01716667
2021 | Août | Orange | OCI0959 | SDV | SDV_G18-2 | OCI0959 | CITE FONCTIONNAIRE | TREICHVILLE | ABIDJAN | DISTRICT AUTONOME D'ABIDJAN | 1 | 7 |  | -4.01716667 | 5.30958333 | MAT |  | 13146 | 2G | BTS | BSC_VILLA2 | 125 | 106 | 0 | 3 | 32 | 2696/377/169 | KATHREIN | 42 | 13.9 |  | FO | 42 | 65 | 10 | CIE | 0.19394 | 77.3418 | FO | 1998-02-01 | 5.30958333,-4.01716667
2021 | Août | Orange | OCI0959 | SDV | SDV_G18-3 | OCI0959 | CITE FONCTIONNAIRE | TREICHVILLE | ABIDJAN | DISTRICT AUTONOME D'ABIDJAN | 1 | 5 |  | -4.01716667 | 5.30958333 | MAT |  | 13147 | 2G | BTS | BSC_VILLA2 | 330 | 106 | 0 | 4 | 32 | 2696/377/169 | KATHREIN | 42 | 13.9 |  | FO | 42 | 65 | 10 | CIE | 0.42079 | 52.4807 | FO | 1998-02-01 | 5.30958333,-4.01716667
2021 | Août | Orange | OCI0959 | SDV | SDV_G18-4 | OCI0959 | CITE FONCTIONNAIRE | TREICHVILLE | ABIDJAN | DISTRICT AUTONOME D'ABIDJAN | 1 | 4 |  | -4.01716667 | 5.30958333 | MAT |  | 49175 | 2G | BTS | BSC_VILLA2 | 0 | 106 | 0 | 4 | 32 | 2696/377/169 | KATHREIN | 42 | 13.9 |  | FO | 42 | 65 | 10 | CIE | 0.00069004 | 40.2551 | FO | 1998-02-01 | 5.30958333,-4.01716667
2021 | Août | Orange | OCI0959 | SDV | SDV_G9-1 | OCI0959 | CITE FONCTIONNAIRE | TREICHVILLE | ABIDJAN | DISTRICT AUTONOME D'ABIDJAN | 1 | 3 |  | -4.01716667 | 5.30958333 | MAT |  | 13141 | 2G | BTS | BSC_VILLA2 | 0 | 106 | 0 | 4 | 32 | 2696/377/169 | KATHREIN | 42 | 13.9 |  | FO | 42 | 65 | 10 | CIE | 0.92969 | 27.3431 | FO | 1998-02-01 | 5.30958333,-4.01716667
2021 | Août | Orange | OCI0959 | SDV | SDV_G9-2 | OCI0959 | CITE FONCTIONNAIRE | TREICHVILLE | ABIDJAN | DISTRICT AUTONOME D'ABIDJAN | 1 | 3 |  | -4.01716667 | 5.30958333 | MAT |  | 13142 | 2G | BTS | BSC_VILLA2 | 125 | 106 | 0 | 4 | 32 | 2696/377/169 | KATHREIN | 42 | 16.4 |  | FO | 42 | 65 | 10 | CIE | 0.20419 | 29.1661 | FO | 1998-02-01 | 5.30958333,-4.01716667
2021 | Août | Orange | OCI0959 | SDV | SDV_G9-3 | OCI0959 | CITE FONCTIONNAIRE | TREICHVILLE | ABIDJAN | DISTRICT AUTONOME D'ABIDJAN | 1 | 3 |  | -4.01716667 | 5.30958333 | MAT |  | 13143 | 2G | BTS | BSC_VILLA2 | 330 | 106 | 0 | 4 | 32 | 2696/377/169 | KATHREIN | 42 | 16.4 |  | FO | 42 | 65 | 10 | CIE | 0.672 | 25.5291 | FO | 1998-02-01 | 5.30958333,-4.01716667
2021 | Août | Orange | OCI0959 | SDV | SDV_U21-11 | OCI0959 | CITE FONCTIONNAIRE | TREICHVILLE | ABIDJAN | DISTRICT AUTONOME D'ABIDJAN |  |  |  | -4.01716667 | 5.30958333 | MAT |  | 42531 | 3G | NODE_B | RNC_RP_1 | 10 | 1061 | 0 | 4 | 32 | 2696/377/169 | KATHREIN | 42 | 16.4 |  | FO | 42 | 65 | 10 | CIE | 86.04 | 14.6509 | FO | 1998-02-01 | 5.30958333,-4.01716667
2021 | Août | Orange | OCI0959 | SDV | SDV_U21-12 | OCI0959 | CITE FONCTIONNAIRE | TREICHVILLE | ABIDJAN | DISTRICT AUTONOME D'ABIDJAN |  |  |  | -4.01716667 | 5.30958333 | MAT |  | 42534 | 3G | NODE_B | RNC_RP_1 | 10 | 1061 | 0 | 4 | 32 | 2696/377/169 | KATHREIN | 42 | 16.4 |  | FO | 42 | 65 | 10 | CIE | 86.04 | 9.5054 | FO | 1998-02-01 | 5.30958333,-4.01716667
2021 | Août | Orange | OCI0959 | SDV | SDV_U21-13 | OCI0959 | CITE FONCTIONNAIRE | TREICHVILLE | ABIDJAN | DISTRICT AUTONOME D'ABIDJAN |  |  |  | -4.01716667 | 5.30958333 | MAT |  | 42537 | 3G | NODE_B | RNC_RP_1 | 10 | 1061 | 0 | 4 | 32 | 2696/377/169 | KATHREIN | 42 | 16.4 |  | FO | 42 | 65 | 10 | CIE | 86.04 | 7.1027 | FO | 1998-02-01 | 5.30958333,-4.01716667
2021 | Août | Orange | OCI0959 | SDV | SDV_U21-21 | OCI0959 | CITE FONCTIONNAIRE | TREICHVILLE | ABIDJAN | DISTRICT AUTONOME D'ABIDJAN |  |  |  | -4.01716667 | 5.30958333 | MAT |  | 42532 | 3G | NODE_B | RNC_RP_1 | 140 | 1061 | 0 | 4 | 32 | 2696/377/169 | KATHREIN | 42 | 16.4 |  | FO | 42 | 65 | 10 | CIE | 86.04 | 9.7304 | FO | 1998-02-01 | 5.30958333,-4.01716667
2021 | Août | Orange | OCI0959 | SDV | SDV_U21-22 | OCI0959 | CITE FONCTIONNAIRE | TREICHVILLE | ABIDJAN | DISTRICT AUTONOME D'ABIDJAN |  |  |  | -4.01716667 | 5.30958333 | MAT |  | 42535 | 3G | NODE_B | RNC_RP_1 | 140 | 1061 | 0 | 4 | 32 | 2696/377/169 | KATHREIN | 42 | 16.4 |  | FO | 42 | 65 | 10 | CIE | 86.04 | 4.426 | FO | 1998-02-01 | 5.30958333,-4.01716667
2021 | Août | Orange | OCI0959 | SDV | SDV_U21-23 | OCI0959 | CITE FONCTIONNAIRE | TREICHVILLE | ABIDJAN | DISTRICT AUTONOME D'ABIDJAN |  |  |  | -4.01716667 | 5.30958333 | MAT |  | 42538 | 3G | NODE_B | RNC_RP_1 | 140 | 1061 | 0 | 4 | 32 | 2696/377/169 | KATHREIN | 42 | 16.4 |  | FO | 42 | 65 | 10 | CIE | 86.04 | 3.9542 | FO | 1998-02-01 | 5.30958333,-4.01716667
2021 | Août | Orange | OCI0959 | SDV | SDV_U21-31 | OCI0959 | CITE FONCTIONNAIRE | TREICHVILLE | ABIDJAN | DISTRICT AUTONOME D'ABIDJAN |  |  |  | -4.01716667 | 5.30958333 | MAT |  | 42533 | 3G | NODE_B | RNC_RP_1 | 253 | 1061 | 0 | 4 | 32 | 2696/377/169 | KATHREIN | 42 | 16.4 |  | FO | 42 | 65 | 10 | CIE | 86.04 | 10.0829 | FO | 1998-02-01 | 5.30958333,-4.01716667
2021 | Août | Orange | OCI0959 | SDV | SDV_U21-32 | OCI0959 | CITE FONCTIONNAIRE | TREICHVILLE | ABIDJAN | DISTRICT AUTONOME D'ABIDJAN |  |  |  | -4.01716667 | 5.30958333 | MAT |  | 42536 | 3G | NODE_B | RNC_RP_1 | 253 | 1061 | 0 | 4 | 32 | 2696/377/169 | KATHREIN | 42 | 17 |  | FO | 42 | 65 | 10 | CIE | 86.04 | 6.1843 | FO | 1998-02-01 | 5.30958333,-4.01716667
2021 | Août | Orange | OCI0959 | SDV | SDV_U21-33 | OCI0959 | CITE FONCTIONNAIRE | TREICHVILLE | ABIDJAN | DISTRICT AUTONOME D'ABIDJAN |  |  |  | -4.01716667 | 5.30958333 | MAT |  | 42539 | 3G | NODE_B | RNC_RP_1 | 253 | 1061 | 0 | 4 | 32 | 2696/377/169 | KATHREIN | 42 | 17 |  | FO | 42 | 65 | 10 | CIE | 86.04 | 4.6588 | FO | 1998-02-01 | 5.30958333,-4.01716667
2021 | Août | Orange | OCI0959 | SDV | SDV_U21-41 | OCI0959 | CITE FONCTIONNAIRE | TREICHVILLE | ABIDJAN | DISTRICT AUTONOME D'ABIDJAN |  |  |  | -4.01716667 | 5.30958333 | MAT |  | 49171 | 3G | NODE_B | RNC_RP_1 | 0 | 1061 | 0 | 4 | 32 | 2696/377/169 | KATHREIN | 42 | 17 |  | FO | 42 | 65 | 10 | CIE | 86.04 | 8.2361 | FO | 1998-02-01 | 5.30958333,-4.01716667
2021 | Août | Orange | OCI0959 | SDV | SDV_U21-42 | OCI0959 | CITE FONCTIONNAIRE | TREICHVILLE | ABIDJAN | DISTRICT AUTONOME D'ABIDJAN |  |  |  | -4.01716667 | 5.30958333 | MAT |  | 49174 | 3G | NODE_B | RNC_RP_1 | 0 | 1061 | 0 | 5 | 22 | 2696/377/169 | KATHREIN | 42 | 15.4 |  | FO | 32 | 65 | 10 | CIE | 86.04 | 3.1544 | FO | 1998-02-01 | 5.30958333,-4.01716667
2021 | Août | Orange | OCI0959 | SDV | SDV_U21-43 | OCI0959 | CITE FONCTIONNAIRE | TREICHVILLE | ABIDJAN | DISTRICT AUTONOME D'ABIDJAN |  |  |  | -4.01716667 | 5.30958333 | MAT |  | 49177 | 3G | NODE_B | RNC_RP_1 | 0 | 1061 | 0 | 6 | 22 | 2696/377/169 | KATHREIN | 42 | 15.4 |  | FO | 32 | 65 | 10 | CIE | 86.04 | 0 | FO | 1998-02-01 | 5.30958333,-4.01716667
2021 | Août | Orange | OCI0960 | SEBREKO | SEBREKO_G18-1 | OCI0960 | SEBROKO | ATTECOUBE | ABIDJAN | DISTRICT AUTONOME D'ABIDJAN | 1 | 4 |  | -4.03166603 | 5.33889322 | Haubané |  | 13165 | 2G | BTS | BSC_VILLA2 | 60 | 101 | 0 | 6 | 22 | 2696/377/169 | KATHREIN | 42 | 15.4 |  | FO | 32 | 65 | 10 | CIE | 0.20784 | 40.2551 | FO | 2007-01-01 | 5.33889322,-4.03166603
2021 | Août | Orange | OCI0960 | SEBREKO | SEBREKO_G18-2 | OCI0960 | SEBROKO | ATTECOUBE | ABIDJAN | DISTRICT AUTONOME D'ABIDJAN | 1 | 4 |  | -4.03166603 | 5.33889322 | Haubané |  | 13166 | 2G | BTS | BSC_VILLA2 | 130 | 101 | 0 | 5 | 22 | 2696/377/169 | KATHREIN | 42 | 15.4 |  | FO | 32 | 65 | 10 | CIE | 0.062932 | 40.2551 | FO | 2007-01-01 | 5.33889322,-4.03166603
2021 | Août | Orange | OCI0960 | SEBREKO | SEBREKO_G18-3 | OCI0960 | SEBROKO | ATTECOUBE | ABIDJAN | DISTRICT AUTONOME D'ABIDJAN | 1 | 6 |  | -4.03166603 | 5.33889322 | Haubané |  | 13167 | 2G | BTS | BSC_VILLA2 | 300 | 101 | 0 | 4 | 22 | 2696/377/169 | KATHREIN | 42 | 15.4 |  | FO | 32 | 65 | 10 | CIE | 0.52561 | 63.9004 | FO | 2007-01-01 | 5.33889322,-4.03166603
2021 | Août | Orange | OCI0960 | SEBREKO | SEBREKO_G9-1 | OCI0960 | SEBROKO | ATTECOUBE | ABIDJAN | DISTRICT AUTONOME D'ABIDJAN | 1 | 3 |  | -4.03166603 | 5.33889322 | Haubané |  | 13161 | 2G | BTS | BSC_VILLA2 | 60 | 101 | 0 | 4 | 22 | 2696/377/169 | KATHREIN | 42 | 15.4 |  | FO | 32 | 65 | 10 | CIE | 0.52591 | 29.1661 | FO | 2007-01-01 | 5.33889322,-4.03166603
2021 | Août | Orange | OCI0960 | SEBREKO | SEBREKO_G9-2 | OCI0960 | SEBROKO | ATTECOUBE | ABIDJAN | DISTRICT AUTONOME D'ABIDJAN | 1 | 3 |  | -4.03166603 | 5.33889322 | Haubané |  | 13162 | 2G | BTS | BSC_VILLA2 | 130 | 101 | 0 | 5 | 22 | 2696/377/169 | KATHREIN | 42 | 17 |  | FO | 32 | 65 | 10 | CIE | 0.16803 | 27.3431 | FO | 2007-01-01 | 5.33889322,-4.03166603
2021 | Août | Orange | OCI0960 | SEBREKO | SEBREKO_G9-3 | OCI0960 | SEBROKO | ATTECOUBE | ABIDJAN | DISTRICT AUTONOME D'ABIDJAN | 1 | 3 |  | -4.03166603 | 5.33889322 | Haubané |  | 13163 | 2G | BTS | BSC_VILLA2 | 300 | 101 | 0 | 7 | 22 | 2696/377/169 | KATHREIN | 42 | 17 |  | FO | 32 | 65 | 10 | CIE | 0.7987 | 27.3431 | FO | 2007-01-01 | 5.33889322,-4.03166603
2021 | Août | Orange | OCI0960 | SEBREKO | SEBREKO_L26-1 | OCI0960 | SEBROKO | ATTECOUBE | ABIDJAN | DISTRICT AUTONOME D'ABIDJAN |  |  |  | -4.03166603 | 5.33889322 | Haubané |  |  | 4G | ENODE_B |  | 60 |  | 0 | 7 | 22 | 2696/377/169 | KATHREIN | 42 | 17 |  | FO | 32 | 65 | 10 | CIE |  |  | FO | 2007-01-01 | 5.33889322,-4.03166603
2021 | Août | Orange | OCI0960 | SEBREKO | SEBREKO_L26-2 | OCI0960 | SEBROKO | ATTECOUBE | ABIDJAN | DISTRICT AUTONOME D'ABIDJAN |  |  |  | -4.03166603 | 5.33889322 | Haubané |  |  | 4G | ENODE_B |  | 130 |  | 0 | 4 | 22 | 2696/377/169 | KATHREIN | 42 | 17 |  | FO | 32 | 65 | 10 | CIE |  |  | FO | 2007-01-01 | 5.33889322,-4.03166603
2021 | Août | Orange | OCI0960 | SEBREKO | SEBREKO_L26-3 | OCI0960 | SEBROKO | ATTECOUBE | ABIDJAN | DISTRICT AUTONOME D'ABIDJAN |  |  |  | -4.03166603 | 5.33889322 | Haubané |  |  | 4G | ENODE_B |  | 300 |  | 0 | 5 | 22 | 2696/377/169 | KATHREIN | 42 | 17 |  | FO | 32 | 65 | 10 | CIE |  |  | FO | 2007-01-01 | 5.33889322,-4.03166603
2021 | Août | Orange | OCI0960 | SEBREKO | SEBREKO_L8-1 | OCI0960 | SEBROKO | ATTECOUBE | ABIDJAN | DISTRICT AUTONOME D'ABIDJAN |  |  |  | -4.03166603 | 5.33889322 | Haubané |  |  | 4G | ENODE_B |  | 60 |  | 0 | 5 | 22 | 2696/377/169 | KATHREIN | 42 | 17 |  | FO | 32 | 65 | 10 | CIE |  |  | FO | 2007-01-01 | 5.33889322,-4.03166603
2021 | Août | Orange | OCI0960 | SEBREKO | SEBREKO_L8-2 | OCI0960 | SEBROKO | ATTECOUBE | ABIDJAN | DISTRICT AUTONOME D'ABIDJAN |  |  |  | -4.03166603 | 5.33889322 | Haubané |  |  | 4G | ENODE_B |  | 130 |  | 0 | 7 | 22 | 2696/377/169 | KATHREIN | 42 | 17 |  | FO | 32 | 65 | 10 | CIE |  |  | FO | 2007-01-01 | 5.33889322,-4.03166603
2021 | Août | Orange | OCI0960 | SEBREKO | SEBREKO_L8-3 | OCI0960 | SEBROKO | ATTECOUBE | ABIDJAN | DISTRICT AUTONOME D'ABIDJAN |  |  |  | -4.03166603 | 5.33889322 | Haubané |  |  | 4G | ENODE_B |  | 300 |  | 0 | 7 | 22 | 2696/377/169 | KATHREIN | 42 | 17 |  | FO | 32 | 65 | 10 | CIE |  |  | FO | 2007-01-01 | 5.33889322,-4.03166603
2021 | Août | Orange | OCI0960 | SEBREKO | SEBREKO_U21-11 | OCI0960 | SEBROKO | ATTECOUBE | ABIDJAN | DISTRICT AUTONOME D'ABIDJAN |  |  |  | -4.03166603 | 5.33889322 | Haubané |  | 42561 | 3G | NODE_B | RNC_RP_1 | 70 | 1111 | 0 | 7 | 22 | 2696/377/169 | KATHREIN | 42 | 17 |  | FO | 32 | 65 | 10 | CIE | 86.04 | 4.043 | FO | 2007-01-01 | 5.33889322,-4.03166603
2021 | Août | Orange | OCI0960 | SEBREKO | SEBREKO_U21-12 | OCI0960 | SEBROKO | ATTECOUBE | ABIDJAN | DISTRICT AUTONOME D'ABIDJAN |  |  |  | -4.03166603 | 5.33889322 | Haubané |  | 42564 | 3G | NODE_B | RNC_RP_1 | 70 | 1111 | 0 | 7 | 22 | 2696/377/169 | KATHREIN | 42 | 17 |  | FO | 32 | 65 | 10 | CIE | 86.04 | 2.336 | FO | 2007-01-01 | 5.33889322,-4.03166603
2021 | Août | Orange | OCI0960 | SEBREKO | SEBREKO_U21-13 | OCI0960 | SEBROKO | ATTECOUBE | ABIDJAN | DISTRICT AUTONOME D'ABIDJAN |  |  |  | -4.03166603 | 5.33889322 | Haubané |  | 42567 | 3G | NODE_B | RNC_RP_1 | 70 | 1111 | 0 | 7 | 22 | 2696/377/169 | KATHREIN | 42 | 17 |  | FO | 32 | 65 | 10 | CIE | 86.04 | 1.9335 | FO | 2007-01-01 | 5.33889322,-4.03166603
2021 | Août | Orange | OCI0960 | SEBREKO | SEBREKO_U21-21 | OCI0960 | SEBROKO | ATTECOUBE | ABIDJAN | DISTRICT AUTONOME D'ABIDJAN |  |  |  | -4.03166603 | 5.33889322 | Haubané |  | 42562 | 3G | NODE_B | RNC_RP_1 | 130 | 1111 | 0 | 7 | 22 | 2696/377/169 | KATHREIN | 42 | 17 |  | FO | 32 | 65 | 10 | CIE | 86.04 | 2.7632 | FO | 2007-01-01 | 5.33889322,-4.03166603
2021 | Août | Orange | OCI0960 | SEBREKO | SEBREKO_U21-22 | OCI0960 | SEBROKO | ATTECOUBE | ABIDJAN | DISTRICT AUTONOME D'ABIDJAN |  |  |  | -4.03166603 | 5.33889322 | Haubané |  | 42565 | 3G | NODE_B | RNC_RP_1 | 130 | 1111 | 0 | 7 | 22 | 2696/377/169 | KATHREIN | 42 | 17 |  | FO | 32 | 65 | 10 | CIE | 86.04 | 2.3962 | FO | 2007-01-01 | 5.33889322,-4.03166603
2021 | Août | Orange | OCI0960 | SEBREKO | SEBREKO_U21-23 | OCI0960 | SEBROKO | ATTECOUBE | ABIDJAN | DISTRICT AUTONOME D'ABIDJAN |  |  |  | -4.03166603 | 5.33889322 | Haubané |  | 42568 | 3G | NODE_B | RNC_RP_1 | 130 | 1111 | 0 | 7 | 22 | 2696/377/169 | KATHREIN | 42 | 17 |  | FO | 32 | 65 | 10 | CIE | 86.04 | 1.8293 | FO | 2007-01-01 | 5.33889322,-4.03166603
2021 | Août | Orange | OCI0960 | SEBREKO | SEBREKO_U21-31 | OCI0960 | SEBROKO | ATTECOUBE | ABIDJAN | DISTRICT AUTONOME D'ABIDJAN |  |  |  | -4.03166603 | 5.33889322 | Haubané |  | 42563 | 3G | NODE_B | RNC_RP_1 | 280 | 1111 | 0 | 7 | 22 | 2696/377/169 | KATHREIN | 42 | 17 |  | FO | 32 | 65 | 10 | CIE | 86.04 | 7.107 | FO | 2007-01-01 | 5.33889322,-4.03166603
2021 | Août | Orange | OCI0960 | SEBREKO | SEBREKO_U21-32 | OCI0960 | SEBROKO | ATTECOUBE | ABIDJAN | DISTRICT AUTONOME D'ABIDJAN |  |  |  | -4.03166603 | 5.33889322 | Haubané |  | 42566 | 3G | NODE_B | RNC_RP_1 | 280 | 1111 | 0 | 4 | 20 | 2696/377/169 | KATHREIN | 42 | 13.9 |  | FO | 30 | 65 | 10 | CIE | 86.04 | 4.2603 | FO | 2007-01-01 | 5.33889322,-4.03166603
2021 | Août | Orange | OCI0960 | SEBREKO | SEBREKO_U21-33 | OCI0960 | SEBROKO | ATTECOUBE | ABIDJAN | DISTRICT AUTONOME D'ABIDJAN |  |  |  | -4.03166603 | 5.33889322 | Haubané |  | 42569 | 3G | NODE_B | RNC_RP_1 | 280 | 1111 | 0 | 4 | 20 | 2696/377/169 | KATHREIN | 42 | 13.9 |  | FO | 30 | 65 | 10 | CIE | 86.04 | 3.9232 | FO | 2007-01-01 | 5.33889322,-4.03166603
2021 | Août | Orange | OCI1943 | SECODIS_NEW | SECODIS_NEW_G18-1 | OCI1943 | VRIDI - CANAL + SIR | PORT-BOUET | ABIDJAN | DISTRICT AUTONOME D'ABIDJAN | 1 | 4 |  | -4.00775000 | 5.26256390 | Autostable |  | 13205 | 2G | BTS | BSC_LUMIERE_1 | 30 | 148 | 0 | 4 | 20 | 2696/377/169 | KATHREIN | 42 | 13.9 |  | FO | 30 | 65 | 10 | CIE | 0.15954 | 40.2551 | FO | 2007-08-01 | 5.26256390,-4.00775000
2021 | Août | Orange | OCI1943 | SECODIS_NEW | SECODIS_NEW_G18-2 | OCI1943 | VRIDI - CANAL + SIR | PORT-BOUET | ABIDJAN | DISTRICT AUTONOME D'ABIDJAN | 1 | 3 |  | -4.00775000 | 5.26256390 | Autostable |  | 13206 | 2G | BTS | BSC_LUMIERE_1 | 170 | 148 | 0 | 4 | 20 | 2696/377/169 | KATHREIN | 42 | 13.9 |  | FO | 30 | 65 | 10 | CIE | 0.204 | 29.1661 | FO | 2007-08-01 | 5.26256390,-4.00775000
2021 | Août | Orange | OCI1943 | SECODIS_NEW | SECODIS_NEW_G18-3 | OCI1943 | VRIDI - CANAL + SIR | PORT-BOUET | ABIDJAN | DISTRICT AUTONOME D'ABIDJAN | 1 | 3 |  | -4.00775000 | 5.26256390 | Autostable |  | 13207 | 2G | BTS | BSC_LUMIERE_1 | 280 | 148 | 0 | 4 | 20 | 2696/377/169 | KATHREIN | 42 | 13.9 |  | FO | 30 | 65 | 10 | CIE | 0.20191 | 29.1661 | FO | 2007-08-01 | 5.26256390,-4.00775000
2021 | Août | Orange | OCI1943 | SECODIS_NEW | SECODIS_NEW_G9-1 | OCI1943 | VRIDI - CANAL + SIR | PORT-BOUET | ABIDJAN | DISTRICT AUTONOME D'ABIDJAN | 1 | 2 |  | -4.00775000 | 5.26256390 | Autostable |  | 13201 | 2G | BTS | BSC_LUMIERE_1 | 30 | 148 | 0 | 4 | 20 | 2696/377/169 | KATHREIN | 42 | 13.9 |  | FO | 30 | 65 | 10 | CIE | 0.29096 | 16.6306 | FO | 2007-08-01 | 5.26256390,-4.00775000
2021 | Août | Orange | OCI1943 | SECODIS_NEW | SECODIS_NEW_G9-2 | OCI1943 | VRIDI - CANAL + SIR | PORT-BOUET | ABIDJAN | DISTRICT AUTONOME D'ABIDJAN | 1 | 4 |  | -4.00775000 | 5.26256390 | Autostable |  | 13202 | 2G | BTS | BSC_LUMIERE_1 | 170 | 148 | 0 | 4 | 20 | 2696/377/169 | KATHREIN | 42 | 13.8 |  | FO | 30 | 65 | 10 | CIE | 0.06169 | 40.2551 | FO | 2007-08-01 | 5.26256390,-4.00775000
2021 | Août | Orange | OCI1943 | SECODIS_NEW | SECODIS_NEW_G9-3 | OCI1943 | VRIDI - CANAL + SIR | PORT-BOUET | ABIDJAN | DISTRICT AUTONOME D'ABIDJAN | 1 | 3 |  | -4.00775000 | 5.26256390 | Autostable |  | 13203 | 2G | BTS | BSC_LUMIERE_1 | 280 | 148 | 0 | 4 | 20 | 2696/377/169 | KATHREIN | 42 | 13.8 |  | FO | 30 | 65 | 10 | CIE | 0.057525 | 29.1661 | FO | 2007-08-01 | 5.26256390,-4.00775000
2021 | Août | Orange | OCI1943 | SECODIS_NEW | SECODIS_NEW_L23-1 | OCI1943 | VRIDI - CANAL + SIR | PORT-BOUET | ABIDJAN | DISTRICT AUTONOME D'ABIDJAN |  |  |  | -4.00775000 | 5.26256390 | Autostable |  |  | TDD | ENODE_B |  | 20 |  | 0 | 2 | 22 | 2769/429/196 | HUAWEI | 42 | 15.340000 |  | FO | 32 | 65 | 10 | CIE |  |  | FO | 2007-08-01 | 5.26256390,-4.00775000
2021 | Août | Orange | OCI1943 | SECODIS_NEW | SECODIS_NEW_L23-2 | OCI1943 | VRIDI - CANAL + SIR | PORT-BOUET | ABIDJAN | DISTRICT AUTONOME D'ABIDJAN |  |  |  | -4.00775000 | 5.26256390 | Autostable |  |  | TDD | ENODE_B |  | 130 |  | 0 | 2 | 25 | 2769/429/196 | HUAWEI | 42 | 17.200001 |  | FO | 35 | 65 | 10 | CIE |  |  | FO | 2007-08-01 | 5.26256390,-4.00775000
2021 | Août | Orange | OCI1943 | SECODIS_NEW | SECODIS_NEW_L23-3 | OCI1943 | VRIDI - CANAL + SIR | PORT-BOUET | ABIDJAN | DISTRICT AUTONOME D'ABIDJAN |  |  |  | -4.00775000 | 5.26256390 | Autostable |  |  | TDD | ENODE_B |  | 290 |  | 0 | 2 | 25 | 2769/429/196 | HUAWEI | 42 | 17.200001 |  | FO | 35 | 65 | 10 | CIE |  |  | FO | 2007-08-01 | 5.26256390,-4.00775000
2021 | Août | Orange | OCI1943 | SECODIS_NEW | SECODIS_NEW_L26-1 | OCI1943 | VRIDI - CANAL + SIR | PORT-BOUET | ABIDJAN | DISTRICT AUTONOME D'ABIDJAN |  |  |  | -4.00775000 | 5.26256390 | Autostable |  |  | 4G | ENODE_B |  | 30 |  | 0 | 3 | 20 | 2696/377/169 | KATHREIN | 42 | 17 |  | FO | 30 | 65 | 10 | CIE |  |  | FO | 2007-08-01 | 5.26256390,-4.00775000
2021 | Août | Orange | OCI1943 | SECODIS_NEW | SECODIS_NEW_L26-2 | OCI1943 | VRIDI - CANAL + SIR | PORT-BOUET | ABIDJAN | DISTRICT AUTONOME D'ABIDJAN |  |  |  | -4.00775000 | 5.26256390 | Autostable |  |  | 4G | ENODE_B |  | 280 |  | 0 | 4 | 20 | 2696/377/169 | KATHREIN | 42 | 13.8 |  | FO | 30 | 65 | 10 | CIE |  |  | FO | 2007-08-01 | 5.26256390,-4.00775000
2021 | Août | Orange | OCI1943 | SECODIS_NEW | SECODIS_NEW_L26-3 | OCI1943 | VRIDI - CANAL + SIR | PORT-BOUET | ABIDJAN | DISTRICT AUTONOME D'ABIDJAN |  |  |  | -4.00775000 | 5.26256390 | Autostable |  |  | 4G | ENODE_B |  | 280 |  | 0 | 4 | 20 | 2696/377/169 | KATHREIN | 42 | 17 |  | FO | 30 | 65 | 10 | CIE |  |  | FO | 2007-08-01 | 5.26256390,-4.00775000
2021 | Août | Orange | OCI1943 | SECODIS_NEW | SECODIS_NEW_L8-1 | OCI1943 | VRIDI - CANAL + SIR | PORT-BOUET | ABIDJAN | DISTRICT AUTONOME D'ABIDJAN |  |  |  | -4.00775000 | 5.26256390 | Autostable |  |  | 4G | ENODE_B |  | 170 |  | 0 | 4 | 20 | 2696/377/169 | KATHREIN | 42 | 17 |  | FO | 30 | 65 | 10 | CIE |  |  | FO | 2007-08-01 | 5.26256390,-4.00775000
2021 | Août | Orange | OCI1943 | SECODIS_NEW | SECODIS_NEW_L8-2 | OCI1943 | VRIDI - CANAL + SIR | PORT-BOUET | ABIDJAN | DISTRICT AUTONOME D'ABIDJAN |  |  |  | -4.00775000 | 5.26256390 | Autostable |  |  | 4G | ENODE_B |  | 170 |  | 0 | 6 | 20 | 2696/377/169 | KATHREIN | 42 | 17 |  | FO | 30 | 65 | 10 | CIE |  |  | FO | 2007-08-01 | 5.26256390,-4.00775000
2021 | Août | Orange | OCI1943 | SECODIS_NEW | SECODIS_NEW_L8-3 | OCI1943 | VRIDI - CANAL + SIR | PORT-BOUET | ABIDJAN | DISTRICT AUTONOME D'ABIDJAN |  |  |  | -4.00775000 | 5.26256390 | Autostable |  |  | 4G | ENODE_B |  | 280 |  | 0 | 6 | 20 | 2696/377/169 | KATHREIN | 42 | 17 |  | FO | 30 | 65 | 10 | CIE |  |  | FO | 2007-08-01 | 5.26256390,-4.00775000
2021 | Août | Orange | OCI1943 | SECODIS_NEW | SECODIS_NEW_U21-11 | OCI1943 | VRIDI - CANAL + SIR | PORT-BOUET | ABIDJAN | DISTRICT AUTONOME D'ABIDJAN |  |  |  | -4.00775000 | 5.26256390 | Autostable |  | 42571 | 3G | NODE_B | RNC-PortBouet_1 | 30 | 1441 | 0 | 6 | 20 | 2696/377/169 | KATHREIN | 42 | 17 |  | FO | 30 | 65 | 10 | CIE | 86.04 | 4.5486 | FO | 2007-08-01 | 5.26256390,-4.00775000
2021 | Août | Orange | OCI1943 | SECODIS_NEW | SECODIS_NEW_U21-12 | OCI1943 | VRIDI - CANAL + SIR | PORT-BOUET | ABIDJAN | DISTRICT AUTONOME D'ABIDJAN |  |  |  | -4.00775000 | 5.26256390 | Autostable |  | 42574 | 3G | NODE_B | RNC-PortBouet_1 | 30 | 1441 | 0 | 6 | 20 | 2696/377/169 | KATHREIN | 42 | 17 |  | FO | 30 | 65 | 10 | CIE | 86.04 | 2.3931 | FO | 2007-08-01 | 5.26256390,-4.00775000
2021 | Août | Orange | OCI1943 | SECODIS_NEW | SECODIS_NEW_U21-13 | OCI1943 | VRIDI - CANAL + SIR | PORT-BOUET | ABIDJAN | DISTRICT AUTONOME D'ABIDJAN |  |  |  | -4.00775000 | 5.26256390 | Autostable |  | 42577 | 3G | NODE_B | RNC-PortBouet_1 | 30 | 1441 | 0 | 6 | 20 | 2696/377/169 | KATHREIN | 42 | 17 |  | FO | 30 | 65 | 10 | CIE | 86.04 | 1.8993 | FO | 2007-08-01 | 5.26256390,-4.00775000
2021 | Août | Orange | OCI1943 | SECODIS_NEW | SECODIS_NEW_U21-21 | OCI1943 | VRIDI - CANAL + SIR | PORT-BOUET | ABIDJAN | DISTRICT AUTONOME D'ABIDJAN |  |  |  | -4.00775000 | 5.26256390 | Autostable |  | 42572 | 3G | NODE_B | RNC-PortBouet_1 | 170 | 1441 | 0 | 6 | 20 | 2696/377/169 | KATHREIN | 42 | 17 |  | FO | 30 | 65 | 10 | CIE | 86.04 | 3.8861 | FO | 2007-08-01 | 5.26256390,-4.00775000
2021 | Août | Orange | OCI1943 | SECODIS_NEW | SECODIS_NEW_U21-22 | OCI1943 | VRIDI - CANAL + SIR | PORT-BOUET | ABIDJAN | DISTRICT AUTONOME D'ABIDJAN |  |  |  | -4.00775000 | 5.26256390 | Autostable |  | 42575 | 3G | NODE_B | RNC-PortBouet_1 | 170 | 1441 | 0 | 6 | 20 | 2696/377/169 | KATHREIN | 42 | 17 |  | FO | 30 | 65 | 10 | CIE | 86.04 | 2.8652 | FO | 2007-08-01 | 5.26256390,-4.00775000
2021 | Août | Orange | OCI1943 | SECODIS_NEW | SECODIS_NEW_U21-23 | OCI1943 | VRIDI - CANAL + SIR | PORT-BOUET | ABIDJAN | DISTRICT AUTONOME D'ABIDJAN |  |  |  | -4.00775000 | 5.26256390 | Autostable |  | 42578 | 3G | NODE_B | RNC-PortBouet_1 | 170 | 1441 | 0 | 6 | 20 | 2696/377/169 | KATHREIN | 42 | 17 |  | FO | 30 | 65 | 10 | CIE | 86.04 | 2.1646 | FO | 2007-08-01 | 5.26256390,-4.00775000
2021 | Août | Orange | OCI1943 | SECODIS_NEW | SECODIS_NEW_U21-31 | OCI1943 | VRIDI - CANAL + SIR | PORT-BOUET | ABIDJAN | DISTRICT AUTONOME D'ABIDJAN |  |  |  | -4.00775000 | 5.26256390 | Autostable |  | 42573 | 3G | NODE_B | RNC-PortBouet_1 | 280 | 1441 | 0 | 6 | 20 | 2696/377/169 | KATHREIN | 42 | 17 |  | FO | 30 | 65 | 10 | CIE | 86.04 | 3.5234 | FO | 2007-08-01 | 5.26256390,-4.00775000
2021 | Août | Orange | OCI1943 | SECODIS_NEW | SECODIS_NEW_U21-32 | OCI1943 | VRIDI - CANAL + SIR | PORT-BOUET | ABIDJAN | DISTRICT AUTONOME D'ABIDJAN |  |  |  | -4.00775000 | 5.26256390 | Autostable |  | 42576 | 3G | NODE_B | RNC-PortBouet_1 | 280 | 1441 | 0 | 2 | 45 | 2696/377/169 | KATHREIN | 42 | 14.6 |  | FO | 55 | 65 | 10 | CIE | 86.04 | 1.7889 | FO | 2007-08-01 | 5.26256390,-4.00775000
2021 | Août | Orange | OCI1943 | SECODIS_NEW | SECODIS_NEW_U21-33 | OCI1943 | VRIDI - CANAL + SIR | PORT-BOUET | ABIDJAN | DISTRICT AUTONOME D'ABIDJAN |  |  |  | -4.00775000 | 5.26256390 | Autostable |  | 42579 | 3G | NODE_B | RNC-PortBouet_1 | 280 | 1441 | 0 | 2 | 45 | 2696/377/169 | KATHREIN | 42 | 14.6 |  | FO | 55 | 65 | 10 | CIE | 86.04 | 1.6606 | FO | 2007-08-01 | 5.26256390,-4.00775000
2021 | Août | Orange | OCI1603 | SECVIL | SECVIL_G18-1 | OCI1603 | MEAGUI | MEAGUI | MEAGUI | NAWA | 1 | 5 |  | -6.56166667 | 5.41533334 | Autostable |  | 4495 | 2G | BTS | BSC_SP_1 | 10 | 707 | 0 | 2 | 45 | 2696/377/169 | KATHREIN | 42 | 14.6 |  | FO | 55 | 65 | 10 | CIE | 0.29527 | 51.5342 | FH + FO | 2014-01-01 | 5.41533334,-6.56166667
2021 | Août | Orange | OCI1603 | SECVIL | SECVIL_G18-2 | OCI1603 | MEAGUI | MEAGUI | MEAGUI | NAWA | 1 | 6 |  | -6.56166667 | 5.41533334 | Autostable |  | 4496 | 2G | BTS | BSC_SP_1 | 110 | 707 | 0 | 2 | 45 | 2696/377/169 | KATHREIN | 42 | 14.6 |  | FO | 55 | 65 | 10 | CIE | 0.18771 | 63.9004 | FH + FO | 2014-01-01 | 5.41533334,-6.56166667
2021 | Août | Orange | OCI1603 | SECVIL | SECVIL_G18-3 | OCI1603 | MEAGUI | MEAGUI | MEAGUI | NAWA | 1 | 6 |  | -6.56166667 | 5.41533334 | Autostable |  | 4497 | 2G | BTS | BSC_SP_1 | 210 | 707 | 0 | 5 | 45 | 2696/377/169 | KATHREIN | 42 | 14.6 |  | FO | 55 | 65 | 10 | CIE | 0.27117 | 63.9004 | FH + FO | 2014-01-01 | 5.41533334,-6.56166667
2021 | Août | Orange | OCI1603 | SECVIL | SECVIL_G9-1 | OCI1603 | MEAGUI | MEAGUI | MEAGUI | NAWA | 1 | 2 |  | -6.56166667 | 5.41533334 | Autostable |  | 4491 | 2G | BTS | BSC_SP_1 | 10 | 707 | 0 | 4 | 45 | 2696/377/169 | KATHREIN | 42 | 14.6 |  | FO | 55 | 65 | 10 | CIE | 1.0251 | 16.6306 | FH + FO | 2014-01-01 | 5.41533334,-6.56166667
2021 | Août | Orange | OCI1603 | SECVIL | SECVIL_G9-2 | OCI1603 | MEAGUI | MEAGUI | MEAGUI | NAWA | 1 | 3 |  | -6.56166667 | 5.41533334 | Autostable |  | 4492 | 2G | BTS | BSC_SP_1 | 110 | 707 | 0 | 4 | 30 | 2696/377/169 | KATHREIN | 42 | 16.950001 |  | FO | 40 | 65 | 10 | CIE | 0.2686 | 27.3431 | FH + FO | 2014-01-01 | 5.41533334,-6.56166667
2021 | Août | Orange | OCI1603 | SECVIL | SECVIL_G9-3 | OCI1603 | MEAGUI | MEAGUI | MEAGUI | NAWA | 1 | 2 |  | -6.56166667 | 5.41533334 | Autostable |  | 4493 | 2G | BTS | BSC_SP_1 | 210 | 707 | 0 | 8 | 30 | 2696/377/169 | KATHREIN | 42 | 16.850000 |  | FO | 40 | 65 | 10 | CIE | 0.49978 | 15.7609 | FH + FO | 2014-01-01 | 5.41533334,-6.56166667
2021 | Août | Orange | OCI1603 | SECVIL | SECVIL_L8-1 | OCI1603 | MEAGUI | MEAGUI | MEAGUI | NAWA |  |  |  | -6.56166667 | 5.41533334 | Autostable |  |  | 4G | ENODE_B |  | 120 |  | 0 | 6 | 30 | 2696/377/169 | KATHREIN | 42 | 16.940001 |  | FO | 40 | 65 | 10 | CIE |  |  | FH + FO | 2014-01-01 | 5.41533334,-6.56166667
2021 | Août | Orange | OCI1603 | SECVIL | SECVIL_L8-2 | OCI1603 | MEAGUI | MEAGUI | MEAGUI | NAWA |  |  |  | -6.56166667 | 5.41533334 | Autostable |  |  | 4G | ENODE_B |  | 200 |  | 0 | 4 | 45 | 2696/377/169 | KATHREIN | 42 | 17.1 |  | FO | 55 | 65 | 10 | CIE |  |  | FH + FO | 2014-01-01 | 5.41533334,-6.56166667
2021 | Août | Orange | OCI1603 | SECVIL | SECVIL_L8-3 | OCI1603 | MEAGUI | MEAGUI | MEAGUI | NAWA |  |  |  | -6.56166667 | 5.41533334 | Autostable |  |  | 4G | ENODE_B |  | 340 |  | 0 | 4 | 45 | 2696/377/169 | KATHREIN | 42 | 17.1 |  | FO | 55 | 65 | 10 | CIE |  |  | FH + FO | 2014-01-01 | 5.41533334,-6.56166667
2021 | Août | Orange | OCI1603 | SECVIL | SECVIL_U21-11 | OCI1603 | MEAGUI | MEAGUI | MEAGUI | NAWA |  |  |  | -6.56166667 | 5.41533334 | Autostable |  | 64241 | 3G | NODE_B | RNC_SAN_PEDRO_1 | 10 | 7091 | 0 | 4 | 45 | 2696/377/169 | KATHREIN | 42 | 17.1 |  | FO | 55 | 65 | 10 | CIE | 86.04 | 3.6627 | FH + FO | 2014-01-01 | 5.41533334,-6.56166667
2021 | Août | Orange | OCI1603 | SECVIL | SECVIL_U21-12 | OCI1603 | MEAGUI | MEAGUI | MEAGUI | NAWA |  |  |  | -6.56166667 | 5.41533334 | Autostable |  | 64244 | 3G | NODE_B | RNC_SAN_PEDRO_1 | 10 | 7091 | 0 | 4 | 45 | 2696/377/169 | KATHREIN | 42 | 17.1 |  | FO | 55 | 65 | 10 | CIE | 86.04 | 2.378 | FH + FO | 2014-01-01 | 5.41533334,-6.56166667
2021 | Août | Orange | OCI1603 | SECVIL | SECVIL_U21-13 | OCI1603 | MEAGUI | MEAGUI | MEAGUI | NAWA |  |  |  | -6.56166667 | 5.41533334 | Autostable |  | 64247 | 3G | NODE_B | RNC_SAN_PEDRO_1 | 10 | 7091 | 0 | 4 | 45 | 2696/377/169 | KATHREIN | 42 | 17.1 |  | FO | 55 | 65 | 10 | CIE | 86.04 | 2.2107 | FH + FO | 2014-01-01 | 5.41533334,-6.56166667
2021 | Août | Orange | OCI1603 | SECVIL | SECVIL_U21-21 | OCI1603 | MEAGUI | MEAGUI | MEAGUI | NAWA |  |  |  | -6.56166667 | 5.41533334 | Autostable |  | 64242 | 3G | NODE_B | RNC_SAN_PEDRO_1 | 110 | 7091 | 0 | 4 | 45 | 2696/377/169 | KATHREIN | 42 | 17.1 |  | FO | 55 | 65 | 10 | CIE | 86.04 | 1.9438 | FH + FO | 2014-01-01 | 5.41533334,-6.56166667
2021 | Août | Orange | OCI1603 | SECVIL | SECVIL_U21-22 | OCI1603 | MEAGUI | MEAGUI | MEAGUI | NAWA |  |  |  | -6.56166667 | 5.41533334 | Autostable |  | 64245 | 3G | NODE_B | RNC_SAN_PEDRO_1 | 110 | 7091 | 0 | 4 | 45 | 2696/377/169 | KATHREIN | 42 | 17.1 |  | FO | 55 | 65 | 10 | CIE | 86.04 | 3.217 | FH + FO | 2014-01-01 | 5.41533334,-6.56166667
2021 | Août | Orange | OCI1603 | SECVIL | SECVIL_U21-23 | OCI1603 | MEAGUI | MEAGUI | MEAGUI | NAWA |  |  |  | -6.56166667 | 5.41533334 | Autostable |  | 64248 | 3G | NODE_B | RNC_SAN_PEDRO_1 | 110 | 7091 | 0 | 4 | 45 | 2696/377/169 | KATHREIN | 42 | 17.1 |  | FO | 55 | 65 | 10 | CIE | 86.04 | 1.4255 | FH + FO | 2014-01-01 | 5.41533334,-6.56166667
2021 | Août | Orange | OCI1603 | SECVIL | SECVIL_U21-31 | OCI1603 | MEAGUI | MEAGUI | MEAGUI | NAWA |  |  |  | -6.56166667 | 5.41533334 | Autostable |  | 64243 | 3G | NODE_B | RNC_SAN_PEDRO_1 | 210 | 7091 | 0 | 4 | 45 | 2696/377/169 | KATHREIN | 42 | 17.1 |  | FO | 55 | 65 | 10 | CIE | 86.04 | 3.8963 | FH + FO | 2014-01-01 | 5.41533334,-6.56166667
2021 | Août | Orange | OCI1603 | SECVIL | SECVIL_U21-32 | OCI1603 | MEAGUI | MEAGUI | MEAGUI | NAWA |  |  |  | -6.56166667 | 5.41533334 | Autostable |  | 64246 | 3G | NODE_B | RNC_SAN_PEDRO_1 | 210 | 7091 | 0 | 0 | 60 | 2696/377/169 | KATHREIN | 42 | 13.9 |  | FO | 70 | 65 | 10 | CIE | 86.04 | 3.3275 | FH + FO | 2014-01-01 | 5.41533334,-6.56166667
2021 | Août | Orange | OCI1603 | SECVIL | SECVIL_U21-33 | OCI1603 | MEAGUI | MEAGUI | MEAGUI | NAWA |  |  |  | -6.56166667 | 5.41533334 | Autostable |  | 64249 | 3G | NODE_B | RNC_SAN_PEDRO_1 | 210 | 7091 | 0 | 0 | 60 | 2696/377/169 | KATHREIN | 42 | 13.9 |  | FO | 70 | 65 | 10 | CIE | 86.04 | 2.1937 | FH + FO | 2014-01-01 | 5.41533334,-6.56166667
2021 | Août | Orange | OCI0962 | SEFLA | SEFLA_G9-1 | OCI0962 | SEFLA | GONATE | DALOA | HAUT-SASSANDRA | 1 | 3 |  | -6.32633334 | 7.01558334 | Haubané |  | 18171 | 2G | BTS | BSC_DALOA_1 | 85 | 603 | 0 | 0 | 60 | 2696/377/169 | KATHREIN | 42 | 13.9 |  | FO | 70 | 65 | 10 | CIE | 0.36227 | 27.3431 | FH + FO | 2009-05-01 | 7.01558334,-6.32633334
2021 | Août | Orange | OCI0962 | SEFLA | SEFLA_G9-2 | OCI0962 | SEFLA | GONATE | DALOA | HAUT-SASSANDRA | 1 | 4 |  | -6.32633334 | 7.01558334 | Haubané |  | 18172 | 2G | BTS | BSC_DALOA_1 | 210 | 603 | 0 | 0 | 55 | 2696/377/169 | KATHREIN | 42 | 16.9 |  | FO | 65 | 65 | 10 | CIE | 0.45557 | 40.2551 | FH + FO | 2009-05-01 | 7.01558334,-6.32633334
2021 | Août | Orange | OCI0962 | SEFLA | SEFLA_G9-3 | OCI0962 | SEFLA | GONATE | DALOA | HAUT-SASSANDRA | 1 | 3 |  | -6.32633334 | 7.01558334 | Haubané |  | 18173 | 2G | BTS | BSC_DALOA_1 | 350 | 603 | 0 | 0 | 55 | 2696/377/169 | KATHREIN | 42 | 16.9 |  | FO | 65 | 65 | 10 | CIE | 0.52306 | 27.3431 | FH + FO | 2009-05-01 | 7.01558334,-6.32633334
2021 | Août | Orange | OCI0963 | SEGUELA | SEGUELA_G18-1 | OCI0963 | SEGUELA | SEGUELA | SEGUELA | WORODOUGOU | 1 | 6 |  | -6.66924722 | 7.96444167 | Haubané |  | 31795 | 2G | BTS | BSC_DALOA_1 | 0 | 608 | 0 | 0 | 55 | 2696/377/169 | KATHREIN | 42 | 16.9 |  | FO | 65 | 65 | 10 | CIE | 0.51947 | 63.9004 | FH + FO | 2001-01-01 | 7.96444167,-6.66924722
2021 | Août | Orange | OCI0963 | SEGUELA | SEGUELA_G18-2 | OCI0963 | SEGUELA | SEGUELA | SEGUELA | WORODOUGOU | 1 | 7 |  | -6.66924722 | 7.96444167 | Haubané |  | 31796 | 2G | BTS | BSC_DALOA_1 | 180 | 608 | 0 | 0 | 55 | 2696/377/169 | KATHREIN | 42 | 16.9 |  | FO | 65 | 65 | 10 | CIE | 0.43777 | 73.4904 | FH + FO | 2001-01-01 | 7.96444167,-6.66924722
2021 | Août | Orange | OCI0963 | SEGUELA | SEGUELA_G18-3 | OCI0963 | SEGUELA | SEGUELA | SEGUELA | WORODOUGOU | 1 | 8 |  | -6.66924722 | 7.96444167 | Haubané |  | 31797 | 2G | BTS | BSC_DALOA_1 | 250 | 608 | 0 | 0 | 55 | 2696/377/169 | KATHREIN | 42 | 16.9 |  | FO | 65 | 65 | 10 | CIE | 0.57429 | 88.9409 | FH + FO | 2001-01-01 | 7.96444167,-6.66924722
2021 | Août | Orange | OCI0963 | SEGUELA | SEGUELA_G9-1 | OCI0963 | SEGUELA | SEGUELA | SEGUELA | WORODOUGOU | 1 | 3 |  | -6.66924722 | 7.96444167 | Haubané |  | 31791 | 2G | BTS | BSC_DALOA_1 | 40 | 608 | 0 | 0 | 55 | 2696/377/169 | KATHREIN | 42 | 16.9 |  | FO | 65 | 65 | 10 | CIE | 0.75258 | 27.3431 | FH + FO | 2001-01-01 | 7.96444167,-6.66924722
2021 | Août | Orange | OCI0963 | SEGUELA | SEGUELA_G9-2 | OCI0963 | SEGUELA | SEGUELA | SEGUELA | WORODOUGOU | 1 | 3 |  | -6.66924722 | 7.96444167 | Haubané |  | 31792 | 2G | BTS | BSC_DALOA_1 | 170 | 608 | 0 | 2 | 55 | 2696/377/169 | KATHREIN | 42 | 17 |  | FO | 65 | 65 | 10 | CIE | 0.77972 | 25.5291 | FH + FO | 2001-01-01 | 7.96444167,-6.66924722
2021 | Août | Orange | OCI0963 | SEGUELA | SEGUELA_G9-3 | OCI0963 | SEGUELA | SEGUELA | SEGUELA | WORODOUGOU | 1 | 4 |  | -6.66924722 | 7.96444167 | Haubané |  | 31793 | 2G | BTS | BSC_DALOA_1 | 280 | 608 | 0 | 3 | 55 | 2696/377/169 | KATHREIN | 42 | 17 |  | FO | 65 | 65 | 10 | CIE | 0.94631 | 36.5337 | FH + FO | 2001-01-01 | 7.96444167,-6.66924722
2021 | Août | Orange | OCI0963 | SEGUELA | SEGUELA_L8-1 | OCI0963 | SEGUELA | SEGUELA | SEGUELA | WORODOUGOU |  |  |  | -6.66924722 | 7.96444167 | Haubané |  |  | 4G | ENODE_B |  | 165 |  | 0 | 4 | 55 | 2696/377/169 | KATHREIN | 42 | 17 |  | FO | 65 | 65 | 10 | CIE |  |  | FH + FO | 2001-01-01 | 7.96444167,-6.66924722
2021 | Août | Orange | OCI0963 | SEGUELA | SEGUELA_L8-2 | OCI0963 | SEGUELA | SEGUELA | SEGUELA | WORODOUGOU |  |  |  | -6.66924722 | 7.96444167 | Haubané |  |  | 4G | ENODE_B |  | 240 |  | 0 | 6 | 55 | 2696/377/169 | KATHREIN | 42 | 17.4 |  | FO | 65 | 65 | 10 | CIE |  |  | FH + FO | 2001-01-01 | 7.96444167,-6.66924722
2021 | Août | Orange | OCI0963 | SEGUELA | SEGUELA_L8-3 | OCI0963 | SEGUELA | SEGUELA | SEGUELA | WORODOUGOU |  |  |  | -6.66924722 | 7.96444167 | Haubané |  |  | 4G | ENODE_B |  | 340 |  | 0 | 6 | 55 | 2696/377/169 | KATHREIN | 42 | 17.4 |  | FO | 65 | 65 | 10 | CIE |  |  | FH + FO | 2001-01-01 | 7.96444167,-6.66924722
2021 | Août | Orange | OCI0963 | SEGUELA | SEGUELA_U21-11 | OCI0963 | SEGUELA | SEGUELA | SEGUELA | WORODOUGOU |  |  |  | -6.66924722 | 7.96444167 | Haubané |  | 63841 | 3G | NODE_B | RNC_DALOA_1 | 0 | 6032 | 0 | 6 | 55 | 2696/377/169 | KATHREIN | 42 | 17.4 |  | FO | 65 | 65 | 10 | CIE | 86.04 | 5.7813 | FH + FO | 2001-01-01 | 7.96444167,-6.66924722
2021 | Août | Orange | OCI0963 | SEGUELA | SEGUELA_U21-12 | OCI0963 | SEGUELA | SEGUELA | SEGUELA | WORODOUGOU |  |  |  | -6.66924722 | 7.96444167 | Haubané |  | 63844 | 3G | NODE_B | RNC_DALOA_1 | 0 | 6032 | 0 | 6 | 55 | 2696/377/169 | KATHREIN | 42 | 17.4 |  | FO | 65 | 65 | 10 | CIE | 86.04 | 4.8467 | FH + FO | 2001-01-01 | 7.96444167,-6.66924722
2021 | Août | Orange | OCI0963 | SEGUELA | SEGUELA_U21-13 | OCI0963 | SEGUELA | SEGUELA | SEGUELA | WORODOUGOU |  |  |  | -6.66924722 | 7.96444167 | Haubané |  | 63847 | 3G | NODE_B | RNC_DALOA_1 | 0 | 6032 | 0 | 6 | 55 | 2696/377/169 | KATHREIN | 42 | 17.4 |  | FO | 65 | 65 | 10 | CIE | 86.04 | 2.4297 | FH + FO | 2001-01-01 | 7.96444167,-6.66924722
2021 | Août | Orange | OCI0963 | SEGUELA | SEGUELA_U21-21 | OCI0963 | SEGUELA | SEGUELA | SEGUELA | WORODOUGOU |  |  |  | -6.66924722 | 7.96444167 | Haubané |  | 63842 | 3G | NODE_B | RNC_DALOA_1 | 145 | 6032 | 0 | 6 | 55 | 2696/377/169 | KATHREIN | 42 | 17.4 |  | FO | 65 | 65 | 10 | CIE | 86.04 | 9.5121 | FH + FO | 2001-01-01 | 7.96444167,-6.66924722
2021 | Août | Orange | OCI0963 | SEGUELA | SEGUELA_U21-22 | OCI0963 | SEGUELA | SEGUELA | SEGUELA | WORODOUGOU |  |  |  | -6.66924722 | 7.96444167 | Haubané |  | 63845 | 3G | NODE_B | RNC_DALOA_1 | 145 | 6032 | 0 | 6 | 55 | 2696/377/169 | KATHREIN | 42 | 17.4 |  | FO | 65 | 65 | 10 | CIE | 86.04 | 8.2084 | FH + FO | 2001-01-01 | 7.96444167,-6.66924722
2021 | Août | Orange | OCI0963 | SEGUELA | SEGUELA_U21-23 | OCI0963 | SEGUELA | SEGUELA | SEGUELA | WORODOUGOU |  |  |  | -6.66924722 | 7.96444167 | Haubané |  | 63848 | 3G | NODE_B | RNC_DALOA_1 | 145 | 6032 | 0 | 6 | 55 | 2696/377/169 | KATHREIN | 42 | 17.4 |  | FO | 65 | 65 | 10 | CIE | 86.04 | 9.4837 | FH + FO | 2001-01-01 | 7.96444167,-6.66924722
2021 | Août | Orange | OCI0963 | SEGUELA | SEGUELA_U21-31 | OCI0963 | SEGUELA | SEGUELA | SEGUELA | WORODOUGOU |  |  |  | -6.66924722 | 7.96444167 | Haubané |  | 63843 | 3G | NODE_B | RNC_DALOA_1 | 280 | 6032 | 0 | 6 | 55 | 2696/377/169 | KATHREIN | 42 | 17.4 |  | FO | 65 | 65 | 10 | CIE | 86.04 | 4.8706 | FH + FO | 2001-01-01 | 7.96444167,-6.66924722
2021 | Août | Orange | OCI0963 | SEGUELA | SEGUELA_U21-32 | OCI0963 | SEGUELA | SEGUELA | SEGUELA | WORODOUGOU |  |  |  | -6.66924722 | 7.96444167 | Haubané |  | 63846 | 3G | NODE_B | RNC_DALOA_1 | 280 | 6032 | 0 | 0 | 9 | 2696/377/169 | KATHREIN | 42 | 15.2 |  | FO | 19 | 65 | 10 | CIE | 86.04 | 4.6467 | FH + FO | 2001-01-01 | 7.96444167,-6.66924722
2021 | Août | Orange | OCI0963 | SEGUELA | SEGUELA_U21-33 | OCI0963 | SEGUELA | SEGUELA | SEGUELA | WORODOUGOU |  |  |  | -6.66924722 | 7.96444167 | Haubané |  | 63849 | 3G | NODE_B | RNC_DALOA_1 | 280 | 6032 | 0 | 0 | 9 | 2696/377/169 | KATHREIN | 42 | 15.2 |  | FO | 19 | 65 | 10 | CIE | 86.04 | 3.614 | FH + FO | 2001-01-01 | 7.96444167,-6.66924722
2021 | Août | Orange | OCI1660 | SEGUELON | SEGUELON_G9-1 | OCI1660 | SEGUELON | SEGUELON | SEGUELON | KABADOUGOU | 1 | 2 |  | -7.12288889 | 9.37386112 | Haubané |  | 32571 | 2G | BTS | BSC_DALOA_1 | 90 | 614 | 0 | 0 | 9 | 2696/377/169 | KATHREIN | 42 | 15.2 |  | FO | 19 | 65 | 10 | CIE | 0.14143 | 16.6306 | FH + FO | 2014-03-01 | 9.37386112,-7.12288889
2021 | Août | Orange | OCI1660 | SEGUELON | SEGUELON_G9-2 | OCI1660 | SEGUELON | SEGUELON | SEGUELON | KABADOUGOU | 1 | 3 |  | -7.12288889 | 9.37386112 | Haubané |  | 32572 | 2G | BTS | BSC_DALOA_1 | 160 | 614 | 0 | 2 | 42 | 2696/377/169 | KATHREIN | 42 | 16.959999 |  | FO | 52 | 65 | 10 | CIE | 0.77711 | 25.5291 | FH + FO | 2014-03-01 | 9.37386112,-7.12288889
2021 | Août | Orange | OCI1660 | SEGUELON | SEGUELON_G9-3 | OCI1660 | SEGUELON | SEGUELON | SEGUELON | KABADOUGOU | 1 | 2 |  | -7.12288889 | 9.37386112 | Haubané |  | 32573 | 2G | BTS | BSC_DALOA_1 | 240 | 614 | 0 | 2 | 42 | 2696/377/169 | KATHREIN | 42 | 16.959999 |  | FO | 52 | 65 | 10 | CIE | 0.58761 | 16.6306 | FH + FO | 2014-03-01 | 9.37386112,-7.12288889
2021 | Août | Orange | OCI1660 | SEGUELON | SEGUELON_L8-1 | OCI1660 | SEGUELON | SEGUELON | SEGUELON | KABADOUGOU |  |  |  | -7.12288889 | 9.37386112 | Haubané |  |  | 4G | ENODE_B |  | 190 |  | 0 | 2 | 42 | 2696/377/169 | KATHREIN | 42 | 16.959999 |  | FO | 52 | 65 | 10 | CIE |  |  | FH + FO | 2014-03-01 | 9.37386112,-7.12288889
2021 | Août | Orange | OCI1660 | SEGUELON | SEGUELON_L8-2 | OCI1660 | SEGUELON | SEGUELON | SEGUELON | KABADOUGOU |  |  |  | -7.12288889 | 9.37386112 | Haubané |  |  | 4G | ENODE_B |  | 270 |  | 0 | 4 | 9 | 2696/377/169 | KATHREIN | 42 | 16.4 |  | FO | 19 | 65 | 10 | CIE |  |  | FH + FO | 2014-03-01 | 9.37386112,-7.12288889
2021 | Août | Orange | OCI1660 | SEGUELON | SEGUELON_L8-3 | OCI1660 | SEGUELON | SEGUELON | SEGUELON | KABADOUGOU |  |  |  | -7.12288889 | 9.37386112 | Haubané |  |  | 4G | ENODE_B |  | 20 |  | 0 | 4 | 9 | 2696/377/169 | KATHREIN | 42 | 16.4 |  | FO | 19 | 65 | 10 | CIE |  |  | FH + FO | 2014-03-01 | 9.37386112,-7.12288889
2021 | Août | Orange | OCI1660 | SEGUELON | SEGUELON_U21-11 | OCI1660 | SEGUELON | SEGUELON | SEGUELON | KABADOUGOU |  |  |  | -7.12288889 | 9.37386112 | Haubané |  | 51531 | 3G | NODE_B | RNC_DALOA_1 | 0 | 6032 | 0 | 4 | 9 | 2696/377/169 | KATHREIN | 42 | 16.4 |  | FO | 19 | 65 | 10 | CIE | 86.04 | 0.0095278 | FH + FO | 2014-03-01 | 9.37386112,-7.12288889
2021 | Août | Orange | OCI1660 | SEGUELON | SEGUELON_U21-12 | OCI1660 | SEGUELON | SEGUELON | SEGUELON | KABADOUGOU |  |  |  | -7.12288889 | 9.37386112 | Haubané |  | 51534 | 3G | NODE_B | RNC_DALOA_1 | 0 | 6032 | 0 | 4 | 9 | 2696/377/169 | KATHREIN | 42 | 16.4 |  | FO | 19 | 65 | 10 | CIE | 86.04 | 0.0042722 | FH + FO | 2014-03-01 | 9.37386112,-7.12288889
2021 | Août | Orange | OCI1660 | SEGUELON | SEGUELON_U21-21 | OCI1660 | SEGUELON | SEGUELON | SEGUELON | KABADOUGOU |  |  |  | -7.12288889 | 9.37386112 | Haubané |  | 51532 | 3G | NODE_B | RNC_DALOA_1 | 120 | 6032 | 0 | 4 | 9 | 2696/377/169 | KATHREIN | 42 | 16.4 |  | FO | 19 | 65 | 10 | CIE | 86.04 | 3.3374 | FH + FO | 2014-03-01 | 9.37386112,-7.12288889
2021 | Août | Orange | OCI1660 | SEGUELON | SEGUELON_U21-22 | OCI1660 | SEGUELON | SEGUELON | SEGUELON | KABADOUGOU |  |  |  | -7.12288889 | 9.37386112 | Haubané |  | 51535 | 3G | NODE_B | RNC_DALOA_1 | 120 | 6032 | 0 | 4 | 9 | 2696/377/169 | KATHREIN | 42 | 16.4 |  | FO | 19 | 65 | 10 | CIE | 86.04 | 1.9552 | FH + FO | 2014-03-01 | 9.37386112,-7.12288889
2021 | Août | Orange | OCI1660 | SEGUELON | SEGUELON_U21-31 | OCI1660 | SEGUELON | SEGUELON | SEGUELON | KABADOUGOU |  |  |  | -7.12288889 | 9.37386112 | Haubané |  | 51533 | 3G | NODE_B | RNC_DALOA_1 | 240 | 6032 | 0 | 4 | 9 | 2696/377/169 | KATHREIN | 42 | 17.430000 |  | FO | 19 | 65 | 10 | CIE | 86.04 | 0.28891 | FH + FO | 2014-03-01 | 9.37386112,-7.12288889
2021 | Août | Orange | OCI1660 | SEGUELON | SEGUELON_U21-32 | OCI1660 | SEGUELON | SEGUELON | SEGUELON | KABADOUGOU |  |  |  | -7.12288889 | 9.37386112 | Haubané |  | 51536 | 3G | NODE_B | RNC_DALOA_1 | 240 | 6032 | 0 | 4 | 9 | 2696/377/169 | KATHREIN | 42 | 17.430000 |  | FO | 19 | 65 | 10 | CIE | 86.04 | 0.42868 | FH + FO | 2014-03-01 | 9.37386112,-7.12288889
2021 | Août | Orange | OCI1660 | SEGUELON | SEGUELON_U9-1 | OCI1660 | SEGUELON | SEGUELON | SEGUELON | KABADOUGOU |  |  |  | -7.12288889 | 9.37386112 | Haubané |  | 32570 | 3G | NODE_B | RNC_DALOA_1 | 90 | 6032 | 0 | 4 | 9 | 2696/377/169 | KATHREIN | 42 | 17.430000 |  | FO | 19 | 65 | 10 | CIE |  |  | FH + FO | 2014-03-01 | 9.37386112,-7.12288889
2021 | Août | Orange | OCI1660 | SEGUELON | SEGUELON_U9-2 | OCI1660 | SEGUELON | SEGUELON | SEGUELON | KABADOUGOU |  |  |  | -7.12288889 | 9.37386112 | Haubané |  | 32578 | 3G | NODE_B | RNC_DALOA_1 | 160 | 6032 | 0 | 3 | 40 | 2696/377/169 | KATHREIN | 42 | 15.4 |  | FO | 50 | 65 | 10 | CIE |  |  | FH + FO | 2014-03-01 | 9.37386112,-7.12288889
2021 | Août | Orange | OCI1660 | SEGUELON | SEGUELON_U9-3 | OCI1660 | SEGUELON | SEGUELON | SEGUELON | KABADOUGOU |  |  |  | -7.12288889 | 9.37386112 | Haubané |  | 32579 | 3G | NODE_B | RNC_DALOA_1 | 240 | 6032 | 0 | 3 | 40 | 2696/377/169 | KATHREIN | 42 | 15.4 |  | FO | 50 | 65 | 10 | CIE |  |  | FH + FO | 2014-03-01 | 9.37386112,-7.12288889
2021 | Août | Orange | OCI0964 | SEGUENON | SEGUENON_G18-1 | OCI0964 | BOUAKE | BOUAKE | BOUAKE | GBEKE | 1 | 3 |  | -5.02099715 | 7.72841744 | Autostable |  | 8545 | 2G | BTS | BSC_BOUAKE_1 | 50 | 307 | 0 | 3 | 40 | 2696/377/169 | KATHREIN | 42 | 15.4 |  | FO | 50 | 65 | 10 | CIE | 0.28921 | 25.5291 | FH + FO | 2009-01-01 | 7.72841744,-5.02099715
2021 | Août | Orange | OCI0964 | SEGUENON | SEGUENON_G18-2 | OCI0964 | BOUAKE | BOUAKE | BOUAKE | GBEKE | 1 | 4 |  | -5.02099715 | 7.72841744 | Autostable |  | 8546 | 2G | BTS | BSC_BOUAKE_1 | 200 | 307 | 0 | 2 | 40 | 2696/377/169 | KATHREIN | 42 | 15.4 |  | FO | 50 | 65 | 10 | CIE | 0.85465 | 38.3916 | FH + FO | 2009-01-01 | 7.72841744,-5.02099715
2021 | Août | Orange | OCI0964 | SEGUENON | SEGUENON_G18-3 | OCI0964 | BOUAKE | BOUAKE | BOUAKE | GBEKE | 1 | 4 |  | -5.02099715 | 7.72841744 | Autostable |  | 8547 | 2G | BTS | BSC_BOUAKE_1 | 290 | 307 | 0 | 2 | 40 | 2696/377/169 | KATHREIN | 42 | 15.4 |  | FO | 50 | 65 | 10 | CIE | 0.49461 | 38.3916 | FH + FO | 2009-01-01 | 7.72841744,-5.02099715
2021 | Août | Orange | OCI0964 | SEGUENON | SEGUENON_G9-1 | OCI0964 | BOUAKE | BOUAKE | BOUAKE | GBEKE | 1 | 3 |  | -5.02099715 | 7.72841744 | Autostable |  | 8541 | 2G | BTS | BSC_BOUAKE_1 | 50 | 307 | 0 | 2 | 40 | 2696/377/169 | KATHREIN | 42 | 15.4 |  | FO | 50 | 65 | 10 | CIE | 0.39092 | 27.3431 | FH + FO | 2009-01-01 | 7.72841744,-5.02099715
2021 | Août | Orange | OCI0964 | SEGUENON | SEGUENON_G9-2 | OCI0964 | BOUAKE | BOUAKE | BOUAKE | GBEKE | 1 | 4 |  | -5.02099715 | 7.72841744 | Autostable |  | 8542 | 2G | BTS | BSC_BOUAKE_1 | 200 | 307 | 0 | 4 | 32 | 2696/377/169 | KATHREIN | 42 | 17.879999 |  | FO | 42 | 65 | 10 | CIE | 1.1541 | 38.3916 | FH + FO | 2009-01-01 | 7.72841744,-5.02099715
2021 | Août | Orange | OCI0964 | SEGUENON | SEGUENON_G9-3 | OCI0964 | BOUAKE | BOUAKE | BOUAKE | GBEKE | 1 | 4 |  | -5.02099715 | 7.72841744 | Autostable |  | 8543 | 2G | BTS | BSC_BOUAKE_1 | 290 | 307 | 0 | 5 | 32 | 2696/377/169 | KATHREIN | 42 | 18.799999 |  | FO | 42 | 65 | 10 | CIE | 1.0357 | 38.3916 | FH + FO | 2009-01-01 | 7.72841744,-5.02099715
2021 | Août | Orange | OCI0964 | SEGUENON | SEGUENON_L23-1 | OCI0964 | BOUAKE | BOUAKE | BOUAKE | GBEKE |  |  |  | -5.02099715 | 7.72841744 | Autostable |  |  | TDD | ENODE_B |  | 0 |  | 0 | 3 | 32 | 2696/377/169 | KATHREIN | 42 | 18.799999 |  | FO | 42 | 65 | 10 | CIE |  |  | FH + FO | 2009-01-01 | 7.72841744,-5.02099715
2021 | Août | Orange | OCI0964 | SEGUENON | SEGUENON_L23-2 | OCI0964 | BOUAKE | BOUAKE | BOUAKE | GBEKE |  |  |  | -5.02099715 | 7.72841744 | Autostable |  |  | TDD | ENODE_B |  | 120 |  | 0 | 2 | 40 | 2696/377/169 | KATHREIN | 42 | 17 |  | FO | 50 | 65 | 10 | CIE |  |  | FH + FO | 2009-01-01 | 7.72841744,-5.02099715
2021 | Août | Orange | OCI0964 | SEGUENON | SEGUENON_L23-3 | OCI0964 | BOUAKE | BOUAKE | BOUAKE | GBEKE |  |  |  | -5.02099715 | 7.72841744 | Autostable |  |  | TDD | ENODE_B |  | 240 |  | 0 | 10 | 40 | 2696/377/169 | KATHREIN | 42 | 17 |  | FO | 50 | 65 | 10 | CIE |  |  | FH + FO | 2009-01-01 | 7.72841744,-5.02099715
2021 | Août | Orange | OCI0964 | SEGUENON | SEGUENON_L8-1 | OCI0964 | BOUAKE | BOUAKE | BOUAKE | GBEKE |  |  |  | -5.02099715 | 7.72841744 | Autostable |  |  | 4G | ENODE_B |  | 50 |  | 0 | 10 | 40 | 2696/377/169 | KATHREIN | 42 | 17 |  | FO | 50 | 65 | 10 | CIE |  |  | FH + FO | 2009-01-01 | 7.72841744,-5.02099715
2021 | Août | Orange | OCI0964 | SEGUENON | SEGUENON_L8-2 | OCI0964 | BOUAKE | BOUAKE | BOUAKE | GBEKE |  |  |  | -5.02099715 | 7.72841744 | Autostable |  |  | 4G | ENODE_B |  | 200 |  | 0 | 7 | 40 | 2696/377/169 | KATHREIN | 42 | 17 |  | FO | 50 | 65 | 10 | CIE |  |  | FH + FO | 2009-01-01 | 7.72841744,-5.02099715
2021 | Août | Orange | OCI0964 | SEGUENON | SEGUENON_L8-3 | OCI0964 | BOUAKE | BOUAKE | BOUAKE | GBEKE |  |  |  | -5.02099715 | 7.72841744 | Autostable |  |  | 4G | ENODE_B |  | 290 |  | 0 | 7 | 40 | 2696/377/169 | KATHREIN | 42 | 17 |  | FO | 50 | 65 | 10 | CIE |  |  | FH + FO | 2009-01-01 | 7.72841744,-5.02099715
2021 | Août | Orange | OCI0964 | SEGUENON | SEGUENON_U21-11 | OCI0964 | BOUAKE | BOUAKE | BOUAKE | GBEKE |  |  |  | -5.02099715 | 7.72841744 | Autostable |  | 59001 | 3G | NODE_B | RNC_BOUAKE_1 | 50 | 3071 | 0 | 7 | 40 | 2696/377/169 | KATHREIN | 42 | 17 |  | FO | 50 | 65 | 10 | CIE | 86.04 | 2.3907 | FH + FO | 2009-01-01 | 7.72841744,-5.02099715
2021 | Août | Orange | OCI0964 | SEGUENON | SEGUENON_U21-12 | OCI0964 | BOUAKE | BOUAKE | BOUAKE | GBEKE |  |  |  | -5.02099715 | 7.72841744 | Autostable |  | 59004 | 3G | NODE_B | RNC_BOUAKE_1 | 50 | 3071 | 0 | 7 | 40 | 2696/377/169 | KATHREIN | 42 | 17 |  | FO | 50 | 65 | 10 | CIE | 86.04 | 1.9842 | FH + FO | 2009-01-01 | 7.72841744,-5.02099715
2021 | Août | Orange | OCI0964 | SEGUENON | SEGUENON_U21-13 | OCI0964 | BOUAKE | BOUAKE | BOUAKE | GBEKE |  |  |  | -5.02099715 | 7.72841744 | Autostable |  | 59007 | 3G | NODE_B | RNC_BOUAKE_1 | 50 | 3071 | 0 | 7 | 40 | 2696/377/169 | KATHREIN | 42 | 17 |  | FO | 50 | 65 | 10 | CIE | 86.04 | 2.7321 | FH + FO | 2009-01-01 | 7.72841744,-5.02099715
2021 | Août | Orange | OCI0964 | SEGUENON | SEGUENON_U21-21 | OCI0964 | BOUAKE | BOUAKE | BOUAKE | GBEKE |  |  |  | -5.02099715 | 7.72841744 | Autostable |  | 59002 | 3G | NODE_B | RNC_BOUAKE_1 | 200 | 3071 | 0 | 7 | 40 | 2696/377/169 | KATHREIN | 42 | 17 |  | FO | 50 | 65 | 10 | CIE | 86.04 | 2.5567 | FH + FO | 2009-01-01 | 7.72841744,-5.02099715
2021 | Août | Orange | OCI0964 | SEGUENON | SEGUENON_U21-22 | OCI0964 | BOUAKE | BOUAKE | BOUAKE | GBEKE |  |  |  | -5.02099715 | 7.72841744 | Autostable |  | 59005 | 3G | NODE_B | RNC_BOUAKE_1 | 200 | 3071 | 0 | 7 | 40 | 2696/377/169 | KATHREIN | 42 | 17 |  | FO | 50 | 65 | 10 | CIE | 86.04 | 3.5696 | FH + FO | 2009-01-01 | 7.72841744,-5.02099715
2021 | Août | Orange | OCI0964 | SEGUENON | SEGUENON_U21-23 | OCI0964 | BOUAKE | BOUAKE | BOUAKE | GBEKE |  |  |  | -5.02099715 | 7.72841744 | Autostable |  | 59008 | 3G | NODE_B | RNC_BOUAKE_1 | 200 | 3071 | 0 | 7 | 40 | 2696/377/169 | KATHREIN | 42 | 17 |  | FO | 50 | 65 | 10 | CIE | 86.04 | 4.1109 | FH + FO | 2009-01-01 | 7.72841744,-5.02099715
2021 | Août | Orange | OCI0964 | SEGUENON | SEGUENON_U21-31 | OCI0964 | BOUAKE | BOUAKE | BOUAKE | GBEKE |  |  |  | -5.02099715 | 7.72841744 | Autostable |  | 59003 | 3G | NODE_B | RNC_BOUAKE_1 | 290 | 3071 | 0 | 7 | 40 | 2696/377/169 | KATHREIN | 42 | 17 |  | FO | 50 | 65 | 10 | CIE | 86.04 | 4.4856 | FH + FO | 2009-01-01 | 7.72841744,-5.02099715
2021 | Août | Orange | OCI0964 | SEGUENON | SEGUENON_U21-32 | OCI0964 | BOUAKE | BOUAKE | BOUAKE | GBEKE |  |  |  | -5.02099715 | 7.72841744 | Autostable |  | 59006 | 3G | NODE_B | RNC_BOUAKE_1 | 290 | 3071 | 0 | 0 | 40 | 2696/377/169 | KATHREIN | 42 | 13.9 |  | FO | 50 | 65 | 10 | CIE | 86.04 | 4.0203 | FH + FO | 2009-01-01 | 7.72841744,-5.02099715
2021 | Août | Orange | OCI0964 | SEGUENON | SEGUENON_U21-33 | OCI0964 | BOUAKE | BOUAKE | BOUAKE | GBEKE |  |  |  | -5.02099715 | 7.72841744 | Autostable |  | 59009 | 3G | NODE_B | RNC_BOUAKE_1 | 290 | 3071 | 0 | 0 | 40 | 2696/377/169 | KATHREIN | 42 | 13.9 |  | FO | 50 | 65 | 10 | CIE | 86.04 | 3.6072 | FH + FO | 2009-01-01 | 7.72841744,-5.02099715
2021 | Août | Orange | OCI0965 | SEITIFLA | SEITIFLA_G9-1 | OCI0965 | SEITIFLA | SEITIFLA | VAVOUA | HAUT-SASSANDRA | 1 | 3 |  | -6.71722222 | 7.43597222 | Haubané |  | 18531 | 2G | BTS | BSC_DALOA_1 | 100 | 608 | 0 | 0 | 40 | 2696/377/169 | KATHREIN | 42 | 13.9 |  | FO | 50 | 65 | 10 | CIE | 0.4459 | 25.5291 | FH + FO | 2009-01-01 | 7.43597222,-6.71722222
2021 | Août | Orange | OCI0965 | SEITIFLA | SEITIFLA_G9-2 | OCI0965 | SEITIFLA | SEITIFLA | VAVOUA | HAUT-SASSANDRA | 1 | 3 |  | -6.71722222 | 7.43597222 | Haubané |  | 18532 | 2G | BTS | BSC_DALOA_1 | 210 | 608 | 0 | 6 | 40 | 2696/377/169 | KATHREIN | 42 | 17.850000 |  | FO | 50 | 65 | 10 | CIE | 0.40452 | 27.3431 | FH + FO | 2009-01-01 | 7.43597222,-6.71722222
2021 | Août | Orange | OCI0965 | SEITIFLA | SEITIFLA_G9-3 | OCI0965 | SEITIFLA | SEITIFLA | VAVOUA | HAUT-SASSANDRA | 1 | 3 |  | -6.71722222 | 7.43597222 | Haubané |  | 18533 | 2G | BTS | BSC_DALOA_1 | 300 | 608 | 0 | 6 | 40 | 2696/377/169 | KATHREIN | 42 | 17.850000 |  | FO | 50 | 65 | 10 | CIE | 0.53077 | 25.5291 | FH + FO | 2009-01-01 | 7.43597222,-6.71722222
2021 | Août | Orange | OCI0965 | SEITIFLA | SEITIFLA_U21-11 | OCI0965 | SEITIFLA | SEITIFLA | VAVOUA | HAUT-SASSANDRA |  |  |  | -6.71722222 | 7.43597222 | Haubané |  | 58101 | 3G | NODE_B | RNC_DALOA_1 | 90 | 6032 | 0 | 6 | 40 | 2696/377/169 | KATHREIN | 42 | 17.870001 |  | FO | 50 | 65 | 10 | CIE | 86.04 | 0.31615 | FH + FO | 2009-01-01 | 7.43597222,-6.71722222
2021 | Août | Orange | OCI0965 | SEITIFLA | SEITIFLA_U21-12 | OCI0965 | SEITIFLA | SEITIFLA | VAVOUA | HAUT-SASSANDRA |  |  |  | -6.71722222 | 7.43597222 | Haubané |  | 58104 | 3G | NODE_B | RNC_DALOA_1 | 90 | 6032 | 0 | 6 | 40 | 2696/377/169 | KATHREIN | 42 | 17.870001 |  | FO | 50 | 65 | 10 | CIE | 86.04 | 0.54839 | FH + FO | 2009-01-01 | 7.43597222,-6.71722222
2021 | Août | Orange | OCI0965 | SEITIFLA | SEITIFLA_U21-21 | OCI0965 | SEITIFLA | SEITIFLA | VAVOUA | HAUT-SASSANDRA |  |  |  | -6.71722222 | 7.43597222 | Haubané |  | 58102 | 3G | NODE_B | RNC_DALOA_1 | 240 | 6032 | 0 | 6 | 40 | 2696/377/169 | KATHREIN | 42 | 17.870001 |  | FO | 50 | 65 | 10 | CIE | 86.04 | 0.15093 | FH + FO | 2009-01-01 | 7.43597222,-6.71722222
2021 | Août | Orange | OCI0965 | SEITIFLA | SEITIFLA_U21-22 | OCI0965 | SEITIFLA | SEITIFLA | VAVOUA | HAUT-SASSANDRA |  |  |  | -6.71722222 | 7.43597222 | Haubané |  | 58105 | 3G | NODE_B | RNC_DALOA_1 | 240 | 6032 | 0 | 6 | 40 | 2696/377/169 | KATHREIN | 42 | 17.870001 |  | FO | 50 | 65 | 10 | CIE | 86.04 | 0.045703 | FH + FO | 2009-01-01 | 7.43597222,-6.71722222
2021 | Août | Orange | OCI0965 | SEITIFLA | SEITIFLA_U21-31 | OCI0965 | SEITIFLA | SEITIFLA | VAVOUA | HAUT-SASSANDRA |  |  |  | -6.71722222 | 7.43597222 | Haubané |  | 58103 | 3G | NODE_B | RNC_DALOA_1 | 320 | 6032 | 0 | 6 | 40 | 2696/377/169 | KATHREIN | 42 | 17.430000 |  | FO | 50 | 65 | 10 | CIE | 86.04 | 0.74128 | FH + FO | 2009-01-01 | 7.43597222,-6.71722222
2021 | Août | Orange | OCI0965 | SEITIFLA | SEITIFLA_U21-32 | OCI0965 | SEITIFLA | SEITIFLA | VAVOUA | HAUT-SASSANDRA |  |  |  | -6.71722222 | 7.43597222 | Haubané |  | 58106 | 3G | NODE_B | RNC_DALOA_1 | 320 | 6032 | 0 | 6 | 40 | 2696/377/169 | KATHREIN | 42 | 17.430000 |  | FO | 50 | 65 | 10 | CIE | 86.04 | 0.76448 | FH + FO | 2009-01-01 | 7.43597222,-6.71722222
2021 | Août | Orange | OCI0965 | SEITIFLA | SEITIFLA_U9-1 | OCI0965 | SEITIFLA | SEITIFLA | VAVOUA | HAUT-SASSANDRA |  |  |  | -6.71722222 | 7.43597222 | Haubané |  | 58100 | 3G | NODE_B | RNC_DALOA_1 | 90 | 6032 | 0 | 6 | 40 | 2696/377/169 | KATHREIN | 42 | 17.430000 |  | FO | 50 | 65 | 10 | CIE |  |  | FH + FO | 2009-01-01 | 7.43597222,-6.71722222
2021 | Août | Orange | OCI0965 | SEITIFLA | SEITIFLA_U9-2 | OCI0965 | SEITIFLA | SEITIFLA | VAVOUA | HAUT-SASSANDRA |  |  |  | -6.71722222 | 7.43597222 | Haubané |  | 58108 | 3G | NODE_B | RNC_DALOA_1 | 240 | 6032 | 0 | 1 | 73 | 2696/377/169 | KATHREIN | 42 | 15.4 |  | FO | 83 | 65 | 10 | CIE |  |  | FH + FO | 2009-01-01 | 7.43597222,-6.71722222
2021 | Août | Orange | OCI0965 | SEITIFLA | SEITIFLA_U9-3 | OCI0965 | SEITIFLA | SEITIFLA | VAVOUA | HAUT-SASSANDRA |  |  |  | -6.71722222 | 7.43597222 | Haubané |  | 58109 | 3G | NODE_B | RNC_DALOA_1 | 320 | 6032 | 0 | 2 | 73 | 2696/377/169 | KATHREIN | 42 | 17.4 |  | FO | 83 | 65 | 10 | CIE |  |  | FH + FO | 2009-01-01 | 7.43597222,-6.71722222
2021 | Août | Orange | OCI2125 | SEIZRA_BONON | SEIZRA_BONON_G9-1 | OCI2125 | DODJAGNOA | DOUGROUPALENOA ou DOROUBE | GAGNOA | GOH | 1 | 3 |  | 0 | 0 | Autostable |  | 44401 | 2G | BTS | BSC_DALOA_2 | 0 | 610 | 0 | 2 | 66 | 2696/377/169 | KATHREIN | 42 | 17.4 |  | FO | 76 | 65 | 10 | CIE | 0.83972 | 27.3431 | FH + FO | 2017-11-01
2021 | Août | Orange | OCI2125 | SEIZRA_BONON | SEIZRA_BONON_L8-1 | OCI2125 | DODJAGNOA | DOUGROUPALENOA ou DOROUBE | GAGNOA | GOH |  |  |  | 0 | 0 | Autostable |  |  | 4G | ENODE_B |  | 0 |  | 0 | 2 | 66 | 2696/377/169 | KATHREIN | 42 | 17.4 |  | FO | 76 | 65 | 10 | CIE |  |  | FH + FO | 2017-11-01
2021 | Août | Orange | OCI2125 | SEIZRA_BONON | SEIZRA_BONON_L8-2 | OCI2125 | DODJAGNOA | DOUGROUPALENOA ou DOROUBE | GAGNOA | GOH |  |  |  | 0 | 0 | Autostable |  |  | 4G | ENODE_B |  | 100 |  | 0 | 1 | 65 | 2696/377/169 | KATHREIN | 42 | 15.4 |  | FO | 75 | 65 | 10 | CIE |  |  | FH + FO | 2017-11-01
2021 | Août | Orange | OCI2125 | SEIZRA_BONON | SEIZRA_BONON_L8-3 | OCI2125 | DODJAGNOA | DOUGROUPALENOA ou DOROUBE | GAGNOA | GOH |  |  |  | 0 | 0 | Autostable |  |  | 4G | ENODE_B |  | 230 |  | 0 | 1 | 65 | 2696/377/169 | KATHREIN | 42 | 15.4 |  | FO | 75 | 65 | 10 | CIE |  |  | FH + FO | 2017-11-01
2021 | Août | Orange | OCI0966 | SELIEGUHE | SELIEGUHE_G9-1 | OCI0966 | GUEYEGUHE | IBOGUHE | ISSIA | HAUT-SASSANDRA | 1 | 3 |  | -6.86663611 | 6.62063611 | Haubané |  | 18331 | 2G | BTS | BSC_DALOA_2 | 150 | 615 | 0 | 1 | 65 | 2696/377/169 | KATHREIN | 42 | 15.4 |  | FO | 75 | 65 | 10 | CIE | 0.17372 | 27.3431 | FH + FO | 2008-12-01 | 6.62063611,-6.86663611
2021 | Août | Orange | OCI0966 | SELIEGUHE | SELIEGUHE_G9-2 | OCI0966 | GUEYEGUHE | IBOGUHE | ISSIA | HAUT-SASSANDRA | 1 | 4 |  | -6.86663611 | 6.62063611 | Haubané |  | 18332 | 2G | BTS | BSC_DALOA_2 | 340 | 615 | 0 | 2 | 65 | 2696/377/169 | KATHREIN | 42 | 17.430000 |  | FO | 75 | 65 | 10 | CIE | 0.46451 | 38.3916 | FH + FO | 2008-12-01 | 6.62063611,-6.86663611
2021 | Août | Orange | OCI0966 | SELIEGUHE | SELIEGUHE_G9-3 | OCI0966 | GUEYEGUHE | IBOGUHE | ISSIA | HAUT-SASSANDRA | 1 | 5 |  | -6.86663611 | 6.62063611 | Haubané |  | 18333 | 2G | BTS | BSC_DALOA_2 | 60 | 615 | 0 | 2 | 65 | 2696/377/169 | KATHREIN | 42 | 17.430000 |  | FO | 75 | 65 | 10 | CIE | 0.60887 | 51.5342 | FH + FO | 2008-12-01 | 6.62063611,-6.86663611
2021 | Août | Orange | OCI0966 | SELIEGUHE | SELIEGUHE_U9-1 | OCI0966 | GUEYEGUHE | IBOGUHE | ISSIA | HAUT-SASSANDRA |  |  |  | -6.86663611 | 6.62063611 | Haubané |  | 47690 | 3G | NODE_B | RNC_DALOA_1 | 60 | 6032 | 0 | 2 | 65 | 2696/377/169 | KATHREIN | 42 | 17.430000 |  | FO | 75 | 65 | 10 | CIE |  |  | FH + FO | 2008-12-01 | 6.62063611,-6.86663611
2021 | Août | Orange | OCI0966 | SELIEGUHE | SELIEGUHE_U9-2 | OCI0966 | GUEYEGUHE | IBOGUHE | ISSIA | HAUT-SASSANDRA |  |  |  | -6.86663611 | 6.62063611 | Haubané |  | 47698 | 3G | NODE_B | RNC_DALOA_1 | 150 | 6032 | 0 | 0 | 46 | 2696/377/169 | KATHREIN | 42 | 17.8 |  | FO | 56 | 65 | 10 | CIE |  |  | FH + FO | 2008-12-01 | 6.62063611,-6.86663611
2021 | Août | Orange | OCI0966 | SELIEGUHE | SELIEGUHE_U9-3 | OCI0966 | GUEYEGUHE | IBOGUHE | ISSIA | HAUT-SASSANDRA |  |  |  | -6.86663611 | 6.62063611 | Haubané |  | 47699 | 3G | NODE_B | RNC_DALOA_1 | 340 | 6032 | 0 | 0 | 46 | 2696/377/169 | KATHREIN | 42 | 17.8 |  | FO | 56 | 65 | 10 | CIE |  |  | FH + FO | 2008-12-01 | 6.62063611,-6.86663611
2021 | Août | Orange | OCI0967 | SELIGBANGAN | SELIGBANGAN_G18-1 | OCI0967 | SELIGBANGAN | OUPOYO(BAKOUE) | MEAGUI | NAWA | 1 | 4 |  | -6.70947223 | 5.53322223 | Haubané |  | 4765 | 2G | BTS | BSC_SP_1 | 30 | 702 | 0 | 0 | 46 | 2696/377/169 | KATHREIN | 42 | 17.8 |  | FO | 56 | 65 | 10 | CIE | 0.17899 | 41.1889 | FH + FO | 2009-04-01 | 5.53322223,-6.70947223
2021 | Août | Orange | OCI0967 | SELIGBANGAN | SELIGBANGAN_G18-2 | OCI0967 | SELIGBANGAN | OUPOYO(BAKOUE) | MEAGUI | NAWA | 1 | 4 |  | -6.70947223 | 5.53322223 | Haubané |  | 4766 | 2G | BTS | BSC_SP_1 | 155 | 702 | 0 | 0 | 46 | 2696/377/169 | KATHREIN | 42 | 17.8 |  | FO | 56 | 65 | 10 | CIE | 0.11991 | 41.1889 | FH + FO | 2009-04-01 | 5.53322223,-6.70947223
2021 | Août | Orange | OCI0967 | SELIGBANGAN | SELIGBANGAN_G18-3 | OCI0967 | SELIGBANGAN | OUPOYO(BAKOUE) | MEAGUI | NAWA | 1 | 6 |  | -6.70947223 | 5.53322223 | Haubané |  | 4767 | 2G | BTS | BSC_SP_1 | 250 | 702 | 0 | 0 | 46 | 2696/377/169 | KATHREIN | 42 | 17.8 |  | FO | 56 | 65 | 10 | CIE | 0.17972 | 67.7293 | FH + FO | 2009-04-01 | 5.53322223,-6.70947223
2021 | Août | Orange | OCI0967 | SELIGBANGAN | SELIGBANGAN_G9-1 | OCI0967 | SELIGBANGAN | OUPOYO(BAKOUE) | MEAGUI | NAWA | 1 | 5 |  | -6.70947223 | 5.53322223 | Haubané |  | 4761 | 2G | BTS | BSC_SP_1 | 70 | 702 | 0 | 0 | 46 | 2696/377/169 | KATHREIN | 42 | 17.8 |  | FO | 56 | 65 | 10 | CIE | 0.62764 | 49.6441 | FH + FO | 2009-04-01 | 5.53322223,-6.70947223
2021 | Août | Orange | OCI0967 | SELIGBANGAN | SELIGBANGAN_G9-2 | OCI0967 | SELIGBANGAN | OUPOYO(BAKOUE) | MEAGUI | NAWA | 1 | 5 |  | -6.70947223 | 5.53322223 | Haubané |  | 4762 | 2G | BTS | BSC_SP_1 | 180 | 702 | 0 | 2 | 60 | 2696/377/169 | KATHREIN | 42 | 17.430000 |  | FO | 70 | 65 | 10 | CIE | 0.58751 | 52.4807 | FH + FO | 2009-04-01 | 5.53322223,-6.70947223
2021 | Août | Orange | OCI0967 | SELIGBANGAN | SELIGBANGAN_G9-3 | OCI0967 | SELIGBANGAN | OUPOYO(BAKOUE) | MEAGUI | NAWA | 1 | 7 |  | -6.70947223 | 5.53322223 | Haubané |  | 4763 | 2G | BTS | BSC_SP_1 | 330 | 702 | 0 | 2 | 60 | 2696/377/169 | KATHREIN | 42 | 17.430000 |  | FO | 70 | 65 | 10 | CIE | 0.37556 | 72.5288 | FH + FO | 2009-04-01 | 5.53322223,-6.70947223
2021 | Août | Orange | OCI0967 | SELIGBANGAN | SELIGBANGAN_U9-1 | OCI0967 | SELIGBANGAN | OUPOYO(BAKOUE) | MEAGUI | NAWA |  |  |  | -6.70947223 | 5.53322223 | Haubané |  | 47700 | 3G | NODE_B | RNC_SAN_PEDRO_1 | 70 | 7091 | 0 | 2 | 60 | 2696/377/169 | KATHREIN | 42 | 17.430000 |  | FO | 70 | 65 | 10 | CIE |  |  | FH + FO | 2009-04-01 | 5.53322223,-6.70947223
2021 | Août | Orange | OCI0967 | SELIGBANGAN | SELIGBANGAN_U9-2 | OCI0967 | SELIGBANGAN | OUPOYO(BAKOUE) | MEAGUI | NAWA |  |  |  | -6.70947223 | 5.53322223 | Haubané |  | 47708 | 3G | NODE_B | RNC_SAN_PEDRO_1 | 180 | 7091 | 0 | 0 | 40 | 2696/377/169 | KATHREIN | 42 | 14.6 |  | FO | 50 | 65 | 10 | CIE |  |  | FH + FO | 2009-04-01 | 5.53322223,-6.70947223
2021 | Août | Orange | OCI0967 | SELIGBANGAN | SELIGBANGAN_U9-3 | OCI0967 | SELIGBANGAN | OUPOYO(BAKOUE) | MEAGUI | NAWA |  |  |  | -6.70947223 | 5.53322223 | Haubané |  | 47709 | 3G | NODE_B | RNC_SAN_PEDRO_1 | 330 | 7091 | 0 | 0 | 40 | 2696/377/169 | KATHREIN | 42 | 14.6 |  | FO | 50 | 65 | 10 | CIE |  |  | FH + FO | 2009-04-01 | 5.53322223,-6.70947223
2021 | Août | Orange | OCI0968 | SEMAN | SEMAN_G18-1 | OCI0968 | YAMOUSSOUKRO | YAMOUSSOUKRO | YAMOUSSOUKRO | DISTRICT AUTONOME DE YAMOUSSOUKRO | 1 | 8 |  | -5.29797222 | 6.89213889 | Autostable |  | 20675 | 2G | BTS | BSC_YAKRO_1 | 80 | 803 | 0 | 0 | 40 | 2696/377/169 | KATHREIN | 42 | 14.6 |  | FO | 50 | 65 | 10 | CIE | 0.93718 | 89.9102 | FH + FO | 2010-08-01 | 6.89213889,-5.29797222
2021 | Août | Orange | OCI0968 | SEMAN | SEMAN_G18-2 | OCI0968 | YAMOUSSOUKRO | YAMOUSSOUKRO | YAMOUSSOUKRO | DISTRICT AUTONOME DE YAMOUSSOUKRO | 1 | 5 |  | -5.29797222 | 6.89213889 | Autostable |  | 20676 | 2G | BTS | BSC_YAKRO_1 | 220 | 803 | 0 | 5 | 40 | 2696/377/169 | KATHREIN | 42 | 14.6 |  | FO | 50 | 65 | 10 | CIE | 0.35526 | 52.4807 | FH + FO | 2010-08-01 | 6.89213889,-5.29797222
2021 | Août | Orange | OCI0968 | SEMAN | SEMAN_G18-3 | OCI0968 | YAMOUSSOUKRO | YAMOUSSOUKRO | YAMOUSSOUKRO | DISTRICT AUTONOME DE YAMOUSSOUKRO | 1 | 5 |  | -5.29797222 | 6.89213889 | Autostable |  | 20677 | 2G | BTS | BSC_YAKRO_1 | 320 | 803 | 0 | 4 | 40 | 2696/377/169 | KATHREIN | 42 | 14.6 |  | FO | 50 | 65 | 10 | CIE | 0.33695 | 52.4807 | FH + FO | 2010-08-01 | 6.89213889,-5.29797222
2021 | Août | Orange | OCI0968 | SEMAN | SEMAN_G9-1 | OCI0968 | YAMOUSSOUKRO | YAMOUSSOUKRO | YAMOUSSOUKRO | DISTRICT AUTONOME DE YAMOUSSOUKRO | 1 | 6 |  | -5.29797222 | 6.89213889 | Autostable |  | 20671 | 2G | BTS | BSC_YAKRO_1 | 80 | 803 | 0 | 4 | 40 | 2696/377/169 | KATHREIN | 42 | 14.6 |  | FO | 50 | 65 | 10 | CIE | 1.1633 | 65.8136 | FH + FO | 2010-08-01 | 6.89213889,-5.29797222
2021 | Août | Orange | OCI0968 | SEMAN | SEMAN_G9-2 | OCI0968 | YAMOUSSOUKRO | YAMOUSSOUKRO | YAMOUSSOUKRO | DISTRICT AUTONOME DE YAMOUSSOUKRO | 1 | 3 |  | -5.29797222 | 6.89213889 | Autostable |  | 20672 | 2G | BTS | BSC_YAKRO_1 | 220 | 803 | 0 | 2 | 40 | 2696/377/169 | KATHREIN | 42 | 17.1 |  | FO | 50 | 65 | 10 | CIE | 0.94159 | 27.3431 | FH + FO | 2010-08-01 | 6.89213889,-5.29797222
2021 | Août | Orange | OCI0968 | SEMAN | SEMAN_G9-3 | OCI0968 | YAMOUSSOUKRO | YAMOUSSOUKRO | YAMOUSSOUKRO | DISTRICT AUTONOME DE YAMOUSSOUKRO | 1 | 3 |  | -5.29797222 | 6.89213889 | Autostable |  | 20673 | 2G | BTS | BSC_YAKRO_1 | 320 | 803 | 0 | 2 | 40 | 2696/377/169 | KATHREIN | 42 | 17.1 |  | FO | 50 | 65 | 10 | CIE | 0.32285 | 27.3431 | FH + FO | 2010-08-01 | 6.89213889,-5.29797222
2021 | Août | Orange | OCI0968 | SEMAN | SEMAN_U21-11 | OCI0968 | YAMOUSSOUKRO | YAMOUSSOUKRO | YAMOUSSOUKRO | DISTRICT AUTONOME DE YAMOUSSOUKRO |  |  |  | -5.29797222 | 6.89213889 | Autostable |  | 12291 | 3G | NODE_B | RNC_YAMOUSSOUKRO_1 | 80 | 8031 | 0 | 2 | 40 | 2696/377/169 | KATHREIN | 42 | 17.1 |  | FO | 50 | 65 | 10 | CIE | 86.04 | 6.3 | FH + FO | 2010-08-01 | 6.89213889,-5.29797222
2021 | Août | Orange | OCI0968 | SEMAN | SEMAN_U21-12 | OCI0968 | YAMOUSSOUKRO | YAMOUSSOUKRO | YAMOUSSOUKRO | DISTRICT AUTONOME DE YAMOUSSOUKRO |  |  |  | -5.29797222 | 6.89213889 | Autostable |  | 12294 | 3G | NODE_B | RNC_YAMOUSSOUKRO_1 | 80 | 8031 | 0 | 2 | 40 | 2696/377/169 | KATHREIN | 42 | 17.1 |  | FO | 50 | 65 | 10 | CIE | 86.04 | 6.1161 | FH + FO | 2010-08-01 | 6.89213889,-5.29797222
2021 | Août | Orange | OCI0968 | SEMAN | SEMAN_U21-21 | OCI0968 | YAMOUSSOUKRO | YAMOUSSOUKRO | YAMOUSSOUKRO | DISTRICT AUTONOME DE YAMOUSSOUKRO |  |  |  | -5.29797222 | 6.89213889 | Autostable |  | 12292 | 3G | NODE_B | RNC_YAMOUSSOUKRO_1 | 220 | 8031 | 0 | 2 | 40 | 2696/377/169 | KATHREIN | 42 | 17.1 |  | FO | 50 | 65 | 10 | CIE | 86.04 | 1.9343 | FH + FO | 2010-08-01 | 6.89213889,-5.29797222
2021 | Août | Orange | OCI0968 | SEMAN | SEMAN_U21-22 | OCI0968 | YAMOUSSOUKRO | YAMOUSSOUKRO | YAMOUSSOUKRO | DISTRICT AUTONOME DE YAMOUSSOUKRO |  |  |  | -5.29797222 | 6.89213889 | Autostable |  | 12295 | 3G | NODE_B | RNC_YAMOUSSOUKRO_1 | 220 | 8031 | 0 | 2 | 40 | 2696/377/169 | KATHREIN | 42 | 17.1 |  | FO | 50 | 65 | 10 | CIE | 86.04 | 1.8727 | FH + FO | 2010-08-01 | 6.89213889,-5.29797222
2021 | Août | Orange | OCI0968 | SEMAN | SEMAN_U21-31 | OCI0968 | YAMOUSSOUKRO | YAMOUSSOUKRO | YAMOUSSOUKRO | DISTRICT AUTONOME DE YAMOUSSOUKRO |  |  |  | -5.29797222 | 6.89213889 | Autostable |  | 12293 | 3G | NODE_B | RNC_YAMOUSSOUKRO_1 | 320 | 8031 | 0 | 0 | 40 | 2696/377/169 | KATHREIN | 42 | 13.4 |  | FO | 50 | 65 | 10 | CIE | 86.04 | 2.6032 | FH + FO | 2010-08-01 | 6.89213889,-5.29797222
2021 | Août | Orange | OCI0968 | SEMAN | SEMAN_U21-32 | OCI0968 | YAMOUSSOUKRO | YAMOUSSOUKRO | YAMOUSSOUKRO | DISTRICT AUTONOME DE YAMOUSSOUKRO |  |  |  | -5.29797222 | 6.89213889 | Autostable |  | 12296 | 3G | NODE_B | RNC_YAMOUSSOUKRO_1 | 320 | 8031 | 0 | 0 | 40 | 2696/377/169 | KATHREIN | 42 | 13.4 |  | FO | 50 | 65 | 10 | CIE | 86.04 | 1.7841 | FH + FO | 2010-08-01 | 6.89213889,-5.29797222
2021 | Août | Orange | OCI0969 | SEMIEN | SEMIEN_G9-1 | OCI0969 | SEMIEN | SEMIEN | FACOBLY | GUEMON | 1 | 4 |  | -7.13391667 | 7.60308334 | Haubané |  | 28811 | 2G | BTS | BSC_DALOA_1 | 0 | 608 | 0 | 0 | 40 | 2696/377/169 | KATHREIN | 42 | 13.4 |  | FO | 50 | 65 | 10 | CIE | 0.61967 | 36.5337 | FH + FO | 2009-04-01 | 7.60308334,-7.13391667
2021 | Août | Orange | OCI0969 | SEMIEN | SEMIEN_G9-2 | OCI0969 | SEMIEN | SEMIEN | FACOBLY | GUEMON | 1 | 3 |  | -7.13391667 | 7.60308334 | Haubané |  | 28812 | 2G | BTS | BSC_DALOA_1 | 120 | 608 | 0 | 6 | 40 | 2696/377/169 | KATHREIN | 42 | 17.850000 |  | FO | 50 | 65 | 10 | CIE | 0.51532 | 25.5291 | FH + FO | 2009-04-01 | 7.60308334,-7.13391667
2021 | Août | Orange | OCI0969 | SEMIEN | SEMIEN_G9-3 | OCI0969 | SEMIEN | SEMIEN | FACOBLY | GUEMON | 1 | 2 |  | -7.13391667 | 7.60308334 | Haubané |  | 28813 | 2G | BTS | BSC_DALOA_1 | 240 | 608 | 0 | 6 | 40 | 2696/377/169 | KATHREIN | 42 | 17.850000 |  | FO | 50 | 65 | 10 | CIE | 0.1692 | 15.7609 | FH + FO | 2009-04-01 | 7.60308334,-7.13391667
2021 | Août | Orange | OCI0969 | SEMIEN | SEMIEN_U21-11 | OCI0969 | SEMIEN | SEMIEN | FACOBLY | GUEMON |  |  |  | -7.13391667 | 7.60308334 | Haubané |  | 35781 | 3G | NODE_B | RNC_DALOA_1 | 90 | 6032 | 0 | 6 | 40 | 2696/377/169 | KATHREIN | 42 | 17.870001 |  | FO | 50 | 65 | 10 | CIE | 86.04 | 2.7088 | FH + FO | 2009-04-01 | 7.60308334,-7.13391667
2021 | Août | Orange | OCI0969 | SEMIEN | SEMIEN_U21-12 | OCI0969 | SEMIEN | SEMIEN | FACOBLY | GUEMON |  |  |  | -7.13391667 | 7.60308334 | Haubané |  | 35784 | 3G | NODE_B | RNC_DALOA_1 | 90 | 6032 | 0 | 6 | 40 | 2696/377/169 | KATHREIN | 42 | 17.870001 |  | FO | 50 | 65 | 10 | CIE | 86.04 | 2.213 | FH + FO | 2009-04-01 | 7.60308334,-7.13391667
2021 | Août | Orange | OCI0969 | SEMIEN | SEMIEN_U21-21 | OCI0969 | SEMIEN | SEMIEN | FACOBLY | GUEMON |  |  |  | -7.13391667 | 7.60308334 | Haubané |  | 35782 | 3G | NODE_B | RNC_DALOA_1 | 240 | 6032 | 0 | 6 | 40 | 2696/377/169 | KATHREIN | 42 | 17.870001 |  | FO | 50 | 65 | 10 | CIE | 86.04 | 0.99798 | FH + FO | 2009-04-01 | 7.60308334,-7.13391667
2021 | Août | Orange | OCI0969 | SEMIEN | SEMIEN_U21-22 | OCI0969 | SEMIEN | SEMIEN | FACOBLY | GUEMON |  |  |  | -7.13391667 | 7.60308334 | Haubané |  | 35785 | 3G | NODE_B | RNC_DALOA_1 | 240 | 6032 | 0 | 6 | 40 | 2696/377/169 | KATHREIN | 42 | 17.870001 |  | FO | 50 | 65 | 10 | CIE | 86.04 | 0.093028 | FH + FO | 2009-04-01 | 7.60308334,-7.13391667
2021 | Août | Orange | OCI0969 | SEMIEN | SEMIEN_U21-31 | OCI0969 | SEMIEN | SEMIEN | FACOBLY | GUEMON |  |  |  | -7.13391667 | 7.60308334 | Haubané |  | 35783 | 3G | NODE_B | RNC_DALOA_1 | 320 | 6032 | 0 | 6 | 40 | 2696/377/169 | KATHREIN | 42 | 17.430000 |  | FO | 50 | 65 | 10 | CIE | 86.04 | 0.034228 | FH + FO | 2009-04-01 | 7.60308334,-7.13391667
2021 | Août | Orange | OCI0969 | SEMIEN | SEMIEN_U21-32 | OCI0969 | SEMIEN | SEMIEN | FACOBLY | GUEMON |  |  |  | -7.13391667 | 7.60308334 | Haubané |  | 35786 | 3G | NODE_B | RNC_DALOA_1 | 320 | 6032 | 0 | 6 | 40 | 2696/377/169 | KATHREIN | 42 | 17.430000 |  | FO | 50 | 65 | 10 | CIE | 86.04 | 0.061219 | FH + FO | 2009-04-01 | 7.60308334,-7.13391667
2021 | Août | Orange | OCI0969 | SEMIEN | SEMIEN_U9-1 | OCI0969 | SEMIEN | SEMIEN | FACOBLY | GUEMON |  |  |  | -7.13391667 | 7.60308334 | Haubané |  | 28810 | 3G | NODE_B | RNC_DALOA_1 | 90 | 6032 | 0 | 6 | 40 | 2696/377/169 | KATHREIN | 42 | 17.430000 |  | FO | 50 | 65 | 10 | CIE |  |  | FH + FO | 2009-04-01 | 7.60308334,-7.13391667
2021 | Août | Orange | OCI0969 | SEMIEN | SEMIEN_U9-2 | OCI0969 | SEMIEN | SEMIEN | FACOBLY | GUEMON |  |  |  | -7.13391667 | 7.60308334 | Haubané |  | 28818 | 3G | NODE_B | RNC_DALOA_1 | 240 | 6032 | 0 | 3 | 43 | 2696/377/169 | KATHREIN | 42 | 15.4 |  | FO | 53 | 65 | 10 | CIE |  |  | FH + FO | 2009-04-01 | 7.60308334,-7.13391667
2021 | Août | Orange | OCI0969 | SEMIEN | SEMIEN_U9-3 | OCI0969 | SEMIEN | SEMIEN | FACOBLY | GUEMON |  |  |  | -7.13391667 | 7.60308334 | Haubané |  | 28819 | 3G | NODE_B | RNC_DALOA_1 | 320 | 6032 | 0 | 3 | 43 | 2696/377/169 | KATHREIN | 42 | 15.4 |  | FO | 53 | 65 | 10 | CIE |  |  | FH + FO | 2009-04-01 | 7.60308334,-7.13391667
2021 | Août | Orange | OCI0970 | SEMINAIRE | SEMINAIRE_G18-1 | OCI0970 | ANYAMA | ANYAMA | ABIDJAN | DISTRICT AUTONOME D'ABIDJAN | 1 | 5 |  | -4.06274881 | 5.49588796 | Autostable |  | 14055 | 2G | BTS | BSC_CAF_1 | 0 | 162 | 0 | 3 | 43 | 2696/377/169 | KATHREIN | 42 | 15.4 |  | FO | 53 | 65 | 10 | CIE | 0.47863 | 52.4807 | FO | 2006-11-01 | 5.49588796,-4.06274881
2021 | Août | Orange | OCI0970 | SEMINAIRE | SEMINAIRE_G18-2 | OCI0970 | ANYAMA | ANYAMA | ABIDJAN | DISTRICT AUTONOME D'ABIDJAN | 1 | 3 |  | -4.06274881 | 5.49588796 | Autostable |  | 14056 | 2G | BTS | BSC_CAF_1 | 170 | 162 | 0 | 3 | 43 | 2696/377/169 | KATHREIN | 42 | 15.4 |  | FO | 53 | 65 | 10 | CIE | 0.63201 | 29.1661 | FO | 2006-11-01 | 5.49588796,-4.06274881
2021 | Août | Orange | OCI0970 | SEMINAIRE | SEMINAIRE_G18-3 | OCI0970 | ANYAMA | ANYAMA | ABIDJAN | DISTRICT AUTONOME D'ABIDJAN | 1 | 4 |  | -4.06274881 | 5.49588796 | Autostable |  | 14057 | 2G | BTS | BSC_CAF_1 | 270 | 162 | 0 | 3 | 43 | 2696/377/169 | KATHREIN | 42 | 15.4 |  | FO | 53 | 65 | 10 | CIE | 0.15802 | 40.2551 | FO | 2006-11-01 | 5.49588796,-4.06274881
2021 | Août | Orange | OCI0970 | SEMINAIRE | SEMINAIRE_G9-1 | OCI0970 | ANYAMA | ANYAMA | ABIDJAN | DISTRICT AUTONOME D'ABIDJAN | 1 | 4 |  | -4.06274881 | 5.49588796 | Autostable |  | 14051 | 2G | BTS | BSC_CAF_1 | 0 | 162 | 0 | 3 | 43 | 2696/377/169 | KATHREIN | 42 | 15.4 |  | FO | 53 | 65 | 10 | CIE | 0.13787 | 40.2551 | FO | 2006-11-01 | 5.49588796,-4.06274881
2021 | Août | Orange | OCI0970 | SEMINAIRE | SEMINAIRE_G9-2 | OCI0970 | ANYAMA | ANYAMA | ABIDJAN | DISTRICT AUTONOME D'ABIDJAN | 1 | 3 |  | -4.06274881 | 5.49588796 | Autostable |  | 14052 | 2G | BTS | BSC_CAF_1 | 170 | 162 | 0 | 6 | 42 | 2696/377/169 | KATHREIN | 42 | 17.850000 |  | FO | 52 | 65 | 10 | CIE | 0.50877 | 29.1661 | FO | 2006-11-01 | 5.49588796,-4.06274881
2021 | Août | Orange | OCI0970 | SEMINAIRE | SEMINAIRE_G9-3 | OCI0970 | ANYAMA | ANYAMA | ABIDJAN | DISTRICT AUTONOME D'ABIDJAN | 1 | 4 |  | -4.06274881 | 5.49588796 | Autostable |  | 14053 | 2G | BTS | BSC_CAF_1 | 270 | 162 | 0 | 6 | 42 | 2696/377/169 | KATHREIN | 42 | 17.850000 |  | FO | 52 | 65 | 10 | CIE | 0.18907 | 40.2551 | FO | 2006-11-01 | 5.49588796,-4.06274881
2021 | Août | Orange | OCI0970 | SEMINAIRE | SEMINAIRE_L23-1 | OCI0970 | ANYAMA | ANYAMA | ABIDJAN | DISTRICT AUTONOME D'ABIDJAN |  |  |  | -4.06274881 | 5.49588796 | Autostable |  |  | TDD | ENODE_B |  | 10 |  | 0 | 4 | 42 | 2696/377/169 | KATHREIN | 42 | 17.879999 |  | FO | 52 | 65 | 10 | CIE |  |  | FO | 2006-11-01 | 5.49588796,-4.06274881
2021 | Août | Orange | OCI0970 | SEMINAIRE | SEMINAIRE_L23-2 | OCI0970 | ANYAMA | ANYAMA | ABIDJAN | DISTRICT AUTONOME D'ABIDJAN |  |  |  | -4.06274881 | 5.49588796 | Autostable |  |  | TDD | ENODE_B |  | 140 |  | 0 | 3 | 43 | 2696/377/169 | KATHREIN | 42 | 17 |  | FO | 53 | 65 | 10 | CIE |  |  | FO | 2006-11-01 | 5.49588796,-4.06274881
2021 | Août | Orange | OCI0970 | SEMINAIRE | SEMINAIRE_L23-3 | OCI0970 | ANYAMA | ANYAMA | ABIDJAN | DISTRICT AUTONOME D'ABIDJAN |  |  |  | -4.06274881 | 5.49588796 | Autostable |  |  | TDD | ENODE_B |  | 250 |  | 0 | 3 | 43 | 2696/377/169 | KATHREIN | 42 | 17 |  | FO | 53 | 65 | 10 | CIE |  |  | FO | 2006-11-01 | 5.49588796,-4.06274881
2021 | Août | Orange | OCI0970 | SEMINAIRE | SEMINAIRE_L26-1 | OCI0970 | ANYAMA | ANYAMA | ABIDJAN | DISTRICT AUTONOME D'ABIDJAN |  |  |  | -4.06274881 | 5.49588796 | Autostable |  |  | 4G | ENODE_B |  | 0 |  | 0 | 3 | 43 | 2696/377/169 | KATHREIN | 42 | 17 |  | FO | 53 | 65 | 10 | CIE |  |  | FO | 2006-11-01 | 5.49588796,-4.06274881
2021 | Août | Orange | OCI0970 | SEMINAIRE | SEMINAIRE_L26-2 | OCI0970 | ANYAMA | ANYAMA | ABIDJAN | DISTRICT AUTONOME D'ABIDJAN |  |  |  | -4.06274881 | 5.49588796 | Autostable |  |  | 4G | ENODE_B |  | 170 |  | 0 | 2 | 43 | 2696/377/169 | KATHREIN | 42 | 17 |  | FO | 53 | 65 | 10 | CIE |  |  | FO | 2006-11-01 | 5.49588796,-4.06274881
2021 | Août | Orange | OCI0970 | SEMINAIRE | SEMINAIRE_L26-3 | OCI0970 | ANYAMA | ANYAMA | ABIDJAN | DISTRICT AUTONOME D'ABIDJAN |  |  |  | -4.06274881 | 5.49588796 | Autostable |  |  | 4G | ENODE_B |  | 270 |  | 0 | 3 | 43 | 2696/377/169 | KATHREIN | 42 | 17 |  | FO | 53 | 65 | 10 | CIE |  |  | FO | 2006-11-01 | 5.49588796,-4.06274881
2021 | Août | Orange | OCI0970 | SEMINAIRE | SEMINAIRE_L8-1 | OCI0970 | ANYAMA | ANYAMA | ABIDJAN | DISTRICT AUTONOME D'ABIDJAN |  |  |  | -4.06274881 | 5.49588796 | Autostable |  |  | 4G | ENODE_B |  | 0 |  | 0 | 5 | 43 | 2696/377/169 | KATHREIN | 42 | 17 |  | FO | 53 | 65 | 10 | CIE |  |  | FO | 2006-11-01 | 5.49588796,-4.06274881
2021 | Août | Orange | OCI0970 | SEMINAIRE | SEMINAIRE_L8-2 | OCI0970 | ANYAMA | ANYAMA | ABIDJAN | DISTRICT AUTONOME D'ABIDJAN |  |  |  | -4.06274881 | 5.49588796 | Autostable |  |  | 4G | ENODE_B |  | 170 |  | 0 | 3 | 43 | 2696/377/169 | KATHREIN | 42 | 17 |  | FO | 53 | 65 | 10 | CIE |  |  | FO | 2006-11-01 | 5.49588796,-4.06274881
2021 | Août | Orange | OCI0970 | SEMINAIRE | SEMINAIRE_L8-3 | OCI0970 | ANYAMA | ANYAMA | ABIDJAN | DISTRICT AUTONOME D'ABIDJAN |  |  |  | -4.06274881 | 5.49588796 | Autostable |  |  | 4G | ENODE_B |  | 270 |  | 0 | 3 | 43 | 2696/377/169 | KATHREIN | 42 | 17 |  | FO | 53 | 65 | 10 | CIE |  |  | FO | 2006-11-01 | 5.49588796,-4.06274881
2021 | Août | Orange | OCI0970 | SEMINAIRE | SEMINAIRE_U21-11 | OCI0970 | ANYAMA | ANYAMA | ABIDJAN | DISTRICT AUTONOME D'ABIDJAN |  |  |  | -4.06274881 | 5.49588796 | Autostable |  | 41591 | 3G | NODE_B | RNC_ABOBO_1 | 0 | 1611 | 0 | 3 | 43 | 2696/377/169 | KATHREIN | 42 | 17 |  | FO | 53 | 65 | 10 | CIE | 86.04 | 6.3674 | FO | 2006-11-01 | 5.49588796,-4.06274881
2021 | Août | Orange | OCI0970 | SEMINAIRE | SEMINAIRE_U21-12 | OCI0970 | ANYAMA | ANYAMA | ABIDJAN | DISTRICT AUTONOME D'ABIDJAN |  |  |  | -4.06274881 | 5.49588796 | Autostable |  | 41594 | 3G | NODE_B | RNC_ABOBO_1 | 0 | 1611 | 0 | 3 | 43 | 2696/377/169 | KATHREIN | 42 | 17 |  | FO | 53 | 65 | 10 | CIE | 86.04 | 6.1173 | FO | 2006-11-01 | 5.49588796,-4.06274881
2021 | Août | Orange | OCI0970 | SEMINAIRE | SEMINAIRE_U21-13 | OCI0970 | ANYAMA | ANYAMA | ABIDJAN | DISTRICT AUTONOME D'ABIDJAN |  |  |  | -4.06274881 | 5.49588796 | Autostable |  | 41597 | 3G | NODE_B | RNC_ABOBO_1 | 0 | 1611 | 0 | 3 | 43 | 2696/377/169 | KATHREIN | 42 | 17 |  | FO | 53 | 65 | 10 | CIE | 86.04 | 5.8503 | FO | 2006-11-01 | 5.49588796,-4.06274881
2021 | Août | Orange | OCI0970 | SEMINAIRE | SEMINAIRE_U21-21 | OCI0970 | ANYAMA | ANYAMA | ABIDJAN | DISTRICT AUTONOME D'ABIDJAN |  |  |  | -4.06274881 | 5.49588796 | Autostable |  | 41592 | 3G | NODE_B | RNC_ABOBO_1 | 170 | 1611 | 0 | 3 | 43 | 2696/377/169 | KATHREIN | 42 | 17 |  | FO | 53 | 65 | 10 | CIE | 86.04 | 8.7477 | FO | 2006-11-01 | 5.49588796,-4.06274881
2021 | Août | Orange | OCI0970 | SEMINAIRE | SEMINAIRE_U21-22 | OCI0970 | ANYAMA | ANYAMA | ABIDJAN | DISTRICT AUTONOME D'ABIDJAN |  |  |  | -4.06274881 | 5.49588796 | Autostable |  | 41595 | 3G | NODE_B | RNC_ABOBO_1 | 170 | 1611 | 0 | 3 | 43 | 2696/377/169 | KATHREIN | 42 | 17 |  | FO | 53 | 65 | 10 | CIE | 86.04 | 5.6704 | FO | 2006-11-01 | 5.49588796,-4.06274881
2021 | Août | Orange | OCI0970 | SEMINAIRE | SEMINAIRE_U21-23 | OCI0970 | ANYAMA | ANYAMA | ABIDJAN | DISTRICT AUTONOME D'ABIDJAN |  |  |  | -4.06274881 | 5.49588796 | Autostable |  | 41598 | 3G | NODE_B | RNC_ABOBO_1 | 170 | 1611 | 0 | 3 | 43 | 2696/377/169 | KATHREIN | 42 | 17 |  | FO | 53 | 65 | 10 | CIE | 86.04 | 3.997 | FO | 2006-11-01 | 5.49588796,-4.06274881
2021 | Août | Orange | OCI0970 | SEMINAIRE | SEMINAIRE_U21-31 | OCI0970 | ANYAMA | ANYAMA | ABIDJAN | DISTRICT AUTONOME D'ABIDJAN |  |  |  | -4.06274881 | 5.49588796 | Autostable |  | 41593 | 3G | NODE_B | RNC_ABOBO_1 | 270 | 1611 | 0 | 3 | 43 | 2696/377/169 | KATHREIN | 42 | 17 |  | FO | 53 | 65 | 10 | CIE | 86.04 | 2.3885 | FO | 2006-11-01 | 5.49588796,-4.06274881
2021 | Août | Orange | OCI0970 | SEMINAIRE | SEMINAIRE_U21-32 | OCI0970 | ANYAMA | ANYAMA | ABIDJAN | DISTRICT AUTONOME D'ABIDJAN |  |  |  | -4.06274881 | 5.49588796 | Autostable |  | 41596 | 3G | NODE_B | RNC_ABOBO_1 | 270 | 1611 | 0 | 0 | 65 | 2696/377/169 | KATHREIN | 42 | 16.4 |  | FO | 75 | 65 | 10 | CIE | 86.04 | 1.5134 | FO | 2006-11-01 | 5.49588796,-4.06274881
2021 | Août | Orange | OCI0970 | SEMINAIRE | SEMINAIRE_U21-33 | OCI0970 | ANYAMA | ANYAMA | ABIDJAN | DISTRICT AUTONOME D'ABIDJAN |  |  |  | -4.06274881 | 5.49588796 | Autostable |  | 41599 | 3G | NODE_B | RNC_ABOBO_1 | 270 | 1611 | 0 | 0 | 65 | 2696/377/169 | KATHREIN | 42 | 16.4 |  | FO | 75 | 65 | 10 | CIE | 86.04 | 1.4331 | FO | 2006-11-01 | 5.49588796,-4.06274881
2021 | Août | Orange | OCI0971 | SEPENEDIOKAHA | SEPENEDIOKAHA_G9-1 | OCI0971 | SEPENEDIOKAHA | FERKESSEDOUGOU | FERKESSEDOUGOU | TCHOLOGO | 1 | 2 |  | -5.16053334 | 9.84494723 | Haubané |  | 43641 | 2G | BTS | BSC_BOUAKE_1 | 0 | 310 | 0 | 0 | 65 | 2696/377/169 | KATHREIN | 42 | 16.4 |  | FO | 75 | 65 | 10 | CIE | 0.13448 | 33.758 | FH + FO | 2008-12-01 | 9.84494723,-5.16053334
2021 | Août | Orange | OCI0971 | SEPENEDIOKAHA | SEPENEDIOKAHA_G9-2 | OCI0971 | SEPENEDIOKAHA | FERKESSEDOUGOU | FERKESSEDOUGOU | TCHOLOGO | 1 | 2 |  | -5.16053334 | 9.84494723 | Haubané |  | 43642 | 2G | BTS | BSC_BOUAKE_1 | 140 | 310 | 0 | 4 | 5 | 2696/377/169 | KATHREIN | 42 | 13.9 |  | FO | 15 | 65 | 10 | CIE | 0.21044 | 15.7609 | FH + FO | 2008-12-01 | 9.84494723,-5.16053334
2021 | Août | Orange | OCI0971 | SEPENEDIOKAHA | SEPENEDIOKAHA_G9-3 | OCI0971 | SEPENEDIOKAHA | FERKESSEDOUGOU | FERKESSEDOUGOU | TCHOLOGO | 1 | 2 |  | -5.16053334 | 9.84494723 | Haubané |  | 43643 | 2G | BTS | BSC_BOUAKE_1 | 260 | 310 | 0 | 4 | 5 | 2696/377/169 | KATHREIN | 42 | 13.9 |  | FO | 15 | 65 | 10 | CIE | 0.54346 | 15.7609 | FH + FO | 2008-12-01 | 9.84494723,-5.16053334
2021 | Août | Orange | OCI0972 | SEPI | SEPI_G18-1 | OCI0972 | GARE SUD SODECI GFCI | YOPOUGON | ABIDJAN | DISTRICT AUTONOME D'ABIDJAN | 1 | 3 |  | -4.06914026 | 5.35274935 | MAT |  | 13215 | 2G | BTS | BSCSNT8 | 0 | 137 | 0 | 4 | 5 | 2696/377/169 | KATHREIN | 42 | 13.9 |  | FO | 15 | 65 | 10 | CIE | 0.23914 | 27.3431 | FO | 2009-09-01 | 5.35274935,-4.06914026
2021 | Août | Orange | OCI0972 | SEPI | SEPI_G18-2 | OCI0972 | GARE SUD SODECI GFCI | YOPOUGON | ABIDJAN | DISTRICT AUTONOME D'ABIDJAN | 1 | 3 |  | -4.06914026 | 5.35274935 | MAT |  | 13216 | 2G | BTS | BSCSNT8 | 0 | 137 | 0 | 4 | 25 | 2696/377/169 | KATHREIN | 42 | 15.5 |  | FO | 35 | 65 | 10 | CIE | 0.23874 | 27.3431 | FO | 2009-09-01 | 5.35274935,-4.06914026
2021 | Août | Orange | OCI0972 | SEPI | SEPI_G18-3 | OCI0972 | GARE SUD SODECI GFCI | YOPOUGON | ABIDJAN | DISTRICT AUTONOME D'ABIDJAN | 1 | 3 |  | -4.06914026 | 5.35274935 | MAT |  | 13217 | 2G | BTS | BSCSNT8 | 0 | 137 | 0 | 4 | 25 | 2696/377/169 | KATHREIN | 42 | 15.5 |  | FO | 35 | 65 | 10 | CIE | 0.28994 | 27.3431 | FO | 2009-09-01 | 5.35274935,-4.06914026
2021 | Août | Orange | OCI2126 | SEREBISSOU_MOBILE | SEREBISSOU_MOBILE_G18-1 | OCI2126 | ANOUMABA | ANOUMABA | M'BATTO | MORONOU | 1 | 3 |  | -4.65833612 | 6.35138612 | Mobile |  | 5065 | 2G | BTS | BSC_YAKRO_1 | 90 | 807 | 0 | 4 | 25 | 2696/377/169 | KATHREIN | 42 | 15.5 |  | FO | 35 | 65 | 10 | CIE | 0 | 25.5291 | FH + FO | 2017-07-01 | 6.35138612,-4.65833612
2021 | Août | Orange | OCI2126 | SEREBISSOU_MOBILE | SEREBISSOU_MOBILE_G18-2 | OCI2126 | ANOUMABA | ANOUMABA | M'BATTO | MORONOU | 1 | 3 |  | -4.65833612 | 6.35138612 | Mobile |  | 5066 | 2G | BTS | BSC_YAKRO_1 | 200 | 807 | 0 | 2 | 25 | 2696/377/169 | KATHREIN | 42 | 17.870001 |  | FO | 35 | 65 | 10 | CIE | 0 | 25.5291 | FH + FO | 2017-07-01 | 6.35138612,-4.65833612
2021 | Août | Orange | OCI2126 | SEREBISSOU_MOBILE | SEREBISSOU_MOBILE_G18-3 | OCI2126 | ANOUMABA | ANOUMABA | M'BATTO | MORONOU | 1 | 3 |  | -4.65833612 | 6.35138612 | Mobile |  | 5067 | 2G | BTS | BSC_YAKRO_1 | 280 | 807 | 0 | 2 | 25 | 2696/377/169 | KATHREIN | 42 | 17.870001 |  | FO | 35 | 65 | 10 | CIE | 0 | 25.5291 | FH + FO | 2017-07-01 | 6.35138612,-4.65833612
2021 | Août | Orange | OCI2126 | SEREBISSOU_MOBILE | SEREBISSOU_MOBILE_U21-11 | OCI2126 | ANOUMABA | ANOUMABA | M'BATTO | MORONOU |  |  |  | -4.65833612 | 6.35138612 | Mobile |  | 61221 | 3G | NODE_B | RNC_YAMOUSSOUKRO_1 | 90 | 8031 | 0 | 2 | 25 | 2696/377/169 | KATHREIN | 42 | 17.870001 |  | FO | 35 | 65 | 10 | CIE | 86.04 | 0.16041 | FH + FO | 2017-07-01 | 6.35138612,-4.65833612
2021 | Août | Orange | OCI2126 | SEREBISSOU_MOBILE | SEREBISSOU_MOBILE_U21-12 | OCI2126 | ANOUMABA | ANOUMABA | M'BATTO | MORONOU |  |  |  | -4.65833612 | 6.35138612 | Mobile |  | 61224 | 3G | NODE_B | RNC_YAMOUSSOUKRO_1 | 90 | 8031 | 0 | 2 | 25 | 2696/377/169 | KATHREIN | 42 | 17.870001 |  | FO | 35 | 65 | 10 | CIE | 86.04 | 0.059322 | FH + FO | 2017-07-01 | 6.35138612,-4.65833612
2021 | Août | Orange | OCI2126 | SEREBISSOU_MOBILE | SEREBISSOU_MOBILE_U21-21 | OCI2126 | ANOUMABA | ANOUMABA | M'BATTO | MORONOU |  |  |  | -4.65833612 | 6.35138612 | Mobile |  | 61222 | 3G | NODE_B | RNC_YAMOUSSOUKRO_1 | 200 | 8031 | 0 | 2 | 25 | 2696/377/169 | KATHREIN | 42 | 17.879999 |  | FO | 35 | 65 | 10 | CIE | 86.04 | 3.0039 | FH + FO | 2017-07-01 | 6.35138612,-4.65833612
2021 | Août | Orange | OCI2126 | SEREBISSOU_MOBILE | SEREBISSOU_MOBILE_U21-22 | OCI2126 | ANOUMABA | ANOUMABA | M'BATTO | MORONOU |  |  |  | -4.65833612 | 6.35138612 | Mobile |  | 61225 | 3G | NODE_B | RNC_YAMOUSSOUKRO_1 | 200 | 8031 | 0 | 2 | 25 | 2696/377/169 | KATHREIN | 42 | 17.879999 |  | FO | 35 | 65 | 10 | CIE | 86.04 | 1.8234 | FH + FO | 2017-07-01 | 6.35138612,-4.65833612
2021 | Août | Orange | OCI2126 | SEREBISSOU_MOBILE | SEREBISSOU_MOBILE_U21-31 | OCI2126 | ANOUMABA | ANOUMABA | M'BATTO | MORONOU |  |  |  | -4.65833612 | 6.35138612 | Mobile |  | 61223 | 3G | NODE_B | RNC_YAMOUSSOUKRO_1 | 280 | 8031 | 0 | 2 | 9 | 2696/377/169 | KATHREIN | 42 | 14.6 |  | FO | 19 | 65 | 10 | CIE | 86.04 | 0.066083 | FH + FO | 2017-07-01 | 6.35138612,-4.65833612
2021 | Août | Orange | OCI2126 | SEREBISSOU_MOBILE | SEREBISSOU_MOBILE_U21-32 | OCI2126 | ANOUMABA | ANOUMABA | M'BATTO | MORONOU |  |  |  | -4.65833612 | 6.35138612 | Mobile |  | 61226 | 3G | NODE_B | RNC_YAMOUSSOUKRO_1 | 280 | 8031 | 0 | 2 | 9 | 2696/377/169 | KATHREIN | 42 | 14.6 |  | FO | 19 | 65 | 10 | CIE | 86.04 | 0.064831 | FH + FO | 2017-07-01 | 6.35138612,-4.65833612
2021 | Août | Orange | OCI1720 | SERIHIO | SERIHIO_G9-1 | OCI1720 | SERIHIO | SERIHIO | GAGNOA | GOH | 1 | 3 |  | -6.12277778 | 5.90047223 | Haubané |  | 12851 | 2G | BTS | BSC_SP_2 | 50 | 605 | 0 | 2 | 9 | 2696/377/169 | KATHREIN | 42 | 14.6 |  | FO | 19 | 65 | 10 | CIE | 0.51384 | 27.3431 | FH + FO | 2014-05-01 | 5.90047223,-6.12277778
2021 | Août | Orange | OCI1720 | SERIHIO | SERIHIO_G9-2 | OCI1720 | SERIHIO | SERIHIO | GAGNOA | GOH | 1 | 3 |  | -6.12277778 | 5.90047223 | Haubané |  | 12852 | 2G | BTS | BSC_SP_2 | 140 | 605 | 0 | 4 | 9 | 2696/377/169 | KATHREIN | 42 | 16.4 |  | FO | 19 | 65 | 10 | CIE | 0.42326 | 25.5291 | FH + FO | 2014-05-01 | 5.90047223,-6.12277778
2021 | Août | Orange | OCI1720 | SERIHIO | SERIHIO_G9-3 | OCI1720 | SERIHIO | SERIHIO | GAGNOA | GOH | 1 | 3 |  | -6.12277778 | 5.90047223 | Haubané |  | 12853 | 2G | BTS | BSC_SP_2 | 260 | 605 | 0 | 4 | 9 | 2696/377/169 | KATHREIN | 42 | 16.4 |  | FO | 19 | 65 | 10 | CIE | 0.36308 | 27.3431 | FH + FO | 2014-05-01 | 5.90047223,-6.12277778
2021 | Août | Orange | OCI1720 | SERIHIO | SERIHIO_U21-11 | OCI1720 | SERIHIO | SERIHIO | GAGNOA | GOH |  |  |  | -6.12277778 | 5.90047223 | Haubané |  | 59971 | 3G | NODE_B | RNC_SAN_PEDRO_1 | 0 | 7091 | 0 | 4 | 9 | 2696/377/169 | KATHREIN | 42 | 16.4 |  | FO | 19 | 65 | 10 | CIE | 86.04 | 1.6158 | FH + FO | 2014-05-01 | 5.90047223,-6.12277778
2021 | Août | Orange | OCI1720 | SERIHIO | SERIHIO_U21-12 | OCI1720 | SERIHIO | SERIHIO | GAGNOA | GOH |  |  |  | -6.12277778 | 5.90047223 | Haubané |  | 59974 | 3G | NODE_B | RNC_SAN_PEDRO_1 | 0 | 7091 | 0 | 4 | 9 | 2696/377/169 | KATHREIN | 42 | 16.4 |  | FO | 19 | 65 | 10 | CIE | 86.04 | 1.6726 | FH + FO | 2014-05-01 | 5.90047223,-6.12277778
2021 | Août | Orange | OCI1720 | SERIHIO | SERIHIO_U21-21 | OCI1720 | SERIHIO | SERIHIO | GAGNOA | GOH |  |  |  | -6.12277778 | 5.90047223 | Haubané |  | 59972 | 3G | NODE_B | RNC_SAN_PEDRO_1 | 120 | 7091 | 0 | 4 | 9 | 2696/377/169 | KATHREIN | 42 | 16.4 |  | FO | 19 | 65 | 10 | CIE | 86.04 | 0.7502 | FH + FO | 2014-05-01 | 5.90047223,-6.12277778
2021 | Août | Orange | OCI1720 | SERIHIO | SERIHIO_U21-22 | OCI1720 | SERIHIO | SERIHIO | GAGNOA | GOH |  |  |  | -6.12277778 | 5.90047223 | Haubané |  | 59975 | 3G | NODE_B | RNC_SAN_PEDRO_1 | 120 | 7091 | 0 | 4 | 9 | 2696/377/169 | KATHREIN | 42 | 16.4 |  | FO | 19 | 65 | 10 | CIE | 86.04 | 0.74896 | FH + FO | 2014-05-01 | 5.90047223,-6.12277778
2021 | Août | Orange | OCI1720 | SERIHIO | SERIHIO_U21-31 | OCI1720 | SERIHIO | SERIHIO | GAGNOA | GOH |  |  |  | -6.12277778 | 5.90047223 | Haubané |  | 59973 | 3G | NODE_B | RNC_SAN_PEDRO_1 | 240 | 7091 | 0 | 4 | 9 | 2696/377/169 | KATHREIN | 42 | 17.430000 |  | FO | 19 | 65 | 10 | CIE | 86.04 | 0.057367 | FH + FO | 2014-05-01 | 5.90047223,-6.12277778
2021 | Août | Orange | OCI1720 | SERIHIO | SERIHIO_U21-32 | OCI1720 | SERIHIO | SERIHIO | GAGNOA | GOH |  |  |  | -6.12277778 | 5.90047223 | Haubané |  | 59976 | 3G | NODE_B | RNC_SAN_PEDRO_1 | 240 | 7091 | 0 | 4 | 9 | 2696/377/169 | KATHREIN | 42 | 17.430000 |  | FO | 19 | 65 | 10 | CIE | 86.04 | 0.29998 | FH + FO | 2014-05-01 | 5.90047223,-6.12277778
2021 | Août | Orange | OCI1720 | SERIHIO | SERIHIO_U9-1 | OCI1720 | SERIHIO | SERIHIO | GAGNOA | GOH |  |  |  | -6.12277778 | 5.90047223 | Haubané |  | 12850 | 3G | NODE_B | RNC_SAN_PEDRO_1 | 30 | 7091 | 0 | 4 | 9 | 2696/377/169 | KATHREIN | 42 | 17.430000 |  | FO | 19 | 65 | 10 | CIE |  |  | FH + FO | 2014-05-01 | 5.90047223,-6.12277778
2021 | Août | Orange | OCI1720 | SERIHIO | SERIHIO_U9-2 | OCI1720 | SERIHIO | SERIHIO | GAGNOA | GOH |  |  |  | -6.12277778 | 5.90047223 | Haubané |  | 12858 | 3G | NODE_B | RNC_SAN_PEDRO_1 | 170 | 7091 | 0 | 3 | 22 | 2696/377/169 | KATHREIN | 42 | 15.4 |  | FO | 32 | 65 | 10 | CIE |  |  | FH + FO | 2014-05-01 | 5.90047223,-6.12277778
2021 | Août | Orange | OCI1720 | SERIHIO | SERIHIO_U9-3 | OCI1720 | SERIHIO | SERIHIO | GAGNOA | GOH |  |  |  | -6.12277778 | 5.90047223 | Haubané |  | 12859 | 3G | NODE_B | RNC_SAN_PEDRO_1 | 250 | 7091 | 0 | 3 | 22 | 2696/377/169 | KATHREIN | 42 | 15.4 |  | FO | 32 | 65 | 10 | CIE |  |  | FH + FO | 2014-05-01 | 5.90047223,-6.12277778
2021 | Août | Orange | OCI0973 | SEWEKE | SEWEKE_G18-1 | OCI0973 | SAN-PEDRO | SAN-PEDRO | SAN-PEDRO | SAN-PEDRO | 1 | 6 |  | -6.64886264 | 4.77847080 | Haubané |  | 47165 | 2G | BTS | BSC_SP_1 | 90 | 709 | 0 | 3 | 22 | 2696/377/169 | KATHREIN | 42 | 15.4 |  | FO | 32 | 65 | 10 | CIE | 0.42089 | 65.8136 | FH + FO | 1997-12-01 | 4.77847080,-6.64886264
2021 | Août | Orange | OCI0973 | SEWEKE | SEWEKE_G18-2 | OCI0973 | SAN-PEDRO | SAN-PEDRO | SAN-PEDRO | SAN-PEDRO | 1 | 6 |  | -6.64886264 | 4.77847080 | Haubané |  | 47166 | 2G | BTS | BSC_SP_1 | 220 | 709 | 0 | 3 | 22 | 2696/377/169 | KATHREIN | 42 | 15.4 |  | FO | 32 | 65 | 10 | CIE | 1.0744 | 61.0355 | FH + FO | 1997-12-01 | 4.77847080,-6.64886264
2021 | Août | Orange | OCI0973 | SEWEKE | SEWEKE_G18-3 | OCI0973 | SAN-PEDRO | SAN-PEDRO | SAN-PEDRO | SAN-PEDRO | 1 | 6 |  | -6.64886264 | 4.77847080 | Haubané |  | 47167 | 2G | BTS | BSC_SP_1 | 350 | 709 | 0 | 3 | 22 | 2696/377/169 | KATHREIN | 42 | 15.4 |  | FO | 32 | 65 | 10 | CIE | 0.14823 | 63.9004 | FH + FO | 1997-12-01 | 4.77847080,-6.64886264
2021 | Août | Orange | OCI0973 | SEWEKE | SEWEKE_G9-1 | OCI0973 | SAN-PEDRO | SAN-PEDRO | SAN-PEDRO | SAN-PEDRO | 1 | 3 |  | -6.64886264 | 4.77847080 | Haubané |  | 47161 | 2G | BTS | BSC_SP_1 | 90 | 709 | 0 | 3 | 22 | 2696/377/169 | KATHREIN | 42 | 15.4 |  | FO | 32 | 65 | 10 | CIE | 0.88775 | 27.3431 | FH + FO | 1997-12-01 | 4.77847080,-6.64886264
2021 | Août | Orange | OCI0973 | SEWEKE | SEWEKE_G9-2 | OCI0973 | SAN-PEDRO | SAN-PEDRO | SAN-PEDRO | SAN-PEDRO | 1 | 4 |  | -6.64886264 | 4.77847080 | Haubané |  | 47162 | 2G | BTS | BSC_SP_1 | 220 | 709 | 0 | 2 | 22 | 2696/377/169 | KATHREIN | 42 | 17.200001 |  | FO | 32 | 65 | 10 | CIE | 1.6139 | 38.3916 | FH + FO | 1997-12-01 | 4.77847080,-6.64886264
2021 | Août | Orange | OCI0973 | SEWEKE | SEWEKE_G9-3 | OCI0973 | SAN-PEDRO | SAN-PEDRO | SAN-PEDRO | SAN-PEDRO | 1 | 4 |  | -6.64886264 | 4.77847080 | Haubané |  | 47163 | 2G | BTS | BSC_SP_1 | 350 | 709 | 0 | 2 | 22 | 2696/377/169 | KATHREIN | 42 | 17.200001 |  | FO | 32 | 65 | 10 | CIE | 0.17857 | 38.3916 | FH + FO | 1997-12-01 | 4.77847080,-6.64886264
2021 | Août | Orange | OCI0973 | SEWEKE | SEWEKE_L23-1 | OCI0973 | SAN-PEDRO | SAN-PEDRO | SAN-PEDRO | SAN-PEDRO |  |  |  | -6.64886264 | 4.77847080 | Haubané |  |  | TDD | ENODE_B |  | 40 |  | 0 | 2 | 22 | 510/210/70 | SHENGLU | 42 | 17.200001 |  | FO | 32 | 65 | 10 | CIE |  |  | FH + FO | 1997-12-01 | 4.77847080,-6.64886264
2021 | Août | Orange | OCI0973 | SEWEKE | SEWEKE_L23-2 | OCI0973 | SAN-PEDRO | SAN-PEDRO | SAN-PEDRO | SAN-PEDRO |  |  |  | -6.64886264 | 4.77847080 | Haubané |  |  | TDD | ENODE_B |  | 160 |  | 0 | 3 | 22 | 510/210/70 | SHENGLU | 42 | 17 |  | FO | 32 | 65 | 10 | CIE |  |  | FH + FO | 1997-12-01 | 4.77847080,-6.64886264
2021 | Août | Orange | OCI0973 | SEWEKE | SEWEKE_L23-3 | OCI0973 | SAN-PEDRO | SAN-PEDRO | SAN-PEDRO | SAN-PEDRO |  |  |  | -6.64886264 | 4.77847080 | Haubané |  |  | TDD | ENODE_B |  | 260 |  | 0 | 3 | 22 | 510/210/70 | SHENGLU | 42 | 17 |  | FO | 32 | 65 | 10 | CIE |  |  | FH + FO | 1997-12-01 | 4.77847080,-6.64886264
2021 | Août | Orange | OCI0973 | SEWEKE | SEWEKE_L26-1 | OCI0973 | SAN-PEDRO | SAN-PEDRO | SAN-PEDRO | SAN-PEDRO |  |  |  | -6.64886264 | 4.77847080 | Haubané |  |  | 4G | ENODE_B |  | 90 |  | 0 | 3 | 22 | 2696/377/169 | KATHREIN | 42 | 17 |  | FO | 32 | 65 | 10 | CIE |  |  | FH + FO | 1997-12-01 | 4.77847080,-6.64886264
2021 | Août | Orange | OCI0973 | SEWEKE | SEWEKE_L26-2 | OCI0973 | SAN-PEDRO | SAN-PEDRO | SAN-PEDRO | SAN-PEDRO |  |  |  | -6.64886264 | 4.77847080 | Haubané |  |  | 4G | ENODE_B |  | 220 |  | 0 | 5 | 22 | 2696/377/169 | KATHREIN | 42 | 17 |  | FO | 32 | 65 | 10 | CIE |  |  | FH + FO | 1997-12-01 | 4.77847080,-6.64886264
2021 | Août | Orange | OCI0973 | SEWEKE | SEWEKE_L26-3 | OCI0973 | SAN-PEDRO | SAN-PEDRO | SAN-PEDRO | SAN-PEDRO |  |  |  | -6.64886264 | 4.77847080 | Haubané |  |  | 4G | ENODE_B |  | 350 |  | 0 | 3 | 22 | 2696/377/169 | KATHREIN | 42 | 17 |  | FO | 32 | 65 | 10 | CIE |  |  | FH + FO | 1997-12-01 | 4.77847080,-6.64886264
2021 | Août | Orange | OCI0973 | SEWEKE | SEWEKE_L8-1 | OCI0973 | SAN-PEDRO | SAN-PEDRO | SAN-PEDRO | SAN-PEDRO |  |  |  | -6.64886264 | 4.77847080 | Haubané |  |  | 4G | ENODE_B |  | 90 |  | 0 | 5 | 22 | 2696/377/169 | KATHREIN | 42 | 17 |  | FO | 32 | 65 | 10 | CIE |  |  | FH + FO | 1997-12-01 | 4.77847080,-6.64886264
2021 | Août | Orange | OCI0973 | SEWEKE | SEWEKE_L8-2 | OCI0973 | SAN-PEDRO | SAN-PEDRO | SAN-PEDRO | SAN-PEDRO |  |  |  | -6.64886264 | 4.77847080 | Haubané |  |  | 4G | ENODE_B |  | 220 |  | 0 | 6 | 22 | 2696/377/169 | KATHREIN | 42 | 17 |  | FO | 32 | 65 | 10 | CIE |  |  | FH + FO | 1997-12-01 | 4.77847080,-6.64886264
2021 | Août | Orange | OCI0973 | SEWEKE | SEWEKE_L8-3 | OCI0973 | SAN-PEDRO | SAN-PEDRO | SAN-PEDRO | SAN-PEDRO |  |  |  | -6.64886264 | 4.77847080 | Haubané |  |  | 4G | ENODE_B |  | 350 |  | 0 | 6 | 22 | 2696/377/169 | KATHREIN | 42 | 17 |  | FO | 32 | 65 | 10 | CIE |  |  | FH + FO | 1997-12-01 | 4.77847080,-6.64886264
2021 | Août | Orange | OCI0973 | SEWEKE | SEWEKE_U21-11 | OCI0973 | SAN-PEDRO | SAN-PEDRO | SAN-PEDRO | SAN-PEDRO |  |  |  | -6.64886264 | 4.77847080 | Haubané |  | 58701 | 3G | NODE_B | RNC_SAN_PEDRO_1 | 90 | 7091 | 0 | 6 | 22 | 2696/377/169 | KATHREIN | 42 | 17 |  | FO | 32 | 65 | 10 | CIE | 86.04 | 11.3079 | FH + FO | 1997-12-01 | 4.77847080,-6.64886264
2021 | Août | Orange | OCI0973 | SEWEKE | SEWEKE_U21-12 | OCI0973 | SAN-PEDRO | SAN-PEDRO | SAN-PEDRO | SAN-PEDRO |  |  |  | -6.64886264 | 4.77847080 | Haubané |  | 58704 | 3G | NODE_B | RNC_SAN_PEDRO_1 | 90 | 7091 | 0 | 6 | 22 | 2696/377/169 | KATHREIN | 42 | 17 |  | FO | 32 | 65 | 10 | CIE | 86.04 | 5.1034 | FH + FO | 1997-12-01 | 4.77847080,-6.64886264
2021 | Août | Orange | OCI0973 | SEWEKE | SEWEKE_U21-13 | OCI0973 | SAN-PEDRO | SAN-PEDRO | SAN-PEDRO | SAN-PEDRO |  |  |  | -6.64886264 | 4.77847080 | Haubané |  | 58707 | 3G | NODE_B | RNC_SAN_PEDRO_1 | 90 | 7091 | 0 | 6 | 22 | 2696/377/169 | KATHREIN | 42 | 17 |  | FO | 32 | 65 | 10 | CIE | 86.04 | 5.9697 | FH + FO | 1997-12-01 | 4.77847080,-6.64886264
2021 | Août | Orange | OCI0973 | SEWEKE | SEWEKE_U21-21 | OCI0973 | SAN-PEDRO | SAN-PEDRO | SAN-PEDRO | SAN-PEDRO |  |  |  | -6.64886264 | 4.77847080 | Haubané |  | 58702 | 3G | NODE_B | RNC_SAN_PEDRO_1 | 220 | 7091 | 0 | 6 | 22 | 2696/377/169 | KATHREIN | 42 | 17 |  | FO | 32 | 65 | 10 | CIE | 86.04 | 8.1128 | FH + FO | 1997-12-01 | 4.77847080,-6.64886264
2021 | Août | Orange | OCI0973 | SEWEKE | SEWEKE_U21-22 | OCI0973 | SAN-PEDRO | SAN-PEDRO | SAN-PEDRO | SAN-PEDRO |  |  |  | -6.64886264 | 4.77847080 | Haubané |  | 58705 | 3G | NODE_B | RNC_SAN_PEDRO_1 | 220 | 7091 | 0 | 6 | 22 | 2696/377/169 | KATHREIN | 42 | 17 |  | FO | 32 | 65 | 10 | CIE | 86.04 | 2.8297 | FH + FO | 1997-12-01 | 4.77847080,-6.64886264
2021 | Août | Orange | OCI0973 | SEWEKE | SEWEKE_U21-23 | OCI0973 | SAN-PEDRO | SAN-PEDRO | SAN-PEDRO | SAN-PEDRO |  |  |  | -6.64886264 | 4.77847080 | Haubané |  | 58708 | 3G | NODE_B | RNC_SAN_PEDRO_1 | 220 | 7091 | 0 | 6 | 22 | 2696/377/169 | KATHREIN | 42 | 17 |  | FO | 32 | 65 | 10 | CIE | 86.04 | 4.0545 | FH + FO | 1997-12-01 | 4.77847080,-6.64886264
2021 | Août | Orange | OCI0973 | SEWEKE | SEWEKE_U21-31 | OCI0973 | SAN-PEDRO | SAN-PEDRO | SAN-PEDRO | SAN-PEDRO |  |  |  | -6.64886264 | 4.77847080 | Haubané |  | 58703 | 3G | NODE_B | RNC_SAN_PEDRO_1 | 350 | 7091 | 0 | 6 | 22 | 2696/377/169 | KATHREIN | 42 | 17 |  | FO | 32 | 65 | 10 | CIE | 86.04 | 4.9316 | FH + FO | 1997-12-01 | 4.77847080,-6.64886264
2021 | Août | Orange | OCI0973 | SEWEKE | SEWEKE_U21-32 | OCI0973 | SAN-PEDRO | SAN-PEDRO | SAN-PEDRO | SAN-PEDRO |  |  |  | -6.64886264 | 4.77847080 | Haubané |  | 58706 | 3G | NODE_B | RNC_SAN_PEDRO_1 | 350 | 7091 | 0 | 0 | 57 | 2696/377/169 | KATHREIN | 42 | 15.2 |  | FO | 67 | 65 | 10 | CIE | 86.04 | 2.5692 | FH + FO | 1997-12-01 | 4.77847080,-6.64886264
2021 | Août | Orange | OCI0973 | SEWEKE | SEWEKE_U21-33 | OCI0973 | SAN-PEDRO | SAN-PEDRO | SAN-PEDRO | SAN-PEDRO |  |  |  | -6.64886264 | 4.77847080 | Haubané |  | 58709 | 3G | NODE_B | RNC_SAN_PEDRO_1 | 350 | 7091 | 0 | 0 | 57 | 2696/377/169 | KATHREIN | 42 | 15.2 |  | FO | 67 | 65 | 10 | CIE | 86.04 | 1.4998 | FH + FO | 1997-12-01 | 4.77847080,-6.64886264
2021 | Août | Orange | OCI1358 | SEYDOUGOU | SEYDOUGOU_G9-1 | OCI1358 | SEYDOUGOU | SEYDOUGOU | GBELEBAN | KABADOUGOU | 1 | 2 |  | -7.98038056 | 9.51042222 | Haubané |  | 32581 | 2G | BTS | BSC_DALOA_1 | 55 | 614 | 0 | 0 | 57 | 2696/377/169 | KATHREIN | 42 | 15.2 |  | FO | 67 | 65 | 10 | CIE | 0.46599 | 15.7609 | FH + FO | 2013-04-01 | 9.51042222,-7.98038056
2021 | Août | Orange | OCI1358 | SEYDOUGOU | SEYDOUGOU_G9-2 | OCI1358 | SEYDOUGOU | SEYDOUGOU | GBELEBAN | KABADOUGOU | 1 | 2 |  | -7.98038056 | 9.51042222 | Haubané |  | 32582 | 2G | BTS | BSC_DALOA_1 | 180 | 614 | 0 | 2 | 57 | 2696/377/169 | KATHREIN | 42 | 17.430000 |  | FO | 67 | 65 | 10 | CIE | 0.54334 | 15.7609 | FH + FO | 2013-04-01 | 9.51042222,-7.98038056
2021 | Août | Orange | OCI1358 | SEYDOUGOU | SEYDOUGOU_G9-3 | OCI1358 | SEYDOUGOU | SEYDOUGOU | GBELEBAN | KABADOUGOU | 1 | 3 |  | -7.98038056 | 9.51042222 | Haubané |  | 32583 | 2G | BTS | BSC_DALOA_1 | 300 | 614 | 0 | 2 | 57 | 2696/377/169 | KATHREIN | 42 | 17.430000 |  | FO | 67 | 65 | 10 | CIE | 0.04744 | 25.5291 | FH + FO | 2013-04-01 | 9.51042222,-7.98038056
2021 | Août | Orange | OCI1358 | SEYDOUGOU | SEYDOUGOU_U9-1 | OCI1358 | SEYDOUGOU | SEYDOUGOU | GBELEBAN | KABADOUGOU |  |  |  | -7.98038056 | 9.51042222 | Haubané |  | 32580 | 3G | NODE_B | RNC_DALOA_1 | 55 | 6032 | 0 | 2 | 57 | 2696/377/169 | KATHREIN | 42 | 17.430000 |  | FO | 67 | 65 | 10 | CIE |  |  | FH + FO | 2013-04-01 | 9.51042222,-7.98038056
2021 | Août | Orange | OCI1358 | SEYDOUGOU | SEYDOUGOU_U9-2 | OCI1358 | SEYDOUGOU | SEYDOUGOU | GBELEBAN | KABADOUGOU |  |  |  | -7.98038056 | 9.51042222 | Haubané |  | 32588 | 3G | NODE_B | RNC_DALOA_1 | 180 | 6032 | 0 | 0 | 60 | 2696/377/169 | KATHREIN | 42 | 13.4 |  | FO | 70 | 65 | 10 | CIE |  |  | FH + FO | 2013-04-01 | 9.51042222,-7.98038056
2021 | Août | Orange | OCI1358 | SEYDOUGOU | SEYDOUGOU_U9-3 | OCI1358 | SEYDOUGOU | SEYDOUGOU | GBELEBAN | KABADOUGOU |  |  |  | -7.98038056 | 9.51042222 | Haubané |  | 32589 | 3G | NODE_B | RNC_DALOA_1 | 300 | 6032 | 0 | 6 | 60 | 2696/377/169 | KATHREIN | 42 | 13.4 |  | FO | 70 | 65 | 10 | CIE |  |  | FH + FO | 2013-04-01 | 9.51042222,-7.98038056
2021 | Août | Orange | OCI0974 | SHARALA | SHARALA_G9-1 | OCI0974 | NIANGOURALA KAMAGATE | TIENINGBOUE | MANKONO | BERE | 1 | 4 |  | -6.17369723 | 8.42297778 | Haubané |  | 18611 | 2G | BTS | BSC_BOUAKE_1 | 170 | 309 | 0 | 0 | 60 | 2696/377/169 | KATHREIN | 42 | 13.4 |  | FO | 70 | 65 | 10 | CIE | 1.2602 | 38.3916 | FH + FO | 2007-11-01 | 8.42297778,-6.17369723
2021 | Août | Orange | OCI0974 | SHARALA | SHARALA_G9-2 | OCI0974 | NIANGOURALA KAMAGATE | TIENINGBOUE | MANKONO | BERE | 1 | 2 |  | -6.17369723 | 8.42297778 | Haubané |  | 18612 | 2G | BTS | BSC_BOUAKE_1 | 270 | 309 | 0 | 2 | 60 | 2696/377/169 | KATHREIN | 42 | 16.4 |  | FO | 70 | 65 | 10 | CIE | 0.7931 | 15.7609 | FH + FO | 2007-11-01 | 8.42297778,-6.17369723
2021 | Août | Orange | OCI0974 | SHARALA | SHARALA_G9-3 | OCI0974 | NIANGOURALA KAMAGATE | TIENINGBOUE | MANKONO | BERE | 1 | 3 |  | -6.17369723 | 8.42297778 | Haubané |  | 18613 | 2G | BTS | BSC_BOUAKE_1 | 345 | 309 | 0 | 2 | 60 | 2696/377/169 | KATHREIN | 42 | 16.4 |  | FO | 70 | 65 | 10 | CIE | 0.71534 | 25.5291 | FH + FO | 2007-11-01 | 8.42297778,-6.17369723
2021 | Août | Orange | OCI0974 | SHARALA | SHARALA_U21-11 | OCI0974 | NIANGOURALA KAMAGATE | TIENINGBOUE | MANKONO | BERE |  |  |  | -6.17369723 | 8.42297778 | Haubané |  | 51551 | 3G | NODE_B | RNC_BOUAKE_1 | 0 | 3071 | 0 | 2 | 60 | 2696/377/169 | KATHREIN | 42 | 16.4 |  | FO | 70 | 65 | 10 | CIE | 86.04 | 0 | FH + FO | 2007-11-01 | 8.42297778,-6.17369723
2021 | Août | Orange | OCI0974 | SHARALA | SHARALA_U21-12 | OCI0974 | NIANGOURALA KAMAGATE | TIENINGBOUE | MANKONO | BERE |  |  |  | -6.17369723 | 8.42297778 | Haubané |  | 51554 | 3G | NODE_B | RNC_BOUAKE_1 | 0 | 3071 | 0 | 2 | 60 | 2696/377/169 | KATHREIN | 42 | 16.4 |  | FO | 70 | 65 | 10 | CIE | 86.04 | 0 | FH + FO | 2007-11-01 | 8.42297778,-6.17369723
2021 | Août | Orange | OCI0974 | SHARALA | SHARALA_U21-21 | OCI0974 | NIANGOURALA KAMAGATE | TIENINGBOUE | MANKONO | BERE |  |  |  | -6.17369723 | 8.42297778 | Haubané |  | 51552 | 3G | NODE_B | RNC_BOUAKE_1 | 120 | 3071 | 0 | 2 | 60 | 2696/377/169 | KATHREIN | 42 | 16.4 |  | FO | 70 | 65 | 10 | CIE | 86.04 | 0 | FH + FO | 2007-11-01 | 8.42297778,-6.17369723
2021 | Août | Orange | OCI0974 | SHARALA | SHARALA_U21-22 | OCI0974 | NIANGOURALA KAMAGATE | TIENINGBOUE | MANKONO | BERE |  |  |  | -6.17369723 | 8.42297778 | Haubané |  | 51555 | 3G | NODE_B | RNC_BOUAKE_1 | 120 | 3071 | 0 | 2 | 60 | 2696/377/169 | KATHREIN | 42 | 16.4 |  | FO | 70 | 65 | 10 | CIE | 86.04 | 0 | FH + FO | 2007-11-01 | 8.42297778,-6.17369723
2021 | Août | Orange | OCI0974 | SHARALA | SHARALA_U21-31 | OCI0974 | NIANGOURALA KAMAGATE | TIENINGBOUE | MANKONO | BERE |  |  |  | -6.17369723 | 8.42297778 | Haubané |  | 51553 | 3G | NODE_B | RNC_BOUAKE_1 | 240 | 3071 | 0 | 2 | 60 | 2696/377/169 | KATHREIN | 42 | 17.430000 |  | FO | 70 | 65 | 10 | CIE | 86.04 | 0 | FH + FO | 2007-11-01 | 8.42297778,-6.17369723
2021 | Août | Orange | OCI0974 | SHARALA | SHARALA_U21-32 | OCI0974 | NIANGOURALA KAMAGATE | TIENINGBOUE | MANKONO | BERE |  |  |  | -6.17369723 | 8.42297778 | Haubané |  | 51556 | 3G | NODE_B | RNC_BOUAKE_1 | 240 | 3071 | 0 | 2 | 60 | 2696/377/169 | KATHREIN | 42 | 17.430000 |  | FO | 70 | 65 | 10 | CIE | 86.04 | 0 | FH + FO | 2007-11-01 | 8.42297778,-6.17369723
2021 | Août | Orange | OCI0974 | SHARALA | SHARALA_U9-1 | OCI0974 | NIANGOURALA KAMAGATE | TIENINGBOUE | MANKONO | BERE |  |  |  | -6.17369723 | 8.42297778 | Haubané |  | 58130 | 3G | NODE_B | RNC_BOUAKE_1 | 170 | 3071 | 0 | 2 | 60 | 2696/377/169 | KATHREIN | 42 | 17.430000 |  | FO | 70 | 65 | 10 | CIE |  |  | FH + FO | 2007-11-01 | 8.42297778,-6.17369723
2021 | Août | Orange | OCI0974 | SHARALA | SHARALA_U9-2 | OCI0974 | NIANGOURALA KAMAGATE | TIENINGBOUE | MANKONO | BERE |  |  |  | -6.17369723 | 8.42297778 | Haubané |  | 58138 | 3G | NODE_B | RNC_BOUAKE_1 | 270 | 3071 | 0 | 4 | 22 | 2696/377/169 | KATHREIN | 42 | 13.9 |  | FO | 32 | 65 | 10 | CIE |  |  | FH + FO | 2007-11-01 | 8.42297778,-6.17369723
2021 | Août | Orange | OCI0974 | SHARALA | SHARALA_U9-3 | OCI0974 | NIANGOURALA KAMAGATE | TIENINGBOUE | MANKONO | BERE |  |  |  | -6.17369723 | 8.42297778 | Haubané |  | 58139 | 3G | NODE_B | RNC_BOUAKE_1 | 345 | 3071 | 0 | 6 | 22 | 2696/377/169 | KATHREIN | 42 | 13.9 |  | FO | 32 | 65 | 10 | CIE |  |  | FH + FO | 2007-11-01 | 8.42297778,-6.17369723
2021 | Août | Orange | OCI1604 | SHELL_VALLON | SHELL_VALLON_G18-1 | OCI1604 | SOPIM VALLON | COCODY | ABIDJAN | DISTRICT AUTONOME D'ABIDJAN | 1 | 3 |  | -3.99530556 | 5.35475000 | Autostable |  | 13225 | 2G | BTS | BSC_VILLA1 | 30 | 109 | 0 | 2 | 22 | 2696/377/169 | KATHREIN | 42 | 13.9 |  | FO | 32 | 65 | 10 | CIE | 0.36471 | 27.3431 | FO | 2014-01-01 | 5.35475000,-3.99530556
2021 | Août | Orange | OCI1604 | SHELL_VALLON | SHELL_VALLON_G18-2 | OCI1604 | SOPIM VALLON | COCODY | ABIDJAN | DISTRICT AUTONOME D'ABIDJAN | 1 | 3 |  | -3.99530556 | 5.35475000 | Autostable |  | 13226 | 2G | BTS | BSC_VILLA1 | 190 | 109 | 0 | 4 | 22 | 2696/377/169 | KATHREIN | 42 | 13.8 |  | FO | 32 | 65 | 10 | CIE | 0.44931 | 29.1661 | FO | 2014-01-01 | 5.35475000,-3.99530556
2021 | Août | Orange | OCI1604 | SHELL_VALLON | SHELL_VALLON_G18-3 | OCI1604 | SOPIM VALLON | COCODY | ABIDJAN | DISTRICT AUTONOME D'ABIDJAN | 1 | 3 |  | -3.99530556 | 5.35475000 | Autostable |  | 13227 | 2G | BTS | BSC_VILLA1 | 300 | 109 | 0 | 4 | 22 | 2696/377/169 | KATHREIN | 42 | 13.8 |  | FO | 32 | 65 | 10 | CIE | 0.69182 | 27.3431 | FO | 2014-01-01 | 5.35475000,-3.99530556
2021 | Août | Orange | OCI1604 | SHELL_VALLON | SHELL_VALLON_L26-1 | OCI1604 | SOPIM VALLON | COCODY | ABIDJAN | DISTRICT AUTONOME D'ABIDJAN |  |  |  | -3.99530556 | 5.35475000 | Autostable |  |  | 4G | ENODE_B |  | 30 |  | 0 | 5 | 22 | 2696/377/169 | KATHREIN | 42 | 13.8 |  | FO | 32 | 65 | 10 | CIE |  |  | FO | 2014-01-01 | 5.35475000,-3.99530556
2021 | Août | Orange | OCI1604 | SHELL_VALLON | SHELL_VALLON_L26-2 | OCI1604 | SOPIM VALLON | COCODY | ABIDJAN | DISTRICT AUTONOME D'ABIDJAN |  |  |  | -3.99530556 | 5.35475000 | Autostable |  |  | 4G | ENODE_B |  | 190 |  | 0 | 4 | 22 | 2696/377/169 | KATHREIN | 42 | 13.8 |  | FO | 32 | 65 | 10 | CIE |  |  | FO | 2014-01-01 | 5.35475000,-3.99530556
2021 | Août | Orange | OCI1604 | SHELL_VALLON | SHELL_VALLON_L26-3 | OCI1604 | SOPIM VALLON | COCODY | ABIDJAN | DISTRICT AUTONOME D'ABIDJAN |  |  |  | -3.99530556 | 5.35475000 | Autostable |  |  | 4G | ENODE_B |  | 300 |  | 0 | 3 | 22 | 2696/377/169 | KATHREIN | 42 | 13.8 |  | FO | 32 | 65 | 10 | CIE |  |  | FO | 2014-01-01 | 5.35475000,-3.99530556
2021 | Août | Orange | OCI1604 | SHELL_VALLON | SHELL_VALLON_L8-1 | OCI1604 | SOPIM VALLON | COCODY | ABIDJAN | DISTRICT AUTONOME D'ABIDJAN |  |  |  | -3.99530556 | 5.35475000 | Autostable |  |  | 4G | ENODE_B |  | 30 |  | 0 | 3 | 22 | 2696/377/169 | KATHREIN | 42 | 13.8 |  | FO | 32 | 65 | 10 | CIE |  |  | FO | 2014-01-01 | 5.35475000,-3.99530556
2021 | Août | Orange | OCI1604 | SHELL_VALLON | SHELL_VALLON_L8-2 | OCI1604 | SOPIM VALLON | COCODY | ABIDJAN | DISTRICT AUTONOME D'ABIDJAN |  |  |  | -3.99530556 | 5.35475000 | Autostable |  |  | 4G | ENODE_B |  | 190 |  | 0 | 7 | 22 | 2696/377/169 | KATHREIN | 42 | 16.4 |  | FO | 32 | 65 | 10 | CIE |  |  | FO | 2014-01-01 | 5.35475000,-3.99530556
2021 | Août | Orange | OCI1604 | SHELL_VALLON | SHELL_VALLON_L8-3 | OCI1604 | SOPIM VALLON | COCODY | ABIDJAN | DISTRICT AUTONOME D'ABIDJAN |  |  |  | -3.99530556 | 5.35475000 | Autostable |  |  | 4G | ENODE_B |  | 300 |  | 0 | 7 | 22 | 2696/377/169 | KATHREIN | 42 | 16.4 |  | FO | 32 | 65 | 10 | CIE |  |  | FO | 2014-01-01 | 5.35475000,-3.99530556
2021 | Août | Orange | OCI1604 | SHELL_VALLON | SHELL_VALLON_U21-11 | OCI1604 | SOPIM VALLON | COCODY | ABIDJAN | DISTRICT AUTONOME D'ABIDJAN |  |  |  | -3.99530556 | 5.35475000 | Autostable |  | 42591 | 3G | NODE_B | RNC_COCODY_1 | 30 | 1101 | 0 | 7 | 22 | 2696/377/169 | KATHREIN | 42 | 16.4 |  | FO | 32 | 65 | 10 | CIE | 86.04 | 7.5971 | FO | 2014-01-01 | 5.35475000,-3.99530556
2021 | Août | Orange | OCI1604 | SHELL_VALLON | SHELL_VALLON_U21-12 | OCI1604 | SOPIM VALLON | COCODY | ABIDJAN | DISTRICT AUTONOME D'ABIDJAN |  |  |  | -3.99530556 | 5.35475000 | Autostable |  | 42594 | 3G | NODE_B | RNC_COCODY_1 | 30 | 1101 | 0 | 7 | 22 | 2696/377/169 | KATHREIN | 42 | 16.4 |  | FO | 32 | 65 | 10 | CIE | 86.04 | 4.7048 | FO | 2014-01-01 | 5.35475000,-3.99530556
2021 | Août | Orange | OCI1604 | SHELL_VALLON | SHELL_VALLON_U21-13 | OCI1604 | SOPIM VALLON | COCODY | ABIDJAN | DISTRICT AUTONOME D'ABIDJAN |  |  |  | -3.99530556 | 5.35475000 | Autostable |  | 42597 | 3G | NODE_B | RNC_COCODY_1 | 30 | 1101 | 0 | 7 | 22 | 2696/377/169 | KATHREIN | 42 | 16.4 |  | FO | 32 | 65 | 10 | CIE | 86.04 | 3.249 | FO | 2014-01-01 | 5.35475000,-3.99530556
2021 | Août | Orange | OCI1604 | SHELL_VALLON | SHELL_VALLON_U21-21 | OCI1604 | SOPIM VALLON | COCODY | ABIDJAN | DISTRICT AUTONOME D'ABIDJAN |  |  |  | -3.99530556 | 5.35475000 | Autostable |  | 42592 | 3G | NODE_B | RNC_COCODY_1 | 190 | 1101 | 0 | 7 | 22 | 2696/377/169 | KATHREIN | 42 | 16.4 |  | FO | 32 | 65 | 10 | CIE | 86.04 | 8.6645 | FO | 2014-01-01 | 5.35475000,-3.99530556
2021 | Août | Orange | OCI1604 | SHELL_VALLON | SHELL_VALLON_U21-22 | OCI1604 | SOPIM VALLON | COCODY | ABIDJAN | DISTRICT AUTONOME D'ABIDJAN |  |  |  | -3.99530556 | 5.35475000 | Autostable |  | 42595 | 3G | NODE_B | RNC_COCODY_1 | 190 | 1101 | 0 | 7 | 22 | 2696/377/169 | KATHREIN | 42 | 16 |  | FO | 32 | 65 | 10 | CIE | 86.04 | 5.3106 | FO | 2014-01-01 | 5.35475000,-3.99530556
2021 | Août | Orange | OCI1604 | SHELL_VALLON | SHELL_VALLON_U21-23 | OCI1604 | SOPIM VALLON | COCODY | ABIDJAN | DISTRICT AUTONOME D'ABIDJAN |  |  |  | -3.99530556 | 5.35475000 | Autostable |  | 42598 | 3G | NODE_B | RNC_COCODY_1 | 190 | 1101 | 0 | 7 | 22 | 2696/377/169 | KATHREIN | 42 | 16 |  | FO | 32 | 65 | 10 | CIE | 86.04 | 4.677 | FO | 2014-01-01 | 5.35475000,-3.99530556
2021 | Août | Orange | OCI1604 | SHELL_VALLON | SHELL_VALLON_U21-31 | OCI1604 | SOPIM VALLON | COCODY | ABIDJAN | DISTRICT AUTONOME D'ABIDJAN |  |  |  | -3.99530556 | 5.35475000 | Autostable |  | 42593 | 3G | NODE_B | RNC_COCODY_1 | 300 | 1101 | 0 | 7 | 22 | 2696/377/169 | KATHREIN | 42 | 16 |  | FO | 32 | 65 | 10 | CIE | 86.04 | 9.1888 | FO | 2014-01-01 | 5.35475000,-3.99530556
2021 | Août | Orange | OCI1604 | SHELL_VALLON | SHELL_VALLON_U21-32 | OCI1604 | SOPIM VALLON | COCODY | ABIDJAN | DISTRICT AUTONOME D'ABIDJAN |  |  |  | -3.99530556 | 5.35475000 | Autostable |  | 42596 | 3G | NODE_B | RNC_COCODY_1 | 300 | 1101 | 0 | 3 | 19 | 2696/377/169 | KATHREIN | 42 | 15.3 |  | FO | 29 | 65 | 10 | CIE | 86.04 | 3.7771 | FO | 2014-01-01 | 5.35475000,-3.99530556
2021 | Août | Orange | OCI1604 | SHELL_VALLON | SHELL_VALLON_U21-33 | OCI1604 | SOPIM VALLON | COCODY | ABIDJAN | DISTRICT AUTONOME D'ABIDJAN |  |  |  | -3.99530556 | 5.35475000 | Autostable |  | 42599 | 3G | NODE_B | RNC_COCODY_1 | 300 | 1101 | 0 | 4 | 19 | 2696/377/169 | KATHREIN | 42 | 15.3 |  | FO | 29 | 65 | 10 | CIE | 86.04 | 4.0501 | FO | 2014-01-01 | 5.35475000,-3.99530556
2021 | Août | Orange | OCI0975 | SHIGUE | SHIGUE_G18-1 | OCI0975 | ANYAMA | ANYAMA | ABIDJAN | DISTRICT AUTONOME D'ABIDJAN | 1 | 4 |  | -4.05380691 | 5.47205223 | Haubané |  | 14095 | 2G | BTS | BSC_CAF_1 | 110 | 162 | 0 | 4 | 19 | 2696/377/169 | KATHREIN | 42 | 15.3 |  | FO | 29 | 65 | 10 | CIE | 0.30969 | 40.2551 | FO | 2007-11-01 | 5.47205223,-4.05380691
2021 | Août | Orange | OCI0975 | SHIGUE | SHIGUE_G18-2 | OCI0975 | ANYAMA | ANYAMA | ABIDJAN | DISTRICT AUTONOME D'ABIDJAN | 1 | 4 |  | -4.05380691 | 5.47205223 | Haubané |  | 14096 | 2G | BTS | BSC_CAF_1 | 200 | 162 | 0 | 4 | 19 | 2696/377/169 | KATHREIN | 42 | 17.4 |  | FO | 29 | 65 | 10 | CIE | 0.62684 | 40.2551 | FO | 2007-11-01 | 5.47205223,-4.05380691
2021 | Août | Orange | OCI0975 | SHIGUE | SHIGUE_G18-3 | OCI0975 | ANYAMA | ANYAMA | ABIDJAN | DISTRICT AUTONOME D'ABIDJAN | 1 | 6 |  | -4.05380691 | 5.47205223 | Haubané |  | 14097 | 2G | BTS | BSC_CAF_1 | 340 | 162 | 0 | 3 | 19 | 2696/377/169 | KATHREIN | 42 | 17.4 |  | FO | 29 | 65 | 10 | CIE | 0.21542 | 65.8136 | FO | 2007-11-01 | 5.47205223,-4.05380691
2021 | Août | Orange | OCI0975 | SHIGUE | SHIGUE_L26-1 | OCI0975 | ANYAMA | ANYAMA | ABIDJAN | DISTRICT AUTONOME D'ABIDJAN |  |  |  | -4.05380691 | 5.47205223 | Haubané |  |  | 4G | ENODE_B |  | 110 |  | 0 | 3 | 19 | 2696/377/169 | KATHREIN | 42 | 17.4 |  | FO | 29 | 65 | 10 | CIE |  |  | FO | 2007-11-01 | 5.47205223,-4.05380691
2021 | Août | Orange | OCI0975 | SHIGUE | SHIGUE_L26-2 | OCI0975 | ANYAMA | ANYAMA | ABIDJAN | DISTRICT AUTONOME D'ABIDJAN |  |  |  | -4.05380691 | 5.47205223 | Haubané |  |  | 4G | ENODE_B |  | 200 |  | 0 | 4 | 19 | 2696/377/169 | KATHREIN | 42 | 17.4 |  | FO | 29 | 65 | 10 | CIE |  |  | FO | 2007-11-01 | 5.47205223,-4.05380691
2021 | Août | Orange | OCI0975 | SHIGUE | SHIGUE_L26-3 | OCI0975 | ANYAMA | ANYAMA | ABIDJAN | DISTRICT AUTONOME D'ABIDJAN |  |  |  | -4.05380691 | 5.47205223 | Haubané |  |  | 4G | ENODE_B |  | 340 |  | 0 | 4 | 19 | 2696/377/169 | KATHREIN | 42 | 17.4 |  | FO | 29 | 65 | 10 | CIE |  |  | FO | 2007-11-01 | 5.47205223,-4.05380691
2021 | Août | Orange | OCI0975 | SHIGUE | SHIGUE_U21-11 | OCI0975 | ANYAMA | ANYAMA | ABIDJAN | DISTRICT AUTONOME D'ABIDJAN |  |  |  | -4.05380691 | 5.47205223 | Haubané |  | 41641 | 3G | NODE_B | RNC_ABOBO_1 | 110 | 1611 | 0 | 4 | 19 | 2696/377/169 | KATHREIN | 42 | 17.4 |  | FO | 29 | 65 | 10 | CIE | 86.04 | 3.5023 | FO | 2007-11-01 | 5.47205223,-4.05380691
2021 | Août | Orange | OCI0975 | SHIGUE | SHIGUE_U21-12 | OCI0975 | ANYAMA | ANYAMA | ABIDJAN | DISTRICT AUTONOME D'ABIDJAN |  |  |  | -4.05380691 | 5.47205223 | Haubané |  | 41644 | 3G | NODE_B | RNC_ABOBO_1 | 110 | 1611 | 0 | 4 | 19 | 2696/377/169 | KATHREIN | 42 | 17.4 |  | FO | 29 | 65 | 10 | CIE | 86.04 | 1.8536 | FO | 2007-11-01 | 5.47205223,-4.05380691
2021 | Août | Orange | OCI0975 | SHIGUE | SHIGUE_U21-13 | OCI0975 | ANYAMA | ANYAMA | ABIDJAN | DISTRICT AUTONOME D'ABIDJAN |  |  |  | -4.05380691 | 5.47205223 | Haubané |  | 41647 | 3G | NODE_B | RNC_ABOBO_1 | 110 | 1611 | 0 | 4 | 19 | 2696/377/169 | KATHREIN | 42 | 17.4 |  | FO | 29 | 65 | 10 | CIE | 86.04 | 2.4864 | FO | 2007-11-01 | 5.47205223,-4.05380691
2021 | Août | Orange | OCI0975 | SHIGUE | SHIGUE_U21-21 | OCI0975 | ANYAMA | ANYAMA | ABIDJAN | DISTRICT AUTONOME D'ABIDJAN |  |  |  | -4.05380691 | 5.47205223 | Haubané |  | 41642 | 3G | NODE_B | RNC_ABOBO_1 | 200 | 1611 | 0 | 4 | 19 | 2696/377/169 | KATHREIN | 42 | 17.4 |  | FO | 29 | 65 | 10 | CIE | 86.04 | 3.9373 | FO | 2007-11-01 | 5.47205223,-4.05380691
2021 | Août | Orange | OCI0975 | SHIGUE | SHIGUE_U21-22 | OCI0975 | ANYAMA | ANYAMA | ABIDJAN | DISTRICT AUTONOME D'ABIDJAN |  |  |  | -4.05380691 | 5.47205223 | Haubané |  | 41645 | 3G | NODE_B | RNC_ABOBO_1 | 200 | 1611 | 0 | 4 | 19 | 2696/377/169 | KATHREIN | 42 | 17.4 |  | FO | 29 | 65 | 10 | CIE | 86.04 | 2.9289 | FO | 2007-11-01 | 5.47205223,-4.05380691
2021 | Août | Orange | OCI0975 | SHIGUE | SHIGUE_U21-23 | OCI0975 | ANYAMA | ANYAMA | ABIDJAN | DISTRICT AUTONOME D'ABIDJAN |  |  |  | -4.05380691 | 5.47205223 | Haubané |  | 41648 | 3G | NODE_B | RNC_ABOBO_1 | 200 | 1611 | 0 | 4 | 19 | 2696/377/169 | KATHREIN | 42 | 17.4 |  | FO | 29 | 65 | 10 | CIE | 86.04 | 5.2175 | FO | 2007-11-01 | 5.47205223,-4.05380691
2021 | Août | Orange | OCI0975 | SHIGUE | SHIGUE_U21-31 | OCI0975 | ANYAMA | ANYAMA | ABIDJAN | DISTRICT AUTONOME D'ABIDJAN |  |  |  | -4.05380691 | 5.47205223 | Haubané |  | 41643 | 3G | NODE_B | RNC_ABOBO_1 | 340 | 1611 | 0 | 4 | 19 | 2696/377/169 | KATHREIN | 42 | 17.4 |  | FO | 29 | 65 | 10 | CIE | 86.04 | 1.0174 | FO | 2007-11-01 | 5.47205223,-4.05380691
2021 | Août | Orange | OCI0975 | SHIGUE | SHIGUE_U21-32 | OCI0975 | ANYAMA | ANYAMA | ABIDJAN | DISTRICT AUTONOME D'ABIDJAN |  |  |  | -4.05380691 | 5.47205223 | Haubané |  | 41646 | 3G | NODE_B | RNC_ABOBO_1 | 340 | 1611 | 0 | 0 | 60 | 2696/377/169 | KATHREIN | 42 | 15.1 |  | FO | 70 | 65 | 10 | CIE | 86.04 | 0.90826 | FO | 2007-11-01 | 5.47205223,-4.05380691
2021 | Août | Orange | OCI0975 | SHIGUE | SHIGUE_U21-33 | OCI0975 | ANYAMA | ANYAMA | ABIDJAN | DISTRICT AUTONOME D'ABIDJAN |  |  |  | -4.05380691 | 5.47205223 | Haubané |  | 41649 | 3G | NODE_B | RNC_ABOBO_1 | 340 | 1611 | 0 | 0 | 60 | 2696/377/169 | KATHREIN | 42 | 15.1 |  | FO | 70 | 65 | 10 | CIE | 86.04 | 1.6058 | FO | 2007-11-01 | 5.47205223,-4.05380691
2021 | Août | Orange | OCI0976 | SIAGO | SIAGO_G9-1 | OCI0976 | SIAGO | GOUMERE | BONDOUKOU | GONTOUGO | 1 | 2 |  | -2.95352778 | 7.93963889 | Haubané |  | 41321 | 2G | BTS | BSC_ABENGOUROU_1 | 30 | 406 | 0 | 0 | 60 | 2696/377/169 | KATHREIN | 42 | 15.1 |  | FO | 70 | 65 | 10 | CIE | 0.88626 | 15.7609 | FH + FO | 2012-06-01 | 7.93963889,-2.95352778
2021 | Août | Orange | OCI0976 | SIAGO | SIAGO_G9-2 | OCI0976 | SIAGO | GOUMERE | BONDOUKOU | GONTOUGO | 1 | 2 |  | -2.95352778 | 7.93963889 | Haubané |  | 41322 | 2G | BTS | BSC_ABENGOUROU_1 | 100 | 406 | 0 | 4 | 68 | 2696/377/169 | KATHREIN | 42 | 15.7 |  | FO | 78 | 65 | 10 | CIE | 0.37867 | 16.6306 | FH + FO | 2012-06-01 | 7.93963889,-2.95352778
2021 | Août | Orange | OCI0976 | SIAGO | SIAGO_G9-3 | OCI0976 | SIAGO | GOUMERE | BONDOUKOU | GONTOUGO | 1 | 2 |  | -2.95352778 | 7.93963889 | Haubané |  | 41323 | 2G | BTS | BSC_ABENGOUROU_1 | 200 | 406 | 0 | 4 | 68 | 2696/377/169 | KATHREIN | 42 | 15.7 |  | FO | 78 | 65 | 10 | CIE | 0.22916 | 16.6306 | FH + FO | 2012-06-01 | 7.93963889,-2.95352778
2021 | Août | Orange | OCI2306 | SIAKAKRO | SIAKAKRO_G18-1 | OCI2306 | SIAKAKRO | AKOBOISSUE | AGNIBILEKRO | INDENIE-DJUABLIN | 1 | 2 |  | -3.24583 | 6.90778 | AUTOSTABLE |  | 53285 | 2G | BTS | BSC_ABENGOUROU_1 | 80 | 407 | 0 | 4 | 68 | 2696/377/169 | KATHREIN | 42 | 15.7 |  | FO | 78 | 65 | 10 | CIE | 0.17413 | 15.7609 | FH + FO | 2017-12-13 | 6.90778,-3.24583
2021 | Août | Orange | OCI2306 | SIAKAKRO | SIAKAKRO_G18-2 | OCI2306 | SIAKAKRO | AKOBOISSUE | AGNIBILEKRO | INDENIE-DJUABLIN | 1 | 2 |  | -3.24583 | 6.90778 | AUTOSTABLE |  | 53286 | 2G | BTS | BSC_ABENGOUROU_1 | 160 | 407 | 0 | 2 | 68 | 2696/377/169 | KATHREIN | 42 | 15.7 |  | FO | 78 | 65 | 10 | CIE | 0.081425 | 15.7609 | FH + FO | 2017-12-13 | 6.90778,-3.24583
2021 | Août | Orange | OCI2306 | SIAKAKRO | SIAKAKRO_G18-3 | OCI2306 | SIAKAKRO | AKOBOISSUE | AGNIBILEKRO | INDENIE-DJUABLIN | 1 | 4 |  | -3.24583 | 6.90778 | AUTOSTABLE |  | 53287 | 2G | BTS | BSC_ABENGOUROU_1 | 280 | 407 | 0 | 2 | 68 | 2696/377/169 | KATHREIN | 42 | 15.7 |  | FO | 78 | 65 | 10 | CIE | 0.013939 | 40.2551 | FH + FO | 2017-12-13 | 6.90778,-3.24583
2021 | Août | Orange | OCI2306 | SIAKAKRO | SIAKAKRO_G9-1 | OCI2306 | SIAKAKRO | AKOBOISSUE | AGNIBILEKRO | INDENIE-DJUABLIN | 1 | 2 |  | -3.24583 | 6.90778 | AUTOSTABLE |  | 53281 | 2G | BTS | BSC_ABENGOUROU_1 | 80 | 407 | 0 | 2 | 68 | 2696/377/169 | KATHREIN | 42 | 15.7 |  | FO | 78 | 65 | 10 | CIE | 0.15534 | 16.6306 | FH + FO | 2017-12-13 | 6.90778,-3.24583
2021 | Août | Orange | OCI2306 | SIAKAKRO | SIAKAKRO_G9-2 | OCI2306 | SIAKAKRO | AKOBOISSUE | AGNIBILEKRO | INDENIE-DJUABLIN | 1 | 2 |  | -3.24583 | 6.90778 | AUTOSTABLE |  | 53282 | 2G | BTS | BSC_ABENGOUROU_1 | 160 | 407 | 0 | 4 | 68 | 2696/377/169 | KATHREIN | 42 | 18.1 |  | FO | 78 | 65 | 10 | CIE | 0.012408 | 16.6306 | FH + FO | 2017-12-13 | 6.90778,-3.24583
2021 | Août | Orange | OCI2306 | SIAKAKRO | SIAKAKRO_G9-3 | OCI2306 | SIAKAKRO | AKOBOISSUE | AGNIBILEKRO | INDENIE-DJUABLIN | 1 | 2 |  | -3.24583 | 6.90778 | AUTOSTABLE |  | 53283 | 2G | BTS | BSC_ABENGOUROU_1 | 280 | 407 | 0 | 4 | 68 | 2696/377/169 | KATHREIN | 42 | 18.1 |  | FO | 78 | 65 | 10 | CIE | 0.071154 | 16.6306 | FH + FO | 2017-12-13 | 6.90778,-3.24583
2021 | Août | Orange | OCI2306 | SIAKAKRO | SIAKAKRO_U21-11 | OCI2306 | SIAKAKRO | AKOBOISSUE | AGNIBILEKRO | INDENIE-DJUABLIN |  |  |  | -3.24583 | 6.90778 | AUTOSTABLE |  | 56301 | 3G | NODE_B | RNC_ABENGOUROU_1 | 80 | 4011 | 0 | 4 | 68 | 2696/377/169 | KATHREIN | 42 | 18.1 |  | FO | 78 | 65 | 10 | CIE | 86.04 | 1.126 | FH + FO | 2017-12-13 | 6.90778,-3.24583
2021 | Août | Orange | OCI2306 | SIAKAKRO | SIAKAKRO_U21-12 | OCI2306 | SIAKAKRO | AKOBOISSUE | AGNIBILEKRO | INDENIE-DJUABLIN |  |  |  | -3.24583 | 6.90778 | AUTOSTABLE |  | 56304 | 3G | NODE_B | RNC_ABENGOUROU_1 | 80 | 4011 | 0 | 4 | 68 | 2696/377/169 | KATHREIN | 42 | 18.1 |  | FO | 78 | 65 | 10 | CIE | 86.04 | 1.5163 | FH + FO | 2017-12-13 | 6.90778,-3.24583
2021 | Août | Orange | OCI2306 | SIAKAKRO | SIAKAKRO_U21-21 | OCI2306 | SIAKAKRO | AKOBOISSUE | AGNIBILEKRO | INDENIE-DJUABLIN |  |  |  | -3.24583 | 6.90778 | AUTOSTABLE |  | 56302 | 3G | NODE_B | RNC_ABENGOUROU_1 | 160 | 4011 | 0 | 4 | 68 | 2696/377/169 | KATHREIN | 42 | 18.1 |  | FO | 78 | 65 | 10 | CIE | 86.04 | 0.3897 | FH + FO | 2017-12-13 | 6.90778,-3.24583
2021 | Août | Orange | OCI2306 | SIAKAKRO | SIAKAKRO_U21-22 | OCI2306 | SIAKAKRO | AKOBOISSUE | AGNIBILEKRO | INDENIE-DJUABLIN |  |  |  | -3.24583 | 6.90778 | AUTOSTABLE |  | 56305 | 3G | NODE_B | RNC_ABENGOUROU_1 | 160 | 4011 | 0 | 4 | 68 | 2696/377/169 | KATHREIN | 42 | 18.1 |  | FO | 78 | 65 | 10 | CIE | 86.04 | 0.036753 | FH + FO | 2017-12-13 | 6.90778,-3.24583
2021 | Août | Orange | OCI2306 | SIAKAKRO | SIAKAKRO_U21-31 | OCI2306 | SIAKAKRO | AKOBOISSUE | AGNIBILEKRO | INDENIE-DJUABLIN |  |  |  | -3.24583 | 6.90778 | AUTOSTABLE |  | 56303 | 3G | NODE_B | RNC_ABENGOUROU_1 | 280 | 4011 | 0 | 0 | 57 | 2696/377/169 | KATHREIN | 42 | 15.2 |  | FO | 67 | 65 | 10 | CIE | 86.04 | 0.035231 | FH + FO | 2017-12-13 | 6.90778,-3.24583
2021 | Août | Orange | OCI2306 | SIAKAKRO | SIAKAKRO_U21-32 | OCI2306 | SIAKAKRO | AKOBOISSUE | AGNIBILEKRO | INDENIE-DJUABLIN |  |  |  | -3.24583 | 6.90778 | AUTOSTABLE |  | 56306 | 3G | NODE_B | RNC_ABENGOUROU_1 | 280 | 4011 | 0 | 0 | 57 | 2696/377/169 | KATHREIN | 42 | 15.2 |  | FO | 67 | 65 | 10 | CIE | 86.04 | 0.057011 | FH + FO | 2017-12-13 | 6.90778,-3.24583
2021 | Août | Orange | OCI1348 | SIANA | SIANA_G9-1 | OCI1348 | SIANA | DIARABANA | SEGUELA | WORODOUGOU | 1 | 2 |  | -6.55550000 | 8.05633333 | Haubané |  | 32131 | 2G | BTS | BSC_DALOA_1 | 60 | 608 | 0 | 0 | 57 | 2696/377/169 | KATHREIN | 42 | 15.2 |  | FO | 67 | 65 | 10 | CIE | 0.42933 | 15.7609 | FH + FO | 2013-03-01 | 8.05633333,-6.55550000
2021 | Août | Orange | OCI1348 | SIANA | SIANA_G9-2 | OCI1348 | SIANA | DIARABANA | SEGUELA | WORODOUGOU | 1 | 2 |  | -6.55550000 | 8.05633333 | Haubané |  | 32132 | 2G | BTS | BSC_DALOA_1 | 160 | 608 | 0 | 0 | 45 | 2696/377/169 | KATHREIN | 42 | 15.2 |  | FO | 55 | 65 | 10 | CIE | 0.42482 | 15.7609 | FH + FO | 2013-03-01 | 8.05633333,-6.55550000
2021 | Août | Orange | OCI1348 | SIANA | SIANA_G9-3 | OCI1348 | SIANA | DIARABANA | SEGUELA | WORODOUGOU | 1 | 2 |  | -6.55550000 | 8.05633333 | Haubané |  | 32133 | 2G | BTS | BSC_DALOA_1 | 250 | 608 | 0 | 0 | 45 | 2696/377/169 | KATHREIN | 42 | 15.2 |  | FO | 55 | 65 | 10 | CIE | 0.55969 | 15.7609 | FH + FO | 2013-03-01 | 8.05633333,-6.55550000
2021 | Août | Orange | OCI1448 | SIANSOBA | SIANSOBA_G9-1 | OCI1448 | SIANSOBA | MADINANI | MADINANI | KABADOUGOU | 1 | 2 |  | -7.05891667 | 9.59497223 | Haubané |  | 32401 | 2G | BTS | BSC_DALOA_1 | 70 | 614 | 0 | 0 | 45 | 2696/377/169 | KATHREIN | 42 | 15.2 |  | FO | 55 | 65 | 10 | CIE | 0.14212 | 15.7609 | FH + FO | 2013-11-01 | 9.59497223,-7.05891667
2021 | Août | Orange | OCI1448 | SIANSOBA | SIANSOBA_G9-2 | OCI1448 | SIANSOBA | MADINANI | MADINANI | KABADOUGOU | 1 | 3 |  | -7.05891667 | 9.59497223 | Haubané |  | 32402 | 2G | BTS | BSC_DALOA_1 | 170 | 614 | 0 | 4 | 22 | 2696/377/169 | KATHREIN | 42 | 13.9 |  | FO | 32 | 65 | 10 | CIE | 0.75418 | 24.6257 | FH + FO | 2013-11-01 | 9.59497223,-7.05891667
2021 | Août | Orange | OCI1448 | SIANSOBA | SIANSOBA_G9-3 | OCI1448 | SIANSOBA | MADINANI | MADINANI | KABADOUGOU | 1 | 2 |  | -7.05891667 | 9.59497223 | Haubané |  | 32403 | 2G | BTS | BSC_DALOA_1 | 250 | 614 | 0 | 4 | 22 | 2696/377/169 | KATHREIN | 42 | 13.9 |  | FO | 32 | 65 | 10 | CIE | 0.49877 | 15.7609 | FH + FO | 2013-11-01 | 9.59497223,-7.05891667
2021 | Août | Orange | OCI0977 | SIDECI | SIDECI_G18-1 | OCI0977 | SIDECI SICOGI LOCATION VENTE LEM | YOPOUGON | ABIDJAN | DISTRICT AUTONOME D'ABIDJAN | 2 | 8 |  | -4.08090278 | 5.32428889 | Haubané |  | 13255 | 2G | BTS | BSC_SANTE_1 | 0 | 135 | 0 | 4 | 22 | 2696/377/169 | KATHREIN | 42 | 13.9 |  | FO | 32 | 65 | 10 | CIE | 0.52528 | 89.9102 | FO | 2000-08-01 | 5.32428889,-4.08090278
2021 | Août | Orange | OCI0977 | SIDECI | SIDECI_G18-2 | OCI0977 | SIDECI SICOGI LOCATION VENTE LEM | YOPOUGON | ABIDJAN | DISTRICT AUTONOME D'ABIDJAN | 2 | 8 |  | -4.08090278 | 5.32428889 | Haubané |  | 13256 | 2G | BTS | BSC_SANTE_1 | 170 | 135 | 0 | 4 | 22 | 2696/377/169 | KATHREIN | 42 | 13.9 |  | FO | 32 | 65 | 10 | CIE | 0.58701 | 89.9102 | FO | 2000-08-01 | 5.32428889,-4.08090278
2021 | Août | Orange | OCI0977 | SIDECI | SIDECI_G18-3 | OCI0977 | SIDECI SICOGI LOCATION VENTE LEM | YOPOUGON | ABIDJAN | DISTRICT AUTONOME D'ABIDJAN | 2 | 8 |  | -4.08090278 | 5.32428889 | Haubané |  | 13257 | 2G | BTS | BSC_SANTE_1 | 270 | 135 | 0 | 4 | 22 | 2696/377/169 | KATHREIN | 42 | 13.9 |  | FO | 32 | 65 | 10 | CIE | 0.55537 | 89.9102 | FO | 2000-08-01 | 5.32428889,-4.08090278
2021 | Août | Orange | OCI0977 | SIDECI | SIDECI_G9-1 | OCI0977 | SIDECI SICOGI LOCATION VENTE LEM | YOPOUGON | ABIDJAN | DISTRICT AUTONOME D'ABIDJAN | 2 | 6 |  | -4.08090278 | 5.32428889 | Haubané |  | 13251 | 2G | BTS | BSC_SANTE_1 | 0 | 135 | 0 | 4 | 22 | 2696/377/169 | KATHREIN | 42 | 13.9 |  | FO | 32 | 65 | 10 | CIE | 0.084506 | 63.9004 | FO | 2000-08-01 | 5.32428889,-4.08090278
2021 | Août | Orange | OCI0977 | SIDECI | SIDECI_G9-2 | OCI0977 | SIDECI SICOGI LOCATION VENTE LEM | YOPOUGON | ABIDJAN | DISTRICT AUTONOME D'ABIDJAN | 2 | 6 |  | -4.08090278 | 5.32428889 | Haubané |  | 13252 | 2G | BTS | BSC_SANTE_1 | 170 | 135 | 0 | 2 | 18 | 2696/377/169 | KATHREIN | 42 | 15.340000 |  | FO | 28 | 65 | 10 | CIE | 0.073378 | 63.9004 | FO | 2000-08-01 | 5.32428889,-4.08090278
2021 | Août | Orange | OCI0977 | SIDECI | SIDECI_G9-3 | OCI0977 | SIDECI SICOGI LOCATION VENTE LEM | YOPOUGON | ABIDJAN | DISTRICT AUTONOME D'ABIDJAN | 2 | 6 |  | -4.08090278 | 5.32428889 | Haubané |  | 13253 | 2G | BTS | BSC_SANTE_1 | 270 | 135 | 0 | 2 | 18 | 2696/377/169 | KATHREIN | 42 | 15.340000 |  | FO | 28 | 65 | 10 | CIE | 0.16136 | 63.9004 | FO | 2000-08-01 | 5.32428889,-4.08090278
2021 | Août | Orange | OCI0977 | SIDECI | SIDECI_L23-1 | OCI0977 | SIDECI SICOGI LOCATION VENTE LEM | YOPOUGON | ABIDJAN | DISTRICT AUTONOME D'ABIDJAN |  |  |  | -4.08090278 | 5.32428889 | Haubané |  |  | TDD | ENODE_B |  | 0 |  | 0 | 2 | 18 | 2769/429/196 | HUAWEI | 42 | 15.340000 |  | FO | 28 | 65 | 10 | CIE |  |  | FO | 2000-08-01 | 5.32428889,-4.08090278
2021 | Août | Orange | OCI0977 | SIDECI | SIDECI_L23-2 | OCI0977 | SIDECI SICOGI LOCATION VENTE LEM | YOPOUGON | ABIDJAN | DISTRICT AUTONOME D'ABIDJAN |  |  |  | -4.08090278 | 5.32428889 | Haubané |  |  | TDD | ENODE_B |  | 120 |  | 0 | 4 | 22 | 2769/429/196 | HUAWEI | 42 | 13.8 |  | FO | 32 | 65 | 10 | CIE |  |  | FO | 2000-08-01 | 5.32428889,-4.08090278
2021 | Août | Orange | OCI0977 | SIDECI | SIDECI_L23-3 | OCI0977 | SIDECI SICOGI LOCATION VENTE LEM | YOPOUGON | ABIDJAN | DISTRICT AUTONOME D'ABIDJAN |  |  |  | -4.08090278 | 5.32428889 | Haubané |  |  | TDD | ENODE_B |  | 260 |  | 0 | 4 | 22 | 2769/429/196 | HUAWEI | 42 | 13.8 |  | FO | 32 | 65 | 10 | CIE |  |  | FO | 2000-08-01 | 5.32428889,-4.08090278
2021 | Août | Orange | OCI0977 | SIDECI | SIDECI_L8-1 | OCI0977 | SIDECI SICOGI LOCATION VENTE LEM | YOPOUGON | ABIDJAN | DISTRICT AUTONOME D'ABIDJAN |  |  |  | -4.08090278 | 5.32428889 | Haubané |  |  | 4G | ENODE_B |  | 20 |  | 0 | 4 | 22 | 2696/377/169 | KATHREIN | 42 | 13.8 |  | FO | 32 | 65 | 10 | CIE |  |  | FO | 2000-08-01 | 5.32428889,-4.08090278
2021 | Août | Orange | OCI0977 | SIDECI | SIDECI_L8-2 | OCI0977 | SIDECI SICOGI LOCATION VENTE LEM | YOPOUGON | ABIDJAN | DISTRICT AUTONOME D'ABIDJAN |  |  |  | -4.08090278 | 5.32428889 | Haubané |  |  | 4G | ENODE_B |  | 260 |  | 0 | 4 | 22 | 2696/377/169 | KATHREIN | 42 | 16.4 |  | FO | 32 | 65 | 10 | CIE |  |  | FO | 2000-08-01 | 5.32428889,-4.08090278
2021 | Août | Orange | OCI0977 | SIDECI | SIDECI_L8-3 | OCI0977 | SIDECI SICOGI LOCATION VENTE LEM | YOPOUGON | ABIDJAN | DISTRICT AUTONOME D'ABIDJAN |  |  |  | -4.08090278 | 5.32428889 | Haubané |  |  | 4G | ENODE_B |  | 160 |  | 0 | 4 | 22 | 2696/377/169 | KATHREIN | 42 | 16.4 |  | FO | 32 | 65 | 10 | CIE |  |  | FO | 2000-08-01 | 5.32428889,-4.08090278
2021 | Août | Orange | OCI0977 | SIDECI | SIDECI_U21-11 | OCI0977 | SIDECI SICOGI LOCATION VENTE LEM | YOPOUGON | ABIDJAN | DISTRICT AUTONOME D'ABIDJAN |  |  |  | -4.08090278 | 5.32428889 | Haubané |  | 42601 | 3G | NODE_B | RNC_BANCO_1 | 20 | 1351 | 0 | 4 | 22 | 2696/377/169 | KATHREIN | 42 | 16.4 |  | FO | 32 | 65 | 10 | CIE | 86.04 | 9.36 | FO | 2000-08-01 | 5.32428889,-4.08090278
2021 | Août | Orange | OCI0977 | SIDECI | SIDECI_U21-12 | OCI0977 | SIDECI SICOGI LOCATION VENTE LEM | YOPOUGON | ABIDJAN | DISTRICT AUTONOME D'ABIDJAN |  |  |  | -4.08090278 | 5.32428889 | Haubané |  | 42604 | 3G | NODE_B | RNC_BANCO_1 | 20 | 1351 | 0 | 4 | 22 | 2696/377/169 | KATHREIN | 42 | 16.4 |  | FO | 32 | 65 | 10 | CIE | 86.04 | 5.003 | FO | 2000-08-01 | 5.32428889,-4.08090278
2021 | Août | Orange | OCI0977 | SIDECI | SIDECI_U21-13 | OCI0977 | SIDECI SICOGI LOCATION VENTE LEM | YOPOUGON | ABIDJAN | DISTRICT AUTONOME D'ABIDJAN |  |  |  | -4.08090278 | 5.32428889 | Haubané |  | 42607 | 3G | NODE_B | RNC_BANCO_1 | 20 | 1351 | 0 | 4 | 22 | 2696/377/169 | KATHREIN | 42 | 16.4 |  | FO | 32 | 65 | 10 | CIE | 86.04 | 3.8366 | FO | 2000-08-01 | 5.32428889,-4.08090278
2021 | Août | Orange | OCI0977 | SIDECI | SIDECI_U21-21 | OCI0977 | SIDECI SICOGI LOCATION VENTE LEM | YOPOUGON | ABIDJAN | DISTRICT AUTONOME D'ABIDJAN |  |  |  | -4.08090278 | 5.32428889 | Haubané |  | 42602 | 3G | NODE_B | RNC_BANCO_1 | 160 | 1351 | 0 | 4 | 22 | 2696/377/169 | KATHREIN | 42 | 16.4 |  | FO | 32 | 65 | 10 | CIE | 86.04 | 8.5532 | FO | 2000-08-01 | 5.32428889,-4.08090278
2021 | Août | Orange | OCI0977 | SIDECI | SIDECI_U21-22 | OCI0977 | SIDECI SICOGI LOCATION VENTE LEM | YOPOUGON | ABIDJAN | DISTRICT AUTONOME D'ABIDJAN |  |  |  | -4.08090278 | 5.32428889 | Haubané |  | 42605 | 3G | NODE_B | RNC_BANCO_1 | 160 | 1351 | 0 | 4 | 22 | 2696/377/169 | KATHREIN | 42 | 16.4 |  | FO | 32 | 65 | 10 | CIE | 86.04 | 7.0595 | FO | 2000-08-01 | 5.32428889,-4.08090278
2021 | Août | Orange | OCI0977 | SIDECI | SIDECI_U21-23 | OCI0977 | SIDECI SICOGI LOCATION VENTE LEM | YOPOUGON | ABIDJAN | DISTRICT AUTONOME D'ABIDJAN |  |  |  | -4.08090278 | 5.32428889 | Haubané |  | 42608 | 3G | NODE_B | RNC_BANCO_1 | 160 | 1351 | 0 | 4 | 22 | 2696/377/169 | KATHREIN | 42 | 16.4 |  | FO | 32 | 65 | 10 | CIE | 86.04 | 5.1281 | FO | 2000-08-01 | 5.32428889,-4.08090278
2021 | Août | Orange | OCI0977 | SIDECI | SIDECI_U21-31 | OCI0977 | SIDECI SICOGI LOCATION VENTE LEM | YOPOUGON | ABIDJAN | DISTRICT AUTONOME D'ABIDJAN |  |  |  | -4.08090278 | 5.32428889 | Haubané |  | 42603 | 3G | NODE_B | RNC_BANCO_1 | 260 | 1351 | 0 | 4 | 22 | 2696/377/169 | KATHREIN | 42 | 16.4 |  | FO | 32 | 65 | 10 | CIE | 86.04 | 5.9386 | FO | 2000-08-01 | 5.32428889,-4.08090278
2021 | Août | Orange | OCI0977 | SIDECI | SIDECI_U21-32 | OCI0977 | SIDECI SICOGI LOCATION VENTE LEM | YOPOUGON | ABIDJAN | DISTRICT AUTONOME D'ABIDJAN |  |  |  | -4.08090278 | 5.32428889 | Haubané |  | 42606 | 3G | NODE_B | RNC_BANCO_1 | 260 | 1351 | 0 | 4 | 29 | 2696/377/169 | KATHREIN | 42 | 13.9 |  | FO | 39 | 65 | 10 | CIE | 86.04 | 5.2067 | FO | 2000-08-01 | 5.32428889,-4.08090278
2021 | Août | Orange | OCI0977 | SIDECI | SIDECI_U21-33 | OCI0977 | SIDECI SICOGI LOCATION VENTE LEM | YOPOUGON | ABIDJAN | DISTRICT AUTONOME D'ABIDJAN |  |  |  | -4.08090278 | 5.32428889 | Haubané |  | 42609 | 3G | NODE_B | RNC_BANCO_1 | 260 | 1351 | 0 | 4 | 29 | 2696/377/169 | KATHREIN | 42 | 13.9 |  | FO | 39 | 65 | 10 | CIE | 86.04 | 3.4361 | FO | 2000-08-01 | 5.32428889,-4.08090278
2021 | Août | Orange | OCI1282 | SIEMENS | SIEMENS_G18-1 | OCI1282 | ZONE PORTUAIRE | TREICHVILLE | ABIDJAN | DISTRICT AUTONOME D'ABIDJAN | 1 | 5 |  | -4.00755556 | 5.29352778 | Autostable |  | 13275 | 2G | BTS | BSC_LUMIERE_2 | 10 | 141 | 0 | 4 | 29 | 2696/377/169 | KATHREIN | 42 | 13.9 |  | FO | 39 | 65 | 10 | CIE | 0.20019 | 51.5342 | FO | 2012-11-01 | 5.29352778,-4.00755556
2021 | Août | Orange | OCI1282 | SIEMENS | SIEMENS_G18-2 | OCI1282 | ZONE PORTUAIRE | TREICHVILLE | ABIDJAN | DISTRICT AUTONOME D'ABIDJAN | 1 | 6 |  | -4.00755556 | 5.29352778 | Autostable |  | 13276 | 2G | BTS | BSC_LUMIERE_2 | 130 | 141 | 0 | 4 | 29 | 2696/377/169 | KATHREIN | 42 | 13.9 |  | FO | 39 | 65 | 10 | CIE | 0.37732 | 63.9004 | FO | 2012-11-01 | 5.29352778,-4.00755556
2021 | Août | Orange | OCI1282 | SIEMENS | SIEMENS_G18-3 | OCI1282 | ZONE PORTUAIRE | TREICHVILLE | ABIDJAN | DISTRICT AUTONOME D'ABIDJAN | 1 | 4 |  | -4.00755556 | 5.29352778 | Autostable |  | 13277 | 2G | BTS | BSC_LUMIERE_2 | 300 | 141 | 0 | 4 | 29 | 2696/377/169 | KATHREIN | 42 | 13.9 |  | FO | 39 | 65 | 10 | CIE | 0.21819 | 40.2551 | FO | 2012-11-01 | 5.29352778,-4.00755556
2021 | Août | Orange | OCI1282 | SIEMENS | SIEMENS_G9-1 | OCI1282 | ZONE PORTUAIRE | TREICHVILLE | ABIDJAN | DISTRICT AUTONOME D'ABIDJAN | 1 | 3 |  | -4.00755556 | 5.29352778 | Autostable |  | 13271 | 2G | BTS | BSC_LUMIERE_2 | 10 | 141 | 0 | 4 | 29 | 2696/377/169 | KATHREIN | 42 | 13.9 |  | FO | 39 | 65 | 10 | CIE | 0.066096 | 29.1661 | FO | 2012-11-01 | 5.29352778,-4.00755556
2021 | Août | Orange | OCI1282 | SIEMENS | SIEMENS_G9-2 | OCI1282 | ZONE PORTUAIRE | TREICHVILLE | ABIDJAN | DISTRICT AUTONOME D'ABIDJAN | 1 | 3 |  | -4.00755556 | 5.29352778 | Autostable |  | 13272 | 2G | BTS | BSC_LUMIERE_2 | 130 | 141 | 0 | 3 | 29 | 2696/377/169 | KATHREIN | 42 | 17 |  | FO | 39 | 65 | 10 | CIE | 0.056953 | 29.1661 | FO | 2012-11-01 | 5.29352778,-4.00755556
2021 | Août | Orange | OCI1282 | SIEMENS | SIEMENS_G9-3 | OCI1282 | ZONE PORTUAIRE | TREICHVILLE | ABIDJAN | DISTRICT AUTONOME D'ABIDJAN | 1 | 3 |  | -4.00755556 | 5.29352778 | Autostable |  | 13273 | 2G | BTS | BSC_LUMIERE_2 | 300 | 141 | 0 | 3 | 29 | 2696/377/169 | KATHREIN | 42 | 17 |  | FO | 39 | 65 | 10 | CIE | 0.034286 | 29.1661 | FO | 2012-11-01 | 5.29352778,-4.00755556
2021 | Août | Orange | OCI1282 | SIEMENS | SIEMENS_L23-1 | OCI1282 | ZONE PORTUAIRE | TREICHVILLE | ABIDJAN | DISTRICT AUTONOME D'ABIDJAN |  |  |  | -4.00755556 | 5.29352778 | Autostable |  |  | TDD | ENODE_B |  | 10 |  | 2 | 2 | 25 | 510/210/70 | SHENGLU | 42 | 17.200001 |  | FO | 35 | 65 | 10 | CIE |  |  | FO | 2012-11-01 | 5.29352778,-4.00755556
2021 | Août | Orange | OCI1282 | SIEMENS | SIEMENS_L23-2 | OCI1282 | ZONE PORTUAIRE | TREICHVILLE | ABIDJAN | DISTRICT AUTONOME D'ABIDJAN |  |  |  | -4.00755556 | 5.29352778 | Autostable |  |  | TDD | ENODE_B |  | 100 |  | 0 | 2 | 31 | 510/210/70 | SHENGLU | 42 | 17.200001 |  | FO | 41 | 65 | 10 | CIE |  |  | FO | 2012-11-01 | 5.29352778,-4.00755556
2021 | Août | Orange | OCI1282 | SIEMENS | SIEMENS_L23-3 | OCI1282 | ZONE PORTUAIRE | TREICHVILLE | ABIDJAN | DISTRICT AUTONOME D'ABIDJAN |  |  |  | -4.00755556 | 5.29352778 | Autostable |  |  | TDD | ENODE_B |  | 200 |  | 0 | 2 | 31 | 510/210/70 | SHENGLU | 42 | 17.200001 |  | FO | 41 | 65 | 10 | CIE |  |  | FO | 2012-11-01 | 5.29352778,-4.00755556
2021 | Août | Orange | OCI1282 | SIEMENS | SIEMENS_L26-1 | OCI1282 | ZONE PORTUAIRE | TREICHVILLE | ABIDJAN | DISTRICT AUTONOME D'ABIDJAN |  |  |  | -4.00755556 | 5.29352778 | Autostable |  |  | 4G | ENODE_B |  | 10 |  | 5 | 3 | 29 | 2696/377/169 | KATHREIN | 42 | 17 |  | FO | 39 | 65 | 10 | CIE |  |  | FO | 2012-11-01 | 5.29352778,-4.00755556
2021 | Août | Orange | OCI1282 | SIEMENS | SIEMENS_L26-2 | OCI1282 | ZONE PORTUAIRE | TREICHVILLE | ABIDJAN | DISTRICT AUTONOME D'ABIDJAN |  |  |  | -4.00755556 | 5.29352778 | Autostable |  |  | 4G | ENODE_B |  | 110 |  | 0 | 10 | 29 | 2696/377/169 | KATHREIN | 42 | 17 |  | FO | 39 | 65 | 10 | CIE |  |  | FO | 2012-11-01 | 5.29352778,-4.00755556
2021 | Août | Orange | OCI1282 | SIEMENS | SIEMENS_L26-3 | OCI1282 | ZONE PORTUAIRE | TREICHVILLE | ABIDJAN | DISTRICT AUTONOME D'ABIDJAN |  |  |  | -4.00755556 | 5.29352778 | Autostable |  |  | 4G | ENODE_B |  | 305 |  | 0 | 9 | 29 | 2696/377/169 | KATHREIN | 42 | 17 |  | FO | 39 | 65 | 10 | CIE |  |  | FO | 2012-11-01 | 5.29352778,-4.00755556
2021 | Août | Orange | OCI1282 | SIEMENS | SIEMENS_L8-1 | OCI1282 | ZONE PORTUAIRE | TREICHVILLE | ABIDJAN | DISTRICT AUTONOME D'ABIDJAN |  |  |  | -4.00755556 | 5.29352778 | Autostable |  |  | 4G | ENODE_B |  | 10 |  | 5 | 9 | 29 | 2696/377/169 | KATHREIN | 42 | 17 |  | FO | 39 | 65 | 10 | CIE |  |  | FO | 2012-11-01 | 5.29352778,-4.00755556
2021 | Août | Orange | OCI1282 | SIEMENS | SIEMENS_L8-2 | OCI1282 | ZONE PORTUAIRE | TREICHVILLE | ABIDJAN | DISTRICT AUTONOME D'ABIDJAN |  |  |  | -4.00755556 | 5.29352778 | Autostable |  |  | 4G | ENODE_B |  | 110 |  | 0 | 10 | 29 | 2696/377/169 | KATHREIN | 42 | 17 |  | FO | 39 | 65 | 10 | CIE |  |  | FO | 2012-11-01 | 5.29352778,-4.00755556
2021 | Août | Orange | OCI1282 | SIEMENS | SIEMENS_L8-3 | OCI1282 | ZONE PORTUAIRE | TREICHVILLE | ABIDJAN | DISTRICT AUTONOME D'ABIDJAN |  |  |  | -4.00755556 | 5.29352778 | Autostable |  |  | 4G | ENODE_B |  | 305 |  | 0 | 10 | 29 | 2696/377/169 | KATHREIN | 42 | 17 |  | FO | 39 | 65 | 10 | CIE |  |  | FO | 2012-11-01 | 5.29352778,-4.00755556
2021 | Août | Orange | OCI1282 | SIEMENS | SIEMENS_U21-11 | OCI1282 | ZONE PORTUAIRE | TREICHVILLE | ABIDJAN | DISTRICT AUTONOME D'ABIDJAN |  |  |  | -4.00755556 | 5.29352778 | Autostable |  | 42621 | 3G | NODE_B | RNC_KM4_1 | 10 | 1401 | 5 | 10 | 29 | 2696/377/169 | KATHREIN | 42 | 17 |  | FO | 39 | 65 | 10 | CIE | 86.04 | 4.6605 | FO | 2012-11-01 | 5.29352778,-4.00755556
2021 | Août | Orange | OCI1282 | SIEMENS | SIEMENS_U21-12 | OCI1282 | ZONE PORTUAIRE | TREICHVILLE | ABIDJAN | DISTRICT AUTONOME D'ABIDJAN |  |  |  | -4.00755556 | 5.29352778 | Autostable |  | 42624 | 3G | NODE_B | RNC_KM4_1 | 10 | 1401 | 5 | 10 | 29 | 2696/377/169 | KATHREIN | 42 | 17 |  | FO | 39 | 65 | 10 | CIE | 86.04 | 3.2673 | FO | 2012-11-01 | 5.29352778,-4.00755556
2021 | Août | Orange | OCI1282 | SIEMENS | SIEMENS_U21-13 | OCI1282 | ZONE PORTUAIRE | TREICHVILLE | ABIDJAN | DISTRICT AUTONOME D'ABIDJAN |  |  |  | -4.00755556 | 5.29352778 | Autostable |  | 42627 | 3G | NODE_B | RNC_KM4_1 | 10 | 1401 | 5 | 10 | 29 | 2696/377/169 | KATHREIN | 42 | 17 |  | FO | 39 | 65 | 10 | CIE | 86.04 | 2.7571 | FO | 2012-11-01 | 5.29352778,-4.00755556
2021 | Août | Orange | OCI1282 | SIEMENS | SIEMENS_U21-21 | OCI1282 | ZONE PORTUAIRE | TREICHVILLE | ABIDJAN | DISTRICT AUTONOME D'ABIDJAN |  |  |  | -4.00755556 | 5.29352778 | Autostable |  | 42622 | 3G | NODE_B | RNC_KM4_1 | 110 | 1401 | 5 | 10 | 29 | 2696/377/169 | KATHREIN | 42 | 17 |  | FO | 39 | 65 | 10 | CIE | 86.04 | 6.436 | FO | 2012-11-01 | 5.29352778,-4.00755556
2021 | Août | Orange | OCI1282 | SIEMENS | SIEMENS_U21-22 | OCI1282 | ZONE PORTUAIRE | TREICHVILLE | ABIDJAN | DISTRICT AUTONOME D'ABIDJAN |  |  |  | -4.00755556 | 5.29352778 | Autostable |  | 42625 | 3G | NODE_B | RNC_KM4_1 | 110 | 1401 | 5 | 10 | 29 | 2696/377/169 | KATHREIN | 42 | 17 |  | FO | 39 | 65 | 10 | CIE | 86.04 | 5.1729 | FO | 2012-11-01 | 5.29352778,-4.00755556
2021 | Août | Orange | OCI1282 | SIEMENS | SIEMENS_U21-23 | OCI1282 | ZONE PORTUAIRE | TREICHVILLE | ABIDJAN | DISTRICT AUTONOME D'ABIDJAN |  |  |  | -4.00755556 | 5.29352778 | Autostable |  | 42628 | 3G | NODE_B | RNC_KM4_1 | 110 | 1401 | 5 | 10 | 29 | 2696/377/169 | KATHREIN | 42 | 17 |  | FO | 39 | 65 | 10 | CIE | 86.04 | 3.7785 | FO | 2012-11-01 | 5.29352778,-4.00755556
2021 | Août | Orange | OCI1282 | SIEMENS | SIEMENS_U21-31 | OCI1282 | ZONE PORTUAIRE | TREICHVILLE | ABIDJAN | DISTRICT AUTONOME D'ABIDJAN |  |  |  | -4.00755556 | 5.29352778 | Autostable |  | 42623 | 3G | NODE_B | RNC_KM4_1 | 305 | 1401 | 5 | 10 | 29 | 2696/377/169 | KATHREIN | 42 | 17 |  | FO | 39 | 65 | 10 | CIE | 86.04 | 3.3723 | FO | 2012-11-01 | 5.29352778,-4.00755556
2021 | Août | Orange | OCI1282 | SIEMENS | SIEMENS_U21-32 | OCI1282 | ZONE PORTUAIRE | TREICHVILLE | ABIDJAN | DISTRICT AUTONOME D'ABIDJAN |  |  |  | -4.00755556 | 5.29352778 | Autostable |  | 42626 | 3G | NODE_B | RNC_KM4_1 | 305 | 1401 | 5 | 0 | 45 | 2696/377/169 | KATHREIN | 42 | 14.6 |  | FO | 55 | 65 | 10 | CIE | 86.04 | 1.9988 | FO | 2012-11-01 | 5.29352778,-4.00755556
2021 | Août | Orange | OCI1282 | SIEMENS | SIEMENS_U21-33 | OCI1282 | ZONE PORTUAIRE | TREICHVILLE | ABIDJAN | DISTRICT AUTONOME D'ABIDJAN |  |  |  | -4.00755556 | 5.29352778 | Autostable |  | 42629 | 3G | NODE_B | RNC_KM4_1 | 305 | 1401 | 5 | 0 | 45 | 2696/377/169 | KATHREIN | 42 | 14.6 |  | FO | 55 | 65 | 10 | CIE | 86.04 | 1.5016 | FO | 2012-11-01 | 5.29352778,-4.00755556
2021 | Août | Orange | OCI0978 | SIEMPURGO | SIEMPURGO_G18-1 | OCI0978 | SIEMPURGO | SIEMPURGO | BOUNDIALI | BAGOUE | 1 | 4 |  | -6.19860964 | 9.51916460 | Haubané |  | 43655 | 2G | BTS | BSC_BOUAKE_1 | 0 | 310 | 0 | 0 | 45 | 2696/377/169 | KATHREIN | 42 | 14.6 |  | FO | 55 | 65 | 10 | CIE | 0.19116 | 38.3916 | FH + FO | 2008-06-01 | 9.51916460,-6.19860964
2021 | Août | Orange | OCI0978 | SIEMPURGO | SIEMPURGO_G18-2 | OCI0978 | SIEMPURGO | SIEMPURGO | BOUNDIALI | BAGOUE | 1 | 3 |  | -6.19860964 | 9.51916460 | Haubané |  | 43656 | 2G | BTS | BSC_BOUAKE_1 | 120 | 310 | 0 | 2 | 45 | 2696/377/169 | KATHREIN | 42 | 14.6 |  | FO | 55 | 65 | 10 | CIE | 0.26516 | 25.5291 | FH + FO | 2008-06-01 | 9.51916460,-6.19860964
2021 | Août | Orange | OCI0978 | SIEMPURGO | SIEMPURGO_G18-3 | OCI0978 | SIEMPURGO | SIEMPURGO | BOUNDIALI | BAGOUE | 1 | 3 |  | -6.19860964 | 9.51916460 | Haubané |  | 43657 | 2G | BTS | BSC_BOUAKE_1 | 240 | 310 | 0 | 2 | 45 | 2696/377/169 | KATHREIN | 42 | 14.6 |  | FO | 55 | 65 | 10 | CIE | 0.14399 | 25.5291 | FH + FO | 2008-06-01 | 9.51916460,-6.19860964
2021 | Août | Orange | OCI0978 | SIEMPURGO | SIEMPURGO_G9-1 | OCI0978 | SIEMPURGO | SIEMPURGO | BOUNDIALI | BAGOUE | 1 | 2 |  | -6.19860964 | 9.51916460 | Haubané |  | 43651 | 2G | BTS | BSC_BOUAKE_1 | 0 | 310 | 0 | 2 | 45 | 2696/377/169 | KATHREIN | 42 | 14.6 |  | FO | 55 | 65 | 10 | CIE | 0.58354 | 15.7609 | FH + FO | 2008-06-01 | 9.51916460,-6.19860964
2021 | Août | Orange | OCI0978 | SIEMPURGO | SIEMPURGO_G9-2 | OCI0978 | SIEMPURGO | SIEMPURGO | BOUNDIALI | BAGOUE | 1 | 2 |  | -6.19860964 | 9.51916460 | Haubané |  | 43652 | 2G | BTS | BSC_BOUAKE_1 | 120 | 310 | 0 | 2 | 45 | 2696/377/169 | KATHREIN | 42 | 16.959999 |  | FO | 55 | 65 | 10 | CIE | 0.63549 | 15.7609 | FH + FO | 2008-06-01 | 9.51916460,-6.19860964
2021 | Août | Orange | OCI0978 | SIEMPURGO | SIEMPURGO_G9-3 | OCI0978 | SIEMPURGO | SIEMPURGO | BOUNDIALI | BAGOUE | 1 | 4 |  | -6.19860964 | 9.51916460 | Haubané |  | 43653 | 2G | BTS | BSC_BOUAKE_1 | 240 | 310 | 0 | 2 | 45 | 2696/377/169 | KATHREIN | 42 | 16.959999 |  | FO | 55 | 65 | 10 | CIE | 0.50874 | 36.5337 | FH + FO | 2008-06-01 | 9.51916460,-6.19860964
2021 | Août | Orange | OCI0978 | SIEMPURGO | SIEMPURGO_L8-1 | OCI0978 | SIEMPURGO | SIEMPURGO | BOUNDIALI | BAGOUE |  |  |  | -6.19860964 | 9.51916460 | Haubané |  |  | 4G | ENODE_B |  | 0 |  | 0 | 2 | 45 | 2696/377/169 | KATHREIN | 42 | 16.959999 |  | FO | 55 | 65 | 10 | CIE |  |  | FH + FO | 2008-06-01 | 9.51916460,-6.19860964
2021 | Août | Orange | OCI0978 | SIEMPURGO | SIEMPURGO_L8-2 | OCI0978 | SIEMPURGO | SIEMPURGO | BOUNDIALI | BAGOUE |  |  |  | -6.19860964 | 9.51916460 | Haubané |  |  | 4G | ENODE_B |  | 120 |  | 0 | 6 | 45 | 2696/377/169 | KATHREIN | 42 | 17.1 |  | FO | 55 | 65 | 10 | CIE |  |  | FH + FO | 2008-06-01 | 9.51916460,-6.19860964
2021 | Août | Orange | OCI0978 | SIEMPURGO | SIEMPURGO_L8-3 | OCI0978 | SIEMPURGO | SIEMPURGO | BOUNDIALI | BAGOUE |  |  |  | -6.19860964 | 9.51916460 | Haubané |  |  | 4G | ENODE_B |  | 240 |  | 0 | 6 | 45 | 2696/377/169 | KATHREIN | 42 | 17.1 |  | FO | 55 | 65 | 10 | CIE |  |  | FH + FO | 2008-06-01 | 9.51916460,-6.19860964
2021 | Août | Orange | OCI0978 | SIEMPURGO | SIEMPURGO_U21-11 | OCI0978 | SIEMPURGO | SIEMPURGO | BOUNDIALI | BAGOUE |  |  |  | -6.19860964 | 9.51916460 | Haubané |  | 50391 | 3G | NODE_B | RNC_BOUAKE_1 | 0 | 3071 | 0 | 6 | 45 | 2696/377/169 | KATHREIN | 42 | 17.1 |  | FO | 55 | 65 | 10 | CIE | 86.04 | 0.79043 | FH + FO | 2008-06-01 | 9.51916460,-6.19860964
2021 | Août | Orange | OCI0978 | SIEMPURGO | SIEMPURGO_U21-12 | OCI0978 | SIEMPURGO | SIEMPURGO | BOUNDIALI | BAGOUE |  |  |  | -6.19860964 | 9.51916460 | Haubané |  | 50394 | 3G | NODE_B | RNC_BOUAKE_1 | 0 | 3071 | 0 | 6 | 45 | 2696/377/169 | KATHREIN | 42 | 17.1 |  | FO | 55 | 65 | 10 | CIE | 86.04 | 0.82759 | FH + FO | 2008-06-01 | 9.51916460,-6.19860964
2021 | Août | Orange | OCI0978 | SIEMPURGO | SIEMPURGO_U21-21 | OCI0978 | SIEMPURGO | SIEMPURGO | BOUNDIALI | BAGOUE |  |  |  | -6.19860964 | 9.51916460 | Haubané |  | 50392 | 3G | NODE_B | RNC_BOUAKE_1 | 120 | 3071 | 0 | 6 | 45 | 2696/377/169 | KATHREIN | 42 | 17.1 |  | FO | 55 | 65 | 10 | CIE | 86.04 | 1.8859 | FH + FO | 2008-06-01 | 9.51916460,-6.19860964
2021 | Août | Orange | OCI0978 | SIEMPURGO | SIEMPURGO_U21-22 | OCI0978 | SIEMPURGO | SIEMPURGO | BOUNDIALI | BAGOUE |  |  |  | -6.19860964 | 9.51916460 | Haubané |  | 50395 | 3G | NODE_B | RNC_BOUAKE_1 | 120 | 3071 | 0 | 6 | 45 | 2696/377/169 | KATHREIN | 42 | 17.1 |  | FO | 55 | 65 | 10 | CIE | 86.04 | 1.276 | FH + FO | 2008-06-01 | 9.51916460,-6.19860964
2021 | Août | Orange | OCI0978 | SIEMPURGO | SIEMPURGO_U21-31 | OCI0978 | SIEMPURGO | SIEMPURGO | BOUNDIALI | BAGOUE |  |  |  | -6.19860964 | 9.51916460 | Haubané |  | 50393 | 3G | NODE_B | RNC_BOUAKE_1 | 240 | 3071 | 0 | 0 | 69 | 2696/377/169 | KATHREIN | 42 | 15.1 |  | FO | 79 | 65 | 10 | CIE | 86.04 | 1.4811 | FH + FO | 2008-06-01 | 9.51916460,-6.19860964
2021 | Août | Orange | OCI0978 | SIEMPURGO | SIEMPURGO_U21-32 | OCI0978 | SIEMPURGO | SIEMPURGO | BOUNDIALI | BAGOUE |  |  |  | -6.19860964 | 9.51916460 | Haubané |  | 50396 | 3G | NODE_B | RNC_BOUAKE_1 | 240 | 3071 | 0 | 0 | 69 | 2696/377/169 | KATHREIN | 42 | 15.1 |  | FO | 79 | 65 | 10 | CIE | 86.04 | 0.67128 | FH + FO | 2008-06-01 | 9.51916460,-6.19860964
2021 | Août | Orange | OCI1214 | SIETINFLA | SIETINFLA_G9-1 | OCI1214 | SIETINFLA | BOUAFLE | BOUAFLE | MARAHOUE | 1 | 4 |  | -5.73452778 | 6.82125000 | Haubané |  | 19281 | 2G | BTS | BSC_YAKRO_1 | 70 | 804 | 0 | 0 | 69 | 2696/377/169 | KATHREIN | 42 | 15.1 |  | FO | 79 | 65 | 10 | CIE | 0.3642 | 36.5337 | FH + FO | 2012-04-01 | 6.82125000,-5.73452778
2021 | Août | Orange | OCI1214 | SIETINFLA | SIETINFLA_G9-2 | OCI1214 | SIETINFLA | BOUAFLE | BOUAFLE | MARAHOUE | 1 | 4 |  | -5.73452778 | 6.82125000 | Haubané |  | 19282 | 2G | BTS | BSC_YAKRO_1 | 260 | 804 | 0 | 4 | 23 | 2696/377/169 | KATHREIN | 42 | 13.9 |  | FO | 33 | 65 | 10 | CIE | 0.91609 | 35.6069 | FH + FO | 2012-04-01 | 6.82125000,-5.73452778
2021 | Août | Orange | OCI1214 | SIETINFLA | SIETINFLA_G9-3 | OCI1214 | SIETINFLA | BOUAFLE | BOUAFLE | MARAHOUE | 1 | 3 |  | -5.73452778 | 6.82125000 | Haubané |  | 19283 | 2G | BTS | BSC_YAKRO_1 | 320 | 804 | 0 | 4 | 23 | 2696/377/169 | KATHREIN | 42 | 13.9 |  | FO | 33 | 65 | 10 | CIE | 0.67841 | 24.6257 | FH + FO | 2012-04-01 | 6.82125000,-5.73452778
2021 | Août | Orange | OCI0979 | SIFCA | SIFCA_G18-1 | OCI0979 | ZONE PORTUAIRE | TREICHVILLE | ABIDJAN | DISTRICT AUTONOME D'ABIDJAN | 1 | 3 |  | -4.02105556 | 5.30638889 | MAT |  | 13285 | 2G | BTS | BSC_VILLA2 | 10 | 106 | 0 | 4 | 23 | 2696/377/169 | KATHREIN | 42 | 13.9 |  | FO | 33 | 65 | 10 | CIE | 0.1821 | 29.1661 | FO | 2000-05-01 | 5.30638889,-4.02105556
2021 | Août | Orange | OCI0979 | SIFCA | SIFCA_G18-2 | OCI0979 | ZONE PORTUAIRE | TREICHVILLE | ABIDJAN | DISTRICT AUTONOME D'ABIDJAN | 1 | 6 |  | -4.02105556 | 5.30638889 | MAT |  | 13286 | 2G | BTS | BSC_VILLA2 | 120 | 106 | 0 | 4 | 23 | 2696/377/169 | KATHREIN | 42 | 13.9 |  | FO | 33 | 65 | 10 | CIE | 0.69248 | 63.9004 | FO | 2000-05-01 | 5.30638889,-4.02105556
2021 | Août | Orange | OCI0979 | SIFCA | SIFCA_G18-3 | OCI0979 | ZONE PORTUAIRE | TREICHVILLE | ABIDJAN | DISTRICT AUTONOME D'ABIDJAN | 1 | 8 |  | -4.02105556 | 5.30638889 | MAT |  | 13287 | 2G | BTS | BSC_VILLA2 | 260 | 106 | 0 | 4 | 23 | 2696/377/169 | KATHREIN | 42 | 13.9 |  | FO | 33 | 65 | 10 | CIE | 0.55717 | 88.9409 | FO | 2000-05-01 | 5.30638889,-4.02105556
2021 | Août | Orange | OCI0979 | SIFCA | SIFCA_G9-1 | OCI0979 | ZONE PORTUAIRE | TREICHVILLE | ABIDJAN | DISTRICT AUTONOME D'ABIDJAN | 1 | 3 |  | -4.02105556 | 5.30638889 | MAT |  | 13281 | 2G | BTS | BSC_VILLA2 | 10 | 106 | 0 | 4 | 23 | 2696/377/169 | KATHREIN | 42 | 13.9 |  | FO | 33 | 65 | 10 | CIE | 0.15543 | 29.1661 | FO | 2000-05-01 | 5.30638889,-4.02105556
2021 | Août | Orange | OCI0979 | SIFCA | SIFCA_G9-2 | OCI0979 | ZONE PORTUAIRE | TREICHVILLE | ABIDJAN | DISTRICT AUTONOME D'ABIDJAN | 1 | 3 |  | -4.02105556 | 5.30638889 | MAT |  | 13282 | 2G | BTS | BSC_VILLA2 | 120 | 106 | 0 | 2 | 26 | 2696/377/169 | KATHREIN | 42 | 17.200001 |  | FO | 36 | 65 | 10 | CIE | 0.1981 | 29.1661 | FO | 2000-05-01 | 5.30638889,-4.02105556
2021 | Août | Orange | OCI0979 | SIFCA | SIFCA_G9-3 | OCI0979 | ZONE PORTUAIRE | TREICHVILLE | ABIDJAN | DISTRICT AUTONOME D'ABIDJAN | 1 | 3 |  | -4.02105556 | 5.30638889 | MAT |  | 13283 | 2G | BTS | BSC_VILLA2 | 260 | 106 | 0 | 2 | 26 | 2696/377/169 | KATHREIN | 42 | 17.200001 |  | FO | 36 | 65 | 10 | CIE | 0.21315 | 29.1661 | FO | 2000-05-01 | 5.30638889,-4.02105556
2021 | Août | Orange | OCI0979 | SIFCA | SIFCA_L23-1 | OCI0979 | ZONE PORTUAIRE | TREICHVILLE | ABIDJAN | DISTRICT AUTONOME D'ABIDJAN |  |  |  | -4.02105556 | 5.30638889 | MAT |  |  | TDD | ENODE_B |  | 20 |  | 2 | 2 | 26 | 510/210/70 | SHENGLU | 42 | 17.200001 |  | FO | 36 | 65 | 10 | CIE |  |  | FO | 2000-05-01 | 5.30638889,-4.02105556
2021 | Août | Orange | OCI0979 | SIFCA | SIFCA_L23-2 | OCI0979 | ZONE PORTUAIRE | TREICHVILLE | ABIDJAN | DISTRICT AUTONOME D'ABIDJAN |  |  |  | -4.02105556 | 5.30638889 | MAT |  |  | TDD | ENODE_B |  | 120 |  | 0 | 4 | 23 | 510/210/70 | SHENGLU | 42 | 13.8 |  | FO | 33 | 65 | 10 | CIE |  |  | FO | 2000-05-01 | 5.30638889,-4.02105556
2021 | Août | Orange | OCI0979 | SIFCA | SIFCA_L23-3 | OCI0979 | ZONE PORTUAIRE | TREICHVILLE | ABIDJAN | DISTRICT AUTONOME D'ABIDJAN |  |  |  | -4.02105556 | 5.30638889 | MAT |  |  | TDD | ENODE_B |  | 220 |  | 2 | 4 | 23 | 510/210/70 | SHENGLU | 42 | 13.8 |  | FO | 33 | 65 | 10 | CIE |  |  | FO | 2000-05-01 | 5.30638889,-4.02105556
2021 | Août | Orange | OCI0979 | SIFCA | SIFCA_L26-1 | OCI0979 | ZONE PORTUAIRE | TREICHVILLE | ABIDJAN | DISTRICT AUTONOME D'ABIDJAN |  |  |  | -4.02105556 | 5.30638889 | MAT |  |  | 4G | ENODE_B |  | 10 |  | 0 | 4 | 23 | 2696/377/169 | KATHREIN | 42 | 13.8 |  | FO | 33 | 65 | 10 | CIE |  |  | FO | 2000-05-01 | 5.30638889,-4.02105556
2021 | Août | Orange | OCI0979 | SIFCA | SIFCA_L26-2 | OCI0979 | ZONE PORTUAIRE | TREICHVILLE | ABIDJAN | DISTRICT AUTONOME D'ABIDJAN |  |  |  | -4.02105556 | 5.30638889 | MAT |  |  | 4G | ENODE_B |  | 10 |  | 0 | 4 | 23 | 2696/377/169 | KATHREIN | 42 | 13.8 |  | FO | 33 | 65 | 10 | CIE |  |  | FO | 2000-05-01 | 5.30638889,-4.02105556
2021 | Août | Orange | OCI0979 | SIFCA | SIFCA_L26-3 | OCI0979 | ZONE PORTUAIRE | TREICHVILLE | ABIDJAN | DISTRICT AUTONOME D'ABIDJAN |  |  |  | -4.02105556 | 5.30638889 | MAT |  |  | 4G | ENODE_B |  | 260 |  | 0 | 4 | 23 | 2696/377/169 | KATHREIN | 42 | 13.8 |  | FO | 33 | 65 | 10 | CIE |  |  | FO | 2000-05-01 | 5.30638889,-4.02105556
2021 | Août | Orange | OCI0979 | SIFCA | SIFCA_L8-1 | OCI0979 | ZONE PORTUAIRE | TREICHVILLE | ABIDJAN | DISTRICT AUTONOME D'ABIDJAN |  |  |  | -4.02105556 | 5.30638889 | MAT |  |  | 4G | ENODE_B |  | 10 |  | 0 | 4 | 23 | 2696/377/169 | KATHREIN | 42 | 13.8 |  | FO | 33 | 65 | 10 | CIE |  |  | FO | 2000-05-01 | 5.30638889,-4.02105556
2021 | Août | Orange | OCI0979 | SIFCA | SIFCA_L8-2 | OCI0979 | ZONE PORTUAIRE | TREICHVILLE | ABIDJAN | DISTRICT AUTONOME D'ABIDJAN |  |  |  | -4.02105556 | 5.30638889 | MAT |  |  | 4G | ENODE_B |  | 120 |  | 0 | 4 | 23 | 2696/377/169 | KATHREIN | 42 | 16.4 |  | FO | 33 | 65 | 10 | CIE |  |  | FO | 2000-05-01 | 5.30638889,-4.02105556
2021 | Août | Orange | OCI0979 | SIFCA | SIFCA_L8-3 | OCI0979 | ZONE PORTUAIRE | TREICHVILLE | ABIDJAN | DISTRICT AUTONOME D'ABIDJAN |  |  |  | -4.02105556 | 5.30638889 | MAT |  |  | 4G | ENODE_B |  | 260 |  | 0 | 4 | 23 | 2696/377/169 | KATHREIN | 42 | 16.4 |  | FO | 33 | 65 | 10 | CIE |  |  | FO | 2000-05-01 | 5.30638889,-4.02105556
2021 | Août | Orange | OCI0979 | SIFCA | SIFCA_U21-11 | OCI0979 | ZONE PORTUAIRE | TREICHVILLE | ABIDJAN | DISTRICT AUTONOME D'ABIDJAN |  |  |  | -4.02105556 | 5.30638889 | MAT |  | 42631 | 3G | NODE_B | RNC_RP_1 | 10 | 1061 | 0 | 4 | 23 | 2696/377/169 | KATHREIN | 42 | 16.4 |  | FO | 33 | 65 | 10 | CIE | 86.04 | 9.9303 | FO | 2000-05-01 | 5.30638889,-4.02105556
2021 | Août | Orange | OCI0979 | SIFCA | SIFCA_U21-12 | OCI0979 | ZONE PORTUAIRE | TREICHVILLE | ABIDJAN | DISTRICT AUTONOME D'ABIDJAN |  |  |  | -4.02105556 | 5.30638889 | MAT |  | 42634 | 3G | NODE_B | RNC_RP_1 | 10 | 1061 | 0 | 4 | 23 | 2696/377/169 | KATHREIN | 42 | 16.4 |  | FO | 33 | 65 | 10 | CIE | 86.04 | 6.4926 | FO | 2000-05-01 | 5.30638889,-4.02105556
2021 | Août | Orange | OCI0979 | SIFCA | SIFCA_U21-13 | OCI0979 | ZONE PORTUAIRE | TREICHVILLE | ABIDJAN | DISTRICT AUTONOME D'ABIDJAN |  |  |  | -4.02105556 | 5.30638889 | MAT |  | 42637 | 3G | NODE_B | RNC_RP_1 | 10 | 1061 | 0 | 4 | 23 | 2696/377/169 | KATHREIN | 42 | 16.4 |  | FO | 33 | 65 | 10 | CIE | 86.04 | 4.1064 | FO | 2000-05-01 | 5.30638889,-4.02105556
2021 | Août | Orange | OCI0979 | SIFCA | SIFCA_U21-21 | OCI0979 | ZONE PORTUAIRE | TREICHVILLE | ABIDJAN | DISTRICT AUTONOME D'ABIDJAN |  |  |  | -4.02105556 | 5.30638889 | MAT |  | 42632 | 3G | NODE_B | RNC_RP_1 | 120 | 1061 | 0 | 4 | 23 | 2696/377/169 | KATHREIN | 42 | 16.4 |  | FO | 33 | 65 | 10 | CIE | 86.04 | 7.5805 | FO | 2000-05-01 | 5.30638889,-4.02105556
2021 | Août | Orange | OCI0979 | SIFCA | SIFCA_U21-22 | OCI0979 | ZONE PORTUAIRE | TREICHVILLE | ABIDJAN | DISTRICT AUTONOME D'ABIDJAN |  |  |  | -4.02105556 | 5.30638889 | MAT |  | 42635 | 3G | NODE_B | RNC_RP_1 | 120 | 1061 | 0 | 4 | 23 | 2696/377/169 | KATHREIN | 42 | 16.4 |  | FO | 33 | 65 | 10 | CIE | 86.04 | 7.9281 | FO | 2000-05-01 | 5.30638889,-4.02105556
2021 | Août | Orange | OCI0979 | SIFCA | SIFCA_U21-23 | OCI0979 | ZONE PORTUAIRE | TREICHVILLE | ABIDJAN | DISTRICT AUTONOME D'ABIDJAN |  |  |  | -4.02105556 | 5.30638889 | MAT |  | 42638 | 3G | NODE_B | RNC_RP_1 | 120 | 1061 | 0 | 4 | 23 | 2696/377/169 | KATHREIN | 42 | 16.4 |  | FO | 33 | 65 | 10 | CIE | 86.04 | 5.2393 | FO | 2000-05-01 | 5.30638889,-4.02105556
2021 | Août | Orange | OCI0979 | SIFCA | SIFCA_U21-31 | OCI0979 | ZONE PORTUAIRE | TREICHVILLE | ABIDJAN | DISTRICT AUTONOME D'ABIDJAN |  |  |  | -4.02105556 | 5.30638889 | MAT |  | 42633 | 3G | NODE_B | RNC_RP_1 | 260 | 1061 | 0 | 4 | 23 | 2696/377/169 | KATHREIN | 42 | 16.4 |  | FO | 33 | 65 | 10 | CIE | 86.04 | 18.4249 | FO | 2000-05-01 | 5.30638889,-4.02105556
2021 | Août | Orange | OCI0979 | SIFCA | SIFCA_U21-32 | OCI0979 | ZONE PORTUAIRE | TREICHVILLE | ABIDJAN | DISTRICT AUTONOME D'ABIDJAN |  |  |  | -4.02105556 | 5.30638889 | MAT |  | 42636 | 3G | NODE_B | RNC_RP_1 | 260 | 1061 | 0 | 0 | 31 | 2696/377/169 | KATHREIN | 42 | 13.4 |  | FO | 41 | 65 | 10 | CIE | 86.04 | 14.1522 | FO | 2000-05-01 | 5.30638889,-4.02105556
2021 | Août | Orange | OCI0979 | SIFCA | SIFCA_U21-33 | OCI0979 | ZONE PORTUAIRE | TREICHVILLE | ABIDJAN | DISTRICT AUTONOME D'ABIDJAN |  |  |  | -4.02105556 | 5.30638889 | MAT |  | 42639 | 3G | NODE_B | RNC_RP_1 | 260 | 1061 | 0 | 0 | 31 | 2696/377/169 | KATHREIN | 42 | 13.4 |  | FO | 41 | 65 | 10 | CIE | 86.04 | 12.2576 | FO | 2000-05-01 | 5.30638889,-4.02105556
2021 | Août | Orange | OCI0980 | SIFCI_VAVOUA | SIFCI_VAVOUA_G9-1 | OCI0980 | DANZERVILLE | VAVOUA | VAVOUA | HAUT-SASSANDRA | 1 | 3 |  | -6.50127778 | 7.30852778 | Autostable |  | 18721 | 2G | BTS | BSC_DALOA_1 | 0 | 608 | 0 | 0 | 31 | 2696/377/169 | KATHREIN | 42 | 13.4 |  | FO | 41 | 65 | 10 | CIE | 0.30071 | 27.3431 | FH + FO | 2008-05-01 | 7.30852778,-6.50127778
2021 | Août | Orange | OCI0980 | SIFCI_VAVOUA | SIFCI_VAVOUA_G9-2 | OCI0980 | DANZERVILLE | VAVOUA | VAVOUA | HAUT-SASSANDRA | 1 | 5 |  | -6.50127778 | 7.30852778 | Autostable |  | 18722 | 2G | BTS | BSC_DALOA_1 | 110 | 608 | 0 | 3 | 31 | 2696/377/169 | KATHREIN | 42 | 17.740000 |  | FO | 41 | 65 | 10 | CIE | 0.41649 | 51.5342 | FH + FO | 2008-05-01 | 7.30852778,-6.50127778
2021 | Août | Orange | OCI0980 | SIFCI_VAVOUA | SIFCI_VAVOUA_G9-3 | OCI0980 | DANZERVILLE | VAVOUA | VAVOUA | HAUT-SASSANDRA | 1 | 3 |  | -6.50127778 | 7.30852778 | Autostable |  | 18723 | 2G | BTS | BSC_DALOA_1 | 250 | 608 | 0 | 3 | 31 | 2696/377/169 | KATHREIN | 42 | 17.740000 |  | FO | 41 | 65 | 10 | CIE | 0.55014 | 25.5291 | FH + FO | 2008-05-01 | 7.30852778,-6.50127778
2021 | Août | Orange | OCI0980 | SIFCI_VAVOUA | SIFCI_VAVOUA_U21-11 | OCI0980 | DANZERVILLE | VAVOUA | VAVOUA | HAUT-SASSANDRA |  |  |  | -6.50127778 | 7.30852778 | Autostable |  | 51561 | 3G | NODE_B | RNC_DALOA_1 | 0 | 6032 | 0 | 3 | 31 | 2696/377/169 | KATHREIN | 42 | 17.740000 |  | FO | 41 | 65 | 10 | CIE | 86.04 | 0 | FH + FO | 2008-05-01 | 7.30852778,-6.50127778
2021 | Août | Orange | OCI0980 | SIFCI_VAVOUA | SIFCI_VAVOUA_U21-12 | OCI0980 | DANZERVILLE | VAVOUA | VAVOUA | HAUT-SASSANDRA |  |  |  | -6.50127778 | 7.30852778 | Autostable |  | 51564 | 3G | NODE_B | RNC_DALOA_1 | 0 | 6032 | 0 | 3 | 31 | 2696/377/169 | KATHREIN | 42 | 17.740000 |  | FO | 41 | 65 | 10 | CIE | 86.04 | 0 | FH + FO | 2008-05-01 | 7.30852778,-6.50127778
2021 | Août | Orange | OCI0980 | SIFCI_VAVOUA | SIFCI_VAVOUA_U21-21 | OCI0980 | DANZERVILLE | VAVOUA | VAVOUA | HAUT-SASSANDRA |  |  |  | -6.50127778 | 7.30852778 | Autostable |  | 51562 | 3G | NODE_B | RNC_DALOA_1 | 110 | 6032 | 0 | 3 | 31 | 2696/377/169 | KATHREIN | 42 | 17.740000 |  | FO | 41 | 65 | 10 | CIE | 86.04 | 0 | FH + FO | 2008-05-01 | 7.30852778,-6.50127778
2021 | Août | Orange | OCI0980 | SIFCI_VAVOUA | SIFCI_VAVOUA_U21-22 | OCI0980 | DANZERVILLE | VAVOUA | VAVOUA | HAUT-SASSANDRA |  |  |  | -6.50127778 | 7.30852778 | Autostable |  | 51565 | 3G | NODE_B | RNC_DALOA_1 | 110 | 6032 | 0 | 3 | 31 | 2696/377/169 | KATHREIN | 42 | 17.740000 |  | FO | 41 | 65 | 10 | CIE | 86.04 | 0 | FH + FO | 2008-05-01 | 7.30852778,-6.50127778
2021 | Août | Orange | OCI0980 | SIFCI_VAVOUA | SIFCI_VAVOUA_U21-31 | OCI0980 | DANZERVILLE | VAVOUA | VAVOUA | HAUT-SASSANDRA |  |  |  | -6.50127778 | 7.30852778 | Autostable |  | 51563 | 3G | NODE_B | RNC_DALOA_1 | 250 | 6032 | 0 | 3 | 31 | 2696/377/169 | KATHREIN | 42 | 17.290001 |  | FO | 41 | 65 | 10 | CIE | 86.04 | 0 | FH + FO | 2008-05-01 | 7.30852778,-6.50127778
2021 | Août | Orange | OCI0980 | SIFCI_VAVOUA | SIFCI_VAVOUA_U21-32 | OCI0980 | DANZERVILLE | VAVOUA | VAVOUA | HAUT-SASSANDRA |  |  |  | -6.50127778 | 7.30852778 | Autostable |  | 51566 | 3G | NODE_B | RNC_DALOA_1 | 250 | 6032 | 0 | 3 | 31 | 2696/377/169 | KATHREIN | 42 | 17.290001 |  | FO | 41 | 65 | 10 | CIE | 86.04 | 0 | FH + FO | 2008-05-01 | 7.30852778,-6.50127778
2021 | Août | Orange | OCI0980 | SIFCI_VAVOUA | SIFCI_VAVOUA_U9-1 | OCI0980 | DANZERVILLE | VAVOUA | VAVOUA | HAUT-SASSANDRA |  |  |  | -6.50127778 | 7.30852778 | Autostable |  | 18720 | 3G | NODE_B | RNC_DALOA_1 | 0 | 6032 | 0 | 3 | 31 | 2696/377/169 | KATHREIN | 42 | 17.290001 |  | FO | 41 | 65 | 10 | CIE |  |  | FH + FO | 2008-05-01 | 7.30852778,-6.50127778
2021 | Août | Orange | OCI0980 | SIFCI_VAVOUA | SIFCI_VAVOUA_U9-2 | OCI0980 | DANZERVILLE | VAVOUA | VAVOUA | HAUT-SASSANDRA |  |  |  | -6.50127778 | 7.30852778 | Autostable |  | 18728 | 3G | NODE_B | RNC_DALOA_1 | 110 | 6032 | 0 | 0 | 60 | 2696/377/169 | KATHREIN | 42 | 13.4 |  | FO | 70 | 65 | 10 | CIE |  |  | FH + FO | 2008-05-01 | 7.30852778,-6.50127778
2021 | Août | Orange | OCI0980 | SIFCI_VAVOUA | SIFCI_VAVOUA_U9-3 | OCI0980 | DANZERVILLE | VAVOUA | VAVOUA | HAUT-SASSANDRA |  |  |  | -6.50127778 | 7.30852778 | Autostable |  | 18729 | 3G | NODE_B | RNC_DALOA_1 | 250 | 6032 | 0 | 0 | 60 | 2696/377/169 | KATHREIN | 42 | 13.4 |  | FO | 70 | 65 | 10 | CIE |  |  | FH + FO | 2008-05-01 | 7.30852778,-6.50127778
2021 | Août | Orange | OCI0981 | SIFIE | SIFIE_G9-1 | OCI0981 | SIFIE | SIFIE | SEGUELA | WORODOUGOU | 1 | 4 |  | -6.93301389 | 7.97775000 | Haubané |  | 32601 | 2G | BTS | BSC_DALOA_1 | 0 | 608 | 0 | 0 | 60 | 2696/377/169 | KATHREIN | 42 | 13.4 |  | FO | 70 | 65 | 10 | CIE | 0.60909 | 36.5337 | FH + FO | 2009-04-01 | 7.97775000,-6.93301389
2021 | Août | Orange | OCI0981 | SIFIE | SIFIE_G9-2 | OCI0981 | SIFIE | SIFIE | SEGUELA | WORODOUGOU | 1 | 2 |  | -6.93301389 | 7.97775000 | Haubané |  | 32602 | 2G | BTS | BSC_DALOA_1 | 120 | 608 | 0 | 2 | 60 | 2696/377/169 | KATHREIN | 42 | 17.430000 |  | FO | 70 | 65 | 10 | CIE | 0.4405 | 15.7609 | FH + FO | 2009-04-01 | 7.97775000,-6.93301389
2021 | Août | Orange | OCI0981 | SIFIE | SIFIE_G9-3 | OCI0981 | SIFIE | SIFIE | SEGUELA | WORODOUGOU | 1 | 3 |  | -6.93301389 | 7.97775000 | Haubané |  | 32603 | 2G | BTS | BSC_DALOA_1 | 240 | 608 | 0 | 2 | 60 | 2696/377/169 | KATHREIN | 42 | 17.430000 |  | FO | 70 | 65 | 10 | CIE | 0.49616 | 27.3431 | FH + FO | 2009-04-01 | 7.97775000,-6.93301389
2021 | Août | Orange | OCI0981 | SIFIE | SIFIE_U9-1 | OCI0981 | SIFIE | SIFIE | SEGUELA | WORODOUGOU |  |  |  | -6.93301389 | 7.97775000 | Haubané |  | 32600 | 3G | NODE_B | RNC_DALOA_1 | 0 | 6032 | 0 | 2 | 60 | 2696/377/169 | KATHREIN | 42 | 17.430000 |  | FO | 70 | 65 | 10 | CIE |  |  | FH + FO | 2009-04-01 | 7.97775000,-6.93301389
2021 | Août | Orange | OCI0981 | SIFIE | SIFIE_U9-2 | OCI0981 | SIFIE | SIFIE | SEGUELA | WORODOUGOU |  |  |  | -6.93301389 | 7.97775000 | Haubané |  | 32608 | 3G | NODE_B | RNC_DALOA_1 | 120 | 6032 | 0 | 3 | 21 | 2696/377/169 | KATHREIN | 42 | 15.4 |  | FO | 31 | 65 | 10 | CIE |  |  | FH + FO | 2009-04-01 | 7.97775000,-6.93301389
2021 | Août | Orange | OCI0981 | SIFIE | SIFIE_U9-3 | OCI0981 | SIFIE | SIFIE | SEGUELA | WORODOUGOU |  |  |  | -6.93301389 | 7.97775000 | Haubané |  | 32609 | 3G | NODE_B | RNC_DALOA_1 | 240 | 6032 | 0 | 3 | 21 | 2696/377/169 | KATHREIN | 42 | 15.4 |  | FO | 31 | 65 | 10 | CIE |  |  | FH + FO | 2009-04-01 | 7.97775000,-6.93301389
2021 | Août | Orange | OCI0982 | SIGI | SIGI_G18-1 | OCI0982 | BONOUMIN | COCODY | ABIDJAN | DISTRICT AUTONOME D'ABIDJAN | 1 | 4 |  | -3.98024600 | 5.36183500 | Autostable |  | 13295 | 2G | BTS | BSC_VILLA1 | 90 | 117 | 0 | 3 | 21 | 2696/377/169 | KATHREIN | 42 | 15.4 |  | FO | 31 | 65 | 10 | CIE | 0.18783 | 40.2551 | FO | 2006-10-01 | 5.36183500,-3.98024600
2021 | Août | Orange | OCI0982 | SIGI | SIGI_G18-2 | OCI0982 | BONOUMIN | COCODY | ABIDJAN | DISTRICT AUTONOME D'ABIDJAN | 1 | 3 |  | -3.98024600 | 5.36183500 | Autostable |  | 13296 | 2G | BTS | BSC_VILLA1 | 235 | 117 | 0 | 2 | 21 | 2696/377/169 | KATHREIN | 42 | 15.4 |  | FO | 31 | 65 | 10 | CIE | 0.088586 | 27.3431 | FO | 2006-10-01 | 5.36183500,-3.98024600
2021 | Août | Orange | OCI0982 | SIGI | SIGI_G18-3 | OCI0982 | BONOUMIN | COCODY | ABIDJAN | DISTRICT AUTONOME D'ABIDJAN | 1 | 3 |  | -3.98024600 | 5.36183500 | Autostable |  | 13297 | 2G | BTS | BSC_VILLA1 | 310 | 117 | 0 | 2 | 21 | 2696/377/169 | KATHREIN | 42 | 15.4 |  | FO | 31 | 65 | 10 | CIE | 0.16648 | 29.1661 | FO | 2006-10-01 | 5.36183500,-3.98024600
2021 | Août | Orange | OCI0982 | SIGI | SIGI_G9-1 | OCI0982 | BONOUMIN | COCODY | ABIDJAN | DISTRICT AUTONOME D'ABIDJAN | 1 | 4 |  | -3.98024600 | 5.36183500 | Autostable |  | 13291 | 2G | BTS | BSC_VILLA1 | 90 | 117 | 0 | 2 | 21 | 2696/377/169 | KATHREIN | 42 | 15.4 |  | FO | 31 | 65 | 10 | CIE | 0.076181 | 40.2551 | FO | 2006-10-01 | 5.36183500,-3.98024600
2021 | Août | Orange | OCI0982 | SIGI | SIGI_G9-2 | OCI0982 | BONOUMIN | COCODY | ABIDJAN | DISTRICT AUTONOME D'ABIDJAN | 1 | 3 |  | -3.98024600 | 5.36183500 | Autostable |  | 13292 | 2G | BTS | BSC_VILLA1 | 235 | 117 | 0 | 10 | 21 | 2696/377/169 | KATHREIN | 42 | 17 |  | FO | 31 | 65 | 10 | CIE | 0.058109 | 27.3431 | FO | 2006-10-01 | 5.36183500,-3.98024600
2021 | Août | Orange | OCI0982 | SIGI | SIGI_G9-3 | OCI0982 | BONOUMIN | COCODY | ABIDJAN | DISTRICT AUTONOME D'ABIDJAN | 1 | 3 |  | -3.98024600 | 5.36183500 | Autostable |  | 13293 | 2G | BTS | BSC_VILLA1 | 310 | 117 | 0 | 10 | 21 | 2696/377/169 | KATHREIN | 42 | 17 |  | FO | 31 | 65 | 10 | CIE | 0.059735 | 27.3431 | FO | 2006-10-01 | 5.36183500,-3.98024600
2021 | Août | Orange | OCI0982 | SIGI | SIGI_U21-11 | OCI0982 | BONOUMIN | COCODY | ABIDJAN | DISTRICT AUTONOME D'ABIDJAN |  |  |  | -3.98024600 | 5.36183500 | Autostable |  | 42641 | 3G | NODE_B | RNC_COCODY_1 | 90 | 1271 | 0 | 10 | 21 | 2696/377/169 | KATHREIN | 42 | 17 |  | FO | 31 | 65 | 10 | CIE | 86.04 | 5.3119 | FO | 2006-10-01 | 5.36183500,-3.98024600
2021 | Août | Orange | OCI0982 | SIGI | SIGI_U21-12 | OCI0982 | BONOUMIN | COCODY | ABIDJAN | DISTRICT AUTONOME D'ABIDJAN |  |  |  | -3.98024600 | 5.36183500 | Autostable |  | 42644 | 3G | NODE_B | RNC_COCODY_1 | 90 | 1271 | 0 | 10 | 21 | 2696/377/169 | KATHREIN | 42 | 17 |  | FO | 31 | 65 | 10 | CIE | 86.04 | 2.842 | FO | 2006-10-01 | 5.36183500,-3.98024600
2021 | Août | Orange | OCI0982 | SIGI | SIGI_U21-13 | OCI0982 | BONOUMIN | COCODY | ABIDJAN | DISTRICT AUTONOME D'ABIDJAN |  |  |  | -3.98024600 | 5.36183500 | Autostable |  | 42647 | 3G | NODE_B | RNC_COCODY_1 | 90 | 1271 | 0 | 10 | 21 | 2696/377/169 | KATHREIN | 42 | 17 |  | FO | 31 | 65 | 10 | CIE | 86.04 | 1.682 | FO | 2006-10-01 | 5.36183500,-3.98024600
2021 | Août | Orange | OCI0982 | SIGI | SIGI_U21-21 | OCI0982 | BONOUMIN | COCODY | ABIDJAN | DISTRICT AUTONOME D'ABIDJAN |  |  |  | -3.98024600 | 5.36183500 | Autostable |  | 42642 | 3G | NODE_B | RNC_COCODY_1 | 235 | 1271 | 0 | 10 | 21 | 2696/377/169 | KATHREIN | 42 | 17 |  | FO | 31 | 65 | 10 | CIE | 86.04 | 2.3859 | FO | 2006-10-01 | 5.36183500,-3.98024600
2021 | Août | Orange | OCI0982 | SIGI | SIGI_U21-22 | OCI0982 | BONOUMIN | COCODY | ABIDJAN | DISTRICT AUTONOME D'ABIDJAN |  |  |  | -3.98024600 | 5.36183500 | Autostable |  | 42645 | 3G | NODE_B | RNC_COCODY_1 | 235 | 1271 | 0 | 10 | 21 | 2696/377/169 | KATHREIN | 42 | 17 |  | FO | 31 | 65 | 10 | CIE | 86.04 | 1.4003 | FO | 2006-10-01 | 5.36183500,-3.98024600
2021 | Août | Orange | OCI0982 | SIGI | SIGI_U21-23 | OCI0982 | BONOUMIN | COCODY | ABIDJAN | DISTRICT AUTONOME D'ABIDJAN |  |  |  | -3.98024600 | 5.36183500 | Autostable |  | 42648 | 3G | NODE_B | RNC_COCODY_1 | 235 | 1271 | 0 | 10 | 21 | 2696/377/169 | KATHREIN | 42 | 17 |  | FO | 31 | 65 | 10 | CIE | 86.04 | 1.4388 | FO | 2006-10-01 | 5.36183500,-3.98024600
2021 | Août | Orange | OCI0982 | SIGI | SIGI_U21-31 | OCI0982 | BONOUMIN | COCODY | ABIDJAN | DISTRICT AUTONOME D'ABIDJAN |  |  |  | -3.98024600 | 5.36183500 | Autostable |  | 42643 | 3G | NODE_B | RNC_COCODY_1 | 310 | 1271 | 0 | 10 | 21 | 2696/377/169 | KATHREIN | 42 | 17 |  | FO | 31 | 65 | 10 | CIE | 86.04 | 3.572 | FO | 2006-10-01 | 5.36183500,-3.98024600
2021 | Août | Orange | OCI0982 | SIGI | SIGI_U21-32 | OCI0982 | BONOUMIN | COCODY | ABIDJAN | DISTRICT AUTONOME D'ABIDJAN |  |  |  | -3.98024600 | 5.36183500 | Autostable |  | 42646 | 3G | NODE_B | RNC_COCODY_1 | 310 | 1271 | 0 | 0 | 52 | 2696/377/169 | KATHREIN | 42 | 15.2 |  | FO | 62 | 65 | 10 | CIE | 86.04 | 2.1323 | FO | 2006-10-01 | 5.36183500,-3.98024600
2021 | Août | Orange | OCI0982 | SIGI | SIGI_U21-33 | OCI0982 | BONOUMIN | COCODY | ABIDJAN | DISTRICT AUTONOME D'ABIDJAN |  |  |  | -3.98024600 | 5.36183500 | Autostable |  | 42649 | 3G | NODE_B | RNC_COCODY_1 | 310 | 1271 | 0 | 0 | 52 | 2696/377/169 | KATHREIN | 42 | 15.2 |  | FO | 62 | 65 | 10 | CIE | 86.04 | 1.7972 | FO | 2006-10-01 | 5.36183500,-3.98024600
2021 | Août | Orange | OCI1477 | SIKABOUTOU | SIKABOUTOU_G9-1 | OCI1477 | MADOGUHE | DALOA | DALOA | HAUT-SASSANDRA | 1 | 3 |  | -6.56538889 | 7.01775000 | Autostable |  | 17471 | 2G | BTS | BSC_DALOA_1 | 90 | 603 | 0 | 0 | 52 | 2696/377/169 | KATHREIN | 42 | 15.2 |  | FO | 62 | 65 | 10 | CIE | 1.1144 | 25.5291 | FH + FO | 2013-12-01 | 7.01775000,-6.56538889
2021 | Août | Orange | OCI1477 | SIKABOUTOU | SIKABOUTOU_G9-2 | OCI1477 | MADOGUHE | DALOA | DALOA | HAUT-SASSANDRA | 1 | 3 |  | -6.56538889 | 7.01775000 | Autostable |  | 17472 | 2G | BTS | BSC_DALOA_1 | 210 | 603 | 0 | 0 | 44 | 2696/377/169 | KATHREIN | 42 | 13.4 |  | FO | 54 | 65 | 10 | CIE | 0.5945 | 27.3431 | FH + FO | 2013-12-01 | 7.01775000,-6.56538889
2021 | Août | Orange | OCI1477 | SIKABOUTOU | SIKABOUTOU_G9-3 | OCI1477 | MADOGUHE | DALOA | DALOA | HAUT-SASSANDRA | 1 | 3 |  | -6.56538889 | 7.01775000 | Autostable |  | 17473 | 2G | BTS | BSC_DALOA_1 | 320 | 603 | 0 | 0 | 44 | 2696/377/169 | KATHREIN | 42 | 13.4 |  | FO | 54 | 65 | 10 | CIE | 0.96902 | 25.5291 | FH + FO | 2013-12-01 | 7.01775000,-6.56538889
2021 | Août | Orange | OCI0983 | SIKENSI | SIKENSI_G9-1 | OCI0983 | SIKENSI | SIKENSI | SIKENSI | AGNEBY-TIASSA | 1 | 6 |  | -4.57105556 | 5.65833333 | Haubané |  | 36841 | 2G | BTS | BSC_SANTE_2 | 0 | 154 | 0 | 0 | 44 | 2696/377/169 | KATHREIN | 42 | 13.4 |  | FO | 54 | 65 | 10 | CIE | 0.83904 | 61.0355 | FO | 2000-09-01 | 5.65833333,-4.57105556
2021 | Août | Orange | OCI0983 | SIKENSI | SIKENSI_G9-2 | OCI0983 | SIKENSI | SIKENSI | SIKENSI | AGNEBY-TIASSA | 1 | 3 |  | -4.57105556 | 5.65833333 | Haubané |  | 36842 | 2G | BTS | BSC_SANTE_2 | 130 | 154 | 0 | 2 | 44 | 2696/377/169 | KATHREIN | 42 | 16.959999 |  | FO | 54 | 65 | 10 | CIE | 0.80344 | 25.5291 | FO | 2000-09-01 | 5.65833333,-4.57105556
2021 | Août | Orange | OCI0983 | SIKENSI | SIKENSI_G9-3 | OCI0983 | SIKENSI | SIKENSI | SIKENSI | AGNEBY-TIASSA | 1 | 6 |  | -4.57105556 | 5.65833333 | Haubané |  | 36843 | 2G | BTS | BSC_SANTE_2 | 250 | 154 | 0 | 2 | 44 | 2696/377/169 | KATHREIN | 42 | 16.959999 |  | FO | 54 | 65 | 10 | CIE | 0.99581 | 62.9448 | FO | 2000-09-01 | 5.65833333,-4.57105556
2021 | Août | Orange | OCI0983 | SIKENSI | SIKENSI_L8-1 | OCI0983 | SIKENSI | SIKENSI | SIKENSI | AGNEBY-TIASSA |  |  |  | -4.57105556 | 5.65833333 | Haubané |  |  | 4G | ENODE_B |  | 0 |  | 0 | 2 | 44 | 2696/377/169 | KATHREIN | 42 | 16.959999 |  | FO | 54 | 65 | 10 | CIE |  |  | FO | 2000-09-01 | 5.65833333,-4.57105556
2021 | Août | Orange | OCI0983 | SIKENSI | SIKENSI_L8-2 | OCI0983 | SIKENSI | SIKENSI | SIKENSI | AGNEBY-TIASSA |  |  |  | -4.57105556 | 5.65833333 | Haubané |  |  | 4G | ENODE_B |  | 140 |  | 0 | 3 | 40 | 2696/377/169 | KATHREIN | 42 | 13.9 |  | FO | 50 | 65 | 10 | CIE |  |  | FO | 2000-09-01 | 5.65833333,-4.57105556
2021 | Août | Orange | OCI0983 | SIKENSI | SIKENSI_L8-3 | OCI0983 | SIKENSI | SIKENSI | SIKENSI | AGNEBY-TIASSA |  |  |  | -4.57105556 | 5.65833333 | Haubané |  |  | 4G | ENODE_B |  | 230 |  | 0 | 6 | 40 | 2696/377/169 | KATHREIN | 42 | 13.9 |  | FO | 50 | 65 | 10 | CIE |  |  | FO | 2000-09-01 | 5.65833333,-4.57105556
2021 | Août | Orange | OCI0983 | SIKENSI | SIKENSI_U21-11 | OCI0983 | SIKENSI | SIKENSI | SIKENSI | AGNEBY-TIASSA |  |  |  | -4.57105556 | 5.65833333 | Haubané |  | 49591 | 3G | NODE_B | RNC_YAMOUSSOUKRO_1 | 0 | 8031 | 0 | 4 | 44 | 2696/377/169 | KATHREIN | 42 | 17 |  | FO | 54 | 65 | 10 | CIE | 86.04 | 16.1266 | FO | 2000-09-01 | 5.65833333,-4.57105556
2021 | Août | Orange | OCI0983 | SIKENSI | SIKENSI_U21-12 | OCI0983 | SIKENSI | SIKENSI | SIKENSI | AGNEBY-TIASSA |  |  |  | -4.57105556 | 5.65833333 | Haubané |  | 49594 | 3G | NODE_B | RNC_YAMOUSSOUKRO_1 | 0 | 8031 | 0 | 4 | 44 | 2696/377/169 | KATHREIN | 42 | 17.1 |  | FO | 54 | 65 | 10 | CIE | 86.04 | 13.6213 | FO | 2000-09-01 | 5.65833333,-4.57105556
2021 | Août | Orange | OCI0983 | SIKENSI | SIKENSI_U21-13 | OCI0983 | SIKENSI | SIKENSI | SIKENSI | AGNEBY-TIASSA |  |  |  | -4.57105556 | 5.65833333 | Haubané |  | 49597 | 3G | NODE_B | RNC_YAMOUSSOUKRO_1 | 0 | 8031 | 0 | 4 | 44 | 2696/377/169 | KATHREIN | 42 | 17.1 |  | FO | 54 | 65 | 10 | CIE | 86.04 | 10.316 | FO | 2000-09-01 | 5.65833333,-4.57105556
2021 | Août | Orange | OCI0983 | SIKENSI | SIKENSI_U21-21 | OCI0983 | SIKENSI | SIKENSI | SIKENSI | AGNEBY-TIASSA |  |  |  | -4.57105556 | 5.65833333 | Haubané |  | 49592 | 3G | NODE_B | RNC_YAMOUSSOUKRO_1 | 140 | 8031 | 0 | 4 | 44 | 2696/377/169 | KATHREIN | 42 | 17 |  | FO | 54 | 65 | 10 | CIE | 86.04 | 2.1492 | FO | 2000-09-01 | 5.65833333,-4.57105556
2021 | Août | Orange | OCI0983 | SIKENSI | SIKENSI_U21-22 | OCI0983 | SIKENSI | SIKENSI | SIKENSI | AGNEBY-TIASSA |  |  |  | -4.57105556 | 5.65833333 | Haubané |  | 49595 | 3G | NODE_B | RNC_YAMOUSSOUKRO_1 | 140 | 8031 | 0 | 4 | 44 | 2696/377/169 | KATHREIN | 42 | 17.1 |  | FO | 54 | 65 | 10 | CIE | 86.04 | 0.9853 | FO | 2000-09-01 | 5.65833333,-4.57105556
2021 | Août | Orange | OCI0983 | SIKENSI | SIKENSI_U21-23 | OCI0983 | SIKENSI | SIKENSI | SIKENSI | AGNEBY-TIASSA |  |  |  | -4.57105556 | 5.65833333 | Haubané |  | 49598 | 3G | NODE_B | RNC_YAMOUSSOUKRO_1 | 140 | 8031 | 0 | 4 | 44 | 2696/377/169 | KATHREIN | 42 | 17.1 |  | FO | 54 | 65 | 10 | CIE | 86.04 | 1.9232 | FO | 2000-09-01 | 5.65833333,-4.57105556
2021 | Août | Orange | OCI0983 | SIKENSI | SIKENSI_U21-31 | OCI0983 | SIKENSI | SIKENSI | SIKENSI | AGNEBY-TIASSA |  |  |  | -4.57105556 | 5.65833333 | Haubané |  | 49593 | 3G | NODE_B | RNC_YAMOUSSOUKRO_1 | 230 | 8031 | 0 | 4 | 44 | 2696/377/169 | KATHREIN | 42 | 17 |  | FO | 54 | 65 | 10 | CIE | 86.04 | 5.6262 | FO | 2000-09-01 | 5.65833333,-4.57105556
2021 | Août | Orange | OCI0983 | SIKENSI | SIKENSI_U21-32 | OCI0983 | SIKENSI | SIKENSI | SIKENSI | AGNEBY-TIASSA |  |  |  | -4.57105556 | 5.65833333 | Haubané |  | 49596 | 3G | NODE_B | RNC_YAMOUSSOUKRO_1 | 230 | 8031 | 0 | 1 | 69 | 2696/377/169 | KATHREIN | 42 | 15.7 |  | FO | 79 | 65 | 10 | CIE | 86.04 | 4.4457 | FO | 2000-09-01 | 5.65833333,-4.57105556
2021 | Août | Orange | OCI0983 | SIKENSI | SIKENSI_U21-33 | OCI0983 | SIKENSI | SIKENSI | SIKENSI | AGNEBY-TIASSA |  |  |  | -4.57105556 | 5.65833333 | Haubané |  | 49599 | 3G | NODE_B | RNC_YAMOUSSOUKRO_1 | 230 | 8031 | 0 | 1 | 69 | 2696/377/169 | KATHREIN | 42 | 15.7 |  | FO | 79 | 65 | 10 | CIE | 86.04 | 3.6256 | FO | 2000-09-01 | 5.65833333,-4.57105556
2021 | Août | Orange | OCI1394 | SIKENSI_MARCHE | SIKENSI_MARCHE_G18-1 | OCI1394 | SIKENSI | SIKENSI | SIKENSI | AGNEBY-TIASSA | 1 | 6 |  | -4.57527500 | 5.67237778 | Autostable |  | 36855 | 2G | BTS | BSC_SANTE_2 | 90 | 154 | 0 | 2 | 40 | 2696/377/169 | KATHREIN | 42 | 13.9 |  | FO | 50 | 65 | 10 | CIE | 0.12111 | 63.9004 | FH + FO | 2013-08-01 | 5.67237778,-4.57527500
2021 | Août | Orange | OCI1394 | SIKENSI_MARCHE | SIKENSI_MARCHE_G18-2 | OCI1394 | SIKENSI | SIKENSI | SIKENSI | AGNEBY-TIASSA | 1 | 6 |  | -4.57527500 | 5.67237778 | Autostable |  | 36856 | 2G | BTS | BSC_SANTE_2 | 180 | 154 | 0 | 0 | 40 | 2696/377/169 | KATHREIN | 42 | 13.9 |  | FO | 50 | 65 | 10 | CIE | 0.18597 | 63.9004 | FH + FO | 2013-08-01 | 5.67237778,-4.57527500
2021 | Août | Orange | OCI1394 | SIKENSI_MARCHE | SIKENSI_MARCHE_G18-3 | OCI1394 | SIKENSI | SIKENSI | SIKENSI | AGNEBY-TIASSA | 1 | 6 |  | -4.57527500 | 5.67237778 | Autostable |  | 36857 | 2G | BTS | BSC_SANTE_2 | 330 | 154 | 0 | 0 | 40 | 2696/377/169 | KATHREIN | 42 | 13.9 |  | FO | 50 | 65 | 10 | CIE | 0.077725 | 63.9004 | FH + FO | 2013-08-01 | 5.67237778,-4.57527500
2021 | Août | Orange | OCI1394 | SIKENSI_MARCHE | SIKENSI_MARCHE_G9-1 | OCI1394 | SIKENSI | SIKENSI | SIKENSI | AGNEBY-TIASSA | 1 | 4 |  | -4.57527500 | 5.67237778 | Autostable |  | 36851 | 2G | BTS | BSC_SANTE_2 | 90 | 154 | 0 | 0 | 40 | 2696/377/169 | KATHREIN | 42 | 13.9 |  | FO | 50 | 65 | 10 | CIE | 0.92396 | 38.3916 | FH + FO | 2013-08-01 | 5.67237778,-4.57527500
2021 | Août | Orange | OCI1394 | SIKENSI_MARCHE | SIKENSI_MARCHE_G9-2 | OCI1394 | SIKENSI | SIKENSI | SIKENSI | AGNEBY-TIASSA | 1 | 5 |  | -4.57527500 | 5.67237778 | Autostable |  | 36852 | 2G | BTS | BSC_SANTE_2 | 180 | 154 | 0 | 3 | 40 | 2696/377/169 | KATHREIN | 42 | 13.8 |  | FO | 50 | 65 | 10 | CIE | 0.66958 | 47.7577 | FH + FO | 2013-08-01 | 5.67237778,-4.57527500
2021 | Août | Orange | OCI1394 | SIKENSI_MARCHE | SIKENSI_MARCHE_G9-3 | OCI1394 | SIKENSI | SIKENSI | SIKENSI | AGNEBY-TIASSA | 1 | 4 |  | -4.57527500 | 5.67237778 | Autostable |  | 36853 | 2G | BTS | BSC_SANTE_2 | 330 | 154 | 0 | 2 | 40 | 2696/377/169 | KATHREIN | 42 | 13.8 |  | FO | 50 | 65 | 10 | CIE | 0.90891 | 38.3916 | FH + FO | 2013-08-01 | 5.67237778,-4.57527500
2021 | Août | Orange | OCI1394 | SIKENSI_MARCHE | SIKENSI_MARCHE_L8-1 | OCI1394 | SIKENSI | SIKENSI | SIKENSI | AGNEBY-TIASSA |  |  |  | -4.57527500 | 5.67237778 | Autostable |  |  | 4G | ENODE_B |  | 90 |  | 0 | 3 | 40 | 2696/377/169 | KATHREIN | 42 | 13.8 |  | FO | 50 | 65 | 10 | CIE |  |  | FH + FO | 2013-08-01 | 5.67237778,-4.57527500
2021 | Août | Orange | OCI1394 | SIKENSI_MARCHE | SIKENSI_MARCHE_L8-2 | OCI1394 | SIKENSI | SIKENSI | SIKENSI | AGNEBY-TIASSA |  |  |  | -4.57527500 | 5.67237778 | Autostable |  |  | 4G | ENODE_B |  | 180 |  | 0 | 4 | 44 | 2696/377/169 | KATHREIN | 42 | 17.1 |  | FO | 54 | 65 | 10 | CIE |  |  | FH + FO | 2013-08-01 | 5.67237778,-4.57527500
2021 | Août | Orange | OCI1394 | SIKENSI_MARCHE | SIKENSI_MARCHE_L8-3 | OCI1394 | SIKENSI | SIKENSI | SIKENSI | AGNEBY-TIASSA |  |  |  | -4.57527500 | 5.67237778 | Autostable |  |  | 4G | ENODE_B |  | 330 |  | 0 | 4 | 44 | 2696/377/169 | KATHREIN | 42 | 17.1 |  | FO | 54 | 65 | 10 | CIE |  |  | FH + FO | 2013-08-01 | 5.67237778,-4.57527500
2021 | Août | Orange | OCI2307 | SIKOLO | SIKOLO_G9-1 | OCI2307 | SIKOLO | SIKOLO | KONG | TCHOLOGO | 1 | 3 |  | -4.716722 | 9.441278 | AUTOSTABLE |  | 53291 | 2G | BTS | BSC_BOUAKE_1 | 90 | 310 | 0 | 1 | 69 | 2696/377/169 | KATHREIN | 42 | 15.7 |  | FO | 79 | 65 | 10 | CIE | 0.17962 | 29.1661 | FH + FO | 2018-03-20 | 9.441278,-4.716722
2021 | Août | Orange | OCI2307 | SIKOLO | SIKOLO_G9-2 | OCI2307 | SIKOLO | SIKOLO | KONG | TCHOLOGO | 1 | 3 |  | -4.716722 | 9.441278 | AUTOSTABLE |  | 53292 | 2G | BTS | BSC_BOUAKE_1 | 270 | 310 | 0 | 3 | 69 | 2696/377/169 | KATHREIN | 42 | 18.1 |  | FO | 79 | 65 | 10 | CIE | 0.084139 | 29.1661 | FH + FO | 2018-03-20 | 9.441278,-4.716722
2021 | Août | Orange | OCI2307 | SIKOLO | SIKOLO_G9-3 | OCI2307 | SIKOLO | SIKOLO | KONG | TCHOLOGO | 1 | 3 |  | -4.716722 | 9.441278 | AUTOSTABLE |  | 53293 | 2G | BTS | BSC_BOUAKE_1 | 340 | 310 | 0 | 3 | 69 | 2696/377/169 | KATHREIN | 42 | 18.1 |  | FO | 79 | 65 | 10 | CIE | 0.076573 | 29.1661 | FH + FO | 2018-03-20 | 9.441278,-4.716722
2021 | Août | Orange | OCI2307 | SIKOLO | SIKOLO_U21-11 | OCI2307 | SIKOLO | SIKOLO | KONG | TCHOLOGO |  |  |  | -4.716722 | 9.441278 | AUTOSTABLE |  | 13931 | 3G | NODE_B | RNC_BOUAKE_1 | 90 | 3071 | 0 | 3 | 69 | 2696/377/169 | KATHREIN | 42 | 18.1 |  | FO | 79 | 65 | 10 | CIE | 86.04 | 0 | FH + FO | 2018-03-20 | 9.441278,-4.716722
2021 | Août | Orange | OCI2307 | SIKOLO | SIKOLO_U21-12 | OCI2307 | SIKOLO | SIKOLO | KONG | TCHOLOGO |  |  |  | -4.716722 | 9.441278 | AUTOSTABLE |  | 13934 | 3G | NODE_B | RNC_BOUAKE_1 | 90 | 3071 | 0 | 3 | 69 | 2696/377/169 | KATHREIN | 42 | 18.1 |  | FO | 79 | 65 | 10 | CIE | 86.04 | 0 | FH + FO | 2018-03-20 | 9.441278,-4.716722
2021 | Août | Orange | OCI2307 | SIKOLO | SIKOLO_U21-21 | OCI2307 | SIKOLO | SIKOLO | KONG | TCHOLOGO |  |  |  | -4.716722 | 9.441278 | AUTOSTABLE |  | 13932 | 3G | NODE_B | RNC_BOUAKE_1 | 270 | 3071 | 0 | 3 | 69 | 2696/377/169 | KATHREIN | 42 | 18.1 |  | FO | 79 | 65 | 10 | CIE | 86.04 | 0 | FH + FO | 2018-03-20 | 9.441278,-4.716722
2021 | Août | Orange | OCI2307 | SIKOLO | SIKOLO_U21-22 | OCI2307 | SIKOLO | SIKOLO | KONG | TCHOLOGO |  |  |  | -4.716722 | 9.441278 | AUTOSTABLE |  | 13935 | 3G | NODE_B | RNC_BOUAKE_1 | 270 | 3071 | 0 | 3 | 69 | 2696/377/169 | KATHREIN | 42 | 18.1 |  | FO | 79 | 65 | 10 | CIE | 86.04 | 0 | FH + FO | 2018-03-20 | 9.441278,-4.716722
2021 | Août | Orange | OCI2307 | SIKOLO | SIKOLO_U21-31 | OCI2307 | SIKOLO | SIKOLO | KONG | TCHOLOGO |  |  |  | -4.716722 | 9.441278 | AUTOSTABLE |  | 13933 | 3G | NODE_B | RNC_BOUAKE_1 | 340 | 3071 | 0 | 4 | 30 | 2696/377/169 | KATHREIN | 42 | 15.3 |  | FO | 40 | 65 | 10 | CIE | 86.04 | 0 | FH + FO | 2018-03-20 | 9.441278,-4.716722
2021 | Août | Orange | OCI2307 | SIKOLO | SIKOLO_U21-32 | OCI2307 | SIKOLO | SIKOLO | KONG | TCHOLOGO |  |  |  | -4.716722 | 9.441278 | AUTOSTABLE |  | 13936 | 3G | NODE_B | RNC_BOUAKE_1 | 340 | 3071 | 0 | 4 | 30 | 2696/377/169 | KATHREIN | 42 | 15.3 |  | FO | 40 | 65 | 10 | CIE | 86.04 | 0 | FH + FO | 2018-03-20 | 9.441278,-4.716722
2021 | Août | Orange | OCI1449 | SILOVE | SILOVE_G18-1 | OCI1449 | ABATTOIR 3 | PORT-BOUET | ABIDJAN | DISTRICT AUTONOME D'ABIDJAN | 1 | 4 |  | -3.96447778 | 5.26630556 | Autostable |  | 13315 | 2G | BTS | BSCLUM6 | 30 | 146 | 0 | 4 | 30 | 2696/377/169 | KATHREIN | 42 | 15.3 |  | FO | 40 | 65 | 10 | CIE | 0 | 40.2551 | FH + FO | 2013-11-01 | 5.26630556,-3.96447778
2021 | Août | Orange | OCI1449 | SILOVE | SILOVE_G18-2 | OCI1449 | ABATTOIR 3 | PORT-BOUET | ABIDJAN | DISTRICT AUTONOME D'ABIDJAN | 1 | 3 |  | -3.96447778 | 5.26630556 | Autostable |  | 13316 | 2G | BTS | BSCLUM6 | 155 | 146 | 0 | 4 | 30 | 2696/377/169 | KATHREIN | 42 | 15.3 |  | FO | 40 | 65 | 10 | CIE | 0 | 29.1661 | FH + FO | 2013-11-01 | 5.26630556,-3.96447778
2021 | Août | Orange | OCI1449 | SILOVE | SILOVE_G18-3 | OCI1449 | ABATTOIR 3 | PORT-BOUET | ABIDJAN | DISTRICT AUTONOME D'ABIDJAN | 1 | 3 |  | -3.96447778 | 5.26630556 | Autostable |  | 13317 | 2G | BTS | BSCLUM6 | 230 | 146 | 0 | 4 | 30 | 2696/377/169 | KATHREIN | 42 | 15.3 |  | FO | 40 | 65 | 10 | CIE | 0 | 29.1661 | FH + FO | 2013-11-01 | 5.26630556,-3.96447778
2021 | Août | Orange | OCI1449 | SILOVE | SILOVE_G9-1 | OCI1449 | ABATTOIR 3 | PORT-BOUET | ABIDJAN | DISTRICT AUTONOME D'ABIDJAN | 1 | 5 |  | -3.96447778 | 5.26630556 | Autostable |  | 13311 | 2G | BTS | BSCLUM6 | 0 | 146 | 0 | 4 | 30 | 2696/377/169 | KATHREIN | 42 | 15.3 |  | FO | 40 | 65 | 10 | CIE | 0.17443 | 51.5342 | FH + FO | 2013-11-01 | 5.26630556,-3.96447778
2021 | Août | Orange | OCI1449 | SILOVE | SILOVE_G9-2 | OCI1449 | ABATTOIR 3 | PORT-BOUET | ABIDJAN | DISTRICT AUTONOME D'ABIDJAN | 1 | 3 |  | -3.96447778 | 5.26630556 | Autostable |  | 13312 | 2G | BTS | BSCLUM6 | 0 | 146 | 0 | 4 | 30 | 2696/377/169 | KATHREIN | 42 | 17 |  | FO | 40 | 65 | 10 | CIE | 0.61677 | 29.1661 | FH + FO | 2013-11-01 | 5.26630556,-3.96447778
2021 | Août | Orange | OCI1449 | SILOVE | SILOVE_G9-3 | OCI1449 | ABATTOIR 3 | PORT-BOUET | ABIDJAN | DISTRICT AUTONOME D'ABIDJAN | 1 | 3 |  | -3.96447778 | 5.26630556 | Autostable |  | 13313 | 2G | BTS | BSCLUM6 | 0 | 146 | 0 | 4 | 30 | 2696/377/169 | KATHREIN | 42 | 17 |  | FO | 40 | 65 | 10 | CIE | 0.30172 | 29.1661 | FH + FO | 2013-11-01 | 5.26630556,-3.96447778
2021 | Août | Orange | OCI1449 | SILOVE | SILOVE_U21-11 | OCI1449 | ABATTOIR 3 | PORT-BOUET | ABIDJAN | DISTRICT AUTONOME D'ABIDJAN |  |  |  | -3.96447778 | 5.26630556 | Autostable |  | 42661 | 3G | NODE_B | RNC-PortBouet_1 | 30 | 1441 | 0 | 4 | 30 | 2696/377/169 | KATHREIN | 42 | 17 |  | FO | 40 | 65 | 10 | CIE | 86.04 | 1.9094 | FH + FO | 2013-11-01 | 5.26630556,-3.96447778
2021 | Août | Orange | OCI1449 | SILOVE | SILOVE_U21-12 | OCI1449 | ABATTOIR 3 | PORT-BOUET | ABIDJAN | DISTRICT AUTONOME D'ABIDJAN |  |  |  | -3.96447778 | 5.26630556 | Autostable |  | 42664 | 3G | NODE_B | RNC-PortBouet_1 | 30 | 1441 | 0 | 4 | 30 | 2696/377/169 | KATHREIN | 42 | 17 |  | FO | 40 | 65 | 10 | CIE | 86.04 | 1.7316 | FH + FO | 2013-11-01 | 5.26630556,-3.96447778
2021 | Août | Orange | OCI1449 | SILOVE | SILOVE_U21-13 | OCI1449 | ABATTOIR 3 | PORT-BOUET | ABIDJAN | DISTRICT AUTONOME D'ABIDJAN |  |  |  | -3.96447778 | 5.26630556 | Autostable |  | 42667 | 3G | NODE_B | RNC-PortBouet_1 | 30 | 1441 | 0 | 4 | 30 | 2696/377/169 | KATHREIN | 42 | 17 |  | FO | 40 | 65 | 10 | CIE | 86.04 | 1.1392 | FH + FO | 2013-11-01 | 5.26630556,-3.96447778
2021 | Août | Orange | OCI1449 | SILOVE | SILOVE_U21-21 | OCI1449 | ABATTOIR 3 | PORT-BOUET | ABIDJAN | DISTRICT AUTONOME D'ABIDJAN |  |  |  | -3.96447778 | 5.26630556 | Autostable |  | 42662 | 3G | NODE_B | RNC-PortBouet_1 | 155 | 1441 | 0 | 4 | 30 | 2696/377/169 | KATHREIN | 42 | 17 |  | FO | 40 | 65 | 10 | CIE | 86.04 | 3.4223 | FH + FO | 2013-11-01 | 5.26630556,-3.96447778
2021 | Août | Orange | OCI1449 | SILOVE | SILOVE_U21-22 | OCI1449 | ABATTOIR 3 | PORT-BOUET | ABIDJAN | DISTRICT AUTONOME D'ABIDJAN |  |  |  | -3.96447778 | 5.26630556 | Autostable |  | 42665 | 3G | NODE_B | RNC-PortBouet_1 | 155 | 1441 | 0 | 4 | 30 | 2696/377/169 | KATHREIN | 42 | 17 |  | FO | 40 | 65 | 10 | CIE | 86.04 | 2.3927 | FH + FO | 2013-11-01 | 5.26630556,-3.96447778
2021 | Août | Orange | OCI1449 | SILOVE | SILOVE_U21-23 | OCI1449 | ABATTOIR 3 | PORT-BOUET | ABIDJAN | DISTRICT AUTONOME D'ABIDJAN |  |  |  | -3.96447778 | 5.26630556 | Autostable |  | 42668 | 3G | NODE_B | RNC-PortBouet_1 | 155 | 1441 | 0 | 4 | 30 | 2696/377/169 | KATHREIN | 42 | 17 |  | FO | 40 | 65 | 10 | CIE | 86.04 | 1.9357 | FH + FO | 2013-11-01 | 5.26630556,-3.96447778
2021 | Août | Orange | OCI1449 | SILOVE | SILOVE_U21-31 | OCI1449 | ABATTOIR 3 | PORT-BOUET | ABIDJAN | DISTRICT AUTONOME D'ABIDJAN |  |  |  | -3.96447778 | 5.26630556 | Autostable |  | 42663 | 3G | NODE_B | RNC-PortBouet_1 | 230 | 1441 | 0 | 4 | 30 | 2696/377/169 | KATHREIN | 42 | 17 |  | FO | 40 | 65 | 10 | CIE | 86.04 | 3.638 | FH + FO | 2013-11-01 | 5.26630556,-3.96447778
2021 | Août | Orange | OCI1449 | SILOVE | SILOVE_U21-32 | OCI1449 | ABATTOIR 3 | PORT-BOUET | ABIDJAN | DISTRICT AUTONOME D'ABIDJAN |  |  |  | -3.96447778 | 5.26630556 | Autostable |  | 42666 | 3G | NODE_B | RNC-PortBouet_1 | 230 | 1441 | 0 | 2 | 41 | 2696/377/169 | KATHREIN | 42 | 15.2 |  | FO | 51 | 65 | 10 | CIE | 86.04 | 1.884 | FH + FO | 2013-11-01 | 5.26630556,-3.96447778
2021 | Août | Orange | OCI1449 | SILOVE | SILOVE_U21-33 | OCI1449 | ABATTOIR 3 | PORT-BOUET | ABIDJAN | DISTRICT AUTONOME D'ABIDJAN |  |  |  | -3.96447778 | 5.26630556 | Autostable |  | 42669 | 3G | NODE_B | RNC-PortBouet_1 | 230 | 1441 | 0 | 0 | 41 | 2696/377/169 | KATHREIN | 42 | 15.2 |  | FO | 51 | 65 | 10 | CIE | 86.04 | 1.6395 | FH + FO | 2013-11-01 | 5.26630556,-3.96447778
2021 | Août | Orange | OCI1406 | SINDENOU | SINDENOU_G18-1 | OCI1406 | YAMOUSSOUKRO | YAMOUSSOUKRO | YAMOUSSOUKRO | DISTRICT AUTONOME DE YAMOUSSOUKRO | 2 | 6 |  | -5.29013056 | 6.83910278 | Autostable |  | 20685 | 2G | BTS | BSC_YAKRO_1 | 20 | 803 | 0 | 0 | 41 | 2696/377/169 | KATHREIN | 42 | 15.2 |  | FO | 51 | 65 | 10 | CIE | 0.40529 | 62.9448 | FH + FO | 2013-10-01 | 6.83910278,-5.29013056
2021 | Août | Orange | OCI1406 | SINDENOU | SINDENOU_G18-2 | OCI1406 | YAMOUSSOUKRO | YAMOUSSOUKRO | YAMOUSSOUKRO | DISTRICT AUTONOME DE YAMOUSSOUKRO | 2 | 4 |  | -5.29013056 | 6.83910278 | Autostable |  | 20686 | 2G | BTS | BSC_YAKRO_1 | 130 | 803 | 0 | 6 | 41 | 2696/377/169 | KATHREIN | 42 | 15.2 |  | FO | 51 | 65 | 10 | CIE | 0.018493 | 40.2551 | FH + FO | 2013-10-01 | 6.83910278,-5.29013056
2021 | Août | Orange | OCI1406 | SINDENOU | SINDENOU_G18-3 | OCI1406 | YAMOUSSOUKRO | YAMOUSSOUKRO | YAMOUSSOUKRO | DISTRICT AUTONOME DE YAMOUSSOUKRO | 2 | 5 |  | -5.29013056 | 6.83910278 | Autostable |  | 20687 | 2G | BTS | BSC_YAKRO_1 | 300 | 803 | 0 | 3 | 41 | 2696/377/169 | KATHREIN | 42 | 15.2 |  | FO | 51 | 65 | 10 | CIE | 0.36151 | 52.4807 | FH + FO | 2013-10-01 | 6.83910278,-5.29013056
2021 | Août | Orange | OCI1406 | SINDENOU | SINDENOU_G9-1 | OCI1406 | YAMOUSSOUKRO | YAMOUSSOUKRO | YAMOUSSOUKRO | DISTRICT AUTONOME DE YAMOUSSOUKRO | 2 | 3 |  | -5.29013056 | 6.83910278 | Autostable |  | 20681 | 2G | BTS | BSC_YAKRO_1 | 20 | 803 | 0 | 2 | 41 | 2696/377/169 | KATHREIN | 42 | 15.2 |  | FO | 51 | 65 | 10 | CIE | 0.69253 | 29.1661 | FH + FO | 2013-10-01 | 6.83910278,-5.29013056
2021 | Août | Orange | OCI1406 | SINDENOU | SINDENOU_G9-2 | OCI1406 | YAMOUSSOUKRO | YAMOUSSOUKRO | YAMOUSSOUKRO | DISTRICT AUTONOME DE YAMOUSSOUKRO | 2 | 2 |  | -5.29013056 | 6.83910278 | Autostable |  | 20682 | 2G | BTS | BSC_YAKRO_1 | 130 | 803 | 0 | 7 | 41 | 2696/377/169 | KATHREIN | 42 | 17.230000 |  | FO | 51 | 65 | 10 | CIE | 0.23017 | 16.6306 | FH + FO | 2013-10-01 | 6.83910278,-5.29013056
2021 | Août | Orange | OCI1406 | SINDENOU | SINDENOU_G9-3 | OCI1406 | YAMOUSSOUKRO | YAMOUSSOUKRO | YAMOUSSOUKRO | DISTRICT AUTONOME DE YAMOUSSOUKRO | 2 | 4 |  | -5.29013056 | 6.83910278 | Autostable |  | 20683 | 2G | BTS | BSC_YAKRO_1 | 300 | 803 | 0 | 7 | 41 | 2696/377/169 | KATHREIN | 42 | 17.230000 |  | FO | 51 | 65 | 10 | CIE | 0.71795 | 41.1889 | FH + FO | 2013-10-01 | 6.83910278,-5.29013056
2021 | Août | Orange | OCI1406 | SINDENOU | SINDENOU_U21-11 | OCI1406 | YAMOUSSOUKRO | YAMOUSSOUKRO | YAMOUSSOUKRO | DISTRICT AUTONOME DE YAMOUSSOUKRO |  |  |  | -5.29013056 | 6.83910278 | Autostable |  | 58641 | 3G | NODE_B | RNC_YAMOUSSOUKRO_1 | 20 | 8031 | 0 | 7 | 41 | 2696/377/169 | KATHREIN | 42 | 17.230000 |  | FO | 51 | 65 | 10 | CIE | 86.04 | 4.0164 | FH + FO | 2013-10-01 | 6.83910278,-5.29013056
2021 | Août | Orange | OCI1406 | SINDENOU | SINDENOU_U21-12 | OCI1406 | YAMOUSSOUKRO | YAMOUSSOUKRO | YAMOUSSOUKRO | DISTRICT AUTONOME DE YAMOUSSOUKRO |  |  |  | -5.29013056 | 6.83910278 | Autostable |  | 58644 | 3G | NODE_B | RNC_YAMOUSSOUKRO_1 | 20 | 8031 | 0 | 7 | 41 | 2696/377/169 | KATHREIN | 42 | 17.490000 |  | FO | 51 | 65 | 10 | CIE | 86.04 | 5.0617 | FH + FO | 2013-10-01 | 6.83910278,-5.29013056
2021 | Août | Orange | OCI1406 | SINDENOU | SINDENOU_U21-13 | OCI1406 | YAMOUSSOUKRO | YAMOUSSOUKRO | YAMOUSSOUKRO | DISTRICT AUTONOME DE YAMOUSSOUKRO |  |  |  | -5.29013056 | 6.83910278 | Autostable |  | 58647 | 3G | NODE_B | RNC_YAMOUSSOUKRO_1 | 20 | 8031 | 0 | 7 | 41 | 2696/377/169 | KATHREIN | 42 | 17.490000 |  | FO | 51 | 65 | 10 | CIE | 86.04 | 1.8358 | FH + FO | 2013-10-01 | 6.83910278,-5.29013056
2021 | Août | Orange | OCI1406 | SINDENOU | SINDENOU_U21-21 | OCI1406 | YAMOUSSOUKRO | YAMOUSSOUKRO | YAMOUSSOUKRO | DISTRICT AUTONOME DE YAMOUSSOUKRO |  |  |  | -5.29013056 | 6.83910278 | Autostable |  | 58642 | 3G | NODE_B | RNC_YAMOUSSOUKRO_1 | 130 | 8031 | 0 | 7 | 41 | 2696/377/169 | KATHREIN | 42 | 17.490000 |  | FO | 51 | 65 | 10 | CIE | 86.04 | 1.7574 | FH + FO | 2013-10-01 | 6.83910278,-5.29013056
2021 | Août | Orange | OCI1406 | SINDENOU | SINDENOU_U21-22 | OCI1406 | YAMOUSSOUKRO | YAMOUSSOUKRO | YAMOUSSOUKRO | DISTRICT AUTONOME DE YAMOUSSOUKRO |  |  |  | -5.29013056 | 6.83910278 | Autostable |  | 58645 | 3G | NODE_B | RNC_YAMOUSSOUKRO_1 | 130 | 8031 | 0 | 7 | 41 | 2696/377/169 | KATHREIN | 42 | 17.490000 |  | FO | 51 | 65 | 10 | CIE | 86.04 | 0.97305 | FH + FO | 2013-10-01 | 6.83910278,-5.29013056
2021 | Août | Orange | OCI1406 | SINDENOU | SINDENOU_U21-23 | OCI1406 | YAMOUSSOUKRO | YAMOUSSOUKRO | YAMOUSSOUKRO | DISTRICT AUTONOME DE YAMOUSSOUKRO |  |  |  | -5.29013056 | 6.83910278 | Autostable |  | 58648 | 3G | NODE_B | RNC_YAMOUSSOUKRO_1 | 130 | 8031 | 0 | 7 | 41 | 2696/377/169 | KATHREIN | 42 | 17.490000 |  | FO | 51 | 65 | 10 | CIE | 86.04 | 0.26876 | FH + FO | 2013-10-01 | 6.83910278,-5.29013056
2021 | Août | Orange | OCI1406 | SINDENOU | SINDENOU_U21-31 | OCI1406 | YAMOUSSOUKRO | YAMOUSSOUKRO | YAMOUSSOUKRO | DISTRICT AUTONOME DE YAMOUSSOUKRO |  |  |  | -5.29013056 | 6.83910278 | Autostable |  | 58643 | 3G | NODE_B | RNC_YAMOUSSOUKRO_1 | 300 | 8031 | 0 | 7 | 41 | 2696/377/169 | KATHREIN | 42 | 17.490000 |  | FO | 51 | 65 | 10 | CIE | 86.04 | 5.8236 | FH + FO | 2013-10-01 | 6.83910278,-5.29013056
2021 | Août | Orange | OCI1406 | SINDENOU | SINDENOU_U21-32 | OCI1406 | YAMOUSSOUKRO | YAMOUSSOUKRO | YAMOUSSOUKRO | DISTRICT AUTONOME DE YAMOUSSOUKRO |  |  |  | -5.29013056 | 6.83910278 | Autostable |  | 58646 | 3G | NODE_B | RNC_YAMOUSSOUKRO_1 | 300 | 8031 | 0 | 7 | 41 | 2696/377/169 | KATHREIN | 42 | 17.250000 |  | FO | 51 | 65 | 10 | CIE | 86.04 | 5.0922 | FH + FO | 2013-10-01 | 6.83910278,-5.29013056
2021 | Août | Orange | OCI1406 | SINDENOU | SINDENOU_U21-33 | OCI1406 | YAMOUSSOUKRO | YAMOUSSOUKRO | YAMOUSSOUKRO | DISTRICT AUTONOME DE YAMOUSSOUKRO |  |  |  | -5.29013056 | 6.83910278 | Autostable |  | 58649 | 3G | NODE_B | RNC_YAMOUSSOUKRO_1 | 300 | 8031 | 0 | 7 | 41 | 2696/377/169 | KATHREIN | 42 | 17.370001 |  | FO | 51 | 65 | 10 | CIE | 86.04 | 4.0805 | FH + FO | 2013-10-01 | 6.83910278,-5.29013056
2021 | Août | Orange | OCI1406 | SINDENOU | SINDENOU_U9-1 | OCI1406 | YAMOUSSOUKRO | YAMOUSSOUKRO | YAMOUSSOUKRO | DISTRICT AUTONOME DE YAMOUSSOUKRO |  |  |  | -5.29013056 | 6.83910278 | Autostable |  | 20680 | 3G | NODE_B | RNC_YAMOUSSOUKRO_1 | 20 | 8031 | 0 | 7 | 41 | 2696/377/169 | KATHREIN | 42 | 17.430000 |  | FO | 51 | 65 | 10 | CIE |  |  | FH + FO | 2013-10-01 | 6.83910278,-5.29013056
2021 | Août | Orange | OCI1406 | SINDENOU | SINDENOU_U9-2 | OCI1406 | YAMOUSSOUKRO | YAMOUSSOUKRO | YAMOUSSOUKRO | DISTRICT AUTONOME DE YAMOUSSOUKRO |  |  |  | -5.29013056 | 6.83910278 | Autostable |  | 20688 | 3G | NODE_B | RNC_YAMOUSSOUKRO_1 | 130 | 8031 | 0 | 2 | 43 | 2696/377/169 | KATHREIN | 42 | 13.9 |  | FO | 53 | 65 | 10 | CIE |  |  | FH + FO | 2013-10-01 | 6.83910278,-5.29013056
2021 | Août | Orange | OCI1406 | SINDENOU | SINDENOU_U9-3 | OCI1406 | YAMOUSSOUKRO | YAMOUSSOUKRO | YAMOUSSOUKRO | DISTRICT AUTONOME DE YAMOUSSOUKRO |  |  |  | -5.29013056 | 6.83910278 | Autostable |  | 20689 | 3G | NODE_B | RNC_YAMOUSSOUKRO_1 | 300 | 8031 | 0 | 2 | 43 | 2696/377/169 | KATHREIN | 42 | 13.9 |  | FO | 53 | 65 | 10 | CIE |  |  | FH + FO | 2013-10-01 | 6.83910278,-5.29013056
2021 | Août | Orange | OCI0984 | SINEMATIALI | SINEMATIALI_G18-1 | OCI0984 | SINEMATIALI | SINEMATIALI | SINEMATIALI | PORO | 2 | 4 |  | -5.40108333 | 9.57250001 | Autostable |  | 43665 | 2G | BTS | BSC_BOUAKE_1 | 350 | 310 | 0 | 2 | 43 | 2696/377/169 | KATHREIN | 42 | 13.9 |  | FO | 53 | 65 | 10 | CIE | 0.024428 | 40.2551 | FH + FO | 2002-04-01 | 9.57250001,-5.40108333
2021 | Août | Orange | OCI0984 | SINEMATIALI | SINEMATIALI_G18-2 | OCI0984 | SINEMATIALI | SINEMATIALI | SINEMATIALI | PORO | 2 | 4 |  | -5.40108333 | 9.57250001 | Autostable |  | 43666 | 2G | BTS | BSC_BOUAKE_1 | 105 | 310 | 0 | 0 | 43 | 2696/377/169 | KATHREIN | 42 | 13.9 |  | FO | 53 | 65 | 10 | CIE | 0.030527 | 40.2551 | FH + FO | 2002-04-01 | 9.57250001,-5.40108333
2021 | Août | Orange | OCI0984 | SINEMATIALI | SINEMATIALI_G18-3 | OCI0984 | SINEMATIALI | SINEMATIALI | SINEMATIALI | PORO | 2 | 4 |  | -5.40108333 | 9.57250001 | Autostable |  | 43667 | 2G | BTS | BSC_BOUAKE_1 | 215 | 310 | 0 | 0 | 43 | 2696/377/169 | KATHREIN | 42 | 13.9 |  | FO | 53 | 65 | 10 | CIE | 0.13989 | 40.2551 | FH + FO | 2002-04-01 | 9.57250001,-5.40108333
2021 | Août | Orange | OCI0984 | SINEMATIALI | SINEMATIALI_G9-1 | OCI0984 | SINEMATIALI | SINEMATIALI | SINEMATIALI | PORO | 2 | 2 |  | -5.40108333 | 9.57250001 | Autostable |  | 43661 | 2G | BTS | BSC_BOUAKE_1 | 105 | 310 | 0 | 0 | 43 | 2696/377/169 | KATHREIN | 42 | 13.9 |  | FO | 53 | 65 | 10 | CIE | 0.75018 | 15.7609 | FH + FO | 2002-04-01 | 9.57250001,-5.40108333
2021 | Août | Orange | OCI0984 | SINEMATIALI | SINEMATIALI_G9-2 | OCI0984 | SINEMATIALI | SINEMATIALI | SINEMATIALI | PORO | 2 | 2 |  | -5.40108333 | 9.57250001 | Autostable |  | 43662 | 2G | BTS | BSC_BOUAKE_1 | 215 | 310 | 0 | 2 | 43 | 2696/377/169 | KATHREIN | 42 | 16.959999 |  | FO | 53 | 65 | 10 | CIE | 1.2851 | 14.036 | FH + FO | 2002-04-01 | 9.57250001,-5.40108333
2021 | Août | Orange | OCI0984 | SINEMATIALI | SINEMATIALI_G9-3 | OCI0984 | SINEMATIALI | SINEMATIALI | SINEMATIALI | PORO | 2 | 3 |  | -5.40108333 | 9.57250001 | Autostable |  | 43663 | 2G | BTS | BSC_BOUAKE_1 | 350 | 310 | 0 | 2 | 43 | 2696/377/169 | KATHREIN | 42 | 16.959999 |  | FO | 53 | 65 | 10 | CIE | 1.4344 | 27.3431 | FH + FO | 2002-04-01 | 9.57250001,-5.40108333
2021 | Août | Orange | OCI0984 | SINEMATIALI | SINEMATIALI_L8-1 | OCI0984 | SINEMATIALI | SINEMATIALI | SINEMATIALI | PORO |  |  |  | -5.40108333 | 9.57250001 | Autostable |  |  | 4G | ENODE_B |  | 50 |  | 0 | 2 | 43 | 2696/377/169 | KATHREIN | 42 | 16.959999 |  | FO | 53 | 65 | 10 | CIE |  |  | FH + FO | 2002-04-01 | 9.57250001,-5.40108333
2021 | Août | Orange | OCI0984 | SINEMATIALI | SINEMATIALI_L8-2 | OCI0984 | SINEMATIALI | SINEMATIALI | SINEMATIALI | PORO |  |  |  | -5.40108333 | 9.57250001 | Autostable |  |  | 4G | ENODE_B |  | 220 |  | 0 | 3 | 43 | 2696/377/169 | KATHREIN | 42 | 17.1 |  | FO | 53 | 65 | 10 | CIE |  |  | FH + FO | 2002-04-01 | 9.57250001,-5.40108333
2021 | Août | Orange | OCI0984 | SINEMATIALI | SINEMATIALI_L8-3 | OCI0984 | SINEMATIALI | SINEMATIALI | SINEMATIALI | PORO |  |  |  | -5.40108333 | 9.57250001 | Autostable |  |  | 4G | ENODE_B |  | 350 |  | 0 | 3 | 43 | 2696/377/169 | KATHREIN | 42 | 17.1 |  | FO | 53 | 65 | 10 | CIE |  |  | FH + FO | 2002-04-01 | 9.57250001,-5.40108333
2021 | Août | Orange | OCI0984 | SINEMATIALI | SINEMATIALI_U21-11 | OCI0984 | SINEMATIALI | SINEMATIALI | SINEMATIALI | PORO |  |  |  | -5.40108333 | 9.57250001 | Autostable |  | 63461 | 3G | NODE_B | RNC_BOUAKE_1 | 50 | 3071 | 0 | 3 | 43 | 2696/377/169 | KATHREIN | 42 | 17 |  | FO | 53 | 65 | 10 | CIE | 86.04 | 1.6235 | FH + FO | 2002-04-01 | 9.57250001,-5.40108333
2021 | Août | Orange | OCI0984 | SINEMATIALI | SINEMATIALI_U21-12 | OCI0984 | SINEMATIALI | SINEMATIALI | SINEMATIALI | PORO |  |  |  | -5.40108333 | 9.57250001 | Autostable |  | 63464 | 3G | NODE_B | RNC_BOUAKE_1 | 50 | 3071 | 0 | 3 | 43 | 2696/377/169 | KATHREIN | 42 | 17.1 |  | FO | 53 | 65 | 10 | CIE | 86.04 | 1.8921 | FH + FO | 2002-04-01 | 9.57250001,-5.40108333
2021 | Août | Orange | OCI0984 | SINEMATIALI | SINEMATIALI_U21-13 | OCI0984 | SINEMATIALI | SINEMATIALI | SINEMATIALI | PORO |  |  |  | -5.40108333 | 9.57250001 | Autostable |  | 63467 | 3G | NODE_B | RNC_BOUAKE_1 | 50 | 3071 | 0 | 3 | 43 | 2696/377/169 | KATHREIN | 42 | 17.1 |  | FO | 53 | 65 | 10 | CIE | 86.04 | 3.6397 | FH + FO | 2002-04-01 | 9.57250001,-5.40108333
2021 | Août | Orange | OCI0984 | SINEMATIALI | SINEMATIALI_U21-21 | OCI0984 | SINEMATIALI | SINEMATIALI | SINEMATIALI | PORO |  |  |  | -5.40108333 | 9.57250001 | Autostable |  | 63462 | 3G | NODE_B | RNC_BOUAKE_1 | 220 | 3071 | 0 | 3 | 43 | 2696/377/169 | KATHREIN | 42 | 17 |  | FO | 53 | 65 | 10 | CIE | 86.04 | 0.19184 | FH + FO | 2002-04-01 | 9.57250001,-5.40108333
2021 | Août | Orange | OCI0984 | SINEMATIALI | SINEMATIALI_U21-22 | OCI0984 | SINEMATIALI | SINEMATIALI | SINEMATIALI | PORO |  |  |  | -5.40108333 | 9.57250001 | Autostable |  | 63465 | 3G | NODE_B | RNC_BOUAKE_1 | 220 | 3071 | 0 | 3 | 43 | 2696/377/169 | KATHREIN | 42 | 17 |  | FO | 53 | 65 | 10 | CIE | 86.04 | 0.22842 | FH + FO | 2002-04-01 | 9.57250001,-5.40108333
2021 | Août | Orange | OCI0984 | SINEMATIALI | SINEMATIALI_U21-23 | OCI0984 | SINEMATIALI | SINEMATIALI | SINEMATIALI | PORO |  |  |  | -5.40108333 | 9.57250001 | Autostable |  | 63468 | 3G | NODE_B | RNC_BOUAKE_1 | 220 | 3071 | 0 | 3 | 43 | 2696/377/169 | KATHREIN | 42 | 17 |  | FO | 53 | 65 | 10 | CIE | 86.04 | 0.23212 | FH + FO | 2002-04-01 | 9.57250001,-5.40108333
2021 | Août | Orange | OCI0984 | SINEMATIALI | SINEMATIALI_U21-31 | OCI0984 | SINEMATIALI | SINEMATIALI | SINEMATIALI | PORO |  |  |  | -5.40108333 | 9.57250001 | Autostable |  | 63463 | 3G | NODE_B | RNC_BOUAKE_1 | 350 | 3071 | 0 | 3 | 43 | 2696/377/169 | KATHREIN | 42 | 17 |  | FO | 53 | 65 | 10 | CIE | 86.04 | 0.64253 | FH + FO | 2002-04-01 | 9.57250001,-5.40108333
2021 | Août | Orange | OCI0984 | SINEMATIALI | SINEMATIALI_U21-32 | OCI0984 | SINEMATIALI | SINEMATIALI | SINEMATIALI | PORO |  |  |  | -5.40108333 | 9.57250001 | Autostable |  | 63466 | 3G | NODE_B | RNC_BOUAKE_1 | 350 | 3071 | 0 | 0 | 45 | 2696/377/169 | KATHREIN | 42 | 16.4 |  | FO | 55 | 65 | 10 | CIE | 86.04 | 0.32627 | FH + FO | 2002-04-01 | 9.57250001,-5.40108333
2021 | Août | Orange | OCI0984 | SINEMATIALI | SINEMATIALI_U21-33 | OCI0984 | SINEMATIALI | SINEMATIALI | SINEMATIALI | PORO |  |  |  | -5.40108333 | 9.57250001 | Autostable |  | 63469 | 3G | NODE_B | RNC_BOUAKE_1 | 350 | 3071 | 0 | 0 | 45 | 2696/377/169 | KATHREIN | 42 | 16.4 |  | FO | 55 | 65 | 10 | CIE | 86.04 | 0.16356 | FH + FO | 2002-04-01 | 9.57250001,-5.40108333
2021 | Août | Orange | OCI0985 | SINFRA | SINFRA_G18-1 | OCI0985 | SINFRA | SINFRA | SINFRA | MARAHOUE | 1 | 6 |  | -5.91199167 | 6.62488889 | Haubané |  | 28985 | 2G | BTS | BSC_YAKRO_1 | 30 | 804 | 0 | 0 | 45 | 2696/377/169 | KATHREIN | 42 | 16.4 |  | FO | 55 | 65 | 10 | CIE | 0.081729 | 62.9448 | FH + FO | 2001-10-01 | 6.62488889,-5.91199167
2021 | Août | Orange | OCI0985 | SINFRA | SINFRA_G18-2 | OCI0985 | SINFRA | SINFRA | SINFRA | MARAHOUE | 1 | 5 |  | -5.91199167 | 6.62488889 | Haubané |  | 28986 | 2G | BTS | BSC_YAKRO_1 | 150 | 804 | 0 | 6 | 45 | 2696/377/169 | KATHREIN | 42 | 16.4 |  | FO | 55 | 65 | 10 | CIE | 0.2266 | 51.5342 | FH + FO | 2001-10-01 | 6.62488889,-5.91199167
2021 | Août | Orange | OCI0985 | SINFRA | SINFRA_G18-3 | OCI0985 | SINFRA | SINFRA | SINFRA | MARAHOUE | 1 | 6 |  | -5.91199167 | 6.62488889 | Haubané |  | 28987 | 2G | BTS | BSC_YAKRO_1 | 270 | 804 | 0 | 6 | 45 | 2696/377/169 | KATHREIN | 42 | 16.4 |  | FO | 55 | 65 | 10 | CIE | 0.26399 | 62.9448 | FH + FO | 2001-10-01 | 6.62488889,-5.91199167
2021 | Août | Orange | OCI0985 | SINFRA | SINFRA_G9-1 | OCI0985 | SINFRA | SINFRA | SINFRA | MARAHOUE | 1 | 4 |  | -5.91199167 | 6.62488889 | Haubané |  | 28981 | 2G | BTS | BSC_YAKRO_1 | 60 | 804 | 0 | 6 | 45 | 2696/377/169 | KATHREIN | 42 | 16.4 |  | FO | 55 | 65 | 10 | CIE | 0.1489 | 38.3916 | FH + FO | 2001-10-01 | 6.62488889,-5.91199167
2021 | Août | Orange | OCI0985 | SINFRA | SINFRA_G9-2 | OCI0985 | SINFRA | SINFRA | SINFRA | MARAHOUE | 1 | 4 |  | -5.91199167 | 6.62488889 | Haubané |  | 28982 | 2G | BTS | BSC_YAKRO_1 | 180 | 804 | 0 | 2 | 9 | 2696/377/169 | KATHREIN | 42 | 15.3 |  | FO | 19 | 65 | 10 | CIE | 0.30702 | 36.5337 | FH + FO | 2001-10-01 | 6.62488889,-5.91199167
2021 | Août | Orange | OCI0985 | SINFRA | SINFRA_G9-3 | OCI0985 | SINFRA | SINFRA | SINFRA | MARAHOUE | 1 | 5 |  | -5.91199167 | 6.62488889 | Haubané |  | 28983 | 2G | BTS | BSC_YAKRO_1 | 320 | 804 | 0 | 2 | 9 | 2696/377/169 | KATHREIN | 42 | 15.3 |  | FO | 19 | 65 | 10 | CIE | 0.78406 | 46.816 | FH + FO | 2001-10-01 | 6.62488889,-5.91199167
2021 | Août | Orange | OCI0985 | SINFRA | SINFRA_L8-1 | OCI0985 | SINFRA | SINFRA | SINFRA | MARAHOUE |  |  |  | -5.91199167 | 6.62488889 | Haubané |  |  | 4G | ENODE_B |  | 110 |  | 0 | 2 | 36 | 2696/377/169 | KATHREIN | 42 | 17 |  | FO | 46 | 65 | 10 | CIE |  |  | FH + FO | 2001-10-01 | 6.62488889,-5.91199167
2021 | Août | Orange | OCI0985 | SINFRA | SINFRA_L8-2 | OCI0985 | SINFRA | SINFRA | SINFRA | MARAHOUE |  |  |  | -5.91199167 | 6.62488889 | Haubané |  |  | 4G | ENODE_B |  | 210 |  | 0 | 3 | 40 | 2696/377/169 | KATHREIN | 42 | 13.9 |  | FO | 50 | 65 | 10 | CIE |  |  | FH + FO | 2001-10-01 | 6.62488889,-5.91199167
2021 | Août | Orange | OCI0985 | SINFRA | SINFRA_L8-3 | OCI0985 | SINFRA | SINFRA | SINFRA | MARAHOUE |  |  |  | -5.91199167 | 6.62488889 | Haubané |  |  | 4G | ENODE_B |  | 340 |  | 0 | 3 | 40 | 2696/377/169 | KATHREIN | 42 | 13.9 |  | FO | 50 | 65 | 10 | CIE |  |  | FH + FO | 2001-10-01 | 6.62488889,-5.91199167
2021 | Août | Orange | OCI0985 | SINFRA | SINFRA_U21-11 | OCI0985 | SINFRA | SINFRA | SINFRA | MARAHOUE |  |  |  | -5.91199167 | 6.62488889 | Haubané |  | 63201 | 3G | NODE_B | RNC_DALOA_1 | 60 | 6032 | 0 | 5 | 45 | 2696/377/169 | KATHREIN | 42 | 17.4 |  | FO | 55 | 65 | 10 | CIE | 86.04 | 1.8111 | FH + FO | 2001-10-01 | 6.62488889,-5.91199167
2021 | Août | Orange | OCI0985 | SINFRA | SINFRA_U21-12 | OCI0985 | SINFRA | SINFRA | SINFRA | MARAHOUE |  |  |  | -5.91199167 | 6.62488889 | Haubané |  | 63204 | 3G | NODE_B | RNC_DALOA_1 | 60 | 6032 | 0 | 5 | 45 | 2696/377/169 | KATHREIN | 42 | 17.4 |  | FO | 55 | 65 | 10 | CIE | 86.04 | 0.9319 | FH + FO | 2001-10-01 | 6.62488889,-5.91199167
2021 | Août | Orange | OCI0985 | SINFRA | SINFRA_U21-13 | OCI0985 | SINFRA | SINFRA | SINFRA | MARAHOUE |  |  |  | -5.91199167 | 6.62488889 | Haubané |  | 63207 | 3G | NODE_B | RNC_DALOA_1 | 60 | 6032 | 0 | 5 | 45 | 2696/377/169 | KATHREIN | 42 | 17.4 |  | FO | 55 | 65 | 10 | CIE | 86.04 | 1.37 | FH + FO | 2001-10-01 | 6.62488889,-5.91199167
2021 | Août | Orange | OCI0985 | SINFRA | SINFRA_U21-21 | OCI0985 | SINFRA | SINFRA | SINFRA | MARAHOUE |  |  |  | -5.91199167 | 6.62488889 | Haubané |  | 63202 | 3G | NODE_B | RNC_DALOA_1 | 180 | 6032 | 0 | 5 | 45 | 2696/377/169 | KATHREIN | 42 | 17.4 |  | FO | 55 | 65 | 10 | CIE | 86.04 | 3.5637 | FH + FO | 2001-10-01 | 6.62488889,-5.91199167
2021 | Août | Orange | OCI0985 | SINFRA | SINFRA_U21-22 | OCI0985 | SINFRA | SINFRA | SINFRA | MARAHOUE |  |  |  | -5.91199167 | 6.62488889 | Haubané |  | 63205 | 3G | NODE_B | RNC_DALOA_1 | 180 | 6032 | 0 | 5 | 45 | 2696/377/169 | KATHREIN | 42 | 17.4 |  | FO | 55 | 65 | 10 | CIE | 86.04 | 2.8085 | FH + FO | 2001-10-01 | 6.62488889,-5.91199167
2021 | Août | Orange | OCI0985 | SINFRA | SINFRA_U21-23 | OCI0985 | SINFRA | SINFRA | SINFRA | MARAHOUE |  |  |  | -5.91199167 | 6.62488889 | Haubané |  | 63208 | 3G | NODE_B | RNC_DALOA_1 | 180 | 6032 | 0 | 5 | 45 | 2696/377/169 | KATHREIN | 42 | 17.4 |  | FO | 55 | 65 | 10 | CIE | 86.04 | 3.6683 | FH + FO | 2001-10-01 | 6.62488889,-5.91199167
2021 | Août | Orange | OCI0985 | SINFRA | SINFRA_U21-31 | OCI0985 | SINFRA | SINFRA | SINFRA | MARAHOUE |  |  |  | -5.91199167 | 6.62488889 | Haubané |  | 63203 | 3G | NODE_B | RNC_DALOA_1 | 320 | 6032 | 0 | 5 | 45 | 2696/377/169 | KATHREIN | 42 | 17.4 |  | FO | 55 | 65 | 10 | CIE | 86.04 | 6.2783 | FH + FO | 2001-10-01 | 6.62488889,-5.91199167
2021 | Août | Orange | OCI0985 | SINFRA | SINFRA_U21-32 | OCI0985 | SINFRA | SINFRA | SINFRA | MARAHOUE |  |  |  | -5.91199167 | 6.62488889 | Haubané |  | 63206 | 3G | NODE_B | RNC_DALOA_1 | 320 | 6032 | 0 | 0 | 30 | 2696/377/169 | KATHREIN | 42 | 15.2 |  | FO | 40 | 65 | 10 | CIE | 86.04 | 4.3046 | FH + FO | 2001-10-01 | 6.62488889,-5.91199167
2021 | Août | Orange | OCI0985 | SINFRA | SINFRA_U21-33 | OCI0985 | SINFRA | SINFRA | SINFRA | MARAHOUE |  |  |  | -5.91199167 | 6.62488889 | Haubané |  | 63209 | 3G | NODE_B | RNC_DALOA_1 | 320 | 6032 | 0 | 0 | 30 | 2696/377/169 | KATHREIN | 42 | 15.2 |  | FO | 40 | 65 | 10 | CIE | 86.04 | 2.9939 | FH + FO | 2001-10-01 | 6.62488889,-5.91199167
2021 | Août | Orange | OCI1522 | SINFRA_GARE | SINFRA_GARE_G18-1 | OCI1522 | SINFRA | SINFRA | SINFRA | MARAHOUE | 1 | 4 |  | -5.91041667 | 6.61602778 | Autostable |  | 28995 | 2G | BTS | BSC_YAKRO_1 | 0 | 804 | 0 | 2 | 9 | 2696/377/169 | KATHREIN | 42 | 15.3 |  | FO | 19 | 65 | 10 | CIE | 0.25251 | 38.3916 | FH + FO | 2013-12-01 | 6.61602778,-5.91041667
2021 | Août | Orange | OCI1522 | SINFRA_GARE | SINFRA_GARE_G18-2 | OCI1522 | SINFRA | SINFRA | SINFRA | MARAHOUE | 1 | 5 |  | -5.91041667 | 6.61602778 | Autostable |  | 28996 | 2G | BTS | BSC_YAKRO_1 | 100 | 804 | 0 | 2 | 9 | 2696/377/169 | KATHREIN | 42 | 15.3 |  | FO | 19 | 65 | 10 | CIE | 0.15545 | 51.5342 | FH + FO | 2013-12-01 | 6.61602778,-5.91041667
2021 | Août | Orange | OCI1522 | SINFRA_GARE | SINFRA_GARE_G18-3 | OCI1522 | SINFRA | SINFRA | SINFRA | MARAHOUE | 1 | 6 |  | -5.91041667 | 6.61602778 | Autostable |  | 28997 | 2G | BTS | BSC_YAKRO_1 | 260 | 804 | 0 | 3 | 9 | 2696/377/169 | KATHREIN | 42 | 15.3 |  | FO | 19 | 65 | 10 | CIE | 0.11147 | 62.9448 | FH + FO | 2013-12-01 | 6.61602778,-5.91041667
2021 | Août | Orange | OCI1522 | SINFRA_GARE | SINFRA_GARE_G9-1 | OCI1522 | SINFRA | SINFRA | SINFRA | MARAHOUE | 1 | 3 |  | -5.91041667 | 6.61602778 | Autostable |  | 28991 | 2G | BTS | BSC_YAKRO_1 | 0 | 804 | 0 | 3 | 9 | 2696/377/169 | KATHREIN | 42 | 15.3 |  | FO | 19 | 65 | 10 | CIE | 0.35997 | 25.5291 | FH + FO | 2013-12-01 | 6.61602778,-5.91041667
2021 | Août | Orange | OCI1522 | SINFRA_GARE | SINFRA_GARE_G9-2 | OCI1522 | SINFRA | SINFRA | SINFRA | MARAHOUE | 1 | 3 |  | -5.91041667 | 6.61602778 | Autostable |  | 28992 | 2G | BTS | BSC_YAKRO_1 | 100 | 804 | 0 | 4 | 9 | 2696/377/169 | KATHREIN | 42 | 16.4 |  | FO | 19 | 65 | 10 | CIE | 0.87513 | 25.5291 | FH + FO | 2013-12-01 | 6.61602778,-5.91041667
2021 | Août | Orange | OCI1522 | SINFRA_GARE | SINFRA_GARE_G9-3 | OCI1522 | SINFRA | SINFRA | SINFRA | MARAHOUE | 1 | 4 |  | -5.91041667 | 6.61602778 | Autostable |  | 28993 | 2G | BTS | BSC_YAKRO_1 | 260 | 804 | 0 | 4 | 9 | 2696/377/169 | KATHREIN | 42 | 16.4 |  | FO | 19 | 65 | 10 | CIE | 0.29607 | 36.5337 | FH + FO | 2013-12-01 | 6.61602778,-5.91041667
2021 | Août | Orange | OCI1522 | SINFRA_GARE | SINFRA_GARE_U21-11 | OCI1522 | SINFRA | SINFRA | SINFRA | MARAHOUE |  |  |  | -5.91041667 | 6.61602778 | Autostable |  | 50761 | 3G | NODE_B | RNC_DALOA_1 | 0 | 6032 | 0 | 4 | 9 | 2696/377/169 | KATHREIN | 42 | 16.4 |  | FO | 19 | 65 | 10 | CIE | 86.04 | 2.9497 | FH + FO | 2013-12-01 | 6.61602778,-5.91041667
2021 | Août | Orange | OCI1522 | SINFRA_GARE | SINFRA_GARE_U21-12 | OCI1522 | SINFRA | SINFRA | SINFRA | MARAHOUE |  |  |  | -5.91041667 | 6.61602778 | Autostable |  | 50764 | 3G | NODE_B | RNC_DALOA_1 | 0 | 6032 | 0 | 4 | 9 | 2696/377/169 | KATHREIN | 42 | 16.4 |  | FO | 19 | 65 | 10 | CIE | 86.04 | 2.1515 | FH + FO | 2013-12-01 | 6.61602778,-5.91041667
2021 | Août | Orange | OCI1522 | SINFRA_GARE | SINFRA_GARE_U21-21 | OCI1522 | SINFRA | SINFRA | SINFRA | MARAHOUE |  |  |  | -5.91041667 | 6.61602778 | Autostable |  | 50762 | 3G | NODE_B | RNC_DALOA_1 | 120 | 6032 | 0 | 4 | 9 | 2696/377/169 | KATHREIN | 42 | 16.4 |  | FO | 19 | 65 | 10 | CIE | 86.04 | 2.0379 | FH + FO | 2013-12-01 | 6.61602778,-5.91041667
2021 | Août | Orange | OCI1522 | SINFRA_GARE | SINFRA_GARE_U21-22 | OCI1522 | SINFRA | SINFRA | SINFRA | MARAHOUE |  |  |  | -5.91041667 | 6.61602778 | Autostable |  | 50765 | 3G | NODE_B | RNC_DALOA_1 | 120 | 6032 | 0 | 4 | 9 | 2696/377/169 | KATHREIN | 42 | 16.4 |  | FO | 19 | 65 | 10 | CIE | 86.04 | 1.6606 | FH + FO | 2013-12-01 | 6.61602778,-5.91041667
2021 | Août | Orange | OCI1522 | SINFRA_GARE | SINFRA_GARE_U21-31 | OCI1522 | SINFRA | SINFRA | SINFRA | MARAHOUE |  |  |  | -5.91041667 | 6.61602778 | Autostable |  | 50763 | 3G | NODE_B | RNC_DALOA_1 | 240 | 6032 | 0 | 2 | 36 | 2696/377/169 | KATHREIN | 42 | 17 |  | FO | 46 | 65 | 10 | CIE | 86.04 | 3.415 | FH + FO | 2013-12-01 | 6.61602778,-5.91041667
2021 | Août | Orange | OCI1522 | SINFRA_GARE | SINFRA_GARE_U21-32 | OCI1522 | SINFRA | SINFRA | SINFRA | MARAHOUE |  |  |  | -5.91041667 | 6.61602778 | Autostable |  | 50766 | 3G | NODE_B | RNC_DALOA_1 | 240 | 6032 | 0 | 10 | 36 | 2696/377/169 | KATHREIN | 42 | 17 |  | FO | 46 | 65 | 10 | CIE | 86.04 | 1.6455 | FH + FO | 2013-12-01 | 6.61602778,-5.91041667
2021 | Août | Orange | OCI2308 | SINFRA_RTE_BOUAFLE | SINFRA_RTE_BOUAFLE_G18-1 | OCI2308 | SINFRA | SINFRA | SINFRA | MARAHOUE | 1 | 4 |  | -5.909157 | 6.628723 | AUTOSTABLE |  | 53305 | 2G | BTS | BSC_YAKRO_1 | 30 | 804 | 0 | 3 | 40 | 2696/377/169 | KATHREIN | 42 | 13.9 |  | FO | 50 | 65 | 10 | CIE | 0.04552 | 40.2551 | FH + FO | 2018-03-22 | 6.628723,-5.909157
2021 | Août | Orange | OCI2308 | SINFRA_RTE_BOUAFLE | SINFRA_RTE_BOUAFLE_G18-2 | OCI2308 | SINFRA | SINFRA | SINFRA | MARAHOUE | 1 | 4 |  | -5.909157 | 6.628723 | AUTOSTABLE |  | 53306 | 2G | BTS | BSC_YAKRO_1 | 120 | 804 | 0 | 1 | 40 | 2696/377/169 | KATHREIN | 42 | 13.9 |  | FO | 50 | 65 | 10 | CIE | 0.19183 | 40.2551 | FH + FO | 2018-03-22 | 6.628723,-5.909157
2021 | Août | Orange | OCI2308 | SINFRA_RTE_BOUAFLE | SINFRA_RTE_BOUAFLE_G18-3 | OCI2308 | SINFRA | SINFRA | SINFRA | MARAHOUE | 1 | 4 |  | -5.909157 | 6.628723 | AUTOSTABLE |  | 53307 | 2G | BTS | BSC_YAKRO_1 | 280 | 804 | 0 | 2 | 40 | 2696/377/169 | KATHREIN | 42 | 13.9 |  | FO | 50 | 65 | 10 | CIE | 0.53142 | 40.2551 | FH + FO | 2018-03-22 | 6.628723,-5.909157
2021 | Août | Orange | OCI2308 | SINFRA_RTE_BOUAFLE | SINFRA_RTE_BOUAFLE_G9-1 | OCI2308 | SINFRA | SINFRA | SINFRA | MARAHOUE | 1 | 3 |  | -5.909157 | 6.628723 | AUTOSTABLE |  | 53301 | 2G | BTS | BSC_YAKRO_1 | 30 | 804 | 0 | 1 | 40 | 2696/377/169 | KATHREIN | 42 | 13.9 |  | FO | 50 | 65 | 10 | CIE | 0.057525 | 29.1661 | FH + FO | 2018-03-22 | 6.628723,-5.909157
2021 | Août | Orange | OCI2308 | SINFRA_RTE_BOUAFLE | SINFRA_RTE_BOUAFLE_G9-2 | OCI2308 | SINFRA | SINFRA | SINFRA | MARAHOUE | 1 | 3 |  | -5.909157 | 6.628723 | AUTOSTABLE |  | 53302 | 2G | BTS | BSC_YAKRO_1 | 120 | 804 | 0 | 2 | 40 | 2696/377/169 | KATHREIN | 42 | 13.8 |  | FO | 50 | 65 | 10 | CIE | 0.085237 | 29.1661 | FH + FO | 2018-03-22 | 6.628723,-5.909157
2021 | Août | Orange | OCI2308 | SINFRA_RTE_BOUAFLE | SINFRA_RTE_BOUAFLE_G9-3 | OCI2308 | SINFRA | SINFRA | SINFRA | MARAHOUE | 1 | 3 |  | -5.909157 | 6.628723 | AUTOSTABLE |  | 53303 | 2G | BTS | BSC_YAKRO_1 | 280 | 804 | 0 | 1 | 40 | 2696/377/169 | KATHREIN | 42 | 13.8 |  | FO | 50 | 65 | 10 | CIE | 0.24496 | 29.1661 | FH + FO | 2018-03-22 | 6.628723,-5.909157
2021 | Août | Orange | OCI2308 | SINFRA_RTE_BOUAFLE | SINFRA_RTE_BOUAFLE_L8-1 | OCI2308 | SINFRA | SINFRA | SINFRA | MARAHOUE |  |  |  | -5.909157 | 6.628723 | AUTOSTABLE |  |  | 4G | ENODE_B |  | 30 |  | 0 | 2 | 40 | 2696/377/169 | KATHREIN | 42 | 13.8 |  | FO | 50 | 65 | 10 | CIE |  |  | FH + FO | 2018-03-22 | 6.628723,-5.909157
2021 | Août | Orange | OCI2308 | SINFRA_RTE_BOUAFLE | SINFRA_RTE_BOUAFLE_L8-2 | OCI2308 | SINFRA | SINFRA | SINFRA | MARAHOUE |  |  |  | -5.909157 | 6.628723 | AUTOSTABLE |  |  | 4G | ENODE_B |  | 120 |  | 0 | 2 | 40 | 2696/377/169 | KATHREIN | 42 | 16.4 |  | FO | 50 | 65 | 10 | CIE |  |  | FH + FO | 2018-03-22 | 6.628723,-5.909157
2021 | Août | Orange | OCI2308 | SINFRA_RTE_BOUAFLE | SINFRA_RTE_BOUAFLE_L8-3 | OCI2308 | SINFRA | SINFRA | SINFRA | MARAHOUE |  |  |  | -5.909157 | 6.628723 | AUTOSTABLE |  |  | 4G | ENODE_B |  | 280 |  | 0 | 2 | 40 | 2696/377/169 | KATHREIN | 42 | 16.4 |  | FO | 50 | 65 | 10 | CIE |  |  | FH + FO | 2018-03-22 | 6.628723,-5.909157
2021 | Août | Orange | OCI2308 | SINFRA_RTE_BOUAFLE | SINFRA_RTE_BOUAFLE_U21-11 | OCI2308 | SINFRA | SINFRA | SINFRA | MARAHOUE |  |  |  | -5.909157 | 6.628723 | AUTOSTABLE |  | 56311 | 3G | NODE_B | RNC_DALOA_1 | 30 | 6032 | 0 | 2 | 40 | 2696/377/169 | KATHREIN | 42 | 16.4 |  | FO | 50 | 65 | 10 | CIE | 86.04 | 0.21268 | FH + FO | 2018-03-22 | 6.628723,-5.909157
2021 | Août | Orange | OCI2308 | SINFRA_RTE_BOUAFLE | SINFRA_RTE_BOUAFLE_U21-12 | OCI2308 | SINFRA | SINFRA | SINFRA | MARAHOUE |  |  |  | -5.909157 | 6.628723 | AUTOSTABLE |  | 56314 | 3G | NODE_B | RNC_DALOA_1 | 30 | 6032 | 0 | 2 | 40 | 2696/377/169 | KATHREIN | 42 | 16.4 |  | FO | 50 | 65 | 10 | CIE | 86.04 | 0.12156 | FH + FO | 2018-03-22 | 6.628723,-5.909157
2021 | Août | Orange | OCI2308 | SINFRA_RTE_BOUAFLE | SINFRA_RTE_BOUAFLE_U21-13 | OCI2308 | SINFRA | SINFRA | SINFRA | MARAHOUE |  |  |  | -5.909157 | 6.628723 | AUTOSTABLE |  | 56317 | 3G | NODE_B | RNC_DALOA_1 | 30 | 6032 | 0 | 2 | 40 | 2696/377/169 | KATHREIN | 42 | 16.4 |  | FO | 50 | 65 | 10 | CIE | 86.04 | 0.16334 | FH + FO | 2018-03-22 | 6.628723,-5.909157
2021 | Août | Orange | OCI2308 | SINFRA_RTE_BOUAFLE | SINFRA_RTE_BOUAFLE_U21-21 | OCI2308 | SINFRA | SINFRA | SINFRA | MARAHOUE |  |  |  | -5.909157 | 6.628723 | AUTOSTABLE |  | 56312 | 3G | NODE_B | RNC_DALOA_1 | 120 | 6032 | 0 | 2 | 40 | 2696/377/169 | KATHREIN | 42 | 16.4 |  | FO | 50 | 65 | 10 | CIE | 86.04 | 1.5751 | FH + FO | 2018-03-22 | 6.628723,-5.909157
2021 | Août | Orange | OCI2308 | SINFRA_RTE_BOUAFLE | SINFRA_RTE_BOUAFLE_U21-22 | OCI2308 | SINFRA | SINFRA | SINFRA | MARAHOUE |  |  |  | -5.909157 | 6.628723 | AUTOSTABLE |  | 56315 | 3G | NODE_B | RNC_DALOA_1 | 120 | 6032 | 0 | 2 | 40 | 2696/377/169 | KATHREIN | 42 | 16.4 |  | FO | 50 | 65 | 10 | CIE | 86.04 | 1.1211 | FH + FO | 2018-03-22 | 6.628723,-5.909157
2021 | Août | Orange | OCI2308 | SINFRA_RTE_BOUAFLE | SINFRA_RTE_BOUAFLE_U21-23 | OCI2308 | SINFRA | SINFRA | SINFRA | MARAHOUE |  |  |  | -5.909157 | 6.628723 | AUTOSTABLE |  | 56318 | 3G | NODE_B | RNC_DALOA_1 | 120 | 6032 | 0 | 2 | 40 | 2696/377/169 | KATHREIN | 42 | 16.4 |  | FO | 50 | 65 | 10 | CIE | 86.04 | 1.148 | FH + FO | 2018-03-22 | 6.628723,-5.909157
2021 | Août | Orange | OCI2308 | SINFRA_RTE_BOUAFLE | SINFRA_RTE_BOUAFLE_U21-31 | OCI2308 | SINFRA | SINFRA | SINFRA | MARAHOUE |  |  |  | -5.909157 | 6.628723 | AUTOSTABLE |  | 56313 | 3G | NODE_B | RNC_DALOA_1 | 280 | 6032 | 0 | 2 | 40 | 2696/377/169 | KATHREIN | 42 | 16.4 |  | FO | 50 | 65 | 10 | CIE | 86.04 | 1.1954 | FH + FO | 2018-03-22 | 6.628723,-5.909157
2021 | Août | Orange | OCI2308 | SINFRA_RTE_BOUAFLE | SINFRA_RTE_BOUAFLE_U21-32 | OCI2308 | SINFRA | SINFRA | SINFRA | MARAHOUE |  |  |  | -5.909157 | 6.628723 | AUTOSTABLE |  | 56316 | 3G | NODE_B | RNC_DALOA_1 | 280 | 6032 | 0 | 5 | 45 | 2696/377/169 | KATHREIN | 42 | 17.4 |  | FO | 55 | 65 | 10 | CIE | 86.04 | 1.61 | FH + FO | 2018-03-22 | 6.628723,-5.909157
2021 | Août | Orange | OCI2308 | SINFRA_RTE_BOUAFLE | SINFRA_RTE_BOUAFLE_U21-33 | OCI2308 | SINFRA | SINFRA | SINFRA | MARAHOUE |  |  |  | -5.909157 | 6.628723 | AUTOSTABLE |  | 56319 | 3G | NODE_B | RNC_DALOA_1 | 280 | 6032 | 0 | 5 | 45 | 2696/377/169 | KATHREIN | 42 | 17.4 |  | FO | 55 | 65 | 10 | CIE | 86.04 | 2.3449 | FH + FO | 2018-03-22 | 6.628723,-5.909157
2021 | Août | Orange | OCI0986 | SINGREBO | SINGREBO_G9-1 | OCI0986 | SINGROBO | PACOBO | TAABO | AGNEBY-TIASSA | 1 | 3 |  | -4.90452609 | 6.08025221 | Autostable |  | 38651 | 2G | BTS | BSC_SANTE_2 | 30 | 154 | 1 | 0 | 30 | 2696/377/169 | KATHREIN | 42 | 15.2 |  | FO | 40 | 65 | 10 | CIE | 1.2789 | 29.1661 | FH + FO | 2001-05-01 | 6.08025221,-4.90452609
2021 | Août | Orange | OCI0986 | SINGREBO | SINGREBO_G9-2 | OCI0986 | SINGROBO | PACOBO | TAABO | AGNEBY-TIASSA | 1 | 5 |  | -4.90452609 | 6.08025221 | Autostable |  | 38652 | 2G | BTS | BSC_SANTE_2 | 130 | 154 | 1 | 0 | 30 | 2696/377/169 | KATHREIN | 42 | 17.299999 |  | FO | 40 | 65 | 10 | CIE | 0.268 | 51.5342 | FH + FO | 2001-05-01 | 6.08025221,-4.90452609
2021 | Août | Orange | OCI0986 | SINGREBO | SINGREBO_G9-3 | OCI0986 | SINGROBO | PACOBO | TAABO | AGNEBY-TIASSA | 1 | 4 |  | -4.90452609 | 6.08025221 | Autostable |  | 38653 | 2G | BTS | BSC_SANTE_2 | 330 | 154 | 1 | 0 | 30 | 2696/377/169 | KATHREIN | 42 | 17.299999 |  | FO | 40 | 65 | 10 | CIE | 0.97316 | 40.2551 | FH + FO | 2001-05-01 | 6.08025221,-4.90452609
2021 | Août | Orange | OCI0986 | SINGREBO | SINGREBO_L8-1 | OCI0986 | SINGROBO | PACOBO | TAABO | AGNEBY-TIASSA |  |  |  | -4.90452609 | 6.08025221 | Autostable |  |  | 4G | ENODE_B |  | 30 |  | 0 | 0 | 30 | 2696/377/169 | KATHREIN | 42 | 17.299999 |  | FO | 40 | 65 | 10 | CIE |  |  | FH + FO | 2001-05-01 | 6.08025221,-4.90452609
2021 | Août | Orange | OCI0986 | SINGREBO | SINGREBO_L8-2 | OCI0986 | SINGROBO | PACOBO | TAABO | AGNEBY-TIASSA |  |  |  | -4.90452609 | 6.08025221 | Autostable |  |  | 4G | ENODE_B |  | 130 |  | 0 | 3 | 29 | 2696/377/169 | KATHREIN | 42 | 13.9 |  | FO | 39 | 65 | 10 | CIE |  |  | FH + FO | 2001-05-01 | 6.08025221,-4.90452609
2021 | Août | Orange | OCI0986 | SINGREBO | SINGREBO_L8-3 | OCI0986 | SINGROBO | PACOBO | TAABO | AGNEBY-TIASSA |  |  |  | -4.90452609 | 6.08025221 | Autostable |  |  | 4G | ENODE_B |  | 330 |  | 0 | 4 | 29 | 2696/377/169 | KATHREIN | 42 | 13.9 |  | FO | 39 | 65 | 10 | CIE |  |  | FH + FO | 2001-05-01 | 6.08025221,-4.90452609
2021 | Août | Orange | OCI0987 | SION | SION_G18-1 | OCI0987 | ANGRE | COCODY | ABIDJAN | DISTRICT AUTONOME D'ABIDJAN | 1 | 4 |  | -3.97433700 | 5.40860800 | Autostable |  | 48585 | 2G | BTS | BSC_CAF_1 | 40 | 127 | 0 | 4 | 29 | 2696/377/169 | KATHREIN | 42 | 13.9 |  | FO | 39 | 65 | 10 | CIE | 0.69668 | 40.2551 | FO | 2011-05-01 | 5.40860800,-3.97433700
2021 | Août | Orange | OCI0987 | SION | SION_G18-2 | OCI0987 | ANGRE | COCODY | ABIDJAN | DISTRICT AUTONOME D'ABIDJAN | 1 | 3 |  | -3.97433700 | 5.40860800 | Autostable |  | 48586 | 2G | BTS | BSC_CAF_1 | 160 | 127 | 0 | 1 | 29 | 2696/377/169 | KATHREIN | 42 | 13.9 |  | FO | 39 | 65 | 10 | CIE | 0.66496 | 29.1661 | FO | 2011-05-01 | 5.40860800,-3.97433700
2021 | Août | Orange | OCI0987 | SION | SION_G18-3 | OCI0987 | ANGRE | COCODY | ABIDJAN | DISTRICT AUTONOME D'ABIDJAN | 1 | 3 |  | -3.97433700 | 5.40860800 | Autostable |  | 48587 | 2G | BTS | BSC_CAF_1 | 250 | 127 | 0 | 3 | 29 | 2696/377/169 | KATHREIN | 42 | 13.9 |  | FO | 39 | 65 | 10 | CIE | 0.44744 | 29.1661 | FO | 2011-05-01 | 5.40860800,-3.97433700
2021 | Août | Orange | OCI0987 | SION | SION_G9-1 | OCI0987 | ANGRE | COCODY | ABIDJAN | DISTRICT AUTONOME D'ABIDJAN | 1 | 3 |  | -3.97433700 | 5.40860800 | Autostable |  | 48581 | 2G | BTS | BSC_CAF_1 | 40 | 127 | 0 | 3 | 29 | 2696/377/169 | KATHREIN | 42 | 13.9 |  | FO | 39 | 65 | 10 | CIE | 0.5562 | 29.1661 | FO | 2011-05-01 | 5.40860800,-3.97433700
2021 | Août | Orange | OCI0987 | SION | SION_G9-2 | OCI0987 | ANGRE | COCODY | ABIDJAN | DISTRICT AUTONOME D'ABIDJAN | 1 | 5 |  | -3.97433700 | 5.40860800 | Autostable |  | 48582 | 2G | BTS | BSC_CAF_1 | 160 | 127 | 0 | 3 | 29 | 2696/377/169 | KATHREIN | 42 | 16.4 |  | FO | 39 | 65 | 10 | CIE | 0.33063 | 51.5342 | FO | 2011-05-01 | 5.40860800,-3.97433700
2021 | Août | Orange | OCI0987 | SION | SION_G9-3 | OCI0987 | ANGRE | COCODY | ABIDJAN | DISTRICT AUTONOME D'ABIDJAN | 1 | 3 |  | -3.97433700 | 5.40860800 | Autostable |  | 48583 | 2G | BTS | BSC_CAF_1 | 250 | 127 | 0 | 3 | 29 | 2696/377/169 | KATHREIN | 42 | 16.4 |  | FO | 39 | 65 | 10 | CIE | 0.30362 | 29.1661 | FO | 2011-05-01 | 5.40860800,-3.97433700
2021 | Août | Orange | OCI0987 | SION | SION_U21-11 | OCI0987 | ANGRE | COCODY | ABIDJAN | DISTRICT AUTONOME D'ABIDJAN |  |  |  | -3.97433700 | 5.40860800 | Autostable |  | 46761 | 3G | NODE_B | RNC_ABOBO_1 | 40 | 1581 | 0 | 3 | 29 | 2696/377/169 | KATHREIN | 42 | 16.4 |  | FO | 39 | 65 | 10 | CIE | 86.04 | 6.0094 | FO | 2011-05-01 | 5.40860800,-3.97433700
2021 | Août | Orange | OCI0987 | SION | SION_U21-12 | OCI0987 | ANGRE | COCODY | ABIDJAN | DISTRICT AUTONOME D'ABIDJAN |  |  |  | -3.97433700 | 5.40860800 | Autostable |  | 46764 | 3G | NODE_B | RNC_ABOBO_1 | 40 | 1581 | 0 | 3 | 29 | 2696/377/169 | KATHREIN | 42 | 16.4 |  | FO | 39 | 65 | 10 | CIE | 86.04 | 3.8301 | FO | 2011-05-01 | 5.40860800,-3.97433700
2021 | Août | Orange | OCI0987 | SION | SION_U21-13 | OCI0987 | ANGRE | COCODY | ABIDJAN | DISTRICT AUTONOME D'ABIDJAN |  |  |  | -3.97433700 | 5.40860800 | Autostable |  | 46767 | 3G | NODE_B | RNC_ABOBO_1 | 40 | 1581 | 0 | 3 | 29 | 2696/377/169 | KATHREIN | 42 | 16.4 |  | FO | 39 | 65 | 10 | CIE | 86.04 | 5.1852 | FO | 2011-05-01 | 5.40860800,-3.97433700
2021 | Août | Orange | OCI0987 | SION | SION_U21-21 | OCI0987 | ANGRE | COCODY | ABIDJAN | DISTRICT AUTONOME D'ABIDJAN |  |  |  | -3.97433700 | 5.40860800 | Autostable |  | 46762 | 3G | NODE_B | RNC_ABOBO_1 | 160 | 1581 | 0 | 3 | 29 | 2696/377/169 | KATHREIN | 42 | 16.4 |  | FO | 39 | 65 | 10 | CIE | 86.04 | 7.6184 | FO | 2011-05-01 | 5.40860800,-3.97433700
2021 | Août | Orange | OCI0987 | SION | SION_U21-22 | OCI0987 | ANGRE | COCODY | ABIDJAN | DISTRICT AUTONOME D'ABIDJAN |  |  |  | -3.97433700 | 5.40860800 | Autostable |  | 46765 | 3G | NODE_B | RNC_ABOBO_1 | 160 | 1581 | 0 | 3 | 29 | 2696/377/169 | KATHREIN | 42 | 16.4 |  | FO | 39 | 65 | 10 | CIE | 86.04 | 4.1043 | FO | 2011-05-01 | 5.40860800,-3.97433700
2021 | Août | Orange | OCI0987 | SION | SION_U21-23 | OCI0987 | ANGRE | COCODY | ABIDJAN | DISTRICT AUTONOME D'ABIDJAN |  |  |  | -3.97433700 | 5.40860800 | Autostable |  | 46768 | 3G | NODE_B | RNC_ABOBO_1 | 160 | 1581 | 0 | 3 | 29 | 2696/377/169 | KATHREIN | 42 | 16.4 |  | FO | 39 | 65 | 10 | CIE | 86.04 | 5.015 | FO | 2011-05-01 | 5.40860800,-3.97433700
2021 | Août | Orange | OCI0987 | SION | SION_U21-31 | OCI0987 | ANGRE | COCODY | ABIDJAN | DISTRICT AUTONOME D'ABIDJAN |  |  |  | -3.97433700 | 5.40860800 | Autostable |  | 46763 | 3G | NODE_B | RNC_ABOBO_1 | 250 | 1581 | 0 | 3 | 29 | 2696/377/169 | KATHREIN | 42 | 16.4 |  | FO | 39 | 65 | 10 | CIE | 86.04 | 6.8932 | FO | 2011-05-01 | 5.40860800,-3.97433700
2021 | Août | Orange | OCI0987 | SION | SION_U21-32 | OCI0987 | ANGRE | COCODY | ABIDJAN | DISTRICT AUTONOME D'ABIDJAN |  |  |  | -3.97433700 | 5.40860800 | Autostable |  | 46766 | 3G | NODE_B | RNC_ABOBO_1 | 250 | 1581 | 0 | 0 | 55 | 2696/377/169 | KATHREIN | 42 | 17.8 |  | FO | 65 | 65 | 10 | CIE | 86.04 | 2.2249 | FO | 2011-05-01 | 5.40860800,-3.97433700
2021 | Août | Orange | OCI0987 | SION | SION_U21-33 | OCI0987 | ANGRE | COCODY | ABIDJAN | DISTRICT AUTONOME D'ABIDJAN |  |  |  | -3.97433700 | 5.40860800 | Autostable |  | 46769 | 3G | NODE_B | RNC_ABOBO_1 | 250 | 1581 | 0 | 0 | 55 | 2696/377/169 | KATHREIN | 42 | 17.8 |  | FO | 65 | 65 | 10 | CIE | 86.04 | 2.7527 | FO | 2011-05-01 | 5.40860800,-3.97433700
2021 | Août | Orange | OCI0988 | SIPEFCI_BOLO | SIPEFCI_BOLO_G18-1 | OCI0988 | BOLO V1 | DAKPADOU | SASSANDRA | GBOKLE | 1 | 3 |  | -6.03722222 | 5.30305556 | Haubané |  | 11875 | 2G | BTS | BSC_SP_2 | 110 | 712 | 0 | 0 | 55 | 2696/377/169 | KATHREIN | 42 | 17.8 |  | FO | 65 | 65 | 10 | CIE | 0.12049 | 27.3431 | FH + FO | 2007-02-01 | 5.30305556,-6.03722222
2021 | Août | Orange | OCI0988 | SIPEFCI_BOLO | SIPEFCI_BOLO_G18-2 | OCI0988 | BOLO V1 | DAKPADOU | SASSANDRA | GBOKLE | 1 | 3 |  | -6.03722222 | 5.30305556 | Haubané |  | 11876 | 2G | BTS | BSC_SP_2 | 190 | 712 | 0 | 0 | 55 | 2696/377/169 | KATHREIN | 42 | 17.8 |  | FO | 65 | 65 | 10 | CIE | 0.44105 | 24.6257 | FH + FO | 2007-02-01 | 5.30305556,-6.03722222
2021 | Août | Orange | OCI0988 | SIPEFCI_BOLO | SIPEFCI_BOLO_G18-3 | OCI0988 | BOLO V1 | DAKPADOU | SASSANDRA | GBOKLE | 1 | 4 |  | -6.03722222 | 5.30305556 | Haubané |  | 11877 | 2G | BTS | BSC_SP_2 | 290 | 712 | 0 | 0 | 55 | 2696/377/169 | KATHREIN | 42 | 17.8 |  | FO | 65 | 65 | 10 | CIE | 0.46675 | 40.2551 | FH + FO | 2007-02-01 | 5.30305556,-6.03722222
2021 | Août | Orange | OCI0988 | SIPEFCI_BOLO | SIPEFCI_BOLO_G9-1 | OCI0988 | BOLO V1 | DAKPADOU | SASSANDRA | GBOKLE | 1 | 3 |  | -6.03722222 | 5.30305556 | Haubané |  | 11871 | 2G | BTS | BSC_SP_2 | 10 | 712 | 0 | 0 | 55 | 2696/377/169 | KATHREIN | 42 | 17.8 |  | FO | 65 | 65 | 10 | CIE | 0.085088 | 25.5291 | FH + FO | 2007-02-01 | 5.30305556,-6.03722222
2021 | Août | Orange | OCI0988 | SIPEFCI_BOLO | SIPEFCI_BOLO_G9-2 | OCI0988 | BOLO V1 | DAKPADOU | SASSANDRA | GBOKLE | 1 | 4 |  | -6.03722222 | 5.30305556 | Haubané |  | 11872 | 2G | BTS | BSC_SP_2 | 110 | 712 | 0 | 2 | 55 | 2696/377/169 | KATHREIN | 42 | 16.959999 |  | FO | 65 | 65 | 10 | CIE | 0.70039 | 40.2551 | FH + FO | 2007-02-01 | 5.30305556,-6.03722222
2021 | Août | Orange | OCI0988 | SIPEFCI_BOLO | SIPEFCI_BOLO_G9-3 | OCI0988 | BOLO V1 | DAKPADOU | SASSANDRA | GBOKLE | 1 | 7 |  | -6.03722222 | 5.30305556 | Haubané |  | 11873 | 2G | BTS | BSC_SP_2 | 280 | 712 | 0 | 2 | 55 | 2696/377/169 | KATHREIN | 42 | 16.959999 |  | FO | 65 | 65 | 10 | CIE | 0.29271 | 73.4904 | FH + FO | 2007-02-01 | 5.30305556,-6.03722222
2021 | Août | Orange | OCI0988 | SIPEFCI_BOLO | SIPEFCI_BOLO_L8-1 | OCI0988 | BOLO V1 | DAKPADOU | SASSANDRA | GBOKLE |  |  |  | -6.03722222 | 5.30305556 | Haubané |  |  | 4G | ENODE_B |  | 110 |  | 0 | 2 | 55 | 2696/377/169 | KATHREIN | 42 | 16.959999 |  | FO | 65 | 65 | 10 | CIE |  |  | FH + FO | 2007-02-01 | 5.30305556,-6.03722222
2021 | Août | Orange | OCI0988 | SIPEFCI_BOLO | SIPEFCI_BOLO_L8-2 | OCI0988 | BOLO V1 | DAKPADOU | SASSANDRA | GBOKLE |  |  |  | -6.03722222 | 5.30305556 | Haubané |  |  | 4G | ENODE_B |  | 190 |  | 0 | 4 | 55 | 2696/377/169 | KATHREIN | 42 | 17.879999 |  | FO | 65 | 65 | 10 | CIE |  |  | FH + FO | 2007-02-01 | 5.30305556,-6.03722222
2021 | Août | Orange | OCI0988 | SIPEFCI_BOLO | SIPEFCI_BOLO_L8-3 | OCI0988 | BOLO V1 | DAKPADOU | SASSANDRA | GBOKLE |  |  |  | -6.03722222 | 5.30305556 | Haubané |  |  | 4G | ENODE_B |  | 290 |  | 0 | 4 | 55 | 2696/377/169 | KATHREIN | 42 | 17.879999 |  | FO | 65 | 65 | 10 | CIE |  |  | FH + FO | 2007-02-01 | 5.30305556,-6.03722222
2021 | Août | Orange | OCI0988 | SIPEFCI_BOLO | SIPEFCI_BOLO_U21-11 | OCI0988 | BOLO V1 | DAKPADOU | SASSANDRA | GBOKLE |  |  |  | -6.03722222 | 5.30305556 | Haubané |  | 59681 | 3G | NODE_B | RNC_SAN_PEDRO_1 | 110 | 7091 | 0 | 4 | 55 | 2696/377/169 | KATHREIN | 42 | 17.879999 |  | FO | 65 | 65 | 10 | CIE | 86.04 | 0.37074 | FH + FO | 2007-02-01 | 5.30305556,-6.03722222
2021 | Août | Orange | OCI0988 | SIPEFCI_BOLO | SIPEFCI_BOLO_U21-12 | OCI0988 | BOLO V1 | DAKPADOU | SASSANDRA | GBOKLE |  |  |  | -6.03722222 | 5.30305556 | Haubané |  | 59684 | 3G | NODE_B | RNC_SAN_PEDRO_1 | 110 | 7091 | 0 | 4 | 55 | 2696/377/169 | KATHREIN | 42 | 17.879999 |  | FO | 65 | 65 | 10 | CIE | 86.04 | 0.67101 | FH + FO | 2007-02-01 | 5.30305556,-6.03722222
2021 | Août | Orange | OCI0988 | SIPEFCI_BOLO | SIPEFCI_BOLO_U21-21 | OCI0988 | BOLO V1 | DAKPADOU | SASSANDRA | GBOKLE |  |  |  | -6.03722222 | 5.30305556 | Haubané |  | 59682 | 3G | NODE_B | RNC_SAN_PEDRO_1 | 190 | 7091 | 0 | 4 | 55 | 2696/377/169 | KATHREIN | 42 | 17.870001 |  | FO | 65 | 65 | 10 | CIE | 86.04 | 2.9008 | FH + FO | 2007-02-01 | 5.30305556,-6.03722222
2021 | Août | Orange | OCI0988 | SIPEFCI_BOLO | SIPEFCI_BOLO_U21-22 | OCI0988 | BOLO V1 | DAKPADOU | SASSANDRA | GBOKLE |  |  |  | -6.03722222 | 5.30305556 | Haubané |  | 59685 | 3G | NODE_B | RNC_SAN_PEDRO_1 | 190 | 7091 | 0 | 4 | 55 | 2696/377/169 | KATHREIN | 42 | 17.870001 |  | FO | 65 | 65 | 10 | CIE | 86.04 | 2.8148 | FH + FO | 2007-02-01 | 5.30305556,-6.03722222
2021 | Août | Orange | OCI0988 | SIPEFCI_BOLO | SIPEFCI_BOLO_U21-31 | OCI0988 | BOLO V1 | DAKPADOU | SASSANDRA | GBOKLE |  |  |  | -6.03722222 | 5.30305556 | Haubané |  | 59683 | 3G | NODE_B | RNC_SAN_PEDRO_1 | 290 | 7091 | 0 | 0 | 46 | 2696/377/169 | KATHREIN | 42 | 13.4 |  | FO | 56 | 65 | 10 | CIE | 86.04 | 1.5226 | FH + FO | 2007-02-01 | 5.30305556,-6.03722222
2021 | Août | Orange | OCI0988 | SIPEFCI_BOLO | SIPEFCI_BOLO_U21-32 | OCI0988 | BOLO V1 | DAKPADOU | SASSANDRA | GBOKLE |  |  |  | -6.03722222 | 5.30305556 | Haubané |  | 59686 | 3G | NODE_B | RNC_SAN_PEDRO_1 | 290 | 7091 | 0 | 0 | 46 | 2696/377/169 | KATHREIN | 42 | 13.4 |  | FO | 56 | 65 | 10 | CIE | 86.04 | 2.175 | FH + FO | 2007-02-01 | 5.30305556,-6.03722222
2021 | Août | Orange | OCI0989 | SIPILOU | SIPILOU_G9-1 | OCI0989 | SIPILOU | SIPILOU | SIPILOU | TONKPI | 1 | 5 |  | -8.10288889 | 7.86236112 | Haubané |  | 19751 | 2G | BTS | BSC_DALOA_1 | 0 | 614 | 0 | 0 | 46 | 2696/377/169 | KATHREIN | 42 | 13.4 |  | FO | 56 | 65 | 10 | CIE | 0.37165 | 49.6441 | FH + FO | 2008-09-01 | 7.86236112,-8.10288889
2021 | Août | Orange | OCI0989 | SIPILOU | SIPILOU_G9-2 | OCI0989 | SIPILOU | SIPILOU | SIPILOU | TONKPI | 1 | 5 |  | -8.10288889 | 7.86236112 | Haubané |  | 19752 | 2G | BTS | BSC_DALOA_1 | 90 | 614 | 0 | 2 | 46 | 2696/377/169 | KATHREIN | 42 | 16.959999 |  | FO | 56 | 65 | 10 | CIE | 0.50676 | 51.5342 | FH + FO | 2008-09-01 | 7.86236112,-8.10288889
2021 | Août | Orange | OCI0989 | SIPILOU | SIPILOU_G9-3 | OCI0989 | SIPILOU | SIPILOU | SIPILOU | TONKPI | 1 | 5 |  | -8.10288889 | 7.86236112 | Haubané |  | 19753 | 2G | BTS | BSC_DALOA_1 | 170 | 614 | 0 | 2 | 46 | 2696/377/169 | KATHREIN | 42 | 16.959999 |  | FO | 56 | 65 | 10 | CIE | 0.32595 | 51.5342 | FH + FO | 2008-09-01 | 7.86236112,-8.10288889
2021 | Août | Orange | OCI0989 | SIPILOU | SIPILOU_L8-1 | OCI0989 | SIPILOU | SIPILOU | SIPILOU | TONKPI |  |  |  | -8.10288889 | 7.86236112 | Haubané |  |  | 4G | ENODE_B |  | 110 |  | 0 | 2 | 46 | 2696/377/169 | KATHREIN | 42 | 16.959999 |  | FO | 56 | 65 | 10 | CIE |  |  | FH + FO | 2008-09-01 | 7.86236112,-8.10288889
2021 | Août | Orange | OCI0989 | SIPILOU | SIPILOU_L8-2 | OCI0989 | SIPILOU | SIPILOU | SIPILOU | TONKPI |  |  |  | -8.10288889 | 7.86236112 | Haubané |  |  | 4G | ENODE_B |  | 270 |  | 0 | 4 | 46 | 2696/377/169 | KATHREIN | 42 | 17.1 |  | FO | 56 | 65 | 10 | CIE |  |  | FH + FO | 2008-09-01 | 7.86236112,-8.10288889
2021 | Août | Orange | OCI0989 | SIPILOU | SIPILOU_L8-3 | OCI0989 | SIPILOU | SIPILOU | SIPILOU | TONKPI |  |  |  | -8.10288889 | 7.86236112 | Haubané |  |  | 4G | ENODE_B |  | 20 |  | 0 | 4 | 46 | 2696/377/169 | KATHREIN | 42 | 17.1 |  | FO | 56 | 65 | 10 | CIE |  |  | FH + FO | 2008-09-01 | 7.86236112,-8.10288889
2021 | Août | Orange | OCI0989 | SIPILOU | SIPILOU_U21-11 | OCI0989 | SIPILOU | SIPILOU | SIPILOU | TONKPI |  |  |  | -8.10288889 | 7.86236112 | Haubané |  | 62611 | 3G | NODE_B | RNC_DALOA_1 | 20 | 6032 | 0 | 4 | 46 | 2696/377/169 | KATHREIN | 42 | 17.1 |  | FO | 56 | 65 | 10 | CIE | 86.04 | 3.3295 | FH + FO | 2008-09-01 | 7.86236112,-8.10288889
2021 | Août | Orange | OCI0989 | SIPILOU | SIPILOU_U21-12 | OCI0989 | SIPILOU | SIPILOU | SIPILOU | TONKPI |  |  |  | -8.10288889 | 7.86236112 | Haubané |  | 62614 | 3G | NODE_B | RNC_DALOA_1 | 20 | 6032 | 0 | 4 | 46 | 2696/377/169 | KATHREIN | 42 | 17.1 |  | FO | 56 | 65 | 10 | CIE | 86.04 | 3.2614 | FH + FO | 2008-09-01 | 7.86236112,-8.10288889
2021 | Août | Orange | OCI0989 | SIPILOU | SIPILOU_U21-21 | OCI0989 | SIPILOU | SIPILOU | SIPILOU | TONKPI |  |  |  | -8.10288889 | 7.86236112 | Haubané |  | 62612 | 3G | NODE_B | RNC_DALOA_1 | 110 | 6032 | 0 | 4 | 46 | 2696/377/169 | KATHREIN | 42 | 17.1 |  | FO | 56 | 65 | 10 | CIE | 86.04 | 1.1723 | FH + FO | 2008-09-01 | 7.86236112,-8.10288889
2021 | Août | Orange | OCI0989 | SIPILOU | SIPILOU_U21-22 | OCI0989 | SIPILOU | SIPILOU | SIPILOU | TONKPI |  |  |  | -8.10288889 | 7.86236112 | Haubané |  | 62615 | 3G | NODE_B | RNC_DALOA_1 | 110 | 6032 | 0 | 4 | 46 | 2696/377/169 | KATHREIN | 42 | 17.1 |  | FO | 56 | 65 | 10 | CIE | 86.04 | 1.3538 | FH + FO | 2008-09-01 | 7.86236112,-8.10288889
2021 | Août | Orange | OCI0989 | SIPILOU | SIPILOU_U21-31 | OCI0989 | SIPILOU | SIPILOU | SIPILOU | TONKPI |  |  |  | -8.10288889 | 7.86236112 | Haubané |  | 62613 | 3G | NODE_B | RNC_DALOA_1 | 270 | 6032 | 0 | 6 | 22 | 2696/377/169 | KATHREIN | 42 | 13.9 |  | FO | 32 | 65 | 10 | CIE | 86.04 | 4.1843 | FH + FO | 2008-09-01 | 7.86236112,-8.10288889
2021 | Août | Orange | OCI0989 | SIPILOU | SIPILOU_U21-32 | OCI0989 | SIPILOU | SIPILOU | SIPILOU | TONKPI |  |  |  | -8.10288889 | 7.86236112 | Haubané |  | 62616 | 3G | NODE_B | RNC_DALOA_1 | 270 | 6032 | 0 | 4 | 22 | 2696/377/169 | KATHREIN | 42 | 13.9 |  | FO | 32 | 65 | 10 | CIE | 86.04 | 2.078 | FH + FO | 2008-09-01 | 7.86236112,-8.10288889
2021 | Août | Orange | OCI0990 | SIPOREX | SIPOREX_G18-1 | OCI0990 | BANCO 2 | YOPOUGON | ABIDJAN | DISTRICT AUTONOME D'ABIDJAN | 1 | 7 |  | -4.07947223 | 5.35236112 | Haubané |  | 13325 | 2G | BTS | BSC_SANTE_2 | 0 | 137 | 0 | 5 | 22 | 2696/377/169 | KATHREIN | 42 | 13.9 |  | FO | 32 | 65 | 10 | CIE | 0.34694 | 77.3418 | FO | 1999-12-01 | 5.35236112,-4.07947223
2021 | Août | Orange | OCI0990 | SIPOREX | SIPOREX_G18-2 | OCI0990 | BANCO 2 | YOPOUGON | ABIDJAN | DISTRICT AUTONOME D'ABIDJAN | 1 | 8 |  | -4.07947223 | 5.35236112 | Haubané |  | 13326 | 2G | BTS | BSC_SANTE_2 | 120 | 137 | 0 | 5 | 22 | 2696/377/169 | KATHREIN | 42 | 13.9 |  | FO | 32 | 65 | 10 | CIE | 1.1031 | 88.9409 | FO | 1999-12-01 | 5.35236112,-4.07947223
2021 | Août | Orange | OCI0990 | SIPOREX | SIPOREX_G18-3 | OCI0990 | BANCO 2 | YOPOUGON | ABIDJAN | DISTRICT AUTONOME D'ABIDJAN | 1 | 8 |  | -4.07947223 | 5.35236112 | Haubané |  | 13327 | 2G | BTS | BSC_SANTE_2 | 250 | 137 | 0 | 4 | 22 | 2696/377/169 | KATHREIN | 42 | 13.9 |  | FO | 32 | 65 | 10 | CIE | 0.35261 | 88.9409 | FO | 1999-12-01 | 5.35236112,-4.07947223
2021 | Août | Orange | OCI0990 | SIPOREX | SIPOREX_G9-1 | OCI0990 | BANCO 2 | YOPOUGON | ABIDJAN | DISTRICT AUTONOME D'ABIDJAN | 1 | 4 |  | -4.07947223 | 5.35236112 | Haubané |  | 13321 | 2G | BTS | BSC_SANTE_2 | 0 | 137 | 0 | 4 | 22 | 2696/377/169 | KATHREIN | 42 | 13.9 |  | FO | 32 | 65 | 10 | CIE | 0.57977 | 40.2551 | FO | 1999-12-01 | 5.35236112,-4.07947223
2021 | Août | Orange | OCI0990 | SIPOREX | SIPOREX_G9-2 | OCI0990 | BANCO 2 | YOPOUGON | ABIDJAN | DISTRICT AUTONOME D'ABIDJAN | 1 | 4 |  | -4.07947223 | 5.35236112 | Haubané |  | 13322 | 2G | BTS | BSC_SANTE_2 | 120 | 137 | 0 | 4 | 22 | 2696/377/169 | KATHREIN | 42 | 13.8 |  | FO | 32 | 65 | 10 | CIE | 0.51022 | 40.2551 | FO | 1999-12-01 | 5.35236112,-4.07947223
2021 | Août | Orange | OCI0990 | SIPOREX | SIPOREX_G9-3 | OCI0990 | BANCO 2 | YOPOUGON | ABIDJAN | DISTRICT AUTONOME D'ABIDJAN | 1 | 3 |  | -4.07947223 | 5.35236112 | Haubané |  | 13323 | 2G | BTS | BSC_SANTE_2 | 250 | 137 | 0 | 5 | 22 | 2696/377/169 | KATHREIN | 42 | 13.8 |  | FO | 32 | 65 | 10 | CIE | 0.48706 | 29.1661 | FO | 1999-12-01 | 5.35236112,-4.07947223
2021 | Août | Orange | OCI0990 | SIPOREX | SIPOREX_L8-1 | OCI0990 | BANCO 2 | YOPOUGON | ABIDJAN | DISTRICT AUTONOME D'ABIDJAN |  |  |  | -4.07947223 | 5.35236112 | Haubané |  |  | 4G | ENODE_B |  | 20 |  | 0 | 5 | 22 | 2696/377/169 | KATHREIN | 42 | 13.8 |  | FO | 32 | 65 | 10 | CIE |  |  | FO | 1999-12-01 | 5.35236112,-4.07947223
2021 | Août | Orange | OCI0990 | SIPOREX | SIPOREX_L8-2 | OCI0990 | BANCO 2 | YOPOUGON | ABIDJAN | DISTRICT AUTONOME D'ABIDJAN |  |  |  | -4.07947223 | 5.35236112 | Haubané |  |  | 4G | ENODE_B |  | 150 |  | 0 | 6 | 22 | 2696/377/169 | KATHREIN | 42 | 16.4 |  | FO | 32 | 65 | 10 | CIE |  |  | FO | 1999-12-01 | 5.35236112,-4.07947223
2021 | Août | Orange | OCI0990 | SIPOREX | SIPOREX_L8-3 | OCI0990 | BANCO 2 | YOPOUGON | ABIDJAN | DISTRICT AUTONOME D'ABIDJAN |  |  |  | -4.07947223 | 5.35236112 | Haubané |  |  | 4G | ENODE_B |  | 250 |  | 0 | 6 | 22 | 2696/377/169 | KATHREIN | 42 | 16.4 |  | FO | 32 | 65 | 10 | CIE |  |  | FO | 1999-12-01 | 5.35236112,-4.07947223
2021 | Août | Orange | OCI0990 | SIPOREX | SIPOREX_U21-11 | OCI0990 | BANCO 2 | YOPOUGON | ABIDJAN | DISTRICT AUTONOME D'ABIDJAN |  |  |  | -4.07947223 | 5.35236112 | Haubané |  | 42671 | 3G | NODE_B | RNC_SANTE_1 | 0 | 1371 | 0 | 6 | 22 | 2696/377/169 | KATHREIN | 42 | 16.4 |  | FO | 32 | 65 | 10 | CIE | 86.04 | 5.2705 | FO | 1999-12-01 | 5.35236112,-4.07947223
2021 | Août | Orange | OCI0990 | SIPOREX | SIPOREX_U21-12 | OCI0990 | BANCO 2 | YOPOUGON | ABIDJAN | DISTRICT AUTONOME D'ABIDJAN |  |  |  | -4.07947223 | 5.35236112 | Haubané |  | 42674 | 3G | NODE_B | RNC_SANTE_1 | 0 | 1371 | 0 | 6 | 22 | 2696/377/169 | KATHREIN | 42 | 16.4 |  | FO | 32 | 65 | 10 | CIE | 86.04 | 4.5451 | FO | 1999-12-01 | 5.35236112,-4.07947223
2021 | Août | Orange | OCI0990 | SIPOREX | SIPOREX_U21-13 | OCI0990 | BANCO 2 | YOPOUGON | ABIDJAN | DISTRICT AUTONOME D'ABIDJAN |  |  |  | -4.07947223 | 5.35236112 | Haubané |  | 42677 | 3G | NODE_B | RNC_SANTE_1 | 0 | 1371 | 0 | 6 | 22 | 2696/377/169 | KATHREIN | 42 | 16.4 |  | FO | 32 | 65 | 10 | CIE | 86.04 | 3.335 | FO | 1999-12-01 | 5.35236112,-4.07947223
2021 | Août | Orange | OCI0990 | SIPOREX | SIPOREX_U21-21 | OCI0990 | BANCO 2 | YOPOUGON | ABIDJAN | DISTRICT AUTONOME D'ABIDJAN |  |  |  | -4.07947223 | 5.35236112 | Haubané |  | 42672 | 3G | NODE_B | RNC_SANTE_1 | 120 | 1371 | 0 | 6 | 22 | 2696/377/169 | KATHREIN | 42 | 16.4 |  | FO | 32 | 65 | 10 | CIE | 86.04 | 8.1964 | FO | 1999-12-01 | 5.35236112,-4.07947223
2021 | Août | Orange | OCI0990 | SIPOREX | SIPOREX_U21-22 | OCI0990 | BANCO 2 | YOPOUGON | ABIDJAN | DISTRICT AUTONOME D'ABIDJAN |  |  |  | -4.07947223 | 5.35236112 | Haubané |  | 42675 | 3G | NODE_B | RNC_SANTE_1 | 120 | 1371 | 0 | 6 | 22 | 2696/377/169 | KATHREIN | 42 | 16.4 |  | FO | 32 | 65 | 10 | CIE | 86.04 | 5.578 | FO | 1999-12-01 | 5.35236112,-4.07947223
2021 | Août | Orange | OCI0990 | SIPOREX | SIPOREX_U21-23 | OCI0990 | BANCO 2 | YOPOUGON | ABIDJAN | DISTRICT AUTONOME D'ABIDJAN |  |  |  | -4.07947223 | 5.35236112 | Haubané |  | 42678 | 3G | NODE_B | RNC_SANTE_1 | 120 | 1371 | 0 | 6 | 22 | 2696/377/169 | KATHREIN | 42 | 16.4 |  | FO | 32 | 65 | 10 | CIE | 86.04 | 4.4752 | FO | 1999-12-01 | 5.35236112,-4.07947223
2021 | Août | Orange | OCI0990 | SIPOREX | SIPOREX_U21-31 | OCI0990 | BANCO 2 | YOPOUGON | ABIDJAN | DISTRICT AUTONOME D'ABIDJAN |  |  |  | -4.07947223 | 5.35236112 | Haubané |  | 42673 | 3G | NODE_B | RNC_SANTE_1 | 250 | 1371 | 0 | 6 | 22 | 2696/377/169 | KATHREIN | 42 | 16.4 |  | FO | 32 | 65 | 10 | CIE | 86.04 | 6.0037 | FO | 1999-12-01 | 5.35236112,-4.07947223
2021 | Août | Orange | OCI0990 | SIPOREX | SIPOREX_U21-32 | OCI0990 | BANCO 2 | YOPOUGON | ABIDJAN | DISTRICT AUTONOME D'ABIDJAN |  |  |  | -4.07947223 | 5.35236112 | Haubané |  | 42676 | 3G | NODE_B | RNC_SANTE_1 | 250 | 1371 | 0 | 2 | 65 | 2696/377/169 | KATHREIN | 42 | 15.3 |  | FO | 75 | 65 | 10 | CIE | 86.04 | 4.9465 | FO | 1999-12-01 | 5.35236112,-4.07947223
2021 | Août | Orange | OCI0990 | SIPOREX | SIPOREX_U21-33 | OCI0990 | BANCO 2 | YOPOUGON | ABIDJAN | DISTRICT AUTONOME D'ABIDJAN |  |  |  | -4.07947223 | 5.35236112 | Haubané |  | 42679 | 3G | NODE_B | RNC_SANTE_1 | 250 | 1371 | 0 | 0 | 65 | 2696/377/169 | KATHREIN | 42 | 15.3 |  | FO | 75 | 65 | 10 | CIE | 86.04 | 2.9061 | FO | 1999-12-01 | 5.35236112,-4.07947223
2021 | Août | Orange | OCI0991 | SIRASSO | SIRASSO_G9-1 | OCI0991 | SIRASSO | SIRASSO | KORHOGO | PORO | 1 | 2 |  | -6.09254168 | 9.27051667 | Haubané |  | 43671 | 2G | BTS | BSC_BOUAKE_1 | 0 | 309 | 0 | 2 | 65 | 2696/377/169 | KATHREIN | 42 | 15.3 |  | FO | 75 | 65 | 10 | CIE | 0.46642 | 15.7609 | FH + FO | 2008-09-01 | 9.27051667,-6.09254168
2021 | Août | Orange | OCI0991 | SIRASSO | SIRASSO_G9-2 | OCI0991 | SIRASSO | SIRASSO | KORHOGO | PORO | 1 | 2 |  | -6.09254168 | 9.27051667 | Haubané |  | 43672 | 2G | BTS | BSC_BOUAKE_1 | 170 | 309 | 0 | 6 | 65 | 2696/377/169 | KATHREIN | 42 | 16.940001 |  | FO | 75 | 65 | 10 | CIE | 0.16946 | 15.7609 | FH + FO | 2008-09-01 | 9.27051667,-6.09254168
2021 | Août | Orange | OCI0991 | SIRASSO | SIRASSO_G9-3 | OCI0991 | SIRASSO | SIRASSO | KORHOGO | PORO | 1 | 2 |  | -6.09254168 | 9.27051667 | Haubané |  | 43673 | 2G | BTS | BSC_BOUAKE_1 | 290 | 309 | 0 | 4 | 65 | 2696/377/169 | KATHREIN | 42 | 16.950001 |  | FO | 75 | 65 | 10 | CIE | 0.81088 | 15.7609 | FH + FO | 2008-09-01 | 9.27051667,-6.09254168
2021 | Août | Orange | OCI0991 | SIRASSO | SIRASSO_L8-1 | OCI0991 | SIRASSO | SIRASSO | KORHOGO | PORO |  |  |  | -6.09254168 | 9.27051667 | Haubané |  |  | 4G | ENODE_B |  | 0 |  | 0 | 6 | 65 | 2696/377/169 | KATHREIN | 42 | 16.940001 |  | FO | 75 | 65 | 10 | CIE |  |  | FH + FO | 2008-09-01 | 9.27051667,-6.09254168
2021 | Août | Orange | OCI0991 | SIRASSO | SIRASSO_L8-2 | OCI0991 | SIRASSO | SIRASSO | KORHOGO | PORO |  |  |  | -6.09254168 | 9.27051667 | Haubané |  |  | 4G | ENODE_B |  | 170 |  | 0 | 4 | 65 | 2696/377/169 | KATHREIN | 42 | 17 |  | FO | 75 | 65 | 10 | CIE |  |  | FH + FO | 2008-09-01 | 9.27051667,-6.09254168
2021 | Août | Orange | OCI0991 | SIRASSO | SIRASSO_L8-3 | OCI0991 | SIRASSO | SIRASSO | KORHOGO | PORO |  |  |  | -6.09254168 | 9.27051667 | Haubané |  |  | 4G | ENODE_B |  | 290 |  | 0 | 4 | 65 | 2696/377/169 | KATHREIN | 42 | 17 |  | FO | 75 | 65 | 10 | CIE |  |  | FH + FO | 2008-09-01 | 9.27051667,-6.09254168
2021 | Août | Orange | OCI0991 | SIRASSO | SIRASSO_U21-11 | OCI0991 | SIRASSO | SIRASSO | KORHOGO | PORO |  |  |  | -6.09254168 | 9.27051667 | Haubané |  | 64421 | 3G | NODE_B | RNC_BOUAKE_1 | 0 | 3071 | 0 | 4 | 65 | 2696/377/169 | KATHREIN | 42 | 17 |  | FO | 75 | 65 | 10 | CIE | 86.04 | 1.5251 | FH + FO | 2008-09-01 | 9.27051667,-6.09254168
2021 | Août | Orange | OCI0991 | SIRASSO | SIRASSO_U21-12 | OCI0991 | SIRASSO | SIRASSO | KORHOGO | PORO |  |  |  | -6.09254168 | 9.27051667 | Haubané |  | 64424 | 3G | NODE_B | RNC_BOUAKE_1 | 0 | 3071 | 0 | 4 | 65 | 2696/377/169 | KATHREIN | 42 | 17 |  | FO | 75 | 65 | 10 | CIE | 86.04 | 0.70966 | FH + FO | 2008-09-01 | 9.27051667,-6.09254168
2021 | Août | Orange | OCI0991 | SIRASSO | SIRASSO_U21-21 | OCI0991 | SIRASSO | SIRASSO | KORHOGO | PORO |  |  |  | -6.09254168 | 9.27051667 | Haubané |  | 64422 | 3G | NODE_B | RNC_BOUAKE_1 | 290 | 3071 | 0 | 4 | 65 | 2696/377/169 | KATHREIN | 42 | 17 |  | FO | 75 | 65 | 10 | CIE | 86.04 | 0.16065 | FH + FO | 2008-09-01 | 9.27051667,-6.09254168
2021 | Août | Orange | OCI0991 | SIRASSO | SIRASSO_U21-22 | OCI0991 | SIRASSO | SIRASSO | KORHOGO | PORO |  |  |  | -6.09254168 | 9.27051667 | Haubané |  | 64425 | 3G | NODE_B | RNC_BOUAKE_1 | 290 | 3071 | 0 | 4 | 65 | 2696/377/169 | KATHREIN | 42 | 17 |  | FO | 75 | 65 | 10 | CIE | 86.04 | 0.037239 | FH + FO | 2008-09-01 | 9.27051667,-6.09254168
2021 | Août | Orange | OCI0991 | SIRASSO | SIRASSO_U21-31 | OCI0991 | SIRASSO | SIRASSO | KORHOGO | PORO |  |  |  | -6.09254168 | 9.27051667 | Haubané |  | 64423 | 3G | NODE_B | RNC_BOUAKE_1 | 290 | 3071 | 0 | 4 | 28 | 2696/377/169 | KATHREIN | 42 | 13.9 |  | FO | 38 | 65 | 10 | CIE | 86.04 | 2.0139 | FH + FO | 2008-09-01 | 9.27051667,-6.09254168
2021 | Août | Orange | OCI0991 | SIRASSO | SIRASSO_U21-32 | OCI0991 | SIRASSO | SIRASSO | KORHOGO | PORO |  |  |  | -6.09254168 | 9.27051667 | Haubané |  | 64426 | 3G | NODE_B | RNC_BOUAKE_1 | 290 | 3071 | 0 | 4 | 28 | 2696/377/169 | KATHREIN | 42 | 13.9 |  | FO | 38 | 65 | 10 | CIE | 86.04 | 2.3784 | FH + FO | 2008-09-01 | 9.27051667,-6.09254168
2021 | Août | Orange | OCI0992 | SIRENE | SIRENE_G18-1 | OCI0992 | DERRIERE WHARF | PORT-BOUET | ABIDJAN | DISTRICT AUTONOME D'ABIDJAN | 2 | 8 |  | -3.94240000 | 5.25198889 | Autostable |  | 13335 | 2G | BTS | BSC_LUMIERE_1 | 130 | 144 | 0 | 4 | 28 | 2696/377/169 | KATHREIN | 42 | 13.9 |  | FO | 38 | 65 | 10 | CIE | 0.26766 | 88.9409 | FO | 2003-03-01 | 5.25198889,-3.94240000
2021 | Août | Orange | OCI0992 | SIRENE | SIRENE_G18-2 | OCI0992 | DERRIERE WHARF | PORT-BOUET | ABIDJAN | DISTRICT AUTONOME D'ABIDJAN | 2 | 7 |  | -3.94240000 | 5.25198889 | Autostable |  | 13336 | 2G | BTS | BSC_LUMIERE_1 | 220 | 144 | 0 | 4 | 28 | 2696/377/169 | KATHREIN | 42 | 13.9 |  | FO | 38 | 65 | 10 | CIE | 0.98874 | 75.4151 | FO | 2003-03-01 | 5.25198889,-3.94240000
2021 | Août | Orange | OCI0992 | SIRENE | SIRENE_G18-3 | OCI0992 | DERRIERE WHARF | PORT-BOUET | ABIDJAN | DISTRICT AUTONOME D'ABIDJAN | 2 | 8 |  | -3.94240000 | 5.25198889 | Autostable |  | 13337 | 2G | BTS | BSC_LUMIERE_1 | 320 | 144 | 0 | 4 | 28 | 2696/377/169 | KATHREIN | 42 | 13.9 |  | FO | 38 | 65 | 10 | CIE | 0.60908 | 88.9409 | FO | 2003-03-01 | 5.25198889,-3.94240000
2021 | Août | Orange | OCI0992 | SIRENE | SIRENE_G9-1 | OCI0992 | DERRIERE WHARF | PORT-BOUET | ABIDJAN | DISTRICT AUTONOME D'ABIDJAN | 2 | 4 |  | -3.94240000 | 5.25198889 | Autostable |  | 13331 | 2G | BTS | BSC_LUMIERE_1 | 130 | 144 | 0 | 4 | 28 | 2696/377/169 | KATHREIN | 42 | 13.9 |  | FO | 38 | 65 | 10 | CIE | 0.081287 | 40.2551 | FO | 2003-03-01 | 5.25198889,-3.94240000
2021 | Août | Orange | OCI0992 | SIRENE | SIRENE_G9-2 | OCI0992 | DERRIERE WHARF | PORT-BOUET | ABIDJAN | DISTRICT AUTONOME D'ABIDJAN | 2 | 6 |  | -3.94240000 | 5.25198889 | Autostable |  | 13332 | 2G | BTS | BSC_LUMIERE_1 | 220 | 144 | 0 | 5 | 28 | 2696/377/169 | KATHREIN | 42 | 17 |  | FO | 38 | 65 | 10 | CIE | 0.3981 | 63.9004 | FO | 2003-03-01 | 5.25198889,-3.94240000
2021 | Août | Orange | OCI0992 | SIRENE | SIRENE_G9-3 | OCI0992 | DERRIERE WHARF | PORT-BOUET | ABIDJAN | DISTRICT AUTONOME D'ABIDJAN | 2 | 6 |  | -3.94240000 | 5.25198889 | Autostable |  | 13333 | 2G | BTS | BSC_LUMIERE_1 | 320 | 144 | 0 | 6 | 28 | 2696/377/169 | KATHREIN | 42 | 17 |  | FO | 38 | 65 | 10 | CIE | 0.15449 | 63.9004 | FO | 2003-03-01 | 5.25198889,-3.94240000
2021 | Août | Orange | OCI0992 | SIRENE | SIRENE_L26-1 | OCI0992 | DERRIERE WHARF | PORT-BOUET | ABIDJAN | DISTRICT AUTONOME D'ABIDJAN |  |  |  | -3.94240000 | 5.25198889 | Autostable |  |  | 4G | ENODE_B |  | 130 |  | 0 | 5 | 28 | 2696/377/169 | KATHREIN | 42 | 17 |  | FO | 38 | 65 | 10 | CIE |  |  | FO | 2003-03-01 | 5.25198889,-3.94240000
2021 | Août | Orange | OCI0992 | SIRENE | SIRENE_L26-2 | OCI0992 | DERRIERE WHARF | PORT-BOUET | ABIDJAN | DISTRICT AUTONOME D'ABIDJAN |  |  |  | -3.94240000 | 5.25198889 | Autostable |  |  | 4G | ENODE_B |  | 230 |  | 0 | 5 | 28 | 2696/377/169 | KATHREIN | 42 | 17 |  | FO | 38 | 65 | 10 | CIE |  |  | FO | 2003-03-01 | 5.25198889,-3.94240000
2021 | Août | Orange | OCI0992 | SIRENE | SIRENE_L26-3 | OCI0992 | DERRIERE WHARF | PORT-BOUET | ABIDJAN | DISTRICT AUTONOME D'ABIDJAN |  |  |  | -3.94240000 | 5.25198889 | Autostable |  |  | 4G | ENODE_B |  | 290 |  | 0 | 4 | 28 | 2696/377/169 | KATHREIN | 42 | 17 |  | FO | 38 | 65 | 10 | CIE |  |  | FO | 2003-03-01 | 5.25198889,-3.94240000
2021 | Août | Orange | OCI0992 | SIRENE | SIRENE_L8-1 | OCI0992 | DERRIERE WHARF | PORT-BOUET | ABIDJAN | DISTRICT AUTONOME D'ABIDJAN |  |  |  | -3.94240000 | 5.25198889 | Autostable |  |  | 4G | ENODE_B |  | 130 |  | 0 | 4 | 28 | 2696/377/169 | KATHREIN | 42 | 17 |  | FO | 38 | 65 | 10 | CIE |  |  | FO | 2003-03-01 | 5.25198889,-3.94240000
2021 | Août | Orange | OCI0992 | SIRENE | SIRENE_L8-2 | OCI0992 | DERRIERE WHARF | PORT-BOUET | ABIDJAN | DISTRICT AUTONOME D'ABIDJAN |  |  |  | -3.94240000 | 5.25198889 | Autostable |  |  | 4G | ENODE_B |  | 230 |  | 0 | 7 | 28 | 2696/377/169 | KATHREIN | 42 | 17 |  | FO | 38 | 65 | 10 | CIE |  |  | FO | 2003-03-01 | 5.25198889,-3.94240000
2021 | Août | Orange | OCI0992 | SIRENE | SIRENE_L8-3 | OCI0992 | DERRIERE WHARF | PORT-BOUET | ABIDJAN | DISTRICT AUTONOME D'ABIDJAN |  |  |  | -3.94240000 | 5.25198889 | Autostable |  |  | 4G | ENODE_B |  | 290 |  | 0 | 7 | 28 | 2696/377/169 | KATHREIN | 42 | 17 |  | FO | 38 | 65 | 10 | CIE |  |  | FO | 2003-03-01 | 5.25198889,-3.94240000
2021 | Août | Orange | OCI0992 | SIRENE | SIRENE_U21-11 | OCI0992 | DERRIERE WHARF | PORT-BOUET | ABIDJAN | DISTRICT AUTONOME D'ABIDJAN |  |  |  | -3.94240000 | 5.25198889 | Autostable |  | 42691 | 3G | NODE_B | RNC-PortBouet_1 | 60 | 1441 | 0 | 7 | 28 | 2696/377/169 | KATHREIN | 42 | 17 |  | FO | 38 | 65 | 10 | CIE | 86.04 | 5.1761 | FO | 2003-03-01 | 5.25198889,-3.94240000
2021 | Août | Orange | OCI0992 | SIRENE | SIRENE_U21-12 | OCI0992 | DERRIERE WHARF | PORT-BOUET | ABIDJAN | DISTRICT AUTONOME D'ABIDJAN |  |  |  | -3.94240000 | 5.25198889 | Autostable |  | 42694 | 3G | NODE_B | RNC-PortBouet_1 | 60 | 1441 | 0 | 7 | 28 | 2696/377/169 | KATHREIN | 42 | 17 |  | FO | 38 | 65 | 10 | CIE | 86.04 | 3.0711 | FO | 2003-03-01 | 5.25198889,-3.94240000
2021 | Août | Orange | OCI0992 | SIRENE | SIRENE_U21-13 | OCI0992 | DERRIERE WHARF | PORT-BOUET | ABIDJAN | DISTRICT AUTONOME D'ABIDJAN |  |  |  | -3.94240000 | 5.25198889 | Autostable |  | 42697 | 3G | NODE_B | RNC-PortBouet_1 | 60 | 1441 | 0 | 7 | 28 | 2696/377/169 | KATHREIN | 42 | 17 |  | FO | 38 | 65 | 10 | CIE | 86.04 | 2.3585 | FO | 2003-03-01 | 5.25198889,-3.94240000
2021 | Août | Orange | OCI0992 | SIRENE | SIRENE_U21-21 | OCI0992 | DERRIERE WHARF | PORT-BOUET | ABIDJAN | DISTRICT AUTONOME D'ABIDJAN |  |  |  | -3.94240000 | 5.25198889 | Autostable |  | 42692 | 3G | NODE_B | RNC-PortBouet_1 | 200 | 1441 | 0 | 7 | 28 | 2696/377/169 | KATHREIN | 42 | 17 |  | FO | 38 | 65 | 10 | CIE | 86.04 | 22.8248 | FO | 2003-03-01 | 5.25198889,-3.94240000
2021 | Août | Orange | OCI0992 | SIRENE | SIRENE_U21-22 | OCI0992 | DERRIERE WHARF | PORT-BOUET | ABIDJAN | DISTRICT AUTONOME D'ABIDJAN |  |  |  | -3.94240000 | 5.25198889 | Autostable |  | 42695 | 3G | NODE_B | RNC-PortBouet_1 | 200 | 1441 | 0 | 7 | 28 | 2696/377/169 | KATHREIN | 42 | 17 |  | FO | 38 | 65 | 10 | CIE | 86.04 | 18.0481 | FO | 2003-03-01 | 5.25198889,-3.94240000
2021 | Août | Orange | OCI0992 | SIRENE | SIRENE_U21-23 | OCI0992 | DERRIERE WHARF | PORT-BOUET | ABIDJAN | DISTRICT AUTONOME D'ABIDJAN |  |  |  | -3.94240000 | 5.25198889 | Autostable |  | 42698 | 3G | NODE_B | RNC-PortBouet_1 | 200 | 1441 | 0 | 7 | 28 | 2696/377/169 | KATHREIN | 42 | 17 |  | FO | 38 | 65 | 10 | CIE | 86.04 | 18.4906 | FO | 2003-03-01 | 5.25198889,-3.94240000
2021 | Août | Orange | OCI0992 | SIRENE | SIRENE_U21-31 | OCI0992 | DERRIERE WHARF | PORT-BOUET | ABIDJAN | DISTRICT AUTONOME D'ABIDJAN |  |  |  | -3.94240000 | 5.25198889 | Autostable |  | 42693 | 3G | NODE_B | RNC-PortBouet_1 | 330 | 1441 | 0 | 7 | 28 | 2696/377/169 | KATHREIN | 42 | 17 |  | FO | 38 | 65 | 10 | CIE | 86.04 | 14.3446 | FO | 2003-03-01 | 5.25198889,-3.94240000
2021 | Août | Orange | OCI0992 | SIRENE | SIRENE_U21-32 | OCI0992 | DERRIERE WHARF | PORT-BOUET | ABIDJAN | DISTRICT AUTONOME D'ABIDJAN |  |  |  | -3.94240000 | 5.25198889 | Autostable |  | 42696 | 3G | NODE_B | RNC-PortBouet_1 | 330 | 1441 | 0 | 0 | 60 | 2696/377/169 | KATHREIN | 42 | 13.4 |  | FO | 70 | 65 | 10 | CIE | 86.04 | 11.5231 | FO | 2003-03-01 | 5.25198889,-3.94240000
2021 | Août | Orange | OCI0992 | SIRENE | SIRENE_U21-33 | OCI0992 | DERRIERE WHARF | PORT-BOUET | ABIDJAN | DISTRICT AUTONOME D'ABIDJAN |  |  |  | -3.94240000 | 5.25198889 | Autostable |  | 42699 | 3G | NODE_B | RNC-PortBouet_1 | 330 | 1441 | 0 | 0 | 60 | 2696/377/169 | KATHREIN | 42 | 13.4 |  | FO | 70 | 65 | 10 | CIE | 86.04 | 8.4127 | FO | 2003-03-01 | 5.25198889,-3.94240000
2021 | Août | Orange | OCI0993 | SIRIHO | SIRIHO_G9-1 | OCI0993 | SIRIHO | SARHALA | MANKONO | BERE | 1 | 3 |  | -6.04386112 | 8.40105556 | Haubané |  | 18501 | 2G | BTS | BSC_BOUAKE_1 | 30 | 309 | 0 | 0 | 60 | 2696/377/169 | KATHREIN | 42 | 13.4 |  | FO | 70 | 65 | 10 | CIE | 0.35161 | 25.5291 | FH + FO | 2009-02-01 | 8.40105556,-6.04386112
2021 | Août | Orange | OCI0993 | SIRIHO | SIRIHO_G9-2 | OCI0993 | SIRIHO | SARHALA | MANKONO | BERE | 1 | 4 |  | -6.04386112 | 8.40105556 | Haubané |  | 18502 | 2G | BTS | BSC_BOUAKE_1 | 150 | 309 | 0 | 0 | 46 | 2696/377/169 | KATHREIN | 42 | 15.2 |  | FO | 56 | 65 | 10 | CIE | 0.90002 | 36.5337 | FH + FO | 2009-02-01 | 8.40105556,-6.04386112
2021 | Août | Orange | OCI0993 | SIRIHO | SIRIHO_G9-3 | OCI0993 | SIRIHO | SARHALA | MANKONO | BERE | 1 | 3 |  | -6.04386112 | 8.40105556 | Haubané |  | 18503 | 2G | BTS | BSC_BOUAKE_1 | 280 | 309 | 0 | 0 | 46 | 2696/377/169 | KATHREIN | 42 | 15.2 |  | FO | 56 | 65 | 10 | CIE | 0.90311 | 25.5291 | FH + FO | 2009-02-01 | 8.40105556,-6.04386112
2021 | Août | Orange | OCI1807 | SISSENGUE | SISSENGUE_G9-1 | OCI1807 | SISSENGUE | KANAKONO | TENGRELA | BAGOUE | 1 | 3 |  | -6.21286112 | 10.44891667 | Autostable |  | 43681 | 2G | BTS | BSC_BOUAKE_1 | 20 | 310 | 0 | 0 | 46 | 2696/377/169 | KATHREIN | 42 | 15.2 |  | FO | 56 | 65 | 10 | CIE | 0.032622 | 22.8268 | FH + FO | 2015-02-01 | 10.44891667,-6.21286112
2021 | Août | Orange | OCI1807 | SISSENGUE | SISSENGUE_G9-2 | OCI1807 | SISSENGUE | KANAKONO | TENGRELA | BAGOUE | 1 | 2 |  | -6.21286112 | 10.44891667 | Autostable |  | 43682 | 2G | BTS | BSC_BOUAKE_1 | 150 | 310 | 0 | 3 | 46 | 2696/377/169 | KATHREIN | 42 | 17 |  | FO | 56 | 65 | 10 | CIE | 1.1537 | 14.036 | FH + FO | 2015-02-01 | 10.44891667,-6.21286112
2021 | Août | Orange | OCI1807 | SISSENGUE | SISSENGUE_G9-3 | OCI1807 | SISSENGUE | KANAKONO | TENGRELA | BAGOUE | 1 | 3 |  | -6.21286112 | 10.44891667 | Autostable |  | 43683 | 2G | BTS | BSC_BOUAKE_1 | 300 | 310 | 0 | 3 | 46 | 2696/377/169 | KATHREIN | 42 | 17 |  | FO | 56 | 65 | 10 | CIE | 0.15447 | 21.0394 | FH + FO | 2015-02-01 | 10.44891667,-6.21286112
2021 | Août | Orange | OCI1807 | SISSENGUE | SISSENGUE_L8-1 | OCI1807 | SISSENGUE | KANAKONO | TENGRELA | BAGOUE |  |  |  | -6.21286112 | 10.44891667 | Autostable |  |  | 4G | ENODE_B |  | 200 |  | 0 | 3 | 46 | 2696/377/169 | KATHREIN | 42 | 17 |  | FO | 56 | 65 | 10 | CIE |  |  | FH + FO | 2015-02-01 | 10.44891667,-6.21286112
2021 | Août | Orange | OCI1807 | SISSENGUE | SISSENGUE_L8-2 | OCI1807 | SISSENGUE | KANAKONO | TENGRELA | BAGOUE |  |  |  | -6.21286112 | 10.44891667 | Autostable |  |  | 4G | ENODE_B |  | 270 |  | 0 | 3 | 46 | 2696/377/169 | KATHREIN | 42 | 17 |  | FO | 56 | 65 | 10 | CIE |  |  | FH + FO | 2015-02-01 | 10.44891667,-6.21286112
2021 | Août | Orange | OCI1807 | SISSENGUE | SISSENGUE_L8-3 | OCI1807 | SISSENGUE | KANAKONO | TENGRELA | BAGOUE |  |  |  | -6.21286112 | 10.44891667 | Autostable |  |  | 4G | ENODE_B |  | 0 |  | 0 | 3 | 46 | 2696/377/169 | KATHREIN | 42 | 17 |  | FO | 56 | 65 | 10 | CIE |  |  | FH + FO | 2015-02-01 | 10.44891667,-6.21286112
2021 | Août | Orange | OCI1807 | SISSENGUE | SISSENGUE_U21-11 | OCI1807 | SISSENGUE | KANAKONO | TENGRELA | BAGOUE |  |  |  | -6.21286112 | 10.44891667 | Autostable |  | 64451 | 3G | NODE_B | RNC_BOUAKE_1 | 200 | 3071 | 0 | 3 | 46 | 2696/377/169 | KATHREIN | 42 | 17 |  | FO | 56 | 65 | 10 | CIE | 86.04 | 1.9514 | FH + FO | 2015-02-01 | 10.44891667,-6.21286112
2021 | Août | Orange | OCI1807 | SISSENGUE | SISSENGUE_U21-12 | OCI1807 | SISSENGUE | KANAKONO | TENGRELA | BAGOUE |  |  |  | -6.21286112 | 10.44891667 | Autostable |  | 64454 | 3G | NODE_B | RNC_BOUAKE_1 | 200 | 3071 | 0 | 3 | 46 | 2696/377/169 | KATHREIN | 42 | 17 |  | FO | 56 | 65 | 10 | CIE | 86.04 | 2.4904 | FH + FO | 2015-02-01 | 10.44891667,-6.21286112
2021 | Août | Orange | OCI1807 | SISSENGUE | SISSENGUE_U21-21 | OCI1807 | SISSENGUE | KANAKONO | TENGRELA | BAGOUE |  |  |  | -6.21286112 | 10.44891667 | Autostable |  | 64452 | 3G | NODE_B | RNC_BOUAKE_1 | 270 | 3071 | 0 | 3 | 46 | 2696/377/169 | KATHREIN | 42 | 17 |  | FO | 56 | 65 | 10 | CIE | 86.04 | 0.046481 | FH + FO | 2015-02-01 | 10.44891667,-6.21286112
2021 | Août | Orange | OCI1807 | SISSENGUE | SISSENGUE_U21-22 | OCI1807 | SISSENGUE | KANAKONO | TENGRELA | BAGOUE |  |  |  | -6.21286112 | 10.44891667 | Autostable |  | 64455 | 3G | NODE_B | RNC_BOUAKE_1 | 270 | 3071 | 0 | 3 | 46 | 2696/377/169 | KATHREIN | 42 | 17 |  | FO | 56 | 65 | 10 | CIE | 86.04 | 0.88544 | FH + FO | 2015-02-01 | 10.44891667,-6.21286112
2021 | Août | Orange | OCI1807 | SISSENGUE | SISSENGUE_U21-31 | OCI1807 | SISSENGUE | KANAKONO | TENGRELA | BAGOUE |  |  |  | -6.21286112 | 10.44891667 | Autostable |  | 64453 | 3G | NODE_B | RNC_BOUAKE_1 | 0 | 3071 | 0 | 4 | 23 | 2696/377/169 | KATHREIN | 42 | 13.9 |  | FO | 33 | 65 | 10 | CIE | 86.04 | 0.48734 | FH + FO | 2015-02-01 | 10.44891667,-6.21286112
2021 | Août | Orange | OCI1807 | SISSENGUE | SISSENGUE_U21-32 | OCI1807 | SISSENGUE | KANAKONO | TENGRELA | BAGOUE |  |  |  | -6.21286112 | 10.44891667 | Autostable |  | 64456 | 3G | NODE_B | RNC_BOUAKE_1 | 0 | 3071 | 0 | 4 | 23 | 2696/377/169 | KATHREIN | 42 | 13.9 |  | FO | 33 | 65 | 10 | CIE | 86.04 | 0.60982 | FH + FO | 2015-02-01 | 10.44891667,-6.21286112
2021 | Août | Orange | OCI0994 | SITARAIL | SITARAIL_G18-1 | OCI0994 | BANCO 6 BATS B. CSP 2 | PLATEAU | ABIDJAN | DISTRICT AUTONOME D'ABIDJAN | 1 | 4 |  | -4.02594445 | 5.32866667 | Autostable |  | 13345 | 2G | BTS | BSC_VILLA2 | 65 | 101 | 0 | 3 | 23 | 2696/377/169 | KATHREIN | 42 | 13.9 |  | FO | 33 | 65 | 10 | CIE | 0.39291 | 40.2551 | FO | 2010-06-01 | 5.32866667,-4.02594445
2021 | Août | Orange | OCI0994 | SITARAIL | SITARAIL_G18-2 | OCI0994 | BANCO 6 BATS B. CSP 2 | PLATEAU | ABIDJAN | DISTRICT AUTONOME D'ABIDJAN | 1 | 4 |  | -4.02594445 | 5.32866667 | Autostable |  | 13346 | 2G | BTS | BSC_VILLA2 | 190 | 101 | 0 | 2 | 20 | 2696/377/169 | KATHREIN | 42 | 17.200001 |  | FO | 30 | 65 | 10 | CIE | 0.3453 | 40.2551 | FO | 2010-06-01 | 5.32866667,-4.02594445
2021 | Août | Orange | OCI0994 | SITARAIL | SITARAIL_G18-3 | OCI0994 | BANCO 6 BATS B. CSP 2 | PLATEAU | ABIDJAN | DISTRICT AUTONOME D'ABIDJAN | 1 | 4 |  | -4.02594445 | 5.32866667 | Autostable |  | 13347 | 2G | BTS | BSC_VILLA2 | 350 | 101 | 0 | 2 | 20 | 2696/377/169 | KATHREIN | 42 | 17.200001 |  | FO | 30 | 65 | 10 | CIE | 0.44342 | 40.2551 | FO | 2010-06-01 | 5.32866667,-4.02594445
2021 | Août | Orange | OCI0994 | SITARAIL | SITARAIL_L23-1 | OCI0994 | BANCO 6 BATS B. CSP 2 | PLATEAU | ABIDJAN | DISTRICT AUTONOME D'ABIDJAN |  |  |  | -4.02594445 | 5.32866667 | Autostable |  |  | TDD | ENODE_B |  | 0 |  | 0 | 2 | 20 | 510/210/70 | SHENGLU | 42 | 17.200001 |  | FO | 30 | 65 | 10 | CIE |  |  | FO | 2010-06-01 | 5.32866667,-4.02594445
2021 | Août | Orange | OCI0994 | SITARAIL | SITARAIL_L23-2 | OCI0994 | BANCO 6 BATS B. CSP 2 | PLATEAU | ABIDJAN | DISTRICT AUTONOME D'ABIDJAN |  |  |  | -4.02594445 | 5.32866667 | Autostable |  |  | TDD | ENODE_B |  | 120 |  | 2 | 6 | 23 | 510/210/70 | SHENGLU | 42 | 16.4 |  | FO | 33 | 65 | 10 | CIE |  |  | FO | 2010-06-01 | 5.32866667,-4.02594445
2021 | Août | Orange | OCI0994 | SITARAIL | SITARAIL_L23-3 | OCI0994 | BANCO 6 BATS B. CSP 2 | PLATEAU | ABIDJAN | DISTRICT AUTONOME D'ABIDJAN |  |  |  | -4.02594445 | 5.32866667 | Autostable |  |  | TDD | ENODE_B |  | 260 |  | 2 | 6 | 23 | 510/210/70 | SHENGLU | 42 | 16.4 |  | FO | 33 | 65 | 10 | CIE |  |  | FO | 2010-06-01 | 5.32866667,-4.02594445
2021 | Août | Orange | OCI0994 | SITARAIL | SITARAIL_U21-11 | OCI0994 | BANCO 6 BATS B. CSP 2 | PLATEAU | ABIDJAN | DISTRICT AUTONOME D'ABIDJAN |  |  |  | -4.02594445 | 5.32866667 | Autostable |  | 42701 | 3G | NODE_B | RNC_RP_1 | 65 | 1061 | 0 | 6 | 23 | 2696/377/169 | KATHREIN | 42 | 16.4 |  | FO | 33 | 65 | 10 | CIE | 86.04 | 4.485 | FO | 2010-06-01 | 5.32866667,-4.02594445
2021 | Août | Orange | OCI0994 | SITARAIL | SITARAIL_U21-12 | OCI0994 | BANCO 6 BATS B. CSP 2 | PLATEAU | ABIDJAN | DISTRICT AUTONOME D'ABIDJAN |  |  |  | -4.02594445 | 5.32866667 | Autostable |  | 42704 | 3G | NODE_B | RNC_RP_1 | 65 | 1061 | 0 | 6 | 23 | 2696/377/169 | KATHREIN | 42 | 16.4 |  | FO | 33 | 65 | 10 | CIE | 86.04 | 3.5218 | FO | 2010-06-01 | 5.32866667,-4.02594445
2021 | Août | Orange | OCI0994 | SITARAIL | SITARAIL_U21-13 | OCI0994 | BANCO 6 BATS B. CSP 2 | PLATEAU | ABIDJAN | DISTRICT AUTONOME D'ABIDJAN |  |  |  | -4.02594445 | 5.32866667 | Autostable |  | 42707 | 3G | NODE_B | RNC_RP_1 | 65 | 1061 | 0 | 6 | 23 | 2696/377/169 | KATHREIN | 42 | 16.4 |  | FO | 33 | 65 | 10 | CIE | 86.04 | 1.6606 | FO | 2010-06-01 | 5.32866667,-4.02594445
2021 | Août | Orange | OCI0994 | SITARAIL | SITARAIL_U21-21 | OCI0994 | BANCO 6 BATS B. CSP 2 | PLATEAU | ABIDJAN | DISTRICT AUTONOME D'ABIDJAN |  |  |  | -4.02594445 | 5.32866667 | Autostable |  | 42702 | 3G | NODE_B | RNC_RP_1 | 190 | 1061 | 0 | 6 | 23 | 2696/377/169 | KATHREIN | 42 | 16.4 |  | FO | 33 | 65 | 10 | CIE | 86.04 | 5.4381 | FO | 2010-06-01 | 5.32866667,-4.02594445
2021 | Août | Orange | OCI0994 | SITARAIL | SITARAIL_U21-22 | OCI0994 | BANCO 6 BATS B. CSP 2 | PLATEAU | ABIDJAN | DISTRICT AUTONOME D'ABIDJAN |  |  |  | -4.02594445 | 5.32866667 | Autostable |  | 42705 | 3G | NODE_B | RNC_RP_1 | 190 | 1061 | 0 | 6 | 23 | 2696/377/169 | KATHREIN | 42 | 16.4 |  | FO | 33 | 65 | 10 | CIE | 86.04 | 3.4517 | FO | 2010-06-01 | 5.32866667,-4.02594445
2021 | Août | Orange | OCI0994 | SITARAIL | SITARAIL_U21-23 | OCI0994 | BANCO 6 BATS B. CSP 2 | PLATEAU | ABIDJAN | DISTRICT AUTONOME D'ABIDJAN |  |  |  | -4.02594445 | 5.32866667 | Autostable |  | 42708 | 3G | NODE_B | RNC_RP_1 | 190 | 1061 | 0 | 6 | 23 | 2696/377/169 | KATHREIN | 42 | 16.4 |  | FO | 33 | 65 | 10 | CIE | 86.04 | 2.446 | FO | 2010-06-01 | 5.32866667,-4.02594445
2021 | Août | Orange | OCI0994 | SITARAIL | SITARAIL_U21-31 | OCI0994 | BANCO 6 BATS B. CSP 2 | PLATEAU | ABIDJAN | DISTRICT AUTONOME D'ABIDJAN |  |  |  | -4.02594445 | 5.32866667 | Autostable |  | 42703 | 3G | NODE_B | RNC_RP_1 | 350 | 1061 | 0 | 6 | 23 | 2696/377/169 | KATHREIN | 42 | 16.4 |  | FO | 33 | 65 | 10 | CIE | 86.04 | 2.4145 | FO | 2010-06-01 | 5.32866667,-4.02594445
2021 | Août | Orange | OCI0994 | SITARAIL | SITARAIL_U21-32 | OCI0994 | BANCO 6 BATS B. CSP 2 | PLATEAU | ABIDJAN | DISTRICT AUTONOME D'ABIDJAN |  |  |  | -4.02594445 | 5.32866667 | Autostable |  | 42706 | 3G | NODE_B | RNC_RP_1 | 350 | 1061 | 0 | 0 | 70 | 2696/377/169 | KATHREIN | 42 | 15.2 |  | FO | 80 | 65 | 10 | CIE | 86.04 | 2.4546 | FO | 2010-06-01 | 5.32866667,-4.02594445
2021 | Août | Orange | OCI0994 | SITARAIL | SITARAIL_U21-33 | OCI0994 | BANCO 6 BATS B. CSP 2 | PLATEAU | ABIDJAN | DISTRICT AUTONOME D'ABIDJAN |  |  |  | -4.02594445 | 5.32866667 | Autostable |  | 42709 | 3G | NODE_B | RNC_RP_1 | 350 | 1061 | 0 | 0 | 70 | 2696/377/169 | KATHREIN | 42 | 15.2 |  | FO | 80 | 65 | 10 | CIE | 86.04 | 1.6535 | FO | 2010-06-01 | 5.32866667,-4.02594445
2021 | Août | Orange | OCI1380 | SNTRA | SNTRA_G9-1 | OCI1380 | AKOUPE | AKOUPE | AKOUPE | ME | 1 | 3 |  | -3.93438889 | 6.46541667 | Haubané |  | 38661 | 2G | BTS | BSC_ABENGOUROU_1 | 0 | 403 | 0 | 0 | 70 | 2696/377/169 | KATHREIN | 42 | 15.2 |  | FO | 80 | 65 | 10 | CIE | 0.98287 | 29.1661 | FH + FO | 2013-05-01 | 6.46541667,-3.93438889
2021 | Août | Orange | OCI1380 | SNTRA | SNTRA_G9-2 | OCI1380 | AKOUPE | AKOUPE | AKOUPE | ME | 1 | 3 |  | -3.93438889 | 6.46541667 | Haubané |  | 38662 | 2G | BTS | BSC_ABENGOUROU_1 | 160 | 403 | 0 | 2 | 46 | 2696/377/169 | KATHREIN | 42 | 14.6 |  | FO | 56 | 65 | 10 | CIE | 0.42096 | 29.1661 | FH + FO | 2013-05-01 | 6.46541667,-3.93438889
2021 | Août | Orange | OCI1380 | SNTRA | SNTRA_G9-3 | OCI1380 | AKOUPE | AKOUPE | AKOUPE | ME | 1 | 2 |  | -3.93438889 | 6.46541667 | Haubané |  | 38663 | 2G | BTS | BSC_ABENGOUROU_1 | 300 | 403 | 0 | 2 | 46 | 2696/377/169 | KATHREIN | 42 | 14.6 |  | FO | 56 | 65 | 10 | CIE | 1.2236 | 16.6306 | FH + FO | 2013-05-01 | 6.46541667,-3.93438889
2021 | Août | Orange | OCI1380 | SNTRA | SNTRA_U9-1 | OCI1380 | AKOUPE | AKOUPE | AKOUPE | ME |  |  |  | -3.93438889 | 6.46541667 | Haubané |  | 38660 | 3G | NODE_B | RNC_ABENGOUROU_1 | 0.0 | 4011 | 0 | 2 | 70 | 2696/377/169 | KATHREIN | 42 | 17.430000 |  | FO | 80 | 65 | 10 | CIE | 86.04 | 0.91122 | FH + FO | 2013-05-01 | 6.46541667,-3.93438889
2021 | Août | Orange | OCI1380 | SNTRA | SNTRA_U9-2 | OCI1380 | AKOUPE | AKOUPE | AKOUPE | ME |  |  |  | -3.93438889 | 6.46541667 | Haubané |  | 38668 | 3G | NODE_B | RNC_ABENGOUROU_1 | 160.0 | 4011 | 0 | 2 | 68 | 2696/377/169 | KATHREIN | 42 | 17.430000 |  | FO | 78 | 65 | 10 | CIE | 86.04 | 1.9894 | FH + FO | 2013-05-01 | 6.46541667,-3.93438889
2021 | Août | Orange | OCI1380 | SNTRA | SNTRA_U9-3 | OCI1380 | AKOUPE | AKOUPE | AKOUPE | ME |  |  |  | -3.93438889 | 6.46541667 | Haubané |  | 38669 | 3G | NODE_B | RNC_ABENGOUROU_1 | 300.0 | 4011 | 0 | 2 | 68 | 2696/377/169 | KATHREIN | 42 | 17.430000 |  | FO | 78 | 65 | 10 | CIE | 86.04 | 0.4621 | FH + FO | 2013-05-01 | 6.46541667,-3.93438889
2021 | Août | Orange | OCI2127 | SOBA | SOBA_G9-1 | OCI2127 | KORHOGO | KORHOGO | KORHOGO | PORO | 1 | 3 |  | -5.60590000 | 9.45720000 | Autostable |  | 44331 | 2G | BTS | BSC_BOUAKE_1 | 0 | 310 | 2 | 2 | 46 | 2696/377/169 | KATHREIN | 42 | 14.6 |  | FO | 56 | 65 | 10 | CIE | 1.0144 | 27.3431 | FH + FO | 2017-11-19 | 9.45720000,-5.60590000
2021 | Août | Orange | OCI2127 | SOBA | SOBA_G9-2 | OCI2127 | KORHOGO | KORHOGO | KORHOGO | PORO | 1 | 4 |  | -5.60590000 | 9.45720000 | Autostable |  | 44332 | 2G | BTS | BSC_BOUAKE_1 | 120 | 310 | 2 | 0 | 46 | 2696/377/169 | KATHREIN | 42 | 13.8 |  | FO | 56 | 65 | 10 | CIE | 0.54935 | 38.3916 | FH + FO | 2017-11-19 | 9.45720000,-5.60590000
2021 | Août | Orange | OCI2127 | SOBA | SOBA_G9-3 | OCI2127 | KORHOGO | KORHOGO | KORHOGO | PORO | 1 | 6 |  | -5.60590000 | 9.45720000 | Autostable |  | 44333 | 2G | BTS | BSC_BOUAKE_1 | 270 | 310 | 2 | 2 | 46 | 2696/377/169 | KATHREIN | 42 | 13.8 |  | FO | 56 | 65 | 10 | CIE | 1.0184 | 59.1291 | FH + FO | 2017-11-19 | 9.45720000,-5.60590000
2021 | Août | Orange | OCI2127 | SOBA | SOBA_L8-1 | OCI2127 | KORHOGO | KORHOGO | KORHOGO | PORO |  |  |  | -5.60590000 | 9.45720000 | Autostable |  |  | 4G | ENODE_B |  | 0 |  | 0 | 0 | 46 | 2696/377/169 | KATHREIN | 42 | 13.8 |  | FO | 56 | 65 | 10 | CIE |  |  | FH + FO | 2017-11-19 | 9.45720000,-5.60590000
2021 | Août | Orange | OCI2127 | SOBA | SOBA_L8-2 | OCI2127 | KORHOGO | KORHOGO | KORHOGO | PORO |  |  |  | -5.60590000 | 9.45720000 | Autostable |  |  | 4G | ENODE_B |  | 120 |  | 0 | 10 | 46 | 2696/377/169 | KATHREIN | 42 | 16.4 |  | FO | 56 | 65 | 10 | CIE |  |  | FH + FO | 2017-11-19 | 9.45720000,-5.60590000
2021 | Août | Orange | OCI2127 | SOBA | SOBA_L8-3 | OCI2127 | KORHOGO | KORHOGO | KORHOGO | PORO |  |  |  | -5.60590000 | 9.45720000 | Autostable |  |  | 4G | ENODE_B |  | 270 |  | 0 | 10 | 46 | 2696/377/169 | KATHREIN | 42 | 16.4 |  | FO | 56 | 65 | 10 | CIE |  |  | FH + FO | 2017-11-19 | 9.45720000,-5.60590000
2021 | Août | Orange | OCI2127 | SOBA | SOBA_U21-11 | OCI2127 | KORHOGO | KORHOGO | KORHOGO | PORO |  |  |  | -5.60590000 | 9.45720000 | Autostable |  | 52051 | 3G | NODE_B | RNC_BOUAKE_1 | 0 | 3071 | 0 | 10 | 46 | 2696/377/169 | KATHREIN | 42 | 16.4 |  | FO | 56 | 65 | 10 | CIE | 86.04 | 5.1681 | FH + FO | 2017-11-19 | 9.45720000,-5.60590000
2021 | Août | Orange | OCI2127 | SOBA | SOBA_U21-12 | OCI2127 | KORHOGO | KORHOGO | KORHOGO | PORO |  |  |  | -5.60590000 | 9.45720000 | Autostable |  | 52054 | 3G | NODE_B | RNC_BOUAKE_1 | 0 | 3071 | 0 | 10 | 46 | 2696/377/169 | KATHREIN | 42 | 13.8 |  | FO | 56 | 65 | 10 | CIE | 86.04 | 1.5179 | FH + FO | 2017-11-19 | 9.45720000,-5.60590000
2021 | Août | Orange | OCI2127 | SOBA | SOBA_U21-13 | OCI2127 | KORHOGO | KORHOGO | KORHOGO | PORO |  |  |  | -5.60590000 | 9.45720000 | Autostable |  | 52057 | 3G | NODE_B | RNC_BOUAKE_1 | 0 | 3071 | 0 | 10 | 46 | 2696/377/169 | KATHREIN | 42 | 13.8 |  | FO | 56 | 65 | 10 | CIE | 86.04 | 2.5516 | FH + FO | 2017-11-19 | 9.45720000,-5.60590000
2021 | Août | Orange | OCI2127 | SOBA | SOBA_U21-21 | OCI2127 | KORHOGO | KORHOGO | KORHOGO | PORO |  |  |  | -5.60590000 | 9.45720000 | Autostable |  | 52052 | 3G | NODE_B | RNC_BOUAKE_1 | 120 | 3071 | 0 | 10 | 46 | 2696/377/169 | KATHREIN | 42 | 13.8 |  | FO | 56 | 65 | 10 | CIE | 86.04 | 1.4735 | FH + FO | 2017-11-19 | 9.45720000,-5.60590000
2021 | Août | Orange | OCI2127 | SOBA | SOBA_U21-22 | OCI2127 | KORHOGO | KORHOGO | KORHOGO | PORO |  |  |  | -5.60590000 | 9.45720000 | Autostable |  | 52055 | 3G | NODE_B | RNC_BOUAKE_1 | 120 | 3071 | 0 | 10 | 46 | 2696/377/169 | KATHREIN | 42 | 13.8 |  | FO | 56 | 65 | 10 | CIE | 86.04 | 1.3828 | FH + FO | 2017-11-19 | 9.45720000,-5.60590000
2021 | Août | Orange | OCI2127 | SOBA | SOBA_U21-23 | OCI2127 | KORHOGO | KORHOGO | KORHOGO | PORO |  |  |  | -5.60590000 | 9.45720000 | Autostable |  | 52058 | 3G | NODE_B | RNC_BOUAKE_1 | 120 | 3071 | 0 | 10 | 46 | 2696/377/169 | KATHREIN | 42 | 13.8 |  | FO | 56 | 65 | 10 | CIE | 86.04 | 2.0176 | FH + FO | 2017-11-19 | 9.45720000,-5.60590000
2021 | Août | Orange | OCI2127 | SOBA | SOBA_U21-31 | OCI2127 | KORHOGO | KORHOGO | KORHOGO | PORO |  |  |  | -5.60590000 | 9.45720000 | Autostable |  | 52053 | 3G | NODE_B | RNC_BOUAKE_1 | 270 | 3071 | 0 | 10 | 46 | 2696/377/169 | KATHREIN | 42 | 13.8 |  | FO | 56 | 65 | 10 | CIE | 86.04 | 0.90495 | FH + FO | 2017-11-19 | 9.45720000,-5.60590000
2021 | Août | Orange | OCI2127 | SOBA | SOBA_U21-32 | OCI2127 | KORHOGO | KORHOGO | KORHOGO | PORO |  |  |  | -5.60590000 | 9.45720000 | Autostable |  | 52056 | 3G | NODE_B | RNC_BOUAKE_1 | 270 | 3071 | 0 | 2 | 55 | 2696/377/169 | KATHREIN | 42 | 11.7 |  | FO | 65 | 65 | 10 | CIE | 86.04 | 0.64708 | FH + FO | 2017-11-19 | 9.45720000,-5.60590000
2021 | Août | Orange | OCI2127 | SOBA | SOBA_U21-33 | OCI2127 | KORHOGO | KORHOGO | KORHOGO | PORO |  |  |  | -5.60590000 | 9.45720000 | Autostable |  | 52059 | 3G | NODE_B | RNC_BOUAKE_1 | 270 | 3071 | 0 | 2 | 55 | 2696/377/169 | KATHREIN | 42 | 11.7 |  | FO | 65 | 65 | 10 | CIE | 86.04 | 1.1207 | FH + FO | 2017-11-19 | 9.45720000,-5.60590000
2021 | Août | Orange | OCI1984 | SOCIFAB | SOCIFAB_G9-1 | OCI1984 | THOMASSET | ANYAMA | ABIDJAN | DISTRICT AUTONOME D'ABIDJAN | 1 | 3 |  | -4.07241668 | 5.56675001 | Autostable |  | 37781 | 2G | BTS | BSC_CAF_1 | 40 | 161 | 0 | 2 | 55 | 2696/377/169 | KATHREIN | 42 | 11.7 |  | FO | 65 | 65 | 10 | CIE | 0.46264 | 27.3431 | FO | 2016-06-01 | 5.56675001,-4.07241668
2021 | Août | Orange | OCI1984 | SOCIFAB | SOCIFAB_G9-2 | OCI1984 | THOMASSET | ANYAMA | ABIDJAN | DISTRICT AUTONOME D'ABIDJAN | 1 | 3 |  | -4.07241668 | 5.56675001 | Autostable |  | 37782 | 2G | BTS | BSC_CAF_1 | 160 | 161 | 0 | 2 | 55 | 2696/377/169 | KATHREIN | 42 | 16.959999 |  | FO | 65 | 65 | 10 | CIE | 0.37256 | 25.5291 | FO | 2016-06-01 | 5.56675001,-4.07241668
2021 | Août | Orange | OCI1984 | SOCIFAB | SOCIFAB_G9-3 | OCI1984 | THOMASSET | ANYAMA | ABIDJAN | DISTRICT AUTONOME D'ABIDJAN | 1 | 3 |  | -4.07241668 | 5.56675001 | Autostable |  | 37783 | 2G | BTS | BSC_CAF_1 | 270 | 161 | 0 | 2 | 55 | 2696/377/169 | KATHREIN | 42 | 16.959999 |  | FO | 65 | 65 | 10 | CIE | 0.15143 | 29.1661 | FO | 2016-06-01 | 5.56675001,-4.07241668
2021 | Août | Orange | OCI1984 | SOCIFAB | SOCIFAB_L8-1 | OCI1984 | THOMASSET | ANYAMA | ABIDJAN | DISTRICT AUTONOME D'ABIDJAN |  |  |  | -4.07241668 | 5.56675001 | Autostable |  |  | 4G | ENODE_B |  | 40 |  | 0 | 2 | 55 | 2696/377/169 | KATHREIN | 42 | 16.959999 |  | FO | 65 | 65 | 10 | CIE |  |  | FO | 2016-06-01 | 5.56675001,-4.07241668
2021 | Août | Orange | OCI1984 | SOCIFAB | SOCIFAB_L8-2 | OCI1984 | THOMASSET | ANYAMA | ABIDJAN | DISTRICT AUTONOME D'ABIDJAN |  |  |  | -4.07241668 | 5.56675001 | Autostable |  |  | 4G | ENODE_B |  | 160 |  | 0 | 6 | 55 | 2696/377/169 | KATHREIN | 42 | 17.1 |  | FO | 65 | 65 | 10 | CIE |  |  | FO | 2016-06-01 | 5.56675001,-4.07241668
2021 | Août | Orange | OCI1984 | SOCIFAB | SOCIFAB_L8-3 | OCI1984 | THOMASSET | ANYAMA | ABIDJAN | DISTRICT AUTONOME D'ABIDJAN |  |  |  | -4.07241668 | 5.56675001 | Autostable |  |  | 4G | ENODE_B |  | 270 |  | 0 | 6 | 55 | 2696/377/169 | KATHREIN | 42 | 17.1 |  | FO | 65 | 65 | 10 | CIE |  |  | FO | 2016-06-01 | 5.56675001,-4.07241668
2021 | Août | Orange | OCI1984 | SOCIFAB | SOCIFAB_U21-11 | OCI1984 | THOMASSET | ANYAMA | ABIDJAN | DISTRICT AUTONOME D'ABIDJAN |  |  |  | -4.07241668 | 5.56675001 | Autostable |  | 49601 | 3G | NODE_B | RNC_ABOBO_1 | 40 | 1611 | 0 | 6 | 55 | 2696/377/169 | KATHREIN | 42 | 17.1 |  | FO | 65 | 65 | 10 | CIE | 86.04 | 1.8355 | FO | 2016-06-01 | 5.56675001,-4.07241668
2021 | Août | Orange | OCI1984 | SOCIFAB | SOCIFAB_U21-12 | OCI1984 | THOMASSET | ANYAMA | ABIDJAN | DISTRICT AUTONOME D'ABIDJAN |  |  |  | -4.07241668 | 5.56675001 | Autostable |  | 49604 | 3G | NODE_B | RNC_ABOBO_1 | 40 | 1611 | 0 | 6 | 55 | 2696/377/169 | KATHREIN | 42 | 17.1 |  | FO | 65 | 65 | 10 | CIE | 86.04 | 1.3173 | FO | 2016-06-01 | 5.56675001,-4.07241668
2021 | Août | Orange | OCI1984 | SOCIFAB | SOCIFAB_U21-21 | OCI1984 | THOMASSET | ANYAMA | ABIDJAN | DISTRICT AUTONOME D'ABIDJAN |  |  |  | -4.07241668 | 5.56675001 | Autostable |  | 49602 | 3G | NODE_B | RNC_ABOBO_1 | 160 | 1611 | 0 | 6 | 55 | 2696/377/169 | KATHREIN | 42 | 17.1 |  | FO | 65 | 65 | 10 | CIE | 86.04 | 4.8503 | FO | 2016-06-01 | 5.56675001,-4.07241668
2021 | Août | Orange | OCI1984 | SOCIFAB | SOCIFAB_U21-22 | OCI1984 | THOMASSET | ANYAMA | ABIDJAN | DISTRICT AUTONOME D'ABIDJAN |  |  |  | -4.07241668 | 5.56675001 | Autostable |  | 49605 | 3G | NODE_B | RNC_ABOBO_1 | 160 | 1611 | 0 | 6 | 55 | 2696/377/169 | KATHREIN | 42 | 17.1 |  | FO | 65 | 65 | 10 | CIE | 86.04 | 3.4721 | FO | 2016-06-01 | 5.56675001,-4.07241668
2021 | Août | Orange | OCI1984 | SOCIFAB | SOCIFAB_U21-31 | OCI1984 | THOMASSET | ANYAMA | ABIDJAN | DISTRICT AUTONOME D'ABIDJAN |  |  |  | -4.07241668 | 5.56675001 | Autostable |  | 49603 | 3G | NODE_B | RNC_ABOBO_1 | 270 | 1611 | 0 | 4 | 30 | 2696/377/169 | KATHREIN | 42 | 15.4 |  | FO | 40 | 65 | 10 | CIE | 86.04 | 0.86518 | FO | 2016-06-01 | 5.56675001,-4.07241668
2021 | Août | Orange | OCI1984 | SOCIFAB | SOCIFAB_U21-32 | OCI1984 | THOMASSET | ANYAMA | ABIDJAN | DISTRICT AUTONOME D'ABIDJAN |  |  |  | -4.07241668 | 5.56675001 | Autostable |  | 49606 | 3G | NODE_B | RNC_ABOBO_1 | 270 | 1611 | 0 | 4 | 30 | 2696/377/169 | KATHREIN | 42 | 15.4 |  | FO | 40 | 65 | 10 | CIE | 86.04 | 0.44606 | FO | 2016-06-01 | 5.56675001,-4.07241668
2021 | Août | Orange | OCI0995 | SOCOCE | SOCOCE_G18-1 | OCI0995 | DEUX PLATEAUX 2 | COCODY | ABIDJAN | DISTRICT AUTONOME D'ABIDJAN | 1 | 4 |  | -3.99886112 | 5.37159723 | MAT |  | 13365 | 2G | BTS | BSC_VILLA1 | 90 | 108 | 0 | 4 | 30 | 2696/377/169 | KATHREIN | 42 | 15.4 |  | FO | 40 | 65 | 10 | CIE | 0.35855 | 40.2551 | FO | 1998-12-01 | 5.37159723,-3.99886112
2021 | Août | Orange | OCI0995 | SOCOCE | SOCOCE_G18-2 | OCI0995 | DEUX PLATEAUX 2 | COCODY | ABIDJAN | DISTRICT AUTONOME D'ABIDJAN | 1 | 4 |  | -3.99886112 | 5.37159723 | MAT |  | 13366 | 2G | BTS | BSC_VILLA1 | 210 | 108 | 0 | 3 | 30 | 2696/377/169 | KATHREIN | 42 | 15.4 |  | FO | 40 | 65 | 10 | CIE | 0.21171 | 40.2551 | FO | 1998-12-01 | 5.37159723,-3.99886112
2021 | Août | Orange | OCI0995 | SOCOCE | SOCOCE_G18-3 | OCI0995 | DEUX PLATEAUX 2 | COCODY | ABIDJAN | DISTRICT AUTONOME D'ABIDJAN | 1 | 7 |  | -3.99886112 | 5.37159723 | MAT |  | 13367 | 2G | BTS | BSC_VILLA1 | 330 | 108 | 0 | 3 | 30 | 2696/377/169 | KATHREIN | 42 | 15.4 |  | FO | 40 | 65 | 10 | CIE | 0.2348 | 73.4904 | FO | 1998-12-01 | 5.37159723,-3.99886112
2021 | Août | Orange | OCI0995 | SOCOCE | SOCOCE_G9-1 | OCI0995 | DEUX PLATEAUX 2 | COCODY | ABIDJAN | DISTRICT AUTONOME D'ABIDJAN | 1 | 3 |  | -3.99886112 | 5.37159723 | MAT |  | 13361 | 2G | BTS | BSC_VILLA1 | 90 | 108 | 0 | 3 | 30 | 2696/377/169 | KATHREIN | 42 | 15.4 |  | FO | 40 | 65 | 10 | CIE | 0.41144 | 27.3431 | FO | 1998-12-01 | 5.37159723,-3.99886112
2021 | Août | Orange | OCI0995 | SOCOCE | SOCOCE_G9-2 | OCI0995 | DEUX PLATEAUX 2 | COCODY | ABIDJAN | DISTRICT AUTONOME D'ABIDJAN | 1 | 3 |  | -3.99886112 | 5.37159723 | MAT |  | 13362 | 2G | BTS | BSC_VILLA1 | 210 | 108 | 0 | 3 | 30 | 2696/377/169 | KATHREIN | 42 | 17 |  | FO | 40 | 65 | 10 | CIE | 0.47919 | 25.5291 | FO | 1998-12-01 | 5.37159723,-3.99886112
2021 | Août | Orange | OCI0995 | SOCOCE | SOCOCE_G9-3 | OCI0995 | DEUX PLATEAUX 2 | COCODY | ABIDJAN | DISTRICT AUTONOME D'ABIDJAN | 1 | 5 |  | -3.99886112 | 5.37159723 | MAT |  | 13363 | 2G | BTS | BSC_VILLA1 | 330 | 108 | 0 | 3 | 30 | 2696/377/169 | KATHREIN | 42 | 17 |  | FO | 40 | 65 | 10 | CIE | 0.51681 | 51.5342 | FO | 1998-12-01 | 5.37159723,-3.99886112
2021 | Août | Orange | OCI0995 | SOCOCE | SOCOCE_L23-1 | OCI0995 | DEUX PLATEAUX 2 | COCODY | ABIDJAN | DISTRICT AUTONOME D'ABIDJAN |  |  |  | -3.99886112 | 5.37159723 | MAT |  |  | TDD | ENODE_B |  | 30 |  | 2 | 2 | 31 | 510/210/70 | SHENGLU | 42 | 17.200001 |  | FO | 41 | 65 | 10 | CIE |  |  | FO | 1998-12-01 | 5.37159723,-3.99886112
2021 | Août | Orange | OCI0995 | SOCOCE | SOCOCE_L23-2 | OCI0995 | DEUX PLATEAUX 2 | COCODY | ABIDJAN | DISTRICT AUTONOME D'ABIDJAN |  |  |  | -3.99886112 | 5.37159723 | MAT |  |  | TDD | ENODE_B |  | 170 |  | 3 | 2 | 34 | 510/210/70 | SHENGLU | 42 | 17.200001 |  | FO | 44 | 65 | 10 | CIE |  |  | FO | 1998-12-01 | 5.37159723,-3.99886112
2021 | Août | Orange | OCI0995 | SOCOCE | SOCOCE_L23-3 | OCI0995 | DEUX PLATEAUX 2 | COCODY | ABIDJAN | DISTRICT AUTONOME D'ABIDJAN |  |  |  | -3.99886112 | 5.37159723 | MAT |  |  | TDD | ENODE_B |  | 290 |  | 2 | 2 | 34 | 510/210/70 | SHENGLU | 42 | 17.200001 |  | FO | 44 | 65 | 10 | CIE |  |  | FO | 1998-12-01 | 5.37159723,-3.99886112
2021 | Août | Orange | OCI0995 | SOCOCE | SOCOCE_L26-1 | OCI0995 | DEUX PLATEAUX 2 | COCODY | ABIDJAN | DISTRICT AUTONOME D'ABIDJAN |  |  |  | -3.99886112 | 5.37159723 | MAT |  |  | 4G | ENODE_B |  | 90 |  | 0 | 4 | 30 | 2696/377/169 | KATHREIN | 42 | 17 |  | FO | 40 | 65 | 10 | CIE |  |  | FO | 1998-12-01 | 5.37159723,-3.99886112
2021 | Août | Orange | OCI0995 | SOCOCE | SOCOCE_L26-2 | OCI0995 | DEUX PLATEAUX 2 | COCODY | ABIDJAN | DISTRICT AUTONOME D'ABIDJAN |  |  |  | -3.99886112 | 5.37159723 | MAT |  |  | 4G | ENODE_B |  | 210 |  | 0 | 7 | 30 | 2696/377/169 | KATHREIN | 42 | 17 |  | FO | 40 | 65 | 10 | CIE |  |  | FO | 1998-12-01 | 5.37159723,-3.99886112
2021 | Août | Orange | OCI0995 | SOCOCE | SOCOCE_L26-3 | OCI0995 | DEUX PLATEAUX 2 | COCODY | ABIDJAN | DISTRICT AUTONOME D'ABIDJAN |  |  |  | -3.99886112 | 5.37159723 | MAT |  |  | 4G | ENODE_B |  | 330 |  | 0 | 7 | 30 | 2696/377/169 | KATHREIN | 42 | 17 |  | FO | 40 | 65 | 10 | CIE |  |  | FO | 1998-12-01 | 5.37159723,-3.99886112
2021 | Août | Orange | OCI0995 | SOCOCE | SOCOCE_L8-1 | OCI0995 | DEUX PLATEAUX 2 | COCODY | ABIDJAN | DISTRICT AUTONOME D'ABIDJAN |  |  |  | -3.99886112 | 5.37159723 | MAT |  |  | 4G | ENODE_B |  | 90 |  | 0 | 5 | 30 | 2696/377/169 | KATHREIN | 42 | 17 |  | FO | 40 | 65 | 10 | CIE |  |  | FO | 1998-12-01 | 5.37159723,-3.99886112
2021 | Août | Orange | OCI0995 | SOCOCE | SOCOCE_L8-2 | OCI0995 | DEUX PLATEAUX 2 | COCODY | ABIDJAN | DISTRICT AUTONOME D'ABIDJAN |  |  |  | -3.99886112 | 5.37159723 | MAT |  |  | 4G | ENODE_B |  | 210 |  | 0 | 3 | 30 | 2696/377/169 | KATHREIN | 42 | 17 |  | FO | 40 | 65 | 10 | CIE |  |  | FO | 1998-12-01 | 5.37159723,-3.99886112
2021 | Août | Orange | OCI0995 | SOCOCE | SOCOCE_L8-3 | OCI0995 | DEUX PLATEAUX 2 | COCODY | ABIDJAN | DISTRICT AUTONOME D'ABIDJAN |  |  |  | -3.99886112 | 5.37159723 | MAT |  |  | 4G | ENODE_B |  | 330 |  | 0 | 3 | 30 | 2696/377/169 | KATHREIN | 42 | 17 |  | FO | 40 | 65 | 10 | CIE |  |  | FO | 1998-12-01 | 5.37159723,-3.99886112
2021 | Août | Orange | OCI0995 | SOCOCE | SOCOCE_U21-11 | OCI0995 | DEUX PLATEAUX 2 | COCODY | ABIDJAN | DISTRICT AUTONOME D'ABIDJAN |  |  |  | -3.99886112 | 5.37159723 | MAT |  | 42711 | 3G | NODE_B | RNC_COCODY_1 | 90 | 1281 | 0 | 3 | 30 | 2696/377/169 | KATHREIN | 42 | 17 |  | FO | 40 | 65 | 10 | CIE | 86.04 | 14.5801 | FO | 1998-12-01 | 5.37159723,-3.99886112
2021 | Août | Orange | OCI0995 | SOCOCE | SOCOCE_U21-12 | OCI0995 | DEUX PLATEAUX 2 | COCODY | ABIDJAN | DISTRICT AUTONOME D'ABIDJAN |  |  |  | -3.99886112 | 5.37159723 | MAT |  | 42714 | 3G | NODE_B | RNC_COCODY_1 | 90 | 1281 | 0 | 3 | 30 | 2696/377/169 | KATHREIN | 42 | 17 |  | FO | 40 | 65 | 10 | CIE | 86.04 | 11.446 | FO | 1998-12-01 | 5.37159723,-3.99886112
2021 | Août | Orange | OCI0995 | SOCOCE | SOCOCE_U21-13 | OCI0995 | DEUX PLATEAUX 2 | COCODY | ABIDJAN | DISTRICT AUTONOME D'ABIDJAN |  |  |  | -3.99886112 | 5.37159723 | MAT |  | 42717 | 3G | NODE_B | RNC_COCODY_1 | 90 | 1281 | 0 | 3 | 30 | 2696/377/169 | KATHREIN | 42 | 17 |  | FO | 40 | 65 | 10 | CIE | 86.04 | 4.6993 | FO | 1998-12-01 | 5.37159723,-3.99886112
2021 | Août | Orange | OCI0995 | SOCOCE | SOCOCE_U21-21 | OCI0995 | DEUX PLATEAUX 2 | COCODY | ABIDJAN | DISTRICT AUTONOME D'ABIDJAN |  |  |  | -3.99886112 | 5.37159723 | MAT |  | 42712 | 3G | NODE_B | RNC_COCODY_1 | 210 | 1281 | 0 | 3 | 30 | 2696/377/169 | KATHREIN | 42 | 17 |  | FO | 40 | 65 | 10 | CIE | 86.04 | 7.1801 | FO | 1998-12-01 | 5.37159723,-3.99886112
2021 | Août | Orange | OCI0995 | SOCOCE | SOCOCE_U21-22 | OCI0995 | DEUX PLATEAUX 2 | COCODY | ABIDJAN | DISTRICT AUTONOME D'ABIDJAN |  |  |  | -3.99886112 | 5.37159723 | MAT |  | 42715 | 3G | NODE_B | RNC_COCODY_1 | 210 | 1281 | 0 | 3 | 30 | 2696/377/169 | KATHREIN | 42 | 17 |  | FO | 40 | 65 | 10 | CIE | 86.04 | 4.7404 | FO | 1998-12-01 | 5.37159723,-3.99886112
2021 | Août | Orange | OCI0995 | SOCOCE | SOCOCE_U21-23 | OCI0995 | DEUX PLATEAUX 2 | COCODY | ABIDJAN | DISTRICT AUTONOME D'ABIDJAN |  |  |  | -3.99886112 | 5.37159723 | MAT |  | 42718 | 3G | NODE_B | RNC_COCODY_1 | 210 | 1281 | 0 | 3 | 30 | 2696/377/169 | KATHREIN | 42 | 17 |  | FO | 40 | 65 | 10 | CIE | 86.04 | 3.291 | FO | 1998-12-01 | 5.37159723,-3.99886112
2021 | Août | Orange | OCI0995 | SOCOCE | SOCOCE_U21-31 | OCI0995 | DEUX PLATEAUX 2 | COCODY | ABIDJAN | DISTRICT AUTONOME D'ABIDJAN |  |  |  | -3.99886112 | 5.37159723 | MAT |  | 42713 | 3G | NODE_B | RNC_COCODY_1 | 330 | 1281 | 0 | 3 | 30 | 2696/377/169 | KATHREIN | 42 | 17 |  | FO | 40 | 65 | 10 | CIE | 86.04 | 21.0822 | FO | 1998-12-01 | 5.37159723,-3.99886112
2021 | Août | Orange | OCI0995 | SOCOCE | SOCOCE_U21-32 | OCI0995 | DEUX PLATEAUX 2 | COCODY | ABIDJAN | DISTRICT AUTONOME D'ABIDJAN |  |  |  | -3.99886112 | 5.37159723 | MAT |  | 42716 | 3G | NODE_B | RNC_COCODY_1 | 330 | 1281 | 0 | 0 | 5 | 2696/377/169 | KATHREIN | 42 | 7 |  | FO | 15 | 65 | 10 | CIE | 86.04 | 12.218 | FO | 1998-12-01 | 5.37159723,-3.99886112
2021 | Août | Orange | OCI0995 | SOCOCE | SOCOCE_U21-33 | OCI0995 | DEUX PLATEAUX 2 | COCODY | ABIDJAN | DISTRICT AUTONOME D'ABIDJAN |  |  |  | -3.99886112 | 5.37159723 | MAT |  | 42719 | 3G | NODE_B | RNC_COCODY_1 | 330 | 1281 | 0 | 0 | 5 | 2696/377/169 | KATHREIN | 42 | 7 |  | FO | 15 | 65 | 10 | CIE | 86.04 | 8.1157 | FO | 1998-12-01 | 5.37159723,-3.99886112
2021 | Août | Orange | OCI1935 | SOCOPRIX_MICRO | SOCOPRIX_MICRO_G18-1 | OCI1935 | AKOUEDO ANCIEN | COCODY | ABIDJAN | DISTRICT AUTONOME D'ABIDJAN | 1 | 2 |  | -3.95633333 | 5.36227778 | MAT |  | 53955 | 2G | BTS | BSCVIL8 | 0 | 117 | 0 | 0 | 5 | 2696/377/169 | KATHREIN | 42 | 7 |  | FO | 15 | 65 | 10 | CIE | 0.19409 | 16.6306 | FO | 2015-12-01 | 5.36227778,-3.95633333
2021 | Août | Orange | OCI1935 | SOCOPRIX_MICRO | SOCOPRIX_MICRO_U21-11 | OCI1935 | AKOUEDO ANCIEN | COCODY | ABIDJAN | DISTRICT AUTONOME D'ABIDJAN |  |  |  | -3.95633333 | 5.36227778 | MAT |  | 51231 | 3G | NODE_B | RNC_COCODY_2 | 0 | 1271 | 0 | 3 | 28 | 2696/377/169 | KATHREIN | 42 | 13.9 |  | FO | 38 | 65 | 10 | CIE | 86.04 | 0 | FO | 2015-12-01 | 5.36227778,-3.95633333
2021 | Août | Orange | OCI1935 | SOCOPRIX_MICRO | SOCOPRIX_MICRO_U21-12 | OCI1935 | AKOUEDO ANCIEN | COCODY | ABIDJAN | DISTRICT AUTONOME D'ABIDJAN |  |  |  | -3.95633333 | 5.36227778 | MAT |  | 51234 | 3G | NODE_B | RNC_COCODY_2 | 0 | 1271 | 0 | 3 | 28 | 2696/377/169 | KATHREIN | 42 | 13.9 |  | FO | 38 | 65 | 10 | CIE | 86.04 | 0 | FO | 2015-12-01 | 5.36227778,-3.95633333
2021 | Août | Orange | OCI0996 | SODEFOR | SODEFOR_G18-1 | OCI0996 | CITE DES ARTS | COCODY | ABIDJAN | DISTRICT AUTONOME D'ABIDJAN | 1 | 7 |  | -3.99941667 | 5.34877778 | Autostable |  | 13385 | 2G | BTS | BSC_VILLA1 | 20 | 109 | 0 | 3 | 28 | 2696/377/169 | KATHREIN | 42 | 13.9 |  | FO | 38 | 65 | 10 | CIE | 0.36541 | 77.3418 | FO | 2005-12-01 | 5.34877778,-3.99941667
2021 | Août | Orange | OCI0996 | SODEFOR | SODEFOR_G18-2 | OCI0996 | CITE DES ARTS | COCODY | ABIDJAN | DISTRICT AUTONOME D'ABIDJAN | 1 | 6 |  | -3.99941667 | 5.34877778 | Autostable |  | 13386 | 2G | BTS | BSC_VILLA1 | 110 | 109 | 0 | 3 | 28 | 2696/377/169 | KATHREIN | 42 | 13.9 |  | FO | 38 | 65 | 10 | CIE | 0.47539 | 63.9004 | FO | 2005-12-01 | 5.34877778,-3.99941667
2021 | Août | Orange | OCI0996 | SODEFOR | SODEFOR_G18-3 | OCI0996 | CITE DES ARTS | COCODY | ABIDJAN | DISTRICT AUTONOME D'ABIDJAN | 1 | 6 |  | -3.99941667 | 5.34877778 | Autostable |  | 13387 | 2G | BTS | BSC_VILLA1 | 250 | 109 | 0 | 3 | 28 | 2696/377/169 | KATHREIN | 42 | 13.9 |  | FO | 38 | 65 | 10 | CIE | 0.25926 | 63.9004 | FO | 2005-12-01 | 5.34877778,-3.99941667
2021 | Août | Orange | OCI0996 | SODEFOR | SODEFOR_G9-1 | OCI0996 | CITE DES ARTS | COCODY | ABIDJAN | DISTRICT AUTONOME D'ABIDJAN | 1 | 4 |  | -3.99941667 | 5.34877778 | Autostable |  | 13381 | 2G | BTS | BSC_VILLA1 | 20 | 109 | 0 | 3 | 28 | 2696/377/169 | KATHREIN | 42 | 13.9 |  | FO | 38 | 65 | 10 | CIE | 0.12488 | 38.3916 | FO | 2005-12-01 | 5.34877778,-3.99941667
2021 | Août | Orange | OCI0996 | SODEFOR | SODEFOR_G9-2 | OCI0996 | CITE DES ARTS | COCODY | ABIDJAN | DISTRICT AUTONOME D'ABIDJAN | 1 | 3 |  | -3.99941667 | 5.34877778 | Autostable |  | 13382 | 2G | BTS | BSC_VILLA1 | 110 | 109 | 0 | 5 | 28 | 2696/377/169 | KATHREIN | 42 | 16.4 |  | FO | 38 | 65 | 10 | CIE | 0.5626 | 27.3431 | FO | 2005-12-01 | 5.34877778,-3.99941667
2021 | Août | Orange | OCI0996 | SODEFOR | SODEFOR_G9-3 | OCI0996 | CITE DES ARTS | COCODY | ABIDJAN | DISTRICT AUTONOME D'ABIDJAN | 1 | 3 |  | -3.99941667 | 5.34877778 | Autostable |  | 13383 | 2G | BTS | BSC_VILLA1 | 250 | 109 | 0 | 5 | 28 | 2696/377/169 | KATHREIN | 42 | 16.4 |  | FO | 38 | 65 | 10 | CIE | 0.20515 | 29.1661 | FO | 2005-12-01 | 5.34877778,-3.99941667
2021 | Août | Orange | OCI0996 | SODEFOR | SODEFOR_U21-11 | OCI0996 | CITE DES ARTS | COCODY | ABIDJAN | DISTRICT AUTONOME D'ABIDJAN |  |  |  | -3.99941667 | 5.34877778 | Autostable |  | 42721 | 3G | NODE_B | RNC_COCODY_1 | 20 | 1101 | 0 | 5 | 28 | 2696/377/169 | KATHREIN | 42 | 16.4 |  | FO | 38 | 65 | 10 | CIE | 86.04 | 11.7423 | FO | 2005-12-01 | 5.34877778,-3.99941667
2021 | Août | Orange | OCI0996 | SODEFOR | SODEFOR_U21-12 | OCI0996 | CITE DES ARTS | COCODY | ABIDJAN | DISTRICT AUTONOME D'ABIDJAN |  |  |  | -3.99941667 | 5.34877778 | Autostable |  | 42724 | 3G | NODE_B | RNC_COCODY_1 | 20 | 1101 | 0 | 5 | 28 | 2696/377/169 | KATHREIN | 42 | 16.4 |  | FO | 38 | 65 | 10 | CIE | 86.04 | 7.1842 | FO | 2005-12-01 | 5.34877778,-3.99941667
2021 | Août | Orange | OCI0996 | SODEFOR | SODEFOR_U21-13 | OCI0996 | CITE DES ARTS | COCODY | ABIDJAN | DISTRICT AUTONOME D'ABIDJAN |  |  |  | -3.99941667 | 5.34877778 | Autostable |  | 42727 | 3G | NODE_B | RNC_COCODY_1 | 20 | 1101 | 0 | 5 | 28 | 2696/377/169 | KATHREIN | 42 | 16.4 |  | FO | 38 | 65 | 10 | CIE | 86.04 | 5.1715 | FO | 2005-12-01 | 5.34877778,-3.99941667
2021 | Août | Orange | OCI0996 | SODEFOR | SODEFOR_U21-21 | OCI0996 | CITE DES ARTS | COCODY | ABIDJAN | DISTRICT AUTONOME D'ABIDJAN |  |  |  | -3.99941667 | 5.34877778 | Autostable |  | 42722 | 3G | NODE_B | RNC_COCODY_1 | 110 | 1101 | 0 | 5 | 28 | 2696/377/169 | KATHREIN | 42 | 16.4 |  | FO | 38 | 65 | 10 | CIE | 86.04 | 6.774 | FO | 2005-12-01 | 5.34877778,-3.99941667
2021 | Août | Orange | OCI0996 | SODEFOR | SODEFOR_U21-22 | OCI0996 | CITE DES ARTS | COCODY | ABIDJAN | DISTRICT AUTONOME D'ABIDJAN |  |  |  | -3.99941667 | 5.34877778 | Autostable |  | 42725 | 3G | NODE_B | RNC_COCODY_1 | 110 | 1101 | 0 | 5 | 28 | 2696/377/169 | KATHREIN | 42 | 16.4 |  | FO | 38 | 65 | 10 | CIE | 86.04 | 5.0636 | FO | 2005-12-01 | 5.34877778,-3.99941667
2021 | Août | Orange | OCI0996 | SODEFOR | SODEFOR_U21-23 | OCI0996 | CITE DES ARTS | COCODY | ABIDJAN | DISTRICT AUTONOME D'ABIDJAN |  |  |  | -3.99941667 | 5.34877778 | Autostable |  | 42728 | 3G | NODE_B | RNC_COCODY_1 | 110 | 1101 | 0 | 5 | 28 | 2696/377/169 | KATHREIN | 42 | 16.4 |  | FO | 38 | 65 | 10 | CIE | 86.04 | 3.1261 | FO | 2005-12-01 | 5.34877778,-3.99941667
2021 | Août | Orange | OCI0996 | SODEFOR | SODEFOR_U21-31 | OCI0996 | CITE DES ARTS | COCODY | ABIDJAN | DISTRICT AUTONOME D'ABIDJAN |  |  |  | -3.99941667 | 5.34877778 | Autostable |  | 42723 | 3G | NODE_B | RNC_COCODY_1 | 250 | 1101 | 0 | 5 | 28 | 2696/377/169 | KATHREIN | 42 | 16.4 |  | FO | 38 | 65 | 10 | CIE | 86.04 | 8.2026 | FO | 2005-12-01 | 5.34877778,-3.99941667
2021 | Août | Orange | OCI0996 | SODEFOR | SODEFOR_U21-32 | OCI0996 | CITE DES ARTS | COCODY | ABIDJAN | DISTRICT AUTONOME D'ABIDJAN |  |  |  | -3.99941667 | 5.34877778 | Autostable |  | 42726 | 3G | NODE_B | RNC_COCODY_1 | 250 | 1101 | 0 | 3 | 30 | 2696/377/169 | KATHREIN | 42 | 13.9 |  | FO | 40 | 65 | 10 | CIE | 86.04 | 5.9938 | FO | 2005-12-01 | 5.34877778,-3.99941667
2021 | Août | Orange | OCI0996 | SODEFOR | SODEFOR_U21-33 | OCI0996 | CITE DES ARTS | COCODY | ABIDJAN | DISTRICT AUTONOME D'ABIDJAN |  |  |  | -3.99941667 | 5.34877778 | Autostable |  | 42729 | 3G | NODE_B | RNC_COCODY_1 | 250 | 1101 | 0 | 3 | 30 | 2696/377/169 | KATHREIN | 42 | 13.9 |  | FO | 40 | 65 | 10 | CIE | 86.04 | 3.8442 | FO | 2005-12-01 | 5.34877778,-3.99941667
2021 | Août | Orange | OCI2064 | SODEMI | SODEMI_G18-1 | OCI2064 | CITE DES ARTS | COCODY | ABIDJAN | DISTRICT AUTONOME D'ABIDJAN | 1 | 3 |  | -4.00217031 | 5.34721837 | Autostable |  | 13405 | 2G | BTS | BSC_VILLA1 | 150 | 109 | 0 | 4 | 30 | 2696/377/169 | KATHREIN | 42 | 13.9 |  | FO | 40 | 65 | 10 | CIE | 0.12934 | 29.1661 | FO | 2017-07-21 | 5.34721837,-4.00217031
2021 | Août | Orange | OCI2064 | SODEMI | SODEMI_G18-2 | OCI2064 | CITE DES ARTS | COCODY | ABIDJAN | DISTRICT AUTONOME D'ABIDJAN | 1 | 3 |  | -4.00217031 | 5.34721837 | Autostable |  | 13406 | 2G | BTS | BSC_VILLA1 | 250 | 109 | 0 | 5 | 30 | 2696/377/169 | KATHREIN | 42 | 13.9 |  | FO | 40 | 65 | 10 | CIE | 0.31524 | 29.1661 | FO | 2017-07-21 | 5.34721837,-4.00217031
2021 | Août | Orange | OCI2064 | SODEMI | SODEMI_G18-3 | OCI2064 | CITE DES ARTS | COCODY | ABIDJAN | DISTRICT AUTONOME D'ABIDJAN | 1 | 3 |  | -4.00217031 | 5.34721837 | Autostable |  | 13407 | 2G | BTS | BSC_VILLA1 | 320 | 109 | 0 | 3 | 30 | 2696/377/169 | KATHREIN | 42 | 13.9 |  | FO | 40 | 65 | 10 | CIE | 0.22343 | 29.1661 | FO | 2017-07-21 | 5.34721837,-4.00217031
2021 | Août | Orange | OCI2064 | SODEMI | SODEMI_G9-1 | OCI2064 | CITE DES ARTS | COCODY | ABIDJAN | DISTRICT AUTONOME D'ABIDJAN | 1 | 2 |  | -4.00217031 | 5.34721837 | Autostable |  | 13401 | 2G | BTS | BSC_VILLA1 | 150 | 109 | 0 | 3 | 30 | 2696/377/169 | KATHREIN | 42 | 13.9 |  | FO | 40 | 65 | 10 | CIE | 0.70295 | 16.6306 | FO | 2017-07-21 | 5.34721837,-4.00217031
2021 | Août | Orange | OCI2064 | SODEMI | SODEMI_G9-2 | OCI2064 | CITE DES ARTS | COCODY | ABIDJAN | DISTRICT AUTONOME D'ABIDJAN | 1 | 2 |  | -4.00217031 | 5.34721837 | Autostable |  | 13402 | 2G | BTS | BSC_VILLA1 | 250 | 109 | 0 | 5 | 30 | 2696/377/169 | KATHREIN | 42 | 13.8 |  | FO | 40 | 65 | 10 | CIE | 1.0637 | 16.6306 | FO | 2017-07-21 | 5.34721837,-4.00217031
2021 | Août | Orange | OCI2064 | SODEMI | SODEMI_G9-3 | OCI2064 | CITE DES ARTS | COCODY | ABIDJAN | DISTRICT AUTONOME D'ABIDJAN | 1 | 2 |  | -4.00217031 | 5.34721837 | Autostable |  | 13403 | 2G | BTS | BSC_VILLA1 | 320 | 109 | 0 | 4 | 30 | 2696/377/169 | KATHREIN | 42 | 13.8 |  | FO | 40 | 65 | 10 | CIE | 0.41557 | 16.6306 | FO | 2017-07-21 | 5.34721837,-4.00217031
2021 | Août | Orange | OCI2064 | SODEMI | SODEMI_L26-1 | OCI2064 | CITE DES ARTS | COCODY | ABIDJAN | DISTRICT AUTONOME D'ABIDJAN |  |  |  | -4.00217031 | 5.34721837 | Autostable |  |  | 4G | ENODE_B |  | 150 |  | 0 | 5 | 30 | 2696/377/169 | KATHREIN | 42 | 13.8 |  | FO | 40 | 65 | 10 | CIE |  |  | FO | 2017-07-21 | 5.34721837,-4.00217031
2021 | Août | Orange | OCI2064 | SODEMI | SODEMI_L26-2 | OCI2064 | CITE DES ARTS | COCODY | ABIDJAN | DISTRICT AUTONOME D'ABIDJAN |  |  |  | -4.00217031 | 5.34721837 | Autostable |  |  | 4G | ENODE_B |  | 250 |  | 0 | 5 | 30 | 2696/377/169 | KATHREIN | 42 | 13.8 |  | FO | 40 | 65 | 10 | CIE |  |  | FO | 2017-07-21 | 5.34721837,-4.00217031
2021 | Août | Orange | OCI2064 | SODEMI | SODEMI_L26-3 | OCI2064 | CITE DES ARTS | COCODY | ABIDJAN | DISTRICT AUTONOME D'ABIDJAN |  |  |  | -4.00217031 | 5.34721837 | Autostable |  |  | 4G | ENODE_B |  | 320 |  | 0 | 5 | 30 | 2696/377/169 | KATHREIN | 42 | 13.8 |  | FO | 40 | 65 | 10 | CIE |  |  | FO | 2017-07-21 | 5.34721837,-4.00217031
2021 | Août | Orange | OCI2064 | SODEMI | SODEMI_L8-1 | OCI2064 | CITE DES ARTS | COCODY | ABIDJAN | DISTRICT AUTONOME D'ABIDJAN |  |  |  | -4.00217031 | 5.34721837 | Autostable |  |  | 4G | ENODE_B |  | 150 |  | 0 | 3 | 30 | 2696/377/169 | KATHREIN | 42 | 13.8 |  | FO | 40 | 65 | 10 | CIE |  |  | FO | 2017-07-21 | 5.34721837,-4.00217031
2021 | Août | Orange | OCI2064 | SODEMI | SODEMI_L8-2 | OCI2064 | CITE DES ARTS | COCODY | ABIDJAN | DISTRICT AUTONOME D'ABIDJAN |  |  |  | -4.00217031 | 5.34721837 | Autostable |  |  | 4G | ENODE_B |  | 250 |  | 0 | 4 | 30 | 2696/377/169 | KATHREIN | 42 | 16.4 |  | FO | 40 | 65 | 10 | CIE |  |  | FO | 2017-07-21 | 5.34721837,-4.00217031
2021 | Août | Orange | OCI2064 | SODEMI | SODEMI_L8-3 | OCI2064 | CITE DES ARTS | COCODY | ABIDJAN | DISTRICT AUTONOME D'ABIDJAN |  |  |  | -4.00217031 | 5.34721837 | Autostable |  |  | 4G | ENODE_B |  | 320 |  | 0 | 4 | 30 | 2696/377/169 | KATHREIN | 42 | 16.4 |  | FO | 40 | 65 | 10 | CIE |  |  | FO | 2017-07-21 | 5.34721837,-4.00217031
2021 | Août | Orange | OCI2064 | SODEMI | SODEMI_U21-11 | OCI2064 | CITE DES ARTS | COCODY | ABIDJAN | DISTRICT AUTONOME D'ABIDJAN |  |  |  | -4.00217031 | 5.34721837 | Autostable |  | 42731 | 3G | NODE_B | RNC_COCODY_1 | 150 | 1101 | 0 | 4 | 30 | 2696/377/169 | KATHREIN | 42 | 16.4 |  | FO | 40 | 65 | 10 | CIE | 86.04 | 6.02 | FO | 2017-07-21 | 5.34721837,-4.00217031
2021 | Août | Orange | OCI2064 | SODEMI | SODEMI_U21-12 | OCI2064 | CITE DES ARTS | COCODY | ABIDJAN | DISTRICT AUTONOME D'ABIDJAN |  |  |  | -4.00217031 | 5.34721837 | Autostable |  | 42734 | 3G | NODE_B | RNC_COCODY_1 | 150 | 1101 | 0 | 4 | 30 | 2696/377/169 | KATHREIN | 42 | 16.4 |  | FO | 40 | 65 | 10 | CIE | 86.04 | 4.3968 | FO | 2017-07-21 | 5.34721837,-4.00217031
2021 | Août | Orange | OCI2064 | SODEMI | SODEMI_U21-13 | OCI2064 | CITE DES ARTS | COCODY | ABIDJAN | DISTRICT AUTONOME D'ABIDJAN |  |  |  | -4.00217031 | 5.34721837 | Autostable |  | 42737 | 3G | NODE_B | RNC_COCODY_1 | 150 | 1101 | 0 | 4 | 30 | 2696/377/169 | KATHREIN | 42 | 16.4 |  | FO | 40 | 65 | 10 | CIE | 86.04 | 3.0877 | FO | 2017-07-21 | 5.34721837,-4.00217031
2021 | Août | Orange | OCI2064 | SODEMI | SODEMI_U21-21 | OCI2064 | CITE DES ARTS | COCODY | ABIDJAN | DISTRICT AUTONOME D'ABIDJAN |  |  |  | -4.00217031 | 5.34721837 | Autostable |  | 42732 | 3G | NODE_B | RNC_COCODY_1 | 250 | 1101 | 0 | 4 | 30 | 2696/377/169 | KATHREIN | 42 | 16.4 |  | FO | 40 | 65 | 10 | CIE | 86.04 | 15.2177 | FO | 2017-07-21 | 5.34721837,-4.00217031
2021 | Août | Orange | OCI2064 | SODEMI | SODEMI_U21-22 | OCI2064 | CITE DES ARTS | COCODY | ABIDJAN | DISTRICT AUTONOME D'ABIDJAN |  |  |  | -4.00217031 | 5.34721837 | Autostable |  | 42735 | 3G | NODE_B | RNC_COCODY_1 | 250 | 1101 | 0 | 4 | 30 | 2696/377/169 | KATHREIN | 42 | 16.4 |  | FO | 40 | 65 | 10 | CIE | 86.04 | 7.9675 | FO | 2017-07-21 | 5.34721837,-4.00217031
2021 | Août | Orange | OCI2064 | SODEMI | SODEMI_U21-23 | OCI2064 | CITE DES ARTS | COCODY | ABIDJAN | DISTRICT AUTONOME D'ABIDJAN |  |  |  | -4.00217031 | 5.34721837 | Autostable |  | 42738 | 3G | NODE_B | RNC_COCODY_1 | 250 | 1101 | 0 | 4 | 30 | 2696/377/169 | KATHREIN | 42 | 16.4 |  | FO | 40 | 65 | 10 | CIE | 86.04 | 5.3834 | FO | 2017-07-21 | 5.34721837,-4.00217031
2021 | Août | Orange | OCI2064 | SODEMI | SODEMI_U21-31 | OCI2064 | CITE DES ARTS | COCODY | ABIDJAN | DISTRICT AUTONOME D'ABIDJAN |  |  |  | -4.00217031 | 5.34721837 | Autostable |  | 42733 | 3G | NODE_B | RNC_COCODY_1 | 320 | 1101 | 0 | 4 | 30 | 2696/377/169 | KATHREIN | 42 | 16.4 |  | FO | 40 | 65 | 10 | CIE | 86.04 | 14.3042 | FO | 2017-07-21 | 5.34721837,-4.00217031
2021 | Août | Orange | OCI2064 | SODEMI | SODEMI_U21-32 | OCI2064 | CITE DES ARTS | COCODY | ABIDJAN | DISTRICT AUTONOME D'ABIDJAN |  |  |  | -4.00217031 | 5.34721837 | Autostable |  | 42736 | 3G | NODE_B | RNC_COCODY_1 | 320 | 1101 | 0 | 3 | 30 | 2696/377/169 | KATHREIN | 42 | 15.4 |  | FO | 40 | 65 | 10 | CIE | 86.04 | 9.0798 | FO | 2017-07-21 | 5.34721837,-4.00217031
2021 | Août | Orange | OCI2064 | SODEMI | SODEMI_U21-33 | OCI2064 | CITE DES ARTS | COCODY | ABIDJAN | DISTRICT AUTONOME D'ABIDJAN |  |  |  | -4.00217031 | 5.34721837 | Autostable |  | 42739 | 3G | NODE_B | RNC_COCODY_1 | 320 | 1101 | 0 | 3 | 30 | 2696/377/169 | KATHREIN | 42 | 15.4 |  | FO | 40 | 65 | 10 | CIE | 86.04 | 6.0996 | FO | 2017-07-21 | 5.34721837,-4.00217031
2021 | Août | Orange | OCI0997 | SODIMA | SODIMA_G18-1 | OCI0997 | DALOA | DALOA | DALOA | HAUT-SASSANDRA | 1 | 6 |  | -6.44355160 | 6.85905149 | Autostable |  | 9795 | 2G | BTS | BSC_DALOA_1 | 20 | 603 | 0 | 3 | 30 | 2696/377/169 | KATHREIN | 42 | 15.4 |  | FO | 40 | 65 | 10 | CIE | 0.66738 | 62.9448 | FH + FO | 2003-08-01 | 6.85905149,-6.44355160
2021 | Août | Orange | OCI0997 | SODIMA | SODIMA_G18-2 | OCI0997 | DALOA | DALOA | DALOA | HAUT-SASSANDRA | 1 | 6 |  | -6.44355160 | 6.85905149 | Autostable |  | 9796 | 2G | BTS | BSC_DALOA_1 | 140 | 603 | 0 | 2 | 30 | 2696/377/169 | KATHREIN | 42 | 15.4 |  | FO | 40 | 65 | 10 | CIE | 0.4591 | 63.9004 | FH + FO | 2003-08-01 | 6.85905149,-6.44355160
2021 | Août | Orange | OCI0997 | SODIMA | SODIMA_G18-3 | OCI0997 | DALOA | DALOA | DALOA | HAUT-SASSANDRA | 1 | 3 |  | -6.44355160 | 6.85905149 | Autostable |  | 9797 | 2G | BTS | BSC_DALOA_1 | 240 | 603 | 0 | 2 | 30 | 2696/377/169 | KATHREIN | 42 | 15.4 |  | FO | 40 | 65 | 10 | CIE | 0.30388 | 27.3431 | FH + FO | 2003-08-01 | 6.85905149,-6.44355160
2021 | Août | Orange | OCI0997 | SODIMA | SODIMA_G9-1 | OCI0997 | DALOA | DALOA | DALOA | HAUT-SASSANDRA | 1 | 4 |  | -6.44355160 | 6.85905149 | Autostable |  | 9791 | 2G | BTS | BSC_DALOA_1 | 20 | 603 | 0 | 2 | 30 | 2696/377/169 | KATHREIN | 42 | 15.4 |  | FO | 40 | 65 | 10 | CIE | 0.53037 | 38.3916 | FH + FO | 2003-08-01 | 6.85905149,-6.44355160
2021 | Août | Orange | OCI0997 | SODIMA | SODIMA_G9-2 | OCI0997 | DALOA | DALOA | DALOA | HAUT-SASSANDRA | 1 | 3 |  | -6.44355160 | 6.85905149 | Autostable |  | 9792 | 2G | BTS | BSC_DALOA_1 | 140 | 603 | 0 | 2 | 25 | 2696/377/169 | KATHREIN | 42 | 17.870001 |  | FO | 35 | 65 | 10 | CIE | 0.65099 | 27.3431 | FH + FO | 2003-08-01 | 6.85905149,-6.44355160
2021 | Août | Orange | OCI0997 | SODIMA | SODIMA_G9-3 | OCI0997 | DALOA | DALOA | DALOA | HAUT-SASSANDRA | 1 | 2 |  | -6.44355160 | 6.85905149 | Autostable |  | 9793 | 2G | BTS | BSC_DALOA_1 | 240 | 603 | 0 | 2 | 25 | 2696/377/169 | KATHREIN | 42 | 17.870001 |  | FO | 35 | 65 | 10 | CIE | 0.39607 | 15.7609 | FH + FO | 2003-08-01 | 6.85905149,-6.44355160
2021 | Août | Orange | OCI0997 | SODIMA | SODIMA_L23-1 | OCI0997 | DALOA | DALOA | DALOA | HAUT-SASSANDRA |  |  |  | -6.44355160 | 6.85905149 | Autostable |  |  | TDD | ENODE_B |  | 20 |  | 0 | 2 | 25 | 2696/377/169 | KATHREIN | 42 | 17.870001 |  | FO | 35 | 65 | 10 | CIE |  |  | FH + FO | 2003-08-01 | 6.85905149,-6.44355160
2021 | Août | Orange | OCI0997 | SODIMA | SODIMA_L23-2 | OCI0997 | DALOA | DALOA | DALOA | HAUT-SASSANDRA |  |  |  | -6.44355160 | 6.85905149 | Autostable |  |  | TDD | ENODE_B |  | 140 |  | 0 | 3 | 30 | 2696/377/169 | KATHREIN | 42 | 17 |  | FO | 40 | 65 | 10 | CIE |  |  | FH + FO | 2003-08-01 | 6.85905149,-6.44355160
2021 | Août | Orange | OCI0997 | SODIMA | SODIMA_L23-3 | OCI0997 | DALOA | DALOA | DALOA | HAUT-SASSANDRA |  |  |  | -6.44355160 | 6.85905149 | Autostable |  |  | TDD | ENODE_B |  | 240 |  | 0 | 3 | 30 | 2696/377/169 | KATHREIN | 42 | 17 |  | FO | 40 | 65 | 10 | CIE |  |  | FH + FO | 2003-08-01 | 6.85905149,-6.44355160
2021 | Août | Orange | OCI0997 | SODIMA | SODIMA_L26-1 | OCI0997 | DALOA | DALOA | DALOA | HAUT-SASSANDRA |  |  |  | -6.44355160 | 6.85905149 | Autostable |  |  | 4G | ENODE_B |  | 20 |  | 0 | 3 | 30 | 2696/377/169 | KATHREIN | 42 | 17 |  | FO | 40 | 65 | 10 | CIE |  |  | FH + FO | 2003-08-01 | 6.85905149,-6.44355160
2021 | Août | Orange | OCI0997 | SODIMA | SODIMA_L26-2 | OCI0997 | DALOA | DALOA | DALOA | HAUT-SASSANDRA |  |  |  | -6.44355160 | 6.85905149 | Autostable |  |  | 4G | ENODE_B |  | 140 |  | 0 | 8 | 30 | 2696/377/169 | KATHREIN | 42 | 17 |  | FO | 40 | 65 | 10 | CIE |  |  | FH + FO | 2003-08-01 | 6.85905149,-6.44355160
2021 | Août | Orange | OCI0997 | SODIMA | SODIMA_L26-3 | OCI0997 | DALOA | DALOA | DALOA | HAUT-SASSANDRA |  |  |  | -6.44355160 | 6.85905149 | Autostable |  |  | 4G | ENODE_B |  | 240 |  | 0 | 7 | 30 | 2696/377/169 | KATHREIN | 42 | 17 |  | FO | 40 | 65 | 10 | CIE |  |  | FH + FO | 2003-08-01 | 6.85905149,-6.44355160
2021 | Août | Orange | OCI0997 | SODIMA | SODIMA_L8-1 | OCI0997 | DALOA | DALOA | DALOA | HAUT-SASSANDRA |  |  |  | -6.44355160 | 6.85905149 | Autostable |  |  | 4G | ENODE_B |  | 20 |  | 0 | 7 | 30 | 2696/377/169 | KATHREIN | 42 | 17 |  | FO | 40 | 65 | 10 | CIE |  |  | FH + FO | 2003-08-01 | 6.85905149,-6.44355160
2021 | Août | Orange | OCI0997 | SODIMA | SODIMA_L8-2 | OCI0997 | DALOA | DALOA | DALOA | HAUT-SASSANDRA |  |  |  | -6.44355160 | 6.85905149 | Autostable |  |  | 4G | ENODE_B |  | 140 |  | 0 | 8 | 30 | 2696/377/169 | KATHREIN | 42 | 17 |  | FO | 40 | 65 | 10 | CIE |  |  | FH + FO | 2003-08-01 | 6.85905149,-6.44355160
2021 | Août | Orange | OCI0997 | SODIMA | SODIMA_L8-3 | OCI0997 | DALOA | DALOA | DALOA | HAUT-SASSANDRA |  |  |  | -6.44355160 | 6.85905149 | Autostable |  |  | 4G | ENODE_B |  | 240 |  | 0 | 8 | 30 | 2696/377/169 | KATHREIN | 42 | 17 |  | FO | 40 | 65 | 10 | CIE |  |  | FH + FO | 2003-08-01 | 6.85905149,-6.44355160
2021 | Août | Orange | OCI0997 | SODIMA | SODIMA_U21-11 | OCI0997 | DALOA | DALOA | DALOA | HAUT-SASSANDRA |  |  |  | -6.44355160 | 6.85905149 | Autostable |  | 59521 | 3G | NODE_B | RNC_DALOA_1 | 20 | 6032 | 0 | 8 | 30 | 2696/377/169 | KATHREIN | 42 | 17 |  | FO | 40 | 65 | 10 | CIE | 86.04 | 3.0177 | FH + FO | 2003-08-01 | 6.85905149,-6.44355160
2021 | Août | Orange | OCI0997 | SODIMA | SODIMA_U21-12 | OCI0997 | DALOA | DALOA | DALOA | HAUT-SASSANDRA |  |  |  | -6.44355160 | 6.85905149 | Autostable |  | 59524 | 3G | NODE_B | RNC_DALOA_1 | 20 | 6032 | 0 | 8 | 30 | 2696/377/169 | KATHREIN | 42 | 17 |  | FO | 40 | 65 | 10 | CIE | 86.04 | 3.0061 | FH + FO | 2003-08-01 | 6.85905149,-6.44355160
2021 | Août | Orange | OCI0997 | SODIMA | SODIMA_U21-13 | OCI0997 | DALOA | DALOA | DALOA | HAUT-SASSANDRA |  |  |  | -6.44355160 | 6.85905149 | Autostable |  | 59527 | 3G | NODE_B | RNC_DALOA_1 | 20 | 6032 | 0 | 8 | 30 | 2696/377/169 | KATHREIN | 42 | 17 |  | FO | 40 | 65 | 10 | CIE | 86.04 | 1.0194 | FH + FO | 2003-08-01 | 6.85905149,-6.44355160
2021 | Août | Orange | OCI0997 | SODIMA | SODIMA_U21-21 | OCI0997 | DALOA | DALOA | DALOA | HAUT-SASSANDRA |  |  |  | -6.44355160 | 6.85905149 | Autostable |  | 59522 | 3G | NODE_B | RNC_DALOA_1 | 140 | 6032 | 0 | 8 | 30 | 2696/377/169 | KATHREIN | 42 | 17 |  | FO | 40 | 65 | 10 | CIE | 86.04 | 6.5946 | FH + FO | 2003-08-01 | 6.85905149,-6.44355160
2021 | Août | Orange | OCI0997 | SODIMA | SODIMA_U21-22 | OCI0997 | DALOA | DALOA | DALOA | HAUT-SASSANDRA |  |  |  | -6.44355160 | 6.85905149 | Autostable |  | 59525 | 3G | NODE_B | RNC_DALOA_1 | 140 | 6032 | 0 | 8 | 30 | 2696/377/169 | KATHREIN | 42 | 17 |  | FO | 40 | 65 | 10 | CIE | 86.04 | 2.8119 | FH + FO | 2003-08-01 | 6.85905149,-6.44355160
2021 | Août | Orange | OCI0997 | SODIMA | SODIMA_U21-23 | OCI0997 | DALOA | DALOA | DALOA | HAUT-SASSANDRA |  |  |  | -6.44355160 | 6.85905149 | Autostable |  | 59528 | 3G | NODE_B | RNC_DALOA_1 | 140 | 6032 | 0 | 8 | 30 | 2696/377/169 | KATHREIN | 42 | 17 |  | FO | 40 | 65 | 10 | CIE | 86.04 | 2.3397 | FH + FO | 2003-08-01 | 6.85905149,-6.44355160
2021 | Août | Orange | OCI0997 | SODIMA | SODIMA_U21-31 | OCI0997 | DALOA | DALOA | DALOA | HAUT-SASSANDRA |  |  |  | -6.44355160 | 6.85905149 | Autostable |  | 59523 | 3G | NODE_B | RNC_DALOA_1 | 240 | 6032 | 0 | 8 | 30 | 2696/377/169 | KATHREIN | 42 | 17 |  | FO | 40 | 65 | 10 | CIE | 86.04 | 1.7511 | FH + FO | 2003-08-01 | 6.85905149,-6.44355160
2021 | Août | Orange | OCI0997 | SODIMA | SODIMA_U21-32 | OCI0997 | DALOA | DALOA | DALOA | HAUT-SASSANDRA |  |  |  | -6.44355160 | 6.85905149 | Autostable |  | 59526 | 3G | NODE_B | RNC_DALOA_1 | 240 | 6032 | 0 | 8 | 30 | 2696/377/169 | KATHREIN | 42 | 17 |  | FO | 40 | 65 | 10 | CIE | 86.04 | 1.2346 | FH + FO | 2003-08-01 | 6.85905149,-6.44355160
2021 | Août | Orange | OCI0997 | SODIMA | SODIMA_U21-33 | OCI0997 | DALOA | DALOA | DALOA | HAUT-SASSANDRA |  |  |  | -6.44355160 | 6.85905149 | Autostable |  | 59529 | 3G | NODE_B | RNC_DALOA_1 | 240 | 6032 | 0 | 8 | 30 | 2696/377/169 | KATHREIN | 42 | 17 |  | FO | 40 | 65 | 10 | CIE | 86.04 | 1.5764 | FH + FO | 2003-08-01 | 6.85905149,-6.44355160
2021 | Août | Orange | OCI0997 | SODIMA | SODIMA_U9-1 | OCI0997 | DALOA | DALOA | DALOA | HAUT-SASSANDRA |  |  |  | -6.44355160 | 6.85905149 | Autostable |  | 47710 | 3G | NODE_B | RNC_DALOA_1 | 20 | 6032 | 0 | 8 | 30 | 2696/377/169 | KATHREIN | 42 | 17 |  | FO | 40 | 65 | 10 | CIE |  |  | FH + FO | 2003-08-01 | 6.85905149,-6.44355160
2021 | Août | Orange | OCI0997 | SODIMA | SODIMA_U9-2 | OCI0997 | DALOA | DALOA | DALOA | HAUT-SASSANDRA |  |  |  | -6.44355160 | 6.85905149 | Autostable |  | 47718 | 3G | NODE_B | RNC_DALOA_1 | 140 | 6032 | 0 | 0 | 40 | 2696/377/169 | KATHREIN | 42 | 15.0 |  | FO | 50 | 65 | 10 | CIE |  |  | FH + FO | 2003-08-01 | 6.85905149,-6.44355160
2021 | Août | Orange | OCI0997 | SODIMA | SODIMA_U9-3 | OCI0997 | DALOA | DALOA | DALOA | HAUT-SASSANDRA |  |  |  | -6.44355160 | 6.85905149 | Autostable |  | 47719 | 3G | NODE_B | RNC_DALOA_1 | 240 | 6032 | 0 | 0 | 40 | 2696/377/169 | KATHREIN | 42 | 15.0 |  | FO | 50 | 65 | 10 | CIE |  |  | FH + FO | 2003-08-01 | 6.85905149,-6.44355160
2021 | Août | Orange | OCI0999 | SOGB | SOGB_G18-1 | OCI0999 | HEKE 3 CITE | GRAND-BEREBY | SAN-PEDRO | SAN-PEDRO | 1 | 8 |  | -7.09161112 | 4.67938889 | Haubané |  | 4305 | 2G | BTS | BSC_SP_1 | 20 | 704 | 0 | 0 | 40 | 2696/377/169 | KATHREIN | 42 | 15.0 |  | FO | 50 | 65 | 10 | CIE | 0.29214 | 91.85 | FH + FO | 2002-01-01 | 4.67938889,-7.09161112
2021 | Août | Orange | OCI0999 | SOGB | SOGB_G18-2 | OCI0999 | HEKE 3 CITE | GRAND-BEREBY | SAN-PEDRO | SAN-PEDRO | 1 | 8 |  | -7.09161112 | 4.67938889 | Haubané |  | 4306 | 2G | BTS | BSC_SP_1 | 120 | 704 | 0 | 2 | 40 | 2696/377/169 | KATHREIN | 42 | 15.0 |  | FO | 50 | 65 | 10 | CIE | 0.43544 | 91.85 | FH + FO | 2002-01-01 | 4.67938889,-7.09161112
2021 | Août | Orange | OCI0999 | SOGB | SOGB_G18-3 | OCI0999 | HEKE 3 CITE | GRAND-BEREBY | SAN-PEDRO | SAN-PEDRO | 1 | 6 |  | -7.09161112 | 4.67938889 | Haubané |  | 4307 | 2G | BTS | BSC_SP_1 | 210 | 704 | 0 | 2 | 40 | 2696/377/169 | KATHREIN | 42 | 15.0 |  | FO | 50 | 65 | 10 | CIE | 0.28922 | 67.7293 | FH + FO | 2002-01-01 | 4.67938889,-7.09161112
2021 | Août | Orange | OCI0999 | SOGB | SOGB_G9-1 | OCI0999 | HEKE 3 CITE | GRAND-BEREBY | SAN-PEDRO | SAN-PEDRO | 1 | 4 |  | -7.09161112 | 4.67938889 | Haubané |  | 4301 | 2G | BTS | BSC_SP_1 | 20 | 704 | 0 | 2 | 40 | 2696/377/169 | KATHREIN | 42 | 15.0 |  | FO | 50 | 65 | 10 | CIE | 1.3089 | 40.2551 | FH + FO | 2002-01-01 | 4.67938889,-7.09161112
2021 | Août | Orange | OCI0999 | SOGB | SOGB_G9-2 | OCI0999 | HEKE 3 CITE | GRAND-BEREBY | SAN-PEDRO | SAN-PEDRO | 1 | 3 |  | -7.09161112 | 4.67938889 | Haubané |  | 4302 | 2G | BTS | BSC_SP_1 | 120 | 704 | 0 | 2 | 40 | 2696/377/169 | KATHREIN | 42 | 16.959999 |  | FO | 50 | 65 | 10 | CIE | 1.4077 | 27.3431 | FH + FO | 2002-01-01 | 4.67938889,-7.09161112
2021 | Août | Orange | OCI0999 | SOGB | SOGB_G9-3 | OCI0999 | HEKE 3 CITE | GRAND-BEREBY | SAN-PEDRO | SAN-PEDRO | 1 | 6 |  | -7.09161112 | 4.67938889 | Haubané |  | 4303 | 2G | BTS | BSC_SP_1 | 210 | 704 | 0 | 2 | 40 | 2696/377/169 | KATHREIN | 42 | 16.959999 |  | FO | 50 | 65 | 10 | CIE | 0.93801 | 65.8136 | FH + FO | 2002-01-01 | 4.67938889,-7.09161112
2021 | Août | Orange | OCI0999 | SOGB | SOGB_L8-1 | OCI0999 | HEKE 3 CITE | GRAND-BEREBY | SAN-PEDRO | SAN-PEDRO |  |  |  | -7.09161112 | 4.67938889 | Haubané |  |  | 4G | ENODE_B |  | 20 |  | 0 | 2 | 40 | 2696/377/169 | KATHREIN | 42 | 16.959999 |  | FO | 50 | 65 | 10 | CIE |  |  | FH + FO | 2002-01-01 | 4.67938889,-7.09161112
2021 | Août | Orange | OCI0999 | SOGB | SOGB_L8-2 | OCI0999 | HEKE 3 CITE | GRAND-BEREBY | SAN-PEDRO | SAN-PEDRO |  |  |  | -7.09161112 | 4.67938889 | Haubané |  |  | 4G | ENODE_B |  | 120 |  | 0 | 4 | 40 | 2696/377/169 | KATHREIN | 42 | 17.709999 |  | FO | 50 | 65 | 10 | CIE |  |  | FH + FO | 2002-01-01 | 4.67938889,-7.09161112
2021 | Août | Orange | OCI0999 | SOGB | SOGB_L8-3 | OCI0999 | HEKE 3 CITE | GRAND-BEREBY | SAN-PEDRO | SAN-PEDRO |  |  |  | -7.09161112 | 4.67938889 | Haubané |  |  | 4G | ENODE_B |  | 210 |  | 0 | 4 | 40 | 2696/377/169 | KATHREIN | 42 | 17.709999 |  | FO | 50 | 65 | 10 | CIE |  |  | FH + FO | 2002-01-01 | 4.67938889,-7.09161112
2021 | Août | Orange | OCI0999 | SOGB | SOGB_U21-11 | OCI0999 | HEKE 3 CITE | GRAND-BEREBY | SAN-PEDRO | SAN-PEDRO |  |  |  | -7.09161112 | 4.67938889 | Haubané |  | 64051 | 3G | NODE_B | RNC_SAN_PEDRO_1 | 20 | 7091 | 0 | 4 | 40 | 2696/377/169 | KATHREIN | 42 | 17.709999 |  | FO | 50 | 65 | 10 | CIE | 86.04 | 2.7637 | FH + FO | 2002-01-01 | 4.67938889,-7.09161112
2021 | Août | Orange | OCI0999 | SOGB | SOGB_U21-12 | OCI0999 | HEKE 3 CITE | GRAND-BEREBY | SAN-PEDRO | SAN-PEDRO |  |  |  | -7.09161112 | 4.67938889 | Haubané |  | 64054 | 3G | NODE_B | RNC_SAN_PEDRO_1 | 20 | 7091 | 0 | 4 | 40 | 2696/377/169 | KATHREIN | 42 | 17.709999 |  | FO | 50 | 65 | 10 | CIE | 86.04 | 3.5258 | FH + FO | 2002-01-01 | 4.67938889,-7.09161112
2021 | Août | Orange | OCI0999 | SOGB | SOGB_U21-21 | OCI0999 | HEKE 3 CITE | GRAND-BEREBY | SAN-PEDRO | SAN-PEDRO |  |  |  | -7.09161112 | 4.67938889 | Haubané |  | 64052 | 3G | NODE_B | RNC_SAN_PEDRO_1 | 120 | 7091 | 0 | 4 | 40 | 2696/377/169 | KATHREIN | 42 | 17.709999 |  | FO | 50 | 65 | 10 | CIE | 86.04 | 5.5151 | FH + FO | 2002-01-01 | 4.67938889,-7.09161112
2021 | Août | Orange | OCI0999 | SOGB | SOGB_U21-22 | OCI0999 | HEKE 3 CITE | GRAND-BEREBY | SAN-PEDRO | SAN-PEDRO |  |  |  | -7.09161112 | 4.67938889 | Haubané |  | 64055 | 3G | NODE_B | RNC_SAN_PEDRO_1 | 120 | 7091 | 0 | 4 | 40 | 2696/377/169 | KATHREIN | 42 | 17.709999 |  | FO | 50 | 65 | 10 | CIE | 86.04 | 6.0918 | FH + FO | 2002-01-01 | 4.67938889,-7.09161112
2021 | Août | Orange | OCI0999 | SOGB | SOGB_U21-31 | OCI0999 | HEKE 3 CITE | GRAND-BEREBY | SAN-PEDRO | SAN-PEDRO |  |  |  | -7.09161112 | 4.67938889 | Haubané |  | 64053 | 3G | NODE_B | RNC_SAN_PEDRO_1 | 210 | 7091 | 0 | 6 | 35 | 2696/377/169 | KATHREIN | 42 | 15.4 |  | FO | 45 | 65 | 10 | CIE | 86.04 | 3.1675 | FH + FO | 2002-01-01 | 4.67938889,-7.09161112
2021 | Août | Orange | OCI0999 | SOGB | SOGB_U21-32 | OCI0999 | HEKE 3 CITE | GRAND-BEREBY | SAN-PEDRO | SAN-PEDRO |  |  |  | -7.09161112 | 4.67938889 | Haubané |  | 64056 | 3G | NODE_B | RNC_SAN_PEDRO_1 | 210 | 7091 | 0 | 6 | 35 | 2696/377/169 | KATHREIN | 42 | 15.4 |  | FO | 45 | 65 | 10 | CIE | 86.04 | 2.8225 | FH + FO | 2002-01-01 | 4.67938889,-7.09161112
2021 | Août | Orange | OCI1000 | SOGEFIHA | SOGEFIHA_G18-1 | OCI1000 | STADE | PLATEAU | ABIDJAN | DISTRICT AUTONOME D'ABIDJAN | 1 | 6 |  | -4.02341842 | 5.32830616 | Haubané |  | 13415 | 2G | BTS | BSC_VILLA2 | 130 | 101 | 0 | 6 | 35 | 2696/377/169 | KATHREIN | 42 | 15.4 |  | FO | 45 | 65 | 10 | CIE | 0.45479 | 63.9004 | FO | 1998-07-01 | 5.32830616,-4.02341842
2021 | Août | Orange | OCI1000 | SOGEFIHA | SOGEFIHA_G18-2 | OCI1000 | STADE | PLATEAU | ABIDJAN | DISTRICT AUTONOME D'ABIDJAN | 1 | 5 |  | -4.02341842 | 5.32830616 | Haubané |  | 13416 | 2G | BTS | BSC_VILLA2 | 260 | 101 | 0 | 6 | 35 | 2696/377/169 | KATHREIN | 42 | 15.4 |  | FO | 45 | 65 | 10 | CIE | 0.61686 | 49.6441 | FO | 1998-07-01 | 5.32830616,-4.02341842
2021 | Août | Orange | OCI1000 | SOGEFIHA | SOGEFIHA_G18-3 | OCI1000 | STADE | PLATEAU | ABIDJAN | DISTRICT AUTONOME D'ABIDJAN | 1 | 6 |  | -4.02341842 | 5.32830616 | Haubané |  | 13417 | 2G | BTS | BSC_VILLA2 | 340 | 101 | 0 | 6 | 35 | 2696/377/169 | KATHREIN | 42 | 15.4 |  | FO | 45 | 65 | 10 | CIE | 0.26726 | 63.9004 | FO | 1998-07-01 | 5.32830616,-4.02341842
2021 | Août | Orange | OCI1000 | SOGEFIHA | SOGEFIHA_G9-1 | OCI1000 | STADE | PLATEAU | ABIDJAN | DISTRICT AUTONOME D'ABIDJAN | 1 | 5 |  | -4.02341842 | 5.32830616 | Haubané |  | 13411 | 2G | BTS | BSC_VILLA2 | 130 | 101 | 0 | 6 | 35 | 2696/377/169 | KATHREIN | 42 | 15.4 |  | FO | 45 | 65 | 10 | CIE | 0.23048 | 51.5342 | FO | 1998-07-01 | 5.32830616,-4.02341842
2021 | Août | Orange | OCI1000 | SOGEFIHA | SOGEFIHA_G9-2 | OCI1000 | STADE | PLATEAU | ABIDJAN | DISTRICT AUTONOME D'ABIDJAN | 1 | 4 |  | -4.02341842 | 5.32830616 | Haubané |  | 13412 | 2G | BTS | BSC_VILLA2 | 260 | 101 | 0 | 3 | 35 | 2696/377/169 | KATHREIN | 42 | 17 |  | FO | 45 | 65 | 10 | CIE | 0.51974 | 40.2551 | FO | 1998-07-01 | 5.32830616,-4.02341842
2021 | Août | Orange | OCI1000 | SOGEFIHA | SOGEFIHA_G9-3 | OCI1000 | STADE | PLATEAU | ABIDJAN | DISTRICT AUTONOME D'ABIDJAN | 1 | 3 |  | -4.02341842 | 5.32830616 | Haubané |  | 13413 | 2G | BTS | BSC_VILLA2 | 340 | 101 | 0 | 3 | 35 | 2696/377/169 | KATHREIN | 42 | 17 |  | FO | 45 | 65 | 10 | CIE | 0.11195 | 27.3431 | FO | 1998-07-01 | 5.32830616,-4.02341842
2021 | Août | Orange | OCI1000 | SOGEFIHA | SOGEFIHA_L26-1 | OCI1000 | STADE | PLATEAU | ABIDJAN | DISTRICT AUTONOME D'ABIDJAN |  |  |  | -4.02341842 | 5.32830616 | Haubané |  |  | 4G | ENODE_B |  | 30 |  | 0 | 3 | 35 | 2696/377/169 | KATHREIN | 42 | 17 |  | FO | 45 | 65 | 10 | CIE |  |  | FO | 1998-07-01 | 5.32830616,-4.02341842
2021 | Août | Orange | OCI1000 | SOGEFIHA | SOGEFIHA_L26-2 | OCI1000 | STADE | PLATEAU | ABIDJAN | DISTRICT AUTONOME D'ABIDJAN |  |  |  | -4.02341842 | 5.32830616 | Haubané |  |  | 4G | ENODE_B |  | 140 |  | 0 | 9 | 35 | 2696/377/169 | KATHREIN | 42 | 17 |  | FO | 45 | 65 | 10 | CIE |  |  | FO | 1998-07-01 | 5.32830616,-4.02341842
2021 | Août | Orange | OCI1000 | SOGEFIHA | SOGEFIHA_L26-3 | OCI1000 | STADE | PLATEAU | ABIDJAN | DISTRICT AUTONOME D'ABIDJAN |  |  |  | -4.02341842 | 5.32830616 | Haubané |  |  | 4G | ENODE_B |  | 250 |  | 0 | 8 | 35 | 2696/377/169 | KATHREIN | 42 | 17 |  | FO | 45 | 65 | 10 | CIE |  |  | FO | 1998-07-01 | 5.32830616,-4.02341842
2021 | Août | Orange | OCI1000 | SOGEFIHA | SOGEFIHA_L8-1 | OCI1000 | STADE | PLATEAU | ABIDJAN | DISTRICT AUTONOME D'ABIDJAN |  |  |  | -4.02341842 | 5.32830616 | Haubané |  |  | 4G | ENODE_B |  | 70 |  | 0 | 6 | 35 | 2696/377/169 | KATHREIN | 42 | 17 |  | FO | 45 | 65 | 10 | CIE |  |  | FO | 1998-07-01 | 5.32830616,-4.02341842
2021 | Août | Orange | OCI1000 | SOGEFIHA | SOGEFIHA_L8-2 | OCI1000 | STADE | PLATEAU | ABIDJAN | DISTRICT AUTONOME D'ABIDJAN |  |  |  | -4.02341842 | 5.32830616 | Haubané |  |  | 4G | ENODE_B |  | 120 |  | 0 | 10 | 35 | 2696/377/169 | KATHREIN | 42 | 17 |  | FO | 45 | 65 | 10 | CIE |  |  | FO | 1998-07-01 | 5.32830616,-4.02341842
2021 | Août | Orange | OCI1000 | SOGEFIHA | SOGEFIHA_L8-3 | OCI1000 | STADE | PLATEAU | ABIDJAN | DISTRICT AUTONOME D'ABIDJAN |  |  |  | -4.02341842 | 5.32830616 | Haubané |  |  | 4G | ENODE_B |  | 240 |  | 0 | 10 | 35 | 2696/377/169 | KATHREIN | 42 | 17 |  | FO | 45 | 65 | 10 | CIE |  |  | FO | 1998-07-01 | 5.32830616,-4.02341842
2021 | Août | Orange | OCI1000 | SOGEFIHA | SOGEFIHA_U21-11 | OCI1000 | STADE | PLATEAU | ABIDJAN | DISTRICT AUTONOME D'ABIDJAN |  |  |  | -4.02341842 | 5.32830616 | Haubané |  | 42761 | 3G | NODE_B | RNC_RP_1 | 30 | 1061 | 0 | 10 | 35 | 2696/377/169 | KATHREIN | 42 | 17 |  | FO | 45 | 65 | 10 | CIE | 86.04 | 9.2545 | FO | 1998-07-01 | 5.32830616,-4.02341842
2021 | Août | Orange | OCI1000 | SOGEFIHA | SOGEFIHA_U21-12 | OCI1000 | STADE | PLATEAU | ABIDJAN | DISTRICT AUTONOME D'ABIDJAN |  |  |  | -4.02341842 | 5.32830616 | Haubané |  | 42764 | 3G | NODE_B | RNC_RP_1 | 30 | 1061 | 0 | 10 | 35 | 2696/377/169 | KATHREIN | 42 | 17 |  | FO | 45 | 65 | 10 | CIE | 86.04 | 5.3973 | FO | 1998-07-01 | 5.32830616,-4.02341842
2021 | Août | Orange | OCI1000 | SOGEFIHA | SOGEFIHA_U21-13 | OCI1000 | STADE | PLATEAU | ABIDJAN | DISTRICT AUTONOME D'ABIDJAN |  |  |  | -4.02341842 | 5.32830616 | Haubané |  | 42767 | 3G | NODE_B | RNC_RP_1 | 30 | 1061 | 0 | 10 | 35 | 2696/377/169 | KATHREIN | 42 | 17 |  | FO | 45 | 65 | 10 | CIE | 86.04 | 4.5016 | FO | 1998-07-01 | 5.32830616,-4.02341842
2021 | Août | Orange | OCI1000 | SOGEFIHA | SOGEFIHA_U21-21 | OCI1000 | STADE | PLATEAU | ABIDJAN | DISTRICT AUTONOME D'ABIDJAN |  |  |  | -4.02341842 | 5.32830616 | Haubané |  | 42762 | 3G | NODE_B | RNC_RP_1 | 140 | 1061 | 0 | 10 | 35 | 2696/377/169 | KATHREIN | 42 | 17 |  | FO | 45 | 65 | 10 | CIE | 86.04 | 17.6813 | FO | 1998-07-01 | 5.32830616,-4.02341842
2021 | Août | Orange | OCI1000 | SOGEFIHA | SOGEFIHA_U21-22 | OCI1000 | STADE | PLATEAU | ABIDJAN | DISTRICT AUTONOME D'ABIDJAN |  |  |  | -4.02341842 | 5.32830616 | Haubané |  | 42765 | 3G | NODE_B | RNC_RP_1 | 140 | 1061 | 0 | 10 | 35 | 2696/377/169 | KATHREIN | 42 | 17 |  | FO | 45 | 65 | 10 | CIE | 86.04 | 15.1724 | FO | 1998-07-01 | 5.32830616,-4.02341842
2021 | Août | Orange | OCI1000 | SOGEFIHA | SOGEFIHA_U21-23 | OCI1000 | STADE | PLATEAU | ABIDJAN | DISTRICT AUTONOME D'ABIDJAN |  |  |  | -4.02341842 | 5.32830616 | Haubané |  | 42768 | 3G | NODE_B | RNC_RP_1 | 140 | 1061 | 0 | 10 | 35 | 2696/377/169 | KATHREIN | 42 | 17 |  | FO | 45 | 65 | 10 | CIE | 86.04 | 13.5677 | FO | 1998-07-01 | 5.32830616,-4.02341842
2021 | Août | Orange | OCI1000 | SOGEFIHA | SOGEFIHA_U21-31 | OCI1000 | STADE | PLATEAU | ABIDJAN | DISTRICT AUTONOME D'ABIDJAN |  |  |  | -4.02341842 | 5.32830616 | Haubané |  | 42763 | 3G | NODE_B | RNC_RP_1 | 260 | 1061 | 0 | 10 | 35 | 2696/377/169 | KATHREIN | 42 | 17 |  | FO | 45 | 65 | 10 | CIE | 86.04 | 9.9486 | FO | 1998-07-01 | 5.32830616,-4.02341842
2021 | Août | Orange | OCI1000 | SOGEFIHA | SOGEFIHA_U21-32 | OCI1000 | STADE | PLATEAU | ABIDJAN | DISTRICT AUTONOME D'ABIDJAN |  |  |  | -4.02341842 | 5.32830616 | Haubané |  | 42766 | 3G | NODE_B | RNC_RP_1 | 260 | 1061 | 0 | 7 | 16 | 2696/377/169 | KATHREIN | 42 | 14.6 |  | FO | 26 | 65 | 10 | CIE | 86.04 | 5.4319 | FO | 1998-07-01 | 5.32830616,-4.02341842
2021 | Août | Orange | OCI1000 | SOGEFIHA | SOGEFIHA_U21-33 | OCI1000 | STADE | PLATEAU | ABIDJAN | DISTRICT AUTONOME D'ABIDJAN |  |  |  | -4.02341842 | 5.32830616 | Haubané |  | 42769 | 3G | NODE_B | RNC_RP_1 | 260 | 1061 | 0 | 7 | 16 | 2696/377/169 | KATHREIN | 42 | 14.6 |  | FO | 26 | 65 | 10 | CIE | 86.04 | 4.4419 | FO | 1998-07-01 | 5.32830616,-4.02341842
2021 | Août | Orange | OCI1485 | SOILIO | SOILIO_G18-1 | OCI1485 | GAGNOA | GAGNOA | GAGNOA | GOH | 1 | 4 |  | -5.96480556 | 6.12775001 | Autostable |  | 2085 | 2G | BTS | BSC_SP_2 | 70 | 605 | 0 | 7 | 16 | 2696/377/169 | KATHREIN | 42 | 14.6 |  | FO | 26 | 65 | 10 | CIE | 0.18065 | 40.2551 | FH + FO | 2013-12-01 | 6.12775001,-5.96480556
2021 | Août | Orange | OCI1485 | SOILIO | SOILIO_G18-2 | OCI1485 | GAGNOA | GAGNOA | GAGNOA | GOH | 1 | 4 |  | -5.96480556 | 6.12775001 | Autostable |  | 2086 | 2G | BTS | BSC_SP_2 | 150 | 605 | 0 | 7 | 16 | 2696/377/169 | KATHREIN | 42 | 14.6 |  | FO | 26 | 65 | 10 | CIE | 0.30983 | 40.2551 | FH + FO | 2013-12-01 | 6.12775001,-5.96480556
2021 | Août | Orange | OCI1485 | SOILIO | SOILIO_G18-3 | OCI1485 | GAGNOA | GAGNOA | GAGNOA | GOH | 1 | 3 |  | -5.96480556 | 6.12775001 | Autostable |  | 2087 | 2G | BTS | BSC_SP_2 | 310 | 605 | 0 | 7 | 16 | 2696/377/169 | KATHREIN | 42 | 14.6 |  | FO | 26 | 65 | 10 | CIE | 0.056484 | 27.3431 | FH + FO | 2013-12-01 | 6.12775001,-5.96480556
2021 | Août | Orange | OCI1485 | SOILIO | SOILIO_G9-1 | OCI1485 | GAGNOA | GAGNOA | GAGNOA | GOH | 1 | 3 |  | -5.96480556 | 6.12775001 | Autostable |  | 2081 | 2G | BTS | BSC_SP_2 | 70 | 605 | 0 | 7 | 16 | 2696/377/169 | KATHREIN | 42 | 14.6 |  | FO | 26 | 65 | 10 | CIE | 0.30802 | 27.3431 | FH + FO | 2013-12-01 | 6.12775001,-5.96480556
2021 | Août | Orange | OCI1485 | SOILIO | SOILIO_G9-2 | OCI1485 | GAGNOA | GAGNOA | GAGNOA | GOH | 1 | 3 |  | -5.96480556 | 6.12775001 | Autostable |  | 2082 | 2G | BTS | BSC_SP_2 | 150 | 605 | 0 | 0 | 60 | 2696/377/169 | KATHREIN | 42 | 13.4 |  | FO | 70 | 65 | 10 | CIE | 0.2873 | 27.3431 | FH + FO | 2013-12-01 | 6.12775001,-5.96480556
2021 | Août | Orange | OCI1485 | SOILIO | SOILIO_G9-3 | OCI1485 | GAGNOA | GAGNOA | GAGNOA | GOH | 1 | 3 |  | -5.96480556 | 6.12775001 | Autostable |  | 2083 | 2G | BTS | BSC_SP_2 | 310 | 605 | 0 | 0 | 60 | 2696/377/169 | KATHREIN | 42 | 13.4 |  | FO | 70 | 65 | 10 | CIE | 0.097526 | 27.3431 | FH + FO | 2013-12-01 | 6.12775001,-5.96480556
2021 | Août | Orange | OCI1001 | SOKO | SOKO_G9-1 | OCI1001 | SOKO KOLO ou SOKO | BONDOUKOU | BONDOUKOU | GONTOUGO | 1 | 4 |  | -2.74499444 | 7.99055000 | Haubané |  | 41331 | 2G | BTS | BSC_ABENGOUROU_1 | 40 | 406 | 0 | 0 | 60 | 2696/377/169 | KATHREIN | 42 | 13.4 |  | FO | 70 | 65 | 10 | CIE | 0.26399 | 36.5337 | FH + FO | 2008-05-01 | 7.99055000,-2.74499444
2021 | Août | Orange | OCI1001 | SOKO | SOKO_G9-2 | OCI1001 | SOKO KOLO ou SOKO | BONDOUKOU | BONDOUKOU | GONTOUGO | 1 | 4 |  | -2.74499444 | 7.99055000 | Haubané |  | 41332 | 2G | BTS | BSC_ABENGOUROU_1 | 130 | 406 | 0 | 2 | 60 | 2696/377/169 | KATHREIN | 42 | 16.959999 |  | FO | 70 | 65 | 10 | CIE | 0.54453 | 35.6069 | FH + FO | 2008-05-01 | 7.99055000,-2.74499444
2021 | Août | Orange | OCI1001 | SOKO | SOKO_G9-3 | OCI1001 | SOKO KOLO ou SOKO | BONDOUKOU | BONDOUKOU | GONTOUGO | 1 | 4 |  | -2.74499444 | 7.99055000 | Haubané |  | 41333 | 2G | BTS | BSC_ABENGOUROU_1 | 320 | 406 | 0 | 2 | 60 | 2696/377/169 | KATHREIN | 42 | 16.959999 |  | FO | 70 | 65 | 10 | CIE | 0.24456 | 38.3916 | FH + FO | 2008-05-01 | 7.99055000,-2.74499444
2021 | Août | Orange | OCI1001 | SOKO | SOKO_L8-1 | OCI1001 | SOKO KOLO ou SOKO | BONDOUKOU | BONDOUKOU | GONTOUGO |  |  |  | -2.74499444 | 7.99055000 | Haubané |  |  | 4G | ENODE_B |  | 20 |  | 0 | 2 | 60 | 2696/377/169 | KATHREIN | 42 | 16.959999 |  | FO | 70 | 65 | 10 | CIE |  |  | FH + FO | 2008-05-01 | 7.99055000,-2.74499444
2021 | Août | Orange | OCI1001 | SOKO | SOKO_L8-2 | OCI1001 | SOKO KOLO ou SOKO | BONDOUKOU | BONDOUKOU | GONTOUGO |  |  |  | -2.74499444 | 7.99055000 | Haubané |  |  | 4G | ENODE_B |  | 130 |  | 0 | 0 | 67 | 2696/377/169 | KATHREIN | 42 | 14.7 |  | FO | 77 | 65 | 10 | CIE |  |  | FH + FO | 2008-05-01 | 7.99055000,-2.74499444
2021 | Août | Orange | OCI1001 | SOKO | SOKO_L8-3 | OCI1001 | SOKO KOLO ou SOKO | BONDOUKOU | BONDOUKOU | GONTOUGO |  |  |  | -2.74499444 | 7.99055000 | Haubané |  |  | 4G | ENODE_B |  | 320 |  | 0 | 0 | 67 | 2696/377/169 | KATHREIN | 42 | 14.7 |  | FO | 77 | 65 | 10 | CIE |  |  | FH + FO | 2008-05-01 | 7.99055000,-2.74499444
2021 | Août | Orange | OCI2021 | SOKOBO | SOKOBO_G9-1 | OCI2021 | SOKOBO | SAKASSOU | SAKASSOU | GBEKE | 1 | 3 |  | -5.30791667 | 7.59213889 | Autostable |  | 40761 | 2G | BTS | BSC_BOUAKE_2 | 90 | 802 | 0 | 0 | 67 | 2696/377/169 | KATHREIN | 42 | 14.7 |  | FO | 77 | 65 | 10 | CIE | 0.94694 | 25.5291 | FH + FO | 2016-12-19 | 7.59213889,-5.30791667
2021 | Août | Orange | OCI2021 | SOKOBO | SOKOBO_G9-2 | OCI2021 | SOKOBO | SAKASSOU | SAKASSOU | GBEKE | 1 | 3 |  | -5.30791667 | 7.59213889 | Autostable |  | 40762 | 2G | BTS | BSC_BOUAKE_2 | 190 | 802 | 0 | 4 | 67 | 2696/377/169 | KATHREIN | 42 | 17.62 |  | FO | 77 | 65 | 10 | CIE | 0.46691 | 27.3431 | FH + FO | 2016-12-19 | 7.59213889,-5.30791667
2021 | Août | Orange | OCI2021 | SOKOBO | SOKOBO_G9-3 | OCI2021 | SOKOBO | SAKASSOU | SAKASSOU | GBEKE | 1 | 3 |  | -5.30791667 | 7.59213889 | Autostable |  | 40763 | 2G | BTS | BSC_BOUAKE_2 | 270 | 802 | 0 | 4 | 67 | 2696/377/169 | KATHREIN | 42 | 17.62 |  | FO | 77 | 65 | 10 | CIE | 0.50957 | 27.3431 | FH + FO | 2016-12-19 | 7.59213889,-5.30791667
2021 | Août | Orange | OCI2021 | SOKOBO | SOKOBO_U21-11 | OCI2021 | SOKOBO | SAKASSOU | SAKASSOU | GBEKE |  |  |  | -5.30791667 | 7.59213889 | Autostable |  | 56241 | 3G | NODE_B | RNC_BOUAKE_1 | 90 | 3071 | 0 | 5 | 67 | 2696/377/169 | KATHREIN | 42 | 17.62 |  | FO | 77 | 65 | 10 | CIE | 86.04 | 0 | FH + FO | 2016-12-19 | 7.59213889,-5.30791667
2021 | Août | Orange | OCI2021 | SOKOBO | SOKOBO_U21-12 | OCI2021 | SOKOBO | SAKASSOU | SAKASSOU | GBEKE |  |  |  | -5.30791667 | 7.59213889 | Autostable |  | 56244 | 3G | NODE_B | RNC_BOUAKE_1 | 90 | 3071 | 0 | 5 | 67 | 2696/377/169 | KATHREIN | 42 | 17.62 |  | FO | 77 | 65 | 10 | CIE | 86.04 | 0 | FH + FO | 2016-12-19 | 7.59213889,-5.30791667
2021 | Août | Orange | OCI2021 | SOKOBO | SOKOBO_U21-21 | OCI2021 | SOKOBO | SAKASSOU | SAKASSOU | GBEKE |  |  |  | -5.30791667 | 7.59213889 | Autostable |  | 56242 | 3G | NODE_B | RNC_BOUAKE_1 | 190 | 3071 | 0 | 6 | 67 | 2696/377/169 | KATHREIN | 42 | 17.62 |  | FO | 77 | 65 | 10 | CIE | 86.04 | 0 | FH + FO | 2016-12-19 | 7.59213889,-5.30791667
2021 | Août | Orange | OCI2021 | SOKOBO | SOKOBO_U21-22 | OCI2021 | SOKOBO | SAKASSOU | SAKASSOU | GBEKE |  |  |  | -5.30791667 | 7.59213889 | Autostable |  | 56245 | 3G | NODE_B | RNC_BOUAKE_1 | 190 | 3071 | 0 | 6 | 67 | 2696/377/169 | KATHREIN | 42 | 17.62 |  | FO | 77 | 65 | 10 | CIE | 86.04 | 0 | FH + FO | 2016-12-19 | 7.59213889,-5.30791667
2021 | Août | Orange | OCI2021 | SOKOBO | SOKOBO_U21-31 | OCI2021 | SOKOBO | SAKASSOU | SAKASSOU | GBEKE |  |  |  | -5.30791667 | 7.59213889 | Autostable |  | 56243 | 3G | NODE_B | RNC_BOUAKE_1 | 270 | 3071 | 0 | 3 | 46 | 2696/377/169 | KATHREIN | 42 | 14.6 |  | FO | 56 | 65 | 10 | CIE | 86.04 | 0 | FH + FO | 2016-12-19 | 7.59213889,-5.30791667
2021 | Août | Orange | OCI2021 | SOKOBO | SOKOBO_U21-32 | OCI2021 | SOKOBO | SAKASSOU | SAKASSOU | GBEKE |  |  |  | -5.30791667 | 7.59213889 | Autostable |  | 56246 | 3G | NODE_B | RNC_BOUAKE_1 | 270 | 3071 | 0 | 2 | 46 | 2696/377/169 | KATHREIN | 42 | 14.6 |  | FO | 56 | 65 | 10 | CIE | 86.04 | 0 | FH + FO | 2016-12-19 | 7.59213889,-5.30791667
2021 | Août | Orange | OCI1002 | SOKORA | SOKORA_G18-1 | OCI1002 | DIMBOKRO | DIMBOKRO | DIMBOKRO | N'ZI | 1 | 6 |  | -4.69813889 | 6.64141667 | Autostable |  | 39705 | 2G | BTS | BSC_YAKRO_1 | 0 | 807 | 0 | 3 | 46 | 2696/377/169 | KATHREIN | 42 | 14.6 |  | FO | 56 | 65 | 10 | CIE | 0.31649 | 62.9448 | FH + FO | 2007-11-01 | 6.64141667,-4.69813889
2021 | Août | Orange | OCI1002 | SOKORA | SOKORA_G18-2 | OCI1002 | DIMBOKRO | DIMBOKRO | DIMBOKRO | N'ZI | 1 | 4 |  | -4.69813889 | 6.64141667 | Autostable |  | 39706 | 2G | BTS | BSC_YAKRO_1 | 200 | 807 | 0 | 2 | 46 | 2696/377/169 | KATHREIN | 42 | 14.6 |  | FO | 56 | 65 | 10 | CIE | 0.37523 | 38.3916 | FH + FO | 2007-11-01 | 6.64141667,-4.69813889
2021 | Août | Orange | OCI1002 | SOKORA | SOKORA_G18-3 | OCI1002 | DIMBOKRO | DIMBOKRO | DIMBOKRO | N'ZI | 1 | 6 |  | -4.69813889 | 6.64141667 | Autostable |  | 39707 | 2G | BTS | BSC_YAKRO_1 | 270 | 807 | 0 | 2 | 46 | 2696/377/169 | KATHREIN | 42 | 14.6 |  | FO | 56 | 65 | 10 | CIE | 0.4233 | 62.9448 | FH + FO | 2007-11-01 | 6.64141667,-4.69813889
2021 | Août | Orange | OCI1002 | SOKORA | SOKORA_G9-1 | OCI1002 | DIMBOKRO | DIMBOKRO | DIMBOKRO | N'ZI | 1 | 6 |  | -4.69813889 | 6.64141667 | Autostable |  | 39701 | 2G | BTS | BSC_YAKRO_1 | 0 | 807 | 0 | 4 | 46 | 2696/377/169 | KATHREIN | 42 | 14.6 |  | FO | 56 | 65 | 10 | CIE | 0.2549 | 62.9448 | FH + FO | 2007-11-01 | 6.64141667,-4.69813889
2021 | Août | Orange | OCI1002 | SOKORA | SOKORA_G9-2 | OCI1002 | DIMBOKRO | DIMBOKRO | DIMBOKRO | N'ZI | 1 | 2 |  | -4.69813889 | 6.64141667 | Autostable |  | 39702 | 2G | BTS | BSC_YAKRO_1 | 200 | 807 | 0 | 0 | 56 | 2696/377/169 | KATHREIN | 42 | 15.2 |  | FO | 66 | 65 | 10 | CIE | 0.23885 | 16.6306 | FH + FO | 2007-11-01 | 6.64141667,-4.69813889
2021 | Août | Orange | OCI1002 | SOKORA | SOKORA_G9-3 | OCI1002 | DIMBOKRO | DIMBOKRO | DIMBOKRO | N'ZI | 1 | 4 |  | -4.69813889 | 6.64141667 | Autostable |  | 39703 | 2G | BTS | BSC_YAKRO_1 | 270 | 807 | 0 | 0 | 56 | 2696/377/169 | KATHREIN | 42 | 15.2 |  | FO | 66 | 65 | 10 | CIE | 0.29578 | 38.3916 | FH + FO | 2007-11-01 | 6.64141667,-4.69813889
2021 | Août | Orange | OCI1279 | SOKORODOUGOU | SOKORODOUGOU_G9-1 | OCI1279 | SOKORODOUGOU | BAKO | ODIENNE | KABADOUGOU | 1 | 4 |  | -7.55338889 | 9.03197222 | Haubané |  | 32081 | 2G | BTS | BSC_DALOA_1 | 50 | 614 | 0 | 0 | 56 | 2696/377/169 | KATHREIN | 42 | 15.2 |  | FO | 66 | 65 | 10 | CIE | 0.68012 | 38.3916 | FH + FO | 2012-11-01 | 9.03197222,-7.55338889
2021 | Août | Orange | OCI1279 | SOKORODOUGOU | SOKORODOUGOU_G9-2 | OCI1279 | SOKORODOUGOU | BAKO | ODIENNE | KABADOUGOU | 1 | 4 |  | -7.55338889 | 9.03197222 | Haubané |  | 32082 | 2G | BTS | BSC_DALOA_1 | 180 | 614 | 0 | 2 | 56 | 2696/377/169 | KATHREIN | 42 | 17.430000 |  | FO | 66 | 65 | 10 | CIE | 0.79439 | 35.6069 | FH + FO | 2012-11-01 | 9.03197222,-7.55338889
2021 | Août | Orange | OCI1279 | SOKORODOUGOU | SOKORODOUGOU_G9-3 | OCI1279 | SOKORODOUGOU | BAKO | ODIENNE | KABADOUGOU | 1 | 3 |  | -7.55338889 | 9.03197222 | Haubané |  | 32083 | 2G | BTS | BSC_DALOA_1 | 300 | 614 | 0 | 2 | 56 | 2696/377/169 | KATHREIN | 42 | 17.430000 |  | FO | 66 | 65 | 10 | CIE | 0.6138 | 27.3431 | FH + FO | 2012-11-01 | 9.03197222,-7.55338889
2021 | Août | Orange | OCI1279 | SOKORODOUGOU | SOKORODOUGOU_U9-1 | OCI1279 | SOKORODOUGOU | BAKO | ODIENNE | KABADOUGOU |  |  |  | -7.55338889 | 9.03197222 | Haubané |  | 32080 | 3G | NODE_B | RNC_DALOA_1 | 50 | 6032 | 0 | 2 | 56 | 2696/377/169 | KATHREIN | 42 | 17.430000 |  | FO | 66 | 65 | 10 | CIE |  |  | FH + FO | 2012-11-01 | 9.03197222,-7.55338889
2021 | Août | Orange | OCI1279 | SOKORODOUGOU | SOKORODOUGOU_U9-2 | OCI1279 | SOKORODOUGOU | BAKO | ODIENNE | KABADOUGOU |  |  |  | -7.55338889 | 9.03197222 | Haubané |  | 32088 | 3G | NODE_B | RNC_DALOA_1 | 180 | 6032 | 0 | 8 | 43 | 2696/377/169 | KATHREIN | 42 | 15.4 |  | FO | 53 | 65 | 10 | CIE |  |  | FH + FO | 2012-11-01 | 9.03197222,-7.55338889
2021 | Août | Orange | OCI1279 | SOKORODOUGOU | SOKORODOUGOU_U9-3 | OCI1279 | SOKORODOUGOU | BAKO | ODIENNE | KABADOUGOU |  |  |  | -7.55338889 | 9.03197222 | Haubané |  | 32089 | 3G | NODE_B | RNC_DALOA_1 | 300 | 6032 | 0 | 4 | 43 | 2696/377/169 | KATHREIN | 42 | 15.4 |  | FO | 53 | 65 | 10 | CIE |  |  | FH + FO | 2012-11-01 | 9.03197222,-7.55338889
2021 | Août | Orange | OCI1315 | SOKOURA_CIT | SOKOURA_CIT_G18-1 | OCI1315 | BOUAKE | BOUAKE | BOUAKE | GBEKE | 1 | 7 |  | -5.01755556 | 7.69666667 | Autostable |  | 8625 | 2G | BTS | BSC_BOUAKE_1 | 60 | 307 | 0 | 6 | 43 | 2696/377/169 | KATHREIN | 42 | 15.4 |  | FO | 53 | 65 | 10 | CIE | 0.54801 | 77.3418 | FH + FO | 2013-01-01 | 7.69666667,-5.01755556
2021 | Août | Orange | OCI1315 | SOKOURA_CIT | SOKOURA_CIT_G18-2 | OCI1315 | BOUAKE | BOUAKE | BOUAKE | GBEKE | 1 | 8 |  | -5.01755556 | 7.69666667 | Autostable |  | 8626 | 2G | BTS | BSC_BOUAKE_1 | 180 | 307 | 0 | 4 | 43 | 2696/377/169 | KATHREIN | 42 | 15.4 |  | FO | 53 | 65 | 10 | CIE | 0.57325 | 88.9409 | FH + FO | 2013-01-01 | 7.69666667,-5.01755556
2021 | Août | Orange | OCI1315 | SOKOURA_CIT | SOKOURA_CIT_G18-3 | OCI1315 | BOUAKE | BOUAKE | BOUAKE | GBEKE | 1 | 5 |  | -5.01755556 | 7.69666667 | Autostable |  | 8627 | 2G | BTS | BSC_BOUAKE_1 | 270 | 307 | 0 | 9 | 43 | 2696/377/169 | KATHREIN | 42 | 15.4 |  | FO | 53 | 65 | 10 | CIE | 0.77441 | 47.7577 | FH + FO | 2013-01-01 | 7.69666667,-5.01755556
2021 | Août | Orange | OCI1315 | SOKOURA_CIT | SOKOURA_CIT_G9-1 | OCI1315 | BOUAKE | BOUAKE | BOUAKE | GBEKE | 1 | 3 |  | -5.01755556 | 7.69666667 | Autostable |  | 8621 | 2G | BTS | BSC_BOUAKE_1 | 60 | 307 | 0 | 9 | 43 | 2696/377/169 | KATHREIN | 42 | 15.4 |  | FO | 53 | 65 | 10 | CIE | 0.62672 | 24.6257 | FH + FO | 2013-01-01 | 7.69666667,-5.01755556
2021 | Août | Orange | OCI1315 | SOKOURA_CIT | SOKOURA_CIT_G9-2 | OCI1315 | BOUAKE | BOUAKE | BOUAKE | GBEKE | 1 | 4 |  | -5.01755556 | 7.69666667 | Autostable |  | 8622 | 2G | BTS | BSC_BOUAKE_1 | 180 | 307 | 0 | 5 | 34 | 2696/377/169 | KATHREIN | 42 | 17 |  | FO | 44 | 65 | 10 | CIE | 0.00027602 | 40.2551 | FH + FO | 2013-01-01 | 7.69666667,-5.01755556
2021 | Août | Orange | OCI1315 | SOKOURA_CIT | SOKOURA_CIT_G9-3 | OCI1315 | BOUAKE | BOUAKE | BOUAKE | GBEKE | 1 | 3 |  | -5.01755556 | 7.69666667 | Autostable |  | 8623 | 2G | BTS | BSC_BOUAKE_1 | 270 | 307 | 0 | 4 | 34 | 2696/377/169 | KATHREIN | 42 | 17 |  | FO | 44 | 65 | 10 | CIE | 0.37822 | 25.5291 | FH + FO | 2013-01-01 | 7.69666667,-5.01755556
2021 | Août | Orange | OCI1315 | SOKOURA_CIT | SOKOURA_CIT_L23-1 | OCI1315 | BOUAKE | BOUAKE | BOUAKE | GBEKE |  |  |  | -5.01755556 | 7.69666667 | Autostable |  |  | TDD | ENODE_B |  | 60 |  | 0 | 5 | 34 | 2696/377/169 | KATHREIN | 42 | 17 |  | FO | 44 | 65 | 10 | CIE |  |  | FH + FO | 2013-01-01 | 7.69666667,-5.01755556
2021 | Août | Orange | OCI1315 | SOKOURA_CIT | SOKOURA_CIT_L23-2 | OCI1315 | BOUAKE | BOUAKE | BOUAKE | GBEKE |  |  |  | -5.01755556 | 7.69666667 | Autostable |  |  | TDD | ENODE_B |  | 170 |  | 0 | 3 | 43 | 2696/377/169 | KATHREIN | 42 | 17 |  | FO | 53 | 65 | 10 | CIE |  |  | FH + FO | 2013-01-01 | 7.69666667,-5.01755556
2021 | Août | Orange | OCI1315 | SOKOURA_CIT | SOKOURA_CIT_L23-3 | OCI1315 | BOUAKE | BOUAKE | BOUAKE | GBEKE |  |  |  | -5.01755556 | 7.69666667 | Autostable |  |  | TDD | ENODE_B |  | 280 |  | 0 | 3 | 43 | 2696/377/169 | KATHREIN | 42 | 17 |  | FO | 53 | 65 | 10 | CIE |  |  | FH + FO | 2013-01-01 | 7.69666667,-5.01755556
2021 | Août | Orange | OCI1315 | SOKOURA_CIT | SOKOURA_CIT_L26-1 | OCI1315 | BOUAKE | BOUAKE | BOUAKE | GBEKE |  |  |  | -5.01755556 | 7.69666667 | Autostable |  |  | 4G | ENODE_B |  | 60 |  | 0 | 7 | 43 | 2696/377/169 | KATHREIN | 42 | 17 |  | FO | 53 | 65 | 10 | CIE |  |  | FH + FO | 2013-01-01 | 7.69666667,-5.01755556
2021 | Août | Orange | OCI1315 | SOKOURA_CIT | SOKOURA_CIT_L26-2 | OCI1315 | BOUAKE | BOUAKE | BOUAKE | GBEKE |  |  |  | -5.01755556 | 7.69666667 | Autostable |  |  | 4G | ENODE_B |  | 180 |  | 0 | 7 | 43 | 2696/377/169 | KATHREIN | 42 | 17 |  | FO | 53 | 65 | 10 | CIE |  |  | FH + FO | 2013-01-01 | 7.69666667,-5.01755556
2021 | Août | Orange | OCI1315 | SOKOURA_CIT | SOKOURA_CIT_L26-3 | OCI1315 | BOUAKE | BOUAKE | BOUAKE | GBEKE |  |  |  | -5.01755556 | 7.69666667 | Autostable |  |  | 4G | ENODE_B |  | 270 |  | 4 | 6 | 43 | 2696/377/169 | KATHREIN | 42 | 17 |  | FO | 53 | 65 | 10 | CIE |  |  | FH + FO | 2013-01-01 | 7.69666667,-5.01755556
2021 | Août | Orange | OCI1315 | SOKOURA_CIT | SOKOURA_CIT_L8-1 | OCI1315 | BOUAKE | BOUAKE | BOUAKE | GBEKE |  |  |  | -5.01755556 | 7.69666667 | Autostable |  |  | 4G | ENODE_B |  | 60 |  | 0 | 8 | 43 | 2696/377/169 | KATHREIN | 42 | 17 |  | FO | 53 | 65 | 10 | CIE |  |  | FH + FO | 2013-01-01 | 7.69666667,-5.01755556
2021 | Août | Orange | OCI1315 | SOKOURA_CIT | SOKOURA_CIT_L8-2 | OCI1315 | BOUAKE | BOUAKE | BOUAKE | GBEKE |  |  |  | -5.01755556 | 7.69666667 | Autostable |  |  | 4G | ENODE_B |  | 180 |  | 0 | 6 | 43 | 2696/377/169 | KATHREIN | 42 | 17 |  | FO | 53 | 65 | 10 | CIE |  |  | FH + FO | 2013-01-01 | 7.69666667,-5.01755556
2021 | Août | Orange | OCI1315 | SOKOURA_CIT | SOKOURA_CIT_L8-3 | OCI1315 | BOUAKE | BOUAKE | BOUAKE | GBEKE |  |  |  | -5.01755556 | 7.69666667 | Autostable |  |  | 4G | ENODE_B |  | 270 |  | 4 | 6 | 43 | 2696/377/169 | KATHREIN | 42 | 17 |  | FO | 53 | 65 | 10 | CIE |  |  | FH + FO | 2013-01-01 | 7.69666667,-5.01755556
2021 | Août | Orange | OCI1315 | SOKOURA_CIT | SOKOURA_CIT_U21-11 | OCI1315 | BOUAKE | BOUAKE | BOUAKE | GBEKE |  |  |  | -5.01755556 | 7.69666667 | Autostable |  | 59011 | 3G | NODE_B | RNC_BOUAKE_1 | 60 | 3071 | 0 | 6 | 43 | 2696/377/169 | KATHREIN | 42 | 17 |  | FO | 53 | 65 | 10 | CIE | 86.04 | 4.4001 | FH + FO | 2013-01-01 | 7.69666667,-5.01755556
2021 | Août | Orange | OCI1315 | SOKOURA_CIT | SOKOURA_CIT_U21-12 | OCI1315 | BOUAKE | BOUAKE | BOUAKE | GBEKE |  |  |  | -5.01755556 | 7.69666667 | Autostable |  | 59014 | 3G | NODE_B | RNC_BOUAKE_1 | 60 | 3071 | 0 | 6 | 43 | 2696/377/169 | KATHREIN | 42 | 17 |  | FO | 53 | 65 | 10 | CIE | 86.04 | 3.7355 | FH + FO | 2013-01-01 | 7.69666667,-5.01755556
2021 | Août | Orange | OCI1315 | SOKOURA_CIT | SOKOURA_CIT_U21-13 | OCI1315 | BOUAKE | BOUAKE | BOUAKE | GBEKE |  |  |  | -5.01755556 | 7.69666667 | Autostable |  | 59017 | 3G | NODE_B | RNC_BOUAKE_1 | 60 | 3071 | 0 | 6 | 43 | 2696/377/169 | KATHREIN | 42 | 17 |  | FO | 53 | 65 | 10 | CIE | 86.04 | 3.2378 | FH + FO | 2013-01-01 | 7.69666667,-5.01755556
2021 | Août | Orange | OCI1315 | SOKOURA_CIT | SOKOURA_CIT_U21-21 | OCI1315 | BOUAKE | BOUAKE | BOUAKE | GBEKE |  |  |  | -5.01755556 | 7.69666667 | Autostable |  | 59012 | 3G | NODE_B | RNC_BOUAKE_1 | 180 | 3071 | 0 | 6 | 43 | 2696/377/169 | KATHREIN | 42 | 17 |  | FO | 53 | 65 | 10 | CIE | 86.04 | 5.3716 | FH + FO | 2013-01-01 | 7.69666667,-5.01755556
2021 | Août | Orange | OCI1315 | SOKOURA_CIT | SOKOURA_CIT_U21-22 | OCI1315 | BOUAKE | BOUAKE | BOUAKE | GBEKE |  |  |  | -5.01755556 | 7.69666667 | Autostable |  | 59015 | 3G | NODE_B | RNC_BOUAKE_1 | 180 | 3071 | 0 | 6 | 43 | 2696/377/169 | KATHREIN | 42 | 17 |  | FO | 53 | 65 | 10 | CIE | 86.04 | 4.266 | FH + FO | 2013-01-01 | 7.69666667,-5.01755556
2021 | Août | Orange | OCI1315 | SOKOURA_CIT | SOKOURA_CIT_U21-23 | OCI1315 | BOUAKE | BOUAKE | BOUAKE | GBEKE |  |  |  | -5.01755556 | 7.69666667 | Autostable |  | 59018 | 3G | NODE_B | RNC_BOUAKE_1 | 180 | 3071 | 0 | 6 | 43 | 2696/377/169 | KATHREIN | 42 | 17 |  | FO | 53 | 65 | 10 | CIE | 86.04 | 4.2471 | FH + FO | 2013-01-01 | 7.69666667,-5.01755556
2021 | Août | Orange | OCI1315 | SOKOURA_CIT | SOKOURA_CIT_U21-31 | OCI1315 | BOUAKE | BOUAKE | BOUAKE | GBEKE |  |  |  | -5.01755556 | 7.69666667 | Autostable |  | 59013 | 3G | NODE_B | RNC_BOUAKE_1 | 270 | 3071 | 0 | 6 | 43 | 2696/377/169 | KATHREIN | 42 | 17 |  | FO | 53 | 65 | 10 | CIE | 86.04 | 2.2944 | FH + FO | 2013-01-01 | 7.69666667,-5.01755556
2021 | Août | Orange | OCI1315 | SOKOURA_CIT | SOKOURA_CIT_U21-32 | OCI1315 | BOUAKE | BOUAKE | BOUAKE | GBEKE |  |  |  | -5.01755556 | 7.69666667 | Autostable |  | 59016 | 3G | NODE_B | RNC_BOUAKE_1 | 270 | 3071 | 0 | 0 | 70 | 2696/377/169 | KATHREIN | 42 | 15.1 |  | FO | 80 | 65 | 10 | CIE | 86.04 | 1.9049 | FH + FO | 2013-01-01 | 7.69666667,-5.01755556
2021 | Août | Orange | OCI1315 | SOKOURA_CIT | SOKOURA_CIT_U21-33 | OCI1315 | BOUAKE | BOUAKE | BOUAKE | GBEKE |  |  |  | -5.01755556 | 7.69666667 | Autostable |  | 59019 | 3G | NODE_B | RNC_BOUAKE_1 | 270 | 3071 | 0 | 0 | 70 | 2696/377/169 | KATHREIN | 42 | 15.1 |  | FO | 80 | 65 | 10 | CIE | 86.04 | 2.2131 | FH + FO | 2013-01-01 | 7.69666667,-5.01755556
2021 | Août | Orange | OCI1003 | SOKOURALA | SOKOURALA_G9-1 | OCI1003 | SOKOURALA | YORODOUGOU | SIPILOU | TONKPI | 1 | 3 |  | -7.75941667 | 7.84183333 | Haubané |  | 29711 | 2G | BTS | BSC_DALOA_1 | 0 | 614 | 0 | 0 | 70 | 2696/377/169 | KATHREIN | 42 | 15.1 |  | FO | 80 | 65 | 10 | CIE | 0.51031 | 25.5291 | FH + FO | 2011-07-01 | 7.84183333,-7.75941667
2021 | Août | Orange | OCI1003 | SOKOURALA | SOKOURALA_G9-2 | OCI1003 | SOKOURALA | YORODOUGOU | SIPILOU | TONKPI | 1 | 3 |  | -7.75941667 | 7.84183333 | Haubané |  | 29712 | 2G | BTS | BSC_DALOA_1 | 120 | 614 | 0 | 4 | 68 | 2696/377/169 | KATHREIN | 42 | 15.3 |  | FO | 78 | 65 | 10 | CIE | 0.52576 | 25.5291 | FH + FO | 2011-07-01 | 7.84183333,-7.75941667
2021 | Août | Orange | OCI1003 | SOKOURALA | SOKOURALA_G9-3 | OCI1003 | SOKOURALA | YORODOUGOU | SIPILOU | TONKPI | 1 | 4 |  | -7.75941667 | 7.84183333 | Haubané |  | 29713 | 2G | BTS | BSC_DALOA_1 | 240 | 614 | 0 | 4 | 68 | 2696/377/169 | KATHREIN | 42 | 15.3 |  | FO | 78 | 65 | 10 | CIE | 0.43321 | 40.2551 | FH + FO | 2011-07-01 | 7.84183333,-7.75941667
2021 | Août | Orange | OCI1003 | SOKOURALA | SOKOURALA_U9-1 | OCI1003 | SOKOURALA | YORODOUGOU | SIPILOU | TONKPI |  |  |  | -7.75941667 | 7.84183333 | Haubané |  | 29710 | 3G | NODE_B | RNC_DALOA_1 | 0.0 | 6032 | 0 | 2 | 70 | 2696/377/169 | KATHREIN | 42 | 17.430000 |  | FO | 80 | 65 | 10 | CIE | 86.04 | 0.14859 | FH + FO | 2011-07-01 | 7.84183333,-7.75941667
2021 | Août | Orange | OCI1003 | SOKOURALA | SOKOURALA_U9-2 | OCI1003 | SOKOURALA | YORODOUGOU | SIPILOU | TONKPI |  |  |  | -7.75941667 | 7.84183333 | Haubané |  | 29718 | 3G | NODE_B | RNC_DALOA_1 | 120.0 | 6032 | 0 | 2 | 60 | 2696/377/169 | KATHREIN | 42 | 17.430000 |  | FO | 70 | 65 | 10 | CIE | 86.04 | 0.31175 | FH + FO | 2011-07-01 | 7.84183333,-7.75941667
2021 | Août | Orange | OCI1003 | SOKOURALA | SOKOURALA_U9-3 | OCI1003 | SOKOURALA | YORODOUGOU | SIPILOU | TONKPI |  |  |  | -7.75941667 | 7.84183333 | Haubané |  | 29719 | 3G | NODE_B | RNC_DALOA_1 | 240.0 | 6032 | 0 | 2 | 60 | 2696/377/169 | KATHREIN | 42 | 17.430000 |  | FO | 70 | 65 | 10 | CIE | 86.04 | 0.29503 | FH + FO | 2011-07-01 | 7.84183333,-7.75941667
2021 | Août | Orange | OCI2309 | SOKROGBO | SOKROGBO_G18-1 | OCI2309 | SOKROGBO | TAABO | TAABO | AGNEBY-TIASSA | 1 | 4 |  | -4.96236 | 6.04699 | AUTOSTABLE |  | 53315 | 2G | BTS | BSC_SANTE_2 | 140 | 154 | 0 | 4 | 68 | 2696/377/169 | KATHREIN | 42 | 15.3 |  | FO | 78 | 65 | 10 | CIE | 0.046785 | 40.2551 | FH + FO | 2018-01-26 | 6.04699,-4.96236
2021 | Août | Orange | OCI2309 | SOKROGBO | SOKROGBO_G18-2 | OCI2309 | SOKROGBO | TAABO | TAABO | AGNEBY-TIASSA | 1 | 4 |  | -4.96236 | 6.04699 | AUTOSTABLE |  | 53316 | 2G | BTS | BSC_SANTE_2 | 260 | 154 | 0 | 4 | 68 | 2696/377/169 | KATHREIN | 42 | 15.3 |  | FO | 78 | 65 | 10 | CIE | 0.0374 | 40.2551 | FH + FO | 2018-01-26 | 6.04699,-4.96236
2021 | Août | Orange | OCI2309 | SOKROGBO | SOKROGBO_G18-3 | OCI2309 | SOKROGBO | TAABO | TAABO | AGNEBY-TIASSA | 1 | 4 |  | -4.96236 | 6.04699 | AUTOSTABLE |  | 53317 | 2G | BTS | BSC_SANTE_2 | 340 | 154 | 0 | 4 | 68 | 2696/377/169 | KATHREIN | 42 | 15.3 |  | FO | 78 | 65 | 10 | CIE | 0.14215 | 40.2551 | FH + FO | 2018-01-26 | 6.04699,-4.96236
2021 | Août | Orange | OCI2309 | SOKROGBO | SOKROGBO_G9-1 | OCI2309 | SOKROGBO | TAABO | TAABO | AGNEBY-TIASSA | 1 | 3 |  | -4.96236 | 6.04699 | AUTOSTABLE |  | 53311 | 2G | BTS | BSC_SANTE_2 | 140 | 154 | 0 | 4 | 68 | 2696/377/169 | KATHREIN | 42 | 15.3 |  | FO | 78 | 65 | 10 | CIE | 0.095811 | 29.1661 | FH + FO | 2018-01-26 | 6.04699,-4.96236
2021 | Août | Orange | OCI2309 | SOKROGBO | SOKROGBO_G9-2 | OCI2309 | SOKROGBO | TAABO | TAABO | AGNEBY-TIASSA | 1 | 3 |  | -4.96236 | 6.04699 | AUTOSTABLE |  | 53312 | 2G | BTS | BSC_SANTE_2 | 260 | 154 | 0 | 2 | 68 | 2696/377/169 | KATHREIN | 42 | 17.4 |  | FO | 78 | 65 | 10 | CIE | 0.2141 | 29.1661 | FH + FO | 2018-01-26 | 6.04699,-4.96236
2021 | Août | Orange | OCI2309 | SOKROGBO | SOKROGBO_G9-3 | OCI2309 | SOKROGBO | TAABO | TAABO | AGNEBY-TIASSA | 1 | 3 |  | -4.96236 | 6.04699 | AUTOSTABLE |  | 53313 | 2G | BTS | BSC_SANTE_2 | 340 | 154 | 0 | 2 | 68 | 2696/377/169 | KATHREIN | 42 | 17.4 |  | FO | 78 | 65 | 10 | CIE | 0.24324 | 29.1661 | FH + FO | 2018-01-26 | 6.04699,-4.96236
2021 | Août | Orange | OCI2309 | SOKROGBO | SOKROGBO_L8-1 | OCI2309 | SOKROGBO | TAABO | TAABO | AGNEBY-TIASSA |  |  |  | -4.96236 | 6.04699 | AUTOSTABLE |  |  | 4G | ENODE_B |  | 140 |  | 0 | 2 | 68 | 2696/377/169 | KATHREIN | 42 | 17.4 |  | FO | 78 | 65 | 10 | CIE |  |  | FH + FO | 2018-01-26 | 6.04699,-4.96236
2021 | Août | Orange | OCI2309 | SOKROGBO | SOKROGBO_L8-2 | OCI2309 | SOKROGBO | TAABO | TAABO | AGNEBY-TIASSA |  |  |  | -4.96236 | 6.04699 | AUTOSTABLE |  |  | 4G | ENODE_B |  | 260 |  | 0 | 4 | 68 | 2696/377/169 | KATHREIN | 42 | 17.4 |  | FO | 78 | 65 | 10 | CIE |  |  | FH + FO | 2018-01-26 | 6.04699,-4.96236
2021 | Août | Orange | OCI2309 | SOKROGBO | SOKROGBO_L8-3 | OCI2309 | SOKROGBO | TAABO | TAABO | AGNEBY-TIASSA |  |  |  | -4.96236 | 6.04699 | AUTOSTABLE |  |  | 4G | ENODE_B |  | 340 |  | 0 | 4 | 68 | 2696/377/169 | KATHREIN | 42 | 17.4 |  | FO | 78 | 65 | 10 | CIE |  |  | FH + FO | 2018-01-26 | 6.04699,-4.96236
2021 | Août | Orange | OCI2309 | SOKROGBO | SOKROGBO_U21-11 | OCI2309 | SOKROGBO | TAABO | TAABO | AGNEBY-TIASSA |  |  |  | -4.96236 | 6.04699 | AUTOSTABLE |  | 13941 | 3G | NODE_B | RNC_YAMOUSSOUKRO_1 | 140 | 8031 | 0 | 4 | 68 | 2696/377/169 | KATHREIN | 42 | 17.4 |  | FO | 78 | 65 | 10 | CIE | 86.04 | 2.6898 | FH + FO | 2018-01-26 | 6.04699,-4.96236
2021 | Août | Orange | OCI2309 | SOKROGBO | SOKROGBO_U21-12 | OCI2309 | SOKROGBO | TAABO | TAABO | AGNEBY-TIASSA |  |  |  | -4.96236 | 6.04699 | AUTOSTABLE |  | 13944 | 3G | NODE_B | RNC_YAMOUSSOUKRO_1 | 140 | 8031 | 0 | 4 | 68 | 2696/377/169 | KATHREIN | 42 | 17.4 |  | FO | 78 | 65 | 10 | CIE | 86.04 | 0.46468 | FH + FO | 2018-01-26 | 6.04699,-4.96236
2021 | Août | Orange | OCI2309 | SOKROGBO | SOKROGBO_U21-21 | OCI2309 | SOKROGBO | TAABO | TAABO | AGNEBY-TIASSA |  |  |  | -4.96236 | 6.04699 | AUTOSTABLE |  | 13942 | 3G | NODE_B | RNC_YAMOUSSOUKRO_1 | 260 | 8031 | 0 | 4 | 68 | 2696/377/169 | KATHREIN | 42 | 17.4 |  | FO | 78 | 65 | 10 | CIE | 86.04 | 0.48797 | FH + FO | 2018-01-26 | 6.04699,-4.96236
2021 | Août | Orange | OCI2309 | SOKROGBO | SOKROGBO_U21-22 | OCI2309 | SOKROGBO | TAABO | TAABO | AGNEBY-TIASSA |  |  |  | -4.96236 | 6.04699 | AUTOSTABLE |  | 13945 | 3G | NODE_B | RNC_YAMOUSSOUKRO_1 | 260 | 8031 | 0 | 4 | 68 | 2696/377/169 | KATHREIN | 42 | 17.4 |  | FO | 78 | 65 | 10 | CIE | 86.04 | 0.24165 | FH + FO | 2018-01-26 | 6.04699,-4.96236
2021 | Août | Orange | OCI2309 | SOKROGBO | SOKROGBO_U21-31 | OCI2309 | SOKROGBO | TAABO | TAABO | AGNEBY-TIASSA |  |  |  | -4.96236 | 6.04699 | AUTOSTABLE |  | 13943 | 3G | NODE_B | RNC_YAMOUSSOUKRO_1 | 340 | 8031 | 0 | 4 | 68 | 2696/377/169 | KATHREIN | 42 | 17.4 |  | FO | 78 | 65 | 10 | CIE | 86.04 | 1.6399 | FH + FO | 2018-01-26 | 6.04699,-4.96236
2021 | Août | Orange | OCI2309 | SOKROGBO | SOKROGBO_U21-32 | OCI2309 | SOKROGBO | TAABO | TAABO | AGNEBY-TIASSA |  |  |  | -4.96236 | 6.04699 | AUTOSTABLE |  | 13946 | 3G | NODE_B | RNC_YAMOUSSOUKRO_1 | 340 | 8031 | 0 | 4 | 68 | 2696/377/169 | KATHREIN | 42 | 17.4 |  | FO | 78 | 65 | 10 | CIE | 86.04 | 1.1955 | FH + FO | 2018-01-26 | 6.04699,-4.96236
2021 | Août | Orange | OCI2309 | SOKROGBO | SOKROGBO_U9-1 | OCI2309 | SOKROGBO | TAABO | TAABO | AGNEBY-TIASSA |  |  |  | -4.96236 | 6.04699 | AUTOSTABLE |  | 53310 | 3G | NODE_B | RNC_YAMOUSSOUKRO_1 | 140 | 8031 | 0 | 4 | 68 | 2696/377/169 | KATHREIN | 42 | 17.4 |  | FO | 78 | 65 | 10 | CIE |  |  | FH + FO | 2018-01-26 | 6.04699,-4.96236
2021 | Août | Orange | OCI2309 | SOKROGBO | SOKROGBO_U9-2 | OCI2309 | SOKROGBO | TAABO | TAABO | AGNEBY-TIASSA |  |  |  | -4.96236 | 6.04699 | AUTOSTABLE |  | 53318 | 3G | NODE_B | RNC_YAMOUSSOUKRO_1 | 260 | 8031 | 0 | 3 | 29 | 2696/377/169 | KATHREIN | 42 | 14.9 |  | FO | 39 | 65 | 10 | CIE |  |  | FH + FO | 2018-01-26 | 6.04699,-4.96236
2021 | Août | Orange | OCI2309 | SOKROGBO | SOKROGBO_U9-3 | OCI2309 | SOKROGBO | TAABO | TAABO | AGNEBY-TIASSA |  |  |  | -4.96236 | 6.04699 | AUTOSTABLE |  | 53319 | 3G | NODE_B | RNC_YAMOUSSOUKRO_1 | 340 | 8031 | 0 | 4 | 29 | 2696/377/169 | KATHREIN | 42 | 14.9 |  | FO | 39 | 65 | 10 | CIE |  |  | FH + FO | 2018-01-26 | 6.04699,-4.96236
2021 | Août | Orange | OCI1004 | SOL_BENI | SOL_BENI_G18-1 | OCI1004 | RIVIERA GOLF 2 | COCODY | ABIDJAN | DISTRICT AUTONOME D'ABIDJAN | 1 | 3 |  | -3.96027778 | 5.32833333 | Autostable |  | 13425 | 2G | BTS | BSC_VILLA1 | 30 | 117 | 0 | 4 | 29 | 2696/377/169 | KATHREIN | 42 | 14.9 |  | FO | 39 | 65 | 10 | CIE | 0.46944 | 29.1661 | FO | 2000-03-01 | 5.32833333,-3.96027778
2021 | Août | Orange | OCI1004 | SOL_BENI | SOL_BENI_G18-2 | OCI1004 | RIVIERA GOLF 2 | COCODY | ABIDJAN | DISTRICT AUTONOME D'ABIDJAN | 1 | 8 |  | -3.96027778 | 5.32833333 | Autostable |  | 13426 | 2G | BTS | BSC_VILLA1 | 110 | 117 | 0 | 3 | 29 | 2696/377/169 | KATHREIN | 42 | 14.9 |  | FO | 39 | 65 | 10 | CIE | 0.40433 | 88.9409 | FO | 2000-03-01 | 5.32833333,-3.96027778
2021 | Août | Orange | OCI1004 | SOL_BENI | SOL_BENI_G18-3 | OCI1004 | RIVIERA GOLF 2 | COCODY | ABIDJAN | DISTRICT AUTONOME D'ABIDJAN | 1 | 4 |  | -3.96027778 | 5.32833333 | Autostable |  | 13427 | 2G | BTS | BSC_VILLA1 | 290 | 117 | 0 | 3 | 29 | 2696/377/169 | KATHREIN | 42 | 14.9 |  | FO | 39 | 65 | 10 | CIE | 0.088049 | 40.2551 | FO | 2000-03-01 | 5.32833333,-3.96027778
2021 | Août | Orange | OCI1004 | SOL_BENI | SOL_BENI_G9-1 | OCI1004 | RIVIERA GOLF 2 | COCODY | ABIDJAN | DISTRICT AUTONOME D'ABIDJAN | 1 | 3 |  | -3.96027778 | 5.32833333 | Autostable |  | 13421 | 2G | BTS | BSC_VILLA1 | 30 | 117 | 0 | 3 | 29 | 2696/377/169 | KATHREIN | 42 | 14.9 |  | FO | 39 | 65 | 10 | CIE | 0.44098 | 29.1661 | FO | 2000-03-01 | 5.32833333,-3.96027778
2021 | Août | Orange | OCI1004 | SOL_BENI | SOL_BENI_G9-2 | OCI1004 | RIVIERA GOLF 2 | COCODY | ABIDJAN | DISTRICT AUTONOME D'ABIDJAN | 1 | 5 |  | -3.96027778 | 5.32833333 | Autostable |  | 13422 | 2G | BTS | BSC_VILLA1 | 110 | 117 | 0 | 3 | 24 | 2696/377/169 | KATHREIN | 42 | 14.940000 |  | FO | 34 | 65 | 10 | CIE | 0.71409 | 51.5342 | FO | 2000-03-01 | 5.32833333,-3.96027778
2021 | Août | Orange | OCI1004 | SOL_BENI | SOL_BENI_G9-3 | OCI1004 | RIVIERA GOLF 2 | COCODY | ABIDJAN | DISTRICT AUTONOME D'ABIDJAN | 1 | 3 |  | -3.96027778 | 5.32833333 | Autostable |  | 13423 | 2G | BTS | BSC_VILLA1 | 290 | 117 | 0 | 3 | 23 | 2696/377/169 | KATHREIN | 42 | 14.940000 |  | FO | 33 | 65 | 10 | CIE | 0.11105 | 29.1661 | FO | 2000-03-01 | 5.32833333,-3.96027778
2021 | Août | Orange | OCI1004 | SOL_BENI | SOL_BENI_L23-1 | OCI1004 | RIVIERA GOLF 2 | COCODY | ABIDJAN | DISTRICT AUTONOME D'ABIDJAN |  |  |  | -3.96027778 | 5.32833333 | Autostable |  |  | TDD | ENODE_B |  | 20 |  | 0 | 4 | 23 | 2769/429/196 | HUAWEI | 42 | 15.1 |  | FO | 33 | 65 | 10 | CIE |  |  | FO | 2000-03-01 | 5.32833333,-3.96027778
2021 | Août | Orange | OCI1004 | SOL_BENI | SOL_BENI_L23-2 | OCI1004 | RIVIERA GOLF 2 | COCODY | ABIDJAN | DISTRICT AUTONOME D'ABIDJAN |  |  |  | -3.96027778 | 5.32833333 | Autostable |  |  | TDD | ENODE_B |  | 135 |  | 0 | 5 | 29 | 2769/429/196 | HUAWEI | 42 | 17 |  | FO | 39 | 65 | 10 | CIE |  |  | FO | 2000-03-01 | 5.32833333,-3.96027778
2021 | Août | Orange | OCI1004 | SOL_BENI | SOL_BENI_L23-3 | OCI1004 | RIVIERA GOLF 2 | COCODY | ABIDJAN | DISTRICT AUTONOME D'ABIDJAN |  |  |  | -3.96027778 | 5.32833333 | Autostable |  |  | TDD | ENODE_B |  | 290 |  | 0 | 3 | 24 | 2769/429/196 | HUAWEI | 42 | 14.940000 |  | FO | 34 | 65 | 10 | CIE |  |  | FO | 2000-03-01 | 5.32833333,-3.96027778
2021 | Août | Orange | OCI1004 | SOL_BENI | SOL_BENI_L26-1 | OCI1004 | RIVIERA GOLF 2 | COCODY | ABIDJAN | DISTRICT AUTONOME D'ABIDJAN |  |  |  | -3.96027778 | 5.32833333 | Autostable |  |  | 4G | ENODE_B |  | 30 |  | 0 | 4 | 29 | 2696/377/169 | KATHREIN | 42 | 17 |  | FO | 39 | 65 | 10 | CIE |  |  | FO | 2000-03-01 | 5.32833333,-3.96027778
2021 | Août | Orange | OCI1004 | SOL_BENI | SOL_BENI_L26-2 | OCI1004 | RIVIERA GOLF 2 | COCODY | ABIDJAN | DISTRICT AUTONOME D'ABIDJAN |  |  |  | -3.96027778 | 5.32833333 | Autostable |  |  | 4G | ENODE_B |  | 135 |  | 0 | 5 | 29 | 2696/377/169 | KATHREIN | 42 | 17 |  | FO | 39 | 65 | 10 | CIE |  |  | FO | 2000-03-01 | 5.32833333,-3.96027778
2021 | Août | Orange | OCI1004 | SOL_BENI | SOL_BENI_L26-3 | OCI1004 | RIVIERA GOLF 2 | COCODY | ABIDJAN | DISTRICT AUTONOME D'ABIDJAN |  |  |  | -3.96027778 | 5.32833333 | Autostable |  |  | 4G | ENODE_B |  | 110 |  | 0 | 3 | 29 | 2696/377/169 | KATHREIN | 42 | 17 |  | FO | 39 | 65 | 10 | CIE |  |  | FO | 2000-03-01 | 5.32833333,-3.96027778
2021 | Août | Orange | OCI1004 | SOL_BENI | SOL_BENI_L8-1 | OCI1004 | RIVIERA GOLF 2 | COCODY | ABIDJAN | DISTRICT AUTONOME D'ABIDJAN |  |  |  | -3.96027778 | 5.32833333 | Autostable |  |  | 4G | ENODE_B |  | 30 |  | 0 | 3 | 29 | 2696/377/169 | KATHREIN | 42 | 17 |  | FO | 39 | 65 | 10 | CIE |  |  | FO | 2000-03-01 | 5.32833333,-3.96027778
2021 | Août | Orange | OCI1004 | SOL_BENI | SOL_BENI_L8-2 | OCI1004 | RIVIERA GOLF 2 | COCODY | ABIDJAN | DISTRICT AUTONOME D'ABIDJAN |  |  |  | -3.96027778 | 5.32833333 | Autostable |  |  | 4G | ENODE_B |  | 110 |  | 0 | 3 | 29 | 2696/377/169 | KATHREIN | 42 | 17 |  | FO | 39 | 65 | 10 | CIE |  |  | FO | 2000-03-01 | 5.32833333,-3.96027778
2021 | Août | Orange | OCI1004 | SOL_BENI | SOL_BENI_L8-3 | OCI1004 | RIVIERA GOLF 2 | COCODY | ABIDJAN | DISTRICT AUTONOME D'ABIDJAN |  |  |  | -3.96027778 | 5.32833333 | Autostable |  |  | 4G | ENODE_B |  | 290 |  | 0 | 3 | 29 | 2696/377/169 | KATHREIN | 42 | 17 |  | FO | 39 | 65 | 10 | CIE |  |  | FO | 2000-03-01 | 5.32833333,-3.96027778
2021 | Août | Orange | OCI1004 | SOL_BENI | SOL_BENI_U21-11 | OCI1004 | RIVIERA GOLF 2 | COCODY | ABIDJAN | DISTRICT AUTONOME D'ABIDJAN |  |  |  | -3.96027778 | 5.32833333 | Autostable |  | 42771 | 3G | NODE_B | RNC_COCODY_1 | 30 | 1271 | 0 | 3 | 29 | 2696/377/169 | KATHREIN | 42 | 17 |  | FO | 39 | 65 | 10 | CIE | 86.04 | 5.1491 | FO | 2000-03-01 | 5.32833333,-3.96027778
2021 | Août | Orange | OCI1004 | SOL_BENI | SOL_BENI_U21-12 | OCI1004 | RIVIERA GOLF 2 | COCODY | ABIDJAN | DISTRICT AUTONOME D'ABIDJAN |  |  |  | -3.96027778 | 5.32833333 | Autostable |  | 42774 | 3G | NODE_B | RNC_COCODY_1 | 30 | 1271 | 0 | 3 | 29 | 2696/377/169 | KATHREIN | 42 | 17 |  | FO | 39 | 65 | 10 | CIE | 86.04 | 3.4838 | FO | 2000-03-01 | 5.32833333,-3.96027778
2021 | Août | Orange | OCI1004 | SOL_BENI | SOL_BENI_U21-13 | OCI1004 | RIVIERA GOLF 2 | COCODY | ABIDJAN | DISTRICT AUTONOME D'ABIDJAN |  |  |  | -3.96027778 | 5.32833333 | Autostable |  | 42777 | 3G | NODE_B | RNC_COCODY_1 | 30 | 1271 | 0 | 3 | 29 | 2696/377/169 | KATHREIN | 42 | 17 |  | FO | 39 | 65 | 10 | CIE | 86.04 | 3.1862 | FO | 2000-03-01 | 5.32833333,-3.96027778
2021 | Août | Orange | OCI1004 | SOL_BENI | SOL_BENI_U21-21 | OCI1004 | RIVIERA GOLF 2 | COCODY | ABIDJAN | DISTRICT AUTONOME D'ABIDJAN |  |  |  | -3.96027778 | 5.32833333 | Autostable |  | 42772 | 3G | NODE_B | RNC_COCODY_1 | 110 | 1271 | 0 | 3 | 29 | 2696/377/169 | KATHREIN | 42 | 17 |  | FO | 39 | 65 | 10 | CIE | 86.04 | 10.924 | FO | 2000-03-01 | 5.32833333,-3.96027778
2021 | Août | Orange | OCI1004 | SOL_BENI | SOL_BENI_U21-22 | OCI1004 | RIVIERA GOLF 2 | COCODY | ABIDJAN | DISTRICT AUTONOME D'ABIDJAN |  |  |  | -3.96027778 | 5.32833333 | Autostable |  | 42775 | 3G | NODE_B | RNC_COCODY_1 | 110 | 1271 | 0 | 3 | 29 | 2696/377/169 | KATHREIN | 42 | 17 |  | FO | 39 | 65 | 10 | CIE | 86.04 | 5.6948 | FO | 2000-03-01 | 5.32833333,-3.96027778
2021 | Août | Orange | OCI1004 | SOL_BENI | SOL_BENI_U21-23 | OCI1004 | RIVIERA GOLF 2 | COCODY | ABIDJAN | DISTRICT AUTONOME D'ABIDJAN |  |  |  | -3.96027778 | 5.32833333 | Autostable |  | 42778 | 3G | NODE_B | RNC_COCODY_1 | 110 | 1271 | 0 | 3 | 29 | 2696/377/169 | KATHREIN | 42 | 17 |  | FO | 39 | 65 | 10 | CIE | 86.04 | 6.9118 | FO | 2000-03-01 | 5.32833333,-3.96027778
2021 | Août | Orange | OCI1004 | SOL_BENI | SOL_BENI_U21-31 | OCI1004 | RIVIERA GOLF 2 | COCODY | ABIDJAN | DISTRICT AUTONOME D'ABIDJAN |  |  |  | -3.96027778 | 5.32833333 | Autostable |  | 42773 | 3G | NODE_B | RNC_COCODY_1 | 290 | 1271 | 0 | 3 | 29 | 2696/377/169 | KATHREIN | 42 | 17 |  | FO | 39 | 65 | 10 | CIE | 86.04 | 3.3628 | FO | 2000-03-01 | 5.32833333,-3.96027778
2021 | Août | Orange | OCI1004 | SOL_BENI | SOL_BENI_U21-32 | OCI1004 | RIVIERA GOLF 2 | COCODY | ABIDJAN | DISTRICT AUTONOME D'ABIDJAN |  |  |  | -3.96027778 | 5.32833333 | Autostable |  | 42776 | 3G | NODE_B | RNC_COCODY_1 | 290 | 1271 | 0 | 4 | 20 | 2696/377/169 | KATHREIN | 42 | 15.4 |  | FO | 30 | 65 | 10 | CIE | 86.04 | 1.3892 | FO | 2000-03-01 | 5.32833333,-3.96027778
2021 | Août | Orange | OCI1004 | SOL_BENI | SOL_BENI_U21-33 | OCI1004 | RIVIERA GOLF 2 | COCODY | ABIDJAN | DISTRICT AUTONOME D'ABIDJAN |  |  |  | -3.96027778 | 5.32833333 | Autostable |  | 42779 | 3G | NODE_B | RNC_COCODY_1 | 290 | 1271 | 0 | 4 | 20 | 2696/377/169 | KATHREIN | 42 | 15.4 |  | FO | 30 | 65 | 10 | CIE | 86.04 | 1.0522 | FO | 2000-03-01 | 5.32833333,-3.96027778
2021 | Août | Orange | OCI1005 | SOLEIL | SOLEIL_G18-1 | OCI1005 | 7ème TRANCHE | COCODY | ABIDJAN | DISTRICT AUTONOME D'ABIDJAN | 1 | 5 |  | -3.97752778 | 5.38652778 | Haubané |  | 13435 | 2G | BTS | BSC_VILLA1 | 90 | 108 | 0 | 4 | 20 | 2696/377/169 | KATHREIN | 42 | 15.4 |  | FO | 30 | 65 | 10 | CIE | 0.1506 | 51.5342 | FO | 2005-12-01 | 5.38652778,-3.97752778
2021 | Août | Orange | OCI1005 | SOLEIL | SOLEIL_G18-2 | OCI1005 | 7ème TRANCHE | COCODY | ABIDJAN | DISTRICT AUTONOME D'ABIDJAN | 1 | 3 |  | -3.97752778 | 5.38652778 | Haubané |  | 13436 | 2G | BTS | BSC_VILLA1 | 180 | 108 | 0 | 3 | 20 | 2696/377/169 | KATHREIN | 42 | 15.4 |  | FO | 30 | 65 | 10 | CIE | 0.192 | 27.3431 | FO | 2005-12-01 | 5.38652778,-3.97752778
2021 | Août | Orange | OCI1005 | SOLEIL | SOLEIL_G18-3 | OCI1005 | 7ème TRANCHE | COCODY | ABIDJAN | DISTRICT AUTONOME D'ABIDJAN | 1 | 4 |  | -3.97752778 | 5.38652778 | Haubané |  | 13437 | 2G | BTS | BSC_VILLA1 | 350 | 108 | 0 | 3 | 20 | 2696/377/169 | KATHREIN | 42 | 15.4 |  | FO | 30 | 65 | 10 | CIE | 0.16149 | 38.3916 | FO | 2005-12-01 | 5.38652778,-3.97752778
2021 | Août | Orange | OCI1005 | SOLEIL | SOLEIL_G9-1 | OCI1005 | 7ème TRANCHE | COCODY | ABIDJAN | DISTRICT AUTONOME D'ABIDJAN | 1 | 3 |  | -3.97752778 | 5.38652778 | Haubané |  | 13431 | 2G | BTS | BSC_VILLA1 | 90 | 108 | 0 | 3 | 20 | 2696/377/169 | KATHREIN | 42 | 15.4 |  | FO | 30 | 65 | 10 | CIE | 0.49515 | 27.3431 | FO | 2005-12-01 | 5.38652778,-3.97752778
2021 | Août | Orange | OCI1005 | SOLEIL | SOLEIL_G9-2 | OCI1005 | 7ème TRANCHE | COCODY | ABIDJAN | DISTRICT AUTONOME D'ABIDJAN | 1 | 3 |  | -3.97752778 | 5.38652778 | Haubané |  | 13432 | 2G | BTS | BSC_VILLA1 | 180 | 108 | 0 | 3 | 20 | 2696/377/169 | KATHREIN | 42 | 17 |  | FO | 30 | 65 | 10 | CIE | 0.094681 | 27.3431 | FO | 2005-12-01 | 5.38652778,-3.97752778
2021 | Août | Orange | OCI1005 | SOLEIL | SOLEIL_G9-3 | OCI1005 | 7ème TRANCHE | COCODY | ABIDJAN | DISTRICT AUTONOME D'ABIDJAN | 1 | 4 |  | -3.97752778 | 5.38652778 | Haubané |  | 13433 | 2G | BTS | BSC_VILLA1 | 350 | 108 | 0 | 3 | 20 | 2696/377/169 | KATHREIN | 42 | 17 |  | FO | 30 | 65 | 10 | CIE | 0.41959 | 40.2551 | FO | 2005-12-01 | 5.38652778,-3.97752778
2021 | Août | Orange | OCI1005 | SOLEIL | SOLEIL_L26-1 | OCI1005 | 7ème TRANCHE | COCODY | ABIDJAN | DISTRICT AUTONOME D'ABIDJAN |  |  |  | -3.97752778 | 5.38652778 | Haubané |  |  | 4G | ENODE_B |  | 90 |  | 0 | 3 | 20 | 2696/377/169 | KATHREIN | 42 | 17 |  | FO | 30 | 65 | 10 | CIE |  |  | FO | 2005-12-01 | 5.38652778,-3.97752778
2021 | Août | Orange | OCI1005 | SOLEIL | SOLEIL_L26-2 | OCI1005 | 7ème TRANCHE | COCODY | ABIDJAN | DISTRICT AUTONOME D'ABIDJAN |  |  |  | -3.97752778 | 5.38652778 | Haubané |  |  | 4G | ENODE_B |  | 180 |  | 0 | 4 | 20 | 2696/377/169 | KATHREIN | 42 | 17 |  | FO | 30 | 65 | 10 | CIE |  |  | FO | 2005-12-01 | 5.38652778,-3.97752778
2021 | Août | Orange | OCI1005 | SOLEIL | SOLEIL_L26-3 | OCI1005 | 7ème TRANCHE | COCODY | ABIDJAN | DISTRICT AUTONOME D'ABIDJAN |  |  |  | -3.97752778 | 5.38652778 | Haubané |  |  | 4G | ENODE_B |  | 350 |  | 0 | 4 | 20 | 2696/377/169 | KATHREIN | 42 | 17 |  | FO | 30 | 65 | 10 | CIE |  |  | FO | 2005-12-01 | 5.38652778,-3.97752778
2021 | Août | Orange | OCI1005 | SOLEIL | SOLEIL_L8-1 | OCI1005 | 7ème TRANCHE | COCODY | ABIDJAN | DISTRICT AUTONOME D'ABIDJAN |  |  |  | -3.97752778 | 5.38652778 | Haubané |  |  | 4G | ENODE_B |  | 90 |  | 0 | 7 | 20 | 2696/377/169 | KATHREIN | 42 | 17 |  | FO | 30 | 65 | 10 | CIE |  |  | FO | 2005-12-01 | 5.38652778,-3.97752778
2021 | Août | Orange | OCI1005 | SOLEIL | SOLEIL_L8-2 | OCI1005 | 7ème TRANCHE | COCODY | ABIDJAN | DISTRICT AUTONOME D'ABIDJAN |  |  |  | -3.97752778 | 5.38652778 | Haubané |  |  | 4G | ENODE_B |  | 180 |  | 0 | 6 | 20 | 2696/377/169 | KATHREIN | 42 | 17 |  | FO | 30 | 65 | 10 | CIE |  |  | FO | 2005-12-01 | 5.38652778,-3.97752778
2021 | Août | Orange | OCI1005 | SOLEIL | SOLEIL_L8-3 | OCI1005 | 7ème TRANCHE | COCODY | ABIDJAN | DISTRICT AUTONOME D'ABIDJAN |  |  |  | -3.97752778 | 5.38652778 | Haubané |  |  | 4G | ENODE_B |  | 350 |  | 0 | 6 | 20 | 2696/377/169 | KATHREIN | 42 | 17 |  | FO | 30 | 65 | 10 | CIE |  |  | FO | 2005-12-01 | 5.38652778,-3.97752778
2021 | Août | Orange | OCI1005 | SOLEIL | SOLEIL_U21-11 | OCI1005 | 7ème TRANCHE | COCODY | ABIDJAN | DISTRICT AUTONOME D'ABIDJAN |  |  |  | -3.97752778 | 5.38652778 | Haubané |  | 42781 | 3G | NODE_B | RNC_COCODY_1 | 90 | 1281 | 0 | 6 | 20 | 2696/377/169 | KATHREIN | 42 | 17 |  | FO | 30 | 65 | 10 | CIE | 86.04 | 9.5663 | FO | 2005-12-01 | 5.38652778,-3.97752778
2021 | Août | Orange | OCI1005 | SOLEIL | SOLEIL_U21-12 | OCI1005 | 7ème TRANCHE | COCODY | ABIDJAN | DISTRICT AUTONOME D'ABIDJAN |  |  |  | -3.97752778 | 5.38652778 | Haubané |  | 42784 | 3G | NODE_B | RNC_COCODY_1 | 90 | 1281 | 0 | 6 | 20 | 2696/377/169 | KATHREIN | 42 | 17 |  | FO | 30 | 65 | 10 | CIE | 86.04 | 6.4387 | FO | 2005-12-01 | 5.38652778,-3.97752778
2021 | Août | Orange | OCI1005 | SOLEIL | SOLEIL_U21-13 | OCI1005 | 7ème TRANCHE | COCODY | ABIDJAN | DISTRICT AUTONOME D'ABIDJAN |  |  |  | -3.97752778 | 5.38652778 | Haubané |  | 42787 | 3G | NODE_B | RNC_COCODY_1 | 90 | 1281 | 0 | 6 | 20 | 2696/377/169 | KATHREIN | 42 | 17 |  | FO | 30 | 65 | 10 | CIE | 86.04 | 4.0777 | FO | 2005-12-01 | 5.38652778,-3.97752778
2021 | Août | Orange | OCI1005 | SOLEIL | SOLEIL_U21-21 | OCI1005 | 7ème TRANCHE | COCODY | ABIDJAN | DISTRICT AUTONOME D'ABIDJAN |  |  |  | -3.97752778 | 5.38652778 | Haubané |  | 42782 | 3G | NODE_B | RNC_COCODY_1 | 180 | 1281 | 0 | 6 | 20 | 2696/377/169 | KATHREIN | 42 | 17 |  | FO | 30 | 65 | 10 | CIE | 86.04 | 3.566 | FO | 2005-12-01 | 5.38652778,-3.97752778
2021 | Août | Orange | OCI1005 | SOLEIL | SOLEIL_U21-22 | OCI1005 | 7ème TRANCHE | COCODY | ABIDJAN | DISTRICT AUTONOME D'ABIDJAN |  |  |  | -3.97752778 | 5.38652778 | Haubané |  | 42785 | 3G | NODE_B | RNC_COCODY_1 | 180 | 1281 | 0 | 6 | 20 | 2696/377/169 | KATHREIN | 42 | 17 |  | FO | 30 | 65 | 10 | CIE | 86.04 | 2.1204 | FO | 2005-12-01 | 5.38652778,-3.97752778
2021 | Août | Orange | OCI1005 | SOLEIL | SOLEIL_U21-23 | OCI1005 | 7ème TRANCHE | COCODY | ABIDJAN | DISTRICT AUTONOME D'ABIDJAN |  |  |  | -3.97752778 | 5.38652778 | Haubané |  | 42788 | 3G | NODE_B | RNC_COCODY_1 | 180 | 1281 | 0 | 6 | 20 | 2696/377/169 | KATHREIN | 42 | 17 |  | FO | 30 | 65 | 10 | CIE | 86.04 | 1.8293 | FO | 2005-12-01 | 5.38652778,-3.97752778
2021 | Août | Orange | OCI1005 | SOLEIL | SOLEIL_U21-31 | OCI1005 | 7ème TRANCHE | COCODY | ABIDJAN | DISTRICT AUTONOME D'ABIDJAN |  |  |  | -3.97752778 | 5.38652778 | Haubané |  | 42783 | 3G | NODE_B | RNC_COCODY_1 | 350 | 1281 | 0 | 6 | 20 | 2696/377/169 | KATHREIN | 42 | 17 |  | FO | 30 | 65 | 10 | CIE | 86.04 | 4.9812 | FO | 2005-12-01 | 5.38652778,-3.97752778
2021 | Août | Orange | OCI1005 | SOLEIL | SOLEIL_U21-32 | OCI1005 | 7ème TRANCHE | COCODY | ABIDJAN | DISTRICT AUTONOME D'ABIDJAN |  |  |  | -3.97752778 | 5.38652778 | Haubané |  | 42786 | 3G | NODE_B | RNC_COCODY_1 | 350 | 1281 | 0 | 4 | 30 | 2696/377/169 | KATHREIN | 42 | 13.9 |  | FO | 40 | 65 | 10 | CIE | 86.04 | 1.7451 | FO | 2005-12-01 | 5.38652778,-3.97752778
2021 | Août | Orange | OCI1005 | SOLEIL | SOLEIL_U21-33 | OCI1005 | 7ème TRANCHE | COCODY | ABIDJAN | DISTRICT AUTONOME D'ABIDJAN |  |  |  | -3.97752778 | 5.38652778 | Haubané |  | 42789 | 3G | NODE_B | RNC_COCODY_1 | 350 | 1281 | 0 | 4 | 30 | 2696/377/169 | KATHREIN | 42 | 13.9 |  | FO | 40 | 65 | 10 | CIE | 86.04 | 3.0036 | FO | 2005-12-01 | 5.38652778,-3.97752778
2021 | Août | Orange | OCI1006 | SOLIBRA | SOLIBRA_G18-1 | OCI1006 | ZONE INDUSTRIELLE | TREICHVILLE | ABIDJAN | DISTRICT AUTONOME D'ABIDJAN | 1 | 5 |  | -3.99564017 | 5.29891870 | Haubané |  | 13515 | 2G | BTS | BSCLUM4 | 0 | 143 | 0 | 4 | 30 | 2696/377/169 | KATHREIN | 42 | 13.9 |  | FO | 40 | 65 | 10 | CIE | 0.1879 | 51.5342 | FO | 1999-02-01 | 5.29891870,-3.99564017
2021 | Août | Orange | OCI1006 | SOLIBRA | SOLIBRA_G18-2 | OCI1006 | ZONE INDUSTRIELLE | TREICHVILLE | ABIDJAN | DISTRICT AUTONOME D'ABIDJAN | 1 | 4 |  | -3.99564017 | 5.29891870 | Haubané |  | 13516 | 2G | BTS | BSCLUM4 | 0 | 143 | 0 | 4 | 30 | 2696/377/169 | KATHREIN | 42 | 13.9 |  | FO | 40 | 65 | 10 | CIE | 0.20741 | 40.2551 | FO | 1999-02-01 | 5.29891870,-3.99564017
2021 | Août | Orange | OCI1006 | SOLIBRA | SOLIBRA_G18-3 | OCI1006 | ZONE INDUSTRIELLE | TREICHVILLE | ABIDJAN | DISTRICT AUTONOME D'ABIDJAN | 1 | 4 |  | -3.99564017 | 5.29891870 | Haubané |  | 13517 | 2G | BTS | BSCLUM4 | 0 | 143 | 0 | 4 | 30 | 2696/377/169 | KATHREIN | 42 | 13.9 |  | FO | 40 | 65 | 10 | CIE | 0.27505 | 40.2551 | FO | 1999-02-01 | 5.29891870,-3.99564017
2021 | Août | Orange | OCI1006 | SOLIBRA | SOLIBRA_G9-1 | OCI1006 | ZONE INDUSTRIELLE | TREICHVILLE | ABIDJAN | DISTRICT AUTONOME D'ABIDJAN | 1 | 3 |  | -3.99564017 | 5.29891870 | Haubané |  | 13511 | 2G | BTS | BSCLUM4 | 0 | 143 | 0 | 4 | 30 | 2696/377/169 | KATHREIN | 42 | 13.9 |  | FO | 40 | 65 | 10 | CIE | 0.16153 | 29.1661 | FO | 1999-02-01 | 5.29891870,-3.99564017
2021 | Août | Orange | OCI1006 | SOLIBRA | SOLIBRA_G9-2 | OCI1006 | ZONE INDUSTRIELLE | TREICHVILLE | ABIDJAN | DISTRICT AUTONOME D'ABIDJAN | 1 | 2 |  | -3.99564017 | 5.29891870 | Haubané |  | 13512 | 2G | BTS | BSCLUM4 | 0 | 143 | 0 | 2 | 35 | 2696/377/169 | KATHREIN | 42 | 17.200001 |  | FO | 45 | 65 | 10 | CIE | 0.1687 | 16.6306 | FO | 1999-02-01 | 5.29891870,-3.99564017
2021 | Août | Orange | OCI1006 | SOLIBRA | SOLIBRA_G9-3 | OCI1006 | ZONE INDUSTRIELLE | TREICHVILLE | ABIDJAN | DISTRICT AUTONOME D'ABIDJAN | 1 | 3 |  | -3.99564017 | 5.29891870 | Haubané |  | 13513 | 2G | BTS | BSCLUM4 | 0 | 143 | 0 | 2 | 28 | 2696/377/169 | KATHREIN | 42 | 17.200001 |  | FO | 38 | 65 | 10 | CIE | 0.3261 | 29.1661 | FO | 1999-02-01 | 5.29891870,-3.99564017
2021 | Août | Orange | OCI1006 | SOLIBRA | SOLIBRA_L23-1 | OCI1006 | ZONE INDUSTRIELLE | TREICHVILLE | ABIDJAN | DISTRICT AUTONOME D'ABIDJAN |  |  |  | -3.99564017 | 5.29891870 | Haubané |  |  | TDD | ENODE_B |  | 10 |  | 2 | 2 | 28 | 510/210/70 | SHENGLU | 42 | 17.200001 |  | FO | 38 | 65 | 10 | CIE |  |  | FO | 1999-02-01 | 5.29891870,-3.99564017
2021 | Août | Orange | OCI1006 | SOLIBRA | SOLIBRA_L23-2 | OCI1006 | ZONE INDUSTRIELLE | TREICHVILLE | ABIDJAN | DISTRICT AUTONOME D'ABIDJAN |  |  |  | -3.99564017 | 5.29891870 | Haubané |  |  | TDD | ENODE_B |  | 130 |  | 0 | 7 | 30 | 510/210/70 | SHENGLU | 42 | 17.1 |  | FO | 40 | 65 | 10 | CIE |  |  | FO | 1999-02-01 | 5.29891870,-3.99564017
2021 | Août | Orange | OCI1006 | SOLIBRA | SOLIBRA_L23-3 | OCI1006 | ZONE INDUSTRIELLE | TREICHVILLE | ABIDJAN | DISTRICT AUTONOME D'ABIDJAN |  |  |  | -3.99564017 | 5.29891870 | Haubané |  |  | TDD | ENODE_B |  | 240 |  | 2 | 7 | 30 | 510/210/70 | SHENGLU | 42 | 17.1 |  | FO | 40 | 65 | 10 | CIE |  |  | FO | 1999-02-01 | 5.29891870,-3.99564017
2021 | Août | Orange | OCI1006 | SOLIBRA | SOLIBRA_U21-11 | OCI1006 | ZONE INDUSTRIELLE | TREICHVILLE | ABIDJAN | DISTRICT AUTONOME D'ABIDJAN |  |  |  | -3.99564017 | 5.29891870 | Haubané |  | 42791 | 3G | NODE_B | RNC_KM4_1 | 0 | 1401 | 0 | 7 | 30 | 2696/377/169 | KATHREIN | 42 | 17.1 |  | FO | 40 | 65 | 10 | CIE | 86.04 | 7.2319 | FO | 1999-02-01 | 5.29891870,-3.99564017
2021 | Août | Orange | OCI1006 | SOLIBRA | SOLIBRA_U21-12 | OCI1006 | ZONE INDUSTRIELLE | TREICHVILLE | ABIDJAN | DISTRICT AUTONOME D'ABIDJAN |  |  |  | -3.99564017 | 5.29891870 | Haubané |  | 42794 | 3G | NODE_B | RNC_KM4_1 | 0 | 1401 | 0 | 7 | 30 | 2696/377/169 | KATHREIN | 42 | 17.1 |  | FO | 40 | 65 | 10 | CIE | 86.04 | 5.8203 | FO | 1999-02-01 | 5.29891870,-3.99564017
2021 | Août | Orange | OCI1006 | SOLIBRA | SOLIBRA_U21-13 | OCI1006 | ZONE INDUSTRIELLE | TREICHVILLE | ABIDJAN | DISTRICT AUTONOME D'ABIDJAN |  |  |  | -3.99564017 | 5.29891870 | Haubané |  | 42797 | 3G | NODE_B | RNC_KM4_1 | 0 | 1401 | 0 | 7 | 30 | 2696/377/169 | KATHREIN | 42 | 17.1 |  | FO | 40 | 65 | 10 | CIE | 86.04 | 5.0539 | FO | 1999-02-01 | 5.29891870,-3.99564017
2021 | Août | Orange | OCI1006 | SOLIBRA | SOLIBRA_U21-21 | OCI1006 | ZONE INDUSTRIELLE | TREICHVILLE | ABIDJAN | DISTRICT AUTONOME D'ABIDJAN |  |  |  | -3.99564017 | 5.29891870 | Haubané |  | 42792 | 3G | NODE_B | RNC_KM4_1 | 140 | 1401 | 0 | 7 | 30 | 2696/377/169 | KATHREIN | 42 | 17.1 |  | FO | 40 | 65 | 10 | CIE | 86.04 | 8.5521 | FO | 1999-02-01 | 5.29891870,-3.99564017
2021 | Août | Orange | OCI1006 | SOLIBRA | SOLIBRA_U21-22 | OCI1006 | ZONE INDUSTRIELLE | TREICHVILLE | ABIDJAN | DISTRICT AUTONOME D'ABIDJAN |  |  |  | -3.99564017 | 5.29891870 | Haubané |  | 42795 | 3G | NODE_B | RNC_KM4_1 | 140 | 1401 | 0 | 7 | 30 | 2696/377/169 | KATHREIN | 42 | 17.1 |  | FO | 40 | 65 | 10 | CIE | 86.04 | 5.3245 | FO | 1999-02-01 | 5.29891870,-3.99564017
2021 | Août | Orange | OCI1006 | SOLIBRA | SOLIBRA_U21-23 | OCI1006 | ZONE INDUSTRIELLE | TREICHVILLE | ABIDJAN | DISTRICT AUTONOME D'ABIDJAN |  |  |  | -3.99564017 | 5.29891870 | Haubané |  | 42798 | 3G | NODE_B | RNC_KM4_1 | 140 | 1401 | 0 | 7 | 30 | 2696/377/169 | KATHREIN | 42 | 17.1 |  | FO | 40 | 65 | 10 | CIE | 86.04 | 3.455 | FO | 1999-02-01 | 5.29891870,-3.99564017
2021 | Août | Orange | OCI1006 | SOLIBRA | SOLIBRA_U21-31 | OCI1006 | ZONE INDUSTRIELLE | TREICHVILLE | ABIDJAN | DISTRICT AUTONOME D'ABIDJAN |  |  |  | -3.99564017 | 5.29891870 | Haubané |  | 42793 | 3G | NODE_B | RNC_KM4_1 | 260 | 1401 | 0 | 7 | 30 | 2696/377/169 | KATHREIN | 42 | 17.1 |  | FO | 40 | 65 | 10 | CIE | 86.04 | 7.1815 | FO | 1999-02-01 | 5.29891870,-3.99564017
2021 | Août | Orange | OCI1006 | SOLIBRA | SOLIBRA_U21-32 | OCI1006 | ZONE INDUSTRIELLE | TREICHVILLE | ABIDJAN | DISTRICT AUTONOME D'ABIDJAN |  |  |  | -3.99564017 | 5.29891870 | Haubané |  | 42796 | 3G | NODE_B | RNC_KM4_1 | 260 | 1401 | 0 | 0 | 43 | 2696/377/169 | KATHREIN | 42 | 16.9 |  | FO | 53 | 65 | 10 | CIE | 86.04 | 4.7189 | FO | 1999-02-01 | 5.29891870,-3.99564017
2021 | Août | Orange | OCI1006 | SOLIBRA | SOLIBRA_U21-33 | OCI1006 | ZONE INDUSTRIELLE | TREICHVILLE | ABIDJAN | DISTRICT AUTONOME D'ABIDJAN |  |  |  | -3.99564017 | 5.29891870 | Haubané |  | 42799 | 3G | NODE_B | RNC_KM4_1 | 260 | 1401 | 0 | 0 | 43 | 2696/377/169 | KATHREIN | 42 | 16.9 |  | FO | 53 | 65 | 10 | CIE | 86.04 | 2.6987 | FO | 1999-02-01 | 5.29891870,-3.99564017
2021 | Août | Orange | OCI1007 | SOLOTE | SOLOTE_G18-1 | OCI1007 | SINFRA | SINFRA | SINFRA | MARAHOUE | 1 | 5 |  | -5.92197041 | 6.61223923 | Autostable |  | 29005 | 2G | BTS | BSC_YAKRO_1 | 0 | 804 | 0 | 0 | 43 | 2696/377/169 | KATHREIN | 42 | 16.9 |  | FO | 53 | 65 | 10 | CIE | 0.35672 | 51.5342 | FH + FO | 2007-03-01 | 6.61223923,-5.92197041
2021 | Août | Orange | OCI1007 | SOLOTE | SOLOTE_G18-2 | OCI1007 | SINFRA | SINFRA | SINFRA | MARAHOUE | 1 | 7 |  | -5.92197041 | 6.61223923 | Autostable |  | 29006 | 2G | BTS | BSC_YAKRO_1 | 90 | 804 | 0 | 6 | 43 | 2696/377/169 | KATHREIN | 42 | 16.9 |  | FO | 53 | 65 | 10 | CIE | 0.27212 | 75.4151 | FH + FO | 2007-03-01 | 6.61223923,-5.92197041
2021 | Août | Orange | OCI1007 | SOLOTE | SOLOTE_G18-3 | OCI1007 | SINFRA | SINFRA | SINFRA | MARAHOUE | 1 | 6 |  | -5.92197041 | 6.61223923 | Autostable |  | 29007 | 2G | BTS | BSC_YAKRO_1 | 180 | 804 | 0 | 6 | 43 | 2696/377/169 | KATHREIN | 42 | 16.9 |  | FO | 53 | 65 | 10 | CIE | 0.21227 | 62.9448 | FH + FO | 2007-03-01 | 6.61223923,-5.92197041
2021 | Août | Orange | OCI1007 | SOLOTE | SOLOTE_G9-1 | OCI1007 | SINFRA | SINFRA | SINFRA | MARAHOUE | 1 | 4 |  | -5.92197041 | 6.61223923 | Autostable |  | 29001 | 2G | BTS | BSC_YAKRO_1 | 70 | 804 | 0 | 6 | 43 | 2696/377/169 | KATHREIN | 42 | 16.9 |  | FO | 53 | 65 | 10 | CIE | 0.34063 | 36.5337 | FH + FO | 2007-03-01 | 6.61223923,-5.92197041
2021 | Août | Orange | OCI1007 | SOLOTE | SOLOTE_G9-2 | OCI1007 | SINFRA | SINFRA | SINFRA | MARAHOUE | 1 | 3 |  | -5.92197041 | 6.61223923 | Autostable |  | 29002 | 2G | BTS | BSC_YAKRO_1 | 190 | 804 | 0 | 8 | 40 | 2696/377/169 | KATHREIN | 42 | 17 |  | FO | 50 | 65 | 10 | CIE | 1.085 | 25.5291 | FH + FO | 2007-03-01 | 6.61223923,-5.92197041
2021 | Août | Orange | OCI1007 | SOLOTE | SOLOTE_G9-3 | OCI1007 | SINFRA | SINFRA | SINFRA | MARAHOUE | 1 | 4 |  | -5.92197041 | 6.61223923 | Autostable |  | 29003 | 2G | BTS | BSC_YAKRO_1 | 340 | 804 | 0 | 4 | 40 | 2696/377/169 | KATHREIN | 42 | 17 |  | FO | 50 | 65 | 10 | CIE | 0.23138 | 35.6069 | FH + FO | 2007-03-01 | 6.61223923,-5.92197041
2021 | Août | Orange | OCI1007 | SOLOTE | SOLOTE_L8-1 | OCI1007 | SINFRA | SINFRA | SINFRA | MARAHOUE |  |  |  | -5.92197041 | 6.61223923 | Autostable |  |  | 4G | ENODE_B |  | 90 |  | 0 | 6 | 40 | 2696/377/169 | KATHREIN | 42 | 17 |  | FO | 50 | 65 | 10 | CIE |  |  | FH + FO | 2007-03-01 | 6.61223923,-5.92197041
2021 | Août | Orange | OCI1007 | SOLOTE | SOLOTE_L8-2 | OCI1007 | SINFRA | SINFRA | SINFRA | MARAHOUE |  |  |  | -5.92197041 | 6.61223923 | Autostable |  |  | 4G | ENODE_B |  | 200 |  | 0 | 5 | 43 | 2696/377/169 | KATHREIN | 42 | 17.4 |  | FO | 53 | 65 | 10 | CIE |  |  | FH + FO | 2007-03-01 | 6.61223923,-5.92197041
2021 | Août | Orange | OCI1007 | SOLOTE | SOLOTE_L8-3 | OCI1007 | SINFRA | SINFRA | SINFRA | MARAHOUE |  |  |  | -5.92197041 | 6.61223923 | Autostable |  |  | 4G | ENODE_B |  | 330 |  | 0 | 5 | 43 | 2696/377/169 | KATHREIN | 42 | 17.4 |  | FO | 53 | 65 | 10 | CIE |  |  | FH + FO | 2007-03-01 | 6.61223923,-5.92197041
2021 | Août | Orange | OCI1007 | SOLOTE | SOLOTE_U21-11 | OCI1007 | SINFRA | SINFRA | SINFRA | MARAHOUE |  |  |  | -5.92197041 | 6.61223923 | Autostable |  | 63221 | 3G | NODE_B | RNC_DALOA_1 | 70 | 6032 | 0 | 5 | 43 | 2696/377/169 | KATHREIN | 42 | 17.4 |  | FO | 53 | 65 | 10 | CIE | 86.04 | 6.5949 | FH + FO | 2007-03-01 | 6.61223923,-5.92197041
2021 | Août | Orange | OCI1007 | SOLOTE | SOLOTE_U21-12 | OCI1007 | SINFRA | SINFRA | SINFRA | MARAHOUE |  |  |  | -5.92197041 | 6.61223923 | Autostable |  | 63224 | 3G | NODE_B | RNC_DALOA_1 | 70 | 6032 | 0 | 5 | 43 | 2696/377/169 | KATHREIN | 42 | 17.4 |  | FO | 53 | 65 | 10 | CIE | 86.04 | 4.6082 | FH + FO | 2007-03-01 | 6.61223923,-5.92197041
2021 | Août | Orange | OCI1007 | SOLOTE | SOLOTE_U21-13 | OCI1007 | SINFRA | SINFRA | SINFRA | MARAHOUE |  |  |  | -5.92197041 | 6.61223923 | Autostable |  | 63227 | 3G | NODE_B | RNC_DALOA_1 | 70 | 6032 | 0 | 5 | 43 | 2696/377/169 | KATHREIN | 42 | 17.4 |  | FO | 53 | 65 | 10 | CIE | 86.04 | 5.0897 | FH + FO | 2007-03-01 | 6.61223923,-5.92197041
2021 | Août | Orange | OCI1007 | SOLOTE | SOLOTE_U21-21 | OCI1007 | SINFRA | SINFRA | SINFRA | MARAHOUE |  |  |  | -5.92197041 | 6.61223923 | Autostable |  | 63222 | 3G | NODE_B | RNC_DALOA_1 | 190 | 6032 | 0 | 5 | 43 | 2696/377/169 | KATHREIN | 42 | 17.4 |  | FO | 53 | 65 | 10 | CIE | 86.04 | 7.2976 | FH + FO | 2007-03-01 | 6.61223923,-5.92197041
2021 | Août | Orange | OCI1007 | SOLOTE | SOLOTE_U21-22 | OCI1007 | SINFRA | SINFRA | SINFRA | MARAHOUE |  |  |  | -5.92197041 | 6.61223923 | Autostable |  | 63225 | 3G | NODE_B | RNC_DALOA_1 | 190 | 6032 | 0 | 5 | 43 | 2696/377/169 | KATHREIN | 42 | 17.4 |  | FO | 53 | 65 | 10 | CIE | 86.04 | 4.4308 | FH + FO | 2007-03-01 | 6.61223923,-5.92197041
2021 | Août | Orange | OCI1007 | SOLOTE | SOLOTE_U21-23 | OCI1007 | SINFRA | SINFRA | SINFRA | MARAHOUE |  |  |  | -5.92197041 | 6.61223923 | Autostable |  | 63228 | 3G | NODE_B | RNC_DALOA_1 | 190 | 6032 | 0 | 5 | 43 | 2696/377/169 | KATHREIN | 42 | 17.4 |  | FO | 53 | 65 | 10 | CIE | 86.04 | 3.3836 | FH + FO | 2007-03-01 | 6.61223923,-5.92197041
2021 | Août | Orange | OCI1007 | SOLOTE | SOLOTE_U21-31 | OCI1007 | SINFRA | SINFRA | SINFRA | MARAHOUE |  |  |  | -5.92197041 | 6.61223923 | Autostable |  | 63223 | 3G | NODE_B | RNC_DALOA_1 | 340 | 6032 | 0 | 5 | 43 | 2696/377/169 | KATHREIN | 42 | 17.4 |  | FO | 53 | 65 | 10 | CIE | 86.04 | 4.0924 | FH + FO | 2007-03-01 | 6.61223923,-5.92197041
2021 | Août | Orange | OCI1007 | SOLOTE | SOLOTE_U21-32 | OCI1007 | SINFRA | SINFRA | SINFRA | MARAHOUE |  |  |  | -5.92197041 | 6.61223923 | Autostable |  | 63226 | 3G | NODE_B | RNC_DALOA_1 | 340 | 6032 | 0 | 0 | 70 | 2696/377/169 | KATHREIN | 42 | 15.2 |  | FO | 80 | 65 | 10 | CIE | 86.04 | 1.6095 | FH + FO | 2007-03-01 | 6.61223923,-5.92197041
2021 | Août | Orange | OCI1007 | SOLOTE | SOLOTE_U21-33 | OCI1007 | SINFRA | SINFRA | SINFRA | MARAHOUE |  |  |  | -5.92197041 | 6.61223923 | Autostable |  | 63229 | 3G | NODE_B | RNC_DALOA_1 | 340 | 6032 | 0 | 0 | 70 | 2696/377/169 | KATHREIN | 42 | 15.2 |  | FO | 80 | 65 | 10 | CIE | 86.04 | 2.222 | FH + FO | 2007-03-01 | 6.61223923,-5.92197041
2021 | Août | Orange | OCI1667 | SOMINASSE | SOMINASSE_G9-1 | OCI1667 | SOMINASSE | SOMINASSE | NASSIAN | BOUNKANI | 1 | 3 |  | -3.75663889 | 8.37219445 | Haubané |  | 41341 | 2G | BTS | BSC_ABENGOUROU_1 | 0 | 406 | 0 | 0 | 70 | 2696/377/169 | KATHREIN | 42 | 15.2 |  | FO | 80 | 65 | 10 | CIE | 0.5381 | 29.1661 | FH + FO | 2014-04-01 | 8.37219445,-3.75663889
2021 | Août | Orange | OCI1667 | SOMINASSE | SOMINASSE_G9-2 | OCI1667 | SOMINASSE | SOMINASSE | NASSIAN | BOUNKANI | 1 | 3 |  | -3.75663889 | 8.37219445 | Haubané |  | 41342 | 2G | BTS | BSC_ABENGOUROU_1 | 120 | 406 | 0 | 4 | 29 | 2696/377/169 | KATHREIN | 42 | 13.9 |  | FO | 39 | 65 | 10 | CIE | 0.63469 | 29.1661 | FH + FO | 2014-04-01 | 8.37219445,-3.75663889
2021 | Août | Orange | OCI1667 | SOMINASSE | SOMINASSE_G9-3 | OCI1667 | SOMINASSE | SOMINASSE | NASSIAN | BOUNKANI | 1 | 2 |  | -3.75663889 | 8.37219445 | Haubané |  | 41343 | 2G | BTS | BSC_ABENGOUROU_1 | 245 | 406 | 0 | 4 | 29 | 2696/377/169 | KATHREIN | 42 | 13.9 |  | FO | 39 | 65 | 10 | CIE | 0.23117 | 16.6306 | FH + FO | 2014-04-01 | 8.37219445,-3.75663889
2021 | Août | Orange | OCI1667 | SOMINASSE | SOMINASSE_U9-1 | OCI1667 | SOMINASSE | SOMINASSE | NASSIAN | BOUNKANI |  |  |  | -3.75663889 | 8.37219445 | Haubané |  | 41340 | 3G | NODE_B | RNC_ABENGOUROU_1 | 0.0 | 4011 | 0 | 2 | 70 | 2696/377/169 | KATHREIN | 42 | 17.430000 |  | FO | 80 | 65 | 10 | CIE | 86.04 | 0.58311 | FH + FO | 2014-04-01 | 8.37219445,-3.75663889
2021 | Août | Orange | OCI1667 | SOMINASSE | SOMINASSE_U9-2 | OCI1667 | SOMINASSE | SOMINASSE | NASSIAN | BOUNKANI |  |  |  | -3.75663889 | 8.37219445 | Haubané |  | 41348 | 3G | NODE_B | RNC_ABENGOUROU_1 | 120.0 | 4011 | 0 | 2 | 64 | 2696/377/169 | KATHREIN | 42 | 17.430000 |  | FO | 74 | 65 | 10 | CIE | 86.04 | 0.90623 | FH + FO | 2014-04-01 | 8.37219445,-3.75663889
2021 | Août | Orange | OCI1667 | SOMINASSE | SOMINASSE_U9-3 | OCI1667 | SOMINASSE | SOMINASSE | NASSIAN | BOUNKANI |  |  |  | -3.75663889 | 8.37219445 | Haubané |  | 41349 | 3G | NODE_B | RNC_ABENGOUROU_1 | 245.0 | 4011 | 0 | 2 | 64 | 2696/377/169 | KATHREIN | 42 | 17.430000 |  | FO | 74 | 65 | 10 | CIE | 86.04 | 0.1995 | FH + FO | 2014-04-01 | 8.37219445,-3.75663889
2021 | Août | Orange | OCI1008 | SONACO | SONACO_G18-1 | OCI1008 | ZONE INDUSTRIELLE | YOPOUGON | ABIDJAN | DISTRICT AUTONOME D'ABIDJAN | 2 | 7 |  | -4.09866667 | 5.38041667 | Autostable |  | 13535 | 2G | BTS | BSC_SANTE_2 | 50 | 138 | 0 | 4 | 29 | 2696/377/169 | KATHREIN | 42 | 13.9 |  | FO | 39 | 65 | 10 | CIE | 0.54046 | 77.3418 | FO | 2000-12-01 | 5.38041667,-4.09866667
2021 | Août | Orange | OCI1008 | SONACO | SONACO_G18-2 | OCI1008 | ZONE INDUSTRIELLE | YOPOUGON | ABIDJAN | DISTRICT AUTONOME D'ABIDJAN | 2 | 8 |  | -4.09866667 | 5.38041667 | Autostable |  | 13536 | 2G | BTS | BSC_SANTE_2 | 180 | 138 | 0 | 4 | 29 | 2696/377/169 | KATHREIN | 42 | 13.9 |  | FO | 39 | 65 | 10 | CIE | 0.21559 | 89.9102 | FO | 2000-12-01 | 5.38041667,-4.09866667
2021 | Août | Orange | OCI1008 | SONACO | SONACO_G18-3 | OCI1008 | ZONE INDUSTRIELLE | YOPOUGON | ABIDJAN | DISTRICT AUTONOME D'ABIDJAN | 2 | 7 |  | -4.09866667 | 5.38041667 | Autostable |  | 13537 | 2G | BTS | BSC_SANTE_2 | 270 | 138 | 0 | 4 | 29 | 2696/377/169 | KATHREIN | 42 | 13.9 |  | FO | 39 | 65 | 10 | CIE | 0.37927 | 77.3418 | FO | 2000-12-01 | 5.38041667,-4.09866667
2021 | Août | Orange | OCI1008 | SONACO | SONACO_G9-1 | OCI1008 | ZONE INDUSTRIELLE | YOPOUGON | ABIDJAN | DISTRICT AUTONOME D'ABIDJAN | 2 | 8 |  | -4.09866667 | 5.38041667 | Autostable |  | 13531 | 2G | BTS | BSC_SANTE_2 | 25 | 138 | 0 | 4 | 29 | 2696/377/169 | KATHREIN | 42 | 13.9 |  | FO | 39 | 65 | 10 | CIE | 1.3846 | 88.9409 | FO | 2000-12-01 | 5.38041667,-4.09866667
2021 | Août | Orange | OCI1008 | SONACO | SONACO_G9-2 | OCI1008 | ZONE INDUSTRIELLE | YOPOUGON | ABIDJAN | DISTRICT AUTONOME D'ABIDJAN | 2 | 4 |  | -4.09866667 | 5.38041667 | Autostable |  | 13532 | 2G | BTS | BSC_SANTE_2 | 165 | 138 | 0 | 3 | 32 | 2696/377/169 | KATHREIN | 42 | 17.870001 |  | FO | 42 | 65 | 10 | CIE | 0.52071 | 40.2551 | FO | 2000-12-01 | 5.38041667,-4.09866667
2021 | Août | Orange | OCI1008 | SONACO | SONACO_G9-3 | OCI1008 | ZONE INDUSTRIELLE | YOPOUGON | ABIDJAN | DISTRICT AUTONOME D'ABIDJAN | 2 | 6 |  | -4.09866667 | 5.38041667 | Autostable |  | 13533 | 2G | BTS | BSC_SANTE_2 | 240 | 138 | 0 | 4 | 30 | 2696/377/169 | KATHREIN | 42 | 17.879999 |  | FO | 40 | 65 | 10 | CIE | 0.72691 | 63.9004 | FO | 2000-12-01 | 5.38041667,-4.09866667
2021 | Août | Orange | OCI1008 | SONACO | SONACO_L23-1 | OCI1008 | ZONE INDUSTRIELLE | YOPOUGON | ABIDJAN | DISTRICT AUTONOME D'ABIDJAN |  |  |  | -4.09866667 | 5.38041667 | Autostable |  |  | TDD | ENODE_B |  | 30 |  | 0 | 2 | 32 | 2696/377/169 | KATHREIN | 42 | 17.870001 |  | FO | 42 | 65 | 10 | CIE |  |  | FO | 2000-12-01 | 5.38041667,-4.09866667
2021 | Août | Orange | OCI1008 | SONACO | SONACO_L23-2 | OCI1008 | ZONE INDUSTRIELLE | YOPOUGON | ABIDJAN | DISTRICT AUTONOME D'ABIDJAN |  |  |  | -4.09866667 | 5.38041667 | Autostable |  |  | TDD | ENODE_B |  | 150 |  | 0 | 4 | 29 | 2696/377/169 | KATHREIN | 42 | 13.8 |  | FO | 39 | 65 | 10 | CIE |  |  | FO | 2000-12-01 | 5.38041667,-4.09866667
2021 | Août | Orange | OCI1008 | SONACO | SONACO_L23-3 | OCI1008 | ZONE INDUSTRIELLE | YOPOUGON | ABIDJAN | DISTRICT AUTONOME D'ABIDJAN |  |  |  | -4.09866667 | 5.38041667 | Autostable |  |  | TDD | ENODE_B |  | 260 |  | 0 | 4 | 29 | 2696/377/169 | KATHREIN | 42 | 13.8 |  | FO | 39 | 65 | 10 | CIE |  |  | FO | 2000-12-01 | 5.38041667,-4.09866667
2021 | Août | Orange | OCI1008 | SONACO | SONACO_L26-1 | OCI1008 | ZONE INDUSTRIELLE | YOPOUGON | ABIDJAN | DISTRICT AUTONOME D'ABIDJAN |  |  |  | -4.09866667 | 5.38041667 | Autostable |  |  | 4G | ENODE_B |  | 20 |  | 0 | 4 | 29 | 2696/377/169 | KATHREIN | 42 | 13.8 |  | FO | 39 | 65 | 10 | CIE |  |  | FO | 2000-12-01 | 5.38041667,-4.09866667
2021 | Août | Orange | OCI1008 | SONACO | SONACO_L26-2 | OCI1008 | ZONE INDUSTRIELLE | YOPOUGON | ABIDJAN | DISTRICT AUTONOME D'ABIDJAN |  |  |  | -4.09866667 | 5.38041667 | Autostable |  |  | 4G | ENODE_B |  | 160 |  | 0 | 4 | 29 | 2696/377/169 | KATHREIN | 42 | 13.8 |  | FO | 39 | 65 | 10 | CIE |  |  | FO | 2000-12-01 | 5.38041667,-4.09866667
2021 | Août | Orange | OCI1008 | SONACO | SONACO_L26-3 | OCI1008 | ZONE INDUSTRIELLE | YOPOUGON | ABIDJAN | DISTRICT AUTONOME D'ABIDJAN |  |  |  | -4.09866667 | 5.38041667 | Autostable |  |  | 4G | ENODE_B |  | 240 |  | 0 | 4 | 29 | 2696/377/169 | KATHREIN | 42 | 13.8 |  | FO | 39 | 65 | 10 | CIE |  |  | FO | 2000-12-01 | 5.38041667,-4.09866667
2021 | Août | Orange | OCI1008 | SONACO | SONACO_L8-1 | OCI1008 | ZONE INDUSTRIELLE | YOPOUGON | ABIDJAN | DISTRICT AUTONOME D'ABIDJAN |  |  |  | -4.09866667 | 5.38041667 | Autostable |  |  | 4G | ENODE_B |  | 20 |  | 0 | 4 | 29 | 2696/377/169 | KATHREIN | 42 | 13.8 |  | FO | 39 | 65 | 10 | CIE |  |  | FO | 2000-12-01 | 5.38041667,-4.09866667
2021 | Août | Orange | OCI1008 | SONACO | SONACO_L8-2 | OCI1008 | ZONE INDUSTRIELLE | YOPOUGON | ABIDJAN | DISTRICT AUTONOME D'ABIDJAN |  |  |  | -4.09866667 | 5.38041667 | Autostable |  |  | 4G | ENODE_B |  | 130 |  | 0 | 4 | 29 | 2696/377/169 | KATHREIN | 42 | 16.4 |  | FO | 39 | 65 | 10 | CIE |  |  | FO | 2000-12-01 | 5.38041667,-4.09866667
2021 | Août | Orange | OCI1008 | SONACO | SONACO_L8-3 | OCI1008 | ZONE INDUSTRIELLE | YOPOUGON | ABIDJAN | DISTRICT AUTONOME D'ABIDJAN |  |  |  | -4.09866667 | 5.38041667 | Autostable |  |  | 4G | ENODE_B |  | 250 |  | 0 | 4 | 29 | 2696/377/169 | KATHREIN | 42 | 16.4 |  | FO | 39 | 65 | 10 | CIE |  |  | FO | 2000-12-01 | 5.38041667,-4.09866667
2021 | Août | Orange | OCI1008 | SONACO | SONACO_U21-11 | OCI1008 | ZONE INDUSTRIELLE | YOPOUGON | ABIDJAN | DISTRICT AUTONOME D'ABIDJAN |  |  |  | -4.09866667 | 5.38041667 | Autostable |  | 42801 | 3G | NODE_B | RNC_SANTE_1 | 20 | 1381 | 0 | 4 | 29 | 2696/377/169 | KATHREIN | 42 | 16.4 |  | FO | 39 | 65 | 10 | CIE | 86.04 | 6.7785 | FO | 2000-12-01 | 5.38041667,-4.09866667
2021 | Août | Orange | OCI1008 | SONACO | SONACO_U21-12 | OCI1008 | ZONE INDUSTRIELLE | YOPOUGON | ABIDJAN | DISTRICT AUTONOME D'ABIDJAN |  |  |  | -4.09866667 | 5.38041667 | Autostable |  | 42804 | 3G | NODE_B | RNC_SANTE_1 | 20 | 1381 | 0 | 4 | 29 | 2696/377/169 | KATHREIN | 42 | 16.4 |  | FO | 39 | 65 | 10 | CIE | 86.04 | 6.3286 | FO | 2000-12-01 | 5.38041667,-4.09866667
2021 | Août | Orange | OCI1008 | SONACO | SONACO_U21-13 | OCI1008 | ZONE INDUSTRIELLE | YOPOUGON | ABIDJAN | DISTRICT AUTONOME D'ABIDJAN |  |  |  | -4.09866667 | 5.38041667 | Autostable |  | 42807 | 3G | NODE_B | RNC_SANTE_1 | 20 | 1381 | 0 | 4 | 29 | 2696/377/169 | KATHREIN | 42 | 16.4 |  | FO | 39 | 65 | 10 | CIE | 86.04 | 5.7358 | FO | 2000-12-01 | 5.38041667,-4.09866667
2021 | Août | Orange | OCI1008 | SONACO | SONACO_U21-21 | OCI1008 | ZONE INDUSTRIELLE | YOPOUGON | ABIDJAN | DISTRICT AUTONOME D'ABIDJAN |  |  |  | -4.09866667 | 5.38041667 | Autostable |  | 42802 | 3G | NODE_B | RNC_SANTE_1 | 160 | 1381 | 0 | 4 | 29 | 2696/377/169 | KATHREIN | 42 | 16.4 |  | FO | 39 | 65 | 10 | CIE | 86.04 | 3.8554 | FO | 2000-12-01 | 5.38041667,-4.09866667
2021 | Août | Orange | OCI1008 | SONACO | SONACO_U21-22 | OCI1008 | ZONE INDUSTRIELLE | YOPOUGON | ABIDJAN | DISTRICT AUTONOME D'ABIDJAN |  |  |  | -4.09866667 | 5.38041667 | Autostable |  | 42805 | 3G | NODE_B | RNC_SANTE_1 | 160 | 1381 | 0 | 4 | 29 | 2696/377/169 | KATHREIN | 42 | 16.4 |  | FO | 39 | 65 | 10 | CIE | 86.04 | 3.1536 | FO | 2000-12-01 | 5.38041667,-4.09866667
2021 | Août | Orange | OCI1008 | SONACO | SONACO_U21-23 | OCI1008 | ZONE INDUSTRIELLE | YOPOUGON | ABIDJAN | DISTRICT AUTONOME D'ABIDJAN |  |  |  | -4.09866667 | 5.38041667 | Autostable |  | 42808 | 3G | NODE_B | RNC_SANTE_1 | 160 | 1381 | 0 | 4 | 29 | 2696/377/169 | KATHREIN | 42 | 16.4 |  | FO | 39 | 65 | 10 | CIE | 86.04 | 2.8538 | FO | 2000-12-01 | 5.38041667,-4.09866667
2021 | Août | Orange | OCI1008 | SONACO | SONACO_U21-31 | OCI1008 | ZONE INDUSTRIELLE | YOPOUGON | ABIDJAN | DISTRICT AUTONOME D'ABIDJAN |  |  |  | -4.09866667 | 5.38041667 | Autostable |  | 42803 | 3G | NODE_B | RNC_SANTE_1 | 240 | 1381 | 0 | 4 | 29 | 2696/377/169 | KATHREIN | 42 | 16.4 |  | FO | 39 | 65 | 10 | CIE | 86.04 | 5.0097 | FO | 2000-12-01 | 5.38041667,-4.09866667
2021 | Août | Orange | OCI1008 | SONACO | SONACO_U21-32 | OCI1008 | ZONE INDUSTRIELLE | YOPOUGON | ABIDJAN | DISTRICT AUTONOME D'ABIDJAN |  |  |  | -4.09866667 | 5.38041667 | Autostable |  | 42806 | 3G | NODE_B | RNC_SANTE_1 | 240 | 1381 | 0 | 0 | 42 | 2696/377/169 | KATHREIN | 42 | 15.2 |  | FO | 52 | 65 | 10 | CIE | 86.04 | 4.7879 | FO | 2000-12-01 | 5.38041667,-4.09866667
2021 | Août | Orange | OCI1008 | SONACO | SONACO_U21-33 | OCI1008 | ZONE INDUSTRIELLE | YOPOUGON | ABIDJAN | DISTRICT AUTONOME D'ABIDJAN |  |  |  | -4.09866667 | 5.38041667 | Autostable |  | 42809 | 3G | NODE_B | RNC_SANTE_1 | 240 | 1381 | 0 | 0 | 42 | 2696/377/169 | KATHREIN | 42 | 15.2 |  | FO | 52 | 65 | 10 | CIE | 86.04 | 2.4813 | FO | 2000-12-01 | 5.38041667,-4.09866667
2021 | Août | Orange | OCI1605 | SONDO | SONDO_G9-1 | OCI1605 | SONDO | M'BAHIAKRO | M'BAHIAKRO | IFFOU | 1 | 4 |  | -4.58338889 | 7.50619445 | Haubané |  | 39711 | 2G | BTS | BSC_BOUAKE_2 | 90 | 308 | 0 | 0 | 42 | 2696/377/169 | KATHREIN | 42 | 15.2 |  | FO | 52 | 65 | 10 | CIE | 0.81682 | 36.5337 | FH + FO | 2014-01-01 | 7.50619445,-4.58338889
2021 | Août | Orange | OCI1605 | SONDO | SONDO_G9-2 | OCI1605 | SONDO | M'BAHIAKRO | M'BAHIAKRO | IFFOU | 1 | 2 |  | -4.58338889 | 7.50619445 | Haubané |  | 39712 | 2G | BTS | BSC_BOUAKE_2 | 170 | 308 | 0 | 0 | 60 | 2696/377/169 | KATHREIN | 42 | 16.4 |  | FO | 70 | 65 | 10 | CIE | 0.80292 | 14.036 | FH + FO | 2014-01-01 | 7.50619445,-4.58338889
2021 | Août | Orange | OCI1605 | SONDO | SONDO_G9-3 | OCI1605 | SONDO | M'BAHIAKRO | M'BAHIAKRO | IFFOU | 1 | 3 |  | -4.58338889 | 7.50619445 | Haubané |  | 39713 | 2G | BTS | BSC_BOUAKE_2 | 290 | 308 | 0 | 0 | 60 | 2696/377/169 | KATHREIN | 42 | 16.4 |  | FO | 70 | 65 | 10 | CIE | 0.9538 | 25.5291 | FH + FO | 2014-01-01 | 7.50619445,-4.58338889
2021 | Août | Orange | OCI1009 | SONGAN | SONGAN_G18-1 | OCI1009 | SONGAN | BIANOUAN | ABOISSO | SUD-COMOE | 1 | 2 |  | -3.20480278 | 6.10716111 | Haubané |  | 37795 | 2G | BTS | BSC_ABENGOUROU_1 | 240 | 403 | 0 | 0 | 60 | 2696/377/169 | KATHREIN | 42 | 16.4 |  | FO | 70 | 65 | 10 | CIE | 0.24286 | 16.6306 | FH + FO | 2007-08-01 | 6.10716111,-3.20480278
2021 | Août | Orange | OCI1009 | SONGAN | SONGAN_G18-2 | OCI1009 | SONGAN | BIANOUAN | ABOISSO | SUD-COMOE | 1 | 4 |  | -3.20480278 | 6.10716111 | Haubané |  | 37796 | 2G | BTS | BSC_ABENGOUROU_1 | 300 | 403 | 0 | 0 | 60 | 2696/377/169 | KATHREIN | 42 | 16.4 |  | FO | 70 | 65 | 10 | CIE | 0.63376 | 33.758 | FH + FO | 2007-08-01 | 6.10716111,-3.20480278
2021 | Août | Orange | OCI1009 | SONGAN | SONGAN_G9-1 | OCI1009 | SONGAN | BIANOUAN | ABOISSO | SUD-COMOE | 1 | 4 |  | -3.20480278 | 6.10716111 | Haubané |  | 37791 | 2G | BTS | BSC_ABENGOUROU_1 | 0 | 403 | 0 | 0 | 60 | 2696/377/169 | KATHREIN | 42 | 16.4 |  | FO | 70 | 65 | 10 | CIE | 0.67902 | 33.758 | FH + FO | 2007-08-01 | 6.10716111,-3.20480278
2021 | Août | Orange | OCI1009 | SONGAN | SONGAN_G9-2 | OCI1009 | SONGAN | BIANOUAN | ABOISSO | SUD-COMOE | 1 | 2 |  | -3.20480278 | 6.10716111 | Haubané |  | 37792 | 2G | BTS | BSC_ABENGOUROU_1 | 120 | 403 | 0 | 2 | 65 | 2696/377/169 | KATHREIN | 42 | 15.3 |  | FO | 75 | 65 | 10 | CIE | 0.68386 | 16.6306 | FH + FO | 2007-08-01 | 6.10716111,-3.20480278
2021 | Août | Orange | OCI1009 | SONGAN | SONGAN_G9-3 | OCI1009 | SONGAN | BIANOUAN | ABOISSO | SUD-COMOE | 1 | 2 |  | -3.20480278 | 6.10716111 | Haubané |  | 37793 | 2G | BTS | BSC_ABENGOUROU_1 | 240 | 403 | 0 | 2 | 65 | 2696/377/169 | KATHREIN | 42 | 15.3 |  | FO | 75 | 65 | 10 | CIE | 0.42504 | 16.6306 | FH + FO | 2007-08-01 | 6.10716111,-3.20480278
2021 | Août | Orange | OCI1009 | SONGAN | SONGAN_U9-1 | OCI1009 | SONGAN | BIANOUAN | ABOISSO | SUD-COMOE |  |  |  | -3.20480278 | 6.10716111 | Haubané |  | 37790 | 3G | NODE_B | RNC_ABENGOUROU_1 | 0.0 | 4011 | 0 | 2 | 60 | 2696/377/169 | KATHREIN | 42 | 17.430000 |  | FO | 70 | 65 | 10 | CIE | 86.04 | 2.5433 | FH + FO | 2007-08-01 | 6.10716111,-3.20480278
2021 | Août | Orange | OCI1009 | SONGAN | SONGAN_U9-2 | OCI1009 | SONGAN | BIANOUAN | ABOISSO | SUD-COMOE |  |  |  | -3.20480278 | 6.10716111 | Haubané |  | 37798 | 3G | NODE_B | RNC_ABENGOUROU_1 | 120.0 | 4011 | 0 | 2 | 64 | 2696/377/169 | KATHREIN | 42 | 17.430000 |  | FO | 74 | 65 | 10 | CIE | 86.04 | 0.49126 | FH + FO | 2007-08-01 | 6.10716111,-3.20480278
2021 | Août | Orange | OCI1009 | SONGAN | SONGAN_U9-3 | OCI1009 | SONGAN | BIANOUAN | ABOISSO | SUD-COMOE |  |  |  | -3.20480278 | 6.10716111 | Haubané |  | 37799 | 3G | NODE_B | RNC_ABENGOUROU_1 | 240.0 | 4011 | 0 | 2 | 64 | 2696/377/169 | KATHREIN | 42 | 17.430000 |  | FO | 74 | 65 | 10 | CIE | 86.04 | 1.5731 | FH + FO | 2007-08-01 | 6.10716111,-3.20480278
2021 | Août | Orange | OCI1010 | SONGON | SONGON_G9-1 | OCI1010 | SONGON DAGBE | SONGON | ABIDJAN | DISTRICT AUTONOME D'ABIDJAN | 1 | 6 |  | -4.23227778 | 5.32502778 | Haubané |  | 31121 | 2G | BTS | BSC_SANTE_2 | 0 | 155 | 0 | 2 | 65 | 2696/377/169 | KATHREIN | 42 | 15.3 |  | FO | 75 | 65 | 10 | CIE | 0.55922 | 62.9448 | FO | 2000-10-01 | 5.32502778,-4.23227778
2021 | Août | Orange | OCI1010 | SONGON | SONGON_G9-2 | OCI1010 | SONGON DAGBE | SONGON | ABIDJAN | DISTRICT AUTONOME D'ABIDJAN | 1 | 5 |  | -4.23227778 | 5.32502778 | Haubané |  | 31122 | 2G | BTS | BSC_SANTE_2 | 170 | 155 | 0 | 2 | 65 | 2696/377/169 | KATHREIN | 42 | 16.959999 |  | FO | 75 | 65 | 10 | CIE | 0.86406 | 49.6441 | FO | 2000-10-01 | 5.32502778,-4.23227778
2021 | Août | Orange | OCI1010 | SONGON | SONGON_G9-3 | OCI1010 | SONGON DAGBE | SONGON | ABIDJAN | DISTRICT AUTONOME D'ABIDJAN | 1 | 6 |  | -4.23227778 | 5.32502778 | Haubané |  | 31123 | 2G | BTS | BSC_SANTE_2 | 270 | 155 | 0 | 2 | 65 | 2696/377/169 | KATHREIN | 42 | 16.959999 |  | FO | 75 | 65 | 10 | CIE | 0.91178 | 62.9448 | FO | 2000-10-01 | 5.32502778,-4.23227778
2021 | Août | Orange | OCI1010 | SONGON | SONGON_L8-1 | OCI1010 | SONGON DAGBE | SONGON | ABIDJAN | DISTRICT AUTONOME D'ABIDJAN |  |  |  | -4.23227778 | 5.32502778 | Haubané |  |  | 4G | ENODE_B |  | 0 |  | 0 | 2 | 65 | 2696/377/169 | KATHREIN | 42 | 16.959999 |  | FO | 75 | 65 | 10 | CIE |  |  | FO | 2000-10-01 | 5.32502778,-4.23227778
2021 | Août | Orange | OCI1010 | SONGON | SONGON_L8-2 | OCI1010 | SONGON DAGBE | SONGON | ABIDJAN | DISTRICT AUTONOME D'ABIDJAN |  |  |  | -4.23227778 | 5.32502778 | Haubané |  |  | 4G | ENODE_B |  | 160 |  | 0 | 2 | 45 | 2696/377/169 | KATHREIN | 42 | 15.3 |  | FO | 55 | 65 | 10 | CIE |  |  | FO | 2000-10-01 | 5.32502778,-4.23227778
2021 | Août | Orange | OCI1010 | SONGON | SONGON_L8-3 | OCI1010 | SONGON DAGBE | SONGON | ABIDJAN | DISTRICT AUTONOME D'ABIDJAN |  |  |  | -4.23227778 | 5.32502778 | Haubané |  |  | 4G | ENODE_B |  | 265 |  | 0 | 2 | 45 | 2696/377/169 | KATHREIN | 42 | 15.3 |  | FO | 55 | 65 | 10 | CIE |  |  | FO | 2000-10-01 | 5.32502778,-4.23227778
2021 | Août | Orange | OCI1010 | SONGON | SONGON_U21-11 | OCI1010 | SONGON DAGBE | SONGON | ABIDJAN | DISTRICT AUTONOME D'ABIDJAN |  |  |  | -4.23227778 | 5.32502778 | Haubané |  | 31121 | 3G | NODE_B | RNC_SANTE_1 | 0 | 1311 | 0 | 6 | 65 | 2696/377/169 | KATHREIN | 42 | 17.1 |  | FO | 75 | 65 | 10 | CIE | 86.04 | 3.7293 | FO | 2000-10-01 | 5.32502778,-4.23227778
2021 | Août | Orange | OCI1010 | SONGON | SONGON_U21-12 | OCI1010 | SONGON DAGBE | SONGON | ABIDJAN | DISTRICT AUTONOME D'ABIDJAN |  |  |  | -4.23227778 | 5.32502778 | Haubané |  | 31124 | 3G | NODE_B | RNC_SANTE_1 | 0 | 1311 | 0 | 6 | 65 | 2696/377/169 | KATHREIN | 42 | 17.1 |  | FO | 75 | 65 | 10 | CIE | 86.04 | 2.472 | FO | 2000-10-01 | 5.32502778,-4.23227778
2021 | Août | Orange | OCI1010 | SONGON | SONGON_U21-21 | OCI1010 | SONGON DAGBE | SONGON | ABIDJAN | DISTRICT AUTONOME D'ABIDJAN |  |  |  | -4.23227778 | 5.32502778 | Haubané |  | 31122 | 3G | NODE_B | RNC_SANTE_1 | 170 | 1311 | 0 | 6 | 65 | 2696/377/169 | KATHREIN | 42 | 17.1 |  | FO | 75 | 65 | 10 | CIE | 86.04 | 2.9736 | FO | 2000-10-01 | 5.32502778,-4.23227778
2021 | Août | Orange | OCI1010 | SONGON | SONGON_U21-22 | OCI1010 | SONGON DAGBE | SONGON | ABIDJAN | DISTRICT AUTONOME D'ABIDJAN |  |  |  | -4.23227778 | 5.32502778 | Haubané |  | 31125 | 3G | NODE_B | RNC_SANTE_1 | 170 | 1311 | 0 | 6 | 65 | 2696/377/169 | KATHREIN | 42 | 17.1 |  | FO | 75 | 65 | 10 | CIE | 86.04 | 1.8796 | FO | 2000-10-01 | 5.32502778,-4.23227778
2021 | Août | Orange | OCI1010 | SONGON | SONGON_U21-31 | OCI1010 | SONGON DAGBE | SONGON | ABIDJAN | DISTRICT AUTONOME D'ABIDJAN |  |  |  | -4.23227778 | 5.32502778 | Haubané |  | 31123 | 3G | NODE_B | RNC_SANTE_1 | 270 | 1311 | 0 | 0 | 0 | 2696/377/169 | KATHREIN | 42 | 7 |  | FO | 10 | 65 | 10 | CIE | 86.04 | 12.1621 | FO | 2000-10-01 | 5.32502778,-4.23227778
2021 | Août | Orange | OCI1010 | SONGON | SONGON_U21-32 | OCI1010 | SONGON DAGBE | SONGON | ABIDJAN | DISTRICT AUTONOME D'ABIDJAN |  |  |  | -4.23227778 | 5.32502778 | Haubané |  | 31126 | 3G | NODE_B | RNC_SANTE_1 | 270 | 1311 | 0 | 0 | 0 | 2696/377/169 | KATHREIN | 42 | 7 |  | FO | 10 | 65 | 10 | CIE | 86.04 | 11.0846 | FO | 2000-10-01 | 5.32502778,-4.23227778
2021 | Août | Orange | OCI1011 | SONGON_MAIRIE | SONGON_MAIRIE_G9-1 | OCI1011 | ADIOPO-MORONO | SONGON | ABIDJAN | DISTRICT AUTONOME D'ABIDJAN | 1 | 4 |  | -4.18160000 | 5.33740000 | Autostable |  | 31201 | 2G | BTS | BSC_SANTE_2 | 70 | 155 | 0 | 2 | 45 | 2696/377/169 | KATHREIN | 42 | 15.3 |  | FO | 55 | 65 | 10 | CIE | 0.82975 | 38.3916 | FO | 2011-05-01 | 5.33740000,-4.18160000
2021 | Août | Orange | OCI1011 | SONGON_MAIRIE | SONGON_MAIRIE_G9-2 | OCI1011 | ADIOPO-MORONO | SONGON | ABIDJAN | DISTRICT AUTONOME D'ABIDJAN | 1 | 3 |  | -4.18160000 | 5.33740000 | Autostable |  | 31202 | 2G | BTS | BSC_SANTE_2 | 210 | 155 | 0 | 4 | 45 | 2696/377/169 | KATHREIN | 42 | 17.709999 |  | FO | 55 | 65 | 10 | CIE | 0.79606 | 27.3431 | FO | 2011-05-01 | 5.33740000,-4.18160000
2021 | Août | Orange | OCI1011 | SONGON_MAIRIE | SONGON_MAIRIE_G9-3 | OCI1011 | ADIOPO-MORONO | SONGON | ABIDJAN | DISTRICT AUTONOME D'ABIDJAN | 1 | 2 |  | -4.18160000 | 5.33740000 | Autostable |  | 31203 | 2G | BTS | BSC_SANTE_2 | 340 | 155 | 0 | 4 | 45 | 2696/377/169 | KATHREIN | 42 | 17.709999 |  | FO | 55 | 65 | 10 | CIE | 1.6562 | 15.7609 | FO | 2011-05-01 | 5.33740000,-4.18160000
2021 | Août | Orange | OCI1011 | SONGON_MAIRIE | SONGON_MAIRIE_U21-11 | OCI1011 | ADIOPO-MORONO | SONGON | ABIDJAN | DISTRICT AUTONOME D'ABIDJAN |  |  |  | -4.18160000 | 5.33740000 | Autostable |  | 55621 | 3G | NODE_B | RNC_SANTE_1 | 70 | 1311 | 0 | 4 | 45 | 2696/377/169 | KATHREIN | 42 | 17.490000 |  | FO | 55 | 65 | 10 | CIE | 86.04 | 0 | FO | 2011-05-01 | 5.33740000,-4.18160000
2021 | Août | Orange | OCI1011 | SONGON_MAIRIE | SONGON_MAIRIE_U21-12 | OCI1011 | ADIOPO-MORONO | SONGON | ABIDJAN | DISTRICT AUTONOME D'ABIDJAN |  |  |  | -4.18160000 | 5.33740000 | Autostable |  | 55624 | 3G | NODE_B | RNC_SANTE_1 | 70 | 1311 | 0 | 4 | 45 | 2696/377/169 | KATHREIN | 42 | 17.490000 |  | FO | 55 | 65 | 10 | CIE | 86.04 | 0 | FO | 2011-05-01 | 5.33740000,-4.18160000
2021 | Août | Orange | OCI1011 | SONGON_MAIRIE | SONGON_MAIRIE_U21-21 | OCI1011 | ADIOPO-MORONO | SONGON | ABIDJAN | DISTRICT AUTONOME D'ABIDJAN |  |  |  | -4.18160000 | 5.33740000 | Autostable |  | 55622 | 3G | NODE_B | RNC_SANTE_1 | 210 | 1311 | 0 | 4 | 45 | 2696/377/169 | KATHREIN | 42 | 17.670000 |  | FO | 55 | 65 | 10 | CIE | 86.04 | 0 | FO | 2011-05-01 | 5.33740000,-4.18160000
2021 | Août | Orange | OCI1011 | SONGON_MAIRIE | SONGON_MAIRIE_U21-22 | OCI1011 | ADIOPO-MORONO | SONGON | ABIDJAN | DISTRICT AUTONOME D'ABIDJAN |  |  |  | -4.18160000 | 5.33740000 | Autostable |  | 55625 | 3G | NODE_B | RNC_SANTE_1 | 210 | 1311 | 0 | 4 | 45 | 2696/377/169 | KATHREIN | 42 | 17.670000 |  | FO | 55 | 65 | 10 | CIE | 86.04 | 0 | FO | 2011-05-01 | 5.33740000,-4.18160000
2021 | Août | Orange | OCI1011 | SONGON_MAIRIE | SONGON_MAIRIE_U21-31 | OCI1011 | ADIOPO-MORONO | SONGON | ABIDJAN | DISTRICT AUTONOME D'ABIDJAN |  |  |  | -4.18160000 | 5.33740000 | Autostable |  | 55623 | 3G | NODE_B | RNC_SANTE_1 | 340 | 1311 | 0 | 6 | 65 | 2696/377/169 | KATHREIN | 42 | 17.1 |  | FO | 75 | 65 | 10 | CIE | 86.04 | 0 | FO | 2011-05-01 | 5.33740000,-4.18160000
2021 | Août | Orange | OCI1011 | SONGON_MAIRIE | SONGON_MAIRIE_U21-32 | OCI1011 | ADIOPO-MORONO | SONGON | ABIDJAN | DISTRICT AUTONOME D'ABIDJAN |  |  |  | -4.18160000 | 5.33740000 | Autostable |  | 55626 | 3G | NODE_B | RNC_SANTE_1 | 340 | 1311 | 0 | 6 | 65 | 2696/377/169 | KATHREIN | 42 | 17.1 |  | FO | 75 | 65 | 10 | CIE | 86.04 | 0 | FO | 2011-05-01 | 5.33740000,-4.18160000
2021 | Août | Orange | OCI1646 | SONONZO | SONONZO_G9-1 | OCI1646 | SONONZO | DIANRA-VILLAGE | DIANRA | BERE | 1 | 2 |  | -6.13469445 | 8.63211112 | Haubané |  | 18071 | 2G | BTS | BSC_BOUAKE_1 | 70 | 309 | 0 | 0 | 0 | 2696/377/169 | KATHREIN | 42 | 7 |  | FO | 10 | 65 | 10 | CIE | 0.50205 | 15.7609 | FH + FO | 2014-02-01 | 8.63211112,-6.13469445
2021 | Août | Orange | OCI1646 | SONONZO | SONONZO_G9-2 | OCI1646 | SONONZO | DIANRA-VILLAGE | DIANRA | BERE | 1 | 3 |  | -6.13469445 | 8.63211112 | Haubané |  | 18072 | 2G | BTS | BSC_BOUAKE_1 | 170 | 309 | 0 | 7 | 15 | 2696/377/169 | KATHREIN | 42 | 14.9 |  | FO | 25 | 65 | 10 | CIE | 0.28303 | 27.3431 | FH + FO | 2014-02-01 | 8.63211112,-6.13469445
2021 | Août | Orange | OCI1646 | SONONZO | SONONZO_G9-3 | OCI1646 | SONONZO | DIANRA-VILLAGE | DIANRA | BERE | 1 | 2 |  | -6.13469445 | 8.63211112 | Haubané |  | 18073 | 2G | BTS | BSC_BOUAKE_1 | 330 | 309 | 0 | 4 | 15 | 2696/377/169 | KATHREIN | 42 | 14.9 |  | FO | 25 | 65 | 10 | CIE | 0.16469 | 16.6306 | FH + FO | 2014-02-01 | 8.63211112,-6.13469445
2021 | Août | Orange | OCI1333 | SONOUKO | SONOUKO_G18-1 | OCI1333 | SAN-PEDRO | SAN-PEDRO | SAN-PEDRO | SAN-PEDRO | 1 | 7 |  | -6.64461600 | 4.73594200 | Autostable |  | 44625 | 2G | BTS | BSC_SP_1 | 0 | 709 | 0 | 4 | 15 | 2696/377/169 | KATHREIN | 42 | 14.9 |  | FO | 25 | 65 | 10 | CIE | 0.44587 | 79.2705 | FH + FO | 2013-02-01 | 4.73594200,-6.64461600
2021 | Août | Orange | OCI1333 | SONOUKO | SONOUKO_G18-2 | OCI1333 | SAN-PEDRO | SAN-PEDRO | SAN-PEDRO | SAN-PEDRO | 1 | 4 |  | -6.64461600 | 4.73594200 | Autostable |  | 44626 | 2G | BTS | BSC_SP_1 | 120 | 709 | 0 | 4 | 15 | 2696/377/169 | KATHREIN | 42 | 14.9 |  | FO | 25 | 65 | 10 | CIE | 0.35379 | 41.1889 | FH + FO | 2013-02-01 | 4.73594200,-6.64461600
2021 | Août | Orange | OCI1333 | SONOUKO | SONOUKO_G18-3 | OCI1333 | SAN-PEDRO | SAN-PEDRO | SAN-PEDRO | SAN-PEDRO | 1 | 7 |  | -6.64461600 | 4.73594200 | Autostable |  | 44627 | 2G | BTS | BSC_SP_1 | 240 | 709 | 0 | 4 | 15 | 2696/377/169 | KATHREIN | 42 | 14.9 |  | FO | 25 | 65 | 10 | CIE | 0.66132 | 80.2356 | FH + FO | 2013-02-01 | 4.73594200,-6.64461600
2021 | Août | Orange | OCI1333 | SONOUKO | SONOUKO_G9-1 | OCI1333 | SAN-PEDRO | SAN-PEDRO | SAN-PEDRO | SAN-PEDRO | 1 | 4 |  | -6.64461600 | 4.73594200 | Autostable |  | 44621 | 2G | BTS | BSC_SP_1 | 0 | 709 | 0 | 4 | 15 | 2696/377/169 | KATHREIN | 42 | 14.9 |  | FO | 25 | 65 | 10 | CIE | 0.77925 | 38.3916 | FH + FO | 2013-02-01 | 4.73594200,-6.64461600
2021 | Août | Orange | OCI1333 | SONOUKO | SONOUKO_G9-2 | OCI1333 | SAN-PEDRO | SAN-PEDRO | SAN-PEDRO | SAN-PEDRO | 1 | 2 |  | -6.64461600 | 4.73594200 | Autostable |  | 44622 | 2G | BTS | BSC_SP_1 | 120 | 709 | 0 | 2 | 18 | 2696/377/169 | KATHREIN | 42 | 15.340000 |  | FO | 28 | 65 | 10 | CIE | 0.25628 | 18.3828 | FH + FO | 2013-02-01 | 4.73594200,-6.64461600
2021 | Août | Orange | OCI1333 | SONOUKO | SONOUKO_G9-3 | OCI1333 | SAN-PEDRO | SAN-PEDRO | SAN-PEDRO | SAN-PEDRO | 1 | 3 |  | -6.64461600 | 4.73594200 | Autostable |  | 44623 | 2G | BTS | BSC_SP_1 | 240 | 709 | 0 | 2 | 18 | 2696/377/169 | KATHREIN | 42 | 15.340000 |  | FO | 28 | 65 | 10 | CIE | 0.65896 | 27.3431 | FH + FO | 2013-02-01 | 4.73594200,-6.64461600
2021 | Août | Orange | OCI1333 | SONOUKO | Sonouko_L23-1 | OCI1333 | SAN-PEDRO | SAN-PEDRO | SAN-PEDRO | SAN-PEDRO |  |  |  | -6.64461600 | 4.73594200 | Autostable |  |  | TDD | ENODE_B |  | 15 |  | 6 | 2 | 18 | 2769/429/196 | HUAWEI | 42 | 15.340000 |  | FO | 28 | 65 | 10 | CIE |  |  | FH + FO | 2013-02-01 | 4.73594200,-6.64461600
2021 | Août | Orange | OCI1333 | SONOUKO | Sonouko_L23-2 | OCI1333 | SAN-PEDRO | SAN-PEDRO | SAN-PEDRO | SAN-PEDRO |  |  |  | -6.64461600 | 4.73594200 | Autostable |  |  | TDD | ENODE_B |  | 120 |  | 4 | 3 | 15 | 2769/429/196 | HUAWEI | 42 | 17 |  | FO | 25 | 65 | 10 | CIE |  |  | FH + FO | 2013-02-01 | 4.73594200,-6.64461600
2021 | Août | Orange | OCI1333 | SONOUKO | Sonouko_L23-3 | OCI1333 | SAN-PEDRO | SAN-PEDRO | SAN-PEDRO | SAN-PEDRO |  |  |  | -6.64461600 | 4.73594200 | Autostable |  |  | TDD | ENODE_B |  | 300 |  | 6 | 3 | 15 | 2769/429/196 | HUAWEI | 42 | 17 |  | FO | 25 | 65 | 10 | CIE |  |  | FH + FO | 2013-02-01 | 4.73594200,-6.64461600
2021 | Août | Orange | OCI1333 | SONOUKO | SONOUKO_L26-1 | OCI1333 | SAN-PEDRO | SAN-PEDRO | SAN-PEDRO | SAN-PEDRO |  |  |  | -6.64461600 | 4.73594200 | Autostable |  |  | 4G | ENODE_B |  | 0 |  | 0 | 3 | 15 | 2696/377/169 | KATHREIN | 42 | 17 |  | FO | 25 | 65 | 10 | CIE |  |  | FH + FO | 2013-02-01 | 4.73594200,-6.64461600
2021 | Août | Orange | OCI1333 | SONOUKO | SONOUKO_L26-2 | OCI1333 | SAN-PEDRO | SAN-PEDRO | SAN-PEDRO | SAN-PEDRO |  |  |  | -6.64461600 | 4.73594200 | Autostable |  |  | 4G | ENODE_B |  | 120 |  | 0 | 7 | 15 | 2696/377/169 | KATHREIN | 42 | 17 |  | FO | 25 | 65 | 10 | CIE |  |  | FH + FO | 2013-02-01 | 4.73594200,-6.64461600
2021 | Août | Orange | OCI1333 | SONOUKO | SONOUKO_L26-3 | OCI1333 | SAN-PEDRO | SAN-PEDRO | SAN-PEDRO | SAN-PEDRO |  |  |  | -6.64461600 | 4.73594200 | Autostable |  |  | 4G | ENODE_B |  | 240 |  | 0 | 3 | 15 | 2696/377/169 | KATHREIN | 42 | 17 |  | FO | 25 | 65 | 10 | CIE |  |  | FH + FO | 2013-02-01 | 4.73594200,-6.64461600
2021 | Août | Orange | OCI1333 | SONOUKO | SONOUKO_L8-1 | OCI1333 | SAN-PEDRO | SAN-PEDRO | SAN-PEDRO | SAN-PEDRO |  |  |  | -6.64461600 | 4.73594200 | Autostable |  |  | 4G | ENODE_B |  | 0 |  | 0 | 4 | 15 | 2696/377/169 | KATHREIN | 42 | 17 |  | FO | 25 | 65 | 10 | CIE |  |  | FH + FO | 2013-02-01 | 4.73594200,-6.64461600
2021 | Août | Orange | OCI1333 | SONOUKO | SONOUKO_L8-2 | OCI1333 | SAN-PEDRO | SAN-PEDRO | SAN-PEDRO | SAN-PEDRO |  |  |  | -6.64461600 | 4.73594200 | Autostable |  |  | 4G | ENODE_B |  | 120 |  | 0 | 4 | 15 | 2696/377/169 | KATHREIN | 42 | 17 |  | FO | 25 | 65 | 10 | CIE |  |  | FH + FO | 2013-02-01 | 4.73594200,-6.64461600
2021 | Août | Orange | OCI1333 | SONOUKO | SONOUKO_L8-3 | OCI1333 | SAN-PEDRO | SAN-PEDRO | SAN-PEDRO | SAN-PEDRO |  |  |  | -6.64461600 | 4.73594200 | Autostable |  |  | 4G | ENODE_B |  | 240 |  | 0 | 4 | 15 | 2696/377/169 | KATHREIN | 42 | 17 |  | FO | 25 | 65 | 10 | CIE |  |  | FH + FO | 2013-02-01 | 4.73594200,-6.64461600
2021 | Août | Orange | OCI1333 | SONOUKO | SONOUKO_U21-11 | OCI1333 | SAN-PEDRO | SAN-PEDRO | SAN-PEDRO | SAN-PEDRO |  |  |  | -6.64461600 | 4.73594200 | Autostable |  | 59771 | 3G | NODE_B | RNC_SAN_PEDRO_1 | 0 | 7091 | 0 | 4 | 15 | 2696/377/169 | KATHREIN | 42 | 17 |  | FO | 25 | 65 | 10 | CIE | 86.04 | 12.6387 | FH + FO | 2013-02-01 | 4.73594200,-6.64461600
2021 | Août | Orange | OCI1333 | SONOUKO | SONOUKO_U21-12 | OCI1333 | SAN-PEDRO | SAN-PEDRO | SAN-PEDRO | SAN-PEDRO |  |  |  | -6.64461600 | 4.73594200 | Autostable |  | 59774 | 3G | NODE_B | RNC_SAN_PEDRO_1 | 0 | 7091 | 0 | 4 | 15 | 2696/377/169 | KATHREIN | 42 | 17 |  | FO | 25 | 65 | 10 | CIE | 86.04 | 8.1964 | FH + FO | 2013-02-01 | 4.73594200,-6.64461600
2021 | Août | Orange | OCI1333 | SONOUKO | SONOUKO_U21-13 | OCI1333 | SAN-PEDRO | SAN-PEDRO | SAN-PEDRO | SAN-PEDRO |  |  |  | -6.64461600 | 4.73594200 | Autostable |  | 59777 | 3G | NODE_B | RNC_SAN_PEDRO_1 | 0 | 7091 | 0 | 4 | 15 | 2696/377/169 | KATHREIN | 42 | 17 |  | FO | 25 | 65 | 10 | CIE | 86.04 | 7.2512 | FH + FO | 2013-02-01 | 4.73594200,-6.64461600
2021 | Août | Orange | OCI1333 | SONOUKO | SONOUKO_U21-21 | OCI1333 | SAN-PEDRO | SAN-PEDRO | SAN-PEDRO | SAN-PEDRO |  |  |  | -6.64461600 | 4.73594200 | Autostable |  | 59772 | 3G | NODE_B | RNC_SAN_PEDRO_1 | 120 | 7091 | 0 | 4 | 15 | 2696/377/169 | KATHREIN | 42 | 17 |  | FO | 25 | 65 | 10 | CIE | 86.04 | 3.3159 | FH + FO | 2013-02-01 | 4.73594200,-6.64461600
2021 | Août | Orange | OCI1333 | SONOUKO | SONOUKO_U21-22 | OCI1333 | SAN-PEDRO | SAN-PEDRO | SAN-PEDRO | SAN-PEDRO |  |  |  | -6.64461600 | 4.73594200 | Autostable |  | 59775 | 3G | NODE_B | RNC_SAN_PEDRO_1 | 120 | 7091 | 0 | 4 | 15 | 2696/377/169 | KATHREIN | 42 | 17 |  | FO | 25 | 65 | 10 | CIE | 86.04 | 0.95254 | FH + FO | 2013-02-01 | 4.73594200,-6.64461600
2021 | Août | Orange | OCI1333 | SONOUKO | SONOUKO_U21-23 | OCI1333 | SAN-PEDRO | SAN-PEDRO | SAN-PEDRO | SAN-PEDRO |  |  |  | -6.64461600 | 4.73594200 | Autostable |  | 59778 | 3G | NODE_B | RNC_SAN_PEDRO_1 | 120 | 7091 | 0 | 4 | 15 | 2696/377/169 | KATHREIN | 42 | 17 |  | FO | 25 | 65 | 10 | CIE | 86.04 | 1.8938 | FH + FO | 2013-02-01 | 4.73594200,-6.64461600
2021 | Août | Orange | OCI1333 | SONOUKO | SONOUKO_U21-31 | OCI1333 | SAN-PEDRO | SAN-PEDRO | SAN-PEDRO | SAN-PEDRO |  |  |  | -6.64461600 | 4.73594200 | Autostable |  | 59773 | 3G | NODE_B | RNC_SAN_PEDRO_1 | 240 | 7091 | 0 | 4 | 15 | 2696/377/169 | KATHREIN | 42 | 17 |  | FO | 25 | 65 | 10 | CIE | 86.04 | 10.264 | FH + FO | 2013-02-01 | 4.73594200,-6.64461600
2021 | Août | Orange | OCI1333 | SONOUKO | SONOUKO_U21-32 | OCI1333 | SAN-PEDRO | SAN-PEDRO | SAN-PEDRO | SAN-PEDRO |  |  |  | -6.64461600 | 4.73594200 | Autostable |  | 59776 | 3G | NODE_B | RNC_SAN_PEDRO_1 | 240 | 7091 | 0 | 3 | 24 | 2696/377/169 | KATHREIN | 42 | 15.4 |  | FO | 34 | 65 | 10 | CIE | 86.04 | 8.2828 | FH + FO | 2013-02-01 | 4.73594200,-6.64461600
2021 | Août | Orange | OCI1333 | SONOUKO | SONOUKO_U21-33 | OCI1333 | SAN-PEDRO | SAN-PEDRO | SAN-PEDRO | SAN-PEDRO |  |  |  | -6.64461600 | 4.73594200 | Autostable |  | 59779 | 3G | NODE_B | RNC_SAN_PEDRO_1 | 240 | 7091 | 0 | 3 | 24 | 2696/377/169 | KATHREIN | 42 | 15.4 |  | FO | 34 | 65 | 10 | CIE | 86.04 | 9.4707 | FH + FO | 2013-02-01 | 4.73594200,-6.64461600
2021 | Août | Orange | OCI1012 | SOPIM | SOPIM_G18-1 | OCI1012 | YAMOUSSOUKRO | YAMOUSSOUKRO | YAMOUSSOUKRO | DISTRICT AUTONOME DE YAMOUSSOUKRO | 2 | 6 |  | -5.27269444 | 6.79263333 | Autostable |  | 20705 | 2G | BTS | BSC_YAKRO_1 | 60 | 803 | 0 | 3 | 24 | 2696/377/169 | KATHREIN | 42 | 15.4 |  | FO | 34 | 65 | 10 | CIE | 1.0762 | 63.9004 | FH + FO | 2003-09-01 | 6.79263333,-5.27269444
2021 | Août | Orange | OCI1012 | SOPIM | SOPIM_G18-2 | OCI1012 | YAMOUSSOUKRO | YAMOUSSOUKRO | YAMOUSSOUKRO | DISTRICT AUTONOME DE YAMOUSSOUKRO | 2 | 6 |  | -5.27269444 | 6.79263333 | Autostable |  | 20706 | 2G | BTS | BSC_YAKRO_1 | 120 | 803 | 0 | 4 | 24 | 2696/377/169 | KATHREIN | 42 | 15.4 |  | FO | 34 | 65 | 10 | CIE | 0.41575 | 63.9004 | FH + FO | 2003-09-01 | 6.79263333,-5.27269444
2021 | Août | Orange | OCI1012 | SOPIM | SOPIM_G18-3 | OCI1012 | YAMOUSSOUKRO | YAMOUSSOUKRO | YAMOUSSOUKRO | DISTRICT AUTONOME DE YAMOUSSOUKRO | 2 | 6 |  | -5.27269444 | 6.79263333 | Autostable |  | 20707 | 2G | BTS | BSC_YAKRO_1 | 260 | 803 | 0 | 4 | 24 | 2696/377/169 | KATHREIN | 42 | 15.4 |  | FO | 34 | 65 | 10 | CIE | 0.45668 | 65.8136 | FH + FO | 2003-09-01 | 6.79263333,-5.27269444
2021 | Août | Orange | OCI1012 | SOPIM | SOPIM_G9-1 | OCI1012 | YAMOUSSOUKRO | YAMOUSSOUKRO | YAMOUSSOUKRO | DISTRICT AUTONOME DE YAMOUSSOUKRO | 2 | 4 |  | -5.27269444 | 6.79263333 | Autostable |  | 20701 | 2G | BTS | BSC_YAKRO_1 | 60 | 803 | 0 | 2 | 24 | 2696/377/169 | KATHREIN | 42 | 15.4 |  | FO | 34 | 65 | 10 | CIE | 1.0108 | 40.2551 | FH + FO | 2003-09-01 | 6.79263333,-5.27269444
2021 | Août | Orange | OCI1012 | SOPIM | SOPIM_G9-2 | OCI1012 | YAMOUSSOUKRO | YAMOUSSOUKRO | YAMOUSSOUKRO | DISTRICT AUTONOME DE YAMOUSSOUKRO | 2 | 3 |  | -5.27269444 | 6.79263333 | Autostable |  | 20702 | 2G | BTS | BSC_YAKRO_1 | 120 | 803 | 0 | 2 | 25 | 2696/377/169 | KATHREIN | 42 | 17.200001 |  | FO | 35 | 65 | 10 | CIE | 0.91784 | 29.1661 | FH + FO | 2003-09-01 | 6.79263333,-5.27269444
2021 | Août | Orange | OCI1012 | SOPIM | SOPIM_G9-3 | OCI1012 | YAMOUSSOUKRO | YAMOUSSOUKRO | YAMOUSSOUKRO | DISTRICT AUTONOME DE YAMOUSSOUKRO | 2 | 3 |  | -5.27269444 | 6.79263333 | Autostable |  | 20703 | 2G | BTS | BSC_YAKRO_1 | 260 | 803 | 0 | 2 | 25 | 2696/377/169 | KATHREIN | 42 | 17.200001 |  | FO | 35 | 65 | 10 | CIE | 1.0417 | 29.1661 | FH + FO | 2003-09-01 | 6.79263333,-5.27269444
2021 | Août | Orange | OCI1012 | SOPIM | SOPIM_L23-1 | OCI1012 | YAMOUSSOUKRO | YAMOUSSOUKRO | YAMOUSSOUKRO | DISTRICT AUTONOME DE YAMOUSSOUKRO |  |  |  | -5.27269444 | 6.79263333 | Autostable |  |  | TDD | ENODE_B |  | 330 |  | 3 | 2 | 25 | 510/210/70 | SHENGLU | 42 | 17.200001 |  | FO | 35 | 65 | 10 | CIE |  |  | FH + FO | 2003-09-01 | 6.79263333,-5.27269444
2021 | Août | Orange | OCI1012 | SOPIM | SOPIM_L23-2 | OCI1012 | YAMOUSSOUKRO | YAMOUSSOUKRO | YAMOUSSOUKRO | DISTRICT AUTONOME DE YAMOUSSOUKRO |  |  |  | -5.27269444 | 6.79263333 | Autostable |  |  | TDD | ENODE_B |  | 100 |  | 2 | 4 | 24 | 510/210/70 | SHENGLU | 42 | 17 |  | FO | 34 | 65 | 10 | CIE |  |  | FH + FO | 2003-09-01 | 6.79263333,-5.27269444
2021 | Août | Orange | OCI1012 | SOPIM | SOPIM_L23-3 | OCI1012 | YAMOUSSOUKRO | YAMOUSSOUKRO | YAMOUSSOUKRO | DISTRICT AUTONOME DE YAMOUSSOUKRO |  |  |  | -5.27269444 | 6.79263333 | Autostable |  |  | TDD | ENODE_B |  | 210 |  | 2 | 4 | 24 | 510/210/70 | SHENGLU | 42 | 17 |  | FO | 34 | 65 | 10 | CIE |  |  | FH + FO | 2003-09-01 | 6.79263333,-5.27269444
2021 | Août | Orange | OCI1012 | SOPIM | SOPIM_L26-1 | OCI1012 | YAMOUSSOUKRO | YAMOUSSOUKRO | YAMOUSSOUKRO | DISTRICT AUTONOME DE YAMOUSSOUKRO |  |  |  | -5.27269444 | 6.79263333 | Autostable |  |  | 4G | ENODE_B |  | 60 |  | 0 | 4 | 24 | 2696/377/169 | KATHREIN | 42 | 17 |  | FO | 34 | 65 | 10 | CIE |  |  | FH + FO | 2003-09-01 | 6.79263333,-5.27269444
2021 | Août | Orange | OCI1012 | SOPIM | SOPIM_L26-2 | OCI1012 | YAMOUSSOUKRO | YAMOUSSOUKRO | YAMOUSSOUKRO | DISTRICT AUTONOME DE YAMOUSSOUKRO |  |  |  | -5.27269444 | 6.79263333 | Autostable |  |  | 4G | ENODE_B |  | 120 |  | 0 | 6 | 24 | 2696/377/169 | KATHREIN | 42 | 17 |  | FO | 34 | 65 | 10 | CIE |  |  | FH + FO | 2003-09-01 | 6.79263333,-5.27269444
2021 | Août | Orange | OCI1012 | SOPIM | SOPIM_L26-3 | OCI1012 | YAMOUSSOUKRO | YAMOUSSOUKRO | YAMOUSSOUKRO | DISTRICT AUTONOME DE YAMOUSSOUKRO |  |  |  | -5.27269444 | 6.79263333 | Autostable |  |  | 4G | ENODE_B |  | 260 |  | 0 | 6 | 24 | 2696/377/169 | KATHREIN | 42 | 17 |  | FO | 34 | 65 | 10 | CIE |  |  | FH + FO | 2003-09-01 | 6.79263333,-5.27269444
2021 | Août | Orange | OCI1012 | SOPIM | SOPIM_L8-1 | OCI1012 | YAMOUSSOUKRO | YAMOUSSOUKRO | YAMOUSSOUKRO | DISTRICT AUTONOME DE YAMOUSSOUKRO |  |  |  | -5.27269444 | 6.79263333 | Autostable |  |  | 4G | ENODE_B |  | 60 |  | 0 | 6 | 24 | 2696/377/169 | KATHREIN | 42 | 17 |  | FO | 34 | 65 | 10 | CIE |  |  | FH + FO | 2003-09-01 | 6.79263333,-5.27269444
2021 | Août | Orange | OCI1012 | SOPIM | SOPIM_L8-2 | OCI1012 | YAMOUSSOUKRO | YAMOUSSOUKRO | YAMOUSSOUKRO | DISTRICT AUTONOME DE YAMOUSSOUKRO |  |  |  | -5.27269444 | 6.79263333 | Autostable |  |  | 4G | ENODE_B |  | 120 |  | 0 | 8 | 24 | 2696/377/169 | KATHREIN | 42 | 17 |  | FO | 34 | 65 | 10 | CIE |  |  | FH + FO | 2003-09-01 | 6.79263333,-5.27269444
2021 | Août | Orange | OCI1012 | SOPIM | SOPIM_L8-3 | OCI1012 | YAMOUSSOUKRO | YAMOUSSOUKRO | YAMOUSSOUKRO | DISTRICT AUTONOME DE YAMOUSSOUKRO |  |  |  | -5.27269444 | 6.79263333 | Autostable |  |  | 4G | ENODE_B |  | 260 |  | 0 | 8 | 24 | 2696/377/169 | KATHREIN | 42 | 17 |  | FO | 34 | 65 | 10 | CIE |  |  | FH + FO | 2003-09-01 | 6.79263333,-5.27269444
2021 | Août | Orange | OCI1012 | SOPIM | SOPIM_U21-11 | OCI1012 | YAMOUSSOUKRO | YAMOUSSOUKRO | YAMOUSSOUKRO | DISTRICT AUTONOME DE YAMOUSSOUKRO |  |  |  | -5.27269444 | 6.79263333 | Autostable |  | 58451 | 3G | NODE_B | RNC_YAMOUSSOUKRO_1 | 60 | 8031 | 0 | 8 | 24 | 2696/377/169 | KATHREIN | 42 | 17 |  | FO | 34 | 65 | 10 | CIE | 86.04 | 1.8966 | FH + FO | 2003-09-01 | 6.79263333,-5.27269444
2021 | Août | Orange | OCI1012 | SOPIM | SOPIM_U21-12 | OCI1012 | YAMOUSSOUKRO | YAMOUSSOUKRO | YAMOUSSOUKRO | DISTRICT AUTONOME DE YAMOUSSOUKRO |  |  |  | -5.27269444 | 6.79263333 | Autostable |  | 58454 | 3G | NODE_B | RNC_YAMOUSSOUKRO_1 | 60 | 8031 | 0 | 8 | 24 | 2696/377/169 | KATHREIN | 42 | 17 |  | FO | 34 | 65 | 10 | CIE | 86.04 | 0.76765 | FH + FO | 2003-09-01 | 6.79263333,-5.27269444
2021 | Août | Orange | OCI1012 | SOPIM | SOPIM_U21-13 | OCI1012 | YAMOUSSOUKRO | YAMOUSSOUKRO | YAMOUSSOUKRO | DISTRICT AUTONOME DE YAMOUSSOUKRO |  |  |  | -5.27269444 | 6.79263333 | Autostable |  | 58457 | 3G | NODE_B | RNC_YAMOUSSOUKRO_1 | 60 | 8031 | 0 | 8 | 24 | 2696/377/169 | KATHREIN | 42 | 17 |  | FO | 34 | 65 | 10 | CIE | 86.04 | 1.2289 | FH + FO | 2003-09-01 | 6.79263333,-5.27269444
2021 | Août | Orange | OCI1012 | SOPIM | SOPIM_U21-21 | OCI1012 | YAMOUSSOUKRO | YAMOUSSOUKRO | YAMOUSSOUKRO | DISTRICT AUTONOME DE YAMOUSSOUKRO |  |  |  | -5.27269444 | 6.79263333 | Autostable |  | 58452 | 3G | NODE_B | RNC_YAMOUSSOUKRO_1 | 120 | 8031 | 0 | 8 | 24 | 2696/377/169 | KATHREIN | 42 | 17 |  | FO | 34 | 65 | 10 | CIE | 86.04 | 4.9182 | FH + FO | 2003-09-01 | 6.79263333,-5.27269444
2021 | Août | Orange | OCI1012 | SOPIM | SOPIM_U21-22 | OCI1012 | YAMOUSSOUKRO | YAMOUSSOUKRO | YAMOUSSOUKRO | DISTRICT AUTONOME DE YAMOUSSOUKRO |  |  |  | -5.27269444 | 6.79263333 | Autostable |  | 58455 | 3G | NODE_B | RNC_YAMOUSSOUKRO_1 | 120 | 8031 | 0 | 8 | 24 | 2696/377/169 | KATHREIN | 42 | 17 |  | FO | 34 | 65 | 10 | CIE | 86.04 | 3.9556 | FH + FO | 2003-09-01 | 6.79263333,-5.27269444
2021 | Août | Orange | OCI1012 | SOPIM | SOPIM_U21-23 | OCI1012 | YAMOUSSOUKRO | YAMOUSSOUKRO | YAMOUSSOUKRO | DISTRICT AUTONOME DE YAMOUSSOUKRO |  |  |  | -5.27269444 | 6.79263333 | Autostable |  | 58458 | 3G | NODE_B | RNC_YAMOUSSOUKRO_1 | 120 | 8031 | 0 | 8 | 24 | 2696/377/169 | KATHREIN | 42 | 17 |  | FO | 34 | 65 | 10 | CIE | 86.04 | 3.3212 | FH + FO | 2003-09-01 | 6.79263333,-5.27269444
2021 | Août | Orange | OCI1012 | SOPIM | SOPIM_U21-31 | OCI1012 | YAMOUSSOUKRO | YAMOUSSOUKRO | YAMOUSSOUKRO | DISTRICT AUTONOME DE YAMOUSSOUKRO |  |  |  | -5.27269444 | 6.79263333 | Autostable |  | 58453 | 3G | NODE_B | RNC_YAMOUSSOUKRO_1 | 260 | 8031 | 0 | 8 | 24 | 2696/377/169 | KATHREIN | 42 | 17 |  | FO | 34 | 65 | 10 | CIE | 86.04 | 5.9861 | FH + FO | 2003-09-01 | 6.79263333,-5.27269444
2021 | Août | Orange | OCI1012 | SOPIM | SOPIM_U21-32 | OCI1012 | YAMOUSSOUKRO | YAMOUSSOUKRO | YAMOUSSOUKRO | DISTRICT AUTONOME DE YAMOUSSOUKRO |  |  |  | -5.27269444 | 6.79263333 | Autostable |  | 58456 | 3G | NODE_B | RNC_YAMOUSSOUKRO_1 | 260 | 8031 | 0 | 5 | 22 | 2696/377/169 | KATHREIN | 42 | 15.4 |  | FO | 32 | 65 | 10 | CIE | 86.04 | 2.8267 | FH + FO | 2003-09-01 | 6.79263333,-5.27269444
2021 | Août | Orange | OCI1012 | SOPIM | SOPIM_U21-33 | OCI1012 | YAMOUSSOUKRO | YAMOUSSOUKRO | YAMOUSSOUKRO | DISTRICT AUTONOME DE YAMOUSSOUKRO |  |  |  | -5.27269444 | 6.79263333 | Autostable |  | 58459 | 3G | NODE_B | RNC_YAMOUSSOUKRO_1 | 260 | 8031 | 0 | 6 | 22 | 2696/377/169 | KATHREIN | 42 | 15.4 |  | FO | 32 | 65 | 10 | CIE | 86.04 | 4.3364 | FH + FO | 2003-09-01 | 6.79263333,-5.27269444
2021 | Août | Orange | OCI1013 | SORBONNE | SORBONNE_G18-1 | OCI1013 | GARE SUD SODECI GFCI | YOPOUGON | ABIDJAN | DISTRICT AUTONOME D'ABIDJAN | 2 | 7 |  | -4.06536112 | 5.35330556 | Haubané |  | 13545 | 2G | BTS | BSC_SANTE_2 | 45 | 137 | 0 | 5 | 22 | 2696/377/169 | KATHREIN | 42 | 15.4 |  | FO | 32 | 65 | 10 | CIE | 0.43803 | 77.3418 | FO | 1999-05-01 | 5.35330556,-4.06536112
2021 | Août | Orange | OCI1013 | SORBONNE | SORBONNE_G18-2 | OCI1013 | GARE SUD SODECI GFCI | YOPOUGON | ABIDJAN | DISTRICT AUTONOME D'ABIDJAN | 2 | 7 |  | -4.06536112 | 5.35330556 | Haubané |  | 13546 | 2G | BTS | BSC_SANTE_2 | 180 | 137 | 0 | 7 | 22 | 2696/377/169 | KATHREIN | 42 | 15.4 |  | FO | 32 | 65 | 10 | CIE | 0.83813 | 77.3418 | FO | 1999-05-01 | 5.35330556,-4.06536112
2021 | Août | Orange | OCI1013 | SORBONNE | SORBONNE_G18-3 | OCI1013 | GARE SUD SODECI GFCI | YOPOUGON | ABIDJAN | DISTRICT AUTONOME D'ABIDJAN | 2 | 8 |  | -4.06536112 | 5.35330556 | Haubané |  | 13547 | 2G | BTS | BSC_SANTE_2 | 300 | 137 | 0 | 5 | 22 | 2696/377/169 | KATHREIN | 42 | 15.4 |  | FO | 32 | 65 | 10 | CIE | 0.48684 | 88.9409 | FO | 1999-05-01 | 5.35330556,-4.06536112
2021 | Août | Orange | OCI1013 | SORBONNE | SORBONNE_G9-1 | OCI1013 | GARE SUD SODECI GFCI | YOPOUGON | ABIDJAN | DISTRICT AUTONOME D'ABIDJAN | 2 | 6 |  | -4.06536112 | 5.35330556 | Haubané |  | 13541 | 2G | BTS | BSC_SANTE_2 | 45 | 137 | 0 | 6 | 22 | 2696/377/169 | KATHREIN | 42 | 15.4 |  | FO | 32 | 65 | 10 | CIE | 0.15788 | 63.9004 | FO | 1999-05-01 | 5.35330556,-4.06536112
2021 | Août | Orange | OCI1013 | SORBONNE | SORBONNE_G9-2 | OCI1013 | GARE SUD SODECI GFCI | YOPOUGON | ABIDJAN | DISTRICT AUTONOME D'ABIDJAN | 2 | 6 |  | -4.06536112 | 5.35330556 | Haubané |  | 13542 | 2G | BTS | BSC_SANTE_2 | 180 | 137 | 0 | 2 | 20 | 2696/377/169 | KATHREIN | 42 | 17.200001 |  | FO | 30 | 65 | 10 | CIE | 0.27578 | 63.9004 | FO | 1999-05-01 | 5.35330556,-4.06536112
2021 | Août | Orange | OCI1013 | SORBONNE | SORBONNE_G9-3 | OCI1013 | GARE SUD SODECI GFCI | YOPOUGON | ABIDJAN | DISTRICT AUTONOME D'ABIDJAN | 2 | 4 |  | -4.06536112 | 5.35330556 | Haubané |  | 13543 | 2G | BTS | BSC_SANTE_2 | 280 | 137 | 0 | 2 | 20 | 2696/377/169 | KATHREIN | 42 | 17.200001 |  | FO | 30 | 65 | 10 | CIE | 0.18797 | 40.2551 | FO | 1999-05-01 | 5.35330556,-4.06536112
2021 | Août | Orange | OCI1013 | SORBONNE | SORBONNE_L23-1 | OCI1013 | GARE SUD SODECI GFCI | YOPOUGON | ABIDJAN | DISTRICT AUTONOME D'ABIDJAN |  |  |  | -4.06536112 | 5.35330556 | Haubané |  |  | TDD | ENODE_B |  | 0 |  | 4 | 2 | 20 | 510/210/70 | SHENGLU | 42 | 17.200001 |  | FO | 30 | 65 | 10 | CIE |  |  | FO | 1999-05-01 | 5.35330556,-4.06536112
2021 | Août | Orange | OCI1013 | SORBONNE | SORBONNE_L23-2 | OCI1013 | GARE SUD SODECI GFCI | YOPOUGON | ABIDJAN | DISTRICT AUTONOME D'ABIDJAN |  |  |  | -4.06536112 | 5.35330556 | Haubané |  |  | TDD | ENODE_B |  | 150 |  | 2 | 3 | 22 | 510/210/70 | SHENGLU | 42 | 17 |  | FO | 32 | 65 | 10 | CIE |  |  | FO | 1999-05-01 | 5.35330556,-4.06536112
2021 | Août | Orange | OCI1013 | SORBONNE | SORBONNE_L23-3 | OCI1013 | GARE SUD SODECI GFCI | YOPOUGON | ABIDJAN | DISTRICT AUTONOME D'ABIDJAN |  |  |  | -4.06536112 | 5.35330556 | Haubané |  |  | TDD | ENODE_B |  | 250 |  | 2 | 3 | 22 | 510/210/70 | SHENGLU | 42 | 17 |  | FO | 32 | 65 | 10 | CIE |  |  | FO | 1999-05-01 | 5.35330556,-4.06536112
2021 | Août | Orange | OCI1013 | SORBONNE | SORBONNE_L26-1 | OCI1013 | GARE SUD SODECI GFCI | YOPOUGON | ABIDJAN | DISTRICT AUTONOME D'ABIDJAN |  |  |  | -4.06536112 | 5.35330556 | Haubané |  |  | 4G | ENODE_B |  | 30 |  | 0 | 3 | 22 | 2696/377/169 | KATHREIN | 42 | 17 |  | FO | 32 | 65 | 10 | CIE |  |  | FO | 1999-05-01 | 5.35330556,-4.06536112
2021 | Août | Orange | OCI1013 | SORBONNE | SORBONNE_L26-2 | OCI1013 | GARE SUD SODECI GFCI | YOPOUGON | ABIDJAN | DISTRICT AUTONOME D'ABIDJAN |  |  |  | -4.06536112 | 5.35330556 | Haubané |  |  | 4G | ENODE_B |  | 160 |  | 0 | 7 | 22 | 2696/377/169 | KATHREIN | 42 | 17 |  | FO | 32 | 65 | 10 | CIE |  |  | FO | 1999-05-01 | 5.35330556,-4.06536112
2021 | Août | Orange | OCI1013 | SORBONNE | SORBONNE_L26-3 | OCI1013 | GARE SUD SODECI GFCI | YOPOUGON | ABIDJAN | DISTRICT AUTONOME D'ABIDJAN |  |  |  | -4.06536112 | 5.35330556 | Haubané |  |  | 4G | ENODE_B |  | 290 |  | 0 | 6 | 22 | 2696/377/169 | KATHREIN | 42 | 17 |  | FO | 32 | 65 | 10 | CIE |  |  | FO | 1999-05-01 | 5.35330556,-4.06536112
2021 | Août | Orange | OCI1013 | SORBONNE | SORBONNE_L8-1 | OCI1013 | GARE SUD SODECI GFCI | YOPOUGON | ABIDJAN | DISTRICT AUTONOME D'ABIDJAN |  |  |  | -4.06536112 | 5.35330556 | Haubané |  |  | 4G | ENODE_B |  | 30 |  | 0 | 6 | 22 | 2696/377/169 | KATHREIN | 42 | 17 |  | FO | 32 | 65 | 10 | CIE |  |  | FO | 1999-05-01 | 5.35330556,-4.06536112
2021 | Août | Orange | OCI1013 | SORBONNE | SORBONNE_L8-2 | OCI1013 | GARE SUD SODECI GFCI | YOPOUGON | ABIDJAN | DISTRICT AUTONOME D'ABIDJAN |  |  |  | -4.06536112 | 5.35330556 | Haubané |  |  | 4G | ENODE_B |  | 160 |  | 0 | 7 | 22 | 2696/377/169 | KATHREIN | 42 | 17 |  | FO | 32 | 65 | 10 | CIE |  |  | FO | 1999-05-01 | 5.35330556,-4.06536112
2021 | Août | Orange | OCI1013 | SORBONNE | SORBONNE_L8-3 | OCI1013 | GARE SUD SODECI GFCI | YOPOUGON | ABIDJAN | DISTRICT AUTONOME D'ABIDJAN |  |  |  | -4.06536112 | 5.35330556 | Haubané |  |  | 4G | ENODE_B |  | 290 |  | 0 | 7 | 22 | 2696/377/169 | KATHREIN | 42 | 17 |  | FO | 32 | 65 | 10 | CIE |  |  | FO | 1999-05-01 | 5.35330556,-4.06536112
2021 | Août | Orange | OCI1013 | SORBONNE | SORBONNE_U21-11 | OCI1013 | GARE SUD SODECI GFCI | YOPOUGON | ABIDJAN | DISTRICT AUTONOME D'ABIDJAN |  |  |  | -4.06536112 | 5.35330556 | Haubané |  | 42811 | 3G | NODE_B | RNC_SANTE_1 | 40 | 1371 | 0 | 7 | 22 | 2696/377/169 | KATHREIN | 42 | 17 |  | FO | 32 | 65 | 10 | CIE | 86.04 | 12.4695 | FO | 1999-05-01 | 5.35330556,-4.06536112
2021 | Août | Orange | OCI1013 | SORBONNE | SORBONNE_U21-12 | OCI1013 | GARE SUD SODECI GFCI | YOPOUGON | ABIDJAN | DISTRICT AUTONOME D'ABIDJAN |  |  |  | -4.06536112 | 5.35330556 | Haubané |  | 42814 | 3G | NODE_B | RNC_SANTE_1 | 40 | 1371 | 0 | 7 | 22 | 2696/377/169 | KATHREIN | 42 | 17 |  | FO | 32 | 65 | 10 | CIE | 86.04 | 8.3592 | FO | 1999-05-01 | 5.35330556,-4.06536112
2021 | Août | Orange | OCI1013 | SORBONNE | SORBONNE_U21-13 | OCI1013 | GARE SUD SODECI GFCI | YOPOUGON | ABIDJAN | DISTRICT AUTONOME D'ABIDJAN |  |  |  | -4.06536112 | 5.35330556 | Haubané |  | 42817 | 3G | NODE_B | RNC_SANTE_1 | 40 | 1371 | 0 | 7 | 22 | 2696/377/169 | KATHREIN | 42 | 17 |  | FO | 32 | 65 | 10 | CIE | 86.04 | 5.2579 | FO | 1999-05-01 | 5.35330556,-4.06536112
2021 | Août | Orange | OCI1013 | SORBONNE | SORBONNE_U21-21 | OCI1013 | GARE SUD SODECI GFCI | YOPOUGON | ABIDJAN | DISTRICT AUTONOME D'ABIDJAN |  |  |  | -4.06536112 | 5.35330556 | Haubané |  | 42812 | 3G | NODE_B | RNC_SANTE_1 | 160 | 1371 | 0 | 7 | 22 | 2696/377/169 | KATHREIN | 42 | 17 |  | FO | 32 | 65 | 10 | CIE | 86.04 | 6.1122 | FO | 1999-05-01 | 5.35330556,-4.06536112
2021 | Août | Orange | OCI1013 | SORBONNE | SORBONNE_U21-22 | OCI1013 | GARE SUD SODECI GFCI | YOPOUGON | ABIDJAN | DISTRICT AUTONOME D'ABIDJAN |  |  |  | -4.06536112 | 5.35330556 | Haubané |  | 42815 | 3G | NODE_B | RNC_SANTE_1 | 160 | 1371 | 0 | 7 | 22 | 2696/377/169 | KATHREIN | 42 | 17 |  | FO | 32 | 65 | 10 | CIE | 86.04 | 3.7848 | FO | 1999-05-01 | 5.35330556,-4.06536112
2021 | Août | Orange | OCI1013 | SORBONNE | SORBONNE_U21-23 | OCI1013 | GARE SUD SODECI GFCI | YOPOUGON | ABIDJAN | DISTRICT AUTONOME D'ABIDJAN |  |  |  | -4.06536112 | 5.35330556 | Haubané |  | 42818 | 3G | NODE_B | RNC_SANTE_1 | 160 | 1371 | 0 | 7 | 22 | 2696/377/169 | KATHREIN | 42 | 17 |  | FO | 32 | 65 | 10 | CIE | 86.04 | 3.3213 | FO | 1999-05-01 | 5.35330556,-4.06536112
2021 | Août | Orange | OCI1013 | SORBONNE | SORBONNE_U21-31 | OCI1013 | GARE SUD SODECI GFCI | YOPOUGON | ABIDJAN | DISTRICT AUTONOME D'ABIDJAN |  |  |  | -4.06536112 | 5.35330556 | Haubané |  | 42813 | 3G | NODE_B | RNC_SANTE_1 | 290 | 1371 | 0 | 7 | 22 | 2696/377/169 | KATHREIN | 42 | 17 |  | FO | 32 | 65 | 10 | CIE | 86.04 | 7.5337 | FO | 1999-05-01 | 5.35330556,-4.06536112
2021 | Août | Orange | OCI1013 | SORBONNE | SORBONNE_U21-32 | OCI1013 | GARE SUD SODECI GFCI | YOPOUGON | ABIDJAN | DISTRICT AUTONOME D'ABIDJAN |  |  |  | -4.06536112 | 5.35330556 | Haubané |  | 42816 | 3G | NODE_B | RNC_SANTE_1 | 290 | 1371 | 0 | 0 | 40 | 2696/377/169 | KATHREIN | 42 | 13.4 |  | FO | 50 | 65 | 10 | CIE | 86.04 | 5.2822 | FO | 1999-05-01 | 5.35330556,-4.06536112
2021 | Août | Orange | OCI1013 | SORBONNE | SORBONNE_U21-33 | OCI1013 | GARE SUD SODECI GFCI | YOPOUGON | ABIDJAN | DISTRICT AUTONOME D'ABIDJAN |  |  |  | -4.06536112 | 5.35330556 | Haubané |  | 42819 | 3G | NODE_B | RNC_SANTE_1 | 290 | 1371 | 0 | 0 | 40 | 2696/377/169 | KATHREIN | 42 | 13.4 |  | FO | 50 | 65 | 10 | CIE | 86.04 | 5.6046 | FO | 1999-05-01 | 5.35330556,-4.06536112
2021 | Août | Orange | OCI1014 | SOROBANGO | SOROBANGO_G9-1 | OCI1014 | SOROBANGO | SOROBANGO | BONDOUKOU | GONTOUGO | 1 | 2 |  | -2.70958333 | 8.17450000 | Autostable |  | 41351 | 2G | BTS | BSC_ABENGOUROU_1 | 0 | 406 | 0 | 0 | 40 | 2696/377/169 | KATHREIN | 42 | 13.4 |  | FO | 50 | 65 | 10 | CIE | 0.10389 | 16.6306 | FH + FO | 2010-05-01 | 8.17450000,-2.70958333
2021 | Août | Orange | OCI1014 | SOROBANGO | SOROBANGO_G9-2 | OCI1014 | SOROBANGO | SOROBANGO | BONDOUKOU | GONTOUGO | 1 | 2 |  | -2.70958333 | 8.17450000 | Autostable |  | 41352 | 2G | BTS | BSC_ABENGOUROU_1 | 130 | 406 | 0 | 4 | 33 | 2696/377/169 | KATHREIN | 42 | 15.1 |  | FO | 43 | 65 | 10 | CIE | 0.12494 | 16.6306 | FH + FO | 2010-05-01 | 8.17450000,-2.70958333
2021 | Août | Orange | OCI1014 | SOROBANGO | SOROBANGO_G9-3 | OCI1014 | SOROBANGO | SOROBANGO | BONDOUKOU | GONTOUGO | 1 | 2 |  | -2.70958333 | 8.17450000 | Autostable |  | 41353 | 2G | BTS | BSC_ABENGOUROU_1 | 270 | 406 | 0 | 4 | 33 | 2696/377/169 | KATHREIN | 42 | 15.1 |  | FO | 43 | 65 | 10 | CIE | 0.2903 | 16.6306 | FH + FO | 2010-05-01 | 8.17450000,-2.70958333
2021 | Août | Orange | OCI1014 | SOROBANGO | SOROBANGO_U9-1 | OCI1014 | SOROBANGO | SOROBANGO | BONDOUKOU | GONTOUGO |  |  |  | -2.70958333 | 8.17450000 | Autostable |  | 41350 | 3G | NODE_B | RNC_ABENGOUROU_1 | 100.0 | 4011 | 0 | 1 | 65 | 2696/377/169 | KATHREIN | 42 | 17.5 |  | FO | 75 | 65 | 10 | CIE | 86.04 | 0.5862 | FH + FO | 2010-05-01 | 8.17450000,-2.70958333
2021 | Août | Orange | OCI1014 | SOROBANGO | SOROBANGO_U9-2 | OCI1014 | SOROBANGO | SOROBANGO | BONDOUKOU | GONTOUGO |  |  |  | -2.70958333 | 8.17450000 | Autostable |  | 41358 | 3G | NODE_B | RNC_ABENGOUROU_1 | 200.0 | 4011 | 0 | 1 | 65 | 2696/377/169 | KATHREIN | 42 | 17.5 |  | FO | 75 | 65 | 10 | CIE | 86.04 | 1.713 | FH + FO | 2010-05-01 | 8.17450000,-2.70958333
2021 | Août | Orange | OCI1014 | SOROBANGO | SOROBANGO_U9-3 | OCI1014 | SOROBANGO | SOROBANGO | BONDOUKOU | GONTOUGO |  |  |  | -2.70958333 | 8.17450000 | Autostable |  | 41359 | 3G | NODE_B | RNC_ABENGOUROU_1 | 340.0 | 4011 | 0 | 1 | 65 | 2696/377/169 | KATHREIN | 42 | 17.5 |  | FO | 75 | 65 | 10 | CIE | 86.04 | 1.6412 | FH + FO | 2010-05-01 | 8.17450000,-2.70958333
2021 | Août | Orange | OCI1606 | SOTREF | SOTREF_G18-1 | OCI1606 | SAN-PEDRO | SAN-PEDRO | SAN-PEDRO | SAN-PEDRO | 1 | 4 |  | -6.64830556 | 4.78458334 | Haubané |  | 48105 | 2G | BTS | BSC_SP_1 | 10 | 709 | 0 | 4 | 33 | 2696/377/169 | KATHREIN | 42 | 15.1 |  | FO | 43 | 65 | 10 | CIE | 0.37828 | 40.2551 | FH + FO | 2014-01-01 | 4.78458334,-6.64830556
2021 | Août | Orange | OCI1606 | SOTREF | SOTREF_G18-2 | OCI1606 | SAN-PEDRO | SAN-PEDRO | SAN-PEDRO | SAN-PEDRO | 1 | 3 |  | -6.64830556 | 4.78458334 | Haubané |  | 48106 | 2G | BTS | BSC_SP_1 | 100 | 709 | 0 | 2 | 33 | 2696/377/169 | KATHREIN | 42 | 15.1 |  | FO | 43 | 65 | 10 | CIE | 0.33605 | 30.9973 | FH + FO | 2014-01-01 | 4.78458334,-6.64830556
2021 | Août | Orange | OCI1606 | SOTREF | SOTREF_G18-3 | OCI1606 | SAN-PEDRO | SAN-PEDRO | SAN-PEDRO | SAN-PEDRO | 1 | 6 |  | -6.64830556 | 4.78458334 | Haubané |  | 48107 | 2G | BTS | BSC_SP_1 | 225 | 709 | 0 | 4 | 33 | 2696/377/169 | KATHREIN | 42 | 15.1 |  | FO | 43 | 65 | 10 | CIE | 0.6028 | 62.9448 | FH + FO | 2014-01-01 | 4.78458334,-6.64830556
2021 | Août | Orange | OCI1606 | SOTREF | SOTREF_G9-1 | OCI1606 | SAN-PEDRO | SAN-PEDRO | SAN-PEDRO | SAN-PEDRO | 1 | 3 |  | -6.64830556 | 4.78458334 | Haubané |  | 48101 | 2G | BTS | BSC_SP_1 | 10 | 709 | 0 | 6 | 33 | 2696/377/169 | KATHREIN | 42 | 15.1 |  | FO | 43 | 65 | 10 | CIE | 0.35536 | 27.3431 | FH + FO | 2014-01-01 | 4.78458334,-6.64830556
2021 | Août | Orange | OCI1606 | SOTREF | SOTREF_G9-2 | OCI1606 | SAN-PEDRO | SAN-PEDRO | SAN-PEDRO | SAN-PEDRO | 1 | 3 |  | -6.64830556 | 4.78458334 | Haubané |  | 48102 | 2G | BTS | BSC_SP_1 | 100 | 709 | 0 | 4 | 33 | 2696/377/169 | KATHREIN | 42 | 17.709999 |  | FO | 43 | 65 | 10 | CIE | 0.12671 | 30.9973 | FH + FO | 2014-01-01 | 4.78458334,-6.64830556
2021 | Août | Orange | OCI1606 | SOTREF | SOTREF_G9-3 | OCI1606 | SAN-PEDRO | SAN-PEDRO | SAN-PEDRO | SAN-PEDRO | 1 | 3 |  | -6.64830556 | 4.78458334 | Haubané |  | 48103 | 2G | BTS | BSC_SP_1 | 225 | 709 | 0 | 4 | 33 | 2696/377/169 | KATHREIN | 42 | 17.709999 |  | FO | 43 | 65 | 10 | CIE | 0.6333 | 29.1661 | FH + FO | 2014-01-01 | 4.78458334,-6.64830556
2021 | Août | Orange | OCI1606 | SOTREF | SOTREF_U21-11 | OCI1606 | SAN-PEDRO | SAN-PEDRO | SAN-PEDRO | SAN-PEDRO |  |  |  | -6.64830556 | 4.78458334 | Haubané |  | 58431 | 3G | NODE_B | RNC_SAN_PEDRO_1 | 10 | 7091 | 0 | 4 | 33 | 2696/377/169 | KATHREIN | 42 | 17.709999 |  | FO | 43 | 65 | 10 | CIE | 86.04 | 2.5199 | FH + FO | 2014-01-01 | 4.78458334,-6.64830556
2021 | Août | Orange | OCI1606 | SOTREF | SOTREF_U21-12 | OCI1606 | SAN-PEDRO | SAN-PEDRO | SAN-PEDRO | SAN-PEDRO |  |  |  | -6.64830556 | 4.78458334 | Haubané |  | 58434 | 3G | NODE_B | RNC_SAN_PEDRO_1 | 10 | 7091 | 0 | 4 | 33 | 2696/377/169 | KATHREIN | 42 | 17.709999 |  | FO | 43 | 65 | 10 | CIE | 86.04 | 1.7278 | FH + FO | 2014-01-01 | 4.78458334,-6.64830556
2021 | Août | Orange | OCI1606 | SOTREF | SOTREF_U21-13 | OCI1606 | SAN-PEDRO | SAN-PEDRO | SAN-PEDRO | SAN-PEDRO |  |  |  | -6.64830556 | 4.78458334 | Haubané |  | 58437 | 3G | NODE_B | RNC_SAN_PEDRO_1 | 10 | 7091 | 0 | 4 | 33 | 2696/377/169 | KATHREIN | 42 | 17.709999 |  | FO | 43 | 65 | 10 | CIE | 86.04 | 1.5628 | FH + FO | 2014-01-01 | 4.78458334,-6.64830556
2021 | Août | Orange | OCI1606 | SOTREF | SOTREF_U21-21 | OCI1606 | SAN-PEDRO | SAN-PEDRO | SAN-PEDRO | SAN-PEDRO |  |  |  | -6.64830556 | 4.78458334 | Haubané |  | 58432 | 3G | NODE_B | RNC_SAN_PEDRO_1 | 100 | 7091 | 0 | 4 | 33 | 2696/377/169 | KATHREIN | 42 | 17.709999 |  | FO | 43 | 65 | 10 | CIE | 86.04 | 3.2521 | FH + FO | 2014-01-01 | 4.78458334,-6.64830556
2021 | Août | Orange | OCI1606 | SOTREF | SOTREF_U21-22 | OCI1606 | SAN-PEDRO | SAN-PEDRO | SAN-PEDRO | SAN-PEDRO |  |  |  | -6.64830556 | 4.78458334 | Haubané |  | 58435 | 3G | NODE_B | RNC_SAN_PEDRO_1 | 100 | 7091 | 0 | 4 | 33 | 2696/377/169 | KATHREIN | 42 | 17.629999 |  | FO | 43 | 65 | 10 | CIE | 86.04 | 2.0723 | FH + FO | 2014-01-01 | 4.78458334,-6.64830556
2021 | Août | Orange | OCI1606 | SOTREF | SOTREF_U21-23 | OCI1606 | SAN-PEDRO | SAN-PEDRO | SAN-PEDRO | SAN-PEDRO |  |  |  | -6.64830556 | 4.78458334 | Haubané |  | 58438 | 3G | NODE_B | RNC_SAN_PEDRO_1 | 100 | 7091 | 0 | 4 | 33 | 2696/377/169 | KATHREIN | 42 | 17.629999 |  | FO | 43 | 65 | 10 | CIE | 86.04 | 1.8358 | FH + FO | 2014-01-01 | 4.78458334,-6.64830556
2021 | Août | Orange | OCI1606 | SOTREF | SOTREF_U21-31 | OCI1606 | SAN-PEDRO | SAN-PEDRO | SAN-PEDRO | SAN-PEDRO |  |  |  | -6.64830556 | 4.78458334 | Haubané |  | 58433 | 3G | NODE_B | RNC_SAN_PEDRO_1 | 225 | 7091 | 0 | 4 | 33 | 2696/377/169 | KATHREIN | 42 | 17.629999 |  | FO | 43 | 65 | 10 | CIE | 86.04 | 5.323 | FH + FO | 2014-01-01 | 4.78458334,-6.64830556
2021 | Août | Orange | OCI1606 | SOTREF | SOTREF_U21-32 | OCI1606 | SAN-PEDRO | SAN-PEDRO | SAN-PEDRO | SAN-PEDRO |  |  |  | -6.64830556 | 4.78458334 | Haubané |  | 58436 | 3G | NODE_B | RNC_SAN_PEDRO_1 | 225 | 7091 | 0 | 3 | 30 | 2696/377/169 | KATHREIN | 42 | 15.4 |  | FO | 40 | 65 | 10 | CIE | 86.04 | 4.288 | FH + FO | 2014-01-01 | 4.78458334,-6.64830556
2021 | Août | Orange | OCI1606 | SOTREF | SOTREF_U21-33 | OCI1606 | SAN-PEDRO | SAN-PEDRO | SAN-PEDRO | SAN-PEDRO |  |  |  | -6.64830556 | 4.78458334 | Haubané |  | 58439 | 3G | NODE_B | RNC_SAN_PEDRO_1 | 225 | 7091 | 0 | 7 | 30 | 2696/377/169 | KATHREIN | 42 | 15.4 |  | FO | 40 | 65 | 10 | CIE | 86.04 | 3.9165 | FH + FO | 2014-01-01 | 4.78458334,-6.64830556
2021 | Août | Orange | OCI1015 | SOUBOUO | SOUBOUO_G18-1 | OCI1015 | SOUBRE | SOUBRE | SOUBRE | NAWA | 2 | 8 |  | -6.60131667 | 5.77752778 | Autostable |  | 2205 | 2G | BTS | BSC_SP_1 | 0 | 702 | 0 | 3 | 30 | 2696/377/169 | KATHREIN | 42 | 15.4 |  | FO | 40 | 65 | 10 | CIE | 0.64742 | 89.9102 | FH + FO | 2003-11-01 | 5.77752778,-6.60131667
2021 | Août | Orange | OCI1015 | SOUBOUO | SOUBOUO_G18-2 | OCI1015 | SOUBRE | SOUBRE | SOUBRE | NAWA | 2 | 8 |  | -6.60131667 | 5.77752778 | Autostable |  | 2206 | 2G | BTS | BSC_SP_1 | 140 | 702 | 0 | 3 | 30 | 2696/377/169 | KATHREIN | 42 | 15.4 |  | FO | 40 | 65 | 10 | CIE | 0.49488 | 89.9102 | FH + FO | 2003-11-01 | 5.77752778,-6.60131667
2021 | Août | Orange | OCI1015 | SOUBOUO | SOUBOUO_G18-3 | OCI1015 | SOUBRE | SOUBRE | SOUBRE | NAWA | 2 | 8 |  | -6.60131667 | 5.77752778 | Autostable |  | 2207 | 2G | BTS | BSC_SP_1 | 250 | 702 | 0 | 7 | 30 | 2696/377/169 | KATHREIN | 42 | 15.4 |  | FO | 40 | 65 | 10 | CIE | 0.55176 | 91.85 | FH + FO | 2003-11-01 | 5.77752778,-6.60131667
2021 | Août | Orange | OCI1015 | SOUBOUO | SOUBOUO_G9-1 | OCI1015 | SOUBRE | SOUBRE | SOUBRE | NAWA | 2 | 3 |  | -6.60131667 | 5.77752778 | Autostable |  | 2201 | 2G | BTS | BSC_SP_1 | 0 | 702 | 0 | 3 | 30 | 2696/377/169 | KATHREIN | 42 | 15.4 |  | FO | 40 | 65 | 10 | CIE | 0.10118 | 27.3431 | FH + FO | 2003-11-01 | 5.77752778,-6.60131667
2021 | Août | Orange | OCI1015 | SOUBOUO | SOUBOUO_G9-2 | OCI1015 | SOUBRE | SOUBRE | SOUBRE | NAWA | 2 | 6 |  | -6.60131667 | 5.77752778 | Autostable |  | 2202 | 2G | BTS | BSC_SP_1 | 140 | 702 | 0 | 5 | 30 | 2696/377/169 | KATHREIN | 42 | 17 |  | FO | 40 | 65 | 10 | CIE | 0.1338 | 62.9448 | FH + FO | 2003-11-01 | 5.77752778,-6.60131667
2021 | Août | Orange | OCI1015 | SOUBOUO | SOUBOUO_G9-3 | OCI1015 | SOUBRE | SOUBRE | SOUBRE | NAWA | 2 | 4 |  | -6.60131667 | 5.77752778 | Autostable |  | 2203 | 2G | BTS | BSC_SP_1 | 250 | 702 | 0 | 5 | 30 | 2696/377/169 | KATHREIN | 42 | 17 |  | FO | 40 | 65 | 10 | CIE | 0.78293 | 36.5337 | FH + FO | 2003-11-01 | 5.77752778,-6.60131667
2021 | Août | Orange | OCI1015 | SOUBOUO | SOUBOUO_U21-11 | OCI1015 | SOUBRE | SOUBRE | SOUBRE | NAWA |  |  |  | -6.60131667 | 5.77752778 | Autostable |  | 59291 | 3G | NODE_B | RNC_SAN_PEDRO_1 | 0 | 7091 | 0 | 5 | 30 | 2696/377/169 | KATHREIN | 42 | 17 |  | FO | 40 | 65 | 10 | CIE | 86.04 | 3.7626 | FH + FO | 2003-11-01 | 5.77752778,-6.60131667
2021 | Août | Orange | OCI1015 | SOUBOUO | SOUBOUO_U21-12 | OCI1015 | SOUBRE | SOUBRE | SOUBRE | NAWA |  |  |  | -6.60131667 | 5.77752778 | Autostable |  | 59294 | 3G | NODE_B | RNC_SAN_PEDRO_1 | 0 | 7091 | 0 | 5 | 30 | 2696/377/169 | KATHREIN | 42 | 17 |  | FO | 40 | 65 | 10 | CIE | 86.04 | 2.196 | FH + FO | 2003-11-01 | 5.77752778,-6.60131667
2021 | Août | Orange | OCI1015 | SOUBOUO | SOUBOUO_U21-13 | OCI1015 | SOUBRE | SOUBRE | SOUBRE | NAWA |  |  |  | -6.60131667 | 5.77752778 | Autostable |  | 59297 | 3G | NODE_B | RNC_SAN_PEDRO_1 | 0 | 7091 | 0 | 5 | 30 | 2696/377/169 | KATHREIN | 42 | 17 |  | FO | 40 | 65 | 10 | CIE | 86.04 | 4.1963 | FH + FO | 2003-11-01 | 5.77752778,-6.60131667
2021 | Août | Orange | OCI1015 | SOUBOUO | SOUBOUO_U21-21 | OCI1015 | SOUBRE | SOUBRE | SOUBRE | NAWA |  |  |  | -6.60131667 | 5.77752778 | Autostable |  | 59292 | 3G | NODE_B | RNC_SAN_PEDRO_1 | 140 | 7091 | 0 | 5 | 30 | 2696/377/169 | KATHREIN | 42 | 17 |  | FO | 40 | 65 | 10 | CIE | 86.04 | 4.0283 | FH + FO | 2003-11-01 | 5.77752778,-6.60131667
2021 | Août | Orange | OCI1015 | SOUBOUO | SOUBOUO_U21-22 | OCI1015 | SOUBRE | SOUBRE | SOUBRE | NAWA |  |  |  | -6.60131667 | 5.77752778 | Autostable |  | 59295 | 3G | NODE_B | RNC_SAN_PEDRO_1 | 140 | 7091 | 0 | 5 | 30 | 2696/377/169 | KATHREIN | 42 | 17 |  | FO | 40 | 65 | 10 | CIE | 86.04 | 2.7399 | FH + FO | 2003-11-01 | 5.77752778,-6.60131667
2021 | Août | Orange | OCI1015 | SOUBOUO | SOUBOUO_U21-23 | OCI1015 | SOUBRE | SOUBRE | SOUBRE | NAWA |  |  |  | -6.60131667 | 5.77752778 | Autostable |  | 59298 | 3G | NODE_B | RNC_SAN_PEDRO_1 | 140 | 7091 | 0 | 5 | 30 | 2696/377/169 | KATHREIN | 42 | 17 |  | FO | 40 | 65 | 10 | CIE | 86.04 | 3.752 | FH + FO | 2003-11-01 | 5.77752778,-6.60131667
2021 | Août | Orange | OCI1015 | SOUBOUO | SOUBOUO_U21-31 | OCI1015 | SOUBRE | SOUBRE | SOUBRE | NAWA |  |  |  | -6.60131667 | 5.77752778 | Autostable |  | 59293 | 3G | NODE_B | RNC_SAN_PEDRO_1 | 250 | 7091 | 0 | 5 | 30 | 2696/377/169 | KATHREIN | 42 | 17 |  | FO | 40 | 65 | 10 | CIE | 86.04 | 6.8322 | FH + FO | 2003-11-01 | 5.77752778,-6.60131667
2021 | Août | Orange | OCI1015 | SOUBOUO | SOUBOUO_U21-32 | OCI1015 | SOUBRE | SOUBRE | SOUBRE | NAWA |  |  |  | -6.60131667 | 5.77752778 | Autostable |  | 59296 | 3G | NODE_B | RNC_SAN_PEDRO_1 | 250 | 7091 | 0 | 6 | 21 | 2696/377/169 | KATHREIN | 42 | 15.1 |  | FO | 31 | 65 | 10 | CIE | 86.04 | 4.3234 | FH + FO | 2003-11-01 | 5.77752778,-6.60131667
2021 | Août | Orange | OCI1015 | SOUBOUO | SOUBOUO_U21-33 | OCI1015 | SOUBRE | SOUBRE | SOUBRE | NAWA |  |  |  | -6.60131667 | 5.77752778 | Autostable |  | 59299 | 3G | NODE_B | RNC_SAN_PEDRO_1 | 250 | 7091 | 0 | 6 | 21 | 2696/377/169 | KATHREIN | 42 | 15.1 |  | FO | 31 | 65 | 10 | CIE | 86.04 | 2.7832 | FH + FO | 2003-11-01 | 5.77752778,-6.60131667
2021 | Août | Orange | OCI1016 | SOUBRE | SOUBRE_G18-1 | OCI1016 | SOUBRE | SOUBRE | SOUBRE | NAWA | 2 | 8 |  | -6.59550000 | 5.78460833 | Haubané |  | 2215 | 2G | BTS | BSC_SP_1 | 30 | 702 | 0 | 6 | 43 | 2696/377/169 | KATHREIN | 42 | 15.4 |  | FO | 53 | 65 | 10 | CIE | 0.31831 | 88.9409 | FO | 1999-10-01 | 5.78460833,-6.59550000
2021 | Août | Orange | OCI1016 | SOUBRE | SOUBRE_G18-2 | OCI1016 | SOUBRE | SOUBRE | SOUBRE | NAWA | 2 | 8 |  | -6.59550000 | 5.78460833 | Haubané |  | 2216 | 2G | BTS | BSC_SP_1 | 150 | 702 | 0 | 6 | 43 | 2696/377/169 | KATHREIN | 42 | 15.4 |  | FO | 53 | 65 | 10 | CIE | 0.25073 | 88.9409 | FO | 1999-10-01 | 5.78460833,-6.59550000
2021 | Août | Orange | OCI1016 | SOUBRE | SOUBRE_G18-3 | OCI1016 | SOUBRE | SOUBRE | SOUBRE | NAWA | 2 | 8 |  | -6.59550000 | 5.78460833 | Haubané |  | 2217 | 2G | BTS | BSC_SP_1 | 270 | 702 | 0 | 6 | 43 | 2696/377/169 | KATHREIN | 42 | 15.4 |  | FO | 53 | 65 | 10 | CIE | 0.26897 | 88.9409 | FO | 1999-10-01 | 5.78460833,-6.59550000
2021 | Août | Orange | OCI1016 | SOUBRE | SOUBRE_G9-1 | OCI1016 | SOUBRE | SOUBRE | SOUBRE | NAWA | 2 | 3 |  | -6.59550000 | 5.78460833 | Haubané |  | 2211 | 2G | BTS | BSC_SP_1 | 10 | 702 | 0 | 6 | 43 | 2696/377/169 | KATHREIN | 42 | 15.4 |  | FO | 53 | 65 | 10 | CIE | 0.39739 | 25.5291 | FO | 1999-10-01 | 5.78460833,-6.59550000
2021 | Août | Orange | OCI1016 | SOUBRE | SOUBRE_G9-2 | OCI1016 | SOUBRE | SOUBRE | SOUBRE | NAWA | 2 | 5 |  | -6.59550000 | 5.78460833 | Haubané |  | 2212 | 2G | BTS | BSC_SP_1 | 140 | 702 | 0 | 4 | 40 | 2696/377/169 | KATHREIN | 42 | 14.6 |  | FO | 50 | 65 | 10 | CIE | 0.28615 | 49.6441 | FO | 1999-10-01 | 5.78460833,-6.59550000
2021 | Août | Orange | OCI1016 | SOUBRE | SOUBRE_G9-3 | OCI1016 | SOUBRE | SOUBRE | SOUBRE | NAWA | 2 | 3 |  | -6.59550000 | 5.78460833 | Haubané |  | 2213 | 2G | BTS | BSC_SP_1 | 260 | 702 | 0 | 4 | 40 | 2696/377/169 | KATHREIN | 42 | 14.6 |  | FO | 50 | 65 | 10 | CIE | 0.98674 | 25.5291 | FO | 1999-10-01 | 5.78460833,-6.59550000
2021 | Août | Orange | OCI1016 | SOUBRE | SOUBRE_L23-1 | OCI1016 | SOUBRE | SOUBRE | SOUBRE | NAWA |  |  |  | -6.59550000 | 5.78460833 | Haubané |  |  | TDD | ENODE_B |  | 110 |  | 0 | 4 | 35 | 2696/377/169 | KATHREIN | 42 | 17.4 |  | FO | 45 | 65 | 10 | CIE |  |  | FO | 1999-10-01 | 5.78460833,-6.59550000
2021 | Août | Orange | OCI1016 | SOUBRE | SOUBRE_L23-2 | OCI1016 | SOUBRE | SOUBRE | SOUBRE | NAWA |  |  |  | -6.59550000 | 5.78460833 | Haubané |  |  | TDD | ENODE_B |  | 240 |  | 0 | 3 | 43 | 2696/377/169 | KATHREIN | 42 | 17 |  | FO | 53 | 65 | 10 | CIE |  |  | FO | 1999-10-01 | 5.78460833,-6.59550000
2021 | Août | Orange | OCI1016 | SOUBRE | SOUBRE_L23-3 | OCI1016 | SOUBRE | SOUBRE | SOUBRE | NAWA |  |  |  | -6.59550000 | 5.78460833 | Haubané |  |  | TDD | ENODE_B |  | 340 |  | 0 | 7 | 43 | 2696/377/169 | KATHREIN | 42 | 17 |  | FO | 53 | 65 | 10 | CIE |  |  | FO | 1999-10-01 | 5.78460833,-6.59550000
2021 | Août | Orange | OCI1016 | SOUBRE | SOUBRE_L8-1 | OCI1016 | SOUBRE | SOUBRE | SOUBRE | NAWA |  |  |  | -6.59550000 | 5.78460833 | Haubané |  |  | 4G | ENODE_B |  | 30 |  | 0 | 7 | 43 | 2696/377/169 | KATHREIN | 42 | 17 |  | FO | 53 | 65 | 10 | CIE |  |  | FO | 1999-10-01 | 5.78460833,-6.59550000
2021 | Août | Orange | OCI1016 | SOUBRE | SOUBRE_L8-2 | OCI1016 | SOUBRE | SOUBRE | SOUBRE | NAWA |  |  |  | -6.59550000 | 5.78460833 | Haubané |  |  | 4G | ENODE_B |  | 150 |  | 0 | 2 | 40 | 2696/377/169 | KATHREIN | 42 | 13.9 |  | FO | 50 | 65 | 10 | CIE |  |  | FO | 1999-10-01 | 5.78460833,-6.59550000
2021 | Août | Orange | OCI1016 | SOUBRE | SOUBRE_L8-3 | OCI1016 | SOUBRE | SOUBRE | SOUBRE | NAWA |  |  |  | -6.59550000 | 5.78460833 | Haubané |  |  | 4G | ENODE_B |  | 270 |  | 0 | 10 | 40 | 2696/377/169 | KATHREIN | 42 | 13.9 |  | FO | 50 | 65 | 10 | CIE |  |  | FO | 1999-10-01 | 5.78460833,-6.59550000
2021 | Août | Orange | OCI1016 | SOUBRE | SOUBRE_U21-11 | OCI1016 | SOUBRE | SOUBRE | SOUBRE | NAWA |  |  |  | -6.59550000 | 5.78460833 | Haubané |  | 59301 | 3G | NODE_B | RNC_SAN_PEDRO_1 | 30 | 7091 | 0 | 5 | 43 | 2696/377/169 | KATHREIN | 42 | 17 |  | FO | 53 | 65 | 10 | CIE | 86.04 | 9.1059 | FO | 1999-10-01 | 5.78460833,-6.59550000
2021 | Août | Orange | OCI1016 | SOUBRE | SOUBRE_U21-12 | OCI1016 | SOUBRE | SOUBRE | SOUBRE | NAWA |  |  |  | -6.59550000 | 5.78460833 | Haubané |  | 59304 | 3G | NODE_B | RNC_SAN_PEDRO_1 | 30 | 7091 | 0 | 5 | 43 | 2696/377/169 | KATHREIN | 42 | 17 |  | FO | 53 | 65 | 10 | CIE | 86.04 | 6.6174 | FO | 1999-10-01 | 5.78460833,-6.59550000
2021 | Août | Orange | OCI1016 | SOUBRE | SOUBRE_U21-13 | OCI1016 | SOUBRE | SOUBRE | SOUBRE | NAWA |  |  |  | -6.59550000 | 5.78460833 | Haubané |  | 59307 | 3G | NODE_B | RNC_SAN_PEDRO_1 | 30 | 7091 | 0 | 5 | 43 | 2696/377/169 | KATHREIN | 42 | 17 |  | FO | 53 | 65 | 10 | CIE | 86.04 | 4.3705 | FO | 1999-10-01 | 5.78460833,-6.59550000
2021 | Août | Orange | OCI1016 | SOUBRE | SOUBRE_U21-21 | OCI1016 | SOUBRE | SOUBRE | SOUBRE | NAWA |  |  |  | -6.59550000 | 5.78460833 | Haubané |  | 59302 | 3G | NODE_B | RNC_SAN_PEDRO_1 | 150 | 7091 | 0 | 5 | 43 | 2696/377/169 | KATHREIN | 42 | 17 |  | FO | 53 | 65 | 10 | CIE | 86.04 | 12.8311 | FO | 1999-10-01 | 5.78460833,-6.59550000
2021 | Août | Orange | OCI1016 | SOUBRE | SOUBRE_U21-22 | OCI1016 | SOUBRE | SOUBRE | SOUBRE | NAWA |  |  |  | -6.59550000 | 5.78460833 | Haubané |  | 59305 | 3G | NODE_B | RNC_SAN_PEDRO_1 | 150 | 7091 | 0 | 5 | 43 | 2696/377/169 | KATHREIN | 42 | 17 |  | FO | 53 | 65 | 10 | CIE | 86.04 | 7.5942 | FO | 1999-10-01 | 5.78460833,-6.59550000
2021 | Août | Orange | OCI1016 | SOUBRE | SOUBRE_U21-23 | OCI1016 | SOUBRE | SOUBRE | SOUBRE | NAWA |  |  |  | -6.59550000 | 5.78460833 | Haubané |  | 59308 | 3G | NODE_B | RNC_SAN_PEDRO_1 | 150 | 7091 | 0 | 5 | 43 | 2696/377/169 | KATHREIN | 42 | 17 |  | FO | 53 | 65 | 10 | CIE | 86.04 | 6.7056 | FO | 1999-10-01 | 5.78460833,-6.59550000
2021 | Août | Orange | OCI1016 | SOUBRE | SOUBRE_U21-31 | OCI1016 | SOUBRE | SOUBRE | SOUBRE | NAWA |  |  |  | -6.59550000 | 5.78460833 | Haubané |  | 59303 | 3G | NODE_B | RNC_SAN_PEDRO_1 | 270 | 7091 | 0 | 5 | 43 | 2696/377/169 | KATHREIN | 42 | 17 |  | FO | 53 | 65 | 10 | CIE | 86.04 | 10.2497 | FO | 1999-10-01 | 5.78460833,-6.59550000
2021 | Août | Orange | OCI1016 | SOUBRE | SOUBRE_U21-32 | OCI1016 | SOUBRE | SOUBRE | SOUBRE | NAWA |  |  |  | -6.59550000 | 5.78460833 | Haubané |  | 59306 | 3G | NODE_B | RNC_SAN_PEDRO_1 | 270 | 7091 | 0 | 0 | 65 | 2696/377/169 | KATHREIN | 42 | 15.1 |  | FO | 75 | 65 | 10 | CIE | 86.04 | 6.6484 | FO | 1999-10-01 | 5.78460833,-6.59550000
2021 | Août | Orange | OCI1016 | SOUBRE | SOUBRE_U21-33 | OCI1016 | SOUBRE | SOUBRE | SOUBRE | NAWA |  |  |  | -6.59550000 | 5.78460833 | Haubané |  | 59309 | 3G | NODE_B | RNC_SAN_PEDRO_1 | 270 | 7091 | 0 | 0 | 65 | 2696/377/169 | KATHREIN | 42 | 15.1 |  | FO | 75 | 65 | 10 | CIE | 86.04 | 4.7714 | FO | 1999-10-01 | 5.78460833,-6.59550000
2021 | Août | Orange | OCI1607 | SOUBRE_CAMPEMENT | SOUBRE_CAMPEMENT_G18-1 | OCI1607 | SOUBRE | SOUBRE | SOUBRE | NAWA | 2 | 6 |  | -6.58563889 | 5.78230556 | Autostable |  | 8185 | 2G | BTS | BSC_SP_1 | 40 | 702 | 0 | 5 | 21 | 2696/377/169 | KATHREIN | 42 | 15.1 |  | FO | 31 | 65 | 10 | CIE | 0.44435 | 63.9004 | FH + FO | 2014-01-01 | 5.78230556,-6.58563889
2021 | Août | Orange | OCI1607 | SOUBRE_CAMPEMENT | SOUBRE_CAMPEMENT_G18-2 | OCI1607 | SOUBRE | SOUBRE | SOUBRE | NAWA | 2 | 8 |  | -6.58563889 | 5.78230556 | Autostable |  | 8186 | 2G | BTS | BSC_SP_1 | 120 | 702 | 0 | 6 | 21 | 2696/377/169 | KATHREIN | 42 | 15.1 |  | FO | 31 | 65 | 10 | CIE | 0.14626 | 89.9102 | FH + FO | 2014-01-01 | 5.78230556,-6.58563889
2021 | Août | Orange | OCI1607 | SOUBRE_CAMPEMENT | SOUBRE_CAMPEMENT_G18-3 | OCI1607 | SOUBRE | SOUBRE | SOUBRE | NAWA | 2 | 8 |  | -6.58563889 | 5.78230556 | Autostable |  | 8187 | 2G | BTS | BSC_SP_1 | 220 | 702 | 0 | 6 | 21 | 2696/377/169 | KATHREIN | 42 | 15.1 |  | FO | 31 | 65 | 10 | CIE | 0.51708 | 89.9102 | FH + FO | 2014-01-01 | 5.78230556,-6.58563889
2021 | Août | Orange | OCI1607 | SOUBRE_CAMPEMENT | SOUBRE_CAMPEMENT_G9-1 | OCI1607 | SOUBRE | SOUBRE | SOUBRE | NAWA | 2 | 3 |  | -6.58563889 | 5.78230556 | Autostable |  | 8181 | 2G | BTS | BSC_SP_1 | 40 | 702 | 0 | 5 | 21 | 2696/377/169 | KATHREIN | 42 | 15.1 |  | FO | 31 | 65 | 10 | CIE | 0.22567 | 25.5291 | FH + FO | 2014-01-01 | 5.78230556,-6.58563889
2021 | Août | Orange | OCI1607 | SOUBRE_CAMPEMENT | SOUBRE_CAMPEMENT_G9-2 | OCI1607 | SOUBRE | SOUBRE | SOUBRE | NAWA | 2 | 3 |  | -6.58563889 | 5.78230556 | Autostable |  | 8182 | 2G | BTS | BSC_SP_1 | 120 | 702 | 0 | 2 | 24 | 2696/377/169 | KATHREIN | 42 | 17.870001 |  | FO | 34 | 65 | 10 | CIE | 0.16153 | 27.3431 | FH + FO | 2014-01-01 | 5.78230556,-6.58563889
2021 | Août | Orange | OCI1607 | SOUBRE_CAMPEMENT | SOUBRE_CAMPEMENT_G9-3 | OCI1607 | SOUBRE | SOUBRE | SOUBRE | NAWA | 2 | 5 |  | -6.58563889 | 5.78230556 | Autostable |  | 8183 | 2G | BTS | BSC_SP_1 | 220 | 702 | 0 | 2 | 24 | 2696/377/169 | KATHREIN | 42 | 17.870001 |  | FO | 34 | 65 | 10 | CIE | 0.30487 | 51.5342 | FH + FO | 2014-01-01 | 5.78230556,-6.58563889
2021 | Août | Orange | OCI1607 | SOUBRE_CAMPEMENT | SOUBRE_CAMPEMENT_L23-1 | OCI1607 | SOUBRE | SOUBRE | SOUBRE | NAWA |  |  |  | -6.58563889 | 5.78230556 | Autostable |  |  | TDD | ENODE_B |  | 10 |  | 0 | 2 | 24 | 2696/377/169 | KATHREIN | 42 | 17.870001 |  | FO | 34 | 65 | 10 | CIE |  |  | FH + FO | 2014-01-01 | 5.78230556,-6.58563889
2021 | Août | Orange | OCI1607 | SOUBRE_CAMPEMENT | SOUBRE_CAMPEMENT_L23-2 | OCI1607 | SOUBRE | SOUBRE | SOUBRE | NAWA |  |  |  | -6.58563889 | 5.78230556 | Autostable |  |  | TDD | ENODE_B |  | 100 |  | 0 | 6 | 21 | 2696/377/169 | KATHREIN | 42 | 17.490000 |  | FO | 31 | 65 | 10 | CIE |  |  | FH + FO | 2014-01-01 | 5.78230556,-6.58563889
2021 | Août | Orange | OCI1607 | SOUBRE_CAMPEMENT | SOUBRE_CAMPEMENT_L23-3 | OCI1607 | SOUBRE | SOUBRE | SOUBRE | NAWA |  |  |  | -6.58563889 | 5.78230556 | Autostable |  |  | TDD | ENODE_B |  | 210 |  | 0 | 6 | 21 | 2696/377/169 | KATHREIN | 42 | 17.490000 |  | FO | 31 | 65 | 10 | CIE |  |  | FH + FO | 2014-01-01 | 5.78230556,-6.58563889
2021 | Août | Orange | OCI1607 | SOUBRE_CAMPEMENT | SOUBRE_CAMPEMENT_U21-11 | OCI1607 | SOUBRE | SOUBRE | SOUBRE | NAWA |  |  |  | -6.58563889 | 5.78230556 | Autostable |  | 59311 | 3G | NODE_B | RNC_SAN_PEDRO_1 | 40 | 7091 | 0 | 6 | 21 | 2696/377/169 | KATHREIN | 42 | 17.490000 |  | FO | 31 | 65 | 10 | CIE | 86.04 | 4.6569 | FH + FO | 2014-01-01 | 5.78230556,-6.58563889
2021 | Août | Orange | OCI1607 | SOUBRE_CAMPEMENT | SOUBRE_CAMPEMENT_U21-12 | OCI1607 | SOUBRE | SOUBRE | SOUBRE | NAWA |  |  |  | -6.58563889 | 5.78230556 | Autostable |  | 59314 | 3G | NODE_B | RNC_SAN_PEDRO_1 | 40 | 7091 | 0 | 6 | 21 | 2696/377/169 | KATHREIN | 42 | 17.490000 |  | FO | 31 | 65 | 10 | CIE | 86.04 | 1.2785 | FH + FO | 2014-01-01 | 5.78230556,-6.58563889
2021 | Août | Orange | OCI1607 | SOUBRE_CAMPEMENT | SOUBRE_CAMPEMENT_U21-13 | OCI1607 | SOUBRE | SOUBRE | SOUBRE | NAWA |  |  |  | -6.58563889 | 5.78230556 | Autostable |  | 59317 | 3G | NODE_B | RNC_SAN_PEDRO_1 | 40 | 7091 | 0 | 6 | 21 | 2696/377/169 | KATHREIN | 42 | 17.490000 |  | FO | 31 | 65 | 10 | CIE | 86.04 | 1.9659 | FH + FO | 2014-01-01 | 5.78230556,-6.58563889
2021 | Août | Orange | OCI1607 | SOUBRE_CAMPEMENT | SOUBRE_CAMPEMENT_U21-21 | OCI1607 | SOUBRE | SOUBRE | SOUBRE | NAWA |  |  |  | -6.58563889 | 5.78230556 | Autostable |  | 59312 | 3G | NODE_B | RNC_SAN_PEDRO_1 | 120 | 7091 | 0 | 6 | 21 | 2696/377/169 | KATHREIN | 42 | 17.490000 |  | FO | 31 | 65 | 10 | CIE | 86.04 | 0.89599 | FH + FO | 2014-01-01 | 5.78230556,-6.58563889
2021 | Août | Orange | OCI1607 | SOUBRE_CAMPEMENT | SOUBRE_CAMPEMENT_U21-22 | OCI1607 | SOUBRE | SOUBRE | SOUBRE | NAWA |  |  |  | -6.58563889 | 5.78230556 | Autostable |  | 59315 | 3G | NODE_B | RNC_SAN_PEDRO_1 | 120 | 7091 | 0 | 6 | 21 | 2696/377/169 | KATHREIN | 42 | 17.490000 |  | FO | 31 | 65 | 10 | CIE | 86.04 | 0.73106 | FH + FO | 2014-01-01 | 5.78230556,-6.58563889
2021 | Août | Orange | OCI1607 | SOUBRE_CAMPEMENT | SOUBRE_CAMPEMENT_U21-23 | OCI1607 | SOUBRE | SOUBRE | SOUBRE | NAWA |  |  |  | -6.58563889 | 5.78230556 | Autostable |  | 59318 | 3G | NODE_B | RNC_SAN_PEDRO_1 | 120 | 7091 | 0 | 6 | 21 | 2696/377/169 | KATHREIN | 42 | 17.490000 |  | FO | 31 | 65 | 10 | CIE | 86.04 | 2.3645 | FH + FO | 2014-01-01 | 5.78230556,-6.58563889
2021 | Août | Orange | OCI1607 | SOUBRE_CAMPEMENT | SOUBRE_CAMPEMENT_U21-31 | OCI1607 | SOUBRE | SOUBRE | SOUBRE | NAWA |  |  |  | -6.58563889 | 5.78230556 | Autostable |  | 59313 | 3G | NODE_B | RNC_SAN_PEDRO_1 | 220 | 7091 | 0 | 6 | 21 | 2696/377/169 | KATHREIN | 42 | 17.490000 |  | FO | 31 | 65 | 10 | CIE | 86.04 | 5.8285 | FH + FO | 2014-01-01 | 5.78230556,-6.58563889
2021 | Août | Orange | OCI1607 | SOUBRE_CAMPEMENT | SOUBRE_CAMPEMENT_U21-32 | OCI1607 | SOUBRE | SOUBRE | SOUBRE | NAWA |  |  |  | -6.58563889 | 5.78230556 | Autostable |  | 59316 | 3G | NODE_B | RNC_SAN_PEDRO_1 | 220 | 7091 | 0 | 4 | 43 | 2696/377/169 | KATHREIN | 42 | 15.4 |  | FO | 53 | 65 | 10 | CIE | 86.04 | 3.4128 | FH + FO | 2014-01-01 | 5.78230556,-6.58563889
2021 | Août | Orange | OCI1607 | SOUBRE_CAMPEMENT | SOUBRE_CAMPEMENT_U21-33 | OCI1607 | SOUBRE | SOUBRE | SOUBRE | NAWA |  |  |  | -6.58563889 | 5.78230556 | Autostable |  | 59319 | 3G | NODE_B | RNC_SAN_PEDRO_1 | 220 | 7091 | 0 | 4 | 43 | 2696/377/169 | KATHREIN | 42 | 15.4 |  | FO | 53 | 65 | 10 | CIE | 86.04 | 4.0548 | FH + FO | 2014-01-01 | 5.78230556,-6.58563889
2021 | Août | Orange | OCI1608 | SOUBRE_GABON | SOUBRE_GABON_G18-1 | OCI1608 | SOUBRE | SOUBRE | SOUBRE | NAWA | 1 | 8 |  | -6.59375000 | 5.77844445 | Autostable |  | 8205 | 2G | BTS | BSC_SP_1 | 0 | 702 | 0 | 4 | 40 | 2696/377/169 | KATHREIN | 42 | 14.6 |  | FO | 50 | 65 | 10 | CIE | 0.5538 | 91.85 | FH + FO | 2014-01-01 | 5.77844445,-6.59375000
2021 | Août | Orange | OCI1608 | SOUBRE_GABON | SOUBRE_GABON_G18-2 | OCI1608 | SOUBRE | SOUBRE | SOUBRE | NAWA | 1 | 8 |  | -6.59375000 | 5.77844445 | Autostable |  | 8206 | 2G | BTS | BSC_SP_1 | 130 | 702 | 0 | 6 | 40 | 2696/377/169 | KATHREIN | 42 | 14.6 |  | FO | 50 | 65 | 10 | CIE | 0.41723 | 89.9102 | FH + FO | 2014-01-01 | 5.77844445,-6.59375000
2021 | Août | Orange | OCI1608 | SOUBRE_GABON | SOUBRE_GABON_G18-3 | OCI1608 | SOUBRE | SOUBRE | SOUBRE | NAWA | 1 | 6 |  | -6.59375000 | 5.77844445 | Autostable |  | 8207 | 2G | BTS | BSC_SP_1 | 270 | 702 | 0 | 6 | 40 | 2696/377/169 | KATHREIN | 42 | 14.6 |  | FO | 50 | 65 | 10 | CIE | 0.39784 | 63.9004 | FH + FO | 2014-01-01 | 5.77844445,-6.59375000
2021 | Août | Orange | OCI1608 | SOUBRE_GABON | SOUBRE_GABON_G9-1 | OCI1608 | SOUBRE | SOUBRE | SOUBRE | NAWA | 1 | 3 |  | -6.59375000 | 5.77844445 | Autostable |  | 8201 | 2G | BTS | BSC_SP_1 | 0 | 702 | 0 | 6 | 40 | 2696/377/169 | KATHREIN | 42 | 14.6 |  | FO | 50 | 65 | 10 | CIE | 0.094681 | 27.3431 | FH + FO | 2014-01-01 | 5.77844445,-6.59375000
2021 | Août | Orange | OCI1608 | SOUBRE_GABON | SOUBRE_GABON_G9-2 | OCI1608 | SOUBRE | SOUBRE | SOUBRE | NAWA | 1 | 4 |  | -6.59375000 | 5.77844445 | Autostable |  | 8202 | 2G | BTS | BSC_SP_1 | 130 | 702 | 0 | 4 | 40 | 2696/377/169 | KATHREIN | 42 | 17.1 |  | FO | 50 | 65 | 10 | CIE | 0.25961 | 38.3916 | FH + FO | 2014-01-01 | 5.77844445,-6.59375000
2021 | Août | Orange | OCI1608 | SOUBRE_GABON | SOUBRE_GABON_G9-3 | OCI1608 | SOUBRE | SOUBRE | SOUBRE | NAWA | 1 | 3 |  | -6.59375000 | 5.77844445 | Autostable |  | 8203 | 2G | BTS | BSC_SP_1 | 270 | 702 | 0 | 4 | 40 | 2696/377/169 | KATHREIN | 42 | 17.1 |  | FO | 50 | 65 | 10 | CIE | 0.04856 | 27.3431 | FH + FO | 2014-01-01 | 5.77844445,-6.59375000
2021 | Août | Orange | OCI1608 | SOUBRE_GABON | SOUBRE_GABON_U21-11 | OCI1608 | SOUBRE | SOUBRE | SOUBRE | NAWA |  |  |  | -6.59375000 | 5.77844445 | Autostable |  | 59321 | 3G | NODE_B | RNC_SAN_PEDRO_1 | 0 | 7091 | 0 | 4 | 40 | 2696/377/169 | KATHREIN | 42 | 17 |  | FO | 50 | 65 | 10 | CIE | 86.04 | 2.822 | FH + FO | 2014-01-01 | 5.77844445,-6.59375000
2021 | Août | Orange | OCI1608 | SOUBRE_GABON | SOUBRE_GABON_U21-12 | OCI1608 | SOUBRE | SOUBRE | SOUBRE | NAWA |  |  |  | -6.59375000 | 5.77844445 | Autostable |  | 59324 | 3G | NODE_B | RNC_SAN_PEDRO_1 | 0 | 7091 | 0 | 4 | 40 | 2696/377/169 | KATHREIN | 42 | 17.1 |  | FO | 50 | 65 | 10 | CIE | 86.04 | 1.8691 | FH + FO | 2014-01-01 | 5.77844445,-6.59375000
2021 | Août | Orange | OCI1608 | SOUBRE_GABON | SOUBRE_GABON_U21-13 | OCI1608 | SOUBRE | SOUBRE | SOUBRE | NAWA |  |  |  | -6.59375000 | 5.77844445 | Autostable |  | 59327 | 3G | NODE_B | RNC_SAN_PEDRO_1 | 0 | 7091 | 0 | 4 | 40 | 2696/377/169 | KATHREIN | 42 | 17.1 |  | FO | 50 | 65 | 10 | CIE | 86.04 | 1.7741 | FH + FO | 2014-01-01 | 5.77844445,-6.59375000
2021 | Août | Orange | OCI1608 | SOUBRE_GABON | SOUBRE_GABON_U21-21 | OCI1608 | SOUBRE | SOUBRE | SOUBRE | NAWA |  |  |  | -6.59375000 | 5.77844445 | Autostable |  | 59322 | 3G | NODE_B | RNC_SAN_PEDRO_1 | 130 | 7091 | 0 | 4 | 40 | 2696/377/169 | KATHREIN | 42 | 17 |  | FO | 50 | 65 | 10 | CIE | 86.04 | 4.9568 | FH + FO | 2014-01-01 | 5.77844445,-6.59375000
2021 | Août | Orange | OCI1608 | SOUBRE_GABON | SOUBRE_GABON_U21-22 | OCI1608 | SOUBRE | SOUBRE | SOUBRE | NAWA |  |  |  | -6.59375000 | 5.77844445 | Autostable |  | 59325 | 3G | NODE_B | RNC_SAN_PEDRO_1 | 130 | 7091 | 0 | 4 | 40 | 2696/377/169 | KATHREIN | 42 | 17.1 |  | FO | 50 | 65 | 10 | CIE | 86.04 | 2.6945 | FH + FO | 2014-01-01 | 5.77844445,-6.59375000
2021 | Août | Orange | OCI1608 | SOUBRE_GABON | SOUBRE_GABON_U21-23 | OCI1608 | SOUBRE | SOUBRE | SOUBRE | NAWA |  |  |  | -6.59375000 | 5.77844445 | Autostable |  | 59328 | 3G | NODE_B | RNC_SAN_PEDRO_1 | 130 | 7091 | 0 | 4 | 40 | 2696/377/169 | KATHREIN | 42 | 17.1 |  | FO | 50 | 65 | 10 | CIE | 86.04 | 2.2998 | FH + FO | 2014-01-01 | 5.77844445,-6.59375000
2021 | Août | Orange | OCI1608 | SOUBRE_GABON | SOUBRE_GABON_U21-31 | OCI1608 | SOUBRE | SOUBRE | SOUBRE | NAWA |  |  |  | -6.59375000 | 5.77844445 | Autostable |  | 59323 | 3G | NODE_B | RNC_SAN_PEDRO_1 | 270 | 7091 | 0 | 4 | 40 | 2696/377/169 | KATHREIN | 42 | 17 |  | FO | 50 | 65 | 10 | CIE | 86.04 | 3.4776 | FH + FO | 2014-01-01 | 5.77844445,-6.59375000
2021 | Août | Orange | OCI1608 | SOUBRE_GABON | SOUBRE_GABON_U21-32 | OCI1608 | SOUBRE | SOUBRE | SOUBRE | NAWA |  |  |  | -6.59375000 | 5.77844445 | Autostable |  | 59326 | 3G | NODE_B | RNC_SAN_PEDRO_1 | 270 | 7091 | 0 | 4 | 40 | 2696/377/169 | KATHREIN | 42 | 17.430000 |  | FO | 50 | 65 | 10 | CIE | 86.04 | 2.7346 | FH + FO | 2014-01-01 | 5.77844445,-6.59375000
2021 | Août | Orange | OCI1608 | SOUBRE_GABON | SOUBRE_GABON_U21-33 | OCI1608 | SOUBRE | SOUBRE | SOUBRE | NAWA |  |  |  | -6.59375000 | 5.77844445 | Autostable |  | 59329 | 3G | NODE_B | RNC_SAN_PEDRO_1 | 270 | 7091 | 0 | 4 | 40 | 2696/377/169 | KATHREIN | 42 | 17.430000 |  | FO | 50 | 65 | 10 | CIE | 86.04 | 1.3884 | FH + FO | 2014-01-01 | 5.77844445,-6.59375000
2021 | Août | Orange | OCI1608 | SOUBRE_GABON | SOUBRE_GABON_U9-1 | OCI1608 | SOUBRE | SOUBRE | SOUBRE | NAWA |  |  |  | -6.59375000 | 5.77844445 | Autostable |  | 8200 | 3G | NODE_B | RNC_SAN_PEDRO_1 | 0 | 7091 | 0 | 4 | 40 | 2696/377/169 | KATHREIN | 42 | 17.430000 |  | FO | 50 | 65 | 10 | CIE |  |  | FH + FO | 2014-01-01 | 5.77844445,-6.59375000
2021 | Août | Orange | OCI1608 | SOUBRE_GABON | SOUBRE_GABON_U9-2 | OCI1608 | SOUBRE | SOUBRE | SOUBRE | NAWA |  |  |  | -6.59375000 | 5.77844445 | Autostable |  | 8208 | 3G | NODE_B | RNC_SAN_PEDRO_1 | 130 | 7091 | 0 | 3 | 36 | 2696/377/169 | KATHREIN | 42 | 17.4 |  | FO | 46 | 65 | 10 | CIE |  |  | FH + FO | 2014-01-01 | 5.77844445,-6.59375000
2021 | Août | Orange | OCI1608 | SOUBRE_GABON | SOUBRE_GABON_U9-3 | OCI1608 | SOUBRE | SOUBRE | SOUBRE | NAWA |  |  |  | -6.59375000 | 5.77844445 | Autostable |  | 8209 | 3G | NODE_B | RNC_SAN_PEDRO_1 | 270 | 7091 | 0 | 4 | 36 | 2696/377/169 | KATHREIN | 42 | 17.4 |  | FO | 46 | 65 | 10 | CIE |  |  | FH + FO | 2014-01-01 | 5.77844445,-6.59375000
2021 | Août | Orange | OCI2310 | SOUBRE_MAGUI | SOUBRE_MAGUI_G18-1 | OCI2310 | SOUBRE | SOUBRE | SOUBRE | NAWA | 1 | 4 |  | -6.573651 | 5.784756 | AUTOSTABLE |  | 53325 | 2G | BTS | BSC_SP_1 | 10 | 702 | 0 | 2 | 40 | 2696/377/169 | KATHREIN | 42 | 13.9 |  | FO | 50 | 65 | 10 | CIE | 0.13552 | 40.2551 | FH + FO | 2018-02-13 | 5.784756,-6.573651
2021 | Août | Orange | OCI2310 | SOUBRE_MAGUI | SOUBRE_MAGUI_G18-2 | OCI2310 | SOUBRE | SOUBRE | SOUBRE | NAWA | 1 | 5 |  | -6.573651 | 5.784756 | AUTOSTABLE |  | 53326 | 2G | BTS | BSC_SP_1 | 150 | 702 | 0 | 0 | 40 | 2696/377/169 | KATHREIN | 42 | 13.9 |  | FO | 50 | 65 | 10 | CIE | 0.49754 | 52.4807 | FH + FO | 2018-02-13 | 5.784756,-6.573651
2021 | Août | Orange | OCI2310 | SOUBRE_MAGUI | SOUBRE_MAGUI_G18-3 | OCI2310 | SOUBRE | SOUBRE | SOUBRE | NAWA | 1 | 4 |  | -6.573651 | 5.784756 | AUTOSTABLE |  | 53327 | 2G | BTS | BSC_SP_1 | 260 | 702 | 0 | 3 | 40 | 2696/377/169 | KATHREIN | 42 | 13.9 |  | FO | 50 | 65 | 10 | CIE | 0.23047 | 40.2551 | FH + FO | 2018-02-13 | 5.784756,-6.573651
2021 | Août | Orange | OCI2310 | SOUBRE_MAGUI | SOUBRE_MAGUI_G9-1 | OCI2310 | SOUBRE | SOUBRE | SOUBRE | NAWA | 1 | 3 |  | -6.573651 | 5.784756 | AUTOSTABLE |  | 53321 | 2G | BTS | BSC_SP_1 | 10 | 702 | 0 | 2 | 40 | 2696/377/169 | KATHREIN | 42 | 13.9 |  | FO | 50 | 65 | 10 | CIE | 0.44382 | 29.1661 | FH + FO | 2018-02-13 | 5.784756,-6.573651
2021 | Août | Orange | OCI2310 | SOUBRE_MAGUI | SOUBRE_MAGUI_G9-2 | OCI2310 | SOUBRE | SOUBRE | SOUBRE | NAWA | 1 | 4 |  | -6.573651 | 5.784756 | AUTOSTABLE |  | 53322 | 2G | BTS | BSC_SP_1 | 150 | 702 | 0 | 5 | 40 | 2696/377/169 | KATHREIN | 42 | 13.8 |  | FO | 50 | 65 | 10 | CIE | 0.65363 | 41.1889 | FH + FO | 2018-02-13 | 5.784756,-6.573651
2021 | Août | Orange | OCI2310 | SOUBRE_MAGUI | SOUBRE_MAGUI_G9-3 | OCI2310 | SOUBRE | SOUBRE | SOUBRE | NAWA | 1 | 4 |  | -6.573651 | 5.784756 | AUTOSTABLE |  | 53323 | 2G | BTS | BSC_SP_1 | 260 | 702 | 0 | 3 | 40 | 2696/377/169 | KATHREIN | 42 | 13.8 |  | FO | 50 | 65 | 10 | CIE | 0.40208 | 41.1889 | FH + FO | 2018-02-13 | 5.784756,-6.573651
2021 | Août | Orange | OCI2310 | SOUBRE_MAGUI | SOUBRE_MAGUI_L26-1 | OCI2310 | SOUBRE | SOUBRE | SOUBRE | NAWA |  |  |  | -6.573651 | 5.784756 | AUTOSTABLE |  |  | 4G | ENODE_B |  | 10 |  | 0 | 3 | 40 | 2696/377/169 | KATHREIN | 42 | 13.8 |  | FO | 50 | 65 | 10 | CIE |  |  | FH + FO | 2018-02-13 | 5.784756,-6.573651
2021 | Août | Orange | OCI2310 | SOUBRE_MAGUI | SOUBRE_MAGUI_L26-2 | OCI2310 | SOUBRE | SOUBRE | SOUBRE | NAWA |  |  |  | -6.573651 | 5.784756 | AUTOSTABLE |  |  | 4G | ENODE_B |  | 150 |  | 0 | 4 | 40 | 2696/377/169 | KATHREIN | 42 | 13.8 |  | FO | 50 | 65 | 10 | CIE |  |  | FH + FO | 2018-02-13 | 5.784756,-6.573651
2021 | Août | Orange | OCI2310 | SOUBRE_MAGUI | SOUBRE_MAGUI_L26-3 | OCI2310 | SOUBRE | SOUBRE | SOUBRE | NAWA |  |  |  | -6.573651 | 5.784756 | AUTOSTABLE |  |  | 4G | ENODE_B |  | 260 |  | 0 | 4 | 40 | 2696/377/169 | KATHREIN | 42 | 13.8 |  | FO | 50 | 65 | 10 | CIE |  |  | FH + FO | 2018-02-13 | 5.784756,-6.573651
2021 | Août | Orange | OCI2310 | SOUBRE_MAGUI | SOUBRE_MAGUI_L8-1 | OCI2310 | SOUBRE | SOUBRE | SOUBRE | NAWA |  |  |  | -6.573651 | 5.784756 | AUTOSTABLE |  |  | 4G | ENODE_B |  | 10 |  | 0 | 2 | 40 | 2696/377/169 | KATHREIN | 42 | 13.8 |  | FO | 50 | 65 | 10 | CIE |  |  | FH + FO | 2018-02-13 | 5.784756,-6.573651
2021 | Août | Orange | OCI2310 | SOUBRE_MAGUI | SOUBRE_MAGUI_L8-2 | OCI2310 | SOUBRE | SOUBRE | SOUBRE | NAWA |  |  |  | -6.573651 | 5.784756 | AUTOSTABLE |  |  | 4G | ENODE_B |  | 150 |  | 0 | 3 | 40 | 2696/377/169 | KATHREIN | 42 | 16.4 |  | FO | 50 | 65 | 10 | CIE |  |  | FH + FO | 2018-02-13 | 5.784756,-6.573651
2021 | Août | Orange | OCI2310 | SOUBRE_MAGUI | SOUBRE_MAGUI_L8-3 | OCI2310 | SOUBRE | SOUBRE | SOUBRE | NAWA |  |  |  | -6.573651 | 5.784756 | AUTOSTABLE |  |  | 4G | ENODE_B |  | 260 |  | 0 | 3 | 40 | 2696/377/169 | KATHREIN | 42 | 16.4 |  | FO | 50 | 65 | 10 | CIE |  |  | FH + FO | 2018-02-13 | 5.784756,-6.573651
2021 | Août | Orange | OCI2310 | SOUBRE_MAGUI | SOUBRE_MAGUI_U21-11 | OCI2310 | SOUBRE | SOUBRE | SOUBRE | NAWA |  |  |  | -6.573651 | 5.784756 | AUTOSTABLE |  | 56321 | 3G | NODE_B | RNC_SAN_PEDRO_1 | 10 | 7091 | 0 | 3 | 40 | 2696/377/169 | KATHREIN | 42 | 16.4 |  | FO | 50 | 65 | 10 | CIE | 86.04 | 1.5021 | FH + FO | 2018-02-13 | 5.784756,-6.573651
2021 | Août | Orange | OCI2310 | SOUBRE_MAGUI | SOUBRE_MAGUI_U21-12 | OCI2310 | SOUBRE | SOUBRE | SOUBRE | NAWA |  |  |  | -6.573651 | 5.784756 | AUTOSTABLE |  | 56324 | 3G | NODE_B | RNC_SAN_PEDRO_1 | 10 | 7091 | 0 | 3 | 40 | 2696/377/169 | KATHREIN | 42 | 16.4 |  | FO | 50 | 65 | 10 | CIE | 86.04 | 1.543 | FH + FO | 2018-02-13 | 5.784756,-6.573651
2021 | Août | Orange | OCI2310 | SOUBRE_MAGUI | SOUBRE_MAGUI_U21-21 | OCI2310 | SOUBRE | SOUBRE | SOUBRE | NAWA |  |  |  | -6.573651 | 5.784756 | AUTOSTABLE |  | 56322 | 3G | NODE_B | RNC_SAN_PEDRO_1 | 150 | 7091 | 0 | 3 | 40 | 2696/377/169 | KATHREIN | 42 | 16.4 |  | FO | 50 | 65 | 10 | CIE | 86.04 | 4.5835 | FH + FO | 2018-02-13 | 5.784756,-6.573651
2021 | Août | Orange | OCI2310 | SOUBRE_MAGUI | SOUBRE_MAGUI_U21-22 | OCI2310 | SOUBRE | SOUBRE | SOUBRE | NAWA |  |  |  | -6.573651 | 5.784756 | AUTOSTABLE |  | 56325 | 3G | NODE_B | RNC_SAN_PEDRO_1 | 150 | 7091 | 0 | 3 | 40 | 2696/377/169 | KATHREIN | 42 | 16.4 |  | FO | 50 | 65 | 10 | CIE | 86.04 | 4.1283 | FH + FO | 2018-02-13 | 5.784756,-6.573651
2021 | Août | Orange | OCI2310 | SOUBRE_MAGUI | SOUBRE_MAGUI_U21-31 | OCI2310 | SOUBRE | SOUBRE | SOUBRE | NAWA |  |  |  | -6.573651 | 5.784756 | AUTOSTABLE |  | 56323 | 3G | NODE_B | RNC_SAN_PEDRO_1 | 260 | 7091 | 0 | 3 | 40 | 2696/377/169 | KATHREIN | 42 | 17.430000 |  | FO | 50 | 65 | 10 | CIE | 86.04 | 4.3775 | FH + FO | 2018-02-13 | 5.784756,-6.573651
2021 | Août | Orange | OCI2310 | SOUBRE_MAGUI | SOUBRE_MAGUI_U21-32 | OCI2310 | SOUBRE | SOUBRE | SOUBRE | NAWA |  |  |  | -6.573651 | 5.784756 | AUTOSTABLE |  | 56326 | 3G | NODE_B | RNC_SAN_PEDRO_1 | 260 | 7091 | 0 | 3 | 40 | 2696/377/169 | KATHREIN | 42 | 17.430000 |  | FO | 50 | 65 | 10 | CIE | 86.04 | 3.9305 | FH + FO | 2018-02-13 | 5.784756,-6.573651
2021 | Août | Orange | OCI2310 | SOUBRE_MAGUI | SOUBRE_MAGUI_U9-1 | OCI2310 | SOUBRE | SOUBRE | SOUBRE | NAWA |  |  |  | -6.573651 | 5.784756 | AUTOSTABLE |  | 53320 | 3G | NODE_B | RNC_SAN_PEDRO_1 | 10 | 7091 | 0 | 3 | 40 | 2696/377/169 | KATHREIN | 42 | 17.430000 |  | FO | 50 | 65 | 10 | CIE |  |  | FH + FO | 2018-02-13 | 5.784756,-6.573651
2021 | Août | Orange | OCI2310 | SOUBRE_MAGUI | SOUBRE_MAGUI_U9-2 | OCI2310 | SOUBRE | SOUBRE | SOUBRE | NAWA |  |  |  | -6.573651 | 5.784756 | AUTOSTABLE |  | 53328 | 3G | NODE_B | RNC_SAN_PEDRO_1 | 150 | 7091 | 0 | 6 | 30 | 2696/377/169 | KATHREIN | 42 | 14.6 |  | FO | 40 | 65 | 10 | CIE |  |  | FH + FO | 2018-02-13 | 5.784756,-6.573651
2021 | Août | Orange | OCI2310 | SOUBRE_MAGUI | SOUBRE_MAGUI_U9-3 | OCI2310 | SOUBRE | SOUBRE | SOUBRE | NAWA |  |  |  | -6.573651 | 5.784756 | AUTOSTABLE |  | 53329 | 3G | NODE_B | RNC_SAN_PEDRO_1 | 260 | 7091 | 0 | 6 | 30 | 2696/377/169 | KATHREIN | 42 | 14.6 |  | FO | 40 | 65 | 10 | CIE |  |  | FH + FO | 2018-02-13 | 5.784756,-6.573651
2021 | Août | Orange | OCI1739 | SOUBRE_NORD | SOUBRE_NORD_G18-1 | OCI1739 | SOUBRE | SOUBRE | SOUBRE | NAWA | 2 | 8 |  | -6.58663889 | 5.79233334 | Autostable |  | 8255 | 2G | BTS | BSC_SP_1 | 50 | 702 | 0 | 6 | 30 | 2696/377/169 | KATHREIN | 42 | 14.6 |  | FO | 40 | 65 | 10 | CIE | 0.21412 | 91.85 | FH + FO | 2014-07-01 | 5.79233334,-6.58663889
2021 | Août | Orange | OCI1739 | SOUBRE_NORD | SOUBRE_NORD_G18-2 | OCI1739 | SOUBRE | SOUBRE | SOUBRE | NAWA | 2 | 8 |  | -6.58663889 | 5.79233334 | Autostable |  | 8256 | 2G | BTS | BSC_SP_1 | 130 | 702 | 0 | 6 | 30 | 2696/377/169 | KATHREIN | 42 | 14.6 |  | FO | 40 | 65 | 10 | CIE | 0.23789 | 89.9102 | FH + FO | 2014-07-01 | 5.79233334,-6.58663889
2021 | Août | Orange | OCI1739 | SOUBRE_NORD | SOUBRE_NORD_G18-3 | OCI1739 | SOUBRE | SOUBRE | SOUBRE | NAWA | 2 | 8 |  | -6.58663889 | 5.79233334 | Autostable |  | 8257 | 2G | BTS | BSC_SP_1 | 270 | 702 | 0 | 6 | 30 | 2696/377/169 | KATHREIN | 42 | 14.6 |  | FO | 40 | 65 | 10 | CIE | 0.32755 | 89.9102 | FH + FO | 2014-07-01 | 5.79233334,-6.58663889
2021 | Août | Orange | OCI1739 | SOUBRE_NORD | SOUBRE_NORD_G9-1 | OCI1739 | SOUBRE | SOUBRE | SOUBRE | NAWA | 2 | 3 |  | -6.58663889 | 5.79233334 | Autostable |  | 8251 | 2G | BTS | BSC_SP_1 | 50 | 702 | 0 | 6 | 30 | 2696/377/169 | KATHREIN | 42 | 14.6 |  | FO | 40 | 65 | 10 | CIE | 0.2013 | 25.5291 | FH + FO | 2014-07-01 | 5.79233334,-6.58663889
2021 | Août | Orange | OCI1739 | SOUBRE_NORD | SOUBRE_NORD_G9-2 | OCI1739 | SOUBRE | SOUBRE | SOUBRE | NAWA | 2 | 4 |  | -6.58663889 | 5.79233334 | Autostable |  | 8252 | 2G | BTS | BSC_SP_1 | 130 | 702 | 0 | 6 | 30 | 2696/377/169 | KATHREIN | 42 | 17.430000 |  | FO | 40 | 65 | 10 | CIE | 0.17683 | 38.3916 | FH + FO | 2014-07-01 | 5.79233334,-6.58663889
2021 | Août | Orange | OCI1739 | SOUBRE_NORD | SOUBRE_NORD_G9-3 | OCI1739 | SOUBRE | SOUBRE | SOUBRE | NAWA | 2 | 4 |  | -6.58663889 | 5.79233334 | Autostable |  | 8253 | 2G | BTS | BSC_SP_1 | 270 | 702 | 0 | 6 | 30 | 2696/377/169 | KATHREIN | 42 | 17.430000 |  | FO | 40 | 65 | 10 | CIE | 0.30736 | 38.3916 | FH + FO | 2014-07-01 | 5.79233334,-6.58663889
2021 | Août | Orange | OCI1739 | SOUBRE_NORD | SOUBRE_NORD_U9-1 | OCI1739 | SOUBRE | SOUBRE | SOUBRE | NAWA |  |  |  | -6.58663889 | 5.79233334 | Autostable |  | 8250 | 3G | NODE_B | RNC_SAN_PEDRO_1 | 50 | 7091 | 0 | 6 | 30 | 2696/377/169 | KATHREIN | 42 | 17.430000 |  | FO | 40 | 65 | 10 | CIE |  |  | FH + FO | 2014-07-01 | 5.79233334,-6.58663889
2021 | Août | Orange | OCI1739 | SOUBRE_NORD | SOUBRE_NORD_U9-2 | OCI1739 | SOUBRE | SOUBRE | SOUBRE | NAWA |  |  |  | -6.58663889 | 5.79233334 | Autostable |  | 8258 | 3G | NODE_B | RNC_SAN_PEDRO_1 | 130 | 7091 | 0 | 0 | 52 | 2696/377/169 | KATHREIN | 42 | 14.6 |  | FO | 62 | 65 | 10 | CIE |  |  | FH + FO | 2014-07-01 | 5.79233334,-6.58663889
2021 | Août | Orange | OCI1739 | SOUBRE_NORD | SOUBRE_NORD_U9-3 | OCI1739 | SOUBRE | SOUBRE | SOUBRE | NAWA |  |  |  | -6.58663889 | 5.79233334 | Autostable |  | 8259 | 3G | NODE_B | RNC_SAN_PEDRO_1 | 270 | 7091 | 0 | 0 | 52 | 2696/377/169 | KATHREIN | 42 | 14.6 |  | FO | 62 | 65 | 10 | CIE |  |  | FH + FO | 2014-07-01 | 5.79233334,-6.58663889
2021 | Août | Orange | OCI1857 | SOUBRE_RIVER | SOUBRE_RIVER_G18-1 | OCI1857 | SOUBRE | SOUBRE | SOUBRE | SAN-PEDRO | 1 | 7 |  | -6.58005557 | 5.79555556 | Autostable |  | 2305 | 2G | BTS | BSC_SP_1 | 30 | 702 | 0 | 0 | 52 | 2696/377/169 | KATHREIN | 42 | 14.6 |  | FO | 62 | 65 | 10 | CIE | 0.37642 | 79.2705 | FH + FO | 2015-09-01 | 5.79555556,-6.58005557
2021 | Août | Orange | OCI1857 | SOUBRE_RIVER | SOUBRE_RIVER_G18-2 | OCI1857 | SOUBRE | SOUBRE | SOUBRE | SAN-PEDRO | 1 | 7 |  | -6.58005557 | 5.79555556 | Autostable |  | 2306 | 2G | BTS | BSC_SP_1 | 150 | 702 | 0 | 2 | 52 | 2696/377/169 | KATHREIN | 42 | 14.6 |  | FO | 62 | 65 | 10 | CIE | 0.19371 | 79.2705 | FH + FO | 2015-09-01 | 5.79555556,-6.58005557
2021 | Août | Orange | OCI1857 | SOUBRE_RIVER | SOUBRE_RIVER_G18-3 | OCI1857 | SOUBRE | SOUBRE | SOUBRE | SAN-PEDRO | 1 | 7 |  | -6.58005557 | 5.79555556 | Autostable |  | 2307 | 2G | BTS | BSC_SP_1 | 280 | 702 | 0 | 2 | 52 | 2696/377/169 | KATHREIN | 42 | 14.6 |  | FO | 62 | 65 | 10 | CIE | 0.38132 | 79.2705 | FH + FO | 2015-09-01 | 5.79555556,-6.58005557
2021 | Août | Orange | OCI1857 | SOUBRE_RIVER | SOUBRE_RIVER_G9-1 | OCI1857 | SOUBRE | SOUBRE | SOUBRE | SAN-PEDRO | 1 | 3 |  | -6.58005557 | 5.79555556 | Autostable |  | 2301 | 2G | BTS | BSC_SP_1 | 30 | 702 | 0 | 6 | 52 | 2696/377/169 | KATHREIN | 42 | 14.6 |  | FO | 62 | 65 | 10 | CIE | 0.29574 | 25.5291 | FH + FO | 2015-09-01 | 5.79555556,-6.58005557
2021 | Août | Orange | OCI1857 | SOUBRE_RIVER | SOUBRE_RIVER_G9-2 | OCI1857 | SOUBRE | SOUBRE | SOUBRE | SAN-PEDRO | 1 | 3 |  | -6.58005557 | 5.79555556 | Autostable |  | 2302 | 2G | BTS | BSC_SP_1 | 150 | 702 | 0 | 2 | 52 | 2696/377/169 | KATHREIN | 42 | 17.1 |  | FO | 62 | 65 | 10 | CIE | 0.1406 | 27.3431 | FH + FO | 2015-09-01 | 5.79555556,-6.58005557
2021 | Août | Orange | OCI1857 | SOUBRE_RIVER | SOUBRE_RIVER_G9-3 | OCI1857 | SOUBRE | SOUBRE | SOUBRE | SAN-PEDRO | 1 | 3 |  | -6.58005557 | 5.79555556 | Autostable |  | 2303 | 2G | BTS | BSC_SP_1 | 280 | 702 | 0 | 2 | 52 | 2696/377/169 | KATHREIN | 42 | 17.1 |  | FO | 62 | 65 | 10 | CIE | 0.27043 | 27.3431 | FH + FO | 2015-09-01 | 5.79555556,-6.58005557
2021 | Août | Orange | OCI1857 | SOUBRE_RIVER | SOUBRE_RIVER_U21-11 | OCI1857 | SOUBRE | SOUBRE | SOUBRE | SAN-PEDRO |  |  |  | -6.58005557 | 5.79555556 | Autostable |  | 941 | 3G | NODE_B | RNC_SAN_PEDRO_1 | 30 | 7091 | 0 | 2 | 52 | 2696/377/169 | KATHREIN | 42 | 17.1 |  | FO | 62 | 65 | 10 | CIE | 86.04 | 1.8581 | FH + FO | 2015-09-01 | 5.79555556,-6.58005557
2021 | Août | Orange | OCI1857 | SOUBRE_RIVER | SOUBRE_RIVER_U21-12 | OCI1857 | SOUBRE | SOUBRE | SOUBRE | SAN-PEDRO |  |  |  | -6.58005557 | 5.79555556 | Autostable |  | 944 | 3G | NODE_B | RNC_SAN_PEDRO_1 | 30 | 7091 | 0 | 2 | 52 | 2696/377/169 | KATHREIN | 42 | 17.1 |  | FO | 62 | 65 | 10 | CIE | 86.04 | 1.9053 | FH + FO | 2015-09-01 | 5.79555556,-6.58005557
2021 | Août | Orange | OCI1857 | SOUBRE_RIVER | SOUBRE_RIVER_U21-13 | OCI1857 | SOUBRE | SOUBRE | SOUBRE | SAN-PEDRO |  |  |  | -6.58005557 | 5.79555556 | Autostable |  | 947 | 3G | NODE_B | RNC_SAN_PEDRO_1 | 30 | 7091 | 0 | 2 | 52 | 2696/377/169 | KATHREIN | 42 | 17.1 |  | FO | 62 | 65 | 10 | CIE | 86.04 | 3.4849 | FH + FO | 2015-09-01 | 5.79555556,-6.58005557
2021 | Août | Orange | OCI1857 | SOUBRE_RIVER | SOUBRE_RIVER_U21-21 | OCI1857 | SOUBRE | SOUBRE | SOUBRE | SAN-PEDRO |  |  |  | -6.58005557 | 5.79555556 | Autostable |  | 942 | 3G | NODE_B | RNC_SAN_PEDRO_1 | 150 | 7091 | 0 | 2 | 52 | 2696/377/169 | KATHREIN | 42 | 17.1 |  | FO | 62 | 65 | 10 | CIE | 86.04 | 4.8003 | FH + FO | 2015-09-01 | 5.79555556,-6.58005557
2021 | Août | Orange | OCI1857 | SOUBRE_RIVER | SOUBRE_RIVER_U21-22 | OCI1857 | SOUBRE | SOUBRE | SOUBRE | SAN-PEDRO |  |  |  | -6.58005557 | 5.79555556 | Autostable |  | 945 | 3G | NODE_B | RNC_SAN_PEDRO_1 | 150 | 7091 | 0 | 2 | 52 | 2696/377/169 | KATHREIN | 42 | 17.1 |  | FO | 62 | 65 | 10 | CIE | 86.04 | 2.5252 | FH + FO | 2015-09-01 | 5.79555556,-6.58005557
2021 | Août | Orange | OCI1857 | SOUBRE_RIVER | SOUBRE_RIVER_U21-23 | OCI1857 | SOUBRE | SOUBRE | SOUBRE | SAN-PEDRO |  |  |  | -6.58005557 | 5.79555556 | Autostable |  | 948 | 3G | NODE_B | RNC_SAN_PEDRO_1 | 150 | 7091 | 0 | 2 | 52 | 2696/377/169 | KATHREIN | 42 | 17.1 |  | FO | 62 | 65 | 10 | CIE | 86.04 | 3.0533 | FH + FO | 2015-09-01 | 5.79555556,-6.58005557
2021 | Août | Orange | OCI1857 | SOUBRE_RIVER | SOUBRE_RIVER_U21-31 | OCI1857 | SOUBRE | SOUBRE | SOUBRE | SAN-PEDRO |  |  |  | -6.58005557 | 5.79555556 | Autostable |  | 943 | 3G | NODE_B | RNC_SAN_PEDRO_1 | 280 | 7091 | 0 | 2 | 52 | 2696/377/169 | KATHREIN | 42 | 17.1 |  | FO | 62 | 65 | 10 | CIE | 86.04 | 2.6725 | FH + FO | 2015-09-01 | 5.79555556,-6.58005557
2021 | Août | Orange | OCI1857 | SOUBRE_RIVER | SOUBRE_RIVER_U21-32 | OCI1857 | SOUBRE | SOUBRE | SOUBRE | SAN-PEDRO |  |  |  | -6.58005557 | 5.79555556 | Autostable |  | 946 | 3G | NODE_B | RNC_SAN_PEDRO_1 | 280 | 7091 | 0 | 5 | 43 | 2696/377/169 | KATHREIN | 42 | 17 |  | FO | 53 | 65 | 10 | CIE | 86.04 | 2.6299 | FH + FO | 2015-09-01 | 5.79555556,-6.58005557
2021 | Août | Orange | OCI1857 | SOUBRE_RIVER | SOUBRE_RIVER_U21-33 | OCI1857 | SOUBRE | SOUBRE | SOUBRE | SAN-PEDRO |  |  |  | -6.58005557 | 5.79555556 | Autostable |  | 949 | 3G | NODE_B | RNC_SAN_PEDRO_1 | 280 | 7091 | 0 | 5 | 43 | 2696/377/169 | KATHREIN | 42 | 17 |  | FO | 53 | 65 | 10 | CIE | 86.04 | 1.4174 | FH + FO | 2015-09-01 | 5.79555556,-6.58005557
2021 | Août | Orange | OCI1238 | SOUNGASSOU | SOUNGASSOU_G9-1 | OCI1238 | SOUNGASSOU | DIMBOKRO | DIMBOKRO | N'ZI | 1 | 5 |  | -4.62444445 | 6.63005556 | Haubané |  | 39721 | 2G | BTS | BSC_YAKRO_1 | 70 | 807 | 0 | 0 | 65 | 2696/377/169 | KATHREIN | 42 | 15.1 |  | FO | 75 | 65 | 10 | CIE | 0.97039 | 51.5342 | FH + FO | 2012-05-01 | 6.63005556,-4.62444445
2021 | Août | Orange | OCI1238 | SOUNGASSOU | SOUNGASSOU_G9-2 | OCI1238 | SOUNGASSOU | DIMBOKRO | DIMBOKRO | N'ZI | 1 | 4 |  | -4.62444445 | 6.63005556 | Haubané |  | 39722 | 2G | BTS | BSC_YAKRO_1 | 210 | 807 | 0 | 5 | 29 | 2696/377/169 | KATHREIN | 42 | 15.4 |  | FO | 39 | 65 | 10 | CIE | 0.76087 | 38.3916 | FH + FO | 2012-05-01 | 6.63005556,-4.62444445
2021 | Août | Orange | OCI1238 | SOUNGASSOU | SOUNGASSOU_G9-3 | OCI1238 | SOUNGASSOU | DIMBOKRO | DIMBOKRO | N'ZI | 1 | 2 |  | -4.62444445 | 6.63005556 | Haubané |  | 39723 | 2G | BTS | BSC_YAKRO_1 | 310 | 807 | 0 | 5 | 29 | 2696/377/169 | KATHREIN | 42 | 15.4 |  | FO | 39 | 65 | 10 | CIE | 0.78907 | 15.7609 | FH + FO | 2012-05-01 | 6.63005556,-4.62444445
2021 | Août | Orange | OCI1017 | SOUNKALO | SOUNKALO_G18-1 | OCI1017 | ZONE INDUSTRIELLE | YOPOUGON | ABIDJAN | DISTRICT AUTONOME D'ABIDJAN | 1 | 8 |  | -4.07621400 | 5.37252700 | Haubané |  | 13575 | 2G | BTS | BSC_SANTE_2 | 90 | 137 | 0 | 6 | 29 | 2696/377/169 | KATHREIN | 42 | 15.4 |  | FO | 39 | 65 | 10 | CIE | 0.35128 | 89.9102 | FO | 2007-12-01 | 5.37252700,-4.07621400
2021 | Août | Orange | OCI1017 | SOUNKALO | SOUNKALO_G18-2 | OCI1017 | ZONE INDUSTRIELLE | YOPOUGON | ABIDJAN | DISTRICT AUTONOME D'ABIDJAN | 1 | 5 |  | -4.07621400 | 5.37252700 | Haubané |  | 13576 | 2G | BTS | BSC_SANTE_2 | 230 | 137 | 0 | 5 | 29 | 2696/377/169 | KATHREIN | 42 | 15.4 |  | FO | 39 | 65 | 10 | CIE | 0.43542 | 51.5342 | FO | 2007-12-01 | 5.37252700,-4.07621400
2021 | Août | Orange | OCI1017 | SOUNKALO | SOUNKALO_G18-3 | OCI1017 | ZONE INDUSTRIELLE | YOPOUGON | ABIDJAN | DISTRICT AUTONOME D'ABIDJAN | 1 | 6 |  | -4.07621400 | 5.37252700 | Haubané |  | 13577 | 2G | BTS | BSC_SANTE_2 | 310 | 137 | 0 | 5 | 29 | 2696/377/169 | KATHREIN | 42 | 15.4 |  | FO | 39 | 65 | 10 | CIE | 0.47077 | 65.8136 | FO | 2007-12-01 | 5.37252700,-4.07621400
2021 | Août | Orange | OCI1017 | SOUNKALO | SOUNKALO_G9-1 | OCI1017 | ZONE INDUSTRIELLE | YOPOUGON | ABIDJAN | DISTRICT AUTONOME D'ABIDJAN | 1 | 4 |  | -4.07621400 | 5.37252700 | Haubané |  | 13571 | 2G | BTS | BSC_SANTE_2 | 90 | 137 | 0 | 6 | 29 | 2696/377/169 | KATHREIN | 42 | 15.4 |  | FO | 39 | 65 | 10 | CIE | 0.26787 | 40.2551 | FO | 2007-12-01 | 5.37252700,-4.07621400
2021 | Août | Orange | OCI1017 | SOUNKALO | SOUNKALO_G9-2 | OCI1017 | ZONE INDUSTRIELLE | YOPOUGON | ABIDJAN | DISTRICT AUTONOME D'ABIDJAN | 1 | 3 |  | -4.07621400 | 5.37252700 | Haubané |  | 13572 | 2G | BTS | BSC_SANTE_2 | 230 | 137 | 0 | 2 | 27 | 2696/377/169 | KATHREIN | 42 | 17.200001 |  | FO | 37 | 65 | 10 | CIE | 0.11981 | 29.1661 | FO | 2007-12-01 | 5.37252700,-4.07621400
2021 | Août | Orange | OCI1017 | SOUNKALO | SOUNKALO_G9-3 | OCI1017 | ZONE INDUSTRIELLE | YOPOUGON | ABIDJAN | DISTRICT AUTONOME D'ABIDJAN | 1 | 3 |  | -4.07621400 | 5.37252700 | Haubané |  | 13573 | 2G | BTS | BSC_SANTE_2 | 310 | 137 | 0 | 2 | 27 | 2696/377/169 | KATHREIN | 42 | 17.200001 |  | FO | 37 | 65 | 10 | CIE | 0.17867 | 29.1661 | FO | 2007-12-01 | 5.37252700,-4.07621400
2021 | Août | Orange | OCI1017 | SOUNKALO | SOUNKALO_L23-1 | OCI1017 | ZONE INDUSTRIELLE | YOPOUGON | ABIDJAN | DISTRICT AUTONOME D'ABIDJAN |  |  |  | -4.07621400 | 5.37252700 | Haubané |  |  | TDD | ENODE_B |  | 140 |  | 0 | 2 | 27 | 510/210/70 | SHENGLU | 42 | 17.200001 |  | FO | 37 | 65 | 10 | CIE |  |  | FO | 2007-12-01 | 5.37252700,-4.07621400
2021 | Août | Orange | OCI1017 | SOUNKALO | SOUNKALO_L23-2 | OCI1017 | ZONE INDUSTRIELLE | YOPOUGON | ABIDJAN | DISTRICT AUTONOME D'ABIDJAN |  |  |  | -4.07621400 | 5.37252700 | Haubané |  |  | TDD | ENODE_B |  | 240 |  | 0 | 3 | 29 | 510/210/70 | SHENGLU | 42 | 17 |  | FO | 39 | 65 | 10 | CIE |  |  | FO | 2007-12-01 | 5.37252700,-4.07621400
2021 | Août | Orange | OCI1017 | SOUNKALO | SOUNKALO_L23-3 | OCI1017 | ZONE INDUSTRIELLE | YOPOUGON | ABIDJAN | DISTRICT AUTONOME D'ABIDJAN |  |  |  | -4.07621400 | 5.37252700 | Haubané |  |  | TDD | ENODE_B |  | 330 |  | 0 | 3 | 29 | 510/210/70 | SHENGLU | 42 | 17 |  | FO | 39 | 65 | 10 | CIE |  |  | FO | 2007-12-01 | 5.37252700,-4.07621400
2021 | Août | Orange | OCI1017 | SOUNKALO | SOUNKALO_L26-1 | OCI1017 | ZONE INDUSTRIELLE | YOPOUGON | ABIDJAN | DISTRICT AUTONOME D'ABIDJAN |  |  |  | -4.07621400 | 5.37252700 | Haubané |  |  | 4G | ENODE_B |  | 100 |  | 0 | 3 | 29 | 2696/377/169 | KATHREIN | 42 | 17 |  | FO | 39 | 65 | 10 | CIE |  |  | FO | 2007-12-01 | 5.37252700,-4.07621400
2021 | Août | Orange | OCI1017 | SOUNKALO | SOUNKALO_L26-2 | OCI1017 | ZONE INDUSTRIELLE | YOPOUGON | ABIDJAN | DISTRICT AUTONOME D'ABIDJAN |  |  |  | -4.07621400 | 5.37252700 | Haubané |  |  | 4G | ENODE_B |  | 200 |  | 0 | 3 | 29 | 2696/377/169 | KATHREIN | 42 | 17 |  | FO | 39 | 65 | 10 | CIE |  |  | FO | 2007-12-01 | 5.37252700,-4.07621400
2021 | Août | Orange | OCI1017 | SOUNKALO | SOUNKALO_L26-3 | OCI1017 | ZONE INDUSTRIELLE | YOPOUGON | ABIDJAN | DISTRICT AUTONOME D'ABIDJAN |  |  |  | -4.07621400 | 5.37252700 | Haubané |  |  | 4G | ENODE_B |  | 310 |  | 0 | 6 | 29 | 2696/377/169 | KATHREIN | 42 | 17 |  | FO | 39 | 65 | 10 | CIE |  |  | FO | 2007-12-01 | 5.37252700,-4.07621400
2021 | Août | Orange | OCI1017 | SOUNKALO | SOUNKALO_L8-1 | OCI1017 | ZONE INDUSTRIELLE | YOPOUGON | ABIDJAN | DISTRICT AUTONOME D'ABIDJAN |  |  |  | -4.07621400 | 5.37252700 | Haubané |  |  | 4G | ENODE_B |  | 100 |  | 0 | 4 | 29 | 2696/377/169 | KATHREIN | 42 | 17 |  | FO | 39 | 65 | 10 | CIE |  |  | FO | 2007-12-01 | 5.37252700,-4.07621400
2021 | Août | Orange | OCI1017 | SOUNKALO | SOUNKALO_L8-2 | OCI1017 | ZONE INDUSTRIELLE | YOPOUGON | ABIDJAN | DISTRICT AUTONOME D'ABIDJAN |  |  |  | -4.07621400 | 5.37252700 | Haubané |  |  | 4G | ENODE_B |  | 200 |  | 0 | 6 | 29 | 2696/377/169 | KATHREIN | 42 | 17 |  | FO | 39 | 65 | 10 | CIE |  |  | FO | 2007-12-01 | 5.37252700,-4.07621400
2021 | Août | Orange | OCI1017 | SOUNKALO | SOUNKALO_L8-3 | OCI1017 | ZONE INDUSTRIELLE | YOPOUGON | ABIDJAN | DISTRICT AUTONOME D'ABIDJAN |  |  |  | -4.07621400 | 5.37252700 | Haubané |  |  | 4G | ENODE_B |  | 310 |  | 0 | 6 | 29 | 2696/377/169 | KATHREIN | 42 | 17 |  | FO | 39 | 65 | 10 | CIE |  |  | FO | 2007-12-01 | 5.37252700,-4.07621400
2021 | Août | Orange | OCI1017 | SOUNKALO | SOUNKALO_U21-11 | OCI1017 | ZONE INDUSTRIELLE | YOPOUGON | ABIDJAN | DISTRICT AUTONOME D'ABIDJAN |  |  |  | -4.07621400 | 5.37252700 | Haubané |  | 42821 | 3G | NODE_B | RNC_SANTE_1 | 100 | 1371 | 0 | 6 | 29 | 2696/377/169 | KATHREIN | 42 | 17 |  | FO | 39 | 65 | 10 | CIE | 86.04 | 10.1618 | FO | 2007-12-01 | 5.37252700,-4.07621400
2021 | Août | Orange | OCI1017 | SOUNKALO | SOUNKALO_U21-12 | OCI1017 | ZONE INDUSTRIELLE | YOPOUGON | ABIDJAN | DISTRICT AUTONOME D'ABIDJAN |  |  |  | -4.07621400 | 5.37252700 | Haubané |  | 42824 | 3G | NODE_B | RNC_SANTE_1 | 100 | 1371 | 0 | 6 | 29 | 2696/377/169 | KATHREIN | 42 | 17 |  | FO | 39 | 65 | 10 | CIE | 86.04 | 9.2893 | FO | 2007-12-01 | 5.37252700,-4.07621400
2021 | Août | Orange | OCI1017 | SOUNKALO | SOUNKALO_U21-13 | OCI1017 | ZONE INDUSTRIELLE | YOPOUGON | ABIDJAN | DISTRICT AUTONOME D'ABIDJAN |  |  |  | -4.07621400 | 5.37252700 | Haubané |  | 42827 | 3G | NODE_B | RNC_SANTE_1 | 100 | 1371 | 0 | 6 | 29 | 2696/377/169 | KATHREIN | 42 | 17 |  | FO | 39 | 65 | 10 | CIE | 86.04 | 4.7709 | FO | 2007-12-01 | 5.37252700,-4.07621400
2021 | Août | Orange | OCI1017 | SOUNKALO | SOUNKALO_U21-21 | OCI1017 | ZONE INDUSTRIELLE | YOPOUGON | ABIDJAN | DISTRICT AUTONOME D'ABIDJAN |  |  |  | -4.07621400 | 5.37252700 | Haubané |  | 42822 | 3G | NODE_B | RNC_SANTE_1 | 200 | 1371 | 0 | 6 | 29 | 2696/377/169 | KATHREIN | 42 | 17 |  | FO | 39 | 65 | 10 | CIE | 86.04 | 6.063 | FO | 2007-12-01 | 5.37252700,-4.07621400
2021 | Août | Orange | OCI1017 | SOUNKALO | SOUNKALO_U21-22 | OCI1017 | ZONE INDUSTRIELLE | YOPOUGON | ABIDJAN | DISTRICT AUTONOME D'ABIDJAN |  |  |  | -4.07621400 | 5.37252700 | Haubané |  | 42825 | 3G | NODE_B | RNC_SANTE_1 | 200 | 1371 | 0 | 6 | 29 | 2696/377/169 | KATHREIN | 42 | 17 |  | FO | 39 | 65 | 10 | CIE | 86.04 | 3.661 | FO | 2007-12-01 | 5.37252700,-4.07621400
2021 | Août | Orange | OCI1017 | SOUNKALO | SOUNKALO_U21-23 | OCI1017 | ZONE INDUSTRIELLE | YOPOUGON | ABIDJAN | DISTRICT AUTONOME D'ABIDJAN |  |  |  | -4.07621400 | 5.37252700 | Haubané |  | 42828 | 3G | NODE_B | RNC_SANTE_1 | 200 | 1371 | 0 | 6 | 29 | 2696/377/169 | KATHREIN | 42 | 17 |  | FO | 39 | 65 | 10 | CIE | 86.04 | 3.399 | FO | 2007-12-01 | 5.37252700,-4.07621400
2021 | Août | Orange | OCI1017 | SOUNKALO | SOUNKALO_U21-31 | OCI1017 | ZONE INDUSTRIELLE | YOPOUGON | ABIDJAN | DISTRICT AUTONOME D'ABIDJAN |  |  |  | -4.07621400 | 5.37252700 | Haubané |  | 42823 | 3G | NODE_B | RNC_SANTE_1 | 310 | 1371 | 0 | 6 | 29 | 2696/377/169 | KATHREIN | 42 | 17 |  | FO | 39 | 65 | 10 | CIE | 86.04 | 4.6565 | FO | 2007-12-01 | 5.37252700,-4.07621400
2021 | Août | Orange | OCI1017 | SOUNKALO | SOUNKALO_U21-32 | OCI1017 | ZONE INDUSTRIELLE | YOPOUGON | ABIDJAN | DISTRICT AUTONOME D'ABIDJAN |  |  |  | -4.07621400 | 5.37252700 | Haubané |  | 42826 | 3G | NODE_B | RNC_SANTE_1 | 310 | 1371 | 0 | 2 | 30 | 2696/377/169 | KATHREIN | 42 | 14.9 |  | FO | 40 | 65 | 10 | CIE | 86.04 | 3.7876 | FO | 2007-12-01 | 5.37252700,-4.07621400
2021 | Août | Orange | OCI1017 | SOUNKALO | SOUNKALO_U21-33 | OCI1017 | ZONE INDUSTRIELLE | YOPOUGON | ABIDJAN | DISTRICT AUTONOME D'ABIDJAN |  |  |  | -4.07621400 | 5.37252700 | Haubané |  | 42829 | 3G | NODE_B | RNC_SANTE_1 | 310 | 1371 | 0 | 2 | 30 | 2696/377/169 | KATHREIN | 42 | 14.9 |  | FO | 40 | 65 | 10 | CIE | 86.04 | 2.1798 | FO | 2007-12-01 | 5.37252700,-4.07621400
2021 | Août | Orange | OCI1018 | SOUSSABA | SOUSSABA_G18-1 | OCI1018 | ABOBO NORD | ABOBO | ABIDJAN | DISTRICT AUTONOME D'ABIDJAN | 1 | 8 |  | -4.01330362 | 5.44344006 | Autostable |  | 14405 | 2G | BTS | BSC_CAF_1 | 60 | 158 | 0 | 2 | 30 | 2696/377/169 | KATHREIN | 42 | 14.9 |  | FO | 40 | 65 | 10 | CIE | 0.66419 | 89.9102 | FO | 2009-04-01 | 5.44344006,-4.01330362
2021 | Août | Orange | OCI1018 | SOUSSABA | SOUSSABA_G18-2 | OCI1018 | ABOBO NORD | ABOBO | ABIDJAN | DISTRICT AUTONOME D'ABIDJAN | 1 | 8 |  | -4.01330362 | 5.44344006 | Autostable |  | 14406 | 2G | BTS | BSC_CAF_1 | 200 | 158 | 0 | 2 | 30 | 2696/377/169 | KATHREIN | 42 | 14.9 |  | FO | 40 | 65 | 10 | CIE | 0.46791 | 88.9409 | FO | 2009-04-01 | 5.44344006,-4.01330362
2021 | Août | Orange | OCI1018 | SOUSSABA | SOUSSABA_G18-3 | OCI1018 | ABOBO NORD | ABOBO | ABIDJAN | DISTRICT AUTONOME D'ABIDJAN | 1 | 8 |  | -4.01330362 | 5.44344006 | Autostable |  | 14407 | 2G | BTS | BSC_CAF_1 | 300 | 158 | 0 | 2 | 30 | 2696/377/169 | KATHREIN | 42 | 14.9 |  | FO | 40 | 65 | 10 | CIE | 0.57102 | 89.9102 | FO | 2009-04-01 | 5.44344006,-4.01330362
2021 | Août | Orange | OCI1018 | SOUSSABA | SOUSSABA_G9-1 | OCI1018 | ABOBO NORD | ABOBO | ABIDJAN | DISTRICT AUTONOME D'ABIDJAN | 1 | 3 |  | -4.01330362 | 5.44344006 | Autostable |  | 14401 | 2G | BTS | BSC_CAF_1 | 60 | 158 | 0 | 2 | 30 | 2696/377/169 | KATHREIN | 42 | 14.9 |  | FO | 40 | 65 | 10 | CIE | 0.48744 | 29.1661 | FO | 2009-04-01 | 5.44344006,-4.01330362
2021 | Août | Orange | OCI1018 | SOUSSABA | SOUSSABA_G9-2 | OCI1018 | ABOBO NORD | ABOBO | ABIDJAN | DISTRICT AUTONOME D'ABIDJAN | 1 | 3 |  | -4.01330362 | 5.44344006 | Autostable |  | 14402 | 2G | BTS | BSC_CAF_1 | 200 | 158 | 0 | 2 | 34 | 2696/377/169 | KATHREIN | 42 | 17.200001 |  | FO | 44 | 65 | 10 | CIE | 0.3341 | 29.1661 | FO | 2009-04-01 | 5.44344006,-4.01330362
2021 | Août | Orange | OCI1018 | SOUSSABA | SOUSSABA_G9-3 | OCI1018 | ABOBO NORD | ABOBO | ABIDJAN | DISTRICT AUTONOME D'ABIDJAN | 1 | 3 |  | -4.01330362 | 5.44344006 | Autostable |  | 14403 | 2G | BTS | BSC_CAF_1 | 300 | 158 | 0 | 2 | 34 | 2696/377/169 | KATHREIN | 42 | 17.200001 |  | FO | 44 | 65 | 10 | CIE | 0.38553 | 29.1661 | FO | 2009-04-01 | 5.44344006,-4.01330362
2021 | Août | Orange | OCI1018 | SOUSSABA | SOUSSABA_L23-1 | OCI1018 | ABOBO NORD | ABOBO | ABIDJAN | DISTRICT AUTONOME D'ABIDJAN |  |  |  | -4.01330362 | 5.44344006 | Autostable |  |  | TDD | ENODE_B |  | 0 |  | 0 | 2 | 34 | 510/210/70 | SHENGLU | 42 | 17.200001 |  | FO | 44 | 65 | 10 | CIE |  |  | FO | 2009-04-01 | 5.44344006,-4.01330362
2021 | Août | Orange | OCI1018 | SOUSSABA | SOUSSABA_L23-2 | OCI1018 | ABOBO NORD | ABOBO | ABIDJAN | DISTRICT AUTONOME D'ABIDJAN |  |  |  | -4.01330362 | 5.44344006 | Autostable |  |  | TDD | ENODE_B |  | 120 |  | 2 | 3 | 30 | 510/210/70 | SHENGLU | 42 | 17 |  | FO | 40 | 65 | 10 | CIE |  |  | FO | 2009-04-01 | 5.44344006,-4.01330362
2021 | Août | Orange | OCI1018 | SOUSSABA | SOUSSABA_L23-3 | OCI1018 | ABOBO NORD | ABOBO | ABIDJAN | DISTRICT AUTONOME D'ABIDJAN |  |  |  | -4.01330362 | 5.44344006 | Autostable |  |  | TDD | ENODE_B |  | 260 |  | 2 | 3 | 30 | 510/210/70 | SHENGLU | 42 | 17 |  | FO | 40 | 65 | 10 | CIE |  |  | FO | 2009-04-01 | 5.44344006,-4.01330362
2021 | Août | Orange | OCI1018 | SOUSSABA | SOUSSABA_L26-1 | OCI1018 | ABOBO NORD | ABOBO | ABIDJAN | DISTRICT AUTONOME D'ABIDJAN |  |  |  | -4.01330362 | 5.44344006 | Autostable |  |  | 4G | ENODE_B |  | 60 |  | 0 | 3 | 30 | 2696/377/169 | KATHREIN | 42 | 17 |  | FO | 40 | 65 | 10 | CIE |  |  | FO | 2009-04-01 | 5.44344006,-4.01330362
2021 | Août | Orange | OCI1018 | SOUSSABA | SOUSSABA_L26-2 | OCI1018 | ABOBO NORD | ABOBO | ABIDJAN | DISTRICT AUTONOME D'ABIDJAN |  |  |  | -4.01330362 | 5.44344006 | Autostable |  |  | 4G | ENODE_B |  | 200 |  | 0 | 4 | 30 | 2696/377/169 | KATHREIN | 42 | 17 |  | FO | 40 | 65 | 10 | CIE |  |  | FO | 2009-04-01 | 5.44344006,-4.01330362
2021 | Août | Orange | OCI1018 | SOUSSABA | SOUSSABA_L26-3 | OCI1018 | ABOBO NORD | ABOBO | ABIDJAN | DISTRICT AUTONOME D'ABIDJAN |  |  |  | -4.01330362 | 5.44344006 | Autostable |  |  | 4G | ENODE_B |  | 300 |  | 0 | 4 | 30 | 2696/377/169 | KATHREIN | 42 | 17 |  | FO | 40 | 65 | 10 | CIE |  |  | FO | 2009-04-01 | 5.44344006,-4.01330362
2021 | Août | Orange | OCI1018 | SOUSSABA | SOUSSABA_L8-1 | OCI1018 | ABOBO NORD | ABOBO | ABIDJAN | DISTRICT AUTONOME D'ABIDJAN |  |  |  | -4.01330362 | 5.44344006 | Autostable |  |  | 4G | ENODE_B |  | 60 |  | 0 | 4 | 30 | 2696/377/169 | KATHREIN | 42 | 17 |  | FO | 40 | 65 | 10 | CIE |  |  | FO | 2009-04-01 | 5.44344006,-4.01330362
2021 | Août | Orange | OCI1018 | SOUSSABA | SOUSSABA_L8-2 | OCI1018 | ABOBO NORD | ABOBO | ABIDJAN | DISTRICT AUTONOME D'ABIDJAN |  |  |  | -4.01330362 | 5.44344006 | Autostable |  |  | 4G | ENODE_B |  | 200 |  | 0 | 6 | 30 | 2696/377/169 | KATHREIN | 42 | 17 |  | FO | 40 | 65 | 10 | CIE |  |  | FO | 2009-04-01 | 5.44344006,-4.01330362
2021 | Août | Orange | OCI1018 | SOUSSABA | SOUSSABA_L8-3 | OCI1018 | ABOBO NORD | ABOBO | ABIDJAN | DISTRICT AUTONOME D'ABIDJAN |  |  |  | -4.01330362 | 5.44344006 | Autostable |  |  | 4G | ENODE_B |  | 300 |  | 0 | 6 | 30 | 2696/377/169 | KATHREIN | 42 | 17 |  | FO | 40 | 65 | 10 | CIE |  |  | FO | 2009-04-01 | 5.44344006,-4.01330362
2021 | Août | Orange | OCI1018 | SOUSSABA | SOUSSABA_U21-11 | OCI1018 | ABOBO NORD | ABOBO | ABIDJAN | DISTRICT AUTONOME D'ABIDJAN |  |  |  | -4.01330362 | 5.44344006 | Autostable |  | 42041 | 3G | NODE_B | RNC_ABOBO_1 | 60 | 1251 | 0 | 6 | 30 | 2696/377/169 | KATHREIN | 42 | 17 |  | FO | 40 | 65 | 10 | CIE | 86.04 | 7.0358 | FO | 2009-04-01 | 5.44344006,-4.01330362
2021 | Août | Orange | OCI1018 | SOUSSABA | SOUSSABA_U21-12 | OCI1018 | ABOBO NORD | ABOBO | ABIDJAN | DISTRICT AUTONOME D'ABIDJAN |  |  |  | -4.01330362 | 5.44344006 | Autostable |  | 42044 | 3G | NODE_B | RNC_ABOBO_1 | 60 | 1251 | 0 | 6 | 30 | 2696/377/169 | KATHREIN | 42 | 17 |  | FO | 40 | 65 | 10 | CIE | 86.04 | 5.4399 | FO | 2009-04-01 | 5.44344006,-4.01330362
2021 | Août | Orange | OCI1018 | SOUSSABA | SOUSSABA_U21-13 | OCI1018 | ABOBO NORD | ABOBO | ABIDJAN | DISTRICT AUTONOME D'ABIDJAN |  |  |  | -4.01330362 | 5.44344006 | Autostable |  | 42047 | 3G | NODE_B | RNC_ABOBO_1 | 60 | 1251 | 0 | 6 | 30 | 2696/377/169 | KATHREIN | 42 | 17 |  | FO | 40 | 65 | 10 | CIE | 86.04 | 2.6474 | FO | 2009-04-01 | 5.44344006,-4.01330362
2021 | Août | Orange | OCI1018 | SOUSSABA | SOUSSABA_U21-21 | OCI1018 | ABOBO NORD | ABOBO | ABIDJAN | DISTRICT AUTONOME D'ABIDJAN |  |  |  | -4.01330362 | 5.44344006 | Autostable |  | 42042 | 3G | NODE_B | RNC_ABOBO_1 | 200 | 1251 | 0 | 6 | 30 | 2696/377/169 | KATHREIN | 42 | 17 |  | FO | 40 | 65 | 10 | CIE | 86.04 | 13.9572 | FO | 2009-04-01 | 5.44344006,-4.01330362
2021 | Août | Orange | OCI1018 | SOUSSABA | SOUSSABA_U21-22 | OCI1018 | ABOBO NORD | ABOBO | ABIDJAN | DISTRICT AUTONOME D'ABIDJAN |  |  |  | -4.01330362 | 5.44344006 | Autostable |  | 42045 | 3G | NODE_B | RNC_ABOBO_1 | 200 | 1251 | 0 | 6 | 30 | 2696/377/169 | KATHREIN | 42 | 17 |  | FO | 40 | 65 | 10 | CIE | 86.04 | 10.7297 | FO | 2009-04-01 | 5.44344006,-4.01330362
2021 | Août | Orange | OCI1018 | SOUSSABA | SOUSSABA_U21-23 | OCI1018 | ABOBO NORD | ABOBO | ABIDJAN | DISTRICT AUTONOME D'ABIDJAN |  |  |  | -4.01330362 | 5.44344006 | Autostable |  | 42048 | 3G | NODE_B | RNC_ABOBO_1 | 200 | 1251 | 0 | 6 | 30 | 2696/377/169 | KATHREIN | 42 | 17 |  | FO | 40 | 65 | 10 | CIE | 86.04 | 9.179 | FO | 2009-04-01 | 5.44344006,-4.01330362
2021 | Août | Orange | OCI1018 | SOUSSABA | SOUSSABA_U21-31 | OCI1018 | ABOBO NORD | ABOBO | ABIDJAN | DISTRICT AUTONOME D'ABIDJAN |  |  |  | -4.01330362 | 5.44344006 | Autostable |  | 42043 | 3G | NODE_B | RNC_ABOBO_1 | 300 | 1251 | 0 | 6 | 30 | 2696/377/169 | KATHREIN | 42 | 17 |  | FO | 40 | 65 | 10 | CIE | 86.04 | 18.4495 | FO | 2009-04-01 | 5.44344006,-4.01330362
2021 | Août | Orange | OCI1018 | SOUSSABA | SOUSSABA_U21-32 | OCI1018 | ABOBO NORD | ABOBO | ABIDJAN | DISTRICT AUTONOME D'ABIDJAN |  |  |  | -4.01330362 | 5.44344006 | Autostable |  | 42046 | 3G | NODE_B | RNC_ABOBO_1 | 300 | 1251 | 0 | 3 | 40 | 2696/377/169 | KATHREIN | 42 | 15.4 |  | FO | 50 | 65 | 10 | CIE | 86.04 | 11.419 | FO | 2009-04-01 | 5.44344006,-4.01330362
2021 | Août | Orange | OCI1018 | SOUSSABA | SOUSSABA_U21-33 | OCI1018 | ABOBO NORD | ABOBO | ABIDJAN | DISTRICT AUTONOME D'ABIDJAN |  |  |  | -4.01330362 | 5.44344006 | Autostable |  | 42049 | 3G | NODE_B | RNC_ABOBO_1 | 300 | 1251 | 0 | 6 | 40 | 2696/377/169 | KATHREIN | 42 | 15.4 |  | FO | 50 | 65 | 10 | CIE | 86.04 | 8.2904 | FO | 2009-04-01 | 5.44344006,-4.01330362
2021 | Août | Orange | OCI1993 | SP_BELLEVILLE | SP_BELLEVILLE_G18-1 | OCI1993 | SAN-PEDRO | SAN-PEDRO | SAN-PEDRO | SAN-PEDRO | 1 | 4 |  | -6.68758000 | 4.77527000 | Autostable |  | 20495 | 2G | BTS | BSC_SP_1 | 0 | 709 | 0 | 5 | 40 | 2696/377/169 | KATHREIN | 42 | 15.4 |  | FO | 50 | 65 | 10 | CIE | 0.064588 | 40.2551 | FH + FO | 2016-08-19 | 4.77527000,-6.68758000
2021 | Août | Orange | OCI1993 | SP_BELLEVILLE | SP_BELLEVILLE_G18-2 | OCI1993 | SAN-PEDRO | SAN-PEDRO | SAN-PEDRO | SAN-PEDRO | 1 | 6 |  | -6.68758000 | 4.77527000 | Autostable |  | 20496 | 2G | BTS | BSC_SP_1 | 100 | 709 | 0 | 3 | 40 | 2696/377/169 | KATHREIN | 42 | 15.4 |  | FO | 50 | 65 | 10 | CIE | 0.35418 | 68.6881 | FH + FO | 2016-08-19 | 4.77527000,-6.68758000
2021 | Août | Orange | OCI1993 | SP_BELLEVILLE | SP_BELLEVILLE_G18-3 | OCI1993 | SAN-PEDRO | SAN-PEDRO | SAN-PEDRO | SAN-PEDRO | 1 | 6 |  | -6.68758000 | 4.77527000 | Autostable |  | 20497 | 2G | BTS | BSC_SP_1 | 200 | 709 | 0 | 3 | 40 | 2696/377/169 | KATHREIN | 42 | 15.4 |  | FO | 50 | 65 | 10 | CIE | 0.3103 | 67.7293 | FH + FO | 2016-08-19 | 4.77527000,-6.68758000
2021 | Août | Orange | OCI1993 | SP_BELLEVILLE | SP_BELLEVILLE_G9-1 | OCI1993 | SAN-PEDRO | SAN-PEDRO | SAN-PEDRO | SAN-PEDRO | 1 | 3 |  | -6.68758000 | 4.77527000 | Autostable |  | 20491 | 2G | BTS | BSC_SP_1 | 0 | 709 | 0 | 3 | 40 | 2696/377/169 | KATHREIN | 42 | 15.4 |  | FO | 50 | 65 | 10 | CIE | 0.3517 | 27.3431 | FH + FO | 2016-08-19 | 4.77527000,-6.68758000
2021 | Août | Orange | OCI1993 | SP_BELLEVILLE | SP_BELLEVILLE_G9-2 | OCI1993 | SAN-PEDRO | SAN-PEDRO | SAN-PEDRO | SAN-PEDRO | 1 | 5 |  | -6.68758000 | 4.77527000 | Autostable |  | 20492 | 2G | BTS | BSC_SP_1 | 100 | 709 | 0 | 3 | 40 | 2696/377/169 | KATHREIN | 42 | 17 |  | FO | 50 | 65 | 10 | CIE | 0.50945 | 49.6441 | FH + FO | 2016-08-19 | 4.77527000,-6.68758000
2021 | Août | Orange | OCI1993 | SP_BELLEVILLE | SP_BELLEVILLE_G9-3 | OCI1993 | SAN-PEDRO | SAN-PEDRO | SAN-PEDRO | SAN-PEDRO | 1 | 5 |  | -6.68758000 | 4.77527000 | Autostable |  | 20493 | 2G | BTS | BSC_SP_1 | 200 | 709 | 0 | 3 | 40 | 2696/377/169 | KATHREIN | 42 | 17 |  | FO | 50 | 65 | 10 | CIE | 0.46776 | 49.6441 | FH + FO | 2016-08-19 | 4.77527000,-6.68758000
2021 | Août | Orange | OCI1993 | SP_BELLEVILLE | SP_BELLEVILLE_L26-1 | OCI1993 | SAN-PEDRO | SAN-PEDRO | SAN-PEDRO | SAN-PEDRO |  |  |  | -6.68758000 | 4.77527000 | Autostable |  |  | 4G | ENODE_B |  | 0 |  | 0 | 3 | 40 | 2696/377/169 | KATHREIN | 42 | 17 |  | FO | 50 | 65 | 10 | CIE |  |  | FH + FO | 2016-08-19 | 4.77527000,-6.68758000
2021 | Août | Orange | OCI1993 | SP_BELLEVILLE | SP_BELLEVILLE_L26-2 | OCI1993 | SAN-PEDRO | SAN-PEDRO | SAN-PEDRO | SAN-PEDRO |  |  |  | -6.68758000 | 4.77527000 | Autostable |  |  | 4G | ENODE_B |  | 100 |  | 0 | 2 | 40 | 2696/377/169 | KATHREIN | 42 | 17 |  | FO | 50 | 65 | 10 | CIE |  |  | FH + FO | 2016-08-19 | 4.77527000,-6.68758000
2021 | Août | Orange | OCI1993 | SP_BELLEVILLE | SP_BELLEVILLE_L26-3 | OCI1993 | SAN-PEDRO | SAN-PEDRO | SAN-PEDRO | SAN-PEDRO |  |  |  | -6.68758000 | 4.77527000 | Autostable |  |  | 4G | ENODE_B |  | 200 |  | 0 | 2 | 40 | 2696/377/169 | KATHREIN | 42 | 17 |  | FO | 50 | 65 | 10 | CIE |  |  | FH + FO | 2016-08-19 | 4.77527000,-6.68758000
2021 | Août | Orange | OCI1993 | SP_BELLEVILLE | SP_BELLEVILLE_L8-1 | OCI1993 | SAN-PEDRO | SAN-PEDRO | SAN-PEDRO | SAN-PEDRO |  |  |  | -6.68758000 | 4.77527000 | Autostable |  |  | 4G | ENODE_B |  | 0 |  | 0 | 2 | 40 | 2696/377/169 | KATHREIN | 42 | 17 |  | FO | 50 | 65 | 10 | CIE |  |  | FH + FO | 2016-08-19 | 4.77527000,-6.68758000
2021 | Août | Orange | OCI1993 | SP_BELLEVILLE | SP_BELLEVILLE_L8-2 | OCI1993 | SAN-PEDRO | SAN-PEDRO | SAN-PEDRO | SAN-PEDRO |  |  |  | -6.68758000 | 4.77527000 | Autostable |  |  | 4G | ENODE_B |  | 100 |  | 0 | 8 | 40 | 2696/377/169 | KATHREIN | 42 | 17 |  | FO | 50 | 65 | 10 | CIE |  |  | FH + FO | 2016-08-19 | 4.77527000,-6.68758000
2021 | Août | Orange | OCI1993 | SP_BELLEVILLE | SP_BELLEVILLE_L8-3 | OCI1993 | SAN-PEDRO | SAN-PEDRO | SAN-PEDRO | SAN-PEDRO |  |  |  | -6.68758000 | 4.77527000 | Autostable |  |  | 4G | ENODE_B |  | 200 |  | 0 | 8 | 40 | 2696/377/169 | KATHREIN | 42 | 17 |  | FO | 50 | 65 | 10 | CIE |  |  | FH + FO | 2016-08-19 | 4.77527000,-6.68758000
2021 | Août | Orange | OCI1993 | SP_BELLEVILLE | SP_BELLEVILLE_U21-11 | OCI1993 | SAN-PEDRO | SAN-PEDRO | SAN-PEDRO | SAN-PEDRO |  |  |  | -6.68758000 | 4.77527000 | Autostable |  | 55801 | 3G | NODE_B | RNC_SAN_PEDRO_1 | 0 | 7091 | 0 | 8 | 40 | 2696/377/169 | KATHREIN | 42 | 17 |  | FO | 50 | 65 | 10 | CIE | 86.04 | 1.4091 | FH + FO | 2016-08-19 | 4.77527000,-6.68758000
2021 | Août | Orange | OCI1993 | SP_BELLEVILLE | SP_BELLEVILLE_U21-12 | OCI1993 | SAN-PEDRO | SAN-PEDRO | SAN-PEDRO | SAN-PEDRO |  |  |  | -6.68758000 | 4.77527000 | Autostable |  | 55804 | 3G | NODE_B | RNC_SAN_PEDRO_1 | 0 | 7091 | 0 | 8 | 40 | 2696/377/169 | KATHREIN | 42 | 17 |  | FO | 50 | 65 | 10 | CIE | 86.04 | 0.55311 | FH + FO | 2016-08-19 | 4.77527000,-6.68758000
2021 | Août | Orange | OCI1993 | SP_BELLEVILLE | SP_BELLEVILLE_U21-13 | OCI1993 | SAN-PEDRO | SAN-PEDRO | SAN-PEDRO | SAN-PEDRO |  |  |  | -6.68758000 | 4.77527000 | Autostable |  | 55807 | 3G | NODE_B | RNC_SAN_PEDRO_1 | 0 | 7091 | 0 | 8 | 40 | 2696/377/169 | KATHREIN | 42 | 17 |  | FO | 50 | 65 | 10 | CIE | 86.04 | 0.55728 | FH + FO | 2016-08-19 | 4.77527000,-6.68758000
2021 | Août | Orange | OCI1993 | SP_BELLEVILLE | SP_BELLEVILLE_U21-21 | OCI1993 | SAN-PEDRO | SAN-PEDRO | SAN-PEDRO | SAN-PEDRO |  |  |  | -6.68758000 | 4.77527000 | Autostable |  | 55802 | 3G | NODE_B | RNC_SAN_PEDRO_1 | 100 | 7091 | 0 | 8 | 40 | 2696/377/169 | KATHREIN | 42 | 17 |  | FO | 50 | 65 | 10 | CIE | 86.04 | 3.3264 | FH + FO | 2016-08-19 | 4.77527000,-6.68758000
2021 | Août | Orange | OCI1993 | SP_BELLEVILLE | SP_BELLEVILLE_U21-22 | OCI1993 | SAN-PEDRO | SAN-PEDRO | SAN-PEDRO | SAN-PEDRO |  |  |  | -6.68758000 | 4.77527000 | Autostable |  | 55805 | 3G | NODE_B | RNC_SAN_PEDRO_1 | 100 | 7091 | 0 | 8 | 40 | 2696/377/169 | KATHREIN | 42 | 17 |  | FO | 50 | 65 | 10 | CIE | 86.04 | 2.8952 | FH + FO | 2016-08-19 | 4.77527000,-6.68758000
2021 | Août | Orange | OCI1993 | SP_BELLEVILLE | SP_BELLEVILLE_U21-23 | OCI1993 | SAN-PEDRO | SAN-PEDRO | SAN-PEDRO | SAN-PEDRO |  |  |  | -6.68758000 | 4.77527000 | Autostable |  | 55808 | 3G | NODE_B | RNC_SAN_PEDRO_1 | 100 | 7091 | 0 | 8 | 40 | 2696/377/169 | KATHREIN | 42 | 17 |  | FO | 50 | 65 | 10 | CIE | 86.04 | 3.017 | FH + FO | 2016-08-19 | 4.77527000,-6.68758000
2021 | Août | Orange | OCI1993 | SP_BELLEVILLE | SP_BELLEVILLE_U21-31 | OCI1993 | SAN-PEDRO | SAN-PEDRO | SAN-PEDRO | SAN-PEDRO |  |  |  | -6.68758000 | 4.77527000 | Autostable |  | 55803 | 3G | NODE_B | RNC_SAN_PEDRO_1 | 200 | 7091 | 0 | 8 | 40 | 2696/377/169 | KATHREIN | 42 | 17 |  | FO | 50 | 65 | 10 | CIE | 86.04 | 4.2129 | FH + FO | 2016-08-19 | 4.77527000,-6.68758000
2021 | Août | Orange | OCI1993 | SP_BELLEVILLE | SP_BELLEVILLE_U21-32 | OCI1993 | SAN-PEDRO | SAN-PEDRO | SAN-PEDRO | SAN-PEDRO |  |  |  | -6.68758000 | 4.77527000 | Autostable |  | 55806 | 3G | NODE_B | RNC_SAN_PEDRO_1 | 200 | 7091 | 0 | 4 | 20 | 2696/377/169 | KATHREIN | 42 | 15.1 |  | FO | 30 | 65 | 10 | CIE | 86.04 | 2.1708 | FH + FO | 2016-08-19 | 4.77527000,-6.68758000
2021 | Août | Orange | OCI1993 | SP_BELLEVILLE | SP_BELLEVILLE_U21-33 | OCI1993 | SAN-PEDRO | SAN-PEDRO | SAN-PEDRO | SAN-PEDRO |  |  |  | -6.68758000 | 4.77527000 | Autostable |  | 55809 | 3G | NODE_B | RNC_SAN_PEDRO_1 | 200 | 7091 | 0 | 2 | 20 | 2696/377/169 | KATHREIN | 42 | 15.1 |  | FO | 30 | 65 | 10 | CIE | 86.04 | 1.982 | FH + FO | 2016-08-19 | 4.77527000,-6.68758000
2021 | Août | Orange | OCI1504 | SP_CHATEAU | SP_CHATEAU_G18-1 | OCI1504 | SAN-PEDRO | SAN-PEDRO | SAN-PEDRO | SAN-PEDRO | 1 | 3 |  | -6.66411112 | 4.77847223 | autostable |  | 48365 | 2G | BTS | BSC_SP_1 | 60 | 709 | 0 | 2 | 20 | 2696/377/169 | KATHREIN | 42 | 15.1 |  | FO | 30 | 65 | 10 | CIE | 0.27067 | 29.1661 | FH + FO | 2013-12-01 | 4.77847223,-6.66411112
2021 | Août | Orange | OCI1504 | SP_CHATEAU | SP_CHATEAU_G18-2 | OCI1504 | SAN-PEDRO | SAN-PEDRO | SAN-PEDRO | SAN-PEDRO | 1 | 4 |  | -6.66411112 | 4.77847223 | autostable |  | 48366 | 2G | BTS | BSC_SP_1 | 140 | 709 | 0 | 2 | 20 | 2696/377/169 | KATHREIN | 42 | 15.1 |  | FO | 30 | 65 | 10 | CIE | 0.41844 | 40.2551 | FH + FO | 2013-12-01 | 4.77847223,-6.66411112
2021 | Août | Orange | OCI1504 | SP_CHATEAU | SP_CHATEAU_G18-3 | OCI1504 | SAN-PEDRO | SAN-PEDRO | SAN-PEDRO | SAN-PEDRO | 1 | 4 |  | -6.66411112 | 4.77847223 | autostable |  | 48367 | 2G | BTS | BSC_SP_1 | 240 | 709 | 0 | 6 | 20 | 2696/377/169 | KATHREIN | 42 | 15.1 |  | FO | 30 | 65 | 10 | CIE | 0.37814 | 40.2551 | FH + FO | 2013-12-01 | 4.77847223,-6.66411112
2021 | Août | Orange | OCI1504 | SP_CHATEAU | SP_CHATEAU_G9-1 | OCI1504 | SAN-PEDRO | SAN-PEDRO | SAN-PEDRO | SAN-PEDRO | 1 | 3 |  | -6.66411112 | 4.77847223 | autostable |  | 48361 | 2G | BTS | BSC_SP_1 | 60 | 709 | 0 | 6 | 20 | 2696/377/169 | KATHREIN | 42 | 15.1 |  | FO | 30 | 65 | 10 | CIE | 0.35648 | 30.9973 | FH + FO | 2013-12-01 | 4.77847223,-6.66411112
2021 | Août | Orange | OCI1504 | SP_CHATEAU | SP_CHATEAU_G9-2 | OCI1504 | SAN-PEDRO | SAN-PEDRO | SAN-PEDRO | SAN-PEDRO | 1 | 3 |  | -6.66411112 | 4.77847223 | autostable |  | 48362 | 2G | BTS | BSC_SP_1 | 140 | 709 | 0 | 3 | 24 | 2696/377/169 | KATHREIN | 42 | 17.870001 |  | FO | 34 | 65 | 10 | CIE | 0.22512 | 27.3431 | FH + FO | 2013-12-01 | 4.77847223,-6.66411112
2021 | Août | Orange | OCI1504 | SP_CHATEAU | SP_CHATEAU_G9-3 | OCI1504 | SAN-PEDRO | SAN-PEDRO | SAN-PEDRO | SAN-PEDRO | 1 | 3 |  | -6.66411112 | 4.77847223 | autostable |  | 48363 | 2G | BTS | BSC_SP_1 | 240 | 709 | 0 | 3 | 32 | 2696/377/169 | KATHREIN | 42 | 17.870001 |  | FO | 42 | 65 | 10 | CIE | 0.29505 | 29.1661 | FH + FO | 2013-12-01 | 4.77847223,-6.66411112
2021 | Août | Orange | OCI1504 | SP_CHATEAU | SP_CHATEAU_L23-1 | OCI1504 | SAN-PEDRO | SAN-PEDRO | SAN-PEDRO | SAN-PEDRO |  |  |  | -6.66411112 | 4.77847223 | autostable |  |  | TDD | ENODE_B |  | 110 |  | 0 | 3 | 32 | 2696/377/169 | KATHREIN | 42 | 17.870001 |  | FO | 42 | 65 | 10 | CIE |  |  | FH + FO | 2013-12-01 | 4.77847223,-6.66411112
2021 | Août | Orange | OCI1504 | SP_CHATEAU | SP_CHATEAU_L23-2 | OCI1504 | SAN-PEDRO | SAN-PEDRO | SAN-PEDRO | SAN-PEDRO |  |  |  | -6.66411112 | 4.77847223 | autostable |  |  | TDD | ENODE_B |  | 220 |  | 0 | 7 | 20 | 2696/377/169 | KATHREIN | 42 | 17.230000 |  | FO | 30 | 65 | 10 | CIE |  |  | FH + FO | 2013-12-01 | 4.77847223,-6.66411112
2021 | Août | Orange | OCI1504 | SP_CHATEAU | SP_CHATEAU_L23-3 | OCI1504 | SAN-PEDRO | SAN-PEDRO | SAN-PEDRO | SAN-PEDRO |  |  |  | -6.66411112 | 4.77847223 | autostable |  |  | TDD | ENODE_B |  | 310 |  | 0 | 7 | 20 | 2696/377/169 | KATHREIN | 42 | 17.230000 |  | FO | 30 | 65 | 10 | CIE |  |  | FH + FO | 2013-12-01 | 4.77847223,-6.66411112
2021 | Août | Orange | OCI1504 | SP_CHATEAU | SP_CHATEAU_U21-11 | OCI1504 | SAN-PEDRO | SAN-PEDRO | SAN-PEDRO | SAN-PEDRO |  |  |  | -6.66411112 | 4.77847223 | autostable |  | 58371 | 3G | NODE_B | RNC_SAN_PEDRO_1 | 60 | 7091 | 0 | 7 | 20 | 2696/377/169 | KATHREIN | 42 | 17.230000 |  | FO | 30 | 65 | 10 | CIE | 86.04 | 2.1546 | FH + FO | 2013-12-01 | 4.77847223,-6.66411112
2021 | Août | Orange | OCI1504 | SP_CHATEAU | SP_CHATEAU_U21-12 | OCI1504 | SAN-PEDRO | SAN-PEDRO | SAN-PEDRO | SAN-PEDRO |  |  |  | -6.66411112 | 4.77847223 | autostable |  | 58374 | 3G | NODE_B | RNC_SAN_PEDRO_1 | 60 | 7091 | 0 | 7 | 20 | 2696/377/169 | KATHREIN | 42 | 17.230000 |  | FO | 30 | 65 | 10 | CIE | 86.04 | 3.0009 | FH + FO | 2013-12-01 | 4.77847223,-6.66411112
2021 | Août | Orange | OCI1504 | SP_CHATEAU | SP_CHATEAU_U21-13 | OCI1504 | SAN-PEDRO | SAN-PEDRO | SAN-PEDRO | SAN-PEDRO |  |  |  | -6.66411112 | 4.77847223 | autostable |  | 58377 | 3G | NODE_B | RNC_SAN_PEDRO_1 | 60 | 7091 | 0 | 7 | 20 | 2696/377/169 | KATHREIN | 42 | 17.230000 |  | FO | 30 | 65 | 10 | CIE | 86.04 | 1.8008 | FH + FO | 2013-12-01 | 4.77847223,-6.66411112
2021 | Août | Orange | OCI1504 | SP_CHATEAU | SP_CHATEAU_U21-21 | OCI1504 | SAN-PEDRO | SAN-PEDRO | SAN-PEDRO | SAN-PEDRO |  |  |  | -6.66411112 | 4.77847223 | autostable |  | 58372 | 3G | NODE_B | RNC_SAN_PEDRO_1 | 140 | 7091 | 0 | 7 | 20 | 2696/377/169 | KATHREIN | 42 | 17.230000 |  | FO | 30 | 65 | 10 | CIE | 86.04 | 3.8382 | FH + FO | 2013-12-01 | 4.77847223,-6.66411112
2021 | Août | Orange | OCI1504 | SP_CHATEAU | SP_CHATEAU_U21-22 | OCI1504 | SAN-PEDRO | SAN-PEDRO | SAN-PEDRO | SAN-PEDRO |  |  |  | -6.66411112 | 4.77847223 | autostable |  | 58375 | 3G | NODE_B | RNC_SAN_PEDRO_1 | 140 | 7091 | 0 | 7 | 20 | 2696/377/169 | KATHREIN | 42 | 17.230000 |  | FO | 30 | 65 | 10 | CIE | 86.04 | 2.2059 | FH + FO | 2013-12-01 | 4.77847223,-6.66411112
2021 | Août | Orange | OCI1504 | SP_CHATEAU | SP_CHATEAU_U21-23 | OCI1504 | SAN-PEDRO | SAN-PEDRO | SAN-PEDRO | SAN-PEDRO |  |  |  | -6.66411112 | 4.77847223 | autostable |  | 58378 | 3G | NODE_B | RNC_SAN_PEDRO_1 | 140 | 7091 | 0 | 7 | 20 | 2696/377/169 | KATHREIN | 42 | 17.230000 |  | FO | 30 | 65 | 10 | CIE | 86.04 | 2.4577 | FH + FO | 2013-12-01 | 4.77847223,-6.66411112
2021 | Août | Orange | OCI1504 | SP_CHATEAU | SP_CHATEAU_U21-31 | OCI1504 | SAN-PEDRO | SAN-PEDRO | SAN-PEDRO | SAN-PEDRO |  |  |  | -6.66411112 | 4.77847223 | autostable |  | 58373 | 3G | NODE_B | RNC_SAN_PEDRO_1 | 240 | 7091 | 0 | 7 | 20 | 2696/377/169 | KATHREIN | 42 | 17.230000 |  | FO | 30 | 65 | 10 | CIE | 86.04 | 3.5592 | FH + FO | 2013-12-01 | 4.77847223,-6.66411112
2021 | Août | Orange | OCI1504 | SP_CHATEAU | SP_CHATEAU_U21-32 | OCI1504 | SAN-PEDRO | SAN-PEDRO | SAN-PEDRO | SAN-PEDRO |  |  |  | -6.66411112 | 4.77847223 | autostable |  | 58376 | 3G | NODE_B | RNC_SAN_PEDRO_1 | 240 | 7091 | 0 | 3 | 31 | 2696/377/169 | KATHREIN | 42 | 14.6 |  | FO | 41 | 65 | 10 | CIE | 86.04 | 1.9914 | FH + FO | 2013-12-01 | 4.77847223,-6.66411112
2021 | Août | Orange | OCI1504 | SP_CHATEAU | SP_CHATEAU_U21-33 | OCI1504 | SAN-PEDRO | SAN-PEDRO | SAN-PEDRO | SAN-PEDRO |  |  |  | -6.66411112 | 4.77847223 | autostable |  | 58379 | 3G | NODE_B | RNC_SAN_PEDRO_1 | 240 | 7091 | 0 | 3 | 31 | 2696/377/169 | KATHREIN | 42 | 14.6 |  | FO | 41 | 65 | 10 | CIE | 86.04 | 2.9207 | FH + FO | 2013-12-01 | 4.77847223,-6.66411112
2021 | Août | Orange | OCI2065 | SP_PORT | SP_PORT_G18-1 | OCI2065 | SAN-PEDRO | SAN-PEDRO | SAN-PEDRO | SAN-PEDRO | 1 | 3 |  | -6.62446044 | 4.75377143 | AUTOSTABLE |  | 34665 | 2G | BTS | BSC_SP_1 | 80 | 709 | 0 | 3 | 31 | 2696/377/169 | KATHREIN | 42 | 14.6 |  | FO | 41 | 65 | 10 | CIE | 0.098745 | 27.3431 | FH + FO | 2017-04-30 | 4.75377143,-6.62446044
2021 | Août | Orange | OCI2065 | SP_PORT | SP_PORT_G18-2 | OCI2065 | SAN-PEDRO | SAN-PEDRO | SAN-PEDRO | SAN-PEDRO | 1 | 3 |  | -6.62446044 | 4.75377143 | AUTOSTABLE |  | 34666 | 2G | BTS | BSC_SP_1 | 190 | 709 | 0 | 8 | 31 | 2696/377/169 | KATHREIN | 42 | 14.6 |  | FO | 41 | 65 | 10 | CIE | 0.35495 | 27.3431 | FH + FO | 2017-04-30 | 4.75377143,-6.62446044
2021 | Août | Orange | OCI2065 | SP_PORT | SP_PORT_G18-3 | OCI2065 | SAN-PEDRO | SAN-PEDRO | SAN-PEDRO | SAN-PEDRO | 1 | 3 |  | -6.62446044 | 4.75377143 | AUTOSTABLE |  | 34667 | 2G | BTS | BSC_SP_1 | 270 | 709 | 0 | 8 | 31 | 2696/377/169 | KATHREIN | 42 | 14.6 |  | FO | 41 | 65 | 10 | CIE | 0.17108 | 27.3431 | FH + FO | 2017-04-30 | 4.75377143,-6.62446044
2021 | Août | Orange | OCI2065 | SP_PORT | SP_PORT_G9-1 | OCI2065 | SAN-PEDRO | SAN-PEDRO | SAN-PEDRO | SAN-PEDRO | 1 | 3 |  | -6.62446044 | 4.75377143 | AUTOSTABLE |  | 34661 | 2G | BTS | BSC_SP_1 | 80 | 709 | 0 | 8 | 31 | 2696/377/169 | KATHREIN | 42 | 14.6 |  | FO | 41 | 65 | 10 | CIE | 0.24341 | 27.3431 | FH + FO | 2017-04-30 | 4.75377143,-6.62446044
2021 | Août | Orange | OCI2065 | SP_PORT | SP_PORT_G9-2 | OCI2065 | SAN-PEDRO | SAN-PEDRO | SAN-PEDRO | SAN-PEDRO | 1 | 4 |  | -6.62446044 | 4.75377143 | AUTOSTABLE |  | 34662 | 2G | BTS | BSC_SP_1 | 190 | 709 | 0 | 3 | 31 | 2696/377/169 | KATHREIN | 42 | 17 |  | FO | 41 | 65 | 10 | CIE | 0.53008 | 40.2551 | FH + FO | 2017-04-30 | 4.75377143,-6.62446044
2021 | Août | Orange | OCI2065 | SP_PORT | SP_PORT_G9-3 | OCI2065 | SAN-PEDRO | SAN-PEDRO | SAN-PEDRO | SAN-PEDRO | 1 | 3 |  | -6.62446044 | 4.75377143 | AUTOSTABLE |  | 34663 | 2G | BTS | BSC_SP_1 | 270 | 709 | 0 | 3 | 31 | 2696/377/169 | KATHREIN | 42 | 17 |  | FO | 41 | 65 | 10 | CIE | 0.39417 | 27.3431 | FH + FO | 2017-04-30 | 4.75377143,-6.62446044
2021 | Août | Orange | OCI2065 | SP_PORT | SP_PORT_U21_11 | OCI2065 | SAN-PEDRO | SAN-PEDRO | SAN-PEDRO | SAN-PEDRO |  |  |  | -6.62446044 | 4.75377143 | AUTOSTABLE |  | 64731 | 3G | NODE_B | RNC_SAN_PEDRO_1 | 90 | 7091 | 0 | 3 | 31 | 2696/377/169 | KATHREIN | 42 | 17 |  | FO | 41 | 65 | 10 | CIE | 86.04 | 0 | FH + FO | 2017-04-30 | 4.75377143,-6.62446044
2021 | Août | Orange | OCI2065 | SP_PORT | SP_PORT_U21_12 | OCI2065 | SAN-PEDRO | SAN-PEDRO | SAN-PEDRO | SAN-PEDRO |  |  |  | -6.62446044 | 4.75377143 | AUTOSTABLE |  | 64734 | 3G | NODE_B | RNC_SAN_PEDRO_1 | 90 | 7091 | 0 | 3 | 31 | 2696/377/169 | KATHREIN | 42 | 17 |  | FO | 41 | 65 | 10 | CIE | 86.04 | 0 | FH + FO | 2017-04-30 | 4.75377143,-6.62446044
2021 | Août | Orange | OCI2065 | SP_PORT | SP_PORT_U21_13 | OCI2065 | SAN-PEDRO | SAN-PEDRO | SAN-PEDRO | SAN-PEDRO |  |  |  | -6.62446044 | 4.75377143 | AUTOSTABLE |  | 64737 | 3G | NODE_B | RNC_SAN_PEDRO_1 | 90 | 7091 | 0 | 3 | 31 | 2696/377/169 | KATHREIN | 42 | 17 |  | FO | 41 | 65 | 10 | CIE | 86.04 | 0 | FH + FO | 2017-04-30 | 4.75377143,-6.62446044
2021 | Août | Orange | OCI2065 | SP_PORT | SP_PORT_U21_21 | OCI2065 | SAN-PEDRO | SAN-PEDRO | SAN-PEDRO | SAN-PEDRO |  |  |  | -6.62446044 | 4.75377143 | AUTOSTABLE |  | 64732 | 3G | NODE_B | RNC_SAN_PEDRO_1 | 240 | 7091 | 0 | 3 | 31 | 2696/377/169 | KATHREIN | 42 | 17 |  | FO | 41 | 65 | 10 | CIE | 86.04 | 0 | FH + FO | 2017-04-30 | 4.75377143,-6.62446044
2021 | Août | Orange | OCI2065 | SP_PORT | SP_PORT_U21_22 | OCI2065 | SAN-PEDRO | SAN-PEDRO | SAN-PEDRO | SAN-PEDRO |  |  |  | -6.62446044 | 4.75377143 | AUTOSTABLE |  | 64735 | 3G | NODE_B | RNC_SAN_PEDRO_1 | 240 | 7091 | 0 | 3 | 31 | 2696/377/169 | KATHREIN | 42 | 17 |  | FO | 41 | 65 | 10 | CIE | 86.04 | 0 | FH + FO | 2017-04-30 | 4.75377143,-6.62446044
2021 | Août | Orange | OCI2065 | SP_PORT | SP_PORT_U21_23 | OCI2065 | SAN-PEDRO | SAN-PEDRO | SAN-PEDRO | SAN-PEDRO |  |  |  | -6.62446044 | 4.75377143 | AUTOSTABLE |  | 64738 | 3G | NODE_B | RNC_SAN_PEDRO_1 | 240 | 7091 | 0 | 3 | 31 | 2696/377/169 | KATHREIN | 42 | 17 |  | FO | 41 | 65 | 10 | CIE | 86.04 | 0 | FH + FO | 2017-04-30 | 4.75377143,-6.62446044
2021 | Août | Orange | OCI2065 | SP_PORT | SP_PORT_U21_31 | OCI2065 | SAN-PEDRO | SAN-PEDRO | SAN-PEDRO | SAN-PEDRO |  |  |  | -6.62446044 | 4.75377143 | AUTOSTABLE |  | 64733 | 3G | NODE_B | RNC_SAN_PEDRO_1 | 320 | 7091 | 0 | 3 | 31 | 2696/377/169 | KATHREIN | 42 | 17 |  | FO | 41 | 65 | 10 | CIE | 86.04 | 0 | FH + FO | 2017-04-30 | 4.75377143,-6.62446044
2021 | Août | Orange | OCI2065 | SP_PORT | SP_PORT_U21_32 | OCI2065 | SAN-PEDRO | SAN-PEDRO | SAN-PEDRO | SAN-PEDRO |  |  |  | -6.62446044 | 4.75377143 | AUTOSTABLE |  | 64736 | 3G | NODE_B | RNC_SAN_PEDRO_1 | 320 | 7091 | 0 | 2 | 11 | 2696/377/169 | KATHREIN | 42 | 13.9 |  | FO | 21 | 65 | 10 | CIE | 86.04 | 0 | FH + FO | 2017-04-30 | 4.75377143,-6.62446044
2021 | Août | Orange | OCI2065 | SP_PORT | SP_PORT_U21_33 | OCI2065 | SAN-PEDRO | SAN-PEDRO | SAN-PEDRO | SAN-PEDRO |  |  |  | -6.62446044 | 4.75377143 | AUTOSTABLE |  | 64739 | 3G | NODE_B | RNC_SAN_PEDRO_1 | 320 | 7091 | 0 | 3 | 11 | 2696/377/169 | KATHREIN | 42 | 13.9 |  | FO | 21 | 65 | 10 | CIE | 86.04 | 0 | FH + FO | 2017-04-30 | 4.75377143,-6.62446044
2021 | Août | Orange | OCI1647 | SPHINX | SPHINX_G18-1 | OCI1647 | AGOUETO | ABOBO | ABIDJAN | DISTRICT AUTONOME D'ABIDJAN | 1 | 6 |  | -4.06847223 | 5.44447223 | Haubané |  | 48595 | 2G | BTS | BSC_CAF_1 | 30 | 162 | 0 | 2 | 11 | 2696/377/169 | KATHREIN | 42 | 13.9 |  | FO | 21 | 65 | 10 | CIE | 0.46018 | 63.9004 | FO | 2014-02-01 | 5.44447223,-4.06847223
2021 | Août | Orange | OCI1647 | SPHINX | SPHINX_G18-2 | OCI1647 | AGOUETO | ABOBO | ABIDJAN | DISTRICT AUTONOME D'ABIDJAN | 1 | 8 |  | -4.06847223 | 5.44447223 | Haubané |  | 48596 | 2G | BTS | BSC_CAF_1 | 180 | 162 | 0 | 1 | 11 | 2696/377/169 | KATHREIN | 42 | 13.9 |  | FO | 21 | 65 | 10 | CIE | 0.27059 | 88.9409 | FO | 2014-02-01 | 5.44447223,-4.06847223
2021 | Août | Orange | OCI1647 | SPHINX | SPHINX_G18-3 | OCI1647 | AGOUETO | ABOBO | ABIDJAN | DISTRICT AUTONOME D'ABIDJAN | 1 | 6 |  | -4.06847223 | 5.44447223 | Haubané |  | 48597 | 2G | BTS | BSC_CAF_1 | 280 | 162 | 0 | 1 | 11 | 2696/377/169 | KATHREIN | 42 | 13.9 |  | FO | 21 | 65 | 10 | CIE | 0.61915 | 63.9004 | FO | 2014-02-01 | 5.44447223,-4.06847223
2021 | Août | Orange | OCI1647 | SPHINX | SPHINX_G9-1 | OCI1647 | AGOUETO | ABOBO | ABIDJAN | DISTRICT AUTONOME D'ABIDJAN | 1 | 3 |  | -4.06847223 | 5.44447223 | Haubané |  | 48591 | 2G | BTS | BSC_CAF_1 | 30 | 162 | 0 | 1 | 11 | 2696/377/169 | KATHREIN | 42 | 13.9 |  | FO | 21 | 65 | 10 | CIE | 0.40686 | 29.1661 | FO | 2014-02-01 | 5.44447223,-4.06847223
2021 | Août | Orange | OCI1647 | SPHINX | SPHINX_G9-2 | OCI1647 | AGOUETO | ABOBO | ABIDJAN | DISTRICT AUTONOME D'ABIDJAN | 1 | 3 |  | -4.06847223 | 5.44447223 | Haubané |  | 48592 | 2G | BTS | BSC_CAF_1 | 180 | 162 | 0 | 4 | 11 | 2696/377/169 | KATHREIN | 42 | 13.8 |  | FO | 21 | 65 | 10 | CIE | 0.37505 | 29.1661 | FO | 2014-02-01 | 5.44447223,-4.06847223
2021 | Août | Orange | OCI1647 | SPHINX | SPHINX_G9-3 | OCI1647 | AGOUETO | ABOBO | ABIDJAN | DISTRICT AUTONOME D'ABIDJAN | 1 | 3 |  | -4.06847223 | 5.44447223 | Haubané |  | 48593 | 2G | BTS | BSC_CAF_1 | 280 | 162 | 0 | 4 | 11 | 2696/377/169 | KATHREIN | 42 | 13.8 |  | FO | 21 | 65 | 10 | CIE | 0.27429 | 27.3431 | FO | 2014-02-01 | 5.44447223,-4.06847223
2021 | Août | Orange | OCI1647 | SPHINX | SPHINX_L26-1 | OCI1647 | AGOUETO | ABOBO | ABIDJAN | DISTRICT AUTONOME D'ABIDJAN |  |  |  | -4.06847223 | 5.44447223 | Haubané |  |  | 4G | ENODE_B |  | 30 |  | 0 | 4 | 11 | 2696/377/169 | KATHREIN | 42 | 13.8 |  | FO | 21 | 65 | 10 | CIE |  |  | FO | 2014-02-01 | 5.44447223,-4.06847223
2021 | Août | Orange | OCI1647 | SPHINX | SPHINX_L26-2 | OCI1647 | AGOUETO | ABOBO | ABIDJAN | DISTRICT AUTONOME D'ABIDJAN |  |  |  | -4.06847223 | 5.44447223 | Haubané |  |  | 4G | ENODE_B |  | 180 |  | 0 | 3 | 11 | 2696/377/169 | KATHREIN | 42 | 17 |  | FO | 21 | 65 | 10 | CIE |  |  | FO | 2014-02-01 | 5.44447223,-4.06847223
2021 | Août | Orange | OCI1647 | SPHINX | SPHINX_L26-3 | OCI1647 | AGOUETO | ABOBO | ABIDJAN | DISTRICT AUTONOME D'ABIDJAN |  |  |  | -4.06847223 | 5.44447223 | Haubané |  |  | 4G | ENODE_B |  | 280 |  | 0 | 3 | 11 | 2696/377/169 | KATHREIN | 42 | 17 |  | FO | 21 | 65 | 10 | CIE |  |  | FO | 2014-02-01 | 5.44447223,-4.06847223
2021 | Août | Orange | OCI1647 | SPHINX | SPHINX_U21-11 | OCI1647 | AGOUETO | ABOBO | ABIDJAN | DISTRICT AUTONOME D'ABIDJAN |  |  |  | -4.06847223 | 5.44447223 | Haubané |  | 46781 | 3G | NODE_B | RNC_ABOBO_1 | 30 | 1611 | 0 | 3 | 11 | 2696/377/169 | KATHREIN | 42 | 17 |  | FO | 21 | 65 | 10 | CIE | 86.04 | 5.5923 | FO | 2014-02-01 | 5.44447223,-4.06847223
2021 | Août | Orange | OCI1647 | SPHINX | SPHINX_U21-12 | OCI1647 | AGOUETO | ABOBO | ABIDJAN | DISTRICT AUTONOME D'ABIDJAN |  |  |  | -4.06847223 | 5.44447223 | Haubané |  | 46784 | 3G | NODE_B | RNC_ABOBO_1 | 30 | 1611 | 0 | 3 | 11 | 2696/377/169 | KATHREIN | 42 | 16.4 |  | FO | 21 | 65 | 10 | CIE | 86.04 | 4.7925 | FO | 2014-02-01 | 5.44447223,-4.06847223
2021 | Août | Orange | OCI1647 | SPHINX | SPHINX_U21-13 | OCI1647 | AGOUETO | ABOBO | ABIDJAN | DISTRICT AUTONOME D'ABIDJAN |  |  |  | -4.06847223 | 5.44447223 | Haubané |  | 46787 | 3G | NODE_B | RNC_ABOBO_1 | 30 | 1611 | 0 | 3 | 11 | 2696/377/169 | KATHREIN | 42 | 16.4 |  | FO | 21 | 65 | 10 | CIE | 86.04 | 2.6544 | FO | 2014-02-01 | 5.44447223,-4.06847223
2021 | Août | Orange | OCI1647 | SPHINX | SPHINX_U21-21 | OCI1647 | AGOUETO | ABOBO | ABIDJAN | DISTRICT AUTONOME D'ABIDJAN |  |  |  | -4.06847223 | 5.44447223 | Haubané |  | 46782 | 3G | NODE_B | RNC_ABOBO_1 | 180 | 1611 | 0 | 3 | 11 | 2696/377/169 | KATHREIN | 42 | 16.4 |  | FO | 21 | 65 | 10 | CIE | 86.04 | 8.0434 | FO | 2014-02-01 | 5.44447223,-4.06847223
2021 | Août | Orange | OCI1647 | SPHINX | SPHINX_U21-22 | OCI1647 | AGOUETO | ABOBO | ABIDJAN | DISTRICT AUTONOME D'ABIDJAN |  |  |  | -4.06847223 | 5.44447223 | Haubané |  | 46785 | 3G | NODE_B | RNC_ABOBO_1 | 180 | 1611 | 0 | 3 | 11 | 2696/377/169 | KATHREIN | 42 | 16.4 |  | FO | 21 | 65 | 10 | CIE | 86.04 | 5.6234 | FO | 2014-02-01 | 5.44447223,-4.06847223
2021 | Août | Orange | OCI1647 | SPHINX | SPHINX_U21-23 | OCI1647 | AGOUETO | ABOBO | ABIDJAN | DISTRICT AUTONOME D'ABIDJAN |  |  |  | -4.06847223 | 5.44447223 | Haubané |  | 46788 | 3G | NODE_B | RNC_ABOBO_1 | 180 | 1611 | 0 | 3 | 11 | 2696/377/169 | KATHREIN | 42 | 16.4 |  | FO | 21 | 65 | 10 | CIE | 86.04 | 5.0103 | FO | 2014-02-01 | 5.44447223,-4.06847223
2021 | Août | Orange | OCI1647 | SPHINX | SPHINX_U21-31 | OCI1647 | AGOUETO | ABOBO | ABIDJAN | DISTRICT AUTONOME D'ABIDJAN |  |  |  | -4.06847223 | 5.44447223 | Haubané |  | 46783 | 3G | NODE_B | RNC_ABOBO_1 | 280 | 1611 | 0 | 3 | 11 | 2696/377/169 | KATHREIN | 42 | 16.4 |  | FO | 21 | 65 | 10 | CIE | 86.04 | 5.9601 | FO | 2014-02-01 | 5.44447223,-4.06847223
2021 | Août | Orange | OCI1647 | SPHINX | SPHINX_U21-32 | OCI1647 | AGOUETO | ABOBO | ABIDJAN | DISTRICT AUTONOME D'ABIDJAN |  |  |  | -4.06847223 | 5.44447223 | Haubané |  | 46786 | 3G | NODE_B | RNC_ABOBO_1 | 280 | 1611 | 0 | 4 | 69 | 2696/377/169 | KATHREIN | 42 | 15.3 |  | FO | 79 | 65 | 10 | CIE | 86.04 | 5.0982 | FO | 2014-02-01 | 5.44447223,-4.06847223
2021 | Août | Orange | OCI1647 | SPHINX | SPHINX_U21-33 | OCI1647 | AGOUETO | ABOBO | ABIDJAN | DISTRICT AUTONOME D'ABIDJAN |  |  |  | -4.06847223 | 5.44447223 | Haubané |  | 46789 | 3G | NODE_B | RNC_ABOBO_1 | 280 | 1611 | 0 | 4 | 69 | 2696/377/169 | KATHREIN | 42 | 15.3 |  | FO | 79 | 65 | 10 | CIE | 86.04 | 4.2843 | FO | 2014-02-01 | 5.44447223,-4.06847223
2021 | Août | Orange | OCI2311 | SRAN_BONDOSSOU | SRAN_BONDOSSOU_G18-1 | OCI2311 | SRAN-BONDOSSOU | AYAOU-SRAN | SAKASSOU | GBEKE | 1 | 4 |  | -5.6 | 7.38 | AUTOSTABLE |  | 53335 | 2G | BTS | BSC_BOUAKE_2 | 80 | 802 | 0 | 4 | 69 | 2696/377/169 | KATHREIN | 42 | 15.3 |  | FO | 79 | 65 | 10 | CIE | 0.11248 | 40.2551 | FH + FO | 2017-12-27 | 7.38,-5.6
2021 | Août | Orange | OCI2311 | SRAN_BONDOSSOU | SRAN_BONDOSSOU_G18-2 | OCI2311 | SRAN-BONDOSSOU | AYAOU-SRAN | SAKASSOU | GBEKE | 1 | 4 |  | -5.6 | 7.38 | AUTOSTABLE |  | 53336 | 2G | BTS | BSC_BOUAKE_2 | 160 | 802 | 0 | 4 | 69 | 2696/377/169 | KATHREIN | 42 | 15.3 |  | FO | 79 | 65 | 10 | CIE | 0.053823 | 40.2551 | FH + FO | 2017-12-27 | 7.38,-5.6
2021 | Août | Orange | OCI2311 | SRAN_BONDOSSOU | SRAN_BONDOSSOU_G18-3 | OCI2311 | SRAN-BONDOSSOU | AYAOU-SRAN | SAKASSOU | GBEKE | 1 | 4 |  | -5.6 | 7.38 | AUTOSTABLE |  | 53337 | 2G | BTS | BSC_BOUAKE_2 | 340 | 802 | 0 | 4 | 69 | 2696/377/169 | KATHREIN | 42 | 15.3 |  | FO | 79 | 65 | 10 | CIE | 0.13304 | 40.2551 | FH + FO | 2017-12-27 | 7.38,-5.6
2021 | Août | Orange | OCI2311 | SRAN_BONDOSSOU | SRAN_BONDOSSOU_G9-1 | OCI2311 | SRAN-BONDOSSOU | AYAOU-SRAN | SAKASSOU | GBEKE | 1 | 2 |  | -5.6 | 7.38 | AUTOSTABLE |  | 53331 | 2G | BTS | BSC_BOUAKE_2 | 80 | 802 | 0 | 4 | 69 | 2696/377/169 | KATHREIN | 42 | 15.3 |  | FO | 79 | 65 | 10 | CIE | 0.45532 | 16.6306 | FH + FO | 2017-12-27 | 7.38,-5.6
2021 | Août | Orange | OCI2311 | SRAN_BONDOSSOU | SRAN_BONDOSSOU_G9-2 | OCI2311 | SRAN-BONDOSSOU | AYAOU-SRAN | SAKASSOU | GBEKE | 1 | 2 |  | -5.6 | 7.38 | AUTOSTABLE |  | 53332 | 2G | BTS | BSC_BOUAKE_2 | 160 | 802 | 0 | 2 | 69 | 2696/377/169 | KATHREIN | 42 | 17.4 |  | FO | 79 | 65 | 10 | CIE | 1.1544 | 16.6306 | FH + FO | 2017-12-27 | 7.38,-5.6
2021 | Août | Orange | OCI2311 | SRAN_BONDOSSOU | SRAN_BONDOSSOU_G9-3 | OCI2311 | SRAN-BONDOSSOU | AYAOU-SRAN | SAKASSOU | GBEKE | 1 | 2 |  | -5.6 | 7.38 | AUTOSTABLE |  | 53333 | 2G | BTS | BSC_BOUAKE_2 | 340 | 802 | 0 | 2 | 69 | 2696/377/169 | KATHREIN | 42 | 17.4 |  | FO | 79 | 65 | 10 | CIE | 0.20945 | 16.6306 | FH + FO | 2017-12-27 | 7.38,-5.6
2021 | Août | Orange | OCI2311 | SRAN_BONDOSSOU | SRAN_BONDOSSOU_L8-1 | OCI2311 | SRAN-BONDOSSOU | AYAOU-SRAN | SAKASSOU | GBEKE |  |  |  | -5.6 | 7.38 | AUTOSTABLE |  |  | 4G | ENODE_B |  | 80 |  | 0 | 2 | 69 | 2696/377/169 | KATHREIN | 42 | 17.4 |  | FO | 79 | 65 | 10 | CIE |  |  | FH + FO | 2017-12-27 | 7.38,-5.6
2021 | Août | Orange | OCI2311 | SRAN_BONDOSSOU | SRAN_BONDOSSOU_L8-2 | OCI2311 | SRAN-BONDOSSOU | AYAOU-SRAN | SAKASSOU | GBEKE |  |  |  | -5.6 | 7.38 | AUTOSTABLE |  |  | 4G | ENODE_B |  | 160 |  | 0 | 4 | 69 | 2696/377/169 | KATHREIN | 42 | 17.4 |  | FO | 79 | 65 | 10 | CIE |  |  | FH + FO | 2017-12-27 | 7.38,-5.6
2021 | Août | Orange | OCI2311 | SRAN_BONDOSSOU | SRAN_BONDOSSOU_L8-3 | OCI2311 | SRAN-BONDOSSOU | AYAOU-SRAN | SAKASSOU | GBEKE |  |  |  | -5.6 | 7.38 | AUTOSTABLE |  |  | 4G | ENODE_B |  | 340 |  | 0 | 4 | 69 | 2696/377/169 | KATHREIN | 42 | 17.4 |  | FO | 79 | 65 | 10 | CIE |  |  | FH + FO | 2017-12-27 | 7.38,-5.6
2021 | Août | Orange | OCI2311 | SRAN_BONDOSSOU | SRAN_BONDOSSOU_U21-11 | OCI2311 | SRAN-BONDOSSOU | AYAOU-SRAN | SAKASSOU | GBEKE |  |  |  | -5.6 | 7.38 | AUTOSTABLE |  | 14061 | 3G | NODE_B | RNC_BOUAKE_1 | 80 | 3071 | 0 | 4 | 69 | 2696/377/169 | KATHREIN | 42 | 17.4 |  | FO | 79 | 65 | 10 | CIE | 86.04 | 1.4015 | FH + FO | 2017-12-27 | 7.38,-5.6
2021 | Août | Orange | OCI2311 | SRAN_BONDOSSOU | SRAN_BONDOSSOU_U21-12 | OCI2311 | SRAN-BONDOSSOU | AYAOU-SRAN | SAKASSOU | GBEKE |  |  |  | -5.6 | 7.38 | AUTOSTABLE |  | 14064 | 3G | NODE_B | RNC_BOUAKE_1 | 80 | 3071 | 0 | 4 | 69 | 2696/377/169 | KATHREIN | 42 | 17.4 |  | FO | 79 | 65 | 10 | CIE | 86.04 | 1.059 | FH + FO | 2017-12-27 | 7.38,-5.6
2021 | Août | Orange | OCI2311 | SRAN_BONDOSSOU | SRAN_BONDOSSOU_U21-21 | OCI2311 | SRAN-BONDOSSOU | AYAOU-SRAN | SAKASSOU | GBEKE |  |  |  | -5.6 | 7.38 | AUTOSTABLE |  | 14062 | 3G | NODE_B | RNC_BOUAKE_1 | 160 | 3071 | 0 | 4 | 69 | 2696/377/169 | KATHREIN | 42 | 17.4 |  | FO | 79 | 65 | 10 | CIE | 86.04 | 1.1362 | FH + FO | 2017-12-27 | 7.38,-5.6
2021 | Août | Orange | OCI2311 | SRAN_BONDOSSOU | SRAN_BONDOSSOU_U21-22 | OCI2311 | SRAN-BONDOSSOU | AYAOU-SRAN | SAKASSOU | GBEKE |  |  |  | -5.6 | 7.38 | AUTOSTABLE |  | 14065 | 3G | NODE_B | RNC_BOUAKE_1 | 160 | 3071 | 0 | 4 | 69 | 2696/377/169 | KATHREIN | 42 | 17.4 |  | FO | 79 | 65 | 10 | CIE | 86.04 | 0.77906 | FH + FO | 2017-12-27 | 7.38,-5.6
2021 | Août | Orange | OCI2311 | SRAN_BONDOSSOU | SRAN_BONDOSSOU_U21-31 | OCI2311 | SRAN-BONDOSSOU | AYAOU-SRAN | SAKASSOU | GBEKE |  |  |  | -5.6 | 7.38 | AUTOSTABLE |  | 14063 | 3G | NODE_B | RNC_BOUAKE_1 | 340 | 3071 | 0 | 4 | 21 | 2696/377/169 | KATHREIN | 42 | 15.4 |  | FO | 31 | 65 | 10 | CIE | 86.04 | 0.92179 | FH + FO | 2017-12-27 | 7.38,-5.6
2021 | Août | Orange | OCI2311 | SRAN_BONDOSSOU | SRAN_BONDOSSOU_U21-32 | OCI2311 | SRAN-BONDOSSOU | AYAOU-SRAN | SAKASSOU | GBEKE |  |  |  | -5.6 | 7.38 | AUTOSTABLE |  | 14066 | 3G | NODE_B | RNC_BOUAKE_1 | 340 | 3071 | 0 | 4 | 21 | 2696/377/169 | KATHREIN | 42 | 15.4 |  | FO | 31 | 65 | 10 | CIE | 86.04 | 0.57054 | FH + FO | 2017-12-27 | 7.38,-5.6
2021 | Août | Orange | OCI1019 | ST_AMBROISE | ST_AMBROISE_G18-1 | OCI1019 | ANGRE | COCODY | ABIDJAN | DISTRICT AUTONOME D'ABIDJAN | 1 | 4 |  | -3.98833333 | 5.39500000 | Haubané |  | 48605 | 2G | BTS | BSC_CAF_1 | 20 | 127 | 0 | 4 | 21 | 2696/377/169 | KATHREIN | 42 | 15.4 |  | FO | 31 | 65 | 10 | CIE | 0.63939 | 40.2551 | FO | 2006-08-01 | 5.39500000,-3.98833333
2021 | Août | Orange | OCI1019 | ST_AMBROISE | ST_AMBROISE_G18-2 | OCI1019 | ANGRE | COCODY | ABIDJAN | DISTRICT AUTONOME D'ABIDJAN | 1 | 3 |  | -3.98833333 | 5.39500000 | Haubané |  | 48606 | 2G | BTS | BSC_CAF_1 | 180 | 127 | 0 | 3 | 21 | 2696/377/169 | KATHREIN | 42 | 15.4 |  | FO | 31 | 65 | 10 | CIE | 0.28 | 29.1661 | FO | 2006-08-01 | 5.39500000,-3.98833333
2021 | Août | Orange | OCI1019 | ST_AMBROISE | ST_AMBROISE_G18-3 | OCI1019 | ANGRE | COCODY | ABIDJAN | DISTRICT AUTONOME D'ABIDJAN | 1 | 4 |  | -3.98833333 | 5.39500000 | Haubané |  | 48607 | 2G | BTS | BSC_CAF_1 | 290 | 127 | 0 | 3 | 21 | 2696/377/169 | KATHREIN | 42 | 15.4 |  | FO | 31 | 65 | 10 | CIE | 0.26636 | 40.2551 | FO | 2006-08-01 | 5.39500000,-3.98833333
2021 | Août | Orange | OCI1019 | ST_AMBROISE | ST_AMBROISE_G9-1 | OCI1019 | ANGRE | COCODY | ABIDJAN | DISTRICT AUTONOME D'ABIDJAN | 1 | 3 |  | -3.98833333 | 5.39500000 | Haubané |  | 48601 | 2G | BTS | BSC_CAF_1 | 20 | 127 | 0 | 3 | 21 | 2696/377/169 | KATHREIN | 42 | 15.4 |  | FO | 31 | 65 | 10 | CIE | 0.46503 | 29.1661 | FO | 2006-08-01 | 5.39500000,-3.98833333
2021 | Août | Orange | OCI1019 | ST_AMBROISE | ST_AMBROISE_G9-2 | OCI1019 | ANGRE | COCODY | ABIDJAN | DISTRICT AUTONOME D'ABIDJAN | 1 | 3 |  | -3.98833333 | 5.39500000 | Haubané |  | 48602 | 2G | BTS | BSC_CAF_1 | 180 | 127 | 0 | 5 | 21 | 2696/377/169 | KATHREIN | 42 | 17 |  | FO | 31 | 65 | 10 | CIE | 0.1621 | 29.1661 | FO | 2006-08-01 | 5.39500000,-3.98833333
2021 | Août | Orange | OCI1019 | ST_AMBROISE | ST_AMBROISE_G9-3 | OCI1019 | ANGRE | COCODY | ABIDJAN | DISTRICT AUTONOME D'ABIDJAN | 1 | 3 |  | -3.98833333 | 5.39500000 | Haubané |  | 48603 | 2G | BTS | BSC_CAF_1 | 290 | 127 | 0 | 5 | 21 | 2696/377/169 | KATHREIN | 42 | 17 |  | FO | 31 | 65 | 10 | CIE | 0.44248 | 29.1661 | FO | 2006-08-01 | 5.39500000,-3.98833333
2021 | Août | Orange | OCI1019 | ST_AMBROISE | ST_AMBROISE_L26-1 | OCI1019 | ANGRE | COCODY | ABIDJAN | DISTRICT AUTONOME D'ABIDJAN |  |  |  | -3.98833333 | 5.39500000 | Haubané |  |  | 4G | ENODE_B |  | 20 |  | 0 | 5 | 21 | 2696/377/169 | KATHREIN | 42 | 17 |  | FO | 31 | 65 | 10 | CIE |  |  | FO | 2006-08-01 | 5.39500000,-3.98833333
2021 | Août | Orange | OCI1019 | ST_AMBROISE | ST_AMBROISE_L26-2 | OCI1019 | ANGRE | COCODY | ABIDJAN | DISTRICT AUTONOME D'ABIDJAN |  |  |  | -3.98833333 | 5.39500000 | Haubané |  |  | 4G | ENODE_B |  | 180 |  | 0 | 3 | 21 | 2696/377/169 | KATHREIN | 42 | 17 |  | FO | 31 | 65 | 10 | CIE |  |  | FO | 2006-08-01 | 5.39500000,-3.98833333
2021 | Août | Orange | OCI1019 | ST_AMBROISE | ST_AMBROISE_L26-3 | OCI1019 | ANGRE | COCODY | ABIDJAN | DISTRICT AUTONOME D'ABIDJAN |  |  |  | -3.98833333 | 5.39500000 | Haubané |  |  | 4G | ENODE_B |  | 290 |  | 0 | 3 | 21 | 2696/377/169 | KATHREIN | 42 | 17 |  | FO | 31 | 65 | 10 | CIE |  |  | FO | 2006-08-01 | 5.39500000,-3.98833333
2021 | Août | Orange | OCI1019 | ST_AMBROISE | ST_AMBROISE_L8-1 | OCI1019 | ANGRE | COCODY | ABIDJAN | DISTRICT AUTONOME D'ABIDJAN |  |  |  | -3.98833333 | 5.39500000 | Haubané |  |  | 4G | ENODE_B |  | 20 |  | 0 | 3 | 21 | 2696/377/169 | KATHREIN | 42 | 17 |  | FO | 31 | 65 | 10 | CIE |  |  | FO | 2006-08-01 | 5.39500000,-3.98833333
2021 | Août | Orange | OCI1019 | ST_AMBROISE | ST_AMBROISE_L8-2 | OCI1019 | ANGRE | COCODY | ABIDJAN | DISTRICT AUTONOME D'ABIDJAN |  |  |  | -3.98833333 | 5.39500000 | Haubané |  |  | 4G | ENODE_B |  | 180 |  | 0 | 5 | 21 | 2696/377/169 | KATHREIN | 42 | 17 |  | FO | 31 | 65 | 10 | CIE |  |  | FO | 2006-08-01 | 5.39500000,-3.98833333
2021 | Août | Orange | OCI1019 | ST_AMBROISE | ST_AMBROISE_L8-3 | OCI1019 | ANGRE | COCODY | ABIDJAN | DISTRICT AUTONOME D'ABIDJAN |  |  |  | -3.98833333 | 5.39500000 | Haubané |  |  | 4G | ENODE_B |  | 290 |  | 0 | 5 | 21 | 2696/377/169 | KATHREIN | 42 | 17 |  | FO | 31 | 65 | 10 | CIE |  |  | FO | 2006-08-01 | 5.39500000,-3.98833333
2021 | Août | Orange | OCI1019 | ST_AMBROISE | ST_AMBROISE_U21-11 | OCI1019 | ANGRE | COCODY | ABIDJAN | DISTRICT AUTONOME D'ABIDJAN |  |  |  | -3.98833333 | 5.39500000 | Haubané |  | 46801 | 3G | NODE_B | RNC_ABOBO_1 | 20 | 1581 | 0 | 5 | 21 | 2696/377/169 | KATHREIN | 42 | 17 |  | FO | 31 | 65 | 10 | CIE | 86.04 | 7.0427 | FO | 2006-08-01 | 5.39500000,-3.98833333
2021 | Août | Orange | OCI1019 | ST_AMBROISE | ST_AMBROISE_U21-12 | OCI1019 | ANGRE | COCODY | ABIDJAN | DISTRICT AUTONOME D'ABIDJAN |  |  |  | -3.98833333 | 5.39500000 | Haubané |  | 46804 | 3G | NODE_B | RNC_ABOBO_1 | 20 | 1581 | 0 | 5 | 21 | 2696/377/169 | KATHREIN | 42 | 17 |  | FO | 31 | 65 | 10 | CIE | 86.04 | 5.1618 | FO | 2006-08-01 | 5.39500000,-3.98833333
2021 | Août | Orange | OCI1019 | ST_AMBROISE | ST_AMBROISE_U21-13 | OCI1019 | ANGRE | COCODY | ABIDJAN | DISTRICT AUTONOME D'ABIDJAN |  |  |  | -3.98833333 | 5.39500000 | Haubané |  | 46807 | 3G | NODE_B | RNC_ABOBO_1 | 20 | 1581 | 0 | 5 | 21 | 2696/377/169 | KATHREIN | 42 | 17 |  | FO | 31 | 65 | 10 | CIE | 86.04 | 4.0204 | FO | 2006-08-01 | 5.39500000,-3.98833333
2021 | Août | Orange | OCI1019 | ST_AMBROISE | ST_AMBROISE_U21-21 | OCI1019 | ANGRE | COCODY | ABIDJAN | DISTRICT AUTONOME D'ABIDJAN |  |  |  | -3.98833333 | 5.39500000 | Haubané |  | 46802 | 3G | NODE_B | RNC_ABOBO_1 | 180 | 1581 | 0 | 5 | 21 | 2696/377/169 | KATHREIN | 42 | 17 |  | FO | 31 | 65 | 10 | CIE | 86.04 | 18.4851 | FO | 2006-08-01 | 5.39500000,-3.98833333
2021 | Août | Orange | OCI1019 | ST_AMBROISE | ST_AMBROISE_U21-22 | OCI1019 | ANGRE | COCODY | ABIDJAN | DISTRICT AUTONOME D'ABIDJAN |  |  |  | -3.98833333 | 5.39500000 | Haubané |  | 46805 | 3G | NODE_B | RNC_ABOBO_1 | 180 | 1581 | 0 | 5 | 21 | 2696/377/169 | KATHREIN | 42 | 17 |  | FO | 31 | 65 | 10 | CIE | 86.04 | 12.4503 | FO | 2006-08-01 | 5.39500000,-3.98833333
2021 | Août | Orange | OCI1019 | ST_AMBROISE | ST_AMBROISE_U21-23 | OCI1019 | ANGRE | COCODY | ABIDJAN | DISTRICT AUTONOME D'ABIDJAN |  |  |  | -3.98833333 | 5.39500000 | Haubané |  | 46808 | 3G | NODE_B | RNC_ABOBO_1 | 180 | 1581 | 0 | 5 | 21 | 2696/377/169 | KATHREIN | 42 | 17 |  | FO | 31 | 65 | 10 | CIE | 86.04 | 10.8063 | FO | 2006-08-01 | 5.39500000,-3.98833333
2021 | Août | Orange | OCI1019 | ST_AMBROISE | ST_AMBROISE_U21-31 | OCI1019 | ANGRE | COCODY | ABIDJAN | DISTRICT AUTONOME D'ABIDJAN |  |  |  | -3.98833333 | 5.39500000 | Haubané |  | 46803 | 3G | NODE_B | RNC_ABOBO_1 | 290 | 1581 | 0 | 5 | 21 | 2696/377/169 | KATHREIN | 42 | 17 |  | FO | 31 | 65 | 10 | CIE | 86.04 | 11.2687 | FO | 2006-08-01 | 5.39500000,-3.98833333
2021 | Août | Orange | OCI1019 | ST_AMBROISE | ST_AMBROISE_U21-32 | OCI1019 | ANGRE | COCODY | ABIDJAN | DISTRICT AUTONOME D'ABIDJAN |  |  |  | -3.98833333 | 5.39500000 | Haubané |  | 46806 | 3G | NODE_B | RNC_ABOBO_1 | 290 | 1581 | 0 | 4 | 24 | 2696/377/169 | KATHREIN | 42 | 13.9 |  | FO | 34 | 65 | 10 | CIE | 86.04 | 7.2109 | FO | 2006-08-01 | 5.39500000,-3.98833333
2021 | Août | Orange | OCI1019 | ST_AMBROISE | ST_AMBROISE_U21-33 | OCI1019 | ANGRE | COCODY | ABIDJAN | DISTRICT AUTONOME D'ABIDJAN |  |  |  | -3.98833333 | 5.39500000 | Haubané |  | 46809 | 3G | NODE_B | RNC_ABOBO_1 | 290 | 1581 | 0 | 4 | 24 | 2696/377/169 | KATHREIN | 42 | 13.9 |  | FO | 34 | 65 | 10 | CIE | 86.04 | 6.4404 | FO | 2006-08-01 | 5.39500000,-3.98833333
2021 | Août | Orange | OCI1020 | ST_ANDRE | ST_ANDRE_G18-1 | OCI1020 | ANCIEN QUARTIER | YOPOUGON | ABIDJAN | DISTRICT AUTONOME D'ABIDJAN | 2 | 8 |  | -4.07350000 | 5.34286111 | Autostable |  | 13585 | 2G | BTS | BSC_SANTE_1 | 0 | 139 | 0 | 4 | 24 | 2696/377/169 | KATHREIN | 42 | 13.9 |  | FO | 34 | 65 | 10 | CIE | 0.62951 | 88.9409 | FO | 2006-08-01 | 5.34286111,-4.07350000
2021 | Août | Orange | OCI1020 | ST_ANDRE | ST_ANDRE_G18-2 | OCI1020 | ANCIEN QUARTIER | YOPOUGON | ABIDJAN | DISTRICT AUTONOME D'ABIDJAN | 2 | 8 |  | -4.07350000 | 5.34286111 | Autostable |  | 13586 | 2G | BTS | BSC_SANTE_1 | 150 | 139 | 0 | 4 | 24 | 2696/377/169 | KATHREIN | 42 | 13.9 |  | FO | 34 | 65 | 10 | CIE | 0.82358 | 88.9409 | FO | 2006-08-01 | 5.34286111,-4.07350000
2021 | Août | Orange | OCI1020 | ST_ANDRE | ST_ANDRE_G18-3 | OCI1020 | ANCIEN QUARTIER | YOPOUGON | ABIDJAN | DISTRICT AUTONOME D'ABIDJAN | 2 | 8 |  | -4.07350000 | 5.34286111 | Autostable |  | 13587 | 2G | BTS | BSC_SANTE_1 | 270 | 139 | 0 | 4 | 24 | 2696/377/169 | KATHREIN | 42 | 13.9 |  | FO | 34 | 65 | 10 | CIE | 0.73195 | 88.9409 | FO | 2006-08-01 | 5.34286111,-4.07350000
2021 | Août | Orange | OCI1020 | ST_ANDRE | ST_ANDRE_G9-1 | OCI1020 | ANCIEN QUARTIER | YOPOUGON | ABIDJAN | DISTRICT AUTONOME D'ABIDJAN | 2 | 6 |  | -4.07350000 | 5.34286111 | Autostable |  | 13581 | 2G | BTS | BSC_SANTE_1 | 0 | 139 | 0 | 4 | 24 | 2696/377/169 | KATHREIN | 42 | 13.9 |  | FO | 34 | 65 | 10 | CIE | 0.087636 | 63.9004 | FO | 2006-08-01 | 5.34286111,-4.07350000
2021 | Août | Orange | OCI1020 | ST_ANDRE | ST_ANDRE_G9-2 | OCI1020 | ANCIEN QUARTIER | YOPOUGON | ABIDJAN | DISTRICT AUTONOME D'ABIDJAN | 2 | 8 |  | -4.07350000 | 5.34286111 | Autostable |  | 13582 | 2G | BTS | BSC_SANTE_1 | 150 | 139 | 0 | 4 | 24 | 2696/377/169 | KATHREIN | 42 | 13.8 |  | FO | 34 | 65 | 10 | CIE | 0.079891 | 88.9409 | FO | 2006-08-01 | 5.34286111,-4.07350000
2021 | Août | Orange | OCI1020 | ST_ANDRE | ST_ANDRE_G9-3 | OCI1020 | ANCIEN QUARTIER | YOPOUGON | ABIDJAN | DISTRICT AUTONOME D'ABIDJAN | 2 | 6 |  | -4.07350000 | 5.34286111 | Autostable |  | 13583 | 2G | BTS | BSC_SANTE_1 | 270 | 139 | 0 | 4 | 24 | 2696/377/169 | KATHREIN | 42 | 13.8 |  | FO | 34 | 65 | 10 | CIE | 0.11094 | 63.9004 | FO | 2006-08-01 | 5.34286111,-4.07350000
2021 | Août | Orange | OCI1020 | ST_ANDRE | ST_ANDRE_L23-1 | OCI1020 | ANCIEN QUARTIER | YOPOUGON | ABIDJAN | DISTRICT AUTONOME D'ABIDJAN |  |  |  | -4.07350000 | 5.34286111 | Autostable |  |  | TDD | ENODE_B |  | 0 |  | 2 | 2 | 34 | 510/210/70 | SHENGLU | 42 | 17.200001 |  | FO | 44 | 65 | 10 | CIE |  |  | FO | 2006-08-01 | 5.34286111,-4.07350000
2021 | Août | Orange | OCI1020 | ST_ANDRE | ST_ANDRE_L23-2 | OCI1020 | ANCIEN QUARTIER | YOPOUGON | ABIDJAN | DISTRICT AUTONOME D'ABIDJAN |  |  |  | -4.07350000 | 5.34286111 | Autostable |  |  | TDD | ENODE_B |  | 120 |  | 3 | 2 | 33 | 510/210/70 | SHENGLU | 42 | 17.200001 |  | FO | 43 | 65 | 10 | CIE |  |  | FO | 2006-08-01 | 5.34286111,-4.07350000
2021 | Août | Orange | OCI1020 | ST_ANDRE | ST_ANDRE_L23-3 | OCI1020 | ANCIEN QUARTIER | YOPOUGON | ABIDJAN | DISTRICT AUTONOME D'ABIDJAN |  |  |  | -4.07350000 | 5.34286111 | Autostable |  |  | TDD | ENODE_B |  | 240 |  | 2 | 2 | 33 | 510/210/70 | SHENGLU | 42 | 17.200001 |  | FO | 43 | 65 | 10 | CIE |  |  | FO | 2006-08-01 | 5.34286111,-4.07350000
2021 | Août | Orange | OCI1020 | ST_ANDRE | ST_ANDRE_L26-1 | OCI1020 | ANCIEN QUARTIER | YOPOUGON | ABIDJAN | DISTRICT AUTONOME D'ABIDJAN |  |  |  | -4.07350000 | 5.34286111 | Autostable |  |  | 4G | ENODE_B |  | 0 |  | 0 | 4 | 24 | 2696/377/169 | KATHREIN | 42 | 13.8 |  | FO | 34 | 65 | 10 | CIE |  |  | FO | 2006-08-01 | 5.34286111,-4.07350000
2021 | Août | Orange | OCI1020 | ST_ANDRE | ST_ANDRE_L26-2 | OCI1020 | ANCIEN QUARTIER | YOPOUGON | ABIDJAN | DISTRICT AUTONOME D'ABIDJAN |  |  |  | -4.07350000 | 5.34286111 | Autostable |  |  | 4G | ENODE_B |  | 120 |  | 0 | 4 | 24 | 2696/377/169 | KATHREIN | 42 | 13.8 |  | FO | 34 | 65 | 10 | CIE |  |  | FO | 2006-08-01 | 5.34286111,-4.07350000
2021 | Août | Orange | OCI1020 | ST_ANDRE | ST_ANDRE_L26-3 | OCI1020 | ANCIEN QUARTIER | YOPOUGON | ABIDJAN | DISTRICT AUTONOME D'ABIDJAN |  |  |  | -4.07350000 | 5.34286111 | Autostable |  |  | 4G | ENODE_B |  | 250 |  | 0 | 4 | 24 | 2696/377/169 | KATHREIN | 42 | 13.8 |  | FO | 34 | 65 | 10 | CIE |  |  | FO | 2006-08-01 | 5.34286111,-4.07350000
2021 | Août | Orange | OCI1020 | ST_ANDRE | ST_ANDRE_L8-1 | OCI1020 | ANCIEN QUARTIER | YOPOUGON | ABIDJAN | DISTRICT AUTONOME D'ABIDJAN |  |  |  | -4.07350000 | 5.34286111 | Autostable |  |  | 4G | ENODE_B |  | 0 |  | 0 | 4 | 24 | 2696/377/169 | KATHREIN | 42 | 13.8 |  | FO | 34 | 65 | 10 | CIE |  |  | FO | 2006-08-01 | 5.34286111,-4.07350000
2021 | Août | Orange | OCI1020 | ST_ANDRE | ST_ANDRE_L8-2 | OCI1020 | ANCIEN QUARTIER | YOPOUGON | ABIDJAN | DISTRICT AUTONOME D'ABIDJAN |  |  |  | -4.07350000 | 5.34286111 | Autostable |  |  | 4G | ENODE_B |  | 120 |  | 0 | 4 | 24 | 2696/377/169 | KATHREIN | 42 | 16.4 |  | FO | 34 | 65 | 10 | CIE |  |  | FO | 2006-08-01 | 5.34286111,-4.07350000
2021 | Août | Orange | OCI1020 | ST_ANDRE | ST_ANDRE_L8-3 | OCI1020 | ANCIEN QUARTIER | YOPOUGON | ABIDJAN | DISTRICT AUTONOME D'ABIDJAN |  |  |  | -4.07350000 | 5.34286111 | Autostable |  |  | 4G | ENODE_B |  | 250 |  | 0 | 4 | 24 | 2696/377/169 | KATHREIN | 42 | 16.4 |  | FO | 34 | 65 | 10 | CIE |  |  | FO | 2006-08-01 | 5.34286111,-4.07350000
2021 | Août | Orange | OCI1020 | ST_ANDRE | ST_ANDRE_U21-11 | OCI1020 | ANCIEN QUARTIER | YOPOUGON | ABIDJAN | DISTRICT AUTONOME D'ABIDJAN |  |  |  | -4.07350000 | 5.34286111 | Autostable |  | 42831 | 3G | NODE_B | RNC_BANCO_1 | 0 | 1351 | 0 | 4 | 24 | 2696/377/169 | KATHREIN | 42 | 16.4 |  | FO | 34 | 65 | 10 | CIE | 86.04 | 10.1263 | FO | 2006-08-01 | 5.34286111,-4.07350000
2021 | Août | Orange | OCI1020 | ST_ANDRE | ST_ANDRE_U21-12 | OCI1020 | ANCIEN QUARTIER | YOPOUGON | ABIDJAN | DISTRICT AUTONOME D'ABIDJAN |  |  |  | -4.07350000 | 5.34286111 | Autostable |  | 42834 | 3G | NODE_B | RNC_BANCO_1 | 0 | 1351 | 0 | 4 | 24 | 2696/377/169 | KATHREIN | 42 | 16.4 |  | FO | 34 | 65 | 10 | CIE | 86.04 | 7.622 | FO | 2006-08-01 | 5.34286111,-4.07350000
2021 | Août | Orange | OCI1020 | ST_ANDRE | ST_ANDRE_U21-13 | OCI1020 | ANCIEN QUARTIER | YOPOUGON | ABIDJAN | DISTRICT AUTONOME D'ABIDJAN |  |  |  | -4.07350000 | 5.34286111 | Autostable |  | 42837 | 3G | NODE_B | RNC_BANCO_1 | 0 | 1351 | 0 | 4 | 24 | 2696/377/169 | KATHREIN | 42 | 16.4 |  | FO | 34 | 65 | 10 | CIE | 86.04 | 6.5975 | FO | 2006-08-01 | 5.34286111,-4.07350000
2021 | Août | Orange | OCI1020 | ST_ANDRE | ST_ANDRE_U21-21 | OCI1020 | ANCIEN QUARTIER | YOPOUGON | ABIDJAN | DISTRICT AUTONOME D'ABIDJAN |  |  |  | -4.07350000 | 5.34286111 | Autostable |  | 42832 | 3G | NODE_B | RNC_BANCO_1 | 120 | 1351 | 0 | 4 | 24 | 2696/377/169 | KATHREIN | 42 | 16.4 |  | FO | 34 | 65 | 10 | CIE | 86.04 | 12.1063 | FO | 2006-08-01 | 5.34286111,-4.07350000
2021 | Août | Orange | OCI1020 | ST_ANDRE | ST_ANDRE_U21-22 | OCI1020 | ANCIEN QUARTIER | YOPOUGON | ABIDJAN | DISTRICT AUTONOME D'ABIDJAN |  |  |  | -4.07350000 | 5.34286111 | Autostable |  | 42835 | 3G | NODE_B | RNC_BANCO_1 | 120 | 1351 | 0 | 4 | 24 | 2696/377/169 | KATHREIN | 42 | 16.4 |  | FO | 34 | 65 | 10 | CIE | 86.04 | 9.1944 | FO | 2006-08-01 | 5.34286111,-4.07350000
2021 | Août | Orange | OCI1020 | ST_ANDRE | ST_ANDRE_U21-23 | OCI1020 | ANCIEN QUARTIER | YOPOUGON | ABIDJAN | DISTRICT AUTONOME D'ABIDJAN |  |  |  | -4.07350000 | 5.34286111 | Autostable |  | 42838 | 3G | NODE_B | RNC_BANCO_1 | 120 | 1351 | 0 | 4 | 24 | 2696/377/169 | KATHREIN | 42 | 16.4 |  | FO | 34 | 65 | 10 | CIE | 86.04 | 7.7133 | FO | 2006-08-01 | 5.34286111,-4.07350000
2021 | Août | Orange | OCI1020 | ST_ANDRE | ST_ANDRE_U21-31 | OCI1020 | ANCIEN QUARTIER | YOPOUGON | ABIDJAN | DISTRICT AUTONOME D'ABIDJAN |  |  |  | -4.07350000 | 5.34286111 | Autostable |  | 42833 | 3G | NODE_B | RNC_BANCO_1 | 250 | 1351 | 0 | 4 | 24 | 2696/377/169 | KATHREIN | 42 | 16.4 |  | FO | 34 | 65 | 10 | CIE | 86.04 | 10.6899 | FO | 2006-08-01 | 5.34286111,-4.07350000
2021 | Août | Orange | OCI1020 | ST_ANDRE | ST_ANDRE_U21-32 | OCI1020 | ANCIEN QUARTIER | YOPOUGON | ABIDJAN | DISTRICT AUTONOME D'ABIDJAN |  |  |  | -4.07350000 | 5.34286111 | Autostable |  | 42836 | 3G | NODE_B | RNC_BANCO_1 | 250 | 1351 | 0 | 4 | 9 | 2696/377/169 | KATHREIN | 42 | 14.6 |  | FO | 19 | 65 | 10 | CIE | 86.04 | 7.822 | FO | 2006-08-01 | 5.34286111,-4.07350000
2021 | Août | Orange | OCI1020 | ST_ANDRE | ST_ANDRE_U21-33 | OCI1020 | ANCIEN QUARTIER | YOPOUGON | ABIDJAN | DISTRICT AUTONOME D'ABIDJAN |  |  |  | -4.07350000 | 5.34286111 | Autostable |  | 42839 | 3G | NODE_B | RNC_BANCO_1 | 250 | 1351 | 0 | 4 | 9 | 2696/377/169 | KATHREIN | 42 | 14.6 |  | FO | 19 | 65 | 10 | CIE | 86.04 | 6.0609 | FO | 2006-08-01 | 5.34286111,-4.07350000
2021 | Août | Orange | OCI1021 | ST_AUGUSTIN | ST_AUGUSTIN_G18-1 | OCI1021 | BOUAFLE | BOUAFLE | BOUAFLE | MARAHOUE | 1 | 8 |  | -5.74805556 | 6.97833333 | Autostable |  | 36325 | 2G | BTS | BSC_BOUAKE_2 | 20 | 811 | 0 | 4 | 9 | 2696/377/169 | KATHREIN | 42 | 14.6 |  | FO | 19 | 65 | 10 | CIE | 0.45498 | 88.9409 | FH + FO | 2006-12-01 | 6.97833333,-5.74805556
2021 | Août | Orange | OCI1021 | ST_AUGUSTIN | ST_AUGUSTIN_G18-2 | OCI1021 | BOUAFLE | BOUAFLE | BOUAFLE | MARAHOUE | 1 | 8 |  | -5.74805556 | 6.97833333 | Autostable |  | 36326 | 2G | BTS | BSC_BOUAKE_2 | 110 | 811 | 0 | 2 | 9 | 2696/377/169 | KATHREIN | 42 | 14.6 |  | FO | 19 | 65 | 10 | CIE | 0.35047 | 89.9102 | FH + FO | 2006-12-01 | 6.97833333,-5.74805556
2021 | Août | Orange | OCI1021 | ST_AUGUSTIN | ST_AUGUSTIN_G18-3 | OCI1021 | BOUAFLE | BOUAFLE | BOUAFLE | MARAHOUE | 1 | 4 |  | -5.74805556 | 6.97833333 | Autostable |  | 36327 | 2G | BTS | BSC_BOUAKE_2 | 260 | 811 | 0 | 2 | 9 | 2696/377/169 | KATHREIN | 42 | 14.6 |  | FO | 19 | 65 | 10 | CIE | 0.34628 | 38.3916 | FH + FO | 2006-12-01 | 6.97833333,-5.74805556
2021 | Août | Orange | OCI1021 | ST_AUGUSTIN | ST_AUGUSTIN_G9-1 | OCI1021 | BOUAFLE | BOUAFLE | BOUAFLE | MARAHOUE | 1 | 7 |  | -5.74805556 | 6.97833333 | Autostable |  | 36321 | 2G | BTS | BSC_BOUAKE_2 | 20 | 811 | 0 | 2 | 9 | 2696/377/169 | KATHREIN | 42 | 14.6 |  | FO | 19 | 65 | 10 | CIE | 0.76513 | 70.6073 | FH + FO | 2006-12-01 | 6.97833333,-5.74805556
2021 | Août | Orange | OCI1021 | ST_AUGUSTIN | ST_AUGUSTIN_G9-2 | OCI1021 | BOUAFLE | BOUAFLE | BOUAFLE | MARAHOUE | 1 | 5 |  | -5.74805556 | 6.97833333 | Autostable |  | 36322 | 2G | BTS | BSC_BOUAKE_2 | 110 | 811 | 0 | 2 | 43 | 2696/377/169 | KATHREIN | 42 | 16.959999 |  | FO | 53 | 65 | 10 | CIE | 1.202 | 49.6441 | FH + FO | 2006-12-01 | 6.97833333,-5.74805556
2021 | Août | Orange | OCI1021 | ST_AUGUSTIN | ST_AUGUSTIN_G9-3 | OCI1021 | BOUAFLE | BOUAFLE | BOUAFLE | MARAHOUE | 1 | 3 |  | -5.74805556 | 6.97833333 | Autostable |  | 36323 | 2G | BTS | BSC_BOUAKE_2 | 260 | 811 | 0 | 2 | 43 | 2696/377/169 | KATHREIN | 42 | 16.959999 |  | FO | 53 | 65 | 10 | CIE | 0.79368 | 25.5291 | FH + FO | 2006-12-01 | 6.97833333,-5.74805556
2021 | Août | Orange | OCI1021 | ST_AUGUSTIN | ST_AUGUSTIN_L8-1 | OCI1021 | BOUAFLE | BOUAFLE | BOUAFLE | MARAHOUE |  |  |  | -5.74805556 | 6.97833333 | Autostable |  |  | 4G | ENODE_B |  | 20 |  | 0 | 2 | 43 | 2696/377/169 | KATHREIN | 42 | 16.959999 |  | FO | 53 | 65 | 10 | CIE |  |  | FH + FO | 2006-12-01 | 6.97833333,-5.74805556
2021 | Août | Orange | OCI1021 | ST_AUGUSTIN | ST_AUGUSTIN_L8-2 | OCI1021 | BOUAFLE | BOUAFLE | BOUAFLE | MARAHOUE |  |  |  | -5.74805556 | 6.97833333 | Autostable |  |  | 4G | ENODE_B |  | 110 |  | 0 | 4 | 9 | 2696/377/169 | KATHREIN | 42 | 16.4 |  | FO | 19 | 65 | 10 | CIE |  |  | FH + FO | 2006-12-01 | 6.97833333,-5.74805556
2021 | Août | Orange | OCI1021 | ST_AUGUSTIN | ST_AUGUSTIN_L8-3 | OCI1021 | BOUAFLE | BOUAFLE | BOUAFLE | MARAHOUE |  |  |  | -5.74805556 | 6.97833333 | Autostable |  |  | 4G | ENODE_B |  | 260 |  | 0 | 4 | 9 | 2696/377/169 | KATHREIN | 42 | 16.4 |  | FO | 19 | 65 | 10 | CIE |  |  | FH + FO | 2006-12-01 | 6.97833333,-5.74805556
2021 | Août | Orange | OCI1021 | ST_AUGUSTIN | ST_AUGUSTIN_U21-11 | OCI1021 | BOUAFLE | BOUAFLE | BOUAFLE | MARAHOUE |  |  |  | -5.74805556 | 6.97833333 | Autostable |  | 51571 | 3G | NODE_B | RNC_YAMOUSSOUKRO_1 | 0 | 8031 | 0 | 4 | 9 | 2696/377/169 | KATHREIN | 42 | 17 |  | FO | 19 | 65 | 10 | CIE | 86.04 | 6.9341 | FH + FO | 2006-12-01 | 6.97833333,-5.74805556
2021 | Août | Orange | OCI1021 | ST_AUGUSTIN | ST_AUGUSTIN_U21-12 | OCI1021 | BOUAFLE | BOUAFLE | BOUAFLE | MARAHOUE |  |  |  | -5.74805556 | 6.97833333 | Autostable |  | 51574 | 3G | NODE_B | RNC_YAMOUSSOUKRO_1 | 0 | 8031 | 0 | 4 | 9 | 2696/377/169 | KATHREIN | 42 | 16.4 |  | FO | 19 | 65 | 10 | CIE | 86.04 | 5.7656 | FH + FO | 2006-12-01 | 6.97833333,-5.74805556
2021 | Août | Orange | OCI1021 | ST_AUGUSTIN | ST_AUGUSTIN_U21-13 | OCI1021 | BOUAFLE | BOUAFLE | BOUAFLE | MARAHOUE |  |  |  | -5.74805556 | 6.97833333 | Autostable |  | 51577 | 3G | NODE_B | RNC_YAMOUSSOUKRO_1 | 0 | 8031 | 0 | 4 | 9 | 2696/377/169 | KATHREIN | 42 | 16.4 |  | FO | 19 | 65 | 10 | CIE | 86.04 | 3.5415 | FH + FO | 2006-12-01 | 6.97833333,-5.74805556
2021 | Août | Orange | OCI1021 | ST_AUGUSTIN | ST_AUGUSTIN_U21-21 | OCI1021 | BOUAFLE | BOUAFLE | BOUAFLE | MARAHOUE |  |  |  | -5.74805556 | 6.97833333 | Autostable |  | 51572 | 3G | NODE_B | RNC_YAMOUSSOUKRO_1 | 120 | 8031 | 0 | 4 | 9 | 2696/377/169 | KATHREIN | 42 | 17 |  | FO | 19 | 65 | 10 | CIE | 86.04 | 7.4618 | FH + FO | 2006-12-01 | 6.97833333,-5.74805556
2021 | Août | Orange | OCI1021 | ST_AUGUSTIN | ST_AUGUSTIN_U21-22 | OCI1021 | BOUAFLE | BOUAFLE | BOUAFLE | MARAHOUE |  |  |  | -5.74805556 | 6.97833333 | Autostable |  | 51575 | 3G | NODE_B | RNC_YAMOUSSOUKRO_1 | 120 | 8031 | 0 | 4 | 9 | 2696/377/169 | KATHREIN | 42 | 16.4 |  | FO | 19 | 65 | 10 | CIE | 86.04 | 2.2223 | FH + FO | 2006-12-01 | 6.97833333,-5.74805556
2021 | Août | Orange | OCI1021 | ST_AUGUSTIN | ST_AUGUSTIN_U21-23 | OCI1021 | BOUAFLE | BOUAFLE | BOUAFLE | MARAHOUE |  |  |  | -5.74805556 | 6.97833333 | Autostable |  | 51578 | 3G | NODE_B | RNC_YAMOUSSOUKRO_1 | 120 | 8031 | 0 | 4 | 9 | 2696/377/169 | KATHREIN | 42 | 17 |  | FO | 19 | 65 | 10 | CIE | 86.04 | 3.6847 | FH + FO | 2006-12-01 | 6.97833333,-5.74805556
2021 | Août | Orange | OCI1021 | ST_AUGUSTIN | ST_AUGUSTIN_U21-31 | OCI1021 | BOUAFLE | BOUAFLE | BOUAFLE | MARAHOUE |  |  |  | -5.74805556 | 6.97833333 | Autostable |  | 51573 | 3G | NODE_B | RNC_YAMOUSSOUKRO_1 | 240 | 8031 | 0 | 4 | 9 | 2696/377/169 | KATHREIN | 42 | 16.4 |  | FO | 19 | 65 | 10 | CIE | 86.04 | 2.9678 | FH + FO | 2006-12-01 | 6.97833333,-5.74805556
2021 | Août | Orange | OCI1021 | ST_AUGUSTIN | ST_AUGUSTIN_U21-32 | OCI1021 | BOUAFLE | BOUAFLE | BOUAFLE | MARAHOUE |  |  |  | -5.74805556 | 6.97833333 | Autostable |  | 51576 | 3G | NODE_B | RNC_YAMOUSSOUKRO_1 | 240 | 8031 | 0 | 6 | 18 | 2696/377/169 | KATHREIN | 42 | 14.9 |  | FO | 28 | 65 | 10 | CIE | 86.04 | 2.6052 | FH + FO | 2006-12-01 | 6.97833333,-5.74805556
2021 | Août | Orange | OCI1021 | ST_AUGUSTIN | ST_AUGUSTIN_U21-33 | OCI1021 | BOUAFLE | BOUAFLE | BOUAFLE | MARAHOUE |  |  |  | -5.74805556 | 6.97833333 | Autostable |  | 51579 | 3G | NODE_B | RNC_YAMOUSSOUKRO_1 | 240 | 8031 | 0 | 6 | 18 | 2696/377/169 | KATHREIN | 42 | 14.9 |  | FO | 28 | 65 | 10 | CIE | 86.04 | 2.3311 | FH + FO | 2006-12-01 | 6.97833333,-5.74805556
2021 | Août | Orange | OCI1523 | ST_CHARLE | ST_CHARLE_G18-1 | OCI1523 | ABOBO SUD 3e TRANCHE | ABOBO | ABIDJAN | DISTRICT AUTONOME D'ABIDJAN | 1 | 6 |  | -4.02020556 | 5.41143056 | MAT |  | 48615 | 2G | BTS | BSC_CAF_1 | 30 | 126 | 0 | 6 | 18 | 2696/377/169 | KATHREIN | 42 | 14.9 |  | FO | 28 | 65 | 10 | CIE | 0.51799 | 63.9004 | FO | 2013-12-01 | 5.41143056,-4.02020556
2021 | Août | Orange | OCI1523 | ST_CHARLE | ST_CHARLE_G18-2 | OCI1523 | ABOBO SUD 3e TRANCHE | ABOBO | ABIDJAN | DISTRICT AUTONOME D'ABIDJAN | 1 | 8 |  | -4.02020556 | 5.41143056 | MAT |  | 48616 | 2G | BTS | BSC_CAF_1 | 150 | 126 | 0 | 2 | 18 | 2696/377/169 | KATHREIN | 42 | 14.9 |  | FO | 28 | 65 | 10 | CIE | 0.59498 | 88.9409 | FO | 2013-12-01 | 5.41143056,-4.02020556
2021 | Août | Orange | OCI1523 | ST_CHARLE | ST_CHARLE_G18-3 | OCI1523 | ABOBO SUD 3e TRANCHE | ABOBO | ABIDJAN | DISTRICT AUTONOME D'ABIDJAN | 1 | 6 |  | -4.02020556 | 5.41143056 | MAT |  | 48617 | 2G | BTS | BSC_CAF_1 | 270 | 126 | 0 | 1 | 18 | 2696/377/169 | KATHREIN | 42 | 14.9 |  | FO | 28 | 65 | 10 | CIE | 0.4503 | 63.9004 | FO | 2013-12-01 | 5.41143056,-4.02020556
2021 | Août | Orange | OCI1523 | ST_CHARLE | ST_CHARLE_G9-1 | OCI1523 | ABOBO SUD 3e TRANCHE | ABOBO | ABIDJAN | DISTRICT AUTONOME D'ABIDJAN | 1 | 3 |  | -4.02020556 | 5.41143056 | MAT |  | 48611 | 2G | BTS | BSC_CAF_1 | 30 | 126 | 0 | 2 | 18 | 2696/377/169 | KATHREIN | 42 | 14.9 |  | FO | 28 | 65 | 10 | CIE | 0.56951 | 27.3431 | FO | 2013-12-01 | 5.41143056,-4.02020556
2021 | Août | Orange | OCI1523 | ST_CHARLE | ST_CHARLE_G9-2 | OCI1523 | ABOBO SUD 3e TRANCHE | ABOBO | ABIDJAN | DISTRICT AUTONOME D'ABIDJAN | 1 | 3 |  | -4.02020556 | 5.41143056 | MAT |  | 48612 | 2G | BTS | BSC_CAF_1 | 150 | 126 | 0 | 8 | 18 | 2696/377/169 | KATHREIN | 42 | 17 |  | FO | 28 | 65 | 10 | CIE | 0.58312 | 27.3431 | FO | 2013-12-01 | 5.41143056,-4.02020556
2021 | Août | Orange | OCI1523 | ST_CHARLE | ST_CHARLE_G9-3 | OCI1523 | ABOBO SUD 3e TRANCHE | ABOBO | ABIDJAN | DISTRICT AUTONOME D'ABIDJAN | 1 | 3 |  | -4.02020556 | 5.41143056 | MAT |  | 48613 | 2G | BTS | BSC_CAF_1 | 270 | 126 | 0 | 7 | 18 | 2696/377/169 | KATHREIN | 42 | 17 |  | FO | 28 | 65 | 10 | CIE | 0.48801 | 29.1661 | FO | 2013-12-01 | 5.41143056,-4.02020556
2021 | Août | Orange | OCI1523 | ST_CHARLE | ST_CHARLE_L26-1 | OCI1523 | ABOBO SUD 3e TRANCHE | ABOBO | ABIDJAN | DISTRICT AUTONOME D'ABIDJAN |  |  |  | -4.02020556 | 5.41143056 | MAT |  |  | 4G | ENODE_B |  | 30 |  | 0 | 7 | 18 | 2696/377/169 | KATHREIN | 42 | 17 |  | FO | 28 | 65 | 10 | CIE |  |  | FO | 2013-12-01 | 5.41143056,-4.02020556
2021 | Août | Orange | OCI1523 | ST_CHARLE | ST_CHARLE_L26-2 | OCI1523 | ABOBO SUD 3e TRANCHE | ABOBO | ABIDJAN | DISTRICT AUTONOME D'ABIDJAN |  |  |  | -4.02020556 | 5.41143056 | MAT |  |  | 4G | ENODE_B |  | 150 |  | 0 | 8 | 18 | 2696/377/169 | KATHREIN | 42 | 17 |  | FO | 28 | 65 | 10 | CIE |  |  | FO | 2013-12-01 | 5.41143056,-4.02020556
2021 | Août | Orange | OCI1523 | ST_CHARLE | ST_CHARLE_L26-3 | OCI1523 | ABOBO SUD 3e TRANCHE | ABOBO | ABIDJAN | DISTRICT AUTONOME D'ABIDJAN |  |  |  | -4.02020556 | 5.41143056 | MAT |  |  | 4G | ENODE_B |  | 270 |  | 0 | 8 | 18 | 2696/377/169 | KATHREIN | 42 | 17 |  | FO | 28 | 65 | 10 | CIE |  |  | FO | 2013-12-01 | 5.41143056,-4.02020556
2021 | Août | Orange | OCI1523 | ST_CHARLE | ST_CHARLE_L8-1 | OCI1523 | ABOBO SUD 3e TRANCHE | ABOBO | ABIDJAN | DISTRICT AUTONOME D'ABIDJAN |  |  |  | -4.02020556 | 5.41143056 | MAT |  |  | 4G | ENODE_B |  | 30 |  | 0 | 7 | 18 | 2696/377/169 | KATHREIN | 42 | 17 |  | FO | 28 | 65 | 10 | CIE |  |  | FO | 2013-12-01 | 5.41143056,-4.02020556
2021 | Août | Orange | OCI1523 | ST_CHARLE | ST_CHARLE_L8-2 | OCI1523 | ABOBO SUD 3e TRANCHE | ABOBO | ABIDJAN | DISTRICT AUTONOME D'ABIDJAN |  |  |  | -4.02020556 | 5.41143056 | MAT |  |  | 4G | ENODE_B |  | 150 |  | 0 | 7 | 18 | 2696/377/169 | KATHREIN | 42 | 16.4 |  | FO | 28 | 65 | 10 | CIE |  |  | FO | 2013-12-01 | 5.41143056,-4.02020556
2021 | Août | Orange | OCI1523 | ST_CHARLE | ST_CHARLE_L8-3 | OCI1523 | ABOBO SUD 3e TRANCHE | ABOBO | ABIDJAN | DISTRICT AUTONOME D'ABIDJAN |  |  |  | -4.02020556 | 5.41143056 | MAT |  |  | 4G | ENODE_B |  | 270 |  | 0 | 7 | 18 | 2696/377/169 | KATHREIN | 42 | 16.4 |  | FO | 28 | 65 | 10 | CIE |  |  | FO | 2013-12-01 | 5.41143056,-4.02020556
2021 | Août | Orange | OCI1523 | ST_CHARLE | ST_CHARLE_U21-11 | OCI1523 | ABOBO SUD 3e TRANCHE | ABOBO | ABIDJAN | DISTRICT AUTONOME D'ABIDJAN |  |  |  | -4.02020556 | 5.41143056 | MAT |  | 46811 | 3G | NODE_B | RNC_ABOBO_1 | 30 | 1251 | 0 | 7 | 18 | 2696/377/169 | KATHREIN | 42 | 16.4 |  | FO | 28 | 65 | 10 | CIE | 86.04 | 6.2455 | FO | 2013-12-01 | 5.41143056,-4.02020556
2021 | Août | Orange | OCI1523 | ST_CHARLE | ST_CHARLE_U21-12 | OCI1523 | ABOBO SUD 3e TRANCHE | ABOBO | ABIDJAN | DISTRICT AUTONOME D'ABIDJAN |  |  |  | -4.02020556 | 5.41143056 | MAT |  | 46814 | 3G | NODE_B | RNC_ABOBO_1 | 30 | 1251 | 0 | 7 | 18 | 2696/377/169 | KATHREIN | 42 | 16.4 |  | FO | 28 | 65 | 10 | CIE | 86.04 | 4.1304 | FO | 2013-12-01 | 5.41143056,-4.02020556
2021 | Août | Orange | OCI1523 | ST_CHARLE | ST_CHARLE_U21-13 | OCI1523 | ABOBO SUD 3e TRANCHE | ABOBO | ABIDJAN | DISTRICT AUTONOME D'ABIDJAN |  |  |  | -4.02020556 | 5.41143056 | MAT |  | 46817 | 3G | NODE_B | RNC_ABOBO_1 | 30 | 1251 | 0 | 7 | 18 | 2696/377/169 | KATHREIN | 42 | 16.4 |  | FO | 28 | 65 | 10 | CIE | 86.04 | 2.8258 | FO | 2013-12-01 | 5.41143056,-4.02020556
2021 | Août | Orange | OCI1523 | ST_CHARLE | ST_CHARLE_U21-21 | OCI1523 | ABOBO SUD 3e TRANCHE | ABOBO | ABIDJAN | DISTRICT AUTONOME D'ABIDJAN |  |  |  | -4.02020556 | 5.41143056 | MAT |  | 46812 | 3G | NODE_B | RNC_ABOBO_1 | 150 | 1251 | 0 | 7 | 18 | 2696/377/169 | KATHREIN | 42 | 16.4 |  | FO | 28 | 65 | 10 | CIE | 86.04 | 8.1821 | FO | 2013-12-01 | 5.41143056,-4.02020556
2021 | Août | Orange | OCI1523 | ST_CHARLE | ST_CHARLE_U21-22 | OCI1523 | ABOBO SUD 3e TRANCHE | ABOBO | ABIDJAN | DISTRICT AUTONOME D'ABIDJAN |  |  |  | -4.02020556 | 5.41143056 | MAT |  | 46815 | 3G | NODE_B | RNC_ABOBO_1 | 150 | 1251 | 0 | 7 | 18 | 2696/377/169 | KATHREIN | 42 | 16.4 |  | FO | 28 | 65 | 10 | CIE | 86.04 | 4.4556 | FO | 2013-12-01 | 5.41143056,-4.02020556
2021 | Août | Orange | OCI1523 | ST_CHARLE | ST_CHARLE_U21-23 | OCI1523 | ABOBO SUD 3e TRANCHE | ABOBO | ABIDJAN | DISTRICT AUTONOME D'ABIDJAN |  |  |  | -4.02020556 | 5.41143056 | MAT |  | 46818 | 3G | NODE_B | RNC_ABOBO_1 | 150 | 1251 | 0 | 7 | 18 | 2696/377/169 | KATHREIN | 42 | 16.4 |  | FO | 28 | 65 | 10 | CIE | 86.04 | 5.0856 | FO | 2013-12-01 | 5.41143056,-4.02020556
2021 | Août | Orange | OCI1523 | ST_CHARLE | ST_CHARLE_U21-31 | OCI1523 | ABOBO SUD 3e TRANCHE | ABOBO | ABIDJAN | DISTRICT AUTONOME D'ABIDJAN |  |  |  | -4.02020556 | 5.41143056 | MAT |  | 46813 | 3G | NODE_B | RNC_ABOBO_1 | 270 | 1251 | 0 | 7 | 18 | 2696/377/169 | KATHREIN | 42 | 16.4 |  | FO | 28 | 65 | 10 | CIE | 86.04 | 5.4955 | FO | 2013-12-01 | 5.41143056,-4.02020556
2021 | Août | Orange | OCI1523 | ST_CHARLE | ST_CHARLE_U21-32 | OCI1523 | ABOBO SUD 3e TRANCHE | ABOBO | ABIDJAN | DISTRICT AUTONOME D'ABIDJAN |  |  |  | -4.02020556 | 5.41143056 | MAT |  | 46816 | 3G | NODE_B | RNC_ABOBO_1 | 270 | 1251 | 0 | 4 | 31 | 2696/377/169 | KATHREIN | 42 | 15.4 |  | FO | 41 | 65 | 10 | CIE | 86.04 | 3.2474 | FO | 2013-12-01 | 5.41143056,-4.02020556
2021 | Août | Orange | OCI1523 | ST_CHARLE | ST_CHARLE_U21-33 | OCI1523 | ABOBO SUD 3e TRANCHE | ABOBO | ABIDJAN | DISTRICT AUTONOME D'ABIDJAN |  |  |  | -4.02020556 | 5.41143056 | MAT |  | 46819 | 3G | NODE_B | RNC_ABOBO_1 | 270 | 1251 | 0 | 4 | 31 | 2696/377/169 | KATHREIN | 42 | 15.4 |  | FO | 41 | 65 | 10 | CIE | 86.04 | 3.1501 | FO | 2013-12-01 | 5.41143056,-4.02020556
2021 | Août | Orange | OCI1450 | ST_CYRILE | ST_CYRILLE_U21-11 | OCI1450 | BINGERVILLE | BINGERVILLE | ABIDJAN | DISTRICT AUTONOME D'ABIDJAN |  |  |  | -3.87352778 | 5.35969445 | Autostable |  | 42851 | 3G | NODE_B | RNC_COCODY_1 | 70 | 1191 | 0 | 5 | 31 | 2696/377/169 | KATHREIN | 42 | 17.000000 |  | FO | 41 | 65 | 10 | CIE | 86.04 | 5.1526 | FO | 2013-11-01 | 5.35969445,-3.87352778
2021 | Août | Orange | OCI1450 | ST_CYRILE | ST_CYRILLE_U21-12 | OCI1450 | BINGERVILLE | BINGERVILLE | ABIDJAN | DISTRICT AUTONOME D'ABIDJAN |  |  |  | -3.87352778 | 5.35969445 | Autostable |  | 42854 | 3G | NODE_B | RNC_COCODY_1 | 70 | 1191 | 0 | 5 | 31 | 2696/377/169 | KATHREIN | 42 | 17.000000 |  | FO | 41 | 65 | 10 | CIE | 86.04 | 3.0898 | FO | 2013-11-01 | 5.35969445,-3.87352778
2021 | Août | Orange | OCI1450 | ST_CYRILE | ST_CYRILLE_U21-13 | OCI1450 | BINGERVILLE | BINGERVILLE | ABIDJAN | DISTRICT AUTONOME D'ABIDJAN |  |  |  | -3.87352778 | 5.35969445 | Autostable |  | 42857 | 3G | NODE_B | RNC_COCODY_1 | 70 | 1191 | 0 | 5 | 31 | 2696/377/169 | KATHREIN | 42 | 17.000000 |  | FO | 41 | 65 | 10 | CIE | 86.04 | 3.1823 | FO | 2013-11-01 | 5.35969445,-3.87352778
2021 | Août | Orange | OCI1450 | ST_CYRILE | ST_CYRILLE_U21-21 | OCI1450 | BINGERVILLE | BINGERVILLE | ABIDJAN | DISTRICT AUTONOME D'ABIDJAN |  |  |  | -3.87352778 | 5.35969445 | Autostable |  | 42852 | 3G | NODE_B | RNC_COCODY_1 | 220 | 1191 | 0 | 5 | 31 | 2696/377/169 | KATHREIN | 42 | 17.000000 |  | FO | 41 | 65 | 10 | CIE | 86.04 | 4.732 | FO | 2013-11-01 | 5.35969445,-3.87352778
2021 | Août | Orange | OCI1450 | ST_CYRILE | ST_CYRILLE_U21-22 | OCI1450 | BINGERVILLE | BINGERVILLE | ABIDJAN | DISTRICT AUTONOME D'ABIDJAN |  |  |  | -3.87352778 | 5.35969445 | Autostable |  | 42855 | 3G | NODE_B | RNC_COCODY_1 | 220 | 1191 | 0 | 5 | 31 | 2696/377/169 | KATHREIN | 42 | 17.000000 |  | FO | 41 | 65 | 10 | CIE | 86.04 | 4.4661 | FO | 2013-11-01 | 5.35969445,-3.87352778
2021 | Août | Orange | OCI1450 | ST_CYRILE | ST_CYRILLE_U21-23 | OCI1450 | BINGERVILLE | BINGERVILLE | ABIDJAN | DISTRICT AUTONOME D'ABIDJAN |  |  |  | -3.87352778 | 5.35969445 | Autostable |  | 42858 | 3G | NODE_B | RNC_COCODY_1 | 220 | 1191 | 0 | 5 | 31 | 2696/377/169 | KATHREIN | 42 | 17.000000 |  | FO | 41 | 65 | 10 | CIE | 86.04 | 2.9546 | FO | 2013-11-01 | 5.35969445,-3.87352778
2021 | Août | Orange | OCI1450 | ST_CYRILE | ST_CYRILLE_U21-31 | OCI1450 | BINGERVILLE | BINGERVILLE | ABIDJAN | DISTRICT AUTONOME D'ABIDJAN |  |  |  | -3.87352778 | 5.35969445 | Autostable |  | 42853 | 3G | NODE_B | RNC_COCODY_1 | 340 | 1191 | 0 | 5 | 31 | 2696/377/169 | KATHREIN | 42 | 17.000000 |  | FO | 41 | 65 | 10 | CIE | 86.04 | 6.5345 | FO | 2013-11-01 | 5.35969445,-3.87352778
2021 | Août | Orange | OCI1450 | ST_CYRILE | ST_CYRILLE_U21-32 | OCI1450 | BINGERVILLE | BINGERVILLE | ABIDJAN | DISTRICT AUTONOME D'ABIDJAN |  |  |  | -3.87352778 | 5.35969445 | Autostable |  | 42856 | 3G | NODE_B | RNC_COCODY_1 | 340 | 1191 | 0 | 4 | 21 | 2696/377/169 | KATHREIN | 42 | 13.9 |  | FO | 31 | 65 | 10 | CIE | 86.04 | 4.3598 | FO | 2013-11-01 | 5.35969445,-3.87352778
2021 | Août | Orange | OCI1450 | ST_CYRILE | ST_CYRILLE_U21-33 | OCI1450 | BINGERVILLE | BINGERVILLE | ABIDJAN | DISTRICT AUTONOME D'ABIDJAN |  |  |  | -3.87352778 | 5.35969445 | Autostable |  | 42859 | 3G | NODE_B | RNC_COCODY_1 | 340 | 1191 | 0 | 4 | 21 | 2696/377/169 | KATHREIN | 42 | 13.9 |  | FO | 31 | 65 | 10 | CIE | 86.04 | 2.9665 | FO | 2013-11-01 | 5.35969445,-3.87352778
2021 | Août | Orange | OCI1450 | ST_CYRILLE | ST_CYRILLE_G18-1 | OCI1450 | BINGERVILLE | BINGERVILLE | ABIDJAN | DISTRICT AUTONOME D'ABIDJAN | 1 | 5 |  | -3.87352778 | 5.35969445 | Autostable |  | 13625 | 2G | BTS | BSC_VILLA1 | 70 | 119 | 0 | 4 | 31 | 2696/377/169 | KATHREIN | 42 | 15.4 |  | FO | 41 | 65 | 10 | CIE | 0.29409 | 51.5342 | FO | 2013-11-01 | 5.35969445,-3.87352778
2021 | Août | Orange | OCI1450 | ST_CYRILLE | ST_CYRILLE_G18-2 | OCI1450 | BINGERVILLE | BINGERVILLE | ABIDJAN | DISTRICT AUTONOME D'ABIDJAN | 1 | 8 |  | -3.87352778 | 5.35969445 | Autostable |  | 13626 | 2G | BTS | BSC_VILLA1 | 220 | 119 | 0 | 3 | 31 | 2696/377/169 | KATHREIN | 42 | 15.4 |  | FO | 41 | 65 | 10 | CIE | 0.79128 | 87.0035 | FO | 2013-11-01 | 5.35969445,-3.87352778
2021 | Août | Orange | OCI1450 | ST_CYRILLE | ST_CYRILLE_G18-3 | OCI1450 | BINGERVILLE | BINGERVILLE | ABIDJAN | DISTRICT AUTONOME D'ABIDJAN | 1 | 6 |  | -3.87352778 | 5.35969445 | Autostable |  | 13627 | 2G | BTS | BSC_VILLA1 | 340 | 119 | 0 | 3 | 31 | 2696/377/169 | KATHREIN | 42 | 15.4 |  | FO | 41 | 65 | 10 | CIE | 0.19805 | 63.9004 | FO | 2013-11-01 | 5.35969445,-3.87352778
2021 | Août | Orange | OCI1450 | ST_CYRILLE | ST_CYRILLE_G9-1 | OCI1450 | BINGERVILLE | BINGERVILLE | ABIDJAN | DISTRICT AUTONOME D'ABIDJAN | 1 | 2 |  | -3.87352778 | 5.35969445 | Autostable |  | 13621 | 2G | BTS | BSC_VILLA1 | 70 | 119 | 0 | 3 | 31 | 2696/377/169 | KATHREIN | 42 | 15.4 |  | FO | 41 | 65 | 10 | CIE | 1.0408 | 16.6306 | FO | 2013-11-01 | 5.35969445,-3.87352778
2021 | Août | Orange | OCI1450 | ST_CYRILLE | ST_CYRILLE_G9-2 | OCI1450 | BINGERVILLE | BINGERVILLE | ABIDJAN | DISTRICT AUTONOME D'ABIDJAN | 1 | 3 |  | -3.87352778 | 5.35969445 | Autostable |  | 13622 | 2G | BTS | BSC_VILLA1 | 220 | 119 | 0 | 4 | 25 | 2696/377/169 | KATHREIN | 42 | 15.1 |  | FO | 35 | 65 | 10 | CIE | 0.69955 | 27.3431 | FO | 2013-11-01 | 5.35969445,-3.87352778
2021 | Août | Orange | OCI1450 | ST_CYRILLE | ST_CYRILLE_G9-3 | OCI1450 | BINGERVILLE | BINGERVILLE | ABIDJAN | DISTRICT AUTONOME D'ABIDJAN | 1 | 2 |  | -3.87352778 | 5.35969445 | Autostable |  | 13623 | 2G | BTS | BSC_VILLA1 | 340 | 119 | 0 | 4 | 25 | 2696/377/169 | KATHREIN | 42 | 15.1 |  | FO | 35 | 65 | 10 | CIE | 0.85585 | 16.6306 | FO | 2013-11-01 | 5.35969445,-3.87352778
2021 | Août | Orange | OCI1450 | ST_CYRILLE | ST_CYRILLE_L23-1 | OCI1450 | BINGERVILLE | BINGERVILLE | ABIDJAN | DISTRICT AUTONOME D'ABIDJAN |  |  |  | -3.87352778 | 5.35969445 | Autostable |  |  | TDD | ENODE_B |  | 350 |  | 0 | 4 | 25 | 2769/429/196 | HUAWEI | 42 | 15.1 |  | FO | 35 | 65 | 10 | CIE |  |  | FO | 2013-11-01 | 5.35969445,-3.87352778
2021 | Août | Orange | OCI1450 | ST_CYRILLE | ST_CYRILLE_L23-2 | OCI1450 | BINGERVILLE | BINGERVILLE | ABIDJAN | DISTRICT AUTONOME D'ABIDJAN |  |  |  | -3.87352778 | 5.35969445 | Autostable |  |  | TDD | ENODE_B |  | 110 |  | 0 | 4 | 25 | 2769/429/196 | HUAWEI | 42 | 15.1 |  | FO | 35 | 65 | 10 | CIE |  |  | FO | 2013-11-01 | 5.35969445,-3.87352778
2021 | Août | Orange | OCI1450 | ST_CYRILLE | ST_CYRILLE_L23-3 | OCI1450 | BINGERVILLE | BINGERVILLE | ABIDJAN | DISTRICT AUTONOME D'ABIDJAN |  |  |  | -3.87352778 | 5.35969445 | Autostable |  |  | TDD | ENODE_B |  | 240 |  | 0 | 4 | 25 | 2769/429/196 | HUAWEI | 42 | 15.1 |  | FO | 35 | 65 | 10 | CIE |  |  | FO | 2013-11-01 | 5.35969445,-3.87352778
2021 | Août | Orange | OCI1450 | ST_CYRILLE | ST_CYRILLE_L26-1 | OCI1450 | BINGERVILLE | BINGERVILLE | ABIDJAN | DISTRICT AUTONOME D'ABIDJAN |  |  |  | -3.87352778 | 5.35969445 | Autostable |  |  | 4G | ENODE_B |  | 70 |  | 0 | 4 | 25 | 2696/377/169 | KATHREIN | 42 | 15.1 |  | FO | 35 | 65 | 10 | CIE |  |  | FO | 2013-11-01 | 5.35969445,-3.87352778
2021 | Août | Orange | OCI1450 | ST_CYRILLE | ST_CYRILLE_L26-2 | OCI1450 | BINGERVILLE | BINGERVILLE | ABIDJAN | DISTRICT AUTONOME D'ABIDJAN |  |  |  | -3.87352778 | 5.35969445 | Autostable |  |  | 4G | ENODE_B |  | 220 |  | 0 | 3 | 31 | 2696/377/169 | KATHREIN | 42 | 17 |  | FO | 41 | 65 | 10 | CIE |  |  | FO | 2013-11-01 | 5.35969445,-3.87352778
2021 | Août | Orange | OCI1450 | ST_CYRILLE | ST_CYRILLE_L26-3 | OCI1450 | BINGERVILLE | BINGERVILLE | ABIDJAN | DISTRICT AUTONOME D'ABIDJAN |  |  |  | -3.87352778 | 5.35969445 | Autostable |  |  | 4G | ENODE_B |  | 340 |  | 0 | 3 | 31 | 2696/377/169 | KATHREIN | 42 | 17 |  | FO | 41 | 65 | 10 | CIE |  |  | FO | 2013-11-01 | 5.35969445,-3.87352778
2021 | Août | Orange | OCI1450 | ST_CYRILLE | ST_CYRILLE_L8-1 | OCI1450 | BINGERVILLE | BINGERVILLE | ABIDJAN | DISTRICT AUTONOME D'ABIDJAN |  |  |  | -3.87352778 | 5.35969445 | Autostable |  |  | 4G | ENODE_B |  | 70 |  | 0 | 4 | 31 | 2696/377/169 | KATHREIN | 42 | 17 |  | FO | 41 | 65 | 10 | CIE |  |  | FO | 2013-11-01 | 5.35969445,-3.87352778
2021 | Août | Orange | OCI1450 | ST_CYRILLE | ST_CYRILLE_L8-2 | OCI1450 | BINGERVILLE | BINGERVILLE | ABIDJAN | DISTRICT AUTONOME D'ABIDJAN |  |  |  | -3.87352778 | 5.35969445 | Autostable |  |  | 4G | ENODE_B |  | 220 |  | 0 | 5 | 31 | 2696/377/169 | KATHREIN | 42 | 17.000000 |  | FO | 41 | 65 | 10 | CIE |  |  | FO | 2013-11-01 | 5.35969445,-3.87352778
2021 | Août | Orange | OCI1450 | ST_CYRILLE | ST_CYRILLE_L8-3 | OCI1450 | BINGERVILLE | BINGERVILLE | ABIDJAN | DISTRICT AUTONOME D'ABIDJAN |  |  |  | -3.87352778 | 5.35969445 | Autostable |  |  | 4G | ENODE_B |  | 340 |  | 0 | 5 | 31 | 2696/377/169 | KATHREIN | 42 | 17.000000 |  | FO | 41 | 65 | 10 | CIE |  |  | FO | 2013-11-01 | 5.35969445,-3.87352778
2021 | Août | Orange | OCI1022 | ST_ELYSEE | ST_ELYSEE_G18-1 | OCI1022 | ANOUMABO | MARCORY | ABIDJAN | DISTRICT AUTONOME D'ABIDJAN | 1 | 7 |  | -3.97758334 | 5.30652778 | Autostable |  | 13635 | 2G | BTS | BSC_LUMIERE_2 | 20 | 143 | 0 | 4 | 21 | 2696/377/169 | KATHREIN | 42 | 13.9 |  | FO | 31 | 65 | 10 | CIE | 0.89755 | 75.4151 | FO | 2006-09-01 | 5.30652778,-3.97758334
2021 | Août | Orange | OCI1022 | ST_ELYSEE | ST_ELYSEE_G18-2 | OCI1022 | ANOUMABO | MARCORY | ABIDJAN | DISTRICT AUTONOME D'ABIDJAN | 1 | 6 |  | -3.97758334 | 5.30652778 | Autostable |  | 13636 | 2G | BTS | BSC_LUMIERE_2 | 110 | 143 | 0 | 4 | 21 | 2696/377/169 | KATHREIN | 42 | 13.9 |  | FO | 31 | 65 | 10 | CIE | 0.41071 | 63.9004 | FO | 2006-09-01 | 5.30652778,-3.97758334
2021 | Août | Orange | OCI1022 | ST_ELYSEE | ST_ELYSEE_G18-3 | OCI1022 | ANOUMABO | MARCORY | ABIDJAN | DISTRICT AUTONOME D'ABIDJAN | 1 | 7 |  | -3.97758334 | 5.30652778 | Autostable |  | 13637 | 2G | BTS | BSC_LUMIERE_2 | 260 | 143 | 0 | 4 | 21 | 2696/377/169 | KATHREIN | 42 | 13.9 |  | FO | 31 | 65 | 10 | CIE | 0.14223 | 77.3418 | FO | 2006-09-01 | 5.30652778,-3.97758334
2021 | Août | Orange | OCI1022 | ST_ELYSEE | ST_ELYSEE_G9-1 | OCI1022 | ANOUMABO | MARCORY | ABIDJAN | DISTRICT AUTONOME D'ABIDJAN | 1 | 3 |  | -3.97758334 | 5.30652778 | Autostable |  | 13631 | 2G | BTS | BSC_LUMIERE_2 | 20 | 143 | 0 | 4 | 21 | 2696/377/169 | KATHREIN | 42 | 13.9 |  | FO | 31 | 65 | 10 | CIE | 0.33067 | 29.1661 | FO | 2006-09-01 | 5.30652778,-3.97758334
2021 | Août | Orange | OCI1022 | ST_ELYSEE | ST_ELYSEE_G9-2 | OCI1022 | ANOUMABO | MARCORY | ABIDJAN | DISTRICT AUTONOME D'ABIDJAN | 1 | 4 |  | -3.97758334 | 5.30652778 | Autostable |  | 13632 | 2G | BTS | BSC_LUMIERE_2 | 110 | 143 | 0 | 4 | 32 | 2696/377/169 | KATHREIN | 42 | 15.1 |  | FO | 42 | 65 | 10 | CIE | 0.34764 | 40.2551 | FO | 2006-09-01 | 5.30652778,-3.97758334
2021 | Août | Orange | OCI1022 | ST_ELYSEE | ST_ELYSEE_G9-3 | OCI1022 | ANOUMABO | MARCORY | ABIDJAN | DISTRICT AUTONOME D'ABIDJAN | 1 | 5 |  | -3.97758334 | 5.30652778 | Autostable |  | 13633 | 2G | BTS | BSC_LUMIERE_2 | 260 | 143 | 0 | 2 | 25 | 2696/377/169 | KATHREIN | 42 | 15.340000 |  | FO | 35 | 65 | 10 | CIE | 0.21464 | 51.5342 | FO | 2006-09-01 | 5.30652778,-3.97758334
2021 | Août | Orange | OCI1022 | ST_ELYSEE | ST_ELYSEE_L23-1 | OCI1022 | ANOUMABO | MARCORY | ABIDJAN | DISTRICT AUTONOME D'ABIDJAN |  |  |  | -3.97758334 | 5.30652778 | Autostable |  |  | TDD | ENODE_B |  | 50 |  | 0 | 4 | 32 | 2769/429/196 | HUAWEI | 42 | 15.1 |  | FO | 42 | 65 | 10 | CIE |  |  | FO | 2006-09-01 | 5.30652778,-3.97758334
2021 | Août | Orange | OCI1022 | ST_ELYSEE | ST_ELYSEE_L23-2 | OCI1022 | ANOUMABO | MARCORY | ABIDJAN | DISTRICT AUTONOME D'ABIDJAN |  |  |  | -3.97758334 | 5.30652778 | Autostable |  |  | TDD | ENODE_B |  | 210 |  | 0 | 9 | 21 | 2769/429/196 | HUAWEI | 42 | 17 |  | FO | 31 | 65 | 10 | CIE |  |  | FO | 2006-09-01 | 5.30652778,-3.97758334
2021 | Août | Orange | OCI1022 | ST_ELYSEE | ST_ELYSEE_L23-3 | OCI1022 | ANOUMABO | MARCORY | ABIDJAN | DISTRICT AUTONOME D'ABIDJAN |  |  |  | -3.97758334 | 5.30652778 | Autostable |  |  | TDD | ENODE_B |  | 300 |  | 0 | 8 | 21 | 2769/429/196 | HUAWEI | 42 | 17 |  | FO | 31 | 65 | 10 | CIE |  |  | FO | 2006-09-01 | 5.30652778,-3.97758334
2021 | Août | Orange | OCI1022 | ST_ELYSEE | ST_ELYSEE_L8-1 | OCI1022 | ANOUMABO | MARCORY | ABIDJAN | DISTRICT AUTONOME D'ABIDJAN |  |  |  | -3.97758334 | 5.30652778 | Autostable |  |  | 4G | ENODE_B |  | 20 |  | 0 | 7 | 21 | 2696/377/169 | KATHREIN | 42 | 17 |  | FO | 31 | 65 | 10 | CIE |  |  | FO | 2006-09-01 | 5.30652778,-3.97758334
2021 | Août | Orange | OCI1022 | ST_ELYSEE | ST_ELYSEE_L8-2 | OCI1022 | ANOUMABO | MARCORY | ABIDJAN | DISTRICT AUTONOME D'ABIDJAN |  |  |  | -3.97758334 | 5.30652778 | Autostable |  |  | 4G | ENODE_B |  | 110 |  | 0 | 5 | 21 | 2696/377/169 | KATHREIN | 42 | 17.1 |  | FO | 31 | 65 | 10 | CIE |  |  | FO | 2006-09-01 | 5.30652778,-3.97758334
2021 | Août | Orange | OCI1022 | ST_ELYSEE | ST_ELYSEE_L8-3 | OCI1022 | ANOUMABO | MARCORY | ABIDJAN | DISTRICT AUTONOME D'ABIDJAN |  |  |  | -3.97758334 | 5.30652778 | Autostable |  |  | 4G | ENODE_B |  | 260 |  | 0 | 5 | 21 | 2696/377/169 | KATHREIN | 42 | 17.1 |  | FO | 31 | 65 | 10 | CIE |  |  | FO | 2006-09-01 | 5.30652778,-3.97758334
2021 | Août | Orange | OCI1022 | ST_ELYSEE | ST_ELYSEE_U21-11 | OCI1022 | ANOUMABO | MARCORY | ABIDJAN | DISTRICT AUTONOME D'ABIDJAN |  |  |  | -3.97758334 | 5.30652778 | Autostable |  | 42881 | 3G | NODE_B | RNC_KM4_1 | 20 | 1401 | 0 | 5 | 21 | 2696/377/169 | KATHREIN | 42 | 17.1 |  | FO | 31 | 65 | 10 | CIE | 86.04 | 5.5444 | FO | 2006-09-01 | 5.30652778,-3.97758334
2021 | Août | Orange | OCI1022 | ST_ELYSEE | ST_ELYSEE_U21-12 | OCI1022 | ANOUMABO | MARCORY | ABIDJAN | DISTRICT AUTONOME D'ABIDJAN |  |  |  | -3.97758334 | 5.30652778 | Autostable |  | 42884 | 3G | NODE_B | RNC_KM4_1 | 20 | 1401 | 0 | 5 | 21 | 2696/377/169 | KATHREIN | 42 | 17.1 |  | FO | 31 | 65 | 10 | CIE | 86.04 | 4.795 | FO | 2006-09-01 | 5.30652778,-3.97758334
2021 | Août | Orange | OCI1022 | ST_ELYSEE | ST_ELYSEE_U21-13 | OCI1022 | ANOUMABO | MARCORY | ABIDJAN | DISTRICT AUTONOME D'ABIDJAN |  |  |  | -3.97758334 | 5.30652778 | Autostable |  | 42887 | 3G | NODE_B | RNC_KM4_1 | 20 | 1401 | 0 | 5 | 21 | 2696/377/169 | KATHREIN | 42 | 17.1 |  | FO | 31 | 65 | 10 | CIE | 86.04 | 4.645 | FO | 2006-09-01 | 5.30652778,-3.97758334
2021 | Août | Orange | OCI1022 | ST_ELYSEE | ST_ELYSEE_U21-21 | OCI1022 | ANOUMABO | MARCORY | ABIDJAN | DISTRICT AUTONOME D'ABIDJAN |  |  |  | -3.97758334 | 5.30652778 | Autostable |  | 42882 | 3G | NODE_B | RNC_KM4_1 | 110 | 1401 | 0 | 5 | 21 | 2696/377/169 | KATHREIN | 42 | 17.1 |  | FO | 31 | 65 | 10 | CIE | 86.04 | 3.033 | FO | 2006-09-01 | 5.30652778,-3.97758334
2021 | Août | Orange | OCI1022 | ST_ELYSEE | ST_ELYSEE_U21-22 | OCI1022 | ANOUMABO | MARCORY | ABIDJAN | DISTRICT AUTONOME D'ABIDJAN |  |  |  | -3.97758334 | 5.30652778 | Autostable |  | 42885 | 3G | NODE_B | RNC_KM4_1 | 110 | 1401 | 0 | 5 | 21 | 2696/377/169 | KATHREIN | 42 | 17.1 |  | FO | 31 | 65 | 10 | CIE | 86.04 | 3.0127 | FO | 2006-09-01 | 5.30652778,-3.97758334
2021 | Août | Orange | OCI1022 | ST_ELYSEE | ST_ELYSEE_U21-23 | OCI1022 | ANOUMABO | MARCORY | ABIDJAN | DISTRICT AUTONOME D'ABIDJAN |  |  |  | -3.97758334 | 5.30652778 | Autostable |  | 42888 | 3G | NODE_B | RNC_KM4_1 | 110 | 1401 | 0 | 5 | 21 | 2696/377/169 | KATHREIN | 42 | 17.1 |  | FO | 31 | 65 | 10 | CIE | 86.04 | 1.6088 | FO | 2006-09-01 | 5.30652778,-3.97758334
2021 | Août | Orange | OCI1022 | ST_ELYSEE | ST_ELYSEE_U21-31 | OCI1022 | ANOUMABO | MARCORY | ABIDJAN | DISTRICT AUTONOME D'ABIDJAN |  |  |  | -3.97758334 | 5.30652778 | Autostable |  | 42883 | 3G | NODE_B | RNC_KM4_1 | 260 | 1401 | 0 | 5 | 21 | 2696/377/169 | KATHREIN | 42 | 17.1 |  | FO | 31 | 65 | 10 | CIE | 86.04 | 4.9718 | FO | 2006-09-01 | 5.30652778,-3.97758334
2021 | Août | Orange | OCI1022 | ST_ELYSEE | ST_ELYSEE_U21-32 | OCI1022 | ANOUMABO | MARCORY | ABIDJAN | DISTRICT AUTONOME D'ABIDJAN |  |  |  | -3.97758334 | 5.30652778 | Autostable |  | 42886 | 3G | NODE_B | RNC_KM4_1 | 260 | 1401 | 0 | 4 | 28 | 2696/377/169 | KATHREIN | 42 | 13.9 |  | FO | 38 | 65 | 10 | CIE | 86.04 | 3.8383 | FO | 2006-09-01 | 5.30652778,-3.97758334
2021 | Août | Orange | OCI1022 | ST_ELYSEE | ST_ELYSEE_U21-33 | OCI1022 | ANOUMABO | MARCORY | ABIDJAN | DISTRICT AUTONOME D'ABIDJAN |  |  |  | -3.97758334 | 5.30652778 | Autostable |  | 42889 | 3G | NODE_B | RNC_KM4_1 | 260 | 1401 | 0 | 4 | 28 | 2696/377/169 | KATHREIN | 42 | 13.9 |  | FO | 38 | 65 | 10 | CIE | 86.04 | 0 | FO | 2006-09-01 | 5.30652778,-3.97758334
2021 | Août | Orange | OCI1023 | ST_EXUPERY | ST_EXUPERY_G18-1 | OCI1023 | JEAN FOLLY | PORT-BOUET | ABIDJAN | DISTRICT AUTONOME D'ABIDJAN | 2 | 8 |  | -3.91222222 | 5.24833333 | Autostable |  | 13645 | 2G | BTS | BSC_LUMIERE_1 | 0 | 144 | 0 | 4 | 28 | 2696/377/169 | KATHREIN | 42 | 13.9 |  | FO | 38 | 65 | 10 | CIE | 0.46061 | 88.9409 | FO | 2006-12-01 | 5.24833333,-3.91222222
2021 | Août | Orange | OCI1023 | ST_EXUPERY | ST_EXUPERY_G18-2 | OCI1023 | JEAN FOLLY | PORT-BOUET | ABIDJAN | DISTRICT AUTONOME D'ABIDJAN | 2 | 8 |  | -3.91222222 | 5.24833333 | Autostable |  | 13646 | 2G | BTS | BSC_LUMIERE_1 | 80 | 144 | 0 | 4 | 28 | 2696/377/169 | KATHREIN | 42 | 13.9 |  | FO | 38 | 65 | 10 | CIE | 0.87336 | 88.9409 | FO | 2006-12-01 | 5.24833333,-3.91222222
2021 | Août | Orange | OCI1023 | ST_EXUPERY | ST_EXUPERY_G18-3 | OCI1023 | JEAN FOLLY | PORT-BOUET | ABIDJAN | DISTRICT AUTONOME D'ABIDJAN | 2 | 7 |  | -3.91222222 | 5.24833333 | Autostable |  | 13647 | 2G | BTS | BSC_LUMIERE_1 | 260 | 144 | 0 | 4 | 28 | 2696/377/169 | KATHREIN | 42 | 13.9 |  | FO | 38 | 65 | 10 | CIE | 0.65611 | 77.3418 | FO | 2006-12-01 | 5.24833333,-3.91222222
2021 | Août | Orange | OCI1023 | ST_EXUPERY | ST_EXUPERY_G9-1 | OCI1023 | JEAN FOLLY | PORT-BOUET | ABIDJAN | DISTRICT AUTONOME D'ABIDJAN | 2 | 8 |  | -3.91222222 | 5.24833333 | Autostable |  | 13641 | 2G | BTS | BSC_LUMIERE_1 | 0 | 144 | 0 | 4 | 28 | 2696/377/169 | KATHREIN | 42 | 13.9 |  | FO | 38 | 65 | 10 | CIE | 0.1218 | 88.9409 | FO | 2006-12-01 | 5.24833333,-3.91222222
2021 | Août | Orange | OCI1023 | ST_EXUPERY | ST_EXUPERY_G9-2 | OCI1023 | JEAN FOLLY | PORT-BOUET | ABIDJAN | DISTRICT AUTONOME D'ABIDJAN | 2 | 6 |  | -3.91222222 | 5.24833333 | Autostable |  | 13642 | 2G | BTS | BSC_LUMIERE_1 | 80 | 144 | 0 | 2 | 27 | 2696/377/169 | KATHREIN | 42 | 17.200001 |  | FO | 37 | 65 | 10 | CIE | 0.087376 | 63.9004 | FO | 2006-12-01 | 5.24833333,-3.91222222
2021 | Août | Orange | OCI1023 | ST_EXUPERY | ST_EXUPERY_G9-3 | OCI1023 | JEAN FOLLY | PORT-BOUET | ABIDJAN | DISTRICT AUTONOME D'ABIDJAN | 2 | 5 |  | -3.91222222 | 5.24833333 | Autostable |  | 13643 | 2G | BTS | BSC_LUMIERE_1 | 260 | 144 | 0 | 2 | 27 | 2696/377/169 | KATHREIN | 42 | 17.200001 |  | FO | 37 | 65 | 10 | CIE | 1.6183 | 51.5342 | FO | 2006-12-01 | 5.24833333,-3.91222222
2021 | Août | Orange | OCI1023 | ST_EXUPERY | ST_EXUPERY_L23-1 | OCI1023 | JEAN FOLLY | PORT-BOUET | ABIDJAN | DISTRICT AUTONOME D'ABIDJAN |  |  |  | -3.91222222 | 5.24833333 | Autostable |  |  | TDD | ENODE_B |  | 320 |  | 0 | 2 | 27 | 510/210/70 | SHENGLU | 42 | 17.200001 |  | FO | 37 | 65 | 10 | CIE |  |  | FO | 2006-12-01 | 5.24833333,-3.91222222
2021 | Août | Orange | OCI1023 | ST_EXUPERY | ST_EXUPERY_L23-2 | OCI1023 | JEAN FOLLY | PORT-BOUET | ABIDJAN | DISTRICT AUTONOME D'ABIDJAN |  |  |  | -3.91222222 | 5.24833333 | Autostable |  |  | TDD | ENODE_B |  | 60 |  | 0 | 3 | 28 | 510/210/70 | SHENGLU | 42 | 17 |  | FO | 38 | 65 | 10 | CIE |  |  | FO | 2006-12-01 | 5.24833333,-3.91222222
2021 | Août | Orange | OCI1023 | ST_EXUPERY | ST_EXUPERY_L23-3 | OCI1023 | JEAN FOLLY | PORT-BOUET | ABIDJAN | DISTRICT AUTONOME D'ABIDJAN |  |  |  | -3.91222222 | 5.24833333 | Autostable |  |  | TDD | ENODE_B |  | 180 |  | 0 | 3 | 28 | 510/210/70 | SHENGLU | 42 | 17 |  | FO | 38 | 65 | 10 | CIE |  |  | FO | 2006-12-01 | 5.24833333,-3.91222222
2021 | Août | Orange | OCI1023 | ST_EXUPERY | ST_EXUPERY_L26-1 | OCI1023 | JEAN FOLLY | PORT-BOUET | ABIDJAN | DISTRICT AUTONOME D'ABIDJAN |  |  |  | -3.91222222 | 5.24833333 | Autostable |  |  | 4G | ENODE_B |  | 0 |  | 0 | 3 | 28 | 2696/377/169 | KATHREIN | 42 | 17 |  | FO | 38 | 65 | 10 | CIE |  |  | FO | 2006-12-01 | 5.24833333,-3.91222222
2021 | Août | Orange | OCI1023 | ST_EXUPERY | ST_EXUPERY_L26-2 | OCI1023 | JEAN FOLLY | PORT-BOUET | ABIDJAN | DISTRICT AUTONOME D'ABIDJAN |  |  |  | -3.91222222 | 5.24833333 | Autostable |  |  | 4G | ENODE_B |  | 110 |  | 0 | 8 | 28 | 2696/377/169 | KATHREIN | 42 | 17 |  | FO | 38 | 65 | 10 | CIE |  |  | FO | 2006-12-01 | 5.24833333,-3.91222222
2021 | Août | Orange | OCI1023 | ST_EXUPERY | ST_EXUPERY_L26-3 | OCI1023 | JEAN FOLLY | PORT-BOUET | ABIDJAN | DISTRICT AUTONOME D'ABIDJAN |  |  |  | -3.91222222 | 5.24833333 | Autostable |  |  | 4G | ENODE_B |  | 230 |  | 0 | 8 | 28 | 2696/377/169 | KATHREIN | 42 | 17 |  | FO | 38 | 65 | 10 | CIE |  |  | FO | 2006-12-01 | 5.24833333,-3.91222222
2021 | Août | Orange | OCI1023 | ST_EXUPERY | ST_EXUPERY_L8-1 | OCI1023 | JEAN FOLLY | PORT-BOUET | ABIDJAN | DISTRICT AUTONOME D'ABIDJAN |  |  |  | -3.91222222 | 5.24833333 | Autostable |  |  | 4G | ENODE_B |  | 0 |  | 0 | 8 | 28 | 2696/377/169 | KATHREIN | 42 | 17 |  | FO | 38 | 65 | 10 | CIE |  |  | FO | 2006-12-01 | 5.24833333,-3.91222222
2021 | Août | Orange | OCI1023 | ST_EXUPERY | ST_EXUPERY_L8-2 | OCI1023 | JEAN FOLLY | PORT-BOUET | ABIDJAN | DISTRICT AUTONOME D'ABIDJAN |  |  |  | -3.91222222 | 5.24833333 | Autostable |  |  | 4G | ENODE_B |  | 110 |  | 0 | 4 | 28 | 2696/377/169 | KATHREIN | 42 | 17 |  | FO | 38 | 65 | 10 | CIE |  |  | FO | 2006-12-01 | 5.24833333,-3.91222222
2021 | Août | Orange | OCI1023 | ST_EXUPERY | ST_EXUPERY_L8-3 | OCI1023 | JEAN FOLLY | PORT-BOUET | ABIDJAN | DISTRICT AUTONOME D'ABIDJAN |  |  |  | -3.91222222 | 5.24833333 | Autostable |  |  | 4G | ENODE_B |  | 230 |  | 0 | 4 | 28 | 2696/377/169 | KATHREIN | 42 | 17 |  | FO | 38 | 65 | 10 | CIE |  |  | FO | 2006-12-01 | 5.24833333,-3.91222222
2021 | Août | Orange | OCI1023 | ST_EXUPERY | ST_EXUPERY_U21-11 | OCI1023 | JEAN FOLLY | PORT-BOUET | ABIDJAN | DISTRICT AUTONOME D'ABIDJAN |  |  |  | -3.91222222 | 5.24833333 | Autostable |  | 42911 | 3G | NODE_B | RNC-PortBouet_1 | 0 | 1441 | 0 | 4 | 28 | 2696/377/169 | KATHREIN | 42 | 17 |  | FO | 38 | 65 | 10 | CIE | 86.04 | 9.0445 | FO | 2006-12-01 | 5.24833333,-3.91222222
2021 | Août | Orange | OCI1023 | ST_EXUPERY | ST_EXUPERY_U21-12 | OCI1023 | JEAN FOLLY | PORT-BOUET | ABIDJAN | DISTRICT AUTONOME D'ABIDJAN |  |  |  | -3.91222222 | 5.24833333 | Autostable |  | 42914 | 3G | NODE_B | RNC-PortBouet_1 | 0 | 1441 | 0 | 4 | 28 | 2696/377/169 | KATHREIN | 42 | 17 |  | FO | 38 | 65 | 10 | CIE | 86.04 | 6.4553 | FO | 2006-12-01 | 5.24833333,-3.91222222
2021 | Août | Orange | OCI1023 | ST_EXUPERY | ST_EXUPERY_U21-13 | OCI1023 | JEAN FOLLY | PORT-BOUET | ABIDJAN | DISTRICT AUTONOME D'ABIDJAN |  |  |  | -3.91222222 | 5.24833333 | Autostable |  | 42917 | 3G | NODE_B | RNC-PortBouet_1 | 0 | 1441 | 0 | 4 | 28 | 2696/377/169 | KATHREIN | 42 | 17 |  | FO | 38 | 65 | 10 | CIE | 86.04 | 7.5367 | FO | 2006-12-01 | 5.24833333,-3.91222222
2021 | Août | Orange | OCI1023 | ST_EXUPERY | ST_EXUPERY_U21-21 | OCI1023 | JEAN FOLLY | PORT-BOUET | ABIDJAN | DISTRICT AUTONOME D'ABIDJAN |  |  |  | -3.91222222 | 5.24833333 | Autostable |  | 42912 | 3G | NODE_B | RNC-PortBouet_1 | 110 | 1441 | 0 | 4 | 28 | 2696/377/169 | KATHREIN | 42 | 17 |  | FO | 38 | 65 | 10 | CIE | 86.04 | 5.0295 | FO | 2006-12-01 | 5.24833333,-3.91222222
2021 | Août | Orange | OCI1023 | ST_EXUPERY | ST_EXUPERY_U21-22 | OCI1023 | JEAN FOLLY | PORT-BOUET | ABIDJAN | DISTRICT AUTONOME D'ABIDJAN |  |  |  | -3.91222222 | 5.24833333 | Autostable |  | 42915 | 3G | NODE_B | RNC-PortBouet_1 | 110 | 1441 | 0 | 4 | 28 | 2696/377/169 | KATHREIN | 42 | 17 |  | FO | 38 | 65 | 10 | CIE | 86.04 | 3.6831 | FO | 2006-12-01 | 5.24833333,-3.91222222
2021 | Août | Orange | OCI1023 | ST_EXUPERY | ST_EXUPERY_U21-23 | OCI1023 | JEAN FOLLY | PORT-BOUET | ABIDJAN | DISTRICT AUTONOME D'ABIDJAN |  |  |  | -3.91222222 | 5.24833333 | Autostable |  | 42918 | 3G | NODE_B | RNC-PortBouet_1 | 110 | 1441 | 0 | 4 | 28 | 2696/377/169 | KATHREIN | 42 | 17 |  | FO | 38 | 65 | 10 | CIE | 86.04 | 2.4549 | FO | 2006-12-01 | 5.24833333,-3.91222222
2021 | Août | Orange | OCI1023 | ST_EXUPERY | ST_EXUPERY_U21-31 | OCI1023 | JEAN FOLLY | PORT-BOUET | ABIDJAN | DISTRICT AUTONOME D'ABIDJAN |  |  |  | -3.91222222 | 5.24833333 | Autostable |  | 42913 | 3G | NODE_B | RNC-PortBouet_1 | 230 | 1441 | 0 | 4 | 28 | 2696/377/169 | KATHREIN | 42 | 17 |  | FO | 38 | 65 | 10 | CIE | 86.04 | 8.6644 | FO | 2006-12-01 | 5.24833333,-3.91222222
2021 | Août | Orange | OCI1023 | ST_EXUPERY | ST_EXUPERY_U21-32 | OCI1023 | JEAN FOLLY | PORT-BOUET | ABIDJAN | DISTRICT AUTONOME D'ABIDJAN |  |  |  | -3.91222222 | 5.24833333 | Autostable |  | 42916 | 3G | NODE_B | RNC-PortBouet_1 | 230 | 1441 | 0 | 4 | 25 | 2696/377/169 | KATHREIN | 42 | 13.9 |  | FO | 35 | 65 | 10 | CIE | 86.04 | 7.8595 | FO | 2006-12-01 | 5.24833333,-3.91222222
2021 | Août | Orange | OCI1023 | ST_EXUPERY | ST_EXUPERY_U21-33 | OCI1023 | JEAN FOLLY | PORT-BOUET | ABIDJAN | DISTRICT AUTONOME D'ABIDJAN |  |  |  | -3.91222222 | 5.24833333 | Autostable |  | 42919 | 3G | NODE_B | RNC-PortBouet_1 | 230 | 1441 | 0 | 4 | 25 | 2696/377/169 | KATHREIN | 42 | 13.9 |  | FO | 35 | 65 | 10 | CIE | 86.04 | 5.8973 | FO | 2006-12-01 | 5.24833333,-3.91222222
2021 | Août | Orange | OCI1024 | ST_HERMAN | ST_HERMAN_G18-1 | OCI1024 | PORT-BOUET 2 | YOPOUGON | ABIDJAN | DISTRICT AUTONOME D'ABIDJAN | 1 | 7 |  | -4.08851112 | 5.33498612 | Autostable |  | 13655 | 2G | BTS | BSC_SANTE_1 | 0 | 135 | 0 | 4 | 25 | 2696/377/169 | KATHREIN | 42 | 13.9 |  | FO | 35 | 65 | 10 | CIE | 0.95327 | 77.3418 | FO | 2006-12-01 | 5.33498612,-4.08851112
2021 | Août | Orange | OCI1024 | ST_HERMAN | ST_HERMAN_G18-2 | OCI1024 | PORT-BOUET 2 | YOPOUGON | ABIDJAN | DISTRICT AUTONOME D'ABIDJAN | 1 | 8 |  | -4.08851112 | 5.33498612 | Autostable |  | 13656 | 2G | BTS | BSC_SANTE_1 | 150 | 135 | 0 | 4 | 25 | 2696/377/169 | KATHREIN | 42 | 13.9 |  | FO | 35 | 65 | 10 | CIE | 0.77479 | 89.9102 | FO | 2006-12-01 | 5.33498612,-4.08851112
2021 | Août | Orange | OCI1024 | ST_HERMAN | ST_HERMAN_G18-3 | OCI1024 | PORT-BOUET 2 | YOPOUGON | ABIDJAN | DISTRICT AUTONOME D'ABIDJAN | 1 | 8 |  | -4.08851112 | 5.33498612 | Autostable |  | 13657 | 2G | BTS | BSC_SANTE_1 | 240 | 135 | 0 | 4 | 25 | 2696/377/169 | KATHREIN | 42 | 13.9 |  | FO | 35 | 65 | 10 | CIE | 0.46738 | 89.9102 | FO | 2006-12-01 | 5.33498612,-4.08851112
2021 | Août | Orange | OCI1024 | ST_HERMAN | ST_HERMAN_G9-1 | OCI1024 | PORT-BOUET 2 | YOPOUGON | ABIDJAN | DISTRICT AUTONOME D'ABIDJAN | 1 | 4 |  | -4.08851112 | 5.33498612 | Autostable |  | 13651 | 2G | BTS | BSC_SANTE_1 | 0 | 135 | 0 | 4 | 25 | 2696/377/169 | KATHREIN | 42 | 13.9 |  | FO | 35 | 65 | 10 | CIE | 0.49807 | 40.2551 | FO | 2006-12-01 | 5.33498612,-4.08851112
2021 | Août | Orange | OCI1024 | ST_HERMAN | ST_HERMAN_G9-2 | OCI1024 | PORT-BOUET 2 | YOPOUGON | ABIDJAN | DISTRICT AUTONOME D'ABIDJAN | 1 | 4 |  | -4.08851112 | 5.33498612 | Autostable |  | 13652 | 2G | BTS | BSC_SANTE_1 | 150 | 135 | 0 | 2 | 32 | 2696/377/169 | KATHREIN | 42 | 17.200001 |  | FO | 42 | 65 | 10 | CIE | 0.7153 | 40.2551 | FO | 2006-12-01 | 5.33498612,-4.08851112
2021 | Août | Orange | OCI1024 | ST_HERMAN | ST_HERMAN_G9-3 | OCI1024 | PORT-BOUET 2 | YOPOUGON | ABIDJAN | DISTRICT AUTONOME D'ABIDJAN | 1 | 3 |  | -4.08851112 | 5.33498612 | Autostable |  | 13653 | 2G | BTS | BSC_SANTE_1 | 240 | 135 | 0 | 2 | 32 | 2696/377/169 | KATHREIN | 42 | 17.200001 |  | FO | 42 | 65 | 10 | CIE | 0.34305 | 29.1661 | FO | 2006-12-01 | 5.33498612,-4.08851112
2021 | Août | Orange | OCI1024 | ST_HERMAN | ST_HERMAN_L23-1 | OCI1024 | PORT-BOUET 2 | YOPOUGON | ABIDJAN | DISTRICT AUTONOME D'ABIDJAN |  |  |  | -4.08851112 | 5.33498612 | Autostable |  |  | TDD | ENODE_B |  | 20 |  | 4 | 2 | 32 | 510/210/70 | SHENGLU | 42 | 17.200001 |  | FO | 42 | 65 | 10 | CIE |  |  | FO | 2006-12-01 | 5.33498612,-4.08851112
2021 | Août | Orange | OCI1024 | ST_HERMAN | ST_HERMAN_L23-2 | OCI1024 | PORT-BOUET 2 | YOPOUGON | ABIDJAN | DISTRICT AUTONOME D'ABIDJAN |  |  |  | -4.08851112 | 5.33498612 | Autostable |  |  | TDD | ENODE_B |  | 140 |  | 3 | 4 | 25 | 510/210/70 | SHENGLU | 42 | 16.4 |  | FO | 35 | 65 | 10 | CIE |  |  | FO | 2006-12-01 | 5.33498612,-4.08851112
2021 | Août | Orange | OCI1024 | ST_HERMAN | ST_HERMAN_L23-3 | OCI1024 | PORT-BOUET 2 | YOPOUGON | ABIDJAN | DISTRICT AUTONOME D'ABIDJAN |  |  |  | -4.08851112 | 5.33498612 | Autostable |  |  | TDD | ENODE_B |  | 260 |  | 0 | 4 | 25 | 510/210/70 | SHENGLU | 42 | 16.4 |  | FO | 35 | 65 | 10 | CIE |  |  | FO | 2006-12-01 | 5.33498612,-4.08851112
2021 | Août | Orange | OCI1024 | ST_HERMAN | ST_HERMAN_U21-11 | OCI1024 | PORT-BOUET 2 | YOPOUGON | ABIDJAN | DISTRICT AUTONOME D'ABIDJAN |  |  |  | -4.08851112 | 5.33498612 | Autostable |  | 42931 | 3G | NODE_B | RNC_BANCO_1 | 120 | 1351 | 0 | 4 | 25 | 2696/377/169 | KATHREIN | 42 | 16.4 |  | FO | 35 | 65 | 10 | CIE | 86.04 | 6.1754 | FO | 2006-12-01 | 5.33498612,-4.08851112
2021 | Août | Orange | OCI1024 | ST_HERMAN | ST_HERMAN_U21-12 | OCI1024 | PORT-BOUET 2 | YOPOUGON | ABIDJAN | DISTRICT AUTONOME D'ABIDJAN |  |  |  | -4.08851112 | 5.33498612 | Autostable |  | 42934 | 3G | NODE_B | RNC_BANCO_1 | 120 | 1351 | 0 | 4 | 25 | 2696/377/169 | KATHREIN | 42 | 16.4 |  | FO | 35 | 65 | 10 | CIE | 86.04 | 5.5515 | FO | 2006-12-01 | 5.33498612,-4.08851112
2021 | Août | Orange | OCI1024 | ST_HERMAN | ST_HERMAN_U21-13 | OCI1024 | PORT-BOUET 2 | YOPOUGON | ABIDJAN | DISTRICT AUTONOME D'ABIDJAN |  |  |  | -4.08851112 | 5.33498612 | Autostable |  | 42937 | 3G | NODE_B | RNC_BANCO_1 | 120 | 1351 | 0 | 4 | 25 | 2696/377/169 | KATHREIN | 42 | 16.4 |  | FO | 35 | 65 | 10 | CIE | 86.04 | 4.53 | FO | 2006-12-01 | 5.33498612,-4.08851112
2021 | Août | Orange | OCI1024 | ST_HERMAN | ST_HERMAN_U21-21 | OCI1024 | PORT-BOUET 2 | YOPOUGON | ABIDJAN | DISTRICT AUTONOME D'ABIDJAN |  |  |  | -4.08851112 | 5.33498612 | Autostable |  | 42932 | 3G | NODE_B | RNC_BANCO_1 | 240 | 1351 | 0 | 4 | 25 | 2696/377/169 | KATHREIN | 42 | 16.4 |  | FO | 35 | 65 | 10 | CIE | 86.04 | 11.0293 | FO | 2006-12-01 | 5.33498612,-4.08851112
2021 | Août | Orange | OCI1024 | ST_HERMAN | ST_HERMAN_U21-22 | OCI1024 | PORT-BOUET 2 | YOPOUGON | ABIDJAN | DISTRICT AUTONOME D'ABIDJAN |  |  |  | -4.08851112 | 5.33498612 | Autostable |  | 42935 | 3G | NODE_B | RNC_BANCO_1 | 240 | 1351 | 0 | 4 | 25 | 2696/377/169 | KATHREIN | 42 | 16.4 |  | FO | 35 | 65 | 10 | CIE | 86.04 | 7.3932 | FO | 2006-12-01 | 5.33498612,-4.08851112
2021 | Août | Orange | OCI1024 | ST_HERMAN | ST_HERMAN_U21-23 | OCI1024 | PORT-BOUET 2 | YOPOUGON | ABIDJAN | DISTRICT AUTONOME D'ABIDJAN |  |  |  | -4.08851112 | 5.33498612 | Autostable |  | 42938 | 3G | NODE_B | RNC_BANCO_1 | 240 | 1351 | 0 | 4 | 25 | 2696/377/169 | KATHREIN | 42 | 16.4 |  | FO | 35 | 65 | 10 | CIE | 86.04 | 5.7348 | FO | 2006-12-01 | 5.33498612,-4.08851112
2021 | Août | Orange | OCI1024 | ST_HERMAN | ST_HERMAN_U21-31 | OCI1024 | PORT-BOUET 2 | YOPOUGON | ABIDJAN | DISTRICT AUTONOME D'ABIDJAN |  |  |  | -4.08851112 | 5.33498612 | Autostable |  | 42933 | 3G | NODE_B | RNC_BANCO_1 | 340 | 1351 | 0 | 4 | 25 | 2696/377/169 | KATHREIN | 42 | 16.4 |  | FO | 35 | 65 | 10 | CIE | 86.04 | 7.0361 | FO | 2006-12-01 | 5.33498612,-4.08851112
2021 | Août | Orange | OCI1024 | ST_HERMAN | ST_HERMAN_U21-32 | OCI1024 | PORT-BOUET 2 | YOPOUGON | ABIDJAN | DISTRICT AUTONOME D'ABIDJAN |  |  |  | -4.08851112 | 5.33498612 | Autostable |  | 42936 | 3G | NODE_B | RNC_BANCO_1 | 340 | 1351 | 0 | 5 | 30 | 2696/377/169 | KATHREIN | 42 | 15.3 |  | FO | 40 | 65 | 10 | CIE | 86.04 | 6.8129 | FO | 2006-12-01 | 5.33498612,-4.08851112
2021 | Août | Orange | OCI1024 | ST_HERMAN | ST_HERMAN_U21-33 | OCI1024 | PORT-BOUET 2 | YOPOUGON | ABIDJAN | DISTRICT AUTONOME D'ABIDJAN |  |  |  | -4.08851112 | 5.33498612 | Autostable |  | 42939 | 3G | NODE_B | RNC_BANCO_1 | 340 | 1351 | 0 | 3 | 30 | 2696/377/169 | KATHREIN | 42 | 15.3 |  | FO | 40 | 65 | 10 | CIE | 86.04 | 5.8304 | FO | 2006-12-01 | 5.33498612,-4.08851112
2021 | Août | Orange | OCI1025 | ST_JEAN | ST_JEAN_G18-1 | OCI1025 | VAL-DOYEN | COCODY | ABIDJAN | DISTRICT AUTONOME D'ABIDJAN | 1 | 5 |  | -4.00116944 | 5.33419444 | Autostable |  | 13685 | 2G | BTS | BSC_VILLA1 | 80 | 109 | 0 | 3 | 30 | 2696/377/169 | KATHREIN | 42 | 15.3 |  | FO | 40 | 65 | 10 | CIE | 0.45105 | 51.5342 | FO | 2007-10-01 | 5.33419444,-4.00116944
2021 | Août | Orange | OCI1025 | ST_JEAN | ST_JEAN_G18-2 | OCI1025 | VAL-DOYEN | COCODY | ABIDJAN | DISTRICT AUTONOME D'ABIDJAN | 1 | 3 |  | -4.00116944 | 5.33419444 | Autostable |  | 13686 | 2G | BTS | BSC_VILLA1 | 175 | 109 | 0 | 3 | 30 | 2696/377/169 | KATHREIN | 42 | 15.3 |  | FO | 40 | 65 | 10 | CIE | 0.49231 | 29.1661 | FO | 2007-10-01 | 5.33419444,-4.00116944
2021 | Août | Orange | OCI1025 | ST_JEAN | ST_JEAN_G18-3 | OCI1025 | VAL-DOYEN | COCODY | ABIDJAN | DISTRICT AUTONOME D'ABIDJAN | 1 | 6 |  | -4.00116944 | 5.33419444 | Autostable |  | 13687 | 2G | BTS | BSC_VILLA1 | 270 | 109 | 0 | 3 | 30 | 2696/377/169 | KATHREIN | 42 | 15.3 |  | FO | 40 | 65 | 10 | CIE | 0.15709 | 63.9004 | FO | 2007-10-01 | 5.33419444,-4.00116944
2021 | Août | Orange | OCI1025 | ST_JEAN | ST_JEAN_G9-1 | OCI1025 | VAL-DOYEN | COCODY | ABIDJAN | DISTRICT AUTONOME D'ABIDJAN | 1 | 3 |  | -4.00116944 | 5.33419444 | Autostable |  | 13681 | 2G | BTS | BSC_VILLA1 | 80 | 109 | 0 | 3 | 30 | 2696/377/169 | KATHREIN | 42 | 15.3 |  | FO | 40 | 65 | 10 | CIE | 0.1534 | 27.3431 | FO | 2007-10-01 | 5.33419444,-4.00116944
2021 | Août | Orange | OCI1025 | ST_JEAN | ST_JEAN_G9-2 | OCI1025 | VAL-DOYEN | COCODY | ABIDJAN | DISTRICT AUTONOME D'ABIDJAN | 1 | 3 |  | -4.00116944 | 5.33419444 | Autostable |  | 13682 | 2G | BTS | BSC_VILLA1 | 175 | 109 | 0 | 2 | 21 | 2696/377/169 | KATHREIN | 42 | 15.340000 |  | FO | 31 | 65 | 10 | CIE | 0.085742 | 27.3431 | FO | 2007-10-01 | 5.33419444,-4.00116944
2021 | Août | Orange | OCI1025 | ST_JEAN | ST_JEAN_G9-3 | OCI1025 | VAL-DOYEN | COCODY | ABIDJAN | DISTRICT AUTONOME D'ABIDJAN | 1 | 3 |  | -4.00116944 | 5.33419444 | Autostable |  | 13683 | 2G | BTS | BSC_VILLA1 | 270 | 109 | 0 | 2 | 21 | 2696/377/169 | KATHREIN | 42 | 15.340000 |  | FO | 31 | 65 | 10 | CIE | 0.077335 | 29.1661 | FO | 2007-10-01 | 5.33419444,-4.00116944
2021 | Août | Orange | OCI1025 | ST_JEAN | ST_JEAN_L23-1 | OCI1025 | VAL-DOYEN | COCODY | ABIDJAN | DISTRICT AUTONOME D'ABIDJAN |  |  |  | -4.00116944 | 5.33419444 | Autostable |  |  | TDD | ENODE_B |  | 60 |  | 0 | 2 | 21 | 2769/429/196 | HUAWEI | 42 | 15.340000 |  | FO | 31 | 65 | 10 | CIE |  |  | FO | 2007-10-01 | 5.33419444,-4.00116944
2021 | Août | Orange | OCI1025 | ST_JEAN | ST_JEAN_L23-2 | OCI1025 | VAL-DOYEN | COCODY | ABIDJAN | DISTRICT AUTONOME D'ABIDJAN |  |  |  | -4.00116944 | 5.33419444 | Autostable |  |  | TDD | ENODE_B |  | 170 |  | 0 | 6 | 30 | 2769/429/196 | HUAWEI | 42 | 17.4 |  | FO | 40 | 65 | 10 | CIE |  |  | FO | 2007-10-01 | 5.33419444,-4.00116944
2021 | Août | Orange | OCI1025 | ST_JEAN | ST_JEAN_L23-3 | OCI1025 | VAL-DOYEN | COCODY | ABIDJAN | DISTRICT AUTONOME D'ABIDJAN |  |  |  | -4.00116944 | 5.33419444 | Autostable |  |  | TDD | ENODE_B |  | 270 |  | 0 | 6 | 30 | 2769/429/196 | HUAWEI | 42 | 17.4 |  | FO | 40 | 65 | 10 | CIE |  |  | FO | 2007-10-01 | 5.33419444,-4.00116944
2021 | Août | Orange | OCI1025 | ST_JEAN | ST_JEAN_U21-11 | OCI1025 | VAL-DOYEN | COCODY | ABIDJAN | DISTRICT AUTONOME D'ABIDJAN |  |  |  | -4.00116944 | 5.33419444 | Autostable |  | 42951 | 3G | NODE_B | RNC_COCODY_1 | 50 | 1101 | 0 | 6 | 30 | 2696/377/169 | KATHREIN | 42 | 17.4 |  | FO | 40 | 65 | 10 | CIE | 86.04 | 8.4748 | FO | 2007-10-01 | 5.33419444,-4.00116944
2021 | Août | Orange | OCI1025 | ST_JEAN | ST_JEAN_U21-12 | OCI1025 | VAL-DOYEN | COCODY | ABIDJAN | DISTRICT AUTONOME D'ABIDJAN |  |  |  | -4.00116944 | 5.33419444 | Autostable |  | 42954 | 3G | NODE_B | RNC_COCODY_1 | 50 | 1101 | 0 | 6 | 30 | 2696/377/169 | KATHREIN | 42 | 17.4 |  | FO | 40 | 65 | 10 | CIE | 86.04 | 4.6102 | FO | 2007-10-01 | 5.33419444,-4.00116944
2021 | Août | Orange | OCI1025 | ST_JEAN | ST_JEAN_U21-13 | OCI1025 | VAL-DOYEN | COCODY | ABIDJAN | DISTRICT AUTONOME D'ABIDJAN |  |  |  | -4.00116944 | 5.33419444 | Autostable |  | 42957 | 3G | NODE_B | RNC_COCODY_1 | 50 | 1101 | 0 | 6 | 30 | 2696/377/169 | KATHREIN | 42 | 17.4 |  | FO | 40 | 65 | 10 | CIE | 86.04 | 3.1436 | FO | 2007-10-01 | 5.33419444,-4.00116944
2021 | Août | Orange | OCI1025 | ST_JEAN | ST_JEAN_U21-21 | OCI1025 | VAL-DOYEN | COCODY | ABIDJAN | DISTRICT AUTONOME D'ABIDJAN |  |  |  | -4.00116944 | 5.33419444 | Autostable |  | 42952 | 3G | NODE_B | RNC_COCODY_1 | 160 | 1101 | 0 | 6 | 30 | 2696/377/169 | KATHREIN | 42 | 17.4 |  | FO | 40 | 65 | 10 | CIE | 86.04 | 12.9618 | FO | 2007-10-01 | 5.33419444,-4.00116944
2021 | Août | Orange | OCI1025 | ST_JEAN | ST_JEAN_U21-22 | OCI1025 | VAL-DOYEN | COCODY | ABIDJAN | DISTRICT AUTONOME D'ABIDJAN |  |  |  | -4.00116944 | 5.33419444 | Autostable |  | 42955 | 3G | NODE_B | RNC_COCODY_1 | 160 | 1101 | 0 | 6 | 30 | 2696/377/169 | KATHREIN | 42 | 17.4 |  | FO | 40 | 65 | 10 | CIE | 86.04 | 7.473 | FO | 2007-10-01 | 5.33419444,-4.00116944
2021 | Août | Orange | OCI1025 | ST_JEAN | ST_JEAN_U21-23 | OCI1025 | VAL-DOYEN | COCODY | ABIDJAN | DISTRICT AUTONOME D'ABIDJAN |  |  |  | -4.00116944 | 5.33419444 | Autostable |  | 42958 | 3G | NODE_B | RNC_COCODY_1 | 160 | 1101 | 0 | 6 | 30 | 2696/377/169 | KATHREIN | 42 | 17.4 |  | FO | 40 | 65 | 10 | CIE | 86.04 | 4.9069 | FO | 2007-10-01 | 5.33419444,-4.00116944
2021 | Août | Orange | OCI1025 | ST_JEAN | ST_JEAN_U21-31 | OCI1025 | VAL-DOYEN | COCODY | ABIDJAN | DISTRICT AUTONOME D'ABIDJAN |  |  |  | -4.00116944 | 5.33419444 | Autostable |  | 42953 | 3G | NODE_B | RNC_COCODY_1 | 270 | 1101 | 0 | 6 | 30 | 2696/377/169 | KATHREIN | 42 | 17.4 |  | FO | 40 | 65 | 10 | CIE | 86.04 | 4.9997 | FO | 2007-10-01 | 5.33419444,-4.00116944
2021 | Août | Orange | OCI1025 | ST_JEAN | ST_JEAN_U21-32 | OCI1025 | VAL-DOYEN | COCODY | ABIDJAN | DISTRICT AUTONOME D'ABIDJAN |  |  |  | -4.00116944 | 5.33419444 | Autostable |  | 42956 | 3G | NODE_B | RNC_COCODY_1 | 270 | 1101 | 0 | 4 | 17 | 2696/377/169 | KATHREIN | 42 | 15.4 |  | FO | 27 | 65 | 10 | CIE | 86.04 | 2.8674 | FO | 2007-10-01 | 5.33419444,-4.00116944
2021 | Août | Orange | OCI1025 | ST_JEAN | ST_JEAN_U21-33 | OCI1025 | VAL-DOYEN | COCODY | ABIDJAN | DISTRICT AUTONOME D'ABIDJAN |  |  |  | -4.00116944 | 5.33419444 | Autostable |  | 42959 | 3G | NODE_B | RNC_COCODY_1 | 270 | 1101 | 0 | 5 | 17 | 2696/377/169 | KATHREIN | 42 | 15.4 |  | FO | 27 | 65 | 10 | CIE | 86.04 | 2.0584 | FO | 2007-10-01 | 5.33419444,-4.00116944
2021 | Août | Orange | OCI1026 | ST_JOSEPH | ST_JOSEPH_G18-1 | OCI1026 | SAINT-JOSEPH | ATTECOUBE | ABIDJAN | DISTRICT AUTONOME D'ABIDJAN | 1 | 5 |  | -4.03333333 | 5.35361111 | Haubané |  | 13695 | 2G | BTS | BSC_VILLA2 | 45 | 111 | 0 | 4 | 17 | 2696/377/169 | KATHREIN | 42 | 15.4 |  | FO | 27 | 65 | 10 | CIE | 0.49471 | 51.5342 | FO | 2005-01-01 | 5.35361111,-4.03333333
2021 | Août | Orange | OCI1026 | ST_JOSEPH | ST_JOSEPH_G18-2 | OCI1026 | SAINT-JOSEPH | ATTECOUBE | ABIDJAN | DISTRICT AUTONOME D'ABIDJAN | 1 | 7 |  | -4.03333333 | 5.35361111 | Haubané |  | 13696 | 2G | BTS | BSC_VILLA2 | 160 | 111 | 0 | 4 | 17 | 2696/377/169 | KATHREIN | 42 | 15.4 |  | FO | 27 | 65 | 10 | CIE | 0.64038 | 77.3418 | FO | 2005-01-01 | 5.35361111,-4.03333333
2021 | Août | Orange | OCI1026 | ST_JOSEPH | ST_JOSEPH_G18-3 | OCI1026 | SAINT-JOSEPH | ATTECOUBE | ABIDJAN | DISTRICT AUTONOME D'ABIDJAN | 1 | 7 |  | -4.03333333 | 5.35361111 | Haubané |  | 13697 | 2G | BTS | BSC_VILLA2 | 310 | 111 | 0 | 4 | 17 | 2696/377/169 | KATHREIN | 42 | 15.4 |  | FO | 27 | 65 | 10 | CIE | 0.61516 | 77.3418 | FO | 2005-01-01 | 5.35361111,-4.03333333
2021 | Août | Orange | OCI1026 | ST_JOSEPH | ST_JOSEPH_G9-1 | OCI1026 | SAINT-JOSEPH | ATTECOUBE | ABIDJAN | DISTRICT AUTONOME D'ABIDJAN | 1 | 3 |  | -4.03333333 | 5.35361111 | Haubané |  | 13691 | 2G | BTS | BSC_VILLA2 | 45 | 111 | 0 | 4 | 17 | 2696/377/169 | KATHREIN | 42 | 15.4 |  | FO | 27 | 65 | 10 | CIE | 0.45963 | 29.1661 | FO | 2005-01-01 | 5.35361111,-4.03333333
2021 | Août | Orange | OCI1026 | ST_JOSEPH | ST_JOSEPH_G9-2 | OCI1026 | SAINT-JOSEPH | ATTECOUBE | ABIDJAN | DISTRICT AUTONOME D'ABIDJAN | 1 | 3 |  | -4.03333333 | 5.35361111 | Haubané |  | 13692 | 2G | BTS | BSC_VILLA2 | 160 | 111 | 0 | 4 | 17 | 2696/377/169 | KATHREIN | 42 | 17 |  | FO | 27 | 65 | 10 | CIE | 1.2911 | 25.5291 | FO | 2005-01-01 | 5.35361111,-4.03333333
2021 | Août | Orange | OCI1026 | ST_JOSEPH | ST_JOSEPH_G9-3 | OCI1026 | SAINT-JOSEPH | ATTECOUBE | ABIDJAN | DISTRICT AUTONOME D'ABIDJAN | 1 | 6 |  | -4.03333333 | 5.35361111 | Haubané |  | 13693 | 2G | BTS | BSC_VILLA2 | 310 | 111 | 0 | 4 | 17 | 2696/377/169 | KATHREIN | 42 | 17 |  | FO | 27 | 65 | 10 | CIE | 0.92036 | 63.9004 | FO | 2005-01-01 | 5.35361111,-4.03333333
2021 | Août | Orange | OCI1026 | ST_JOSEPH | ST_JOSEPH_L23-1 | OCI1026 | SAINT-JOSEPH | ATTECOUBE | ABIDJAN | DISTRICT AUTONOME D'ABIDJAN |  |  |  | -4.03333333 | 5.35361111 | Haubané |  |  | TDD | ENODE_B |  | 130 |  | 0 | 4 | 17 | 2696/377/169 | KATHREIN | 42 | 17 |  | FO | 27 | 65 | 10 | CIE |  |  | FO | 2005-01-01 | 5.35361111,-4.03333333
2021 | Août | Orange | OCI1026 | ST_JOSEPH | ST_JOSEPH_L23-2 | OCI1026 | SAINT-JOSEPH | ATTECOUBE | ABIDJAN | DISTRICT AUTONOME D'ABIDJAN |  |  |  | -4.03333333 | 5.35361111 | Haubané |  |  | TDD | ENODE_B |  | 260 |  | 0 | 4 | 17 | 2696/377/169 | KATHREIN | 42 | 17 |  | FO | 27 | 65 | 10 | CIE |  |  | FO | 2005-01-01 | 5.35361111,-4.03333333
2021 | Août | Orange | OCI1026 | ST_JOSEPH | ST_JOSEPH_L23-3 | OCI1026 | SAINT-JOSEPH | ATTECOUBE | ABIDJAN | DISTRICT AUTONOME D'ABIDJAN |  |  |  | -4.03333333 | 5.35361111 | Haubané |  |  | TDD | ENODE_B |  | 340 |  | 0 | 4 | 17 | 2696/377/169 | KATHREIN | 42 | 17 |  | FO | 27 | 65 | 10 | CIE |  |  | FO | 2005-01-01 | 5.35361111,-4.03333333
2021 | Août | Orange | OCI1026 | ST_JOSEPH | ST_JOSEPH_L26-1 | OCI1026 | SAINT-JOSEPH | ATTECOUBE | ABIDJAN | DISTRICT AUTONOME D'ABIDJAN |  |  |  | -4.03333333 | 5.35361111 | Haubané |  |  | 4G | ENODE_B |  | 40 |  | 0 | 4 | 17 | 2696/377/169 | KATHREIN | 42 | 17 |  | FO | 27 | 65 | 10 | CIE |  |  | FO | 2005-01-01 | 5.35361111,-4.03333333
2021 | Août | Orange | OCI1026 | ST_JOSEPH | ST_JOSEPH_L26-2 | OCI1026 | SAINT-JOSEPH | ATTECOUBE | ABIDJAN | DISTRICT AUTONOME D'ABIDJAN |  |  |  | -4.03333333 | 5.35361111 | Haubané |  |  | 4G | ENODE_B |  | 190 |  | 0 | 4 | 17 | 2696/377/169 | KATHREIN | 42 | 17 |  | FO | 27 | 65 | 10 | CIE |  |  | FO | 2005-01-01 | 5.35361111,-4.03333333
2021 | Août | Orange | OCI1026 | ST_JOSEPH | ST_JOSEPH_L26-3 | OCI1026 | SAINT-JOSEPH | ATTECOUBE | ABIDJAN | DISTRICT AUTONOME D'ABIDJAN |  |  |  | -4.03333333 | 5.35361111 | Haubané |  |  | 4G | ENODE_B |  | 280 |  | 0 | 4 | 17 | 2696/377/169 | KATHREIN | 42 | 17 |  | FO | 27 | 65 | 10 | CIE |  |  | FO | 2005-01-01 | 5.35361111,-4.03333333
2021 | Août | Orange | OCI1026 | ST_JOSEPH | ST_JOSEPH_L8-1 | OCI1026 | SAINT-JOSEPH | ATTECOUBE | ABIDJAN | DISTRICT AUTONOME D'ABIDJAN |  |  |  | -4.03333333 | 5.35361111 | Haubané |  |  | 4G | ENODE_B |  | 40 |  | 0 | 5 | 17 | 2696/377/169 | KATHREIN | 42 | 17 |  | FO | 27 | 65 | 10 | CIE |  |  | FO | 2005-01-01 | 5.35361111,-4.03333333
2021 | Août | Orange | OCI1026 | ST_JOSEPH | ST_JOSEPH_L8-2 | OCI1026 | SAINT-JOSEPH | ATTECOUBE | ABIDJAN | DISTRICT AUTONOME D'ABIDJAN |  |  |  | -4.03333333 | 5.35361111 | Haubané |  |  | 4G | ENODE_B |  | 190 |  | 0 | 6 | 17 | 2696/377/169 | KATHREIN | 42 | 17 |  | FO | 27 | 65 | 10 | CIE |  |  | FO | 2005-01-01 | 5.35361111,-4.03333333
2021 | Août | Orange | OCI1026 | ST_JOSEPH | ST_JOSEPH_L8-3 | OCI1026 | SAINT-JOSEPH | ATTECOUBE | ABIDJAN | DISTRICT AUTONOME D'ABIDJAN |  |  |  | -4.03333333 | 5.35361111 | Haubané |  |  | 4G | ENODE_B |  | 280 |  | 0 | 6 | 17 | 2696/377/169 | KATHREIN | 42 | 17 |  | FO | 27 | 65 | 10 | CIE |  |  | FO | 2005-01-01 | 5.35361111,-4.03333333
2021 | Août | Orange | OCI1026 | ST_JOSEPH | ST_JOSEPH_U21-11 | OCI1026 | SAINT-JOSEPH | ATTECOUBE | ABIDJAN | DISTRICT AUTONOME D'ABIDJAN |  |  |  | -4.03333333 | 5.35361111 | Haubané |  | 42961 | 3G | NODE_B | RNC_RP_1 | 130 | 1111 | 0 | 6 | 17 | 2696/377/169 | KATHREIN | 42 | 17 |  | FO | 27 | 65 | 10 | CIE | 86.04 | 4.2526 | FO | 2005-01-01 | 5.35361111,-4.03333333
2021 | Août | Orange | OCI1026 | ST_JOSEPH | ST_JOSEPH_U21-12 | OCI1026 | SAINT-JOSEPH | ATTECOUBE | ABIDJAN | DISTRICT AUTONOME D'ABIDJAN |  |  |  | -4.03333333 | 5.35361111 | Haubané |  | 42964 | 3G | NODE_B | RNC_RP_1 | 130 | 1111 | 0 | 6 | 17 | 2696/377/169 | KATHREIN | 42 | 17 |  | FO | 27 | 65 | 10 | CIE | 86.04 | 3.1326 | FO | 2005-01-01 | 5.35361111,-4.03333333
2021 | Août | Orange | OCI1026 | ST_JOSEPH | ST_JOSEPH_U21-13 | OCI1026 | SAINT-JOSEPH | ATTECOUBE | ABIDJAN | DISTRICT AUTONOME D'ABIDJAN |  |  |  | -4.03333333 | 5.35361111 | Haubané |  | 42967 | 3G | NODE_B | RNC_RP_1 | 130 | 1111 | 0 | 6 | 17 | 2696/377/169 | KATHREIN | 42 | 17 |  | FO | 27 | 65 | 10 | CIE | 86.04 | 2.229 | FO | 2005-01-01 | 5.35361111,-4.03333333
2021 | Août | Orange | OCI1026 | ST_JOSEPH | ST_JOSEPH_U21-21 | OCI1026 | SAINT-JOSEPH | ATTECOUBE | ABIDJAN | DISTRICT AUTONOME D'ABIDJAN |  |  |  | -4.03333333 | 5.35361111 | Haubané |  | 42962 | 3G | NODE_B | RNC_RP_1 | 260 | 1111 | 0 | 6 | 17 | 2696/377/169 | KATHREIN | 42 | 17 |  | FO | 27 | 65 | 10 | CIE | 86.04 | 7.5822 | FO | 2005-01-01 | 5.35361111,-4.03333333
2021 | Août | Orange | OCI1026 | ST_JOSEPH | ST_JOSEPH_U21-22 | OCI1026 | SAINT-JOSEPH | ATTECOUBE | ABIDJAN | DISTRICT AUTONOME D'ABIDJAN |  |  |  | -4.03333333 | 5.35361111 | Haubané |  | 42965 | 3G | NODE_B | RNC_RP_1 | 260 | 1111 | 0 | 6 | 17 | 2696/377/169 | KATHREIN | 42 | 17 |  | FO | 27 | 65 | 10 | CIE | 86.04 | 5.4865 | FO | 2005-01-01 | 5.35361111,-4.03333333
2021 | Août | Orange | OCI1026 | ST_JOSEPH | ST_JOSEPH_U21-23 | OCI1026 | SAINT-JOSEPH | ATTECOUBE | ABIDJAN | DISTRICT AUTONOME D'ABIDJAN |  |  |  | -4.03333333 | 5.35361111 | Haubané |  | 42968 | 3G | NODE_B | RNC_RP_1 | 260 | 1111 | 0 | 6 | 17 | 2696/377/169 | KATHREIN | 42 | 17 |  | FO | 27 | 65 | 10 | CIE | 86.04 | 4.3574 | FO | 2005-01-01 | 5.35361111,-4.03333333
2021 | Août | Orange | OCI1026 | ST_JOSEPH | ST_JOSEPH_U21-31 | OCI1026 | SAINT-JOSEPH | ATTECOUBE | ABIDJAN | DISTRICT AUTONOME D'ABIDJAN |  |  |  | -4.03333333 | 5.35361111 | Haubané |  | 42963 | 3G | NODE_B | RNC_RP_1 | 340 | 1111 | 0 | 6 | 17 | 2696/377/169 | KATHREIN | 42 | 17 |  | FO | 27 | 65 | 10 | CIE | 86.04 | 6.8718 | FO | 2005-01-01 | 5.35361111,-4.03333333
2021 | Août | Orange | OCI1026 | ST_JOSEPH | ST_JOSEPH_U21-32 | OCI1026 | SAINT-JOSEPH | ATTECOUBE | ABIDJAN | DISTRICT AUTONOME D'ABIDJAN |  |  |  | -4.03333333 | 5.35361111 | Haubané |  | 42966 | 3G | NODE_B | RNC_RP_1 | 340 | 1111 | 0 | 4 | 24 | 2696/377/169 | KATHREIN | 42 | 15.3 |  | FO | 34 | 65 | 10 | CIE | 86.04 | 4.3891 | FO | 2005-01-01 | 5.35361111,-4.03333333
2021 | Août | Orange | OCI1026 | ST_JOSEPH | ST_JOSEPH_U21-33 | OCI1026 | SAINT-JOSEPH | ATTECOUBE | ABIDJAN | DISTRICT AUTONOME D'ABIDJAN |  |  |  | -4.03333333 | 5.35361111 | Haubané |  | 42969 | 3G | NODE_B | RNC_RP_1 | 340 | 1111 | 0 | 4 | 24 | 2696/377/169 | KATHREIN | 42 | 15.3 |  | FO | 34 | 65 | 10 | CIE | 86.04 | 3.8427 | FO | 2005-01-01 | 5.35361111,-4.03333333
2021 | Août | Orange | OCI1027 | ST_LAURANT | ST_LAURANT_G18-1 | OCI1027 | KOUMASSI NORD-EST 2 | KOUMASSI | ABIDJAN | DISTRICT AUTONOME D'ABIDJAN | 2 | 8 |  | -3.94433850 | 5.30981731 | Haubané |  | 13725 | 2G | BTS | BSCLUM5 | 0 | 142 | 0 | 4 | 24 | 2696/377/169 | KATHREIN | 42 | 15.3 |  | FO | 34 | 65 | 10 | CIE | 0.80457 | 89.9102 | FH + FO | 2006-12-01 | 5.30981731,-3.94433850
2021 | Août | Orange | OCI1027 | ST_LAURANT | ST_LAURANT_G18-2 | OCI1027 | KOUMASSI NORD-EST 2 | KOUMASSI | ABIDJAN | DISTRICT AUTONOME D'ABIDJAN | 2 | 8 |  | -3.94433850 | 5.30981731 | Haubané |  | 13726 | 2G | BTS | BSCLUM5 | 0 | 142 | 0 | 4 | 24 | 2696/377/169 | KATHREIN | 42 | 15.3 |  | FO | 34 | 65 | 10 | CIE | 0.62148 | 89.9102 | FH + FO | 2006-12-01 | 5.30981731,-3.94433850
2021 | Août | Orange | OCI1027 | ST_LAURANT | ST_LAURANT_G18-3 | OCI1027 | KOUMASSI NORD-EST 2 | KOUMASSI | ABIDJAN | DISTRICT AUTONOME D'ABIDJAN | 2 | 8 |  | -3.94433850 | 5.30981731 | Haubané |  | 13727 | 2G | BTS | BSCLUM5 | 0 | 142 | 0 | 4 | 24 | 2696/377/169 | KATHREIN | 42 | 15.3 |  | FO | 34 | 65 | 10 | CIE | 0.78941 | 88.9409 | FH + FO | 2006-12-01 | 5.30981731,-3.94433850
2021 | Août | Orange | OCI1027 | ST_LAURANT | ST_LAURANT_G9-1 | OCI1027 | KOUMASSI NORD-EST 2 | KOUMASSI | ABIDJAN | DISTRICT AUTONOME D'ABIDJAN | 2 | 6 |  | -3.94433850 | 5.30981731 | Haubané |  | 13721 | 2G | BTS | BSCLUM5 | 0 | 142 | 0 | 4 | 24 | 2696/377/169 | KATHREIN | 42 | 15.3 |  | FO | 34 | 65 | 10 | CIE | 1.9231 | 62.9448 | FH + FO | 2006-12-01 | 5.30981731,-3.94433850
2021 | Août | Orange | OCI1027 | ST_LAURANT | ST_LAURANT_G9-2 | OCI1027 | KOUMASSI NORD-EST 2 | KOUMASSI | ABIDJAN | DISTRICT AUTONOME D'ABIDJAN | 2 | 5 |  | -3.94433850 | 5.30981731 | Haubané |  | 13722 | 2G | BTS | BSCLUM5 | 0 | 142 | 0 | 6 | 24 | 2696/377/169 | KATHREIN | 42 | 17.1 |  | FO | 34 | 65 | 10 | CIE | 0.96139 | 51.5342 | FH + FO | 2006-12-01 | 5.30981731,-3.94433850
2021 | Août | Orange | OCI1027 | ST_LAURANT | ST_LAURANT_G9-3 | OCI1027 | KOUMASSI NORD-EST 2 | KOUMASSI | ABIDJAN | DISTRICT AUTONOME D'ABIDJAN | 2 | 4 |  | -3.94433850 | 5.30981731 | Haubané |  | 13723 | 2G | BTS | BSCLUM5 | 0 | 142 | 0 | 6 | 24 | 2696/377/169 | KATHREIN | 42 | 17.1 |  | FO | 34 | 65 | 10 | CIE | 0.80459 | 40.2551 | FH + FO | 2006-12-01 | 5.30981731,-3.94433850
2021 | Août | Orange | OCI1027 | ST_LAURANT | ST_LAURANT_U21-11 | OCI1027 | KOUMASSI NORD-EST 2 | KOUMASSI | ABIDJAN | DISTRICT AUTONOME D'ABIDJAN |  |  |  | -3.94433850 | 5.30981731 | Haubané |  | 42971 | 3G | NODE_B | RNC_KM4_1 | 50 | 1421 | 0 | 6 | 24 | 2696/377/169 | KATHREIN | 42 | 17.1 |  | FO | 34 | 65 | 10 | CIE | 86.04 | 7.4197 | FH + FO | 2006-12-01 | 5.30981731,-3.94433850
2021 | Août | Orange | OCI1027 | ST_LAURANT | ST_LAURANT_U21-12 | OCI1027 | KOUMASSI NORD-EST 2 | KOUMASSI | ABIDJAN | DISTRICT AUTONOME D'ABIDJAN |  |  |  | -3.94433850 | 5.30981731 | Haubané |  | 42974 | 3G | NODE_B | RNC_KM4_1 | 50 | 1421 | 0 | 6 | 24 | 2696/377/169 | KATHREIN | 42 | 17.1 |  | FO | 34 | 65 | 10 | CIE | 86.04 | 7.3503 | FH + FO | 2006-12-01 | 5.30981731,-3.94433850
2021 | Août | Orange | OCI1027 | ST_LAURANT | ST_LAURANT_U21-13 | OCI1027 | KOUMASSI NORD-EST 2 | KOUMASSI | ABIDJAN | DISTRICT AUTONOME D'ABIDJAN |  |  |  | -3.94433850 | 5.30981731 | Haubané |  | 42977 | 3G | NODE_B | RNC_KM4_1 | 50 | 1421 | 0 | 6 | 24 | 2696/377/169 | KATHREIN | 42 | 17.1 |  | FO | 34 | 65 | 10 | CIE | 86.04 | 4.5435 | FH + FO | 2006-12-01 | 5.30981731,-3.94433850
2021 | Août | Orange | OCI1027 | ST_LAURANT | ST_LAURANT_U21-21 | OCI1027 | KOUMASSI NORD-EST 2 | KOUMASSI | ABIDJAN | DISTRICT AUTONOME D'ABIDJAN |  |  |  | -3.94433850 | 5.30981731 | Haubané |  | 42972 | 3G | NODE_B | RNC_KM4_1 | 150 | 1421 | 0 | 6 | 24 | 2696/377/169 | KATHREIN | 42 | 17.1 |  | FO | 34 | 65 | 10 | CIE | 86.04 | 8.0632 | FH + FO | 2006-12-01 | 5.30981731,-3.94433850
2021 | Août | Orange | OCI1027 | ST_LAURANT | ST_LAURANT_U21-22 | OCI1027 | KOUMASSI NORD-EST 2 | KOUMASSI | ABIDJAN | DISTRICT AUTONOME D'ABIDJAN |  |  |  | -3.94433850 | 5.30981731 | Haubané |  | 42975 | 3G | NODE_B | RNC_KM4_1 | 150 | 1421 | 0 | 6 | 24 | 2696/377/169 | KATHREIN | 42 | 17.1 |  | FO | 34 | 65 | 10 | CIE | 86.04 | 5.348 | FH + FO | 2006-12-01 | 5.30981731,-3.94433850
2021 | Août | Orange | OCI1027 | ST_LAURANT | ST_LAURANT_U21-23 | OCI1027 | KOUMASSI NORD-EST 2 | KOUMASSI | ABIDJAN | DISTRICT AUTONOME D'ABIDJAN |  |  |  | -3.94433850 | 5.30981731 | Haubané |  | 42978 | 3G | NODE_B | RNC_KM4_1 | 150 | 1421 | 0 | 6 | 24 | 2696/377/169 | KATHREIN | 42 | 17.1 |  | FO | 34 | 65 | 10 | CIE | 86.04 | 5.6378 | FH + FO | 2006-12-01 | 5.30981731,-3.94433850
2021 | Août | Orange | OCI1027 | ST_LAURANT | ST_LAURANT_U21-31 | OCI1027 | KOUMASSI NORD-EST 2 | KOUMASSI | ABIDJAN | DISTRICT AUTONOME D'ABIDJAN |  |  |  | -3.94433850 | 5.30981731 | Haubané |  | 42973 | 3G | NODE_B | RNC_KM4_1 | 250 | 1421 | 0 | 6 | 24 | 2696/377/169 | KATHREIN | 42 | 17.1 |  | FO | 34 | 65 | 10 | CIE | 86.04 | 11.4984 | FH + FO | 2006-12-01 | 5.30981731,-3.94433850
2021 | Août | Orange | OCI1027 | ST_LAURANT | ST_LAURANT_U21-32 | OCI1027 | KOUMASSI NORD-EST 2 | KOUMASSI | ABIDJAN | DISTRICT AUTONOME D'ABIDJAN |  |  |  | -3.94433850 | 5.30981731 | Haubané |  | 42976 | 3G | NODE_B | RNC_KM4_1 | 250 | 1421 | 0 | 5 | 14 | 2696/377/169 | KATHREIN | 42 | 15.4 |  | FO | 24 | 65 | 10 | CIE | 86.04 | 7.9041 | FH + FO | 2006-12-01 | 5.30981731,-3.94433850
2021 | Août | Orange | OCI1027 | ST_LAURANT | ST_LAURANT_U21-33 | OCI1027 | KOUMASSI NORD-EST 2 | KOUMASSI | ABIDJAN | DISTRICT AUTONOME D'ABIDJAN |  |  |  | -3.94433850 | 5.30981731 | Haubané |  | 42979 | 3G | NODE_B | RNC_KM4_1 | 250 | 1421 | 0 | 4 | 14 | 2696/377/169 | KATHREIN | 42 | 15.4 |  | FO | 24 | 65 | 10 | CIE | 86.04 | 6.6291 | FH + FO | 2006-12-01 | 5.30981731,-3.94433850
2021 | Août | Orange | OCI1451 | ST_LOUIS | ST_LOUIS_G18-1 | OCI1451 | NEMATOULAYE DJENE ECARE | ATTECOUBE | ABIDJAN | DISTRICT AUTONOME D'ABIDJAN | 1 | 7 |  | -4.04805556 | 5.34613889 | Haubané |  | 13745 | 2G | BTS | BSC_SANTE_1 | 50 | 139 | 0 | 5 | 14 | 2696/377/169 | KATHREIN | 42 | 15.4 |  | FO | 24 | 65 | 10 | CIE | 0.82599 | 77.3418 | FH + FO | 2013-11-01 | 5.34613889,-4.04805556
2021 | Août | Orange | OCI1451 | ST_LOUIS | ST_LOUIS_G18-2 | OCI1451 | NEMATOULAYE DJENE ECARE | ATTECOUBE | ABIDJAN | DISTRICT AUTONOME D'ABIDJAN | 1 | 5 |  | -4.04805556 | 5.34613889 | Haubané |  | 13746 | 2G | BTS | BSC_SANTE_1 | 200 | 139 | 0 | 3 | 14 | 2696/377/169 | KATHREIN | 42 | 17 |  | FO | 24 | 65 | 10 | CIE | 1.2093 | 49.6441 | FH + FO | 2013-11-01 | 5.34613889,-4.04805556
2021 | Août | Orange | OCI1451 | ST_LOUIS | ST_LOUIS_G18-3 | OCI1451 | NEMATOULAYE DJENE ECARE | ATTECOUBE | ABIDJAN | DISTRICT AUTONOME D'ABIDJAN | 1 | 6 |  | -4.04805556 | 5.34613889 | Haubané |  | 13747 | 2G | BTS | BSC_SANTE_1 | 290 | 139 | 0 | 3 | 14 | 2696/377/169 | KATHREIN | 42 | 17 |  | FO | 24 | 65 | 10 | CIE | 0.3715 | 63.9004 | FH + FO | 2013-11-01 | 5.34613889,-4.04805556
2021 | Août | Orange | OCI1451 | ST_LOUIS | ST_LOUIS_L23-1 | OCI1451 | NEMATOULAYE DJENE ECARE | ATTECOUBE | ABIDJAN | DISTRICT AUTONOME D'ABIDJAN |  |  |  | -4.04805556 | 5.34613889 | Haubané |  |  | TDD | ENODE_B |  | 0 |  | 0 | 3 | 14 | 2696/377/169 | KATHREIN | 42 | 17 |  | FO | 24 | 65 | 10 | CIE |  |  | FH + FO | 2013-11-01 | 5.34613889,-4.04805556
2021 | Août | Orange | OCI1451 | ST_LOUIS | ST_LOUIS_L23-2 | OCI1451 | NEMATOULAYE DJENE ECARE | ATTECOUBE | ABIDJAN | DISTRICT AUTONOME D'ABIDJAN |  |  |  | -4.04805556 | 5.34613889 | Haubané |  |  | TDD | ENODE_B |  | 170 |  | 0 | 5 | 14 | 2696/377/169 | KATHREIN | 42 | 17 |  | FO | 24 | 65 | 10 | CIE |  |  | FH + FO | 2013-11-01 | 5.34613889,-4.04805556
2021 | Août | Orange | OCI1451 | ST_LOUIS | ST_LOUIS_L23-3 | OCI1451 | NEMATOULAYE DJENE ECARE | ATTECOUBE | ABIDJAN | DISTRICT AUTONOME D'ABIDJAN |  |  |  | -4.04805556 | 5.34613889 | Haubané |  |  | TDD | ENODE_B |  | 270 |  | 0 | 5 | 14 | 2696/377/169 | KATHREIN | 42 | 17 |  | FO | 24 | 65 | 10 | CIE |  |  | FH + FO | 2013-11-01 | 5.34613889,-4.04805556
2021 | Août | Orange | OCI1451 | ST_LOUIS | ST_LOUIS_L8-1 | OCI1451 | NEMATOULAYE DJENE ECARE | ATTECOUBE | ABIDJAN | DISTRICT AUTONOME D'ABIDJAN |  |  |  | -4.04805556 | 5.34613889 | Haubané |  |  | 4G | ENODE_B |  | 70 |  | 0 | 4 | 14 | 2696/377/169 | KATHREIN | 42 | 17 |  | FO | 24 | 65 | 10 | CIE |  |  | FH + FO | 2013-11-01 | 5.34613889,-4.04805556
2021 | Août | Orange | OCI1451 | ST_LOUIS | ST_LOUIS_L8-2 | OCI1451 | NEMATOULAYE DJENE ECARE | ATTECOUBE | ABIDJAN | DISTRICT AUTONOME D'ABIDJAN |  |  |  | -4.04805556 | 5.34613889 | Haubané |  |  | 4G | ENODE_B |  | 200 |  | 0 | 7 | 14 | 2696/377/169 | KATHREIN | 42 | 17 |  | FO | 24 | 65 | 10 | CIE |  |  | FH + FO | 2013-11-01 | 5.34613889,-4.04805556
2021 | Août | Orange | OCI1451 | ST_LOUIS | ST_LOUIS_L8-3 | OCI1451 | NEMATOULAYE DJENE ECARE | ATTECOUBE | ABIDJAN | DISTRICT AUTONOME D'ABIDJAN |  |  |  | -4.04805556 | 5.34613889 | Haubané |  |  | 4G | ENODE_B |  | 290 |  | 0 | 7 | 14 | 2696/377/169 | KATHREIN | 42 | 17 |  | FO | 24 | 65 | 10 | CIE |  |  | FH + FO | 2013-11-01 | 5.34613889,-4.04805556
2021 | Août | Orange | OCI1451 | ST_LOUIS | ST_LOUIS_U21-11 | OCI1451 | NEMATOULAYE DJENE ECARE | ATTECOUBE | ABIDJAN | DISTRICT AUTONOME D'ABIDJAN |  |  |  | -4.04805556 | 5.34613889 | Haubané |  | 42981 | 3G | NODE_B | RNC_BANCO_1 | 70 | 1301 | 0 | 7 | 14 | 2696/377/169 | KATHREIN | 42 | 17 |  | FO | 24 | 65 | 10 | CIE | 86.04 | 6.2476 | FH + FO | 2013-11-01 | 5.34613889,-4.04805556
2021 | Août | Orange | OCI1451 | ST_LOUIS | ST_LOUIS_U21-12 | OCI1451 | NEMATOULAYE DJENE ECARE | ATTECOUBE | ABIDJAN | DISTRICT AUTONOME D'ABIDJAN |  |  |  | -4.04805556 | 5.34613889 | Haubané |  | 42984 | 3G | NODE_B | RNC_BANCO_1 | 70 | 1301 | 0 | 7 | 14 | 2696/377/169 | KATHREIN | 42 | 17 |  | FO | 24 | 65 | 10 | CIE | 86.04 | 3.1543 | FH + FO | 2013-11-01 | 5.34613889,-4.04805556
2021 | Août | Orange | OCI1451 | ST_LOUIS | ST_LOUIS_U21-13 | OCI1451 | NEMATOULAYE DJENE ECARE | ATTECOUBE | ABIDJAN | DISTRICT AUTONOME D'ABIDJAN |  |  |  | -4.04805556 | 5.34613889 | Haubané |  | 42987 | 3G | NODE_B | RNC_BANCO_1 | 70 | 1301 | 0 | 7 | 14 | 2696/377/169 | KATHREIN | 42 | 17 |  | FO | 24 | 65 | 10 | CIE | 86.04 | 2.3642 | FH + FO | 2013-11-01 | 5.34613889,-4.04805556
2021 | Août | Orange | OCI1451 | ST_LOUIS | ST_LOUIS_U21-21 | OCI1451 | NEMATOULAYE DJENE ECARE | ATTECOUBE | ABIDJAN | DISTRICT AUTONOME D'ABIDJAN |  |  |  | -4.04805556 | 5.34613889 | Haubané |  | 42982 | 3G | NODE_B | RNC_BANCO_1 | 200 | 1301 | 0 | 7 | 14 | 2696/377/169 | KATHREIN | 42 | 17 |  | FO | 24 | 65 | 10 | CIE | 86.04 | 7.5112 | FH + FO | 2013-11-01 | 5.34613889,-4.04805556
2021 | Août | Orange | OCI1451 | ST_LOUIS | ST_LOUIS_U21-22 | OCI1451 | NEMATOULAYE DJENE ECARE | ATTECOUBE | ABIDJAN | DISTRICT AUTONOME D'ABIDJAN |  |  |  | -4.04805556 | 5.34613889 | Haubané |  | 42985 | 3G | NODE_B | RNC_BANCO_1 | 200 | 1301 | 0 | 7 | 14 | 2696/377/169 | KATHREIN | 42 | 17 |  | FO | 24 | 65 | 10 | CIE | 86.04 | 6.0967 | FH + FO | 2013-11-01 | 5.34613889,-4.04805556
2021 | Août | Orange | OCI1451 | ST_LOUIS | ST_LOUIS_U21-23 | OCI1451 | NEMATOULAYE DJENE ECARE | ATTECOUBE | ABIDJAN | DISTRICT AUTONOME D'ABIDJAN |  |  |  | -4.04805556 | 5.34613889 | Haubané |  | 42988 | 3G | NODE_B | RNC_BANCO_1 | 200 | 1301 | 0 | 7 | 14 | 2696/377/169 | KATHREIN | 42 | 17 |  | FO | 24 | 65 | 10 | CIE | 86.04 | 3.2956 | FH + FO | 2013-11-01 | 5.34613889,-4.04805556
2021 | Août | Orange | OCI1451 | ST_LOUIS | ST_LOUIS_U21-31 | OCI1451 | NEMATOULAYE DJENE ECARE | ATTECOUBE | ABIDJAN | DISTRICT AUTONOME D'ABIDJAN |  |  |  | -4.04805556 | 5.34613889 | Haubané |  | 42983 | 3G | NODE_B | RNC_BANCO_1 | 290 | 1301 | 0 | 7 | 14 | 2696/377/169 | KATHREIN | 42 | 17 |  | FO | 24 | 65 | 10 | CIE | 86.04 | 4.3981 | FH + FO | 2013-11-01 | 5.34613889,-4.04805556
2021 | Août | Orange | OCI1451 | ST_LOUIS | ST_LOUIS_U21-32 | OCI1451 | NEMATOULAYE DJENE ECARE | ATTECOUBE | ABIDJAN | DISTRICT AUTONOME D'ABIDJAN |  |  |  | -4.04805556 | 5.34613889 | Haubané |  | 42986 | 3G | NODE_B | RNC_BANCO_1 | 290 | 1301 | 0 | 4 | 20 | 2696/377/169 | KATHREIN | 42 | 13.9 |  | FO | 30 | 65 | 10 | CIE | 86.04 | 4.1217 | FH + FO | 2013-11-01 | 5.34613889,-4.04805556
2021 | Août | Orange | OCI1451 | ST_LOUIS | ST_LOUIS_U21-33 | OCI1451 | NEMATOULAYE DJENE ECARE | ATTECOUBE | ABIDJAN | DISTRICT AUTONOME D'ABIDJAN |  |  |  | -4.04805556 | 5.34613889 | Haubané |  | 42989 | 3G | NODE_B | RNC_BANCO_1 | 290 | 1301 | 0 | 4 | 20 | 2696/377/169 | KATHREIN | 42 | 13.9 |  | FO | 30 | 65 | 10 | CIE | 86.04 | 3.3584 | FH + FO | 2013-11-01 | 5.34613889,-4.04805556
2021 | Août | Orange | OCI1669 | ST_MARC | ST_MARC_G18-1 | OCI1669 | TOIT ROUGE | YOPOUGON | ABIDJAN | DISTRICT AUTONOME D'ABIDJAN | 1 | 8 |  | -4.04827778 | 5.32402778 | Autostable |  | 13775 | 2G | BTS | BSC_SANTE_1 | 10 | 133 | 0 | 4 | 20 | 2696/377/169 | KATHREIN | 42 | 13.9 |  | FO | 30 | 65 | 10 | CIE | 0.43302 | 89.9102 | FO | 2014-04-01 | 5.32402778,-4.04827778
2021 | Août | Orange | OCI1669 | ST_MARC | ST_MARC_G18-2 | OCI1669 | TOIT ROUGE | YOPOUGON | ABIDJAN | DISTRICT AUTONOME D'ABIDJAN | 1 | 8 |  | -4.04827778 | 5.32402778 | Autostable |  | 13776 | 2G | BTS | BSC_SANTE_1 | 110 | 133 | 0 | 4 | 20 | 2696/377/169 | KATHREIN | 42 | 13.9 |  | FO | 30 | 65 | 10 | CIE | 0.35133 | 87.0035 | FO | 2014-04-01 | 5.32402778,-4.04827778
2021 | Août | Orange | OCI1669 | ST_MARC | ST_MARC_G18-3 | OCI1669 | TOIT ROUGE | YOPOUGON | ABIDJAN | DISTRICT AUTONOME D'ABIDJAN | 1 | 8 |  | -4.04827778 | 5.32402778 | Autostable |  | 13777 | 2G | BTS | BSC_SANTE_1 | 270 | 133 | 0 | 4 | 20 | 2696/377/169 | KATHREIN | 42 | 13.9 |  | FO | 30 | 65 | 10 | CIE | 0.8173 | 89.9102 | FO | 2014-04-01 | 5.32402778,-4.04827778
2021 | Août | Orange | OCI1669 | ST_MARC | ST_MARC_G9-1 | OCI1669 | TOIT ROUGE | YOPOUGON | ABIDJAN | DISTRICT AUTONOME D'ABIDJAN | 1 | 3 |  | -4.04827778 | 5.32402778 | Autostable |  | 13771 | 2G | BTS | BSC_SANTE_1 | 10 | 133 | 0 | 4 | 20 | 2696/377/169 | KATHREIN | 42 | 13.9 |  | FO | 30 | 65 | 10 | CIE | 0.66687 | 29.1661 | FO | 2014-04-01 | 5.32402778,-4.04827778
2021 | Août | Orange | OCI1669 | ST_MARC | ST_MARC_G9-2 | OCI1669 | TOIT ROUGE | YOPOUGON | ABIDJAN | DISTRICT AUTONOME D'ABIDJAN | 1 | 3 |  | -4.04827778 | 5.32402778 | Autostable |  | 13772 | 2G | BTS | BSC_SANTE_1 | 110 | 133 | 0 | 4 | 20 | 2696/377/169 | KATHREIN | 42 | 16.4 |  | FO | 30 | 65 | 10 | CIE | 0.41048 | 29.1661 | FO | 2014-04-01 | 5.32402778,-4.04827778
2021 | Août | Orange | OCI1669 | ST_MARC | ST_MARC_G9-3 | OCI1669 | TOIT ROUGE | YOPOUGON | ABIDJAN | DISTRICT AUTONOME D'ABIDJAN | 1 | 3 |  | -4.04827778 | 5.32402778 | Autostable |  | 13773 | 2G | BTS | BSC_SANTE_1 | 270 | 133 | 0 | 4 | 20 | 2696/377/169 | KATHREIN | 42 | 16.4 |  | FO | 30 | 65 | 10 | CIE | 1.6002 | 27.3431 | FO | 2014-04-01 | 5.32402778,-4.04827778
2021 | Août | Orange | OCI1669 | ST_MARC | ST_MARC_U21-11 | OCI1669 | TOIT ROUGE | YOPOUGON | ABIDJAN | DISTRICT AUTONOME D'ABIDJAN |  |  |  | -4.04827778 | 5.32402778 | Autostable |  | 43011 | 3G | NODE_B | RNC_BANCO_1 | 10 | 1301 | 0 | 4 | 20 | 2696/377/169 | KATHREIN | 42 | 16.4 |  | FO | 30 | 65 | 10 | CIE | 86.04 | 13.9952 | FO | 2014-04-01 | 5.32402778,-4.04827778
2021 | Août | Orange | OCI1669 | ST_MARC | ST_MARC_U21-12 | OCI1669 | TOIT ROUGE | YOPOUGON | ABIDJAN | DISTRICT AUTONOME D'ABIDJAN |  |  |  | -4.04827778 | 5.32402778 | Autostable |  | 43014 | 3G | NODE_B | RNC_BANCO_1 | 10 | 1301 | 0 | 4 | 20 | 2696/377/169 | KATHREIN | 42 | 16.4 |  | FO | 30 | 65 | 10 | CIE | 86.04 | 10.6958 | FO | 2014-04-01 | 5.32402778,-4.04827778
2021 | Août | Orange | OCI1669 | ST_MARC | ST_MARC_U21-13 | OCI1669 | TOIT ROUGE | YOPOUGON | ABIDJAN | DISTRICT AUTONOME D'ABIDJAN |  |  |  | -4.04827778 | 5.32402778 | Autostable |  | 43017 | 3G | NODE_B | RNC_BANCO_1 | 10 | 1301 | 0 | 4 | 20 | 2696/377/169 | KATHREIN | 42 | 16.4 |  | FO | 30 | 65 | 10 | CIE | 86.04 | 9.4009 | FO | 2014-04-01 | 5.32402778,-4.04827778
2021 | Août | Orange | OCI1669 | ST_MARC | ST_MARC_U21-21 | OCI1669 | TOIT ROUGE | YOPOUGON | ABIDJAN | DISTRICT AUTONOME D'ABIDJAN |  |  |  | -4.04827778 | 5.32402778 | Autostable |  | 43012 | 3G | NODE_B | RNC_BANCO_1 | 110 | 1301 | 0 | 4 | 20 | 2696/377/169 | KATHREIN | 42 | 16.4 |  | FO | 30 | 65 | 10 | CIE | 86.04 | 10.6228 | FO | 2014-04-01 | 5.32402778,-4.04827778
2021 | Août | Orange | OCI1669 | ST_MARC | ST_MARC_U21-22 | OCI1669 | TOIT ROUGE | YOPOUGON | ABIDJAN | DISTRICT AUTONOME D'ABIDJAN |  |  |  | -4.04827778 | 5.32402778 | Autostable |  | 43015 | 3G | NODE_B | RNC_BANCO_1 | 110 | 1301 | 0 | 4 | 20 | 2696/377/169 | KATHREIN | 42 | 16.4 |  | FO | 30 | 65 | 10 | CIE | 86.04 | 6.8747 | FO | 2014-04-01 | 5.32402778,-4.04827778
2021 | Août | Orange | OCI1669 | ST_MARC | ST_MARC_U21-23 | OCI1669 | TOIT ROUGE | YOPOUGON | ABIDJAN | DISTRICT AUTONOME D'ABIDJAN |  |  |  | -4.04827778 | 5.32402778 | Autostable |  | 43018 | 3G | NODE_B | RNC_BANCO_1 | 110 | 1301 | 0 | 4 | 20 | 2696/377/169 | KATHREIN | 42 | 16.4 |  | FO | 30 | 65 | 10 | CIE | 86.04 | 4.2179 | FO | 2014-04-01 | 5.32402778,-4.04827778
2021 | Août | Orange | OCI1669 | ST_MARC | ST_MARC_U21-31 | OCI1669 | TOIT ROUGE | YOPOUGON | ABIDJAN | DISTRICT AUTONOME D'ABIDJAN |  |  |  | -4.04827778 | 5.32402778 | Autostable |  | 43013 | 3G | NODE_B | RNC_BANCO_1 | 270 | 1301 | 0 | 4 | 20 | 2696/377/169 | KATHREIN | 42 | 16.4 |  | FO | 30 | 65 | 10 | CIE | 86.04 | 15.9666 | FO | 2014-04-01 | 5.32402778,-4.04827778
2021 | Août | Orange | OCI1669 | ST_MARC | ST_MARC_U21-32 | OCI1669 | TOIT ROUGE | YOPOUGON | ABIDJAN | DISTRICT AUTONOME D'ABIDJAN |  |  |  | -4.04827778 | 5.32402778 | Autostable |  | 43016 | 3G | NODE_B | RNC_BANCO_1 | 270 | 1301 | 0 | 4 | 30 | 2696/377/169 | KATHREIN | 42 | 15.4 |  | FO | 40 | 65 | 10 | CIE | 86.04 | 9.3955 | FO | 2014-04-01 | 5.32402778,-4.04827778
2021 | Août | Orange | OCI1669 | ST_MARC | ST_MARC_U21-33 | OCI1669 | TOIT ROUGE | YOPOUGON | ABIDJAN | DISTRICT AUTONOME D'ABIDJAN |  |  |  | -4.04827778 | 5.32402778 | Autostable |  | 43019 | 3G | NODE_B | RNC_BANCO_1 | 270 | 1301 | 0 | 4 | 30 | 2696/377/169 | KATHREIN | 42 | 15.4 |  | FO | 40 | 65 | 10 | CIE | 86.04 | 6.9273 | FO | 2014-04-01 | 5.32402778,-4.04827778
2021 | Août | Orange | OCI1028 | ST_MATHIEU | ST_MATHIEU_G18-1 | OCI1028 | ANONKOI KOUTE | ABOBO | ABIDJAN | DISTRICT AUTONOME D'ABIDJAN | 1 | 8 |  | -4.04611111 | 5.43611111 | Autostable |  | 48655 | 2G | BTS | BSC_CAF_1 | 40 | 158 | 0 | 3 | 30 | 2696/377/169 | KATHREIN | 42 | 15.4 |  | FO | 40 | 65 | 10 | CIE | 0.37176 | 87.0035 | FO | 2003-04-01 | 5.43611111,-4.04611111
2021 | Août | Orange | OCI1028 | ST_MATHIEU | ST_MATHIEU_G18-3 | OCI1028 | ANONKOI KOUTE | ABOBO | ABIDJAN | DISTRICT AUTONOME D'ABIDJAN | 1 | 6 |  | -4.04611111 | 5.43611111 | Autostable |  | 48657 | 2G | BTS | BSC_CAF_1 | 300 | 158 | 0 | 3 | 30 | 2696/377/169 | KATHREIN | 42 | 15.4 |  | FO | 40 | 65 | 10 | CIE | 0.32827 | 63.9004 | FO | 2003-04-01 | 5.43611111,-4.04611111
2021 | Août | Orange | OCI1028 | ST_MATHIEU | ST_MATHIEU_G9-1 | OCI1028 | ANONKOI KOUTE | ABOBO | ABIDJAN | DISTRICT AUTONOME D'ABIDJAN | 1 | 6 |  | -4.04611111 | 5.43611111 | Autostable |  | 48651 | 2G | BTS | BSC_CAF_1 | 40 | 158 | 0 | 3 | 30 | 2696/377/169 | KATHREIN | 42 | 15.4 |  | FO | 40 | 65 | 10 | CIE | 0.46722 | 63.9004 | FO | 2003-04-01 | 5.43611111,-4.04611111
2021 | Août | Orange | OCI1028 | ST_MATHIEU | ST_MATHIEU_G9-2 | OCI1028 | ANONKOI KOUTE | ABOBO | ABIDJAN | DISTRICT AUTONOME D'ABIDJAN | 1 | 3 |  | -4.04611111 | 5.43611111 | Autostable |  | 48652 | 2G | BTS | BSC_CAF_1 | 200 | 158 | 0 | 2 | 22 | 2696/377/169 | KATHREIN | 42 | 15.340000 |  | FO | 32 | 65 | 10 | CIE | 0.62896 | 29.1661 | FO | 2003-04-01 | 5.43611111,-4.04611111
2021 | Août | Orange | OCI1028 | ST_MATHIEU | ST_MATHIEU_G9-3 | OCI1028 | ANONKOI KOUTE | ABOBO | ABIDJAN | DISTRICT AUTONOME D'ABIDJAN | 1 | 6 |  | -4.04611111 | 5.43611111 | Autostable |  | 48653 | 2G | BTS | BSC_CAF_1 | 300 | 158 | 0 | 2 | 30 | 2696/377/169 | KATHREIN | 42 | 15.340000 |  | FO | 40 | 65 | 10 | CIE | 0.30395 | 63.9004 | FO | 2003-04-01 | 5.43611111,-4.04611111
2021 | Août | Orange | OCI1028 | ST_MATHIEU | ST_MATHIEU_L23-1 | OCI1028 | ANONKOI KOUTE | ABOBO | ABIDJAN | DISTRICT AUTONOME D'ABIDJAN |  |  |  | -4.04611111 | 5.43611111 | Autostable |  |  | TDD | ENODE_B |  | 70 |  | 0 | 2 | 30 | 2769/429/196 | HUAWEI | 42 | 15.340000 |  | FO | 40 | 65 | 10 | CIE |  |  | FO | 2003-04-01 | 5.43611111,-4.04611111
2021 | Août | Orange | OCI1028 | ST_MATHIEU | ST_MATHIEU_L23-2 | OCI1028 | ANONKOI KOUTE | ABOBO | ABIDJAN | DISTRICT AUTONOME D'ABIDJAN |  |  |  | -4.04611111 | 5.43611111 | Autostable |  |  | TDD | ENODE_B |  | 180 |  | 0 | 3 | 30 | 2769/429/196 | HUAWEI | 42 | 17 |  | FO | 40 | 65 | 10 | CIE |  |  | FO | 2003-04-01 | 5.43611111,-4.04611111
2021 | Août | Orange | OCI1028 | ST_MATHIEU | ST_MATHIEU_L23-3 | OCI1028 | ANONKOI KOUTE | ABOBO | ABIDJAN | DISTRICT AUTONOME D'ABIDJAN |  |  |  | -4.04611111 | 5.43611111 | Autostable |  |  | TDD | ENODE_B |  | 300 |  | 0 | 3 | 30 | 2769/429/196 | HUAWEI | 42 | 17 |  | FO | 40 | 65 | 10 | CIE |  |  | FO | 2003-04-01 | 5.43611111,-4.04611111
2021 | Août | Orange | OCI1028 | ST_MATHIEU | ST_MATHIEU_L26-1 | OCI1028 | ANONKOI KOUTE | ABOBO | ABIDJAN | DISTRICT AUTONOME D'ABIDJAN |  |  |  | -4.04611111 | 5.43611111 | Autostable |  |  | 4G | ENODE_B |  | 40 |  | 0 | 3 | 30 | 2696/377/169 | KATHREIN | 42 | 17 |  | FO | 40 | 65 | 10 | CIE |  |  | FO | 2003-04-01 | 5.43611111,-4.04611111
2021 | Août | Orange | OCI1028 | ST_MATHIEU | ST_MATHIEU_L26-2 | OCI1028 | ANONKOI KOUTE | ABOBO | ABIDJAN | DISTRICT AUTONOME D'ABIDJAN |  |  |  | -4.04611111 | 5.43611111 | Autostable |  |  | 4G | ENODE_B |  | 200 |  | 0 | 2 | 30 | 2696/377/169 | KATHREIN | 42 | 17 |  | FO | 40 | 65 | 10 | CIE |  |  | FO | 2003-04-01 | 5.43611111,-4.04611111
2021 | Août | Orange | OCI1028 | ST_MATHIEU | ST_MATHIEU_L26-3 | OCI1028 | ANONKOI KOUTE | ABOBO | ABIDJAN | DISTRICT AUTONOME D'ABIDJAN |  |  |  | -4.04611111 | 5.43611111 | Autostable |  |  | 4G | ENODE_B |  | 300 |  | 0 | 2 | 30 | 2696/377/169 | KATHREIN | 42 | 17 |  | FO | 40 | 65 | 10 | CIE |  |  | FO | 2003-04-01 | 5.43611111,-4.04611111
2021 | Août | Orange | OCI1028 | ST_MATHIEU | ST_MATHIEU_L8-1 | OCI1028 | ANONKOI KOUTE | ABOBO | ABIDJAN | DISTRICT AUTONOME D'ABIDJAN |  |  |  | -4.04611111 | 5.43611111 | Autostable |  |  | 4G | ENODE_B |  | 40 |  | 0 | 3 | 30 | 2696/377/169 | KATHREIN | 42 | 17 |  | FO | 40 | 65 | 10 | CIE |  |  | FO | 2003-04-01 | 5.43611111,-4.04611111
2021 | Août | Orange | OCI1028 | ST_MATHIEU | ST_MATHIEU_L8-2 | OCI1028 | ANONKOI KOUTE | ABOBO | ABIDJAN | DISTRICT AUTONOME D'ABIDJAN |  |  |  | -4.04611111 | 5.43611111 | Autostable |  |  | 4G | ENODE_B |  | 200 |  | 0 | 6 | 30 | 2696/377/169 | KATHREIN | 42 | 17 |  | FO | 40 | 65 | 10 | CIE |  |  | FO | 2003-04-01 | 5.43611111,-4.04611111
2021 | Août | Orange | OCI1028 | ST_MATHIEU | ST_MATHIEU_L8-3 | OCI1028 | ANONKOI KOUTE | ABOBO | ABIDJAN | DISTRICT AUTONOME D'ABIDJAN |  |  |  | -4.04611111 | 5.43611111 | Autostable |  |  | 4G | ENODE_B |  | 300 |  | 0 | 6 | 30 | 2696/377/169 | KATHREIN | 42 | 17 |  | FO | 40 | 65 | 10 | CIE |  |  | FO | 2003-04-01 | 5.43611111,-4.04611111
2021 | Août | Orange | OCI1028 | ST_MATHIEU | ST_MATHIEU_U21-11 | OCI1028 | ANONKOI KOUTE | ABOBO | ABIDJAN | DISTRICT AUTONOME D'ABIDJAN |  |  |  | -4.04611111 | 5.43611111 | Autostable |  | 46821 | 3G | NODE_B | RNC_ABOBO_1 | 40 | 1611 | 0 | 6 | 30 | 2696/377/169 | KATHREIN | 42 | 17 |  | FO | 40 | 65 | 10 | CIE | 86.04 | 7.6915 | FO | 2003-04-01 | 5.43611111,-4.04611111
2021 | Août | Orange | OCI1028 | ST_MATHIEU | ST_MATHIEU_U21-12 | OCI1028 | ANONKOI KOUTE | ABOBO | ABIDJAN | DISTRICT AUTONOME D'ABIDJAN |  |  |  | -4.04611111 | 5.43611111 | Autostable |  | 46824 | 3G | NODE_B | RNC_ABOBO_1 | 40 | 1611 | 0 | 6 | 30 | 2696/377/169 | KATHREIN | 42 | 17 |  | FO | 40 | 65 | 10 | CIE | 86.04 | 5.7545 | FO | 2003-04-01 | 5.43611111,-4.04611111
2021 | Août | Orange | OCI1028 | ST_MATHIEU | ST_MATHIEU_U21-13 | OCI1028 | ANONKOI KOUTE | ABOBO | ABIDJAN | DISTRICT AUTONOME D'ABIDJAN |  |  |  | -4.04611111 | 5.43611111 | Autostable |  | 46827 | 3G | NODE_B | RNC_ABOBO_1 | 40 | 1611 | 0 | 6 | 30 | 2696/377/169 | KATHREIN | 42 | 17 |  | FO | 40 | 65 | 10 | CIE | 86.04 | 5.4718 | FO | 2003-04-01 | 5.43611111,-4.04611111
2021 | Août | Orange | OCI1028 | ST_MATHIEU | ST_MATHIEU_U21-21 | OCI1028 | ANONKOI KOUTE | ABOBO | ABIDJAN | DISTRICT AUTONOME D'ABIDJAN |  |  |  | -4.04611111 | 5.43611111 | Autostable |  | 46822 | 3G | NODE_B | RNC_ABOBO_1 | 200 | 1611 | 0 | 6 | 30 | 2696/377/169 | KATHREIN | 42 | 17 |  | FO | 40 | 65 | 10 | CIE | 86.04 | 8.4216 | FO | 2003-04-01 | 5.43611111,-4.04611111
2021 | Août | Orange | OCI1028 | ST_MATHIEU | ST_MATHIEU_U21-22 | OCI1028 | ANONKOI KOUTE | ABOBO | ABIDJAN | DISTRICT AUTONOME D'ABIDJAN |  |  |  | -4.04611111 | 5.43611111 | Autostable |  | 46825 | 3G | NODE_B | RNC_ABOBO_1 | 200 | 1611 | 0 | 6 | 30 | 2696/377/169 | KATHREIN | 42 | 17 |  | FO | 40 | 65 | 10 | CIE | 86.04 | 5.1774 | FO | 2003-04-01 | 5.43611111,-4.04611111
2021 | Août | Orange | OCI1028 | ST_MATHIEU | ST_MATHIEU_U21-23 | OCI1028 | ANONKOI KOUTE | ABOBO | ABIDJAN | DISTRICT AUTONOME D'ABIDJAN |  |  |  | -4.04611111 | 5.43611111 | Autostable |  | 46828 | 3G | NODE_B | RNC_ABOBO_1 | 200 | 1611 | 0 | 6 | 30 | 2696/377/169 | KATHREIN | 42 | 17 |  | FO | 40 | 65 | 10 | CIE | 86.04 | 4.4596 | FO | 2003-04-01 | 5.43611111,-4.04611111
2021 | Août | Orange | OCI1028 | ST_MATHIEU | ST_MATHIEU_U21-31 | OCI1028 | ANONKOI KOUTE | ABOBO | ABIDJAN | DISTRICT AUTONOME D'ABIDJAN |  |  |  | -4.04611111 | 5.43611111 | Autostable |  | 46823 | 3G | NODE_B | RNC_ABOBO_1 | 300 | 1611 | 0 | 6 | 30 | 2696/377/169 | KATHREIN | 42 | 17 |  | FO | 40 | 65 | 10 | CIE | 86.04 | 4.7307 | FO | 2003-04-01 | 5.43611111,-4.04611111
2021 | Août | Orange | OCI1028 | ST_MATHIEU | ST_MATHIEU_U21-32 | OCI1028 | ANONKOI KOUTE | ABOBO | ABIDJAN | DISTRICT AUTONOME D'ABIDJAN |  |  |  | -4.04611111 | 5.43611111 | Autostable |  | 46826 | 3G | NODE_B | RNC_ABOBO_1 | 300 | 1611 | 0 | 4 | 15 | 2696/377/169 | KATHREIN | 42 | 15.3 |  | FO | 25 | 65 | 10 | CIE | 86.04 | 8.6912 | FO | 2003-04-01 | 5.43611111,-4.04611111
2021 | Août | Orange | OCI1028 | ST_MATHIEU | ST_MATHIEU_U21-33 | OCI1028 | ANONKOI KOUTE | ABOBO | ABIDJAN | DISTRICT AUTONOME D'ABIDJAN |  |  |  | -4.04611111 | 5.43611111 | Autostable |  | 46829 | 3G | NODE_B | RNC_ABOBO_1 | 300 | 1611 | 0 | 4 | 15 | 2696/377/169 | KATHREIN | 42 | 15.3 |  | FO | 25 | 65 | 10 | CIE | 86.04 | 6.274 | FO | 2003-04-01 | 5.43611111,-4.04611111
2021 | Août | Orange | OCI1744 | ST_PIERRE | ST_PIERRE_G18-1 | OCI1744 | NIANGON SUD | YOPOUGON | ABIDJAN | DISTRICT AUTONOME D'ABIDJAN | 1 | 6 |  | -4.08705556 | 5.32716667 | autostable |  | 13795 | 2G | BTS | BSC_SANTE_1 | 0 | 135 | 0 | 4 | 15 | 2696/377/169 | KATHREIN | 42 | 15.3 |  | FO | 25 | 65 | 10 | CIE | 0.25248 | 63.9004 | FO | 2014-09-01 | 5.32716667,-4.08705556
2021 | Août | Orange | OCI1744 | ST_PIERRE | ST_PIERRE_G18-2 | OCI1744 | NIANGON SUD | YOPOUGON | ABIDJAN | DISTRICT AUTONOME D'ABIDJAN | 1 | 8 |  | -4.08705556 | 5.32716667 | autostable |  | 13796 | 2G | BTS | BSC_SANTE_1 | 120 | 135 | 0 | 4 | 15 | 2696/377/169 | KATHREIN | 42 | 15.3 |  | FO | 25 | 65 | 10 | CIE | 1.2526 | 88.9409 | FO | 2014-09-01 | 5.32716667,-4.08705556
2021 | Août | Orange | OCI1744 | ST_PIERRE | ST_PIERRE_G18-3 | OCI1744 | NIANGON SUD | YOPOUGON | ABIDJAN | DISTRICT AUTONOME D'ABIDJAN | 1 | 6 |  | -4.08705556 | 5.32716667 | autostable |  | 13797 | 2G | BTS | BSC_SANTE_1 | 240 | 135 | 0 | 4 | 15 | 2696/377/169 | KATHREIN | 42 | 15.3 |  | FO | 25 | 65 | 10 | CIE | 1.206 | 63.9004 | FO | 2014-09-01 | 5.32716667,-4.08705556
2021 | Août | Orange | OCI1744 | ST_PIERRE | ST_PIERRE_G9-1 | OCI1744 | NIANGON SUD | YOPOUGON | ABIDJAN | DISTRICT AUTONOME D'ABIDJAN | 1 | 5 |  | -4.08705556 | 5.32716667 | autostable |  | 13791 | 2G | BTS | BSC_SANTE_1 | 0 | 135 | 0 | 4 | 15 | 2696/377/169 | KATHREIN | 42 | 15.3 |  | FO | 25 | 65 | 10 | CIE | 0.37311 | 51.5342 | FO | 2014-09-01 | 5.32716667,-4.08705556
2021 | Août | Orange | OCI1744 | ST_PIERRE | ST_PIERRE_G9-2 | OCI1744 | NIANGON SUD | YOPOUGON | ABIDJAN | DISTRICT AUTONOME D'ABIDJAN | 1 | 6 |  | -4.08705556 | 5.32716667 | autostable |  | 13792 | 2G | BTS | BSC_SANTE_1 | 120 | 135 | 0 | 4 | 15 | 2696/377/169 | KATHREIN | 42 | 17.4 |  | FO | 25 | 65 | 10 | CIE | 0.25187 | 63.9004 | FO | 2014-09-01 | 5.32716667,-4.08705556
2021 | Août | Orange | OCI1744 | ST_PIERRE | ST_PIERRE_G9-3 | OCI1744 | NIANGON SUD | YOPOUGON | ABIDJAN | DISTRICT AUTONOME D'ABIDJAN | 1 | 3 |  | -4.08705556 | 5.32716667 | autostable |  | 13793 | 2G | BTS | BSC_SANTE_1 | 240 | 135 | 0 | 4 | 15 | 2696/377/169 | KATHREIN | 42 | 17.4 |  | FO | 25 | 65 | 10 | CIE | 0.42191 | 29.1661 | FO | 2014-09-01 | 5.32716667,-4.08705556
2021 | Août | Orange | OCI1744 | ST_PIERRE | ST_PIERRE_U21-11 | OCI1744 | NIANGON SUD | YOPOUGON | ABIDJAN | DISTRICT AUTONOME D'ABIDJAN |  |  |  | -4.08705556 | 5.32716667 | autostable |  | 43021 | 3G | NODE_B | RNC_BANCO_1 | 0 | 1351 | 0 | 4 | 15 | 2696/377/169 | KATHREIN | 42 | 17.4 |  | FO | 25 | 65 | 10 | CIE | 86.04 | 9.9605 | FO | 2014-09-01 | 5.32716667,-4.08705556
2021 | Août | Orange | OCI1744 | ST_PIERRE | ST_PIERRE_U21-12 | OCI1744 | NIANGON SUD | YOPOUGON | ABIDJAN | DISTRICT AUTONOME D'ABIDJAN |  |  |  | -4.08705556 | 5.32716667 | autostable |  | 43024 | 3G | NODE_B | RNC_BANCO_1 | 0 | 1351 | 0 | 4 | 15 | 2696/377/169 | KATHREIN | 42 | 17.4 |  | FO | 25 | 65 | 10 | CIE | 86.04 | 7.179 | FO | 2014-09-01 | 5.32716667,-4.08705556
2021 | Août | Orange | OCI1744 | ST_PIERRE | ST_PIERRE_U21-13 | OCI1744 | NIANGON SUD | YOPOUGON | ABIDJAN | DISTRICT AUTONOME D'ABIDJAN |  |  |  | -4.08705556 | 5.32716667 | autostable |  | 43027 | 3G | NODE_B | RNC_BANCO_1 | 0 | 1351 | 0 | 4 | 15 | 2696/377/169 | KATHREIN | 42 | 17.4 |  | FO | 25 | 65 | 10 | CIE | 86.04 | 6.3847 | FO | 2014-09-01 | 5.32716667,-4.08705556
2021 | Août | Orange | OCI1744 | ST_PIERRE | ST_PIERRE_U21-21 | OCI1744 | NIANGON SUD | YOPOUGON | ABIDJAN | DISTRICT AUTONOME D'ABIDJAN |  |  |  | -4.08705556 | 5.32716667 | autostable |  | 43022 | 3G | NODE_B | RNC_BANCO_1 | 120 | 1351 | 0 | 4 | 15 | 2696/377/169 | KATHREIN | 42 | 17.4 |  | FO | 25 | 65 | 10 | CIE | 86.04 | 11.5834 | FO | 2014-09-01 | 5.32716667,-4.08705556
2021 | Août | Orange | OCI1744 | ST_PIERRE | ST_PIERRE_U21-22 | OCI1744 | NIANGON SUD | YOPOUGON | ABIDJAN | DISTRICT AUTONOME D'ABIDJAN |  |  |  | -4.08705556 | 5.32716667 | autostable |  | 43025 | 3G | NODE_B | RNC_BANCO_1 | 120 | 1351 | 0 | 4 | 15 | 2696/377/169 | KATHREIN | 42 | 17.4 |  | FO | 25 | 65 | 10 | CIE | 86.04 | 9.2881 | FO | 2014-09-01 | 5.32716667,-4.08705556
2021 | Août | Orange | OCI1744 | ST_PIERRE | ST_PIERRE_U21-23 | OCI1744 | NIANGON SUD | YOPOUGON | ABIDJAN | DISTRICT AUTONOME D'ABIDJAN |  |  |  | -4.08705556 | 5.32716667 | autostable |  | 43028 | 3G | NODE_B | RNC_BANCO_1 | 120 | 1351 | 0 | 4 | 15 | 2696/377/169 | KATHREIN | 42 | 17.4 |  | FO | 25 | 65 | 10 | CIE | 86.04 | 8.0558 | FO | 2014-09-01 | 5.32716667,-4.08705556
2021 | Août | Orange | OCI1744 | ST_PIERRE | ST_PIERRE_U21-31 | OCI1744 | NIANGON SUD | YOPOUGON | ABIDJAN | DISTRICT AUTONOME D'ABIDJAN |  |  |  | -4.08705556 | 5.32716667 | autostable |  | 43023 | 3G | NODE_B | RNC_BANCO_1 | 240 | 1351 | 0 | 4 | 15 | 2696/377/169 | KATHREIN | 42 | 17.4 |  | FO | 25 | 65 | 10 | CIE | 86.04 | 3.2188 | FO | 2014-09-01 | 5.32716667,-4.08705556
2021 | Août | Orange | OCI1744 | ST_PIERRE | ST_PIERRE_U21-32 | OCI1744 | NIANGON SUD | YOPOUGON | ABIDJAN | DISTRICT AUTONOME D'ABIDJAN |  |  |  | -4.08705556 | 5.32716667 | autostable |  | 43026 | 3G | NODE_B | RNC_BANCO_1 | 240 | 1351 | 0 | 2 | 34 | 2696/377/169 | KATHREIN | 42 | 13.9 |  | FO | 44 | 65 | 10 | CIE | 86.04 | 1.9911 | FO | 2014-09-01 | 5.32716667,-4.08705556
2021 | Août | Orange | OCI1744 | ST_PIERRE | ST_PIERRE_U21-33 | OCI1744 | NIANGON SUD | YOPOUGON | ABIDJAN | DISTRICT AUTONOME D'ABIDJAN |  |  |  | -4.08705556 | 5.32716667 | autostable |  | 43029 | 3G | NODE_B | RNC_BANCO_1 | 240 | 1351 | 0 | 3 | 34 | 2696/377/169 | KATHREIN | 42 | 13.9 |  | FO | 44 | 65 | 10 | CIE | 86.04 | 2.0538 | FO | 2014-09-01 | 5.32716667,-4.08705556
2021 | Août | Orange | OCI1029 | ST_VIATEUR | ST_VIATEUR_G18-1 | OCI1029 | DJOROGOBITE | COCODY | ABIDJAN | DISTRICT AUTONOME D'ABIDJAN | 1 | 5 |  | -3.95556000 | 5.38464000 | Autostable |  | 13835 | 2G | BTS | BSC_VILLA1 | 100 | 108 | 0 | 3 | 34 | 2696/377/169 | KATHREIN | 42 | 13.9 |  | FO | 44 | 65 | 10 | CIE | 0.478 | 51.5342 | FO | 2006-11-01 | 5.38464000,-3.95556000
2021 | Août | Orange | OCI1029 | ST_VIATEUR | ST_VIATEUR_G18-2 | OCI1029 | DJOROGOBITE | COCODY | ABIDJAN | DISTRICT AUTONOME D'ABIDJAN | 1 | 3 |  | -3.95556000 | 5.38464000 | Autostable |  | 13836 | 2G | BTS | BSC_VILLA1 | 240 | 108 | 0 | 3 | 34 | 2696/377/169 | KATHREIN | 42 | 13.9 |  | FO | 44 | 65 | 10 | CIE | 0.74833 | 29.1661 | FO | 2006-11-01 | 5.38464000,-3.95556000
2021 | Août | Orange | OCI1029 | ST_VIATEUR | ST_VIATEUR_G18-3 | OCI1029 | DJOROGOBITE | COCODY | ABIDJAN | DISTRICT AUTONOME D'ABIDJAN | 1 | 3 |  | -3.95556000 | 5.38464000 | Autostable |  | 13837 | 2G | BTS | BSC_VILLA1 | 340 | 108 | 0 | 3 | 34 | 2696/377/169 | KATHREIN | 42 | 13.9 |  | FO | 44 | 65 | 10 | CIE | 1.3788 | 29.1661 | FO | 2006-11-01 | 5.38464000,-3.95556000
2021 | Août | Orange | OCI1029 | ST_VIATEUR | ST_VIATEUR_G9-1 | OCI1029 | DJOROGOBITE | COCODY | ABIDJAN | DISTRICT AUTONOME D'ABIDJAN | 1 | 6 |  | -3.95556000 | 5.38464000 | Autostable |  | 13831 | 2G | BTS | BSC_VILLA1 | 100 | 108 | 0 | 3 | 34 | 2696/377/169 | KATHREIN | 42 | 13.9 |  | FO | 44 | 65 | 10 | CIE | 0.46453 | 63.9004 | FO | 2006-11-01 | 5.38464000,-3.95556000
2021 | Août | Orange | OCI1029 | ST_VIATEUR | ST_VIATEUR_G9-2 | OCI1029 | DJOROGOBITE | COCODY | ABIDJAN | DISTRICT AUTONOME D'ABIDJAN | 1 | 4 |  | -3.95556000 | 5.38464000 | Autostable |  | 13832 | 2G | BTS | BSC_VILLA1 | 240 | 108 | 0 | 2 | 26 | 2696/377/169 | KATHREIN | 42 | 17.200001 |  | FO | 36 | 65 | 10 | CIE | 0.20177 | 40.2551 | FO | 2006-11-01 | 5.38464000,-3.95556000
2021 | Août | Orange | OCI1029 | ST_VIATEUR | ST_VIATEUR_G9-3 | OCI1029 | DJOROGOBITE | COCODY | ABIDJAN | DISTRICT AUTONOME D'ABIDJAN | 1 | 4 |  | -3.95556000 | 5.38464000 | Autostable |  | 13833 | 2G | BTS | BSC_VILLA1 | 340 | 108 | 0 | 2 | 26 | 2696/377/169 | KATHREIN | 42 | 17.200001 |  | FO | 36 | 65 | 10 | CIE | 0.44894 | 40.2551 | FO | 2006-11-01 | 5.38464000,-3.95556000
2021 | Août | Orange | OCI1029 | ST_VIATEUR | ST_VIATEUR_L23-1 | OCI1029 | DJOROGOBITE | COCODY | ABIDJAN | DISTRICT AUTONOME D'ABIDJAN |  |  |  | -3.95556000 | 5.38464000 | Autostable |  |  | TDD | ENODE_B |  | 0 |  | 2 | 2 | 26 | 510/210/70 | SHENGLU | 42 | 17.200001 |  | FO | 36 | 65 | 10 | CIE |  |  | FO | 2006-11-01 | 5.38464000,-3.95556000
2021 | Août | Orange | OCI1029 | ST_VIATEUR | ST_VIATEUR_L23-2 | OCI1029 | DJOROGOBITE | COCODY | ABIDJAN | DISTRICT AUTONOME D'ABIDJAN |  |  |  | -3.95556000 | 5.38464000 | Autostable |  |  | TDD | ENODE_B |  | 140 |  | 0 | 3 | 34 | 510/210/70 | SHENGLU | 42 | 13.8 |  | FO | 44 | 65 | 10 | CIE |  |  | FO | 2006-11-01 | 5.38464000,-3.95556000
2021 | Août | Orange | OCI1029 | ST_VIATEUR | ST_VIATEUR_L23-3 | OCI1029 | DJOROGOBITE | COCODY | ABIDJAN | DISTRICT AUTONOME D'ABIDJAN |  |  |  | -3.95556000 | 5.38464000 | Autostable |  |  | TDD | ENODE_B |  | 240 |  | 0 | 3 | 34 | 510/210/70 | SHENGLU | 42 | 13.8 |  | FO | 44 | 65 | 10 | CIE |  |  | FO | 2006-11-01 | 5.38464000,-3.95556000
2021 | Août | Orange | OCI1029 | ST_VIATEUR | ST_VIATEUR_L8-1 | OCI1029 | DJOROGOBITE | COCODY | ABIDJAN | DISTRICT AUTONOME D'ABIDJAN |  |  |  | -3.95556000 | 5.38464000 | Autostable |  |  | 4G | ENODE_B |  | 100 |  | 0 | 3 | 34 | 2696/377/169 | KATHREIN | 42 | 13.8 |  | FO | 44 | 65 | 10 | CIE |  |  | FO | 2006-11-01 | 5.38464000,-3.95556000
2021 | Août | Orange | OCI1029 | ST_VIATEUR | ST_VIATEUR_L8-2 | OCI1029 | DJOROGOBITE | COCODY | ABIDJAN | DISTRICT AUTONOME D'ABIDJAN |  |  |  | -3.95556000 | 5.38464000 | Autostable |  |  | 4G | ENODE_B |  | 240 |  | 0 | 5 | 34 | 2696/377/169 | KATHREIN | 42 | 16.4 |  | FO | 44 | 65 | 10 | CIE |  |  | FO | 2006-11-01 | 5.38464000,-3.95556000
2021 | Août | Orange | OCI1029 | ST_VIATEUR | ST_VIATEUR_L8-3 | OCI1029 | DJOROGOBITE | COCODY | ABIDJAN | DISTRICT AUTONOME D'ABIDJAN |  |  |  | -3.95556000 | 5.38464000 | Autostable |  |  | 4G | ENODE_B |  | 340 |  | 0 | 5 | 34 | 2696/377/169 | KATHREIN | 42 | 16.4 |  | FO | 44 | 65 | 10 | CIE |  |  | FO | 2006-11-01 | 5.38464000,-3.95556000
2021 | Août | Orange | OCI1029 | ST_VIATEUR | ST_VIATEUR_U21-11 | OCI1029 | DJOROGOBITE | COCODY | ABIDJAN | DISTRICT AUTONOME D'ABIDJAN |  |  |  | -3.95556000 | 5.38464000 | Autostable |  | 43031 | 3G | NODE_B | RNC_COCODY_1 | 100 | 1191 | 0 | 5 | 34 | 2696/377/169 | KATHREIN | 42 | 16.4 |  | FO | 44 | 65 | 10 | CIE | 86.04 | 11.0747 | FO | 2006-11-01 | 5.38464000,-3.95556000
2021 | Août | Orange | OCI1029 | ST_VIATEUR | ST_VIATEUR_U21-12 | OCI1029 | DJOROGOBITE | COCODY | ABIDJAN | DISTRICT AUTONOME D'ABIDJAN |  |  |  | -3.95556000 | 5.38464000 | Autostable |  | 43034 | 3G | NODE_B | RNC_COCODY_1 | 100 | 1191 | 0 | 5 | 34 | 2696/377/169 | KATHREIN | 42 | 16.4 |  | FO | 44 | 65 | 10 | CIE | 86.04 | 5.5494 | FO | 2006-11-01 | 5.38464000,-3.95556000
2021 | Août | Orange | OCI1029 | ST_VIATEUR | ST_VIATEUR_U21-13 | OCI1029 | DJOROGOBITE | COCODY | ABIDJAN | DISTRICT AUTONOME D'ABIDJAN |  |  |  | -3.95556000 | 5.38464000 | Autostable |  | 43037 | 3G | NODE_B | RNC_COCODY_1 | 100 | 1191 | 0 | 5 | 34 | 2696/377/169 | KATHREIN | 42 | 16.4 |  | FO | 44 | 65 | 10 | CIE | 86.04 | 4.7258 | FO | 2006-11-01 | 5.38464000,-3.95556000
2021 | Août | Orange | OCI1029 | ST_VIATEUR | ST_VIATEUR_U21-21 | OCI1029 | DJOROGOBITE | COCODY | ABIDJAN | DISTRICT AUTONOME D'ABIDJAN |  |  |  | -3.95556000 | 5.38464000 | Autostable |  | 43032 | 3G | NODE_B | RNC_COCODY_1 | 240 | 1191 | 0 | 5 | 34 | 2696/377/169 | KATHREIN | 42 | 16.4 |  | FO | 44 | 65 | 10 | CIE | 86.04 | 7.3406 | FO | 2006-11-01 | 5.38464000,-3.95556000
2021 | Août | Orange | OCI1029 | ST_VIATEUR | ST_VIATEUR_U21-22 | OCI1029 | DJOROGOBITE | COCODY | ABIDJAN | DISTRICT AUTONOME D'ABIDJAN |  |  |  | -3.95556000 | 5.38464000 | Autostable |  | 43035 | 3G | NODE_B | RNC_COCODY_1 | 240 | 1191 | 0 | 5 | 34 | 2696/377/169 | KATHREIN | 42 | 16.4 |  | FO | 44 | 65 | 10 | CIE | 86.04 | 3.8497 | FO | 2006-11-01 | 5.38464000,-3.95556000
2021 | Août | Orange | OCI1029 | ST_VIATEUR | ST_VIATEUR_U21-23 | OCI1029 | DJOROGOBITE | COCODY | ABIDJAN | DISTRICT AUTONOME D'ABIDJAN |  |  |  | -3.95556000 | 5.38464000 | Autostable |  | 43038 | 3G | NODE_B | RNC_COCODY_1 | 240 | 1191 | 0 | 5 | 34 | 2696/377/169 | KATHREIN | 42 | 16.4 |  | FO | 44 | 65 | 10 | CIE | 86.04 | 3.0725 | FO | 2006-11-01 | 5.38464000,-3.95556000
2021 | Août | Orange | OCI1029 | ST_VIATEUR | ST_VIATEUR_U21-31 | OCI1029 | DJOROGOBITE | COCODY | ABIDJAN | DISTRICT AUTONOME D'ABIDJAN |  |  |  | -3.95556000 | 5.38464000 | Autostable |  | 43033 | 3G | NODE_B | RNC_COCODY_1 | 340 | 1191 | 0 | 5 | 34 | 2696/377/169 | KATHREIN | 42 | 16.4 |  | FO | 44 | 65 | 10 | CIE | 86.04 | 6.1022 | FO | 2006-11-01 | 5.38464000,-3.95556000
2021 | Août | Orange | OCI1029 | ST_VIATEUR | ST_VIATEUR_U21-32 | OCI1029 | DJOROGOBITE | COCODY | ABIDJAN | DISTRICT AUTONOME D'ABIDJAN |  |  |  | -3.95556000 | 5.38464000 | Autostable |  | 43036 | 3G | NODE_B | RNC_COCODY_1 | 340 | 1191 | 0 | 5 | 24 | 2696/377/169 | KATHREIN | 42 | 15.7 |  | FO | 34 | 65 | 10 | CIE | 86.04 | 3.0543 | FO | 2006-11-01 | 5.38464000,-3.95556000
2021 | Août | Orange | OCI1029 | ST_VIATEUR | ST_VIATEUR_U21-33 | OCI1029 | DJOROGOBITE | COCODY | ABIDJAN | DISTRICT AUTONOME D'ABIDJAN |  |  |  | -3.95556000 | 5.38464000 | Autostable |  | 43039 | 3G | NODE_B | RNC_COCODY_1 | 340 | 1191 | 0 | 5 | 24 | 2696/377/169 | KATHREIN | 42 | 15.7 |  | FO | 34 | 65 | 10 | CIE | 86.04 | 1.6869 | FO | 2006-11-01 | 5.38464000,-3.95556000
2021 | Août | Orange | OCI1609 | ST_VINCENT | ST_VINCENT_G18-1 | OCI1609 | ABOBO DOUME RESIDENTIEL | ATTECOUBE | ABIDJAN | DISTRICT AUTONOME D'ABIDJAN | 1 | 8 |  | -4.04052778 | 5.31552778 | Autostable |  | 13845 | 2G | BTS | BSC_SANTE_1 | 0 | 133 | 0 | 4 | 24 | 2696/377/169 | KATHREIN | 42 | 15.7 |  | FO | 34 | 65 | 10 | CIE | 0.95711 | 87.0035 | FO | 2014-01-01 | 5.31552778,-4.04052778
2021 | Août | Orange | OCI1609 | ST_VINCENT | ST_VINCENT_G18-2 | OCI1609 | ABOBO DOUME RESIDENTIEL | ATTECOUBE | ABIDJAN | DISTRICT AUTONOME D'ABIDJAN | 1 | 5 |  | -4.04052778 | 5.31552778 | Autostable |  | 13846 | 2G | BTS | BSC_SANTE_1 | 140 | 133 | 0 | 5 | 24 | 2696/377/169 | KATHREIN | 42 | 15.7 |  | FO | 34 | 65 | 10 | CIE | 0.10985 | 51.5342 | FO | 2014-01-01 | 5.31552778,-4.04052778
2021 | Août | Orange | OCI1609 | ST_VINCENT | ST_VINCENT_G18-3 | OCI1609 | ABOBO DOUME RESIDENTIEL | ATTECOUBE | ABIDJAN | DISTRICT AUTONOME D'ABIDJAN | 1 | 8 |  | -4.04052778 | 5.31552778 | Autostable |  | 13847 | 2G | BTS | BSC_SANTE_1 | 240 | 133 | 0 | 5 | 24 | 2696/377/169 | KATHREIN | 42 | 15.7 |  | FO | 34 | 65 | 10 | CIE | 0.24796 | 89.9102 | FO | 2014-01-01 | 5.31552778,-4.04052778
2021 | Août | Orange | OCI1609 | ST_VINCENT | ST_VINCENT_G9-1 | OCI1609 | ABOBO DOUME RESIDENTIEL | ATTECOUBE | ABIDJAN | DISTRICT AUTONOME D'ABIDJAN | 1 | 2 |  | -4.04052778 | 5.31552778 | Autostable |  | 13841 | 2G | BTS | BSC_SANTE_1 | 0 | 133 | 0 | 3 | 24 | 2696/377/169 | KATHREIN | 42 | 15.7 |  | FO | 34 | 65 | 10 | CIE | 0.50777 | 16.6306 | FO | 2014-01-01 | 5.31552778,-4.04052778
2021 | Août | Orange | OCI1609 | ST_VINCENT | ST_VINCENT_G9-2 | OCI1609 | ABOBO DOUME RESIDENTIEL | ATTECOUBE | ABIDJAN | DISTRICT AUTONOME D'ABIDJAN | 1 | 2 |  | -4.04052778 | 5.31552778 | Autostable |  | 13842 | 2G | BTS | BSC_SANTE_1 | 140 | 133 | 0 | 7 | 24 | 2696/377/169 | KATHREIN | 42 | 18.1 |  | FO | 34 | 65 | 10 | CIE | 0.63061 | 16.6306 | FO | 2014-01-01 | 5.31552778,-4.04052778
2021 | Août | Orange | OCI1609 | ST_VINCENT | ST_VINCENT_G9-3 | OCI1609 | ABOBO DOUME RESIDENTIEL | ATTECOUBE | ABIDJAN | DISTRICT AUTONOME D'ABIDJAN | 1 | 2 |  | -4.04052778 | 5.31552778 | Autostable |  | 13843 | 2G | BTS | BSC_SANTE_1 | 240 | 133 | 0 | 7 | 24 | 2696/377/169 | KATHREIN | 42 | 18.1 |  | FO | 34 | 65 | 10 | CIE | 1.2327 | 16.6306 | FO | 2014-01-01 | 5.31552778,-4.04052778
2021 | Août | Orange | OCI1609 | ST_VINCENT | ST_VINCENT_U21-11 | OCI1609 | ABOBO DOUME RESIDENTIEL | ATTECOUBE | ABIDJAN | DISTRICT AUTONOME D'ABIDJAN |  |  |  | -4.04052778 | 5.31552778 | Autostable |  | 43041 | 3G | NODE_B | RNC_BANCO_1 | 0 | 1301 | 0 | 7 | 24 | 2696/377/169 | KATHREIN | 42 | 18.1 |  | FO | 34 | 65 | 10 | CIE | 86.04 | 14.2736 | FO | 2014-01-01 | 5.31552778,-4.04052778
2021 | Août | Orange | OCI1609 | ST_VINCENT | ST_VINCENT_U21-12 | OCI1609 | ABOBO DOUME RESIDENTIEL | ATTECOUBE | ABIDJAN | DISTRICT AUTONOME D'ABIDJAN |  |  |  | -4.04052778 | 5.31552778 | Autostable |  | 43044 | 3G | NODE_B | RNC_BANCO_1 | 0 | 1301 | 0 | 7 | 24 | 2696/377/169 | KATHREIN | 42 | 18.1 |  | FO | 34 | 65 | 10 | CIE | 86.04 | 12.5862 | FO | 2014-01-01 | 5.31552778,-4.04052778
2021 | Août | Orange | OCI1609 | ST_VINCENT | ST_VINCENT_U21-13 | OCI1609 | ABOBO DOUME RESIDENTIEL | ATTECOUBE | ABIDJAN | DISTRICT AUTONOME D'ABIDJAN |  |  |  | -4.04052778 | 5.31552778 | Autostable |  | 43047 | 3G | NODE_B | RNC_BANCO_1 | 0 | 1301 | 0 | 7 | 24 | 2696/377/169 | KATHREIN | 42 | 18.1 |  | FO | 34 | 65 | 10 | CIE | 86.04 | 9.1084 | FO | 2014-01-01 | 5.31552778,-4.04052778
2021 | Août | Orange | OCI1609 | ST_VINCENT | ST_VINCENT_U21-21 | OCI1609 | ABOBO DOUME RESIDENTIEL | ATTECOUBE | ABIDJAN | DISTRICT AUTONOME D'ABIDJAN |  |  |  | -4.04052778 | 5.31552778 | Autostable |  | 43042 | 3G | NODE_B | RNC_BANCO_1 | 140 | 1301 | 0 | 7 | 24 | 2696/377/169 | KATHREIN | 42 | 18.1 |  | FO | 34 | 65 | 10 | CIE | 86.04 | 3.0063 | FO | 2014-01-01 | 5.31552778,-4.04052778
2021 | Août | Orange | OCI1609 | ST_VINCENT | ST_VINCENT_U21-22 | OCI1609 | ABOBO DOUME RESIDENTIEL | ATTECOUBE | ABIDJAN | DISTRICT AUTONOME D'ABIDJAN |  |  |  | -4.04052778 | 5.31552778 | Autostable |  | 43045 | 3G | NODE_B | RNC_BANCO_1 | 140 | 1301 | 0 | 7 | 24 | 2696/377/169 | KATHREIN | 42 | 18.1 |  | FO | 34 | 65 | 10 | CIE | 86.04 | 2.6798 | FO | 2014-01-01 | 5.31552778,-4.04052778
2021 | Août | Orange | OCI1609 | ST_VINCENT | ST_VINCENT_U21-23 | OCI1609 | ABOBO DOUME RESIDENTIEL | ATTECOUBE | ABIDJAN | DISTRICT AUTONOME D'ABIDJAN |  |  |  | -4.04052778 | 5.31552778 | Autostable |  | 43048 | 3G | NODE_B | RNC_BANCO_1 | 140 | 1301 | 0 | 7 | 24 | 2696/377/169 | KATHREIN | 42 | 18.1 |  | FO | 34 | 65 | 10 | CIE | 86.04 | 2.4261 | FO | 2014-01-01 | 5.31552778,-4.04052778
2021 | Août | Orange | OCI1609 | ST_VINCENT | ST_VINCENT_U21-31 | OCI1609 | ABOBO DOUME RESIDENTIEL | ATTECOUBE | ABIDJAN | DISTRICT AUTONOME D'ABIDJAN |  |  |  | -4.04052778 | 5.31552778 | Autostable |  | 43043 | 3G | NODE_B | RNC_BANCO_1 | 240 | 1301 | 0 | 7 | 24 | 2696/377/169 | KATHREIN | 42 | 18.1 |  | FO | 34 | 65 | 10 | CIE | 86.04 | 4.6005 | FO | 2014-01-01 | 5.31552778,-4.04052778
2021 | Août | Orange | OCI1609 | ST_VINCENT | ST_VINCENT_U21-32 | OCI1609 | ABOBO DOUME RESIDENTIEL | ATTECOUBE | ABIDJAN | DISTRICT AUTONOME D'ABIDJAN |  |  |  | -4.04052778 | 5.31552778 | Autostable |  | 43046 | 3G | NODE_B | RNC_BANCO_1 | 240 | 1301 | 0 | 8 | 33 | 2696/377/169 | KATHREIN | 42 | 11.7 |  | FO | 43 | 65 | 10 | CIE | 86.04 | 2.9838 | FO | 2014-01-01 | 5.31552778,-4.04052778
2021 | Août | Orange | OCI1609 | ST_VINCENT | ST_VINCENT_U21-33 | OCI1609 | ABOBO DOUME RESIDENTIEL | ATTECOUBE | ABIDJAN | DISTRICT AUTONOME D'ABIDJAN |  |  |  | -4.04052778 | 5.31552778 | Autostable |  | 43049 | 3G | NODE_B | RNC_BANCO_1 | 240 | 1301 | 0 | 8 | 33 | 2696/377/169 | KATHREIN | 42 | 11.7 |  | FO | 43 | 65 | 10 | CIE | 86.04 | 2.3622 | FO | 2014-01-01 | 5.31552778,-4.04052778
2021 | Août | Orange | OCI1808 | STADE_FHB | STADE_FHB_G18-1 | OCI1808 | STADE | PLATEAU | ABIDJAN | DISTRICT AUTONOME D'ABIDJAN | 1 | 5 |  | -4.01997223 | 5.32758334 | autostable |  | 13865 | 2G | BTS | BSC_VILLA2 | 0 | 101 | 0 | 4 | 33 | 2696/377/169 | KATHREIN | 42 | 11.7 |  | FO | 43 | 65 | 10 | CIE | 0.10349 | 51.5342 | FO | 2015-02-01 | 5.32758334,-4.01997223
2021 | Août | Orange | OCI1808 | STADE_FHB | STADE_FHB_G18-2 | OCI1808 | STADE | PLATEAU | ABIDJAN | DISTRICT AUTONOME D'ABIDJAN | 1 | 8 |  | -4.01997223 | 5.32758334 | autostable |  | 13866 | 2G | BTS | BSC_VILLA2 | 160 | 101 | 0 | 8 | 33 | 2696/377/169 | KATHREIN | 42 | 11.7 |  | FO | 43 | 65 | 10 | CIE | 0.17921 | 88.9409 | FO | 2015-02-01 | 5.32758334,-4.01997223
2021 | Août | Orange | OCI1808 | STADE_FHB | STADE_FHB_G18-3 | OCI1808 | STADE | PLATEAU | ABIDJAN | DISTRICT AUTONOME D'ABIDJAN | 1 | 6 |  | -4.01997223 | 5.32758334 | autostable |  | 13867 | 2G | BTS | BSC_VILLA2 | 240 | 101 | 0 | 9 | 33 | 2696/377/169 | KATHREIN | 42 | 11.7 |  | FO | 43 | 65 | 10 | CIE | 0.52138 | 63.9004 | FO | 2015-02-01 | 5.32758334,-4.01997223
2021 | Août | Orange | OCI1808 | STADE_FHB | STADE_FHB_G9-1 | OCI1808 | STADE | PLATEAU | ABIDJAN | DISTRICT AUTONOME D'ABIDJAN | 1 | 3 |  | -4.01997223 | 5.32758334 | autostable |  | 13861 | 2G | BTS | BSC_VILLA2 | 0 | 101 | 0 | 5 | 33 | 2696/377/169 | KATHREIN | 42 | 11.7 |  | FO | 43 | 65 | 10 | CIE | 0.54295 | 25.5291 | FO | 2015-02-01 | 5.32758334,-4.01997223
2021 | Août | Orange | OCI1808 | STADE_FHB | STADE_FHB_G9-2 | OCI1808 | STADE | PLATEAU | ABIDJAN | DISTRICT AUTONOME D'ABIDJAN | 1 | 3 |  | -4.01997223 | 5.32758334 | autostable |  | 13862 | 2G | BTS | BSC_VILLA2 | 160 | 101 | 0 | 10 | 33 | 2696/377/169 | KATHREIN | 42 | 16.4 |  | FO | 43 | 65 | 10 | CIE | 1.422 | 22.8268 | FO | 2015-02-01 | 5.32758334,-4.01997223
2021 | Août | Orange | OCI1808 | STADE_FHB | STADE_FHB_G9-3 | OCI1808 | STADE | PLATEAU | ABIDJAN | DISTRICT AUTONOME D'ABIDJAN | 1 | 3 |  | -4.01997223 | 5.32758334 | autostable |  | 13863 | 2G | BTS | BSC_VILLA2 | 240 | 101 | 0 | 10 | 33 | 2696/377/169 | KATHREIN | 42 | 16.4 |  | FO | 43 | 65 | 10 | CIE | 1.3911 | 22.8268 | FO | 2015-02-01 | 5.32758334,-4.01997223
2021 | Août | Orange | OCI1808 | STADE_FHB | STADE_FHB_L23-1 | OCI1808 | STADE | PLATEAU | ABIDJAN | DISTRICT AUTONOME D'ABIDJAN |  |  |  | -4.01997223 | 5.32758334 | autostable |  |  | TDD | ENODE_B |  | 340 |  | 1 | 2 | 33 | 510/210/70 | SHENGLU | 42 | 17.200001 |  | FO | 43 | 65 | 10 | CIE |  |  | FO | 2015-02-01 | 5.32758334,-4.01997223
2021 | Août | Orange | OCI1808 | STADE_FHB | STADE_FHB_L23-2 | OCI1808 | STADE | PLATEAU | ABIDJAN | DISTRICT AUTONOME D'ABIDJAN |  |  |  | -4.01997223 | 5.32758334 | autostable |  |  | TDD | ENODE_B |  | 140 |  | 2 | 2 | 27 | 510/210/70 | SHENGLU | 42 | 17.200001 |  | FO | 37 | 65 | 10 | CIE |  |  | FO | 2015-02-01 | 5.32758334,-4.01997223
2021 | Août | Orange | OCI1808 | STADE_FHB | STADE_FHB_L23-3 | OCI1808 | STADE | PLATEAU | ABIDJAN | DISTRICT AUTONOME D'ABIDJAN |  |  |  | -4.01997223 | 5.32758334 | autostable |  |  | TDD | ENODE_B |  | 250 |  | 2 | 2 | 27 | 510/210/70 | SHENGLU | 42 | 17.200001 |  | FO | 37 | 65 | 10 | CIE |  |  | FO | 2015-02-01 | 5.32758334,-4.01997223
2021 | Août | Orange | OCI1808 | STADE_FHB | STADE_FHB_U21-11 | OCI1808 | STADE | PLATEAU | ABIDJAN | DISTRICT AUTONOME D'ABIDJAN |  |  |  | -4.01997223 | 5.32758334 | autostable |  | 43051 | 3G | NODE_B | RNC_RP_1 | 0 | 1061 | 0 | 10 | 33 | 2696/377/169 | KATHREIN | 42 | 16.4 |  | FO | 43 | 65 | 10 | CIE | 86.04 | 5.584 | FO | 2015-02-01 | 5.32758334,-4.01997223
2021 | Août | Orange | OCI1808 | STADE_FHB | STADE_FHB_U21-12 | OCI1808 | STADE | PLATEAU | ABIDJAN | DISTRICT AUTONOME D'ABIDJAN |  |  |  | -4.01997223 | 5.32758334 | autostable |  | 43054 | 3G | NODE_B | RNC_RP_1 | 0 | 1061 | 0 | 10 | 33 | 2696/377/169 | KATHREIN | 42 | 16.4 |  | FO | 43 | 65 | 10 | CIE | 86.04 | 4.5091 | FO | 2015-02-01 | 5.32758334,-4.01997223
2021 | Août | Orange | OCI1808 | STADE_FHB | STADE_FHB_U21-13 | OCI1808 | STADE | PLATEAU | ABIDJAN | DISTRICT AUTONOME D'ABIDJAN |  |  |  | -4.01997223 | 5.32758334 | autostable |  | 43057 | 3G | NODE_B | RNC_RP_1 | 0 | 1061 | 0 | 10 | 33 | 2696/377/169 | KATHREIN | 42 | 16.4 |  | FO | 43 | 65 | 10 | CIE | 86.04 | 2.7505 | FO | 2015-02-01 | 5.32758334,-4.01997223
2021 | Août | Orange | OCI1808 | STADE_FHB | STADE_FHB_U21-21 | OCI1808 | STADE | PLATEAU | ABIDJAN | DISTRICT AUTONOME D'ABIDJAN |  |  |  | -4.01997223 | 5.32758334 | autostable |  | 43052 | 3G | NODE_B | RNC_RP_1 | 160 | 1061 | 0 | 10 | 33 | 2696/377/169 | KATHREIN | 42 | 16.4 |  | FO | 43 | 65 | 10 | CIE | 86.04 | 15.349 | FO | 2015-02-01 | 5.32758334,-4.01997223
2021 | Août | Orange | OCI1808 | STADE_FHB | STADE_FHB_U21-22 | OCI1808 | STADE | PLATEAU | ABIDJAN | DISTRICT AUTONOME D'ABIDJAN |  |  |  | -4.01997223 | 5.32758334 | autostable |  | 43055 | 3G | NODE_B | RNC_RP_1 | 160 | 1061 | 0 | 10 | 33 | 2696/377/169 | KATHREIN | 42 | 16.4 |  | FO | 43 | 65 | 10 | CIE | 86.04 | 11.7915 | FO | 2015-02-01 | 5.32758334,-4.01997223
2021 | Août | Orange | OCI1808 | STADE_FHB | STADE_FHB_U21-23 | OCI1808 | STADE | PLATEAU | ABIDJAN | DISTRICT AUTONOME D'ABIDJAN |  |  |  | -4.01997223 | 5.32758334 | autostable |  | 43058 | 3G | NODE_B | RNC_RP_1 | 160 | 1061 | 0 | 10 | 33 | 2696/377/169 | KATHREIN | 42 | 16.4 |  | FO | 43 | 65 | 10 | CIE | 86.04 | 7.7947 | FO | 2015-02-01 | 5.32758334,-4.01997223
2021 | Août | Orange | OCI1808 | STADE_FHB | STADE_FHB_U21-31 | OCI1808 | STADE | PLATEAU | ABIDJAN | DISTRICT AUTONOME D'ABIDJAN |  |  |  | -4.01997223 | 5.32758334 | autostable |  | 43053 | 3G | NODE_B | RNC_RP_1 | 240 | 1061 | 0 | 10 | 33 | 2696/377/169 | KATHREIN | 42 | 16.4 |  | FO | 43 | 65 | 10 | CIE | 86.04 | 14.0931 | FO | 2015-02-01 | 5.32758334,-4.01997223
2021 | Août | Orange | OCI1808 | STADE_FHB | STADE_FHB_U21-32 | OCI1808 | STADE | PLATEAU | ABIDJAN | DISTRICT AUTONOME D'ABIDJAN |  |  |  | -4.01997223 | 5.32758334 | autostable |  | 43056 | 3G | NODE_B | RNC_RP_1 | 240 | 1061 | 0 | 4 | 28 | 2696/377/169 | KATHREIN | 42 | 15.4 |  | FO | 38 | 65 | 10 | CIE | 86.04 | 13.219 | FO | 2015-02-01 | 5.32758334,-4.01997223
2021 | Août | Orange | OCI1808 | STADE_FHB | STADE_FHB_U21-33 | OCI1808 | STADE | PLATEAU | ABIDJAN | DISTRICT AUTONOME D'ABIDJAN |  |  |  | -4.01997223 | 5.32758334 | autostable |  | 43059 | 3G | NODE_B | RNC_RP_1 | 240 | 1061 | 0 | 4 | 28 | 2696/377/169 | KATHREIN | 42 | 15.4 |  | FO | 38 | 65 | 10 | CIE | 86.04 | 8.5477 | FO | 2015-02-01 | 5.32758334,-4.01997223
2021 | Août | Orange | OCI1031 | STAR | STAR_G18-1 | OCI1031 | ANGRE | COCODY | ABIDJAN | DISTRICT AUTONOME D'ABIDJAN | 2 | 7 |  | -3.99152778 | 5.40494444 | Autostable |  | 48675 | 2G | BTS | BSC_CAF_1 | 50 | 127 | 0 | 3 | 28 | 2696/377/169 | KATHREIN | 42 | 15.4 |  | FO | 38 | 65 | 10 | CIE | 0.73107 | 77.3418 | FO | 2007-06-01 | 5.40494444,-3.99152778
2021 | Août | Orange | OCI1031 | STAR | STAR_G18-2 | OCI1031 | ANGRE | COCODY | ABIDJAN | DISTRICT AUTONOME D'ABIDJAN | 2 | 8 |  | -3.99152778 | 5.40494444 | Autostable |  | 48676 | 2G | BTS | BSC_CAF_1 | 180 | 127 | 0 | 3 | 28 | 2696/377/169 | KATHREIN | 42 | 15.4 |  | FO | 38 | 65 | 10 | CIE | 0.75615 | 88.9409 | FO | 2007-06-01 | 5.40494444,-3.99152778
2021 | Août | Orange | OCI1031 | STAR | STAR_G18-3 | OCI1031 | ANGRE | COCODY | ABIDJAN | DISTRICT AUTONOME D'ABIDJAN | 2 | 7 |  | -3.99152778 | 5.40494444 | Autostable |  | 48677 | 2G | BTS | BSC_CAF_1 | 290 | 127 | 0 | 3 | 28 | 2696/377/169 | KATHREIN | 42 | 15.4 |  | FO | 38 | 65 | 10 | CIE | 0.28258 | 77.3418 | FO | 2007-06-01 | 5.40494444,-3.99152778
2021 | Août | Orange | OCI1031 | STAR | STAR_G9-1 | OCI1031 | ANGRE | COCODY | ABIDJAN | DISTRICT AUTONOME D'ABIDJAN | 2 | 6 |  | -3.99152778 | 5.40494444 | Autostable |  | 48671 | 2G | BTS | BSC_CAF_1 | 50 | 127 | 0 | 3 | 28 | 2696/377/169 | KATHREIN | 42 | 15.4 |  | FO | 38 | 65 | 10 | CIE | 0.23935 | 63.9004 | FO | 2007-06-01 | 5.40494444,-3.99152778
2021 | Août | Orange | OCI1031 | STAR | STAR_G9-2 | OCI1031 | ANGRE | COCODY | ABIDJAN | DISTRICT AUTONOME D'ABIDJAN | 2 | 6 |  | -3.99152778 | 5.40494444 | Autostable |  | 48672 | 2G | BTS | BSC_CAF_1 | 180 | 127 | 0 | 5 | 28 | 2696/377/169 | KATHREIN | 42 | 17 |  | FO | 38 | 65 | 10 | CIE | 0.29978 | 63.9004 | FO | 2007-06-01 | 5.40494444,-3.99152778
2021 | Août | Orange | OCI1031 | STAR | STAR_G9-3 | OCI1031 | ANGRE | COCODY | ABIDJAN | DISTRICT AUTONOME D'ABIDJAN | 2 | 4 |  | -3.99152778 | 5.40494444 | Autostable |  | 48673 | 2G | BTS | BSC_CAF_1 | 290 | 127 | 0 | 6 | 28 | 2696/377/169 | KATHREIN | 42 | 17 |  | FO | 38 | 65 | 10 | CIE | 0.63236 | 40.2551 | FO | 2007-06-01 | 5.40494444,-3.99152778
2021 | Août | Orange | OCI1031 | STAR | STAR_L23-1 | OCI1031 | ANGRE | COCODY | ABIDJAN | DISTRICT AUTONOME D'ABIDJAN |  |  |  | -3.99152778 | 5.40494444 | Autostable |  |  | TDD | ENODE_B |  | 0 |  | 2 | 2 | 26 | 510/210/70 | SHENGLU | 42 | 17.200001 |  | FO | 36 | 65 | 10 | CIE |  |  | FO | 2007-06-01 | 5.40494444,-3.99152778
2021 | Août | Orange | OCI1031 | STAR | STAR_L23-2 | OCI1031 | ANGRE | COCODY | ABIDJAN | DISTRICT AUTONOME D'ABIDJAN |  |  |  | -3.99152778 | 5.40494444 | Autostable |  |  | TDD | ENODE_B |  | 120 |  | 0 | 2 | 20 | 510/210/70 | SHENGLU | 42 | 17.200001 |  | FO | 30 | 65 | 10 | CIE |  |  | FO | 2007-06-01 | 5.40494444,-3.99152778
2021 | Août | Orange | OCI1031 | STAR | STAR_L23-3 | OCI1031 | ANGRE | COCODY | ABIDJAN | DISTRICT AUTONOME D'ABIDJAN |  |  |  | -3.99152778 | 5.40494444 | Autostable |  |  | TDD | ENODE_B |  | 240 |  | 0 | 2 | 20 | 510/210/70 | SHENGLU | 42 | 17.200001 |  | FO | 30 | 65 | 10 | CIE |  |  | FO | 2007-06-01 | 5.40494444,-3.99152778
2021 | Août | Orange | OCI1031 | STAR | STAR_L26-1 | OCI1031 | ANGRE | COCODY | ABIDJAN | DISTRICT AUTONOME D'ABIDJAN |  |  |  | -3.99152778 | 5.40494444 | Autostable |  |  | 4G | ENODE_B |  | 50 |  | 0 | 5 | 28 | 2696/377/169 | KATHREIN | 42 | 17 |  | FO | 38 | 65 | 10 | CIE |  |  | FO | 2007-06-01 | 5.40494444,-3.99152778
2021 | Août | Orange | OCI1031 | STAR | STAR_L26-2 | OCI1031 | ANGRE | COCODY | ABIDJAN | DISTRICT AUTONOME D'ABIDJAN |  |  |  | -3.99152778 | 5.40494444 | Autostable |  |  | 4G | ENODE_B |  | 180 |  | 0 | 3 | 28 | 2696/377/169 | KATHREIN | 42 | 17 |  | FO | 38 | 65 | 10 | CIE |  |  | FO | 2007-06-01 | 5.40494444,-3.99152778
2021 | Août | Orange | OCI1031 | STAR | STAR_L26-3 | OCI1031 | ANGRE | COCODY | ABIDJAN | DISTRICT AUTONOME D'ABIDJAN |  |  |  | -3.99152778 | 5.40494444 | Autostable |  |  | 4G | ENODE_B |  | 290 |  | 0 | 3 | 28 | 2696/377/169 | KATHREIN | 42 | 17 |  | FO | 38 | 65 | 10 | CIE |  |  | FO | 2007-06-01 | 5.40494444,-3.99152778
2021 | Août | Orange | OCI1031 | STAR | STAR_L8-1 | OCI1031 | ANGRE | COCODY | ABIDJAN | DISTRICT AUTONOME D'ABIDJAN |  |  |  | -3.99152778 | 5.40494444 | Autostable |  |  | 4G | ENODE_B |  | 50 |  | 0 | 3 | 28 | 2696/377/169 | KATHREIN | 42 | 17 |  | FO | 38 | 65 | 10 | CIE |  |  | FO | 2007-06-01 | 5.40494444,-3.99152778
2021 | Août | Orange | OCI1031 | STAR | STAR_L8-2 | OCI1031 | ANGRE | COCODY | ABIDJAN | DISTRICT AUTONOME D'ABIDJAN |  |  |  | -3.99152778 | 5.40494444 | Autostable |  |  | 4G | ENODE_B |  | 180 |  | 0 | 4 | 28 | 2696/377/169 | KATHREIN | 42 | 17 |  | FO | 38 | 65 | 10 | CIE |  |  | FO | 2007-06-01 | 5.40494444,-3.99152778
2021 | Août | Orange | OCI1031 | STAR | STAR_L8-3 | OCI1031 | ANGRE | COCODY | ABIDJAN | DISTRICT AUTONOME D'ABIDJAN |  |  |  | -3.99152778 | 5.40494444 | Autostable |  |  | 4G | ENODE_B |  | 290 |  | 0 | 4 | 28 | 2696/377/169 | KATHREIN | 42 | 17 |  | FO | 38 | 65 | 10 | CIE |  |  | FO | 2007-06-01 | 5.40494444,-3.99152778
2021 | Août | Orange | OCI1031 | STAR | STAR_U21-11 | OCI1031 | ANGRE | COCODY | ABIDJAN | DISTRICT AUTONOME D'ABIDJAN |  |  |  | -3.99152778 | 5.40494444 | Autostable |  | 46831 | 3G | NODE_B | RNC_ABOBO_1 | 50 | 1581 | 0 | 4 | 28 | 2696/377/169 | KATHREIN | 42 | 17 |  | FO | 38 | 65 | 10 | CIE | 86.04 | 12.5376 | FO | 2007-06-01 | 5.40494444,-3.99152778
2021 | Août | Orange | OCI1031 | STAR | STAR_U21-12 | OCI1031 | ANGRE | COCODY | ABIDJAN | DISTRICT AUTONOME D'ABIDJAN |  |  |  | -3.99152778 | 5.40494444 | Autostable |  | 46834 | 3G | NODE_B | RNC_ABOBO_1 | 50 | 1581 | 0 | 4 | 28 | 2696/377/169 | KATHREIN | 42 | 17 |  | FO | 38 | 65 | 10 | CIE | 86.04 | 7.3968 | FO | 2007-06-01 | 5.40494444,-3.99152778
2021 | Août | Orange | OCI1031 | STAR | STAR_U21-13 | OCI1031 | ANGRE | COCODY | ABIDJAN | DISTRICT AUTONOME D'ABIDJAN |  |  |  | -3.99152778 | 5.40494444 | Autostable |  | 46837 | 3G | NODE_B | RNC_ABOBO_1 | 50 | 1581 | 0 | 4 | 28 | 2696/377/169 | KATHREIN | 42 | 17 |  | FO | 38 | 65 | 10 | CIE | 86.04 | 12.5289 | FO | 2007-06-01 | 5.40494444,-3.99152778
2021 | Août | Orange | OCI1031 | STAR | STAR_U21-21 | OCI1031 | ANGRE | COCODY | ABIDJAN | DISTRICT AUTONOME D'ABIDJAN |  |  |  | -3.99152778 | 5.40494444 | Autostable |  | 46832 | 3G | NODE_B | RNC_ABOBO_1 | 180 | 1581 | 0 | 4 | 28 | 2696/377/169 | KATHREIN | 42 | 17 |  | FO | 38 | 65 | 10 | CIE | 86.04 | 12.8638 | FO | 2007-06-01 | 5.40494444,-3.99152778
2021 | Août | Orange | OCI1031 | STAR | STAR_U21-22 | OCI1031 | ANGRE | COCODY | ABIDJAN | DISTRICT AUTONOME D'ABIDJAN |  |  |  | -3.99152778 | 5.40494444 | Autostable |  | 46835 | 3G | NODE_B | RNC_ABOBO_1 | 180 | 1581 | 0 | 4 | 28 | 2696/377/169 | KATHREIN | 42 | 17 |  | FO | 38 | 65 | 10 | CIE | 86.04 | 8.0615 | FO | 2007-06-01 | 5.40494444,-3.99152778
2021 | Août | Orange | OCI1031 | STAR | STAR_U21-23 | OCI1031 | ANGRE | COCODY | ABIDJAN | DISTRICT AUTONOME D'ABIDJAN |  |  |  | -3.99152778 | 5.40494444 | Autostable |  | 46838 | 3G | NODE_B | RNC_ABOBO_1 | 180 | 1581 | 0 | 4 | 28 | 2696/377/169 | KATHREIN | 42 | 17 |  | FO | 38 | 65 | 10 | CIE | 86.04 | 10.9754 | FO | 2007-06-01 | 5.40494444,-3.99152778
2021 | Août | Orange | OCI1031 | STAR | STAR_U21-31 | OCI1031 | ANGRE | COCODY | ABIDJAN | DISTRICT AUTONOME D'ABIDJAN |  |  |  | -3.99152778 | 5.40494444 | Autostable |  | 46833 | 3G | NODE_B | RNC_ABOBO_1 | 290 | 1581 | 0 | 4 | 28 | 2696/377/169 | KATHREIN | 42 | 17 |  | FO | 38 | 65 | 10 | CIE | 86.04 | 6.9363 | FO | 2007-06-01 | 5.40494444,-3.99152778
2021 | Août | Orange | OCI1031 | STAR | STAR_U21-32 | OCI1031 | ANGRE | COCODY | ABIDJAN | DISTRICT AUTONOME D'ABIDJAN |  |  |  | -3.99152778 | 5.40494444 | Autostable |  | 46836 | 3G | NODE_B | RNC_ABOBO_1 | 290 | 1581 | 0 | 4 | 12 | 2696/377/169 | KATHREIN | 42 | 15.4 |  | FO | 22 | 65 | 10 | CIE | 86.04 | 4.1297 | FO | 2007-06-01 | 5.40494444,-3.99152778
2021 | Août | Orange | OCI1031 | STAR | STAR_U21-33 | OCI1031 | ANGRE | COCODY | ABIDJAN | DISTRICT AUTONOME D'ABIDJAN |  |  |  | -3.99152778 | 5.40494444 | Autostable |  | 46839 | 3G | NODE_B | RNC_ABOBO_1 | 290 | 1581 | 0 | 4 | 12 | 2696/377/169 | KATHREIN | 42 | 15.4 |  | FO | 22 | 65 | 10 | CIE | 86.04 | 5.1863 | FO | 2007-06-01 | 5.40494444,-3.99152778
2021 | Août | Orange | OCI1985 | STAR9B | STAR9B_G18-1 | OCI1985 | ANGRE | COCODY | ABIDJAN | DISTRICT AUTONOME D'ABIDJAN | 1 | 3 |  | -3.99044343 | 5.41161195 | Haubané |  | 48685 | 2G | BTS | BSC_CAF_1 | 30 | 127 | 0 | 5 | 12 | 2696/377/169 | KATHREIN | 42 | 15.4 |  | FO | 22 | 65 | 10 | CIE | 0.66401 | 29.1661 | FO | 2016-08-01 | 5.41161195,-3.99044343
2021 | Août | Orange | OCI1985 | STAR9B | STAR9B_G18-2 | OCI1985 | ANGRE | COCODY | ABIDJAN | DISTRICT AUTONOME D'ABIDJAN | 1 | 3 |  | -3.99044343 | 5.41161195 | Haubané |  | 48686 | 2G | BTS | BSC_CAF_1 | 170 | 127 | 0 | 3 | 12 | 2696/377/169 | KATHREIN | 42 | 15.4 |  | FO | 22 | 65 | 10 | CIE | 1.0202 | 29.1661 | FO | 2016-08-01 | 5.41161195,-3.99044343
2021 | Août | Orange | OCI1985 | STAR9B | STAR9B_G18-3 | OCI1985 | ANGRE | COCODY | ABIDJAN | DISTRICT AUTONOME D'ABIDJAN | 1 | 3 |  | -3.99044343 | 5.41161195 | Haubané |  | 48687 | 2G | BTS | BSC_CAF_1 | 270 | 127 | 0 | 4 | 12 | 2696/377/169 | KATHREIN | 42 | 15.4 |  | FO | 22 | 65 | 10 | CIE | 0.51277 | 29.1661 | FO | 2016-08-01 | 5.41161195,-3.99044343
2021 | Août | Orange | OCI1985 | STAR9B | STAR9B_G9-1 | OCI1985 | ANGRE | COCODY | ABIDJAN | DISTRICT AUTONOME D'ABIDJAN | 1 | 3 |  | -3.99044343 | 5.41161195 | Haubané |  | 48681 | 2G | BTS | BSC_CAF_1 | 30 | 127 | 0 | 4 | 12 | 2696/377/169 | KATHREIN | 42 | 15.4 |  | FO | 22 | 65 | 10 | CIE | 0.52172 | 29.1661 | FO | 2016-08-01 | 5.41161195,-3.99044343
2021 | Août | Orange | OCI1985 | STAR9B | STAR9B_G9-2 | OCI1985 | ANGRE | COCODY | ABIDJAN | DISTRICT AUTONOME D'ABIDJAN | 1 | 3 |  | -3.99044343 | 5.41161195 | Haubané |  | 48682 | 2G | BTS | BSC_CAF_1 | 170 | 127 | 0 | 4 | 12 | 2696/377/169 | KATHREIN | 42 | 17 |  | FO | 22 | 65 | 10 | CIE | 0.62717 | 29.1661 | FO | 2016-08-01 | 5.41161195,-3.99044343
2021 | Août | Orange | OCI1985 | STAR9B | STAR9B_G9-3 | OCI1985 | ANGRE | COCODY | ABIDJAN | DISTRICT AUTONOME D'ABIDJAN | 1 | 3 |  | -3.99044343 | 5.41161195 | Haubané |  | 48683 | 2G | BTS | BSC_CAF_1 | 270 | 127 | 0 | 4 | 12 | 2696/377/169 | KATHREIN | 42 | 17 |  | FO | 22 | 65 | 10 | CIE | 0.36001 | 29.1661 | FO | 2016-08-01 | 5.41161195,-3.99044343
2021 | Août | Orange | OCI1985 | STAR9B | STAR9B_L26-1 | OCI1985 | ANGRE | COCODY | ABIDJAN | DISTRICT AUTONOME D'ABIDJAN |  |  |  | -3.99044343 | 5.41161195 | Haubané |  |  | 4G | ENODE_B |  | 30 |  | 0 | 4 | 12 | 2696/377/169 | KATHREIN | 42 | 17 |  | FO | 22 | 65 | 10 | CIE |  |  | FO | 2016-08-01 | 5.41161195,-3.99044343
2021 | Août | Orange | OCI1985 | STAR9B | STAR9B_L26-2 | OCI1985 | ANGRE | COCODY | ABIDJAN | DISTRICT AUTONOME D'ABIDJAN |  |  |  | -3.99044343 | 5.41161195 | Haubané |  |  | 4G | ENODE_B |  | 170 |  | 0 | 8 | 12 | 2696/377/169 | KATHREIN | 42 | 17 |  | FO | 22 | 65 | 10 | CIE |  |  | FO | 2016-08-01 | 5.41161195,-3.99044343
2021 | Août | Orange | OCI1985 | STAR9B | STAR9B_L26-3 | OCI1985 | ANGRE | COCODY | ABIDJAN | DISTRICT AUTONOME D'ABIDJAN |  |  |  | -3.99044343 | 5.41161195 | Haubané |  |  | 4G | ENODE_B |  | 270 |  | 3 | 5 | 12 | 2696/377/169 | KATHREIN | 42 | 17 |  | FO | 22 | 65 | 10 | CIE |  |  | FO | 2016-08-01 | 5.41161195,-3.99044343
2021 | Août | Orange | OCI1985 | STAR9B | STAR9B_L8-1 | OCI1985 | ANGRE | COCODY | ABIDJAN | DISTRICT AUTONOME D'ABIDJAN |  |  |  | -3.99044343 | 5.41161195 | Haubané |  |  | 4G | ENODE_B |  | 30 |  | 0 | 5 | 12 | 2696/377/169 | KATHREIN | 42 | 17 |  | FO | 22 | 65 | 10 | CIE |  |  | FO | 2016-08-01 | 5.41161195,-3.99044343
2021 | Août | Orange | OCI1985 | STAR9B | STAR9B_L8-2 | OCI1985 | ANGRE | COCODY | ABIDJAN | DISTRICT AUTONOME D'ABIDJAN |  |  |  | -3.99044343 | 5.41161195 | Haubané |  |  | 4G | ENODE_B |  | 170 |  | 0 | 4 | 12 | 2696/377/169 | KATHREIN | 42 | 17 |  | FO | 22 | 65 | 10 | CIE |  |  | FO | 2016-08-01 | 5.41161195,-3.99044343
2021 | Août | Orange | OCI1985 | STAR9B | STAR9B_L8-3 | OCI1985 | ANGRE | COCODY | ABIDJAN | DISTRICT AUTONOME D'ABIDJAN |  |  |  | -3.99044343 | 5.41161195 | Haubané |  |  | 4G | ENODE_B |  | 270 |  | 3 | 4 | 12 | 2696/377/169 | KATHREIN | 42 | 17 |  | FO | 22 | 65 | 10 | CIE |  |  | FO | 2016-08-01 | 5.41161195,-3.99044343
2021 | Août | Orange | OCI1985 | STAR9B | STAR9B_U21-11 | OCI1985 | ANGRE | COCODY | ABIDJAN | DISTRICT AUTONOME D'ABIDJAN |  |  |  | -3.99044343 | 5.41161195 | Haubané |  | 46871 | 3G | NODE_B | RNC_ABOBO_1 | 30 | 1581 | 0 | 4 | 12 | 2696/377/169 | KATHREIN | 42 | 17 |  | FO | 22 | 65 | 10 | CIE | 86.04 | 3.9642 | FO | 2016-08-01 | 5.41161195,-3.99044343
2021 | Août | Orange | OCI1985 | STAR9B | STAR9B_U21-12 | OCI1985 | ANGRE | COCODY | ABIDJAN | DISTRICT AUTONOME D'ABIDJAN |  |  |  | -3.99044343 | 5.41161195 | Haubané |  | 46874 | 3G | NODE_B | RNC_ABOBO_1 | 30 | 1581 | 0 | 4 | 12 | 2696/377/169 | KATHREIN | 42 | 17 |  | FO | 22 | 65 | 10 | CIE | 86.04 | 3.1426 | FO | 2016-08-01 | 5.41161195,-3.99044343
2021 | Août | Orange | OCI1985 | STAR9B | STAR9B_U21-13 | OCI1985 | ANGRE | COCODY | ABIDJAN | DISTRICT AUTONOME D'ABIDJAN |  |  |  | -3.99044343 | 5.41161195 | Haubané |  | 46877 | 3G | NODE_B | RNC_ABOBO_1 | 30 | 1581 | 0 | 4 | 12 | 2696/377/169 | KATHREIN | 42 | 17 |  | FO | 22 | 65 | 10 | CIE | 86.04 | 3.1336 | FO | 2016-08-01 | 5.41161195,-3.99044343
2021 | Août | Orange | OCI1985 | STAR9B | STAR9B_U21-21 | OCI1985 | ANGRE | COCODY | ABIDJAN | DISTRICT AUTONOME D'ABIDJAN |  |  |  | -3.99044343 | 5.41161195 | Haubané |  | 46872 | 3G | NODE_B | RNC_ABOBO_1 | 170 | 1581 | 0 | 4 | 12 | 2696/377/169 | KATHREIN | 42 | 17 |  | FO | 22 | 65 | 10 | CIE | 86.04 | 3.8496 | FO | 2016-08-01 | 5.41161195,-3.99044343
2021 | Août | Orange | OCI1985 | STAR9B | STAR9B_U21-22 | OCI1985 | ANGRE | COCODY | ABIDJAN | DISTRICT AUTONOME D'ABIDJAN |  |  |  | -3.99044343 | 5.41161195 | Haubané |  | 46875 | 3G | NODE_B | RNC_ABOBO_1 | 170 | 1581 | 0 | 4 | 12 | 2696/377/169 | KATHREIN | 42 | 17 |  | FO | 22 | 65 | 10 | CIE | 86.04 | 3.3319 | FO | 2016-08-01 | 5.41161195,-3.99044343
2021 | Août | Orange | OCI1985 | STAR9B | STAR9B_U21-23 | OCI1985 | ANGRE | COCODY | ABIDJAN | DISTRICT AUTONOME D'ABIDJAN |  |  |  | -3.99044343 | 5.41161195 | Haubané |  | 46878 | 3G | NODE_B | RNC_ABOBO_1 | 170 | 1581 | 0 | 4 | 12 | 2696/377/169 | KATHREIN | 42 | 17 |  | FO | 22 | 65 | 10 | CIE | 86.04 | 4.7098 | FO | 2016-08-01 | 5.41161195,-3.99044343
2021 | Août | Orange | OCI1985 | STAR9B | STAR9B_U21-31 | OCI1985 | ANGRE | COCODY | ABIDJAN | DISTRICT AUTONOME D'ABIDJAN |  |  |  | -3.99044343 | 5.41161195 | Haubané |  | 46873 | 3G | NODE_B | RNC_ABOBO_1 | 270 | 1581 | 0 | 4 | 12 | 2696/377/169 | KATHREIN | 42 | 17 |  | FO | 22 | 65 | 10 | CIE | 86.04 | 3.8179 | FO | 2016-08-01 | 5.41161195,-3.99044343
2021 | Août | Orange | OCI1985 | STAR9B | STAR9B_U21-32 | OCI1985 | ANGRE | COCODY | ABIDJAN | DISTRICT AUTONOME D'ABIDJAN |  |  |  | -3.99044343 | 5.41161195 | Haubané |  | 46876 | 3G | NODE_B | RNC_ABOBO_1 | 270 | 1581 | 0 | 6 | 35 | 2696/377/169 | KATHREIN | 42 | 15.4 |  | FO | 45 | 65 | 10 | CIE | 86.04 | 3.0622 | FO | 2016-08-01 | 5.41161195,-3.99044343
2021 | Août | Orange | OCI1985 | STAR9B | STAR9B_U21-33 | OCI1985 | ANGRE | COCODY | ABIDJAN | DISTRICT AUTONOME D'ABIDJAN |  |  |  | -3.99044343 | 5.41161195 | Haubané |  | 46879 | 3G | NODE_B | RNC_ABOBO_1 | 270 | 1581 | 0 | 6 | 35 | 2696/377/169 | KATHREIN | 42 | 15.4 |  | FO | 45 | 65 | 10 | CIE | 86.04 | 3.9229 | FO | 2016-08-01 | 5.41161195,-3.99044343
2021 | Août | Orange | OCI1032 | STBO | STBO_G18-1 | OCI1032 | DALOA | DALOA | DALOA | HAUT-SASSANDRA | 2 | 6 |  | -6.47156095 | 6.88778091 | Autostable |  | 9805 | 2G | BTS | BSC_DALOA_1 | 10 | 603 | 0 | 6 | 35 | 2696/377/169 | KATHREIN | 42 | 15.4 |  | FO | 45 | 65 | 10 | CIE | 0.49313 | 63.9004 | FH + FO | 2003-09-01 | 6.88778091,-6.47156095
2021 | Août | Orange | OCI1032 | STBO | STBO_G18-2 | OCI1032 | DALOA | DALOA | DALOA | HAUT-SASSANDRA | 2 | 8 |  | -6.47156095 | 6.88778091 | Autostable |  | 9806 | 2G | BTS | BSC_DALOA_1 | 120 | 603 | 0 | 6 | 35 | 2696/377/169 | KATHREIN | 42 | 15.4 |  | FO | 45 | 65 | 10 | CIE | 0.2885 | 89.9102 | FH + FO | 2003-09-01 | 6.88778091,-6.47156095
2021 | Août | Orange | OCI1032 | STBO | STBO_G18-3 | OCI1032 | DALOA | DALOA | DALOA | HAUT-SASSANDRA | 2 | 6 |  | -6.47156095 | 6.88778091 | Autostable |  | 9807 | 2G | BTS | BSC_DALOA_1 | 250 | 603 | 0 | 6 | 35 | 2696/377/169 | KATHREIN | 42 | 15.4 |  | FO | 45 | 65 | 10 | CIE | 0.37811 | 63.9004 | FH + FO | 2003-09-01 | 6.88778091,-6.47156095
2021 | Août | Orange | OCI1032 | STBO | STBO_G9-1 | OCI1032 | DALOA | DALOA | DALOA | HAUT-SASSANDRA | 2 | 4 |  | -6.47156095 | 6.88778091 | Autostable |  | 9801 | 2G | BTS | BSC_DALOA_1 | 10 | 603 | 0 | 6 | 35 | 2696/377/169 | KATHREIN | 42 | 15.4 |  | FO | 45 | 65 | 10 | CIE | 0.48372 | 40.2551 | FH + FO | 2003-09-01 | 6.88778091,-6.47156095
2021 | Août | Orange | OCI1032 | STBO | STBO_G9-2 | OCI1032 | DALOA | DALOA | DALOA | HAUT-SASSANDRA | 2 | 4 |  | -6.47156095 | 6.88778091 | Autostable |  | 9802 | 2G | BTS | BSC_DALOA_1 | 120 | 603 | 0 | 2 | 40 | 2696/377/169 | KATHREIN | 42 | 17.870001 |  | FO | 50 | 65 | 10 | CIE | 0.56956 | 40.2551 | FH + FO | 2003-09-01 | 6.88778091,-6.47156095
2021 | Août | Orange | OCI1032 | STBO | STBO_G9-3 | OCI1032 | DALOA | DALOA | DALOA | HAUT-SASSANDRA | 2 | 3 |  | -6.47156095 | 6.88778091 | Autostable |  | 9803 | 2G | BTS | BSC_DALOA_1 | 250 | 603 | 0 | 5 | 40 | 2696/377/169 | KATHREIN | 42 | 17.850000 |  | FO | 50 | 65 | 10 | CIE | 0.67923 | 27.3431 | FH + FO | 2003-09-01 | 6.88778091,-6.47156095
2021 | Août | Orange | OCI1032 | STBO | STBO_L23-1 | OCI1032 | DALOA | DALOA | DALOA | HAUT-SASSANDRA |  |  |  | -6.47156095 | 6.88778091 | Autostable |  |  | TDD | ENODE_B |  | 0 |  | 0 | 2 | 40 | 2696/377/169 | KATHREIN | 42 | 17.870001 |  | FO | 50 | 65 | 10 | CIE |  |  | FH + FO | 2003-09-01 | 6.88778091,-6.47156095
2021 | Août | Orange | OCI1032 | STBO | STBO_L23-2 | OCI1032 | DALOA | DALOA | DALOA | HAUT-SASSANDRA |  |  |  | -6.47156095 | 6.88778091 | Autostable |  |  | TDD | ENODE_B |  | 120 |  | 0 | 2 | 35 | 2696/377/169 | KATHREIN | 42 | 16.959999 |  | FO | 45 | 65 | 10 | CIE |  |  | FH + FO | 2003-09-01 | 6.88778091,-6.47156095
2021 | Août | Orange | OCI1032 | STBO | STBO_L23-3 | OCI1032 | DALOA | DALOA | DALOA | HAUT-SASSANDRA |  |  |  | -6.47156095 | 6.88778091 | Autostable |  |  | TDD | ENODE_B |  | 240 |  | 0 | 9 | 35 | 2696/377/169 | KATHREIN | 42 | 16.770000 |  | FO | 45 | 65 | 10 | CIE |  |  | FH + FO | 2003-09-01 | 6.88778091,-6.47156095
2021 | Août | Orange | OCI1032 | STBO | STBO_L8-1 | OCI1032 | DALOA | DALOA | DALOA | HAUT-SASSANDRA |  |  |  | -6.47156095 | 6.88778091 | Autostable |  |  | 4G | ENODE_B |  | 10 |  | 0 | 2 | 35 | 2696/377/169 | KATHREIN | 42 | 16.959999 |  | FO | 45 | 65 | 10 | CIE |  |  | FH + FO | 2003-09-01 | 6.88778091,-6.47156095
2021 | Août | Orange | OCI1032 | STBO | STBO_L8-2 | OCI1032 | DALOA | DALOA | DALOA | HAUT-SASSANDRA |  |  |  | -6.47156095 | 6.88778091 | Autostable |  |  | 4G | ENODE_B |  | 130 |  | 0 | 2 | 35 | 2696/377/169 | KATHREIN | 42 | 17.670000 |  | FO | 45 | 65 | 10 | CIE |  |  | FH + FO | 2003-09-01 | 6.88778091,-6.47156095
2021 | Août | Orange | OCI1032 | STBO | STBO_L8-3 | OCI1032 | DALOA | DALOA | DALOA | HAUT-SASSANDRA |  |  |  | -6.47156095 | 6.88778091 | Autostable |  |  | 4G | ENODE_B |  | 240 |  | 0 | 2 | 35 | 2696/377/169 | KATHREIN | 42 | 17.670000 |  | FO | 45 | 65 | 10 | CIE |  |  | FH + FO | 2003-09-01 | 6.88778091,-6.47156095
2021 | Août | Orange | OCI1032 | STBO | STBO_U21-11 | OCI1032 | DALOA | DALOA | DALOA | HAUT-SASSANDRA |  |  |  | -6.47156095 | 6.88778091 | Autostable |  | 59531 | 3G | NODE_B | RNC_DALOA_1 | 10 | 6032 | 0 | 2 | 35 | 2696/377/169 | KATHREIN | 42 | 17.670000 |  | FO | 45 | 65 | 10 | CIE | 86.04 | 3.7351 | FH + FO | 2003-09-01 | 6.88778091,-6.47156095
2021 | Août | Orange | OCI1032 | STBO | STBO_U21-12 | OCI1032 | DALOA | DALOA | DALOA | HAUT-SASSANDRA |  |  |  | -6.47156095 | 6.88778091 | Autostable |  | 59534 | 3G | NODE_B | RNC_DALOA_1 | 10 | 6032 | 0 | 2 | 35 | 2696/377/169 | KATHREIN | 42 | 16.430000 |  | FO | 45 | 65 | 10 | CIE | 86.04 | 2.7162 | FH + FO | 2003-09-01 | 6.88778091,-6.47156095
2021 | Août | Orange | OCI1032 | STBO | STBO_U21-13 | OCI1032 | DALOA | DALOA | DALOA | HAUT-SASSANDRA |  |  |  | -6.47156095 | 6.88778091 | Autostable |  | 59537 | 3G | NODE_B | RNC_DALOA_1 | 10 | 6032 | 0 | 2 | 35 | 2696/377/169 | KATHREIN | 42 | 16.430000 |  | FO | 45 | 65 | 10 | CIE | 86.04 | 2.1653 | FH + FO | 2003-09-01 | 6.88778091,-6.47156095
2021 | Août | Orange | OCI1032 | STBO | STBO_U21-21 | OCI1032 | DALOA | DALOA | DALOA | HAUT-SASSANDRA |  |  |  | -6.47156095 | 6.88778091 | Autostable |  | 59532 | 3G | NODE_B | RNC_DALOA_1 | 130 | 6032 | 0 | 2 | 35 | 2696/377/169 | KATHREIN | 42 | 16.430000 |  | FO | 45 | 65 | 10 | CIE | 86.04 | 3.8981 | FH + FO | 2003-09-01 | 6.88778091,-6.47156095
2021 | Août | Orange | OCI1032 | STBO | STBO_U21-22 | OCI1032 | DALOA | DALOA | DALOA | HAUT-SASSANDRA |  |  |  | -6.47156095 | 6.88778091 | Autostable |  | 59535 | 3G | NODE_B | RNC_DALOA_1 | 130 | 6032 | 0 | 2 | 35 | 2696/377/169 | KATHREIN | 42 | 17.490000 |  | FO | 45 | 65 | 10 | CIE | 86.04 | 3.6472 | FH + FO | 2003-09-01 | 6.88778091,-6.47156095
2021 | Août | Orange | OCI1032 | STBO | STBO_U21-23 | OCI1032 | DALOA | DALOA | DALOA | HAUT-SASSANDRA |  |  |  | -6.47156095 | 6.88778091 | Autostable |  | 59538 | 3G | NODE_B | RNC_DALOA_1 | 130 | 6032 | 0 | 2 | 35 | 2696/377/169 | KATHREIN | 42 | 17.490000 |  | FO | 45 | 65 | 10 | CIE | 86.04 | 1.8164 | FH + FO | 2003-09-01 | 6.88778091,-6.47156095
2021 | Août | Orange | OCI1032 | STBO | STBO_U21-31 | OCI1032 | DALOA | DALOA | DALOA | HAUT-SASSANDRA |  |  |  | -6.47156095 | 6.88778091 | Autostable |  | 59533 | 3G | NODE_B | RNC_DALOA_1 | 240 | 6032 | 0 | 2 | 35 | 2696/377/169 | KATHREIN | 42 | 17.490000 |  | FO | 45 | 65 | 10 | CIE | 86.04 | 4.8711 | FH + FO | 2003-09-01 | 6.88778091,-6.47156095
2021 | Août | Orange | OCI1032 | STBO | STBO_U21-32 | OCI1032 | DALOA | DALOA | DALOA | HAUT-SASSANDRA |  |  |  | -6.47156095 | 6.88778091 | Autostable |  | 59536 | 3G | NODE_B | RNC_DALOA_1 | 240 | 6032 | 0 | 4 | 27 | 2696/377/169 | KATHREIN | 42 | 15.3 |  | FO | 37 | 65 | 10 | CIE | 86.04 | 5.3151 | FH + FO | 2003-09-01 | 6.88778091,-6.47156095
2021 | Août | Orange | OCI1032 | STBO | STBO_U21-33 | OCI1032 | DALOA | DALOA | DALOA | HAUT-SASSANDRA |  |  |  | -6.47156095 | 6.88778091 | Autostable |  | 59539 | 3G | NODE_B | RNC_DALOA_1 | 240 | 6032 | 0 | 4 | 27 | 2696/377/169 | KATHREIN | 42 | 15.3 |  | FO | 37 | 65 | 10 | CIE | 86.04 | 2.4986 | FH + FO | 2003-09-01 | 6.88778091,-6.47156095
2021 | Août | Orange | OCI1753 | STE_AGATHE | STE_AGATHE_G18-1 | OCI1753 | REMBLAIS | KOUMASSI | ABIDJAN | DISTRICT AUTONOME D'ABIDJAN | 1 | 8 |  | -3.96694445 | 5.30252778 | Haubané |  | 13875 | 2G | BTS | BSCLUM5 | 0 | 142 | 0 | 4 | 27 | 2696/377/169 | KATHREIN | 42 | 15.3 |  | FO | 37 | 65 | 10 | CIE | 1.5259 | 88.9409 | FH + FO | 2014-12-01 | 5.30252778,-3.96694445
2021 | Août | Orange | OCI1753 | STE_AGATHE | STE_AGATHE_G18-2 | OCI1753 | REMBLAIS | KOUMASSI | ABIDJAN | DISTRICT AUTONOME D'ABIDJAN | 1 | 8 |  | -3.96694445 | 5.30252778 | Haubané |  | 13876 | 2G | BTS | BSCLUM5 | 0 | 142 | 0 | 4 | 27 | 2696/377/169 | KATHREIN | 42 | 15.3 |  | FO | 37 | 65 | 10 | CIE | 0.33824 | 89.9102 | FH + FO | 2014-12-01 | 5.30252778,-3.96694445
2021 | Août | Orange | OCI1753 | STE_AGATHE | STE_AGATHE_G18-3 | OCI1753 | REMBLAIS | KOUMASSI | ABIDJAN | DISTRICT AUTONOME D'ABIDJAN | 1 | 8 |  | -3.96694445 | 5.30252778 | Haubané |  | 13877 | 2G | BTS | BSCLUM5 | 0 | 142 | 0 | 4 | 27 | 2696/377/169 | KATHREIN | 42 | 15.3 |  | FO | 37 | 65 | 10 | CIE | 0.87832 | 89.9102 | FH + FO | 2014-12-01 | 5.30252778,-3.96694445
2021 | Août | Orange | OCI1753 | STE_AGATHE | STE_AGATHE_G9-1 | OCI1753 | REMBLAIS | KOUMASSI | ABIDJAN | DISTRICT AUTONOME D'ABIDJAN | 1 | 5 |  | -3.96694445 | 5.30252778 | Haubané |  | 13871 | 2G | BTS | BSCLUM5 | 0 | 142 | 0 | 4 | 27 | 2696/377/169 | KATHREIN | 42 | 15.3 |  | FO | 37 | 65 | 10 | CIE | 1.717 | 49.6441 | FH + FO | 2014-12-01 | 5.30252778,-3.96694445
2021 | Août | Orange | OCI1753 | STE_AGATHE | STE_AGATHE_G9-2 | OCI1753 | REMBLAIS | KOUMASSI | ABIDJAN | DISTRICT AUTONOME D'ABIDJAN | 1 | 3 |  | -3.96694445 | 5.30252778 | Haubané |  | 13872 | 2G | BTS | BSCLUM5 | 0 | 142 | 0 | 4 | 27 | 2696/377/169 | KATHREIN | 42 | 17 |  | FO | 37 | 65 | 10 | CIE | 0.38736 | 25.5291 | FH + FO | 2014-12-01 | 5.30252778,-3.96694445
2021 | Août | Orange | OCI1753 | STE_AGATHE | STE_AGATHE_G9-3 | OCI1753 | REMBLAIS | KOUMASSI | ABIDJAN | DISTRICT AUTONOME D'ABIDJAN | 1 | 4 |  | -3.96694445 | 5.30252778 | Haubané |  | 13873 | 2G | BTS | BSCLUM5 | 0 | 142 | 0 | 4 | 27 | 2696/377/169 | KATHREIN | 42 | 17 |  | FO | 37 | 65 | 10 | CIE | 1.1877 | 38.3916 | FH + FO | 2014-12-01 | 5.30252778,-3.96694445
2021 | Août | Orange | OCI1753 | STE_AGATHE | STE_AGATHE_U21-11 | OCI1753 | REMBLAIS | KOUMASSI | ABIDJAN | DISTRICT AUTONOME D'ABIDJAN |  |  |  | -3.96694445 | 5.30252778 | Haubané |  | 43061 | 3G | NODE_B | RNC_KM4_1 | 0 | 1421 | 0 | 4 | 27 | 2696/377/169 | KATHREIN | 42 | 17 |  | FO | 37 | 65 | 10 | CIE | 86.04 | 0 | FH + FO | 2014-12-01 | 5.30252778,-3.96694445
2021 | Août | Orange | OCI1753 | STE_AGATHE | STE_AGATHE_U21-12 | OCI1753 | REMBLAIS | KOUMASSI | ABIDJAN | DISTRICT AUTONOME D'ABIDJAN |  |  |  | -3.96694445 | 5.30252778 | Haubané |  | 43064 | 3G | NODE_B | RNC_KM4_1 | 0 | 1421 | 0 | 4 | 27 | 2696/377/169 | KATHREIN | 42 | 17 |  | FO | 37 | 65 | 10 | CIE | 86.04 | 0 | FH + FO | 2014-12-01 | 5.30252778,-3.96694445
2021 | Août | Orange | OCI1753 | STE_AGATHE | STE_AGATHE_U21-13 | OCI1753 | REMBLAIS | KOUMASSI | ABIDJAN | DISTRICT AUTONOME D'ABIDJAN |  |  |  | -3.96694445 | 5.30252778 | Haubané |  | 43067 | 3G | NODE_B | RNC_KM4_1 | 0 | 1421 | 0 | 4 | 27 | 2696/377/169 | KATHREIN | 42 | 17 |  | FO | 37 | 65 | 10 | CIE | 86.04 | 0 | FH + FO | 2014-12-01 | 5.30252778,-3.96694445
2021 | Août | Orange | OCI1753 | STE_AGATHE | STE_AGATHE_U21-21 | OCI1753 | REMBLAIS | KOUMASSI | ABIDJAN | DISTRICT AUTONOME D'ABIDJAN |  |  |  | -3.96694445 | 5.30252778 | Haubané |  | 43062 | 3G | NODE_B | RNC_KM4_1 | 120 | 1421 | 0 | 4 | 27 | 2696/377/169 | KATHREIN | 42 | 17 |  | FO | 37 | 65 | 10 | CIE | 86.04 | 0 | FH + FO | 2014-12-01 | 5.30252778,-3.96694445
2021 | Août | Orange | OCI1753 | STE_AGATHE | STE_AGATHE_U21-22 | OCI1753 | REMBLAIS | KOUMASSI | ABIDJAN | DISTRICT AUTONOME D'ABIDJAN |  |  |  | -3.96694445 | 5.30252778 | Haubané |  | 43065 | 3G | NODE_B | RNC_KM4_1 | 120 | 1421 | 0 | 4 | 27 | 2696/377/169 | KATHREIN | 42 | 17 |  | FO | 37 | 65 | 10 | CIE | 86.04 | 0 | FH + FO | 2014-12-01 | 5.30252778,-3.96694445
2021 | Août | Orange | OCI1753 | STE_AGATHE | STE_AGATHE_U21-23 | OCI1753 | REMBLAIS | KOUMASSI | ABIDJAN | DISTRICT AUTONOME D'ABIDJAN |  |  |  | -3.96694445 | 5.30252778 | Haubané |  | 43068 | 3G | NODE_B | RNC_KM4_1 | 120 | 1421 | 0 | 4 | 27 | 2696/377/169 | KATHREIN | 42 | 17 |  | FO | 37 | 65 | 10 | CIE | 86.04 | 0 | FH + FO | 2014-12-01 | 5.30252778,-3.96694445
2021 | Août | Orange | OCI1753 | STE_AGATHE | STE_AGATHE_U21-31 | OCI1753 | REMBLAIS | KOUMASSI | ABIDJAN | DISTRICT AUTONOME D'ABIDJAN |  |  |  | -3.96694445 | 5.30252778 | Haubané |  | 43063 | 3G | NODE_B | RNC_KM4_1 | 240 | 1421 | 0 | 4 | 27 | 2696/377/169 | KATHREIN | 42 | 17 |  | FO | 37 | 65 | 10 | CIE | 86.04 | 0 | FH + FO | 2014-12-01 | 5.30252778,-3.96694445
2021 | Août | Orange | OCI1753 | STE_AGATHE | STE_AGATHE_U21-32 | OCI1753 | REMBLAIS | KOUMASSI | ABIDJAN | DISTRICT AUTONOME D'ABIDJAN |  |  |  | -3.96694445 | 5.30252778 | Haubané |  | 43066 | 3G | NODE_B | RNC_KM4_1 | 240 | 1421 | 0 | 2 | 30 | 2696/377/169 | KATHREIN | 42 | 14.6 |  | FO | 40 | 65 | 10 | CIE | 86.04 | 0 | FH + FO | 2014-12-01 | 5.30252778,-3.96694445
2021 | Août | Orange | OCI1753 | STE_AGATHE | STE_AGATHE_U21-33 | OCI1753 | REMBLAIS | KOUMASSI | ABIDJAN | DISTRICT AUTONOME D'ABIDJAN |  |  |  | -3.96694445 | 5.30252778 | Haubané |  | 43069 | 3G | NODE_B | RNC_KM4_1 | 240 | 1421 | 0 | 2 | 30 | 2696/377/169 | KATHREIN | 42 | 14.6 |  | FO | 40 | 65 | 10 | CIE | 86.04 | 0 | FH + FO | 2014-12-01 | 5.30252778,-3.96694445
2021 | Août | Orange | OCI1944 | STE_ANNE | STE_ANNE_G9-1 | OCI1944 | BOCANDA | BOCANDA | BOCANDA | N'ZI | 1 | 3 |  | -4.49205556 | 7.06105556 | Autostable |  | 39731 | 2G | BTS | BSC_BOUAKE_2 | 90 | 308 | 0 | 2 | 30 | 2696/377/169 | KATHREIN | 42 | 14.6 |  | FO | 40 | 65 | 10 | CIE | 0.34362 | 25.5291 | FH + FO | 2015-12-30 | 7.06105556,-4.49205556
2021 | Août | Orange | OCI1944 | STE_ANNE | STE_ANNE_G9-2 | OCI1944 | BOCANDA | BOCANDA | BOCANDA | N'ZI | 1 | 3 |  | -4.49205556 | 7.06105556 | Autostable |  | 39732 | 2G | BTS | BSC_BOUAKE_2 | 160 | 308 | 0 | 2 | 27 | 2696/377/169 | KATHREIN | 42 | 15.3 |  | FO | 37 | 65 | 10 | CIE | 0.46265 | 25.5291 | FH + FO | 2015-12-30 | 7.06105556,-4.49205556
2021 | Août | Orange | OCI1944 | STE_ANNE | STE_ANNE_G9-3 | OCI1944 | BOCANDA | BOCANDA | BOCANDA | N'ZI | 1 | 6 |  | -4.49205556 | 7.06105556 | Autostable |  | 39733 | 2G | BTS | BSC_BOUAKE_2 | 260 | 308 | 0 | 4 | 27 | 2696/377/169 | KATHREIN | 42 | 15.3 |  | FO | 37 | 65 | 10 | CIE | 0.88062 | 63.9004 | FH + FO | 2015-12-30 | 7.06105556,-4.49205556
2021 | Août | Orange | OCI1033 | STE_ANNICK | STE_ANNICK_G18-1 | OCI1033 | SAGBE NORD | ABOBO | ABIDJAN | DISTRICT AUTONOME D'ABIDJAN | 1 | 8 |  | -4.02944444 | 5.42694444 | Autostable |  | 48725 | 2G | BTS | BSC_CAF_1 | 30 | 158 | 0 | 2 | 27 | 2696/377/169 | KATHREIN | 42 | 15.3 |  | FO | 37 | 65 | 10 | CIE | 0.30226 | 88.9409 | FO | 2007-07-01 | 5.42694444,-4.02944444
2021 | Août | Orange | OCI1033 | STE_ANNICK | STE_ANNICK_G18-2 | OCI1033 | SAGBE NORD | ABOBO | ABIDJAN | DISTRICT AUTONOME D'ABIDJAN | 1 | 5 |  | -4.02944444 | 5.42694444 | Autostable |  | 48726 | 2G | BTS | BSC_CAF_1 | 160 | 158 | 0 | 3 | 27 | 2696/377/169 | KATHREIN | 42 | 15.3 |  | FO | 37 | 65 | 10 | CIE | 0.98273 | 51.5342 | FO | 2007-07-01 | 5.42694444,-4.02944444
2021 | Août | Orange | OCI1033 | STE_ANNICK | STE_ANNICK_G18-3 | OCI1033 | SAGBE NORD | ABOBO | ABIDJAN | DISTRICT AUTONOME D'ABIDJAN | 1 | 7 |  | -4.02944444 | 5.42694444 | Autostable |  | 48727 | 2G | BTS | BSC_CAF_1 | 300 | 158 | 0 | 3 | 27 | 2696/377/169 | KATHREIN | 42 | 15.3 |  | FO | 37 | 65 | 10 | CIE | 0.82464 | 77.3418 | FO | 2007-07-01 | 5.42694444,-4.02944444
2021 | Août | Orange | OCI1033 | STE_ANNICK | STE_ANNICK_G9-1 | OCI1033 | SAGBE NORD | ABOBO | ABIDJAN | DISTRICT AUTONOME D'ABIDJAN | 1 | 4 |  | -4.02944444 | 5.42694444 | Autostable |  | 48721 | 2G | BTS | BSC_CAF_1 | 30 | 158 | 0 | 4 | 27 | 2696/377/169 | KATHREIN | 42 | 15.3 |  | FO | 37 | 65 | 10 | CIE | 0.35937 | 40.2551 | FO | 2007-07-01 | 5.42694444,-4.02944444
2021 | Août | Orange | OCI1033 | STE_ANNICK | STE_ANNICK_G9-2 | OCI1033 | SAGBE NORD | ABOBO | ABIDJAN | DISTRICT AUTONOME D'ABIDJAN | 1 | 4 |  | -4.02944444 | 5.42694444 | Autostable |  | 48722 | 2G | BTS | BSC_CAF_1 | 160 | 158 | 0 | 2 | 26 | 2696/377/169 | KATHREIN | 42 | 17.200001 |  | FO | 36 | 65 | 10 | CIE | 0.15402 | 40.2551 | FO | 2007-07-01 | 5.42694444,-4.02944444
2021 | Août | Orange | OCI1033 | STE_ANNICK | STE_ANNICK_G9-3 | OCI1033 | SAGBE NORD | ABOBO | ABIDJAN | DISTRICT AUTONOME D'ABIDJAN | 1 | 6 |  | -4.02944444 | 5.42694444 | Autostable |  | 48723 | 2G | BTS | BSC_CAF_1 | 300 | 158 | 0 | 2 | 26 | 2696/377/169 | KATHREIN | 42 | 17.200001 |  | FO | 36 | 65 | 10 | CIE | 0.16406 | 63.9004 | FO | 2007-07-01 | 5.42694444,-4.02944444
2021 | Août | Orange | OCI1033 | STE_ANNICK | STE_ANNICK_L23-1 | OCI1033 | SAGBE NORD | ABOBO | ABIDJAN | DISTRICT AUTONOME D'ABIDJAN |  |  |  | -4.02944444 | 5.42694444 | Autostable |  |  | TDD | ENODE_B |  | 0 |  | 2 | 2 | 26 | 510/210/70 | SHENGLU | 42 | 17.200001 |  | FO | 36 | 65 | 10 | CIE |  |  | FO | 2007-07-01 | 5.42694444,-4.02944444
2021 | Août | Orange | OCI1033 | STE_ANNICK | STE_ANNICK_L23-2 | OCI1033 | SAGBE NORD | ABOBO | ABIDJAN | DISTRICT AUTONOME D'ABIDJAN |  |  |  | -4.02944444 | 5.42694444 | Autostable |  |  | TDD | ENODE_B |  | 120 |  | 0 | 5 | 27 | 510/210/70 | SHENGLU | 42 | 17.4 |  | FO | 37 | 65 | 10 | CIE |  |  | FO | 2007-07-01 | 5.42694444,-4.02944444
2021 | Août | Orange | OCI1033 | STE_ANNICK | STE_ANNICK_L23-3 | OCI1033 | SAGBE NORD | ABOBO | ABIDJAN | DISTRICT AUTONOME D'ABIDJAN |  |  |  | -4.02944444 | 5.42694444 | Autostable |  |  | TDD | ENODE_B |  | 240 |  | 0 | 5 | 27 | 510/210/70 | SHENGLU | 42 | 17.4 |  | FO | 37 | 65 | 10 | CIE |  |  | FO | 2007-07-01 | 5.42694444,-4.02944444
2021 | Août | Orange | OCI1033 | STE_ANNICK | STE_ANNICK_U21-11 | OCI1033 | SAGBE NORD | ABOBO | ABIDJAN | DISTRICT AUTONOME D'ABIDJAN |  |  |  | -4.02944444 | 5.42694444 | Autostable |  | 46881 | 3G | NODE_B | RNC_ABOBO_1 | 30 | 1251 | 0 | 5 | 27 | 2696/377/169 | KATHREIN | 42 | 17.4 |  | FO | 37 | 65 | 10 | CIE | 86.04 | 5.4003 | FO | 2007-07-01 | 5.42694444,-4.02944444
2021 | Août | Orange | OCI1033 | STE_ANNICK | STE_ANNICK_U21-12 | OCI1033 | SAGBE NORD | ABOBO | ABIDJAN | DISTRICT AUTONOME D'ABIDJAN |  |  |  | -4.02944444 | 5.42694444 | Autostable |  | 46884 | 3G | NODE_B | RNC_ABOBO_1 | 30 | 1251 | 0 | 5 | 27 | 2696/377/169 | KATHREIN | 42 | 17.4 |  | FO | 37 | 65 | 10 | CIE | 86.04 | 4.6053 | FO | 2007-07-01 | 5.42694444,-4.02944444
2021 | Août | Orange | OCI1033 | STE_ANNICK | STE_ANNICK_U21-13 | OCI1033 | SAGBE NORD | ABOBO | ABIDJAN | DISTRICT AUTONOME D'ABIDJAN |  |  |  | -4.02944444 | 5.42694444 | Autostable |  | 46887 | 3G | NODE_B | RNC_ABOBO_1 | 30 | 1251 | 0 | 5 | 27 | 2696/377/169 | KATHREIN | 42 | 17.4 |  | FO | 37 | 65 | 10 | CIE | 86.04 | 3.2386 | FO | 2007-07-01 | 5.42694444,-4.02944444
2021 | Août | Orange | OCI1033 | STE_ANNICK | STE_ANNICK_U21-21 | OCI1033 | SAGBE NORD | ABOBO | ABIDJAN | DISTRICT AUTONOME D'ABIDJAN |  |  |  | -4.02944444 | 5.42694444 | Autostable |  | 46882 | 3G | NODE_B | RNC_ABOBO_1 | 160 | 1251 | 0 | 5 | 27 | 2696/377/169 | KATHREIN | 42 | 17.4 |  | FO | 37 | 65 | 10 | CIE | 86.04 | 2.3952 | FO | 2007-07-01 | 5.42694444,-4.02944444
2021 | Août | Orange | OCI1033 | STE_ANNICK | STE_ANNICK_U21-22 | OCI1033 | SAGBE NORD | ABOBO | ABIDJAN | DISTRICT AUTONOME D'ABIDJAN |  |  |  | -4.02944444 | 5.42694444 | Autostable |  | 46885 | 3G | NODE_B | RNC_ABOBO_1 | 160 | 1251 | 0 | 5 | 27 | 2696/377/169 | KATHREIN | 42 | 17.4 |  | FO | 37 | 65 | 10 | CIE | 86.04 | 2.5099 | FO | 2007-07-01 | 5.42694444,-4.02944444
2021 | Août | Orange | OCI1033 | STE_ANNICK | STE_ANNICK_U21-23 | OCI1033 | SAGBE NORD | ABOBO | ABIDJAN | DISTRICT AUTONOME D'ABIDJAN |  |  |  | -4.02944444 | 5.42694444 | Autostable |  | 46888 | 3G | NODE_B | RNC_ABOBO_1 | 160 | 1251 | 0 | 5 | 27 | 2696/377/169 | KATHREIN | 42 | 17.4 |  | FO | 37 | 65 | 10 | CIE | 86.04 | 2.6377 | FO | 2007-07-01 | 5.42694444,-4.02944444
2021 | Août | Orange | OCI1033 | STE_ANNICK | STE_ANNICK_U21-31 | OCI1033 | SAGBE NORD | ABOBO | ABIDJAN | DISTRICT AUTONOME D'ABIDJAN |  |  |  | -4.02944444 | 5.42694444 | Autostable |  | 46883 | 3G | NODE_B | RNC_ABOBO_1 | 300 | 1251 | 0 | 5 | 27 | 2696/377/169 | KATHREIN | 42 | 17.4 |  | FO | 37 | 65 | 10 | CIE | 86.04 | 2.5236 | FO | 2007-07-01 | 5.42694444,-4.02944444
2021 | Août | Orange | OCI1033 | STE_ANNICK | STE_ANNICK_U21-32 | OCI1033 | SAGBE NORD | ABOBO | ABIDJAN | DISTRICT AUTONOME D'ABIDJAN |  |  |  | -4.02944444 | 5.42694444 | Autostable |  | 46886 | 3G | NODE_B | RNC_ABOBO_1 | 300 | 1251 | 0 | 4 | 23 | 2696/377/169 | KATHREIN | 42 | 13.9 |  | FO | 33 | 65 | 10 | CIE | 86.04 | 3.0022 | FO | 2007-07-01 | 5.42694444,-4.02944444
2021 | Août | Orange | OCI1033 | STE_ANNICK | STE_ANNICK_U21-33 | OCI1033 | SAGBE NORD | ABOBO | ABIDJAN | DISTRICT AUTONOME D'ABIDJAN |  |  |  | -4.02944444 | 5.42694444 | Autostable |  | 46889 | 3G | NODE_B | RNC_ABOBO_1 | 300 | 1251 | 0 | 4 | 23 | 2696/377/169 | KATHREIN | 42 | 13.9 |  | FO | 33 | 65 | 10 | CIE | 86.04 | 2.3071 | FO | 2007-07-01 | 5.42694444,-4.02944444
2021 | Août | Orange | OCI1501 | STE_BERNADETTE | STE_BERNADETTE_G18-1 | OCI1501 | KONAN RAPHAEL | MARCORY | ABIDJAN | DISTRICT AUTONOME D'ABIDJAN | 1 | 6 |  | -3.97383334 | 5.29858334 | Autostable |  | 13925 | 2G | BTS | BSCLUM5 | 0 | 143 | 0 | 4 | 23 | 2696/377/169 | KATHREIN | 42 | 13.9 |  | FO | 33 | 65 | 10 | CIE | 0.26691 | 63.9004 | FH + FO | 2013-12-01 | 5.29858334,-3.97383334
2021 | Août | Orange | OCI1501 | STE_BERNADETTE | STE_BERNADETTE_G18-2 | OCI1501 | KONAN RAPHAEL | MARCORY | ABIDJAN | DISTRICT AUTONOME D'ABIDJAN | 1 | 8 |  | -3.97383334 | 5.29858334 | Autostable |  | 13926 | 2G | BTS | BSCLUM5 | 0 | 143 | 0 | 4 | 23 | 2696/377/169 | KATHREIN | 42 | 13.9 |  | FO | 33 | 65 | 10 | CIE | 0.79241 | 88.9409 | FH + FO | 2013-12-01 | 5.29858334,-3.97383334
2021 | Août | Orange | OCI1501 | STE_BERNADETTE | STE_BERNADETTE_G18-3 | OCI1501 | KONAN RAPHAEL | MARCORY | ABIDJAN | DISTRICT AUTONOME D'ABIDJAN | 1 | 8 |  | -3.97383334 | 5.29858334 | Autostable |  | 13927 | 2G | BTS | BSCLUM5 | 0 | 143 | 0 | 4 | 23 | 2696/377/169 | KATHREIN | 42 | 13.9 |  | FO | 33 | 65 | 10 | CIE | 0.69996 | 89.9102 | FH + FO | 2013-12-01 | 5.29858334,-3.97383334
2021 | Août | Orange | OCI1501 | STE_BERNADETTE | STE_BERNADETTE_G9-1 | OCI1501 | KONAN RAPHAEL | MARCORY | ABIDJAN | DISTRICT AUTONOME D'ABIDJAN | 1 | 4 |  | -3.97383334 | 5.29858334 | Autostable |  | 13921 | 2G | BTS | BSCLUM5 | 0 | 143 | 0 | 4 | 23 | 2696/377/169 | KATHREIN | 42 | 13.9 |  | FO | 33 | 65 | 10 | CIE | 0.38532 | 40.2551 | FH + FO | 2013-12-01 | 5.29858334,-3.97383334
2021 | Août | Orange | OCI1501 | STE_BERNADETTE | STE_BERNADETTE_G9-2 | OCI1501 | KONAN RAPHAEL | MARCORY | ABIDJAN | DISTRICT AUTONOME D'ABIDJAN | 1 | 6 |  | -3.97383334 | 5.29858334 | Autostable |  | 13922 | 2G | BTS | BSCLUM5 | 0 | 143 | 0 | 5 | 32 | 2696/377/169 | KATHREIN | 42 | 15.210000 |  | FO | 42 | 65 | 10 | CIE | 0.65701 | 63.9004 | FH + FO | 2013-12-01 | 5.29858334,-3.97383334
2021 | Août | Orange | OCI1501 | STE_BERNADETTE | STE_BERNADETTE_G9-3 | OCI1501 | KONAN RAPHAEL | MARCORY | ABIDJAN | DISTRICT AUTONOME D'ABIDJAN | 1 | 4 |  | -3.97383334 | 5.29858334 | Autostable |  | 13923 | 2G | BTS | BSCLUM5 | 0 | 143 | 0 | 3 | 33 | 2696/377/169 | KATHREIN | 42 | 14.940000 |  | FO | 43 | 65 | 10 | CIE | 1.6079 | 38.3916 | FH + FO | 2013-12-01 | 5.29858334,-3.97383334
2021 | Août | Orange | OCI1501 | STE_BERNADETTE | STE_BERNADETTE_L23-1 | OCI1501 | KONAN RAPHAEL | MARCORY | ABIDJAN | DISTRICT AUTONOME D'ABIDJAN |  |  |  | -3.97383334 | 5.29858334 | Autostable |  |  | TDD | ENODE_B |  | 0 |  | 0 | 4 | 33 | 2769/429/196 | HUAWEI | 42 | 15.1 |  | FO | 43 | 65 | 10 | CIE |  |  | FH + FO | 2013-12-01 | 5.29858334,-3.97383334
2021 | Août | Orange | OCI1501 | STE_BERNADETTE | STE_BERNADETTE_L23-2 | OCI1501 | KONAN RAPHAEL | MARCORY | ABIDJAN | DISTRICT AUTONOME D'ABIDJAN |  |  |  | -3.97383334 | 5.29858334 | Autostable |  |  | TDD | ENODE_B |  | 100 |  | 0 | 6 | 23 | 2769/429/196 | HUAWEI | 42 | 16.4 |  | FO | 33 | 65 | 10 | CIE |  |  | FH + FO | 2013-12-01 | 5.29858334,-3.97383334
2021 | Août | Orange | OCI1501 | STE_BERNADETTE | STE_BERNADETTE_L23-3 | OCI1501 | KONAN RAPHAEL | MARCORY | ABIDJAN | DISTRICT AUTONOME D'ABIDJAN |  |  |  | -3.97383334 | 5.29858334 | Autostable |  |  | TDD | ENODE_B |  | 250 |  | 0 | 6 | 23 | 2769/429/196 | HUAWEI | 42 | 16.4 |  | FO | 33 | 65 | 10 | CIE |  |  | FH + FO | 2013-12-01 | 5.29858334,-3.97383334
2021 | Août | Orange | OCI1501 | STE_BERNADETTE | STE_BERNADETTE_U21-11 | OCI1501 | KONAN RAPHAEL | MARCORY | ABIDJAN | DISTRICT AUTONOME D'ABIDJAN |  |  |  | -3.97383334 | 5.29858334 | Autostable |  | 43071 | 3G | NODE_B | RNC_KM4_3 | 60 | 1401 | 0 | 6 | 23 | 2696/377/169 | KATHREIN | 42 | 16.4 |  | FO | 33 | 65 | 10 | CIE | 86.04 | 9.8976 | FH + FO | 2013-12-01 | 5.29858334,-3.97383334
2021 | Août | Orange | OCI1501 | STE_BERNADETTE | STE_BERNADETTE_U21-12 | OCI1501 | KONAN RAPHAEL | MARCORY | ABIDJAN | DISTRICT AUTONOME D'ABIDJAN |  |  |  | -3.97383334 | 5.29858334 | Autostable |  | 43074 | 3G | NODE_B | RNC_KM4_3 | 60 | 1401 | 0 | 6 | 23 | 2696/377/169 | KATHREIN | 42 | 16.4 |  | FO | 33 | 65 | 10 | CIE | 86.04 | 6.5939 | FH + FO | 2013-12-01 | 5.29858334,-3.97383334
2021 | Août | Orange | OCI1501 | STE_BERNADETTE | STE_BERNADETTE_U21-13 | OCI1501 | KONAN RAPHAEL | MARCORY | ABIDJAN | DISTRICT AUTONOME D'ABIDJAN |  |  |  | -3.97383334 | 5.29858334 | Autostable |  | 43077 | 3G | NODE_B | RNC_KM4_3 | 60 | 1401 | 0 | 6 | 23 | 2696/377/169 | KATHREIN | 42 | 16.4 |  | FO | 33 | 65 | 10 | CIE | 86.04 | 4.6552 | FH + FO | 2013-12-01 | 5.29858334,-3.97383334
2021 | Août | Orange | OCI1501 | STE_BERNADETTE | STE_BERNADETTE_U21-21 | OCI1501 | KONAN RAPHAEL | MARCORY | ABIDJAN | DISTRICT AUTONOME D'ABIDJAN |  |  |  | -3.97383334 | 5.29858334 | Autostable |  | 43072 | 3G | NODE_B | RNC_KM4_3 | 170 | 1401 | 0 | 6 | 23 | 2696/377/169 | KATHREIN | 42 | 16.4 |  | FO | 33 | 65 | 10 | CIE | 86.04 | 8.1159 | FH + FO | 2013-12-01 | 5.29858334,-3.97383334
2021 | Août | Orange | OCI1501 | STE_BERNADETTE | STE_BERNADETTE_U21-22 | OCI1501 | KONAN RAPHAEL | MARCORY | ABIDJAN | DISTRICT AUTONOME D'ABIDJAN |  |  |  | -3.97383334 | 5.29858334 | Autostable |  | 43075 | 3G | NODE_B | RNC_KM4_3 | 170 | 1401 | 0 | 6 | 23 | 2696/377/169 | KATHREIN | 42 | 16.4 |  | FO | 33 | 65 | 10 | CIE | 86.04 | 6.1939 | FH + FO | 2013-12-01 | 5.29858334,-3.97383334
2021 | Août | Orange | OCI1501 | STE_BERNADETTE | STE_BERNADETTE_U21-23 | OCI1501 | KONAN RAPHAEL | MARCORY | ABIDJAN | DISTRICT AUTONOME D'ABIDJAN |  |  |  | -3.97383334 | 5.29858334 | Autostable |  | 43078 | 3G | NODE_B | RNC_KM4_3 | 170 | 1401 | 0 | 6 | 23 | 2696/377/169 | KATHREIN | 42 | 16.4 |  | FO | 33 | 65 | 10 | CIE | 86.04 | 6.4737 | FH + FO | 2013-12-01 | 5.29858334,-3.97383334
2021 | Août | Orange | OCI1501 | STE_BERNADETTE | STE_BERNADETTE_U21-31 | OCI1501 | KONAN RAPHAEL | MARCORY | ABIDJAN | DISTRICT AUTONOME D'ABIDJAN |  |  |  | -3.97383334 | 5.29858334 | Autostable |  | 43073 | 3G | NODE_B | RNC_KM4_3 | 270 | 1401 | 0 | 6 | 23 | 2696/377/169 | KATHREIN | 42 | 16.4 |  | FO | 33 | 65 | 10 | CIE | 86.04 | 4.51 | FH + FO | 2013-12-01 | 5.29858334,-3.97383334
2021 | Août | Orange | OCI1501 | STE_BERNADETTE | STE_BERNADETTE_U21-32 | OCI1501 | KONAN RAPHAEL | MARCORY | ABIDJAN | DISTRICT AUTONOME D'ABIDJAN |  |  |  | -3.97383334 | 5.29858334 | Autostable |  | 43076 | 3G | NODE_B | RNC_KM4_3 | 270 | 1401 | 0 | 3 | 28 | 2696/377/169 | KATHREIN | 42 | 13.9 |  | FO | 38 | 65 | 10 | CIE | 86.04 | 2.5446 | FH + FO | 2013-12-01 | 5.29858334,-3.97383334
2021 | Août | Orange | OCI1501 | STE_BERNADETTE | STE_BERNADETTE_U21-33 | OCI1501 | KONAN RAPHAEL | MARCORY | ABIDJAN | DISTRICT AUTONOME D'ABIDJAN |  |  |  | -3.97383334 | 5.29858334 | Autostable |  | 43079 | 3G | NODE_B | RNC_KM4_3 | 270 | 1401 | 0 | 2 | 28 | 2696/377/169 | KATHREIN | 42 | 13.9 |  | FO | 38 | 65 | 10 | CIE | 86.04 | 1.8041 | FH + FO | 2013-12-01 | 5.29858334,-3.97383334
2021 | Août | Orange | OCI1034 | STE_CECILE | STE_CECILE_G18-1 | OCI1034 | DEUX PLATEAUX EST | COCODY | ABIDJAN | DISTRICT AUTONOME D'ABIDJAN | 1 | 4 |  | -3.99425833 | 5.37507500 | Autostable |  | 13955 | 2G | BTS | BSC_VILLA1 | 60 | 108 | 0 | 2 | 28 | 2696/377/169 | KATHREIN | 42 | 13.9 |  | FO | 38 | 65 | 10 | CIE | 0.60199 | 40.2551 | FO | 2011-04-01 | 5.37507500,-3.99425833
2021 | Août | Orange | OCI1034 | STE_CECILE | STE_CECILE_G18-2 | OCI1034 | DEUX PLATEAUX EST | COCODY | ABIDJAN | DISTRICT AUTONOME D'ABIDJAN | 1 | 5 |  | -3.99425833 | 5.37507500 | Autostable |  | 13956 | 2G | BTS | BSC_VILLA1 | 180 | 108 | 0 | 3 | 28 | 2696/377/169 | KATHREIN | 42 | 13.9 |  | FO | 38 | 65 | 10 | CIE | 0.28076 | 51.5342 | FO | 2011-04-01 | 5.37507500,-3.99425833
2021 | Août | Orange | OCI1034 | STE_CECILE | STE_CECILE_G18-3 | OCI1034 | DEUX PLATEAUX EST | COCODY | ABIDJAN | DISTRICT AUTONOME D'ABIDJAN | 1 | 5 |  | -3.99425833 | 5.37507500 | Autostable |  | 13957 | 2G | BTS | BSC_VILLA1 | 280 | 108 | 0 | 3 | 28 | 2696/377/169 | KATHREIN | 42 | 13.9 |  | FO | 38 | 65 | 10 | CIE | 0.24482 | 51.5342 | FO | 2011-04-01 | 5.37507500,-3.99425833
2021 | Août | Orange | OCI1034 | STE_CECILE | STE_CECILE_G9-1 | OCI1034 | DEUX PLATEAUX EST | COCODY | ABIDJAN | DISTRICT AUTONOME D'ABIDJAN | 1 | 3 |  | -3.99425833 | 5.37507500 | Autostable |  | 13951 | 2G | BTS | BSC_VILLA1 | 60 | 108 | 0 | 3 | 28 | 2696/377/169 | KATHREIN | 42 | 13.9 |  | FO | 38 | 65 | 10 | CIE | 0.44972 | 29.1661 | FO | 2011-04-01 | 5.37507500,-3.99425833
2021 | Août | Orange | OCI1034 | STE_CECILE | STE_CECILE_G9-2 | OCI1034 | DEUX PLATEAUX EST | COCODY | ABIDJAN | DISTRICT AUTONOME D'ABIDJAN | 1 | 3 |  | -3.99425833 | 5.37507500 | Autostable |  | 13952 | 2G | BTS | BSC_VILLA1 | 180 | 108 | 0 | 5 | 28 | 2696/377/169 | KATHREIN | 42 | 13.8 |  | FO | 38 | 65 | 10 | CIE | 0.30667 | 29.1661 | FO | 2011-04-01 | 5.37507500,-3.99425833
2021 | Août | Orange | OCI1034 | STE_CECILE | STE_CECILE_G9-3 | OCI1034 | DEUX PLATEAUX EST | COCODY | ABIDJAN | DISTRICT AUTONOME D'ABIDJAN | 1 | 4 |  | -3.99425833 | 5.37507500 | Autostable |  | 13953 | 2G | BTS | BSC_VILLA1 | 280 | 108 | 0 | 4 | 28 | 2696/377/169 | KATHREIN | 42 | 13.8 |  | FO | 38 | 65 | 10 | CIE | 1.0176 | 36.5337 | FO | 2011-04-01 | 5.37507500,-3.99425833
2021 | Août | Orange | OCI1034 | STE_CECILE | STE_CECILE_L8-1 | OCI1034 | DEUX PLATEAUX EST | COCODY | ABIDJAN | DISTRICT AUTONOME D'ABIDJAN |  |  |  | -3.99425833 | 5.37507500 | Autostable |  |  | 4G | ENODE_B |  | 60 |  | 0 | 5 | 28 | 2696/377/169 | KATHREIN | 42 | 13.8 |  | FO | 38 | 65 | 10 | CIE |  |  | FO | 2011-04-01 | 5.37507500,-3.99425833
2021 | Août | Orange | OCI1034 | STE_CECILE | STE_CECILE_L8-2 | OCI1034 | DEUX PLATEAUX EST | COCODY | ABIDJAN | DISTRICT AUTONOME D'ABIDJAN |  |  |  | -3.99425833 | 5.37507500 | Autostable |  |  | 4G | ENODE_B |  | 180 |  | 0 | 6 | 28 | 2696/377/169 | KATHREIN | 42 | 16.4 |  | FO | 38 | 65 | 10 | CIE |  |  | FO | 2011-04-01 | 5.37507500,-3.99425833
2021 | Août | Orange | OCI1034 | STE_CECILE | STE_CECILE_L8-3 | OCI1034 | DEUX PLATEAUX EST | COCODY | ABIDJAN | DISTRICT AUTONOME D'ABIDJAN |  |  |  | -3.99425833 | 5.37507500 | Autostable |  |  | 4G | ENODE_B |  | 280 |  | 0 | 6 | 28 | 2696/377/169 | KATHREIN | 42 | 16.4 |  | FO | 38 | 65 | 10 | CIE |  |  | FO | 2011-04-01 | 5.37507500,-3.99425833
2021 | Août | Orange | OCI1034 | STE_CECILE | STE_CECILE_U21-11 | OCI1034 | DEUX PLATEAUX EST | COCODY | ABIDJAN | DISTRICT AUTONOME D'ABIDJAN |  |  |  | -3.99425833 | 5.37507500 | Autostable |  | 43081 | 3G | NODE_B | RNC_COCODY_1 | 60 | 1281 | 0 | 6 | 28 | 2696/377/169 | KATHREIN | 42 | 16.4 |  | FO | 38 | 65 | 10 | CIE | 86.04 | 11.688 | FO | 2011-04-01 | 5.37507500,-3.99425833
2021 | Août | Orange | OCI1034 | STE_CECILE | STE_CECILE_U21-12 | OCI1034 | DEUX PLATEAUX EST | COCODY | ABIDJAN | DISTRICT AUTONOME D'ABIDJAN |  |  |  | -3.99425833 | 5.37507500 | Autostable |  | 43084 | 3G | NODE_B | RNC_COCODY_1 | 60 | 1281 | 0 | 6 | 28 | 2696/377/169 | KATHREIN | 42 | 16.4 |  | FO | 38 | 65 | 10 | CIE | 86.04 | 9.5595 | FO | 2011-04-01 | 5.37507500,-3.99425833
2021 | Août | Orange | OCI1034 | STE_CECILE | STE_CECILE_U21-13 | OCI1034 | DEUX PLATEAUX EST | COCODY | ABIDJAN | DISTRICT AUTONOME D'ABIDJAN |  |  |  | -3.99425833 | 5.37507500 | Autostable |  | 43087 | 3G | NODE_B | RNC_COCODY_1 | 60 | 1281 | 0 | 6 | 28 | 2696/377/169 | KATHREIN | 42 | 16.4 |  | FO | 38 | 65 | 10 | CIE | 86.04 | 7.074 | FO | 2011-04-01 | 5.37507500,-3.99425833
2021 | Août | Orange | OCI1034 | STE_CECILE | STE_CECILE_U21-21 | OCI1034 | DEUX PLATEAUX EST | COCODY | ABIDJAN | DISTRICT AUTONOME D'ABIDJAN |  |  |  | -3.99425833 | 5.37507500 | Autostable |  | 43082 | 3G | NODE_B | RNC_COCODY_1 | 180 | 1281 | 0 | 6 | 28 | 2696/377/169 | KATHREIN | 42 | 16.4 |  | FO | 38 | 65 | 10 | CIE | 86.04 | 9.0548 | FO | 2011-04-01 | 5.37507500,-3.99425833
2021 | Août | Orange | OCI1034 | STE_CECILE | STE_CECILE_U21-22 | OCI1034 | DEUX PLATEAUX EST | COCODY | ABIDJAN | DISTRICT AUTONOME D'ABIDJAN |  |  |  | -3.99425833 | 5.37507500 | Autostable |  | 43085 | 3G | NODE_B | RNC_COCODY_1 | 180 | 1281 | 0 | 6 | 28 | 2696/377/169 | KATHREIN | 42 | 16.4 |  | FO | 38 | 65 | 10 | CIE | 86.04 | 5.7811 | FO | 2011-04-01 | 5.37507500,-3.99425833
2021 | Août | Orange | OCI1034 | STE_CECILE | STE_CECILE_U21-23 | OCI1034 | DEUX PLATEAUX EST | COCODY | ABIDJAN | DISTRICT AUTONOME D'ABIDJAN |  |  |  | -3.99425833 | 5.37507500 | Autostable |  | 43088 | 3G | NODE_B | RNC_COCODY_1 | 180 | 1281 | 0 | 6 | 28 | 2696/377/169 | KATHREIN | 42 | 16.4 |  | FO | 38 | 65 | 10 | CIE | 86.04 | 4.4656 | FO | 2011-04-01 | 5.37507500,-3.99425833
2021 | Août | Orange | OCI1034 | STE_CECILE | STE_CECILE_U21-31 | OCI1034 | DEUX PLATEAUX EST | COCODY | ABIDJAN | DISTRICT AUTONOME D'ABIDJAN |  |  |  | -3.99425833 | 5.37507500 | Autostable |  | 43083 | 3G | NODE_B | RNC_COCODY_1 | 280 | 1281 | 0 | 6 | 28 | 2696/377/169 | KATHREIN | 42 | 16.4 |  | FO | 38 | 65 | 10 | CIE | 86.04 | 7.1707 | FO | 2011-04-01 | 5.37507500,-3.99425833
2021 | Août | Orange | OCI1034 | STE_CECILE | STE_CECILE_U21-32 | OCI1034 | DEUX PLATEAUX EST | COCODY | ABIDJAN | DISTRICT AUTONOME D'ABIDJAN |  |  |  | -3.99425833 | 5.37507500 | Autostable |  | 43086 | 3G | NODE_B | RNC_COCODY_1 | 280 | 1281 | 0 | 4 | 17 | 2696/377/169 | KATHREIN | 42 | 15.3 |  | FO | 27 | 65 | 10 | CIE | 86.04 | 6.6879 | FO | 2011-04-01 | 5.37507500,-3.99425833
2021 | Août | Orange | OCI1034 | STE_CECILE | STE_CECILE_U21-33 | OCI1034 | DEUX PLATEAUX EST | COCODY | ABIDJAN | DISTRICT AUTONOME D'ABIDJAN |  |  |  | -3.99425833 | 5.37507500 | Autostable |  | 43089 | 3G | NODE_B | RNC_COCODY_1 | 280 | 1281 | 0 | 4 | 17 | 2696/377/169 | KATHREIN | 42 | 15.3 |  | FO | 27 | 65 | 10 | CIE | 86.04 | 3.6746 | FO | 2011-04-01 | 5.37507500,-3.99425833
2021 | Août | Orange | OCI1704 | STE_ELISABETH | STE_ELISABETH_G18-1 | OCI1704 | GESCO MANUTENTION | YOPOUGON | ABIDJAN | DISTRICT AUTONOME D'ABIDJAN | 1 | 6 |  | -4.09836112 | 5.34886112 | Haubané |  | 13975 | 2G | BTS | BSC_SANTE_2 | 0 | 132 | 0 | 4 | 17 | 2696/377/169 | KATHREIN | 42 | 15.3 |  | FO | 27 | 65 | 10 | CIE | 0.51113 | 63.9004 | FH + FO | 2014-05-01 | 5.34886112,-4.09836112
2021 | Août | Orange | OCI1704 | STE_ELISABETH | STE_ELISABETH_G18-2 | OCI1704 | GESCO MANUTENTION | YOPOUGON | ABIDJAN | DISTRICT AUTONOME D'ABIDJAN | 1 | 6 |  | -4.09836112 | 5.34886112 | Haubané |  | 13976 | 2G | BTS | BSC_SANTE_2 | 120 | 132 | 0 | 6 | 23 | 2696/377/169 | KATHREIN | 42 | 15.4 |  | FO | 33 | 65 | 10 | CIE | 0.49182 | 63.9004 | FH + FO | 2014-05-01 | 5.34886112,-4.09836112
2021 | Août | Orange | OCI1704 | STE_ELISABETH | STE_ELISABETH_G18-3 | OCI1704 | GESCO MANUTENTION | YOPOUGON | ABIDJAN | DISTRICT AUTONOME D'ABIDJAN | 1 | 6 |  | -4.09836112 | 5.34886112 | Haubané |  | 13977 | 2G | BTS | BSC_SANTE_2 | 270 | 132 | 0 | 6 | 23 | 2696/377/169 | KATHREIN | 42 | 15.4 |  | FO | 33 | 65 | 10 | CIE | 0.64206 | 63.9004 | FH + FO | 2014-05-01 | 5.34886112,-4.09836112
2021 | Août | Orange | OCI1035 | STE_FAMILLE | STE_FAMILLE_G18-1 | OCI1035 | ALLABRA SOGEFIHA | COCODY | ABIDJAN | DISTRICT AUTONOME D'ABIDJAN | 1 | 6 |  | -3.96833333 | 5.35563889 | Haubané |  | 13985 | 2G | BTS | BSC_VILLA1 | 0 | 117 | 0 | 6 | 23 | 2696/377/169 | KATHREIN | 42 | 15.4 |  | FO | 33 | 65 | 10 | CIE | 0.30116 | 63.9004 | FO | 2001-11-01 | 5.35563889,-3.96833333
2021 | Août | Orange | OCI1035 | STE_FAMILLE | STE_FAMILLE_G18-2 | OCI1035 | ALLABRA SOGEFIHA | COCODY | ABIDJAN | DISTRICT AUTONOME D'ABIDJAN | 1 | 5 |  | -3.96833333 | 5.35563889 | Haubané |  | 13986 | 2G | BTS | BSC_VILLA1 | 120 | 117 | 0 | 5 | 23 | 2696/377/169 | KATHREIN | 42 | 15.4 |  | FO | 33 | 65 | 10 | CIE | 0.93701 | 51.5342 | FO | 2001-11-01 | 5.35563889,-3.96833333
2021 | Août | Orange | OCI1035 | STE_FAMILLE | STE_FAMILLE_G18-3 | OCI1035 | ALLABRA SOGEFIHA | COCODY | ABIDJAN | DISTRICT AUTONOME D'ABIDJAN | 1 | 8 |  | -3.96833333 | 5.35563889 | Haubané |  | 13987 | 2G | BTS | BSC_VILLA1 | 240 | 117 | 0 | 6 | 23 | 2696/377/169 | KATHREIN | 42 | 15.4 |  | FO | 33 | 65 | 10 | CIE | 0.77992 | 87.0035 | FO | 2001-11-01 | 5.35563889,-3.96833333
2021 | Août | Orange | OCI1035 | STE_FAMILLE | STE_FAMILLE_G9-1 | OCI1035 | ALLABRA SOGEFIHA | COCODY | ABIDJAN | DISTRICT AUTONOME D'ABIDJAN | 1 | 4 |  | -3.96833333 | 5.35563889 | Haubané |  | 13981 | 2G | BTS | BSC_VILLA1 | 0 | 117 | 0 | 6 | 23 | 2696/377/169 | KATHREIN | 42 | 15.4 |  | FO | 33 | 65 | 10 | CIE | 0.1387 | 40.2551 | FO | 2001-11-01 | 5.35563889,-3.96833333
2021 | Août | Orange | OCI1035 | STE_FAMILLE | STE_FAMILLE_G9-2 | OCI1035 | ALLABRA SOGEFIHA | COCODY | ABIDJAN | DISTRICT AUTONOME D'ABIDJAN | 1 | 3 |  | -3.96833333 | 5.35563889 | Haubané |  | 13982 | 2G | BTS | BSC_VILLA1 | 120 | 117 | 0 | 4 | 23 | 2696/377/169 | KATHREIN | 42 | 17 |  | FO | 33 | 65 | 10 | CIE | 0.47144 | 29.1661 | FO | 2001-11-01 | 5.35563889,-3.96833333
2021 | Août | Orange | OCI1035 | STE_FAMILLE | STE_FAMILLE_G9-3 | OCI1035 | ALLABRA SOGEFIHA | COCODY | ABIDJAN | DISTRICT AUTONOME D'ABIDJAN | 1 | 4 |  | -3.96833333 | 5.35563889 | Haubané |  | 13983 | 2G | BTS | BSC_VILLA1 | 240 | 117 | 0 | 3 | 23 | 2696/377/169 | KATHREIN | 42 | 17 |  | FO | 33 | 65 | 10 | CIE | 0.24221 | 40.2551 | FO | 2001-11-01 | 5.35563889,-3.96833333
2021 | Août | Orange | OCI1035 | STE_FAMILLE | STE_FAMILLE_L23-1 | OCI1035 | ALLABRA SOGEFIHA | COCODY | ABIDJAN | DISTRICT AUTONOME D'ABIDJAN |  |  |  | -3.96833333 | 5.35563889 | Haubané |  |  | TDD | ENODE_B |  | 70 |  | 0 | 2 | 20 | 510/210/70 | SHENGLU | 42 | 17.200001 |  | FO | 30 | 65 | 10 | CIE |  |  | FO | 2001-11-01 | 5.35563889,-3.96833333
2021 | Août | Orange | OCI1035 | STE_FAMILLE | STE_FAMILLE_L23-2 | OCI1035 | ALLABRA SOGEFIHA | COCODY | ABIDJAN | DISTRICT AUTONOME D'ABIDJAN |  |  |  | -3.96833333 | 5.35563889 | Haubané |  |  | TDD | ENODE_B |  | 145 |  | 0 | 2 | 24 | 510/210/70 | SHENGLU | 42 | 17.200001 |  | FO | 34 | 65 | 10 | CIE |  |  | FO | 2001-11-01 | 5.35563889,-3.96833333
2021 | Août | Orange | OCI1035 | STE_FAMILLE | STE_FAMILLE_L23-3 | OCI1035 | ALLABRA SOGEFIHA | COCODY | ABIDJAN | DISTRICT AUTONOME D'ABIDJAN |  |  |  | -3.96833333 | 5.35563889 | Haubané |  |  | TDD | ENODE_B |  | 280 |  | 0 | 2 | 24 | 510/210/70 | SHENGLU | 42 | 17.200001 |  | FO | 34 | 65 | 10 | CIE |  |  | FO | 2001-11-01 | 5.35563889,-3.96833333
2021 | Août | Orange | OCI1035 | STE_FAMILLE | STE_FAMILLE_L26-1 | OCI1035 | ALLABRA SOGEFIHA | COCODY | ABIDJAN | DISTRICT AUTONOME D'ABIDJAN |  |  |  | -3.96833333 | 5.35563889 | Haubané |  |  | 4G | ENODE_B |  | 0 |  | 0 | 3 | 23 | 2696/377/169 | KATHREIN | 42 | 17 |  | FO | 33 | 65 | 10 | CIE |  |  | FO | 2001-11-01 | 5.35563889,-3.96833333
2021 | Août | Orange | OCI1035 | STE_FAMILLE | STE_FAMILLE_L26-2 | OCI1035 | ALLABRA SOGEFIHA | COCODY | ABIDJAN | DISTRICT AUTONOME D'ABIDJAN |  |  |  | -3.96833333 | 5.35563889 | Haubané |  |  | 4G | ENODE_B |  | 240 |  | 0 | 4 | 23 | 2696/377/169 | KATHREIN | 42 | 17 |  | FO | 33 | 65 | 10 | CIE |  |  | FO | 2001-11-01 | 5.35563889,-3.96833333
2021 | Août | Orange | OCI1035 | STE_FAMILLE | STE_FAMILLE_L26-3 | OCI1035 | ALLABRA SOGEFIHA | COCODY | ABIDJAN | DISTRICT AUTONOME D'ABIDJAN |  |  |  | -3.96833333 | 5.35563889 | Haubané |  |  | 4G | ENODE_B |  | 120 |  | 3 | 5 | 23 | 2696/377/169 | KATHREIN | 42 | 17 |  | FO | 33 | 65 | 10 | CIE |  |  | FO | 2001-11-01 | 5.35563889,-3.96833333
2021 | Août | Orange | OCI1035 | STE_FAMILLE | STE_FAMILLE_L8-1 | OCI1035 | ALLABRA SOGEFIHA | COCODY | ABIDJAN | DISTRICT AUTONOME D'ABIDJAN |  |  |  | -3.96833333 | 5.35563889 | Haubané |  |  | 4G | ENODE_B |  | 120 |  | 3 | 9 | 23 | 2696/377/169 | KATHREIN | 42 | 17 |  | FO | 33 | 65 | 10 | CIE |  |  | FO | 2001-11-01 | 5.35563889,-3.96833333
2021 | Août | Orange | OCI1035 | STE_FAMILLE | STE_FAMILLE_L8-2 | OCI1035 | ALLABRA SOGEFIHA | COCODY | ABIDJAN | DISTRICT AUTONOME D'ABIDJAN |  |  |  | -3.96833333 | 5.35563889 | Haubané |  |  | 4G | ENODE_B |  | 0 |  | 0 | 4 | 23 | 2696/377/169 | KATHREIN | 42 | 17 |  | FO | 33 | 65 | 10 | CIE |  |  | FO | 2001-11-01 | 5.35563889,-3.96833333
2021 | Août | Orange | OCI1035 | STE_FAMILLE | STE_FAMILLE_L8-3 | OCI1035 | ALLABRA SOGEFIHA | COCODY | ABIDJAN | DISTRICT AUTONOME D'ABIDJAN |  |  |  | -3.96833333 | 5.35563889 | Haubané |  |  | 4G | ENODE_B |  | 240 |  | 0 | 4 | 23 | 2696/377/169 | KATHREIN | 42 | 17 |  | FO | 33 | 65 | 10 | CIE |  |  | FO | 2001-11-01 | 5.35563889,-3.96833333
2021 | Août | Orange | OCI1035 | STE_FAMILLE | STE_FAMILLE_U21-11 | OCI1035 | ALLABRA SOGEFIHA | COCODY | ABIDJAN | DISTRICT AUTONOME D'ABIDJAN |  |  |  | -3.96833333 | 5.35563889 | Haubané |  | 43101 | 3G | NODE_B | RNC_COCODY_1 | 0 | 1271 | 0 | 4 | 23 | 2696/377/169 | KATHREIN | 42 | 17 |  | FO | 33 | 65 | 10 | CIE | 86.04 | 24.9072 | FO | 2001-11-01 | 5.35563889,-3.96833333
2021 | Août | Orange | OCI1035 | STE_FAMILLE | STE_FAMILLE_U21-12 | OCI1035 | ALLABRA SOGEFIHA | COCODY | ABIDJAN | DISTRICT AUTONOME D'ABIDJAN |  |  |  | -3.96833333 | 5.35563889 | Haubané |  | 43104 | 3G | NODE_B | RNC_COCODY_1 | 0 | 1271 | 0 | 4 | 23 | 2696/377/169 | KATHREIN | 42 | 17 |  | FO | 33 | 65 | 10 | CIE | 86.04 | 13.5813 | FO | 2001-11-01 | 5.35563889,-3.96833333
2021 | Août | Orange | OCI1035 | STE_FAMILLE | STE_FAMILLE_U21-13 | OCI1035 | ALLABRA SOGEFIHA | COCODY | ABIDJAN | DISTRICT AUTONOME D'ABIDJAN |  |  |  | -3.96833333 | 5.35563889 | Haubané |  | 43107 | 3G | NODE_B | RNC_COCODY_1 | 0 | 1271 | 0 | 4 | 23 | 2696/377/169 | KATHREIN | 42 | 17 |  | FO | 33 | 65 | 10 | CIE | 86.04 | 11.6639 | FO | 2001-11-01 | 5.35563889,-3.96833333
2021 | Août | Orange | OCI1035 | STE_FAMILLE | STE_FAMILLE_U21-21 | OCI1035 | ALLABRA SOGEFIHA | COCODY | ABIDJAN | DISTRICT AUTONOME D'ABIDJAN |  |  |  | -3.96833333 | 5.35563889 | Haubané |  | 43102 | 3G | NODE_B | RNC_COCODY_1 | 120 | 1271 | 0 | 4 | 23 | 2696/377/169 | KATHREIN | 42 | 17 |  | FO | 33 | 65 | 10 | CIE | 86.04 | 9.708 | FO | 2001-11-01 | 5.35563889,-3.96833333
2021 | Août | Orange | OCI1035 | STE_FAMILLE | STE_FAMILLE_U21-22 | OCI1035 | ALLABRA SOGEFIHA | COCODY | ABIDJAN | DISTRICT AUTONOME D'ABIDJAN |  |  |  | -3.96833333 | 5.35563889 | Haubané |  | 43105 | 3G | NODE_B | RNC_COCODY_1 | 120 | 1271 | 0 | 4 | 23 | 2696/377/169 | KATHREIN | 42 | 17 |  | FO | 33 | 65 | 10 | CIE | 86.04 | 6.2453 | FO | 2001-11-01 | 5.35563889,-3.96833333
2021 | Août | Orange | OCI1035 | STE_FAMILLE | STE_FAMILLE_U21-23 | OCI1035 | ALLABRA SOGEFIHA | COCODY | ABIDJAN | DISTRICT AUTONOME D'ABIDJAN |  |  |  | -3.96833333 | 5.35563889 | Haubané |  | 43108 | 3G | NODE_B | RNC_COCODY_1 | 120 | 1271 | 0 | 4 | 23 | 2696/377/169 | KATHREIN | 42 | 17 |  | FO | 33 | 65 | 10 | CIE | 86.04 | 4.1873 | FO | 2001-11-01 | 5.35563889,-3.96833333
2021 | Août | Orange | OCI1035 | STE_FAMILLE | STE_FAMILLE_U21-31 | OCI1035 | ALLABRA SOGEFIHA | COCODY | ABIDJAN | DISTRICT AUTONOME D'ABIDJAN |  |  |  | -3.96833333 | 5.35563889 | Haubané |  | 43103 | 3G | NODE_B | RNC_COCODY_1 | 240 | 1271 | 0 | 4 | 23 | 2696/377/169 | KATHREIN | 42 | 17 |  | FO | 33 | 65 | 10 | CIE | 86.04 | 18.9854 | FO | 2001-11-01 | 5.35563889,-3.96833333
2021 | Août | Orange | OCI1035 | STE_FAMILLE | STE_FAMILLE_U21-32 | OCI1035 | ALLABRA SOGEFIHA | COCODY | ABIDJAN | DISTRICT AUTONOME D'ABIDJAN |  |  |  | -3.96833333 | 5.35563889 | Haubané |  | 43106 | 3G | NODE_B | RNC_COCODY_1 | 240 | 1271 | 0 | 4 | 27 | 2696/377/169 | KATHREIN | 42 | 15.4 |  | FO | 37 | 65 | 10 | CIE | 86.04 | 9.3064 | FO | 2001-11-01 | 5.35563889,-3.96833333
2021 | Août | Orange | OCI1035 | STE_FAMILLE | STE_FAMILLE_U21-33 | OCI1035 | ALLABRA SOGEFIHA | COCODY | ABIDJAN | DISTRICT AUTONOME D'ABIDJAN |  |  |  | -3.96833333 | 5.35563889 | Haubané |  | 43109 | 3G | NODE_B | RNC_COCODY_1 | 240 | 1271 | 0 | 4 | 27 | 2696/377/169 | KATHREIN | 42 | 15.4 |  | FO | 37 | 65 | 10 | CIE | 86.04 | 9.3611 | FO | 2001-11-01 | 5.35563889,-3.96833333
2021 | Août | Orange | OCI1036 | STE_MARIE | STE_MARIE_G18-1 | OCI1036 | VAL-DOYEN | COCODY | ABIDJAN | DISTRICT AUTONOME D'ABIDJAN | 1 | 6 |  | -3.99805556 | 5.33500000 | Haubané |  | 14005 | 2G | BTS | BSC_VILLA1 | 75 | 109 | 0 | 5 | 27 | 2696/377/169 | KATHREIN | 42 | 15.4 |  | FO | 37 | 65 | 10 | CIE | 0.39041 | 63.9004 | FO | 2000-03-01 | 5.33500000,-3.99805556
2021 | Août | Orange | OCI1036 | STE_MARIE | STE_MARIE_G18-2 | OCI1036 | VAL-DOYEN | COCODY | ABIDJAN | DISTRICT AUTONOME D'ABIDJAN | 1 | 3 |  | -3.99805556 | 5.33500000 | Haubané |  | 14006 | 2G | BTS | BSC_VILLA1 | 210 | 109 | 0 | 3 | 27 | 2696/377/169 | KATHREIN | 42 | 15.4 |  | FO | 37 | 65 | 10 | CIE | 0.4341 | 29.1661 | FO | 2000-03-01 | 5.33500000,-3.99805556
2021 | Août | Orange | OCI1036 | STE_MARIE | STE_MARIE_G18-3 | OCI1036 | VAL-DOYEN | COCODY | ABIDJAN | DISTRICT AUTONOME D'ABIDJAN | 1 | 6 |  | -3.99805556 | 5.33500000 | Haubané |  | 14007 | 2G | BTS | BSC_VILLA1 | 300 | 109 | 0 | 3 | 27 | 2696/377/169 | KATHREIN | 42 | 15.4 |  | FO | 37 | 65 | 10 | CIE | 0.2677 | 63.9004 | FO | 2000-03-01 | 5.33500000,-3.99805556
2021 | Août | Orange | OCI1036 | STE_MARIE | STE_MARIE_G9-1 | OCI1036 | VAL-DOYEN | COCODY | ABIDJAN | DISTRICT AUTONOME D'ABIDJAN | 1 | 3 |  | -3.99805556 | 5.33500000 | Haubané |  | 14001 | 2G | BTS | BSC_VILLA1 | 75 | 109 | 0 | 4 | 27 | 2696/377/169 | KATHREIN | 42 | 15.4 |  | FO | 37 | 65 | 10 | CIE | 0.60134 | 29.1661 | FO | 2000-03-01 | 5.33500000,-3.99805556
2021 | Août | Orange | OCI1036 | STE_MARIE | STE_MARIE_G9-2 | OCI1036 | VAL-DOYEN | COCODY | ABIDJAN | DISTRICT AUTONOME D'ABIDJAN | 1 | 2 |  | -3.99805556 | 5.33500000 | Haubané |  | 14002 | 2G | BTS | BSC_VILLA1 | 210 | 109 | 0 | 6 | 27 | 2696/377/169 | KATHREIN | 42 | 17 |  | FO | 37 | 65 | 10 | CIE | 0.44162 | 16.6306 | FO | 2000-03-01 | 5.33500000,-3.99805556
2021 | Août | Orange | OCI1036 | STE_MARIE | STE_MARIE_G9-3 | OCI1036 | VAL-DOYEN | COCODY | ABIDJAN | DISTRICT AUTONOME D'ABIDJAN | 1 | 3 |  | -3.99805556 | 5.33500000 | Haubané |  | 14003 | 2G | BTS | BSC_VILLA1 | 300 | 109 | 0 | 4 | 27 | 2696/377/169 | KATHREIN | 42 | 17 |  | FO | 37 | 65 | 10 | CIE | 0.15842 | 25.5291 | FO | 2000-03-01 | 5.33500000,-3.99805556
2021 | Août | Orange | OCI1036 | STE_MARIE | STE_MARIE_L26-1 | OCI1036 | VAL-DOYEN | COCODY | ABIDJAN | DISTRICT AUTONOME D'ABIDJAN |  |  |  | -3.99805556 | 5.33500000 | Haubané |  |  | 4G | ENODE_B |  | 80 |  | 0 | 6 | 27 | 2696/377/169 | KATHREIN | 42 | 17 |  | FO | 37 | 65 | 10 | CIE |  |  | FO | 2000-03-01 | 5.33500000,-3.99805556
2021 | Août | Orange | OCI1036 | STE_MARIE | STE_MARIE_L26-2 | OCI1036 | VAL-DOYEN | COCODY | ABIDJAN | DISTRICT AUTONOME D'ABIDJAN |  |  |  | -3.99805556 | 5.33500000 | Haubané |  |  | 4G | ENODE_B |  | 215 |  | 0 | 3 | 27 | 2696/377/169 | KATHREIN | 42 | 17 |  | FO | 37 | 65 | 10 | CIE |  |  | FO | 2000-03-01 | 5.33500000,-3.99805556
2021 | Août | Orange | OCI1036 | STE_MARIE | STE_MARIE_L26-3 | OCI1036 | VAL-DOYEN | COCODY | ABIDJAN | DISTRICT AUTONOME D'ABIDJAN |  |  |  | -3.99805556 | 5.33500000 | Haubané |  |  | 4G | ENODE_B |  | 315 |  | 0 | 4 | 27 | 2696/377/169 | KATHREIN | 42 | 17 |  | FO | 37 | 65 | 10 | CIE |  |  | FO | 2000-03-01 | 5.33500000,-3.99805556
2021 | Août | Orange | OCI1036 | STE_MARIE | STE_MARIE_L8-1 | OCI1036 | VAL-DOYEN | COCODY | ABIDJAN | DISTRICT AUTONOME D'ABIDJAN |  |  |  | -3.99805556 | 5.33500000 | Haubané |  |  | 4G | ENODE_B |  | 80 |  | 0 | 5 | 27 | 2696/377/169 | KATHREIN | 42 | 17 |  | FO | 37 | 65 | 10 | CIE |  |  | FO | 2000-03-01 | 5.33500000,-3.99805556
2021 | Août | Orange | OCI1036 | STE_MARIE | STE_MARIE_L8-2 | OCI1036 | VAL-DOYEN | COCODY | ABIDJAN | DISTRICT AUTONOME D'ABIDJAN |  |  |  | -3.99805556 | 5.33500000 | Haubané |  |  | 4G | ENODE_B |  | 215 |  | 0 | 5 | 27 | 2696/377/169 | KATHREIN | 42 | 17 |  | FO | 37 | 65 | 10 | CIE |  |  | FO | 2000-03-01 | 5.33500000,-3.99805556
2021 | Août | Orange | OCI1036 | STE_MARIE | STE_MARIE_L8-3 | OCI1036 | VAL-DOYEN | COCODY | ABIDJAN | DISTRICT AUTONOME D'ABIDJAN |  |  |  | -3.99805556 | 5.33500000 | Haubané |  |  | 4G | ENODE_B |  | 315 |  | 0 | 5 | 27 | 2696/377/169 | KATHREIN | 42 | 17 |  | FO | 37 | 65 | 10 | CIE |  |  | FO | 2000-03-01 | 5.33500000,-3.99805556
2021 | Août | Orange | OCI1036 | STE_MARIE | STE_MARIE_U21-11 | OCI1036 | VAL-DOYEN | COCODY | ABIDJAN | DISTRICT AUTONOME D'ABIDJAN |  |  |  | -3.99805556 | 5.33500000 | Haubané |  | 43111 | 3G | NODE_B | RNC_COCODY_1 | 20 | 1101 | 0 | 5 | 27 | 2696/377/169 | KATHREIN | 42 | 17 |  | FO | 37 | 65 | 10 | CIE | 86.04 | 10.0005 | FO | 2000-03-01 | 5.33500000,-3.99805556
2021 | Août | Orange | OCI1036 | STE_MARIE | STE_MARIE_U21-12 | OCI1036 | VAL-DOYEN | COCODY | ABIDJAN | DISTRICT AUTONOME D'ABIDJAN |  |  |  | -3.99805556 | 5.33500000 | Haubané |  | 43114 | 3G | NODE_B | RNC_COCODY_1 | 20 | 1101 | 0 | 5 | 27 | 2696/377/169 | KATHREIN | 42 | 17 |  | FO | 37 | 65 | 10 | CIE | 86.04 | 5.4928 | FO | 2000-03-01 | 5.33500000,-3.99805556
2021 | Août | Orange | OCI1036 | STE_MARIE | STE_MARIE_U21-13 | OCI1036 | VAL-DOYEN | COCODY | ABIDJAN | DISTRICT AUTONOME D'ABIDJAN |  |  |  | -3.99805556 | 5.33500000 | Haubané |  | 43117 | 3G | NODE_B | RNC_COCODY_1 | 20 | 1101 | 0 | 5 | 27 | 2696/377/169 | KATHREIN | 42 | 17 |  | FO | 37 | 65 | 10 | CIE | 86.04 | 3.9049 | FO | 2000-03-01 | 5.33500000,-3.99805556
2021 | Août | Orange | OCI1036 | STE_MARIE | STE_MARIE_U21-21 | OCI1036 | VAL-DOYEN | COCODY | ABIDJAN | DISTRICT AUTONOME D'ABIDJAN |  |  |  | -3.99805556 | 5.33500000 | Haubané |  | 43112 | 3G | NODE_B | RNC_COCODY_1 | 180 | 1101 | 0 | 5 | 27 | 2696/377/169 | KATHREIN | 42 | 17 |  | FO | 37 | 65 | 10 | CIE | 86.04 | 11.3021 | FO | 2000-03-01 | 5.33500000,-3.99805556
2021 | Août | Orange | OCI1036 | STE_MARIE | STE_MARIE_U21-22 | OCI1036 | VAL-DOYEN | COCODY | ABIDJAN | DISTRICT AUTONOME D'ABIDJAN |  |  |  | -3.99805556 | 5.33500000 | Haubané |  | 43115 | 3G | NODE_B | RNC_COCODY_1 | 180 | 1101 | 0 | 5 | 27 | 2696/377/169 | KATHREIN | 42 | 17 |  | FO | 37 | 65 | 10 | CIE | 86.04 | 4.7656 | FO | 2000-03-01 | 5.33500000,-3.99805556
2021 | Août | Orange | OCI1036 | STE_MARIE | STE_MARIE_U21-23 | OCI1036 | VAL-DOYEN | COCODY | ABIDJAN | DISTRICT AUTONOME D'ABIDJAN |  |  |  | -3.99805556 | 5.33500000 | Haubané |  | 43118 | 3G | NODE_B | RNC_COCODY_1 | 180 | 1101 | 0 | 5 | 27 | 2696/377/169 | KATHREIN | 42 | 17 |  | FO | 37 | 65 | 10 | CIE | 86.04 | 4.5891 | FO | 2000-03-01 | 5.33500000,-3.99805556
2021 | Août | Orange | OCI1036 | STE_MARIE | STE_MARIE_U21-31 | OCI1036 | VAL-DOYEN | COCODY | ABIDJAN | DISTRICT AUTONOME D'ABIDJAN |  |  |  | -3.99805556 | 5.33500000 | Haubané |  | 43113 | 3G | NODE_B | RNC_COCODY_1 | 250 | 1101 | 0 | 5 | 27 | 2696/377/169 | KATHREIN | 42 | 17 |  | FO | 37 | 65 | 10 | CIE | 86.04 | 12.4441 | FO | 2000-03-01 | 5.33500000,-3.99805556
2021 | Août | Orange | OCI1036 | STE_MARIE | STE_MARIE_U21-32 | OCI1036 | VAL-DOYEN | COCODY | ABIDJAN | DISTRICT AUTONOME D'ABIDJAN |  |  |  | -3.99805556 | 5.33500000 | Haubané |  | 43116 | 3G | NODE_B | RNC_COCODY_1 | 250 | 1101 | 0 | 3 | 29 | 2696/377/169 | KATHREIN | 42 | 15.4 |  | FO | 39 | 65 | 10 | CIE | 86.04 | 6.3406 | FO | 2000-03-01 | 5.33500000,-3.99805556
2021 | Août | Orange | OCI1036 | STE_MARIE | STE_MARIE_U21-33 | OCI1036 | VAL-DOYEN | COCODY | ABIDJAN | DISTRICT AUTONOME D'ABIDJAN |  |  |  | -3.99805556 | 5.33500000 | Haubané |  | 43119 | 3G | NODE_B | RNC_COCODY_1 | 250 | 1101 | 0 | 3 | 29 | 2696/377/169 | KATHREIN | 42 | 15.4 |  | FO | 39 | 65 | 10 | CIE | 86.04 | 4.3591 | FO | 2000-03-01 | 5.33500000,-3.99805556
2021 | Août | Orange | OCI1037 | STE_MONIQUE | STE_MONIQUE_G18-2 | OCI1037 | ABOBO DOKUI | ABOBO | ABIDJAN | DISTRICT AUTONOME D'ABIDJAN | 2 | 7 |  | -4.00113889 | 5.40441667 | Haubané |  | 48746 | 2G | BTS | BSC_CAF_1 | 190 | 127 | 0 | 2 | 29 | 2696/377/169 | KATHREIN | 42 | 15.4 |  | FO | 39 | 65 | 10 | CIE | 0.78136 | 88.9409 | FO | 2007-10-01 | 5.40441667,-4.00113889
2021 | Août | Orange | OCI1037 | STE_MONIQUE | STE_MONIQUE_G18-3 | OCI1037 | ABOBO DOKUI | ABOBO | ABIDJAN | DISTRICT AUTONOME D'ABIDJAN | 2 | 8 |  | -4.00113889 | 5.40441667 | Haubané |  | 48747 | 2G | BTS | BSC_CAF_1 | 300 | 127 | 0 | 2 | 29 | 2696/377/169 | KATHREIN | 42 | 15.4 |  | FO | 39 | 65 | 10 | CIE | 0.78776 | 88.9409 | FO | 2007-10-01 | 5.40441667,-4.00113889
2021 | Août | Orange | OCI1037 | STE_MONIQUE | STE_MONIQUE_G9-1 | OCI1037 | ABOBO DOKUI | ABOBO | ABIDJAN | DISTRICT AUTONOME D'ABIDJAN | 2 | 3 |  | -4.00113889 | 5.40441667 | Haubané |  | 48741 | 2G | BTS | BSC_CAF_1 | 50 | 127 | 0 | 2 | 29 | 2696/377/169 | KATHREIN | 42 | 15.4 |  | FO | 39 | 65 | 10 | CIE | 0.32934 | 29.1661 | FO | 2007-10-01 | 5.40441667,-4.00113889
2021 | Août | Orange | OCI1037 | STE_MONIQUE | STE_MONIQUE_G9-2 | OCI1037 | ABOBO DOKUI | ABOBO | ABIDJAN | DISTRICT AUTONOME D'ABIDJAN | 2 | 3 |  | -4.00113889 | 5.40441667 | Haubané |  | 48742 | 2G | BTS | BSC_CAF_1 | 190 | 127 | 0 | 2 | 26 | 2696/377/169 | KATHREIN | 42 | 17.200001 |  | FO | 36 | 65 | 10 | CIE | 0.36369 | 27.3431 | FO | 2007-10-01 | 5.40441667,-4.00113889
2021 | Août | Orange | OCI1037 | STE_MONIQUE | STE_MONIQUE_G9-3 | OCI1037 | ABOBO DOKUI | ABOBO | ABIDJAN | DISTRICT AUTONOME D'ABIDJAN | 2 | 3 |  | -4.00113889 | 5.40441667 | Haubané |  | 48743 | 2G | BTS | BSC_CAF_1 | 300 | 127 | 0 | 2 | 26 | 2696/377/169 | KATHREIN | 42 | 17.200001 |  | FO | 36 | 65 | 10 | CIE | 0.63676 | 27.3431 | FO | 2007-10-01 | 5.40441667,-4.00113889
2021 | Août | Orange | OCI1037 | STE_MONIQUE | STE_MONIQUE_L23-1 | OCI1037 | ABOBO DOKUI | ABOBO | ABIDJAN | DISTRICT AUTONOME D'ABIDJAN |  |  |  | -4.00113889 | 5.40441667 | Haubané |  |  | TDD | ENODE_B |  | 30 |  | 0 | 2 | 26 | 510/210/70 | SHENGLU | 42 | 17.200001 |  | FO | 36 | 65 | 10 | CIE |  |  | FO | 2007-10-01 | 5.40441667,-4.00113889
2021 | Août | Orange | OCI1037 | STE_MONIQUE | STE_MONIQUE_L23-2 | OCI1037 | ABOBO DOKUI | ABOBO | ABIDJAN | DISTRICT AUTONOME D'ABIDJAN |  |  |  | -4.00113889 | 5.40441667 | Haubané |  |  | TDD | ENODE_B |  | 160 |  | 0 | 9 | 29 | 510/210/70 | SHENGLU | 42 | 17 |  | FO | 39 | 65 | 10 | CIE |  |  | FO | 2007-10-01 | 5.40441667,-4.00113889
2021 | Août | Orange | OCI1037 | STE_MONIQUE | STE_MONIQUE_L23-3 | OCI1037 | ABOBO DOKUI | ABOBO | ABIDJAN | DISTRICT AUTONOME D'ABIDJAN |  |  |  | -4.00113889 | 5.40441667 | Haubané |  |  | TDD | ENODE_B |  | 280 |  | 0 | 8 | 29 | 510/210/70 | SHENGLU | 42 | 17 |  | FO | 39 | 65 | 10 | CIE |  |  | FO | 2007-10-01 | 5.40441667,-4.00113889
2021 | Août | Orange | OCI1037 | STE_MONIQUE | STE_MONIQUE_L8-1 | OCI1037 | ABOBO DOKUI | ABOBO | ABIDJAN | DISTRICT AUTONOME D'ABIDJAN |  |  |  | -4.00113889 | 5.40441667 | Haubané |  |  | 4G | ENODE_B |  | 50 |  | 0 | 7 | 29 | 2696/377/169 | KATHREIN | 42 | 17 |  | FO | 39 | 65 | 10 | CIE |  |  | FO | 2007-10-01 | 5.40441667,-4.00113889
2021 | Août | Orange | OCI1037 | STE_MONIQUE | STE_MONIQUE_L8-2 | OCI1037 | ABOBO DOKUI | ABOBO | ABIDJAN | DISTRICT AUTONOME D'ABIDJAN |  |  |  | -4.00113889 | 5.40441667 | Haubané |  |  | 4G | ENODE_B |  | 190 |  | 0 | 7 | 29 | 2696/377/169 | KATHREIN | 42 | 17 |  | FO | 39 | 65 | 10 | CIE |  |  | FO | 2007-10-01 | 5.40441667,-4.00113889
2021 | Août | Orange | OCI1037 | STE_MONIQUE | STE_MONIQUE_L8-3 | OCI1037 | ABOBO DOKUI | ABOBO | ABIDJAN | DISTRICT AUTONOME D'ABIDJAN |  |  |  | -4.00113889 | 5.40441667 | Haubané |  |  | 4G | ENODE_B |  | 300 |  | 0 | 7 | 29 | 2696/377/169 | KATHREIN | 42 | 17 |  | FO | 39 | 65 | 10 | CIE |  |  | FO | 2007-10-01 | 5.40441667,-4.00113889
2021 | Août | Orange | OCI1037 | STE_MONIQUE | STE_MONIQUE_U21-11 | OCI1037 | ABOBO DOKUI | ABOBO | ABIDJAN | DISTRICT AUTONOME D'ABIDJAN |  |  |  | -4.00113889 | 5.40441667 | Haubané |  | 47011 | 3G | NODE_B | RNC_ABOBO_1 | 50 | 1581 | 0 | 7 | 29 | 2696/377/169 | KATHREIN | 42 | 17 |  | FO | 39 | 65 | 10 | CIE | 86.04 | 8.247 | FO | 2007-10-01 | 5.40441667,-4.00113889
2021 | Août | Orange | OCI1037 | STE_MONIQUE | STE_MONIQUE_U21-12 | OCI1037 | ABOBO DOKUI | ABOBO | ABIDJAN | DISTRICT AUTONOME D'ABIDJAN |  |  |  | -4.00113889 | 5.40441667 | Haubané |  | 47014 | 3G | NODE_B | RNC_ABOBO_1 | 50 | 1581 | 0 | 7 | 29 | 2696/377/169 | KATHREIN | 42 | 17 |  | FO | 39 | 65 | 10 | CIE | 86.04 | 3.8867 | FO | 2007-10-01 | 5.40441667,-4.00113889
2021 | Août | Orange | OCI1037 | STE_MONIQUE | STE_MONIQUE_U21-13 | OCI1037 | ABOBO DOKUI | ABOBO | ABIDJAN | DISTRICT AUTONOME D'ABIDJAN |  |  |  | -4.00113889 | 5.40441667 | Haubané |  | 47017 | 3G | NODE_B | RNC_ABOBO_1 | 50 | 1581 | 0 | 7 | 29 | 2696/377/169 | KATHREIN | 42 | 17 |  | FO | 39 | 65 | 10 | CIE | 86.04 | 9.8896 | FO | 2007-10-01 | 5.40441667,-4.00113889
2021 | Août | Orange | OCI1037 | STE_MONIQUE | STE_MONIQUE_U21-21 | OCI1037 | ABOBO DOKUI | ABOBO | ABIDJAN | DISTRICT AUTONOME D'ABIDJAN |  |  |  | -4.00113889 | 5.40441667 | Haubané |  | 47012 | 3G | NODE_B | RNC_ABOBO_1 | 190 | 1581 | 0 | 7 | 29 | 2696/377/169 | KATHREIN | 42 | 17 |  | FO | 39 | 65 | 10 | CIE | 86.04 | 9.8121 | FO | 2007-10-01 | 5.40441667,-4.00113889
2021 | Août | Orange | OCI1037 | STE_MONIQUE | STE_MONIQUE_U21-22 | OCI1037 | ABOBO DOKUI | ABOBO | ABIDJAN | DISTRICT AUTONOME D'ABIDJAN |  |  |  | -4.00113889 | 5.40441667 | Haubané |  | 47015 | 3G | NODE_B | RNC_ABOBO_1 | 190 | 1581 | 0 | 7 | 29 | 2696/377/169 | KATHREIN | 42 | 17 |  | FO | 39 | 65 | 10 | CIE | 86.04 | 10.8228 | FO | 2007-10-01 | 5.40441667,-4.00113889
2021 | Août | Orange | OCI1037 | STE_MONIQUE | STE_MONIQUE_U21-23 | OCI1037 | ABOBO DOKUI | ABOBO | ABIDJAN | DISTRICT AUTONOME D'ABIDJAN |  |  |  | -4.00113889 | 5.40441667 | Haubané |  | 47018 | 3G | NODE_B | RNC_ABOBO_1 | 190 | 1581 | 0 | 7 | 29 | 2696/377/169 | KATHREIN | 42 | 17 |  | FO | 39 | 65 | 10 | CIE | 86.04 | 7.4583 | FO | 2007-10-01 | 5.40441667,-4.00113889
2021 | Août | Orange | OCI1037 | STE_MONIQUE | STE_MONIQUE_U21-31 | OCI1037 | ABOBO DOKUI | ABOBO | ABIDJAN | DISTRICT AUTONOME D'ABIDJAN |  |  |  | -4.00113889 | 5.40441667 | Haubané |  | 47013 | 3G | NODE_B | RNC_ABOBO_1 | 300 | 1581 | 0 | 7 | 29 | 2696/377/169 | KATHREIN | 42 | 17 |  | FO | 39 | 65 | 10 | CIE | 86.04 | 7.2512 | FO | 2007-10-01 | 5.40441667,-4.00113889
2021 | Août | Orange | OCI1037 | STE_MONIQUE | STE_MONIQUE_U21-32 | OCI1037 | ABOBO DOKUI | ABOBO | ABIDJAN | DISTRICT AUTONOME D'ABIDJAN |  |  |  | -4.00113889 | 5.40441667 | Haubané |  | 47016 | 3G | NODE_B | RNC_ABOBO_1 | 300 | 1581 | 0 | 3 | 20 | 2696/377/169 | KATHREIN | 42 | 17 |  | FO | 30 | 65 | 10 | CIE | 86.04 | 6.3218 | FO | 2007-10-01 | 5.40441667,-4.00113889
2021 | Août | Orange | OCI1037 | STE_MONIQUE | STE_MONIQUE_U21-33 | OCI1037 | ABOBO DOKUI | ABOBO | ABIDJAN | DISTRICT AUTONOME D'ABIDJAN |  |  |  | -4.00113889 | 5.40441667 | Haubané |  | 47019 | 3G | NODE_B | RNC_ABOBO_1 | 300 | 1581 | 0 | 3 | 20 | 2696/377/169 | KATHREIN | 42 | 17 |  | FO | 30 | 65 | 10 | CIE | 86.04 | 6.2295 | FO | 2007-10-01 | 5.40441667,-4.00113889
2021 | Août | Orange | OCI1194 | STE_RUTH | STE_RUTH_G18-1 | OCI1194 | GARE SUD SODECI GFCI | YOPOUGON | ABIDJAN | DISTRICT AUTONOME D'ABIDJAN | 1 | 7 |  | -4.05963889 | 5.35088889 | Haubané |  | 14015 | 2G | BTS | BSC_SANTE_1 | 30 | 139 | 0 | 6 | 19 | 2696/377/169 | KATHREIN | 42 | 13.9 |  | FO | 29 | 65 | 10 | CIE | 0.34393 | 77.3418 | FO | 2012-02-01 | 5.35088889,-4.05963889
2021 | Août | Orange | OCI1194 | STE_RUTH | STE_RUTH_G18-2 | OCI1194 | GARE SUD SODECI GFCI | YOPOUGON | ABIDJAN | DISTRICT AUTONOME D'ABIDJAN | 1 | 7 |  | -4.05963889 | 5.35088889 | Haubané |  | 14016 | 2G | BTS | BSC_SANTE_1 | 170 | 139 | 0 | 5 | 19 | 2696/377/169 | KATHREIN | 42 | 13.9 |  | FO | 29 | 65 | 10 | CIE | 0.50533 | 77.3418 | FO | 2012-02-01 | 5.35088889,-4.05963889
2021 | Août | Orange | OCI1194 | STE_RUTH | STE_RUTH_G18-3 | OCI1194 | GARE SUD SODECI GFCI | YOPOUGON | ABIDJAN | DISTRICT AUTONOME D'ABIDJAN | 1 | 4 |  | -4.05963889 | 5.35088889 | Haubané |  | 14017 | 2G | BTS | BSC_SANTE_1 | 280 | 139 | 0 | 4 | 19 | 2696/377/169 | KATHREIN | 42 | 13.9 |  | FO | 29 | 65 | 10 | CIE | 0.56783 | 38.3916 | FO | 2012-02-01 | 5.35088889,-4.05963889
2021 | Août | Orange | OCI1194 | STE_RUTH | STE_RUTH_G9-1 | OCI1194 | GARE SUD SODECI GFCI | YOPOUGON | ABIDJAN | DISTRICT AUTONOME D'ABIDJAN | 1 | 5 |  | -4.05963889 | 5.35088889 | Haubané |  | 14011 | 2G | BTS | BSC_SANTE_1 | 30 | 139 | 0 | 6 | 19 | 2696/377/169 | KATHREIN | 42 | 13.9 |  | FO | 29 | 65 | 10 | CIE | 0.26067 | 51.5342 | FO | 2012-02-01 | 5.35088889,-4.05963889
2021 | Août | Orange | OCI1194 | STE_RUTH | STE_RUTH_G9-2 | OCI1194 | GARE SUD SODECI GFCI | YOPOUGON | ABIDJAN | DISTRICT AUTONOME D'ABIDJAN | 1 | 6 |  | -4.05963889 | 5.35088889 | Haubané |  | 14012 | 2G | BTS | BSC_SANTE_1 | 170 | 139 | 0 | 5 | 19 | 2696/377/169 | KATHREIN | 42 | 16.4 |  | FO | 29 | 65 | 10 | CIE | 0.35802 | 63.9004 | FO | 2012-02-01 | 5.35088889,-4.05963889
2021 | Août | Orange | OCI1194 | STE_RUTH | STE_RUTH_G9-3 | OCI1194 | GARE SUD SODECI GFCI | YOPOUGON | ABIDJAN | DISTRICT AUTONOME D'ABIDJAN | 1 | 5 |  | -4.05963889 | 5.35088889 | Haubané |  | 14013 | 2G | BTS | BSC_SANTE_1 | 280 | 139 | 0 | 5 | 19 | 2696/377/169 | KATHREIN | 42 | 16.4 |  | FO | 29 | 65 | 10 | CIE | 0.3702 | 51.5342 | FO | 2012-02-01 | 5.35088889,-4.05963889
2021 | Août | Orange | OCI1194 | STE_RUTH | STE_RUTH_U21-11 | OCI1194 | GARE SUD SODECI GFCI | YOPOUGON | ABIDJAN | DISTRICT AUTONOME D'ABIDJAN |  |  |  | -4.05963889 | 5.35088889 | Haubané |  | 43121 | 3G | NODE_B | RNC_SANTE_1 | 30 | 1371 | 0 | 5 | 19 | 2696/377/169 | KATHREIN | 42 | 16.4 |  | FO | 29 | 65 | 10 | CIE | 86.04 | 6.9759 | FO | 2012-02-01 | 5.35088889,-4.05963889
2021 | Août | Orange | OCI1194 | STE_RUTH | STE_RUTH_U21-12 | OCI1194 | GARE SUD SODECI GFCI | YOPOUGON | ABIDJAN | DISTRICT AUTONOME D'ABIDJAN |  |  |  | -4.05963889 | 5.35088889 | Haubané |  | 43124 | 3G | NODE_B | RNC_SANTE_1 | 30 | 1371 | 0 | 5 | 19 | 2696/377/169 | KATHREIN | 42 | 16.4 |  | FO | 29 | 65 | 10 | CIE | 86.04 | 6.6287 | FO | 2012-02-01 | 5.35088889,-4.05963889
2021 | Août | Orange | OCI1194 | STE_RUTH | STE_RUTH_U21-13 | OCI1194 | GARE SUD SODECI GFCI | YOPOUGON | ABIDJAN | DISTRICT AUTONOME D'ABIDJAN |  |  |  | -4.05963889 | 5.35088889 | Haubané |  | 43127 | 3G | NODE_B | RNC_SANTE_1 | 30 | 1371 | 0 | 5 | 19 | 2696/377/169 | KATHREIN | 42 | 16.4 |  | FO | 29 | 65 | 10 | CIE | 86.04 | 4.4679 | FO | 2012-02-01 | 5.35088889,-4.05963889
2021 | Août | Orange | OCI1194 | STE_RUTH | STE_RUTH_U21-21 | OCI1194 | GARE SUD SODECI GFCI | YOPOUGON | ABIDJAN | DISTRICT AUTONOME D'ABIDJAN |  |  |  | -4.05963889 | 5.35088889 | Haubané |  | 43122 | 3G | NODE_B | RNC_SANTE_1 | 170 | 1371 | 0 | 5 | 19 | 2696/377/169 | KATHREIN | 42 | 16.4 |  | FO | 29 | 65 | 10 | CIE | 86.04 | 7.9603 | FO | 2012-02-01 | 5.35088889,-4.05963889
2021 | Août | Orange | OCI1194 | STE_RUTH | STE_RUTH_U21-22 | OCI1194 | GARE SUD SODECI GFCI | YOPOUGON | ABIDJAN | DISTRICT AUTONOME D'ABIDJAN |  |  |  | -4.05963889 | 5.35088889 | Haubané |  | 43125 | 3G | NODE_B | RNC_SANTE_1 | 170 | 1371 | 0 | 5 | 19 | 2696/377/169 | KATHREIN | 42 | 16.4 |  | FO | 29 | 65 | 10 | CIE | 86.04 | 6.0379 | FO | 2012-02-01 | 5.35088889,-4.05963889
2021 | Août | Orange | OCI1194 | STE_RUTH | STE_RUTH_U21-23 | OCI1194 | GARE SUD SODECI GFCI | YOPOUGON | ABIDJAN | DISTRICT AUTONOME D'ABIDJAN |  |  |  | -4.05963889 | 5.35088889 | Haubané |  | 43128 | 3G | NODE_B | RNC_SANTE_1 | 170 | 1371 | 0 | 5 | 19 | 2696/377/169 | KATHREIN | 42 | 16.4 |  | FO | 29 | 65 | 10 | CIE | 86.04 | 5.124 | FO | 2012-02-01 | 5.35088889,-4.05963889
2021 | Août | Orange | OCI1194 | STE_RUTH | STE_RUTH_U21-31 | OCI1194 | GARE SUD SODECI GFCI | YOPOUGON | ABIDJAN | DISTRICT AUTONOME D'ABIDJAN |  |  |  | -4.05963889 | 5.35088889 | Haubané |  | 43123 | 3G | NODE_B | RNC_SANTE_1 | 280 | 1371 | 0 | 5 | 19 | 2696/377/169 | KATHREIN | 42 | 16.4 |  | FO | 29 | 65 | 10 | CIE | 86.04 | 7.2586 | FO | 2012-02-01 | 5.35088889,-4.05963889
2021 | Août | Orange | OCI1194 | STE_RUTH | STE_RUTH_U21-32 | OCI1194 | GARE SUD SODECI GFCI | YOPOUGON | ABIDJAN | DISTRICT AUTONOME D'ABIDJAN |  |  |  | -4.05963889 | 5.35088889 | Haubané |  | 43126 | 3G | NODE_B | RNC_SANTE_1 | 280 | 1371 | 0 | 4 | 28 | 2696/377/169 | KATHREIN | 42 | 15.4 |  | FO | 38 | 65 | 10 | CIE | 86.04 | 6.3281 | FO | 2012-02-01 | 5.35088889,-4.05963889
2021 | Août | Orange | OCI1194 | STE_RUTH | STE_RUTH_U21-33 | OCI1194 | GARE SUD SODECI GFCI | YOPOUGON | ABIDJAN | DISTRICT AUTONOME D'ABIDJAN |  |  |  | -4.05963889 | 5.35088889 | Haubané |  | 43129 | 3G | NODE_B | RNC_SANTE_1 | 280 | 1371 | 0 | 4 | 28 | 2696/377/169 | KATHREIN | 42 | 15.4 |  | FO | 38 | 65 | 10 | CIE | 86.04 | 3.0035 | FO | 2012-02-01 | 5.35088889,-4.05963889
2021 | Août | Orange | OCI1038 | STE-RITA | STE_RITA_G18-1 | OCI1038 | ANONKOI KOUTE | ABOBO | ABIDJAN | DISTRICT AUTONOME D'ABIDJAN | 1 | 8 |  | -4.06027000 | 5.43472000 | Autostable |  | 48765 | 2G | BTS | BSC_CAF_1 | 0 | 162 | 0 | 4 | 28 | 2696/377/169 | KATHREIN | 42 | 15.4 |  | FO | 38 | 65 | 10 | CIE | 0.31106 | 89.9102 | FO | 2007-11-01 | 5.43472000,-4.06027000
2021 | Août | Orange | OCI1038 | STE-RITA | STE_RITA_G18-2 | OCI1038 | ANONKOI KOUTE | ABOBO | ABIDJAN | DISTRICT AUTONOME D'ABIDJAN | 1 | 6 |  | -4.06027000 | 5.43472000 | Autostable |  | 48766 | 2G | BTS | BSC_CAF_1 | 0 | 162 | 0 | 4 | 28 | 2696/377/169 | KATHREIN | 42 | 15.4 |  | FO | 38 | 65 | 10 | CIE | 0.61145 | 63.9004 | FO | 2007-11-01 | 5.43472000,-4.06027000
2021 | Août | Orange | OCI1038 | STE-RITA | STE_RITA_G18-3 | OCI1038 | ANONKOI KOUTE | ABOBO | ABIDJAN | DISTRICT AUTONOME D'ABIDJAN | 1 | 8 |  | -4.06027000 | 5.43472000 | Autostable |  | 48767 | 2G | BTS | BSC_CAF_1 | 0 | 162 | 0 | 4 | 28 | 2696/377/169 | KATHREIN | 42 | 15.4 |  | FO | 38 | 65 | 10 | CIE | 0.90396 | 88.9409 | FO | 2007-11-01 | 5.43472000,-4.06027000
2021 | Août | Orange | OCI1038 | STE-RITA | STE_RITA_G9-1 | OCI1038 | ANONKOI KOUTE | ABOBO | ABIDJAN | DISTRICT AUTONOME D'ABIDJAN | 1 | 4 |  | -4.06027000 | 5.43472000 | Autostable |  | 48761 | 2G | BTS | BSC_CAF_1 | 0 | 162 | 0 | 4 | 28 | 2696/377/169 | KATHREIN | 42 | 15.4 |  | FO | 38 | 65 | 10 | CIE | 0.46923 | 40.2551 | FO | 2007-11-01 | 5.43472000,-4.06027000
2021 | Août | Orange | OCI1038 | STE-RITA | STE_RITA_G9-2 | OCI1038 | ANONKOI KOUTE | ABOBO | ABIDJAN | DISTRICT AUTONOME D'ABIDJAN | 1 | 3 |  | -4.06027000 | 5.43472000 | Autostable |  | 48762 | 2G | BTS | BSC_CAF_1 | 150 | 162 | 0 | 4 | 6 | 2696/377/169 | KATHREIN | 42 | 15.3 |  | FO | 16 | 65 | 10 | CIE | 0.26724 | 29.1661 | FO | 2007-11-01 | 5.43472000,-4.06027000
2021 | Août | Orange | OCI1038 | STE-RITA | STE_RITA_G9-3 | OCI1038 | ANONKOI KOUTE | ABOBO | ABIDJAN | DISTRICT AUTONOME D'ABIDJAN | 1 | 3 |  | -4.06027000 | 5.43472000 | Autostable |  | 48763 | 2G | BTS | BSC_CAF_1 | 270 | 162 | 0 | 4 | 6 | 2696/377/169 | KATHREIN | 42 | 15.3 |  | FO | 16 | 65 | 10 | CIE | 0.39944 | 29.1661 | FO | 2007-11-01 | 5.43472000,-4.06027000
2021 | Août | Orange | OCI1038 | STE-RITA | STE_RITA_L23-1 | OCI1038 | ANONKOI KOUTE | ABOBO | ABIDJAN | DISTRICT AUTONOME D'ABIDJAN |  |  |  | -4.06027000 | 5.43472000 | Autostable |  |  | TDD | ENODE_B |  | 0 |  | 0 | 3 | 20 | 2696/377/169 | KATHREIN | 42 | 17 |  | FO | 30 | 65 | 10 | CIE |  |  | FO | 2007-11-01 | 5.43472000,-4.06027000
2021 | Août | Orange | OCI1038 | STE-RITA | STE_RITA_L23-2 | OCI1038 | ANONKOI KOUTE | ABOBO | ABIDJAN | DISTRICT AUTONOME D'ABIDJAN |  |  |  | -4.06027000 | 5.43472000 | Autostable |  |  | TDD | ENODE_B |  | 130 |  | 0 | 3 | 20 | 2696/377/169 | KATHREIN | 42 | 17 |  | FO | 30 | 65 | 10 | CIE |  |  | FO | 2007-11-01 | 5.43472000,-4.06027000
2021 | Août | Orange | OCI1038 | STE-RITA | STE_RITA_L23-3 | OCI1038 | ANONKOI KOUTE | ABOBO | ABIDJAN | DISTRICT AUTONOME D'ABIDJAN |  |  |  | -4.06027000 | 5.43472000 | Autostable |  |  | TDD | ENODE_B |  | 250 |  | 0 | 3 | 20 | 2696/377/169 | KATHREIN | 42 | 17 |  | FO | 30 | 65 | 10 | CIE |  |  | FO | 2007-11-01 | 5.43472000,-4.06027000
2021 | Août | Orange | OCI1038 | STE-RITA | STE_RITA_L8-1 | OCI1038 | ANONKOI KOUTE | ABOBO | ABIDJAN | DISTRICT AUTONOME D'ABIDJAN |  |  |  | -4.06027000 | 5.43472000 | Autostable |  |  | 4G | ENODE_B |  | 0 |  | 0 | 3 | 20 | 2696/377/169 | KATHREIN | 42 | 17 |  | FO | 30 | 65 | 10 | CIE |  |  | FO | 2007-11-01 | 5.43472000,-4.06027000
2021 | Août | Orange | OCI1038 | STE-RITA | STE_RITA_L8-2 | OCI1038 | ANONKOI KOUTE | ABOBO | ABIDJAN | DISTRICT AUTONOME D'ABIDJAN |  |  |  | -4.06027000 | 5.43472000 | Autostable |  |  | 4G | ENODE_B |  | 150 |  | 0 | 3 | 28 | 2696/377/169 | KATHREIN | 42 | 17.000000 |  | FO | 38 | 65 | 10 | CIE |  |  | FO | 2007-11-01 | 5.43472000,-4.06027000
2021 | Août | Orange | OCI1038 | STE-RITA | STE_RITA_L8-3 | OCI1038 | ANONKOI KOUTE | ABOBO | ABIDJAN | DISTRICT AUTONOME D'ABIDJAN |  |  |  | -4.06027000 | 5.43472000 | Autostable |  |  | 4G | ENODE_B |  | 270 |  | 0 | 3 | 28 | 2696/377/169 | KATHREIN | 42 | 17.000000 |  | FO | 38 | 65 | 10 | CIE |  |  | FO | 2007-11-01 | 5.43472000,-4.06027000
2021 | Août | Orange | OCI1038 | STE-RITA | STE_RITA_U21-11 | OCI1038 | ANONKOI KOUTE | ABOBO | ABIDJAN | DISTRICT AUTONOME D'ABIDJAN |  |  |  | -4.06027000 | 5.43472000 | Autostable |  | 47021 | 3G | NODE_B | RNC_ABOBO_1 | 0 | 1611 | 0 | 3 | 28 | 2696/377/169 | KATHREIN | 42 | 17.000000 |  | FO | 38 | 65 | 10 | CIE | 86.04 | 8.3557 | FO | 2007-11-01 | 5.43472000,-4.06027000
2021 | Août | Orange | OCI1038 | STE-RITA | STE_RITA_U21-12 | OCI1038 | ANONKOI KOUTE | ABOBO | ABIDJAN | DISTRICT AUTONOME D'ABIDJAN |  |  |  | -4.06027000 | 5.43472000 | Autostable |  | 47024 | 3G | NODE_B | RNC_ABOBO_1 | 0 | 1611 | 0 | 3 | 28 | 2696/377/169 | KATHREIN | 42 | 17.000000 |  | FO | 38 | 65 | 10 | CIE | 86.04 | 7.3117 | FO | 2007-11-01 | 5.43472000,-4.06027000
2021 | Août | Orange | OCI1038 | STE-RITA | STE_RITA_U21-13 | OCI1038 | ANONKOI KOUTE | ABOBO | ABIDJAN | DISTRICT AUTONOME D'ABIDJAN |  |  |  | -4.06027000 | 5.43472000 | Autostable |  | 47027 | 3G | NODE_B | RNC_ABOBO_1 | 0 | 1611 | 0 | 3 | 28 | 2696/377/169 | KATHREIN | 42 | 17.000000 |  | FO | 38 | 65 | 10 | CIE | 86.04 | 6.0768 | FO | 2007-11-01 | 5.43472000,-4.06027000
2021 | Août | Orange | OCI1038 | STE-RITA | STE_RITA_U21-21 | OCI1038 | ANONKOI KOUTE | ABOBO | ABIDJAN | DISTRICT AUTONOME D'ABIDJAN |  |  |  | -4.06027000 | 5.43472000 | Autostable |  | 47022 | 3G | NODE_B | RNC_ABOBO_1 | 150 | 1611 | 0 | 3 | 28 | 2696/377/169 | KATHREIN | 42 | 17.000000 |  | FO | 38 | 65 | 10 | CIE | 86.04 | 6.6951 | FO | 2007-11-01 | 5.43472000,-4.06027000
2021 | Août | Orange | OCI1038 | STE-RITA | STE_RITA_U21-22 | OCI1038 | ANONKOI KOUTE | ABOBO | ABIDJAN | DISTRICT AUTONOME D'ABIDJAN |  |  |  | -4.06027000 | 5.43472000 | Autostable |  | 47025 | 3G | NODE_B | RNC_ABOBO_1 | 150 | 1611 | 0 | 3 | 28 | 2696/377/169 | KATHREIN | 42 | 17.000000 |  | FO | 38 | 65 | 10 | CIE | 86.04 | 4.678 | FO | 2007-11-01 | 5.43472000,-4.06027000
2021 | Août | Orange | OCI1038 | STE-RITA | STE_RITA_U21-23 | OCI1038 | ANONKOI KOUTE | ABOBO | ABIDJAN | DISTRICT AUTONOME D'ABIDJAN |  |  |  | -4.06027000 | 5.43472000 | Autostable |  | 47028 | 3G | NODE_B | RNC_ABOBO_1 | 150 | 1611 | 0 | 3 | 28 | 2696/377/169 | KATHREIN | 42 | 17.000000 |  | FO | 38 | 65 | 10 | CIE | 86.04 | 4.3709 | FO | 2007-11-01 | 5.43472000,-4.06027000
2021 | Août | Orange | OCI1038 | STE-RITA | STE_RITA_U21-31 | OCI1038 | ANONKOI KOUTE | ABOBO | ABIDJAN | DISTRICT AUTONOME D'ABIDJAN |  |  |  | -4.06027000 | 5.43472000 | Autostable |  | 47023 | 3G | NODE_B | RNC_ABOBO_1 | 270 | 1611 | 0 | 3 | 28 | 2696/377/169 | KATHREIN | 42 | 17.000000 |  | FO | 38 | 65 | 10 | CIE | 86.04 | 4.8285 | FO | 2007-11-01 | 5.43472000,-4.06027000
2021 | Août | Orange | OCI1038 | STE-RITA | STE_RITA_U21-32 | OCI1038 | ANONKOI KOUTE | ABOBO | ABIDJAN | DISTRICT AUTONOME D'ABIDJAN |  |  |  | -4.06027000 | 5.43472000 | Autostable |  | 47026 | 3G | NODE_B | RNC_ABOBO_1 | 270 | 1611 | 0 | 4 | 19 | 2696/377/169 | KATHREIN | 42 | 13.9 |  | FO | 29 | 65 | 10 | CIE | 86.04 | 6.8605 | FO | 2007-11-01 | 5.43472000,-4.06027000
2021 | Août | Orange | OCI1038 | STE-RITA | STE_RITA_U21-33 | OCI1038 | ANONKOI KOUTE | ABOBO | ABIDJAN | DISTRICT AUTONOME D'ABIDJAN |  |  |  | -4.06027000 | 5.43472000 | Autostable |  | 47029 | 3G | NODE_B | RNC_ABOBO_1 | 270 | 1611 | 0 | 4 | 19 | 2696/377/169 | KATHREIN | 42 | 13.9 |  | FO | 29 | 65 | 10 | CIE | 86.04 | 1.6871 | FO | 2007-11-01 | 5.43472000,-4.06027000
2021 | Août | Orange | OCI1039 | STIF | STIF_G18-1 | OCI1039 | ADJAME CIMETIERE ou MARIE THERESE H.B | ADJAME | ABIDJAN | DISTRICT AUTONOME D'ABIDJAN | 1 | 4 |  | -4.02072222 | 5.35536111 | MAT |  | 14025 | 2G | BTS | BSCVIL7 | 0 | 111 | 0 | 4 | 6 | 2696/377/169 | KATHREIN | 42 | 15.3 |  | FO | 16 | 65 | 10 | CIE | 0.46412 | 40.2551 | FO | 2006-10-01 | 5.35536111,-4.02072222
2021 | Août | Orange | OCI1039 | STIF | STIF_G18-2 | OCI1039 | ADJAME CIMETIERE ou MARIE THERESE H.B | ADJAME | ABIDJAN | DISTRICT AUTONOME D'ABIDJAN | 1 | 5 |  | -4.02072222 | 5.35536111 | MAT |  | 14026 | 2G | BTS | BSCVIL7 | 0 | 111 | 0 | 4 | 6 | 2696/377/169 | KATHREIN | 42 | 15.3 |  | FO | 16 | 65 | 10 | CIE | 0.055734 | 51.5342 | FO | 2006-10-01 | 5.35536111,-4.02072222
2021 | Août | Orange | OCI1039 | STIF | STIF_G18-3 | OCI1039 | ADJAME CIMETIERE ou MARIE THERESE H.B | ADJAME | ABIDJAN | DISTRICT AUTONOME D'ABIDJAN | 1 | 6 |  | -4.02072222 | 5.35536111 | MAT |  | 14027 | 2G | BTS | BSCVIL7 | 0 | 111 | 0 | 4 | 6 | 2696/377/169 | KATHREIN | 42 | 15.3 |  | FO | 16 | 65 | 10 | CIE | 0.35976 | 63.9004 | FO | 2006-10-01 | 5.35536111,-4.02072222
2021 | Août | Orange | OCI1039 | STIF | STIF_G9-1 | OCI1039 | ADJAME CIMETIERE ou MARIE THERESE H.B | ADJAME | ABIDJAN | DISTRICT AUTONOME D'ABIDJAN | 1 | 3 |  | -4.02072222 | 5.35536111 | MAT |  | 14021 | 2G | BTS | BSCVIL7 | 0 | 111 | 0 | 0 | 6 | 2696/377/169 | KATHREIN | 42 | 17.1 |  | FO | 16 | 65 | 10 | CIE | 0.5494 | 27.3431 | FO | 2006-10-01 | 5.35536111,-4.02072222
2021 | Août | Orange | OCI1039 | STIF | STIF_G9-2 | OCI1039 | ADJAME CIMETIERE ou MARIE THERESE H.B | ADJAME | ABIDJAN | DISTRICT AUTONOME D'ABIDJAN | 1 | 3 |  | -4.02072222 | 5.35536111 | MAT |  | 14022 | 2G | BTS | BSCVIL7 | 0 | 111 | 0 | 0 | 6 | 2696/377/169 | KATHREIN | 42 | 17.1 |  | FO | 16 | 65 | 10 | CIE | 0.3389 | 27.3431 | FO | 2006-10-01 | 5.35536111,-4.02072222
2021 | Août | Orange | OCI1039 | STIF | STIF_U21-11 | OCI1039 | ADJAME CIMETIERE ou MARIE THERESE H.B | ADJAME | ABIDJAN | DISTRICT AUTONOME D'ABIDJAN |  |  |  | -4.02072222 | 5.35536111 | MAT |  | 43141 | 3G | NODE_B | RNC_RP_1 | 70 | 1111 | 0 | 0 | 6 | 2696/377/169 | KATHREIN | 42 | 17.4 |  | FO | 16 | 65 | 10 | CIE | 86.04 | 6.0308 | FO | 2006-10-01 | 5.35536111,-4.02072222
2021 | Août | Orange | OCI1039 | STIF | STIF_U21-12 | OCI1039 | ADJAME CIMETIERE ou MARIE THERESE H.B | ADJAME | ABIDJAN | DISTRICT AUTONOME D'ABIDJAN |  |  |  | -4.02072222 | 5.35536111 | MAT |  | 43144 | 3G | NODE_B | RNC_RP_1 | 70 | 1111 | 0 | 0 | 6 | 2696/377/169 | KATHREIN | 42 | 17.1 |  | FO | 16 | 65 | 10 | CIE | 86.04 | 3.5628 | FO | 2006-10-01 | 5.35536111,-4.02072222
2021 | Août | Orange | OCI1039 | STIF | STIF_U21-13 | OCI1039 | ADJAME CIMETIERE ou MARIE THERESE H.B | ADJAME | ABIDJAN | DISTRICT AUTONOME D'ABIDJAN |  |  |  | -4.02072222 | 5.35536111 | MAT |  | 43147 | 3G | NODE_B | RNC_RP_1 | 70 | 1111 | 0 | 0 | 6 | 2696/377/169 | KATHREIN | 42 | 17.1 |  | FO | 16 | 65 | 10 | CIE | 86.04 | 1.9286 | FO | 2006-10-01 | 5.35536111,-4.02072222
2021 | Août | Orange | OCI1039 | STIF | STIF_U21-21 | OCI1039 | ADJAME CIMETIERE ou MARIE THERESE H.B | ADJAME | ABIDJAN | DISTRICT AUTONOME D'ABIDJAN |  |  |  | -4.02072222 | 5.35536111 | MAT |  | 43142 | 3G | NODE_B | RNC_RP_1 | 190 | 1111 | 0 | 0 | 6 | 2696/377/169 | KATHREIN | 42 | 17.4 |  | FO | 16 | 65 | 10 | CIE | 86.04 | 2.5415 | FO | 2006-10-01 | 5.35536111,-4.02072222
2021 | Août | Orange | OCI1039 | STIF | STIF_U21-22 | OCI1039 | ADJAME CIMETIERE ou MARIE THERESE H.B | ADJAME | ABIDJAN | DISTRICT AUTONOME D'ABIDJAN |  |  |  | -4.02072222 | 5.35536111 | MAT |  | 43145 | 3G | NODE_B | RNC_RP_1 | 190 | 1111 | 0 | 0 | 6 | 2696/377/169 | KATHREIN | 42 | 17.1 |  | FO | 16 | 65 | 10 | CIE | 86.04 | 1.259 | FO | 2006-10-01 | 5.35536111,-4.02072222
2021 | Août | Orange | OCI1039 | STIF | STIF_U21-23 | OCI1039 | ADJAME CIMETIERE ou MARIE THERESE H.B | ADJAME | ABIDJAN | DISTRICT AUTONOME D'ABIDJAN |  |  |  | -4.02072222 | 5.35536111 | MAT |  | 43148 | 3G | NODE_B | RNC_RP_1 | 190 | 1111 | 0 | 0 | 6 | 2696/377/169 | KATHREIN | 42 | 17.1 |  | FO | 16 | 65 | 10 | CIE | 86.04 | 0.99164 | FO | 2006-10-01 | 5.35536111,-4.02072222
2021 | Août | Orange | OCI1039 | STIF | STIF_U21-31 | OCI1039 | ADJAME CIMETIERE ou MARIE THERESE H.B | ADJAME | ABIDJAN | DISTRICT AUTONOME D'ABIDJAN |  |  |  | -4.02072222 | 5.35536111 | MAT |  | 43143 | 3G | NODE_B | RNC_RP_1 | 270 | 1111 | 0 | 0 | 6 | 2696/377/169 | KATHREIN | 42 | 17.4 |  | FO | 16 | 65 | 10 | CIE | 86.04 | 7.9831 | FO | 2006-10-01 | 5.35536111,-4.02072222
2021 | Août | Orange | OCI1039 | STIF | STIF_U21-32 | OCI1039 | ADJAME CIMETIERE ou MARIE THERESE H.B | ADJAME | ABIDJAN | DISTRICT AUTONOME D'ABIDJAN |  |  |  | -4.02072222 | 5.35536111 | MAT |  | 43146 | 3G | NODE_B | RNC_RP_1 | 270 | 1111 | 0 | 4 | 23 | 2696/377/169 | KATHREIN | 42 | 13.9 |  | FO | 33 | 65 | 10 | CIE | 86.04 | 4.4671 | FO | 2006-10-01 | 5.35536111,-4.02072222
2021 | Août | Orange | OCI1039 | STIF | STIF_U21-33 | OCI1039 | ADJAME CIMETIERE ou MARIE THERESE H.B | ADJAME | ABIDJAN | DISTRICT AUTONOME D'ABIDJAN |  |  |  | -4.02072222 | 5.35536111 | MAT |  | 43149 | 3G | NODE_B | RNC_RP_1 | 270 | 1111 | 0 | 4 | 23 | 2696/377/169 | KATHREIN | 42 | 13.9 |  | FO | 33 | 65 | 10 | CIE | 86.04 | 5.3636 | FO | 2006-10-01 | 5.35536111,-4.02072222
2021 | Août | Orange | OCI1040 | STOKI | STOKI_G18-1 | OCI1040 | NIANGON NORD | YOPOUGON | ABIDJAN | DISTRICT AUTONOME D'ABIDJAN | 1 | 6 |  | -4.10136112 | 5.32894445 | Haubané |  | 14035 | 2G | BTS | BSC_SANTE_2 | 70 | 132 | 0 | 4 | 23 | 2696/377/169 | KATHREIN | 42 | 13.9 |  | FO | 33 | 65 | 10 | CIE | 0.7706 | 62.9448 | FO | 2005-12-01 | 5.32894445,-4.10136112
2021 | Août | Orange | OCI1040 | STOKI | STOKI_G18-2 | OCI1040 | NIANGON NORD | YOPOUGON | ABIDJAN | DISTRICT AUTONOME D'ABIDJAN | 1 | 8 |  | -4.10136112 | 5.32894445 | Haubané |  | 14036 | 2G | BTS | BSC_SANTE_2 | 170 | 132 | 0 | 4 | 23 | 2696/377/169 | KATHREIN | 42 | 13.9 |  | FO | 33 | 65 | 10 | CIE | 0.58114 | 89.9102 | FO | 2005-12-01 | 5.32894445,-4.10136112
2021 | Août | Orange | OCI1040 | STOKI | STOKI_G18-3 | OCI1040 | NIANGON NORD | YOPOUGON | ABIDJAN | DISTRICT AUTONOME D'ABIDJAN | 1 | 8 |  | -4.10136112 | 5.32894445 | Haubané |  | 14037 | 2G | BTS | BSC_SANTE_2 | 285 | 132 | 0 | 4 | 23 | 2696/377/169 | KATHREIN | 42 | 13.9 |  | FO | 33 | 65 | 10 | CIE | 0.33595 | 89.9102 | FO | 2005-12-01 | 5.32894445,-4.10136112
2021 | Août | Orange | OCI1040 | STOKI | STOKI_G9-1 | OCI1040 | NIANGON NORD | YOPOUGON | ABIDJAN | DISTRICT AUTONOME D'ABIDJAN | 1 | 4 |  | -4.10136112 | 5.32894445 | Haubané |  | 14031 | 2G | BTS | BSC_SANTE_2 | 70 | 132 | 0 | 4 | 23 | 2696/377/169 | KATHREIN | 42 | 13.9 |  | FO | 33 | 65 | 10 | CIE | 0.18341 | 40.2551 | FO | 2005-12-01 | 5.32894445,-4.10136112
2021 | Août | Orange | OCI1040 | STOKI | STOKI_G9-2 | OCI1040 | NIANGON NORD | YOPOUGON | ABIDJAN | DISTRICT AUTONOME D'ABIDJAN | 1 | 5 |  | -4.10136112 | 5.32894445 | Haubané |  | 14032 | 2G | BTS | BSC_SANTE_2 | 170 | 132 | 0 | 2 | 18 | 2696/377/169 | KATHREIN | 42 | 15.340000 |  | FO | 28 | 65 | 10 | CIE | 0.24946 | 51.5342 | FO | 2005-12-01 | 5.32894445,-4.10136112
2021 | Août | Orange | OCI1040 | STOKI | STOKI_G9-3 | OCI1040 | NIANGON NORD | YOPOUGON | ABIDJAN | DISTRICT AUTONOME D'ABIDJAN | 1 | 4 |  | -4.10136112 | 5.32894445 | Haubané |  | 14033 | 2G | BTS | BSC_SANTE_2 | 285 | 132 | 0 | 4 | 18 | 2696/377/169 | KATHREIN | 42 | 15.1 |  | FO | 28 | 65 | 10 | CIE | 1.4816 | 40.2551 | FO | 2005-12-01 | 5.32894445,-4.10136112
2021 | Août | Orange | OCI1040 | STOKI | STOKI_L23-1 | OCI1040 | NIANGON NORD | YOPOUGON | ABIDJAN | DISTRICT AUTONOME D'ABIDJAN |  |  |  | -4.10136112 | 5.32894445 | Haubané |  |  | TDD | ENODE_B |  | 30 |  | 0 | 2 | 18 | 2769/429/196 | HUAWEI | 42 | 15.340000 |  | FO | 28 | 65 | 10 | CIE |  |  | FO | 2005-12-01 | 5.32894445,-4.10136112
2021 | Août | Orange | OCI1040 | STOKI | STOKI_L23-2 | OCI1040 | NIANGON NORD | YOPOUGON | ABIDJAN | DISTRICT AUTONOME D'ABIDJAN |  |  |  | -4.10136112 | 5.32894445 | Haubané |  |  | TDD | ENODE_B |  | 120 |  | 0 | 4 | 23 | 2769/429/196 | HUAWEI | 42 | 13.8 |  | FO | 33 | 65 | 10 | CIE |  |  | FO | 2005-12-01 | 5.32894445,-4.10136112
2021 | Août | Orange | OCI1040 | STOKI | STOKI_L23-3 | OCI1040 | NIANGON NORD | YOPOUGON | ABIDJAN | DISTRICT AUTONOME D'ABIDJAN |  |  |  | -4.10136112 | 5.32894445 | Haubané |  |  | TDD | ENODE_B |  | 250 |  | 0 | 2 | 18 | 2769/429/196 | HUAWEI | 42 | 13.8 |  | FO | 28 | 65 | 10 | CIE |  |  | FO | 2005-12-01 | 5.32894445,-4.10136112
2021 | Août | Orange | OCI1040 | STOKI | STOKI_L26-1 | OCI1040 | NIANGON NORD | YOPOUGON | ABIDJAN | DISTRICT AUTONOME D'ABIDJAN |  |  |  | -4.10136112 | 5.32894445 | Haubané |  |  | 4G | ENODE_B |  | 50 |  | 0 | 4 | 23 | 2696/377/169 | KATHREIN | 42 | 13.8 |  | FO | 33 | 65 | 10 | CIE |  |  | FO | 2005-12-01 | 5.32894445,-4.10136112
2021 | Août | Orange | OCI1040 | STOKI | STOKI_L26-2 | OCI1040 | NIANGON NORD | YOPOUGON | ABIDJAN | DISTRICT AUTONOME D'ABIDJAN |  |  |  | -4.10136112 | 5.32894445 | Haubané |  |  | 4G | ENODE_B |  | 160 |  | 0 | 2 | 23 | 2696/377/169 | KATHREIN | 42 | 13.8 |  | FO | 33 | 65 | 10 | CIE |  |  | FO | 2005-12-01 | 5.32894445,-4.10136112
2021 | Août | Orange | OCI1040 | STOKI | STOKI_L26-3 | OCI1040 | NIANGON NORD | YOPOUGON | ABIDJAN | DISTRICT AUTONOME D'ABIDJAN |  |  |  | -4.10136112 | 5.32894445 | Haubané |  |  | 4G | ENODE_B |  | 270 |  | 0 | 3 | 23 | 2696/377/169 | KATHREIN | 42 | 13.8 |  | FO | 33 | 65 | 10 | CIE |  |  | FO | 2005-12-01 | 5.32894445,-4.10136112
2021 | Août | Orange | OCI1040 | STOKI | STOKI_L8-1 | OCI1040 | NIANGON NORD | YOPOUGON | ABIDJAN | DISTRICT AUTONOME D'ABIDJAN |  |  |  | -4.10136112 | 5.32894445 | Haubané |  |  | 4G | ENODE_B |  | 50 |  | 0 | 4 | 23 | 2696/377/169 | KATHREIN | 42 | 13.8 |  | FO | 33 | 65 | 10 | CIE |  |  | FO | 2005-12-01 | 5.32894445,-4.10136112
2021 | Août | Orange | OCI1040 | STOKI | STOKI_L8-2 | OCI1040 | NIANGON NORD | YOPOUGON | ABIDJAN | DISTRICT AUTONOME D'ABIDJAN |  |  |  | -4.10136112 | 5.32894445 | Haubané |  |  | 4G | ENODE_B |  | 160 |  | 0 | 4 | 23 | 2696/377/169 | KATHREIN | 42 | 16.4 |  | FO | 33 | 65 | 10 | CIE |  |  | FO | 2005-12-01 | 5.32894445,-4.10136112
2021 | Août | Orange | OCI1040 | STOKI | STOKI_L8-3 | OCI1040 | NIANGON NORD | YOPOUGON | ABIDJAN | DISTRICT AUTONOME D'ABIDJAN |  |  |  | -4.10136112 | 5.32894445 | Haubané |  |  | 4G | ENODE_B |  | 270 |  | 0 | 4 | 23 | 2696/377/169 | KATHREIN | 42 | 16.4 |  | FO | 33 | 65 | 10 | CIE |  |  | FO | 2005-12-01 | 5.32894445,-4.10136112
2021 | Août | Orange | OCI1040 | STOKI | STOKI_U21-11 | OCI1040 | NIANGON NORD | YOPOUGON | ABIDJAN | DISTRICT AUTONOME D'ABIDJAN |  |  |  | -4.10136112 | 5.32894445 | Haubané |  | 43161 | 3G | NODE_B | RNC_SANTE_1 | 50 | 1381 | 0 | 4 | 23 | 2696/377/169 | KATHREIN | 42 | 16.4 |  | FO | 33 | 65 | 10 | CIE | 86.04 | 14.8987 | FO | 2005-12-01 | 5.32894445,-4.10136112
2021 | Août | Orange | OCI1040 | STOKI | STOKI_U21-12 | OCI1040 | NIANGON NORD | YOPOUGON | ABIDJAN | DISTRICT AUTONOME D'ABIDJAN |  |  |  | -4.10136112 | 5.32894445 | Haubané |  | 43164 | 3G | NODE_B | RNC_SANTE_1 | 50 | 1381 | 0 | 4 | 23 | 2696/377/169 | KATHREIN | 42 | 16.4 |  | FO | 33 | 65 | 10 | CIE | 86.04 | 9.1212 | FO | 2005-12-01 | 5.32894445,-4.10136112
2021 | Août | Orange | OCI1040 | STOKI | STOKI_U21-13 | OCI1040 | NIANGON NORD | YOPOUGON | ABIDJAN | DISTRICT AUTONOME D'ABIDJAN |  |  |  | -4.10136112 | 5.32894445 | Haubané |  | 43167 | 3G | NODE_B | RNC_SANTE_1 | 50 | 1381 | 0 | 4 | 23 | 2696/377/169 | KATHREIN | 42 | 16.4 |  | FO | 33 | 65 | 10 | CIE | 86.04 | 5.4195 | FO | 2005-12-01 | 5.32894445,-4.10136112
2021 | Août | Orange | OCI1040 | STOKI | STOKI_U21-21 | OCI1040 | NIANGON NORD | YOPOUGON | ABIDJAN | DISTRICT AUTONOME D'ABIDJAN |  |  |  | -4.10136112 | 5.32894445 | Haubané |  | 43162 | 3G | NODE_B | RNC_SANTE_1 | 160 | 1381 | 0 | 4 | 23 | 2696/377/169 | KATHREIN | 42 | 16.4 |  | FO | 33 | 65 | 10 | CIE | 86.04 | 18.3162 | FO | 2005-12-01 | 5.32894445,-4.10136112
2021 | Août | Orange | OCI1040 | STOKI | STOKI_U21-22 | OCI1040 | NIANGON NORD | YOPOUGON | ABIDJAN | DISTRICT AUTONOME D'ABIDJAN |  |  |  | -4.10136112 | 5.32894445 | Haubané |  | 43165 | 3G | NODE_B | RNC_SANTE_1 | 160 | 1381 | 0 | 4 | 23 | 2696/377/169 | KATHREIN | 42 | 16.4 |  | FO | 33 | 65 | 10 | CIE | 86.04 | 13.7399 | FO | 2005-12-01 | 5.32894445,-4.10136112
2021 | Août | Orange | OCI1040 | STOKI | STOKI_U21-23 | OCI1040 | NIANGON NORD | YOPOUGON | ABIDJAN | DISTRICT AUTONOME D'ABIDJAN |  |  |  | -4.10136112 | 5.32894445 | Haubané |  | 43168 | 3G | NODE_B | RNC_SANTE_1 | 160 | 1381 | 0 | 4 | 23 | 2696/377/169 | KATHREIN | 42 | 16.4 |  | FO | 33 | 65 | 10 | CIE | 86.04 | 10.7463 | FO | 2005-12-01 | 5.32894445,-4.10136112
2021 | Août | Orange | OCI1040 | STOKI | STOKI_U21-31 | OCI1040 | NIANGON NORD | YOPOUGON | ABIDJAN | DISTRICT AUTONOME D'ABIDJAN |  |  |  | -4.10136112 | 5.32894445 | Haubané |  | 43163 | 3G | NODE_B | RNC_SANTE_1 | 270 | 1381 | 0 | 4 | 23 | 2696/377/169 | KATHREIN | 42 | 16.4 |  | FO | 33 | 65 | 10 | CIE | 86.04 | 6.7886 | FO | 2005-12-01 | 5.32894445,-4.10136112
2021 | Août | Orange | OCI1040 | STOKI | STOKI_U21-32 | OCI1040 | NIANGON NORD | YOPOUGON | ABIDJAN | DISTRICT AUTONOME D'ABIDJAN |  |  |  | -4.10136112 | 5.32894445 | Haubané |  | 43166 | 3G | NODE_B | RNC_SANTE_1 | 270 | 1381 | 0 | 0 | 62 | 2696/377/169 | KATHREIN | 42 | 14.6 |  | FO | 72 | 65 | 10 | CIE | 86.04 | 4.4413 | FO | 2005-12-01 | 5.32894445,-4.10136112
2021 | Août | Orange | OCI1040 | STOKI | STOKI_U21-33 | OCI1040 | NIANGON NORD | YOPOUGON | ABIDJAN | DISTRICT AUTONOME D'ABIDJAN |  |  |  | -4.10136112 | 5.32894445 | Haubané |  | 43169 | 3G | NODE_B | RNC_SANTE_1 | 270 | 1381 | 0 | 5 | 62 | 2696/377/169 | KATHREIN | 42 | 14.6 |  | FO | 72 | 65 | 10 | CIE | 86.04 | 3.8416 | FO | 2005-12-01 | 5.32894445,-4.10136112
2021 | Août | Orange | OCI1041 | SUBIAKRO | SUBIAKRO_G18-2 | OCI1041 | SUBIAKRO | YAMOUSSOUKRO | YAMOUSSOUKRO | DISTRICT AUTONOME DE YAMOUSSOUKRO | 1 | 4 |  | -5.26804197 | 6.70640583 | Haubané |  | 20716 | 2G | BTS | BSC_YAKRO_1 | 200 | 803 | 0 | 2 | 62 | 2696/377/169 | KATHREIN | 42 | 14.6 |  | FO | 72 | 65 | 10 | CIE | 1.5602 | 41.1889 | FH + FO | 2008-12-01 | 6.70640583,-5.26804197
2021 | Août | Orange | OCI1041 | SUBIAKRO | SUBIAKRO_G9-1 | OCI1041 | SUBIAKRO | YAMOUSSOUKRO | YAMOUSSOUKRO | DISTRICT AUTONOME DE YAMOUSSOUKRO | 1 | 2 |  | -5.26804197 | 6.70640583 | Haubané |  | 20711 | 2G | BTS | BSC_YAKRO_1 | 100 | 803 | 0 | 2 | 62 | 2696/377/169 | KATHREIN | 42 | 14.6 |  | FO | 72 | 65 | 10 | CIE | 1.8292 | 14.036 | FH + FO | 2008-12-01 | 6.70640583,-5.26804197
2021 | Août | Orange | OCI1041 | SUBIAKRO | SUBIAKRO_G9-2 | OCI1041 | SUBIAKRO | YAMOUSSOUKRO | YAMOUSSOUKRO | DISTRICT AUTONOME DE YAMOUSSOUKRO | 1 | 6 |  | -5.26804197 | 6.70640583 | Haubané |  | 20712 | 2G | BTS | BSC_YAKRO_1 | 200 | 803 | 0 | 2 | 45 | 2696/377/169 | KATHREIN | 42 | 16.959999 |  | FO | 55 | 65 | 10 | CIE | 0.80856 | 65.8136 | FH + FO | 2008-12-01 | 6.70640583,-5.26804197
2021 | Août | Orange | OCI1041 | SUBIAKRO | SUBIAKRO_G9-3 | OCI1041 | SUBIAKRO | YAMOUSSOUKRO | YAMOUSSOUKRO | DISTRICT AUTONOME DE YAMOUSSOUKRO | 1 | 3 |  | -5.26804197 | 6.70640583 | Haubané |  | 20713 | 2G | BTS | BSC_YAKRO_1 | 320 | 803 | 0 | 2 | 45 | 2696/377/169 | KATHREIN | 42 | 16.959999 |  | FO | 55 | 65 | 10 | CIE | 1.2453 | 24.6257 | FH + FO | 2008-12-01 | 6.70640583,-5.26804197
2021 | Août | Orange | OCI1042 | SUCAF_BOROTOU | SUCAF_BOROTOU_G18-1 | OCI1042 | BOROTOU-KORO | KORO | KORO | BAFING | 1 | 6 |  | -7.19052778 | 8.47247223 | Haubané |  | 25845 | 2G | BTS | BSC_DALOA_1 | 10 | 614 | 0 | 0 | 40 | 2696/377/169 | KATHREIN | 42 | 17.8 |  | FO | 50 | 65 | 10 | CIE | 0.69177 | 65.8136 | FH + FO | 2007-01-01 | 8.47247223,-7.19052778
2021 | Août | Orange | OCI1042 | SUCAF_BOROTOU | SUCAF_BOROTOU_G18-2 | OCI1042 | BOROTOU-KORO | KORO | KORO | BAFING | 1 | 3 |  | -7.19052778 | 8.47247223 | Haubané |  | 25846 | 2G | BTS | BSC_DALOA_1 | 130 | 614 | 0 | 0 | 40 | 2696/377/169 | KATHREIN | 42 | 17.8 |  | FO | 50 | 65 | 10 | CIE | 0.47158 | 27.3431 | FH + FO | 2007-01-01 | 8.47247223,-7.19052778
2021 | Août | Orange | OCI1042 | SUCAF_BOROTOU | SUCAF_BOROTOU_G18-3 | OCI1042 | BOROTOU-KORO | KORO | KORO | BAFING | 1 | 3 |  | -7.19052778 | 8.47247223 | Haubané |  | 25847 | 2G | BTS | BSC_DALOA_1 | 250 | 614 | 0 | 0 | 40 | 2696/377/169 | KATHREIN | 42 | 17.8 |  | FO | 50 | 65 | 10 | CIE | 0.36735 | 27.3431 | FH + FO | 2007-01-01 | 8.47247223,-7.19052778
2021 | Août | Orange | OCI1042 | SUCAF_BOROTOU | SUCAF_BOROTOU_G9-1 | OCI1042 | BOROTOU-KORO | KORO | KORO | BAFING | 1 | 5 |  | -7.19052778 | 8.47247223 | Haubané |  | 25841 | 2G | BTS | BSC_DALOA_1 | 40 | 614 | 0 | 0 | 40 | 2696/377/169 | KATHREIN | 42 | 17.8 |  | FO | 50 | 65 | 10 | CIE | 0.9858 | 49.6441 | FH + FO | 2007-01-01 | 8.47247223,-7.19052778
2021 | Août | Orange | OCI1042 | SUCAF_BOROTOU | SUCAF_BOROTOU_G9-2 | OCI1042 | BOROTOU-KORO | KORO | KORO | BAFING | 1 | 3 |  | -7.19052778 | 8.47247223 | Haubané |  | 25842 | 2G | BTS | BSC_DALOA_1 | 150 | 614 | 0 | 2 | 40 | 2696/377/169 | KATHREIN | 42 | 16.959999 |  | FO | 50 | 65 | 10 | CIE | 0.71748 | 25.5291 | FH + FO | 2007-01-01 | 8.47247223,-7.19052778
2021 | Août | Orange | OCI1042 | SUCAF_BOROTOU | SUCAF_BOROTOU_G9-3 | OCI1042 | BOROTOU-KORO | KORO | KORO | BAFING | 1 | 4 |  | -7.19052778 | 8.47247223 | Haubané |  | 25843 | 2G | BTS | BSC_DALOA_1 | 290 | 614 | 0 | 2 | 40 | 2696/377/169 | KATHREIN | 42 | 16.959999 |  | FO | 50 | 65 | 10 | CIE | 0.93599 | 35.6069 | FH + FO | 2007-01-01 | 8.47247223,-7.19052778
2021 | Août | Orange | OCI1042 | SUCAF_BOROTOU | SUCAF_BOROTOU_L8-1 | OCI1042 | BOROTOU-KORO | KORO | KORO | BAFING |  |  |  | -7.19052778 | 8.47247223 | Haubané |  |  | 4G | ENODE_B |  | 40 |  | 0 | 2 | 40 | 2696/377/169 | KATHREIN | 42 | 16.959999 |  | FO | 50 | 65 | 10 | CIE |  |  | FH + FO | 2007-01-01 | 8.47247223,-7.19052778
2021 | Août | Orange | OCI1042 | SUCAF_BOROTOU | SUCAF_BOROTOU_L8-2 | OCI1042 | BOROTOU-KORO | KORO | KORO | BAFING |  |  |  | -7.19052778 | 8.47247223 | Haubané |  |  | 4G | ENODE_B |  | 210 |  | 0 | 4 | 40 | 2696/377/169 | KATHREIN | 42 | 17.879999 |  | FO | 50 | 65 | 10 | CIE |  |  | FH + FO | 2007-01-01 | 8.47247223,-7.19052778
2021 | Août | Orange | OCI1042 | SUCAF_BOROTOU | SUCAF_BOROTOU_L8-3 | OCI1042 | BOROTOU-KORO | KORO | KORO | BAFING |  |  |  | -7.19052778 | 8.47247223 | Haubané |  |  | 4G | ENODE_B |  | 330 |  | 0 | 4 | 40 | 2696/377/169 | KATHREIN | 42 | 17.879999 |  | FO | 50 | 65 | 10 | CIE |  |  | FH + FO | 2007-01-01 | 8.47247223,-7.19052778
2021 | Août | Orange | OCI1042 | SUCAF_BOROTOU | SUCAF_BOROTOU_U21-11 | OCI1042 | BOROTOU-KORO | KORO | KORO | BAFING |  |  |  | -7.19052778 | 8.47247223 | Haubané |  | 62981 | 3G | NODE_B | RNC_DALOA_1 | 50 | 6032 | 0 | 4 | 40 | 2696/377/169 | KATHREIN | 42 | 17 |  | FO | 50 | 65 | 10 | CIE | 86.04 | 6.914 | FH + FO | 2007-01-01 | 8.47247223,-7.19052778
2021 | Août | Orange | OCI1042 | SUCAF_BOROTOU | SUCAF_BOROTOU_U21-12 | OCI1042 | BOROTOU-KORO | KORO | KORO | BAFING |  |  |  | -7.19052778 | 8.47247223 | Haubané |  | 62984 | 3G | NODE_B | RNC_DALOA_1 | 50 | 6032 | 0 | 4 | 40 | 2696/377/169 | KATHREIN | 42 | 17.879999 |  | FO | 50 | 65 | 10 | CIE | 86.04 | 6.5055 | FH + FO | 2007-01-01 | 8.47247223,-7.19052778
2021 | Août | Orange | OCI1042 | SUCAF_BOROTOU | SUCAF_BOROTOU_U21-13 | OCI1042 | BOROTOU-KORO | KORO | KORO | BAFING |  |  |  | -7.19052778 | 8.47247223 | Haubané |  | 62987 | 3G | NODE_B | RNC_DALOA_1 | 50 | 6032 | 0 | 4 | 40 | 2696/377/169 | KATHREIN | 42 | 17.879999 |  | FO | 50 | 65 | 10 | CIE | 86.04 | 8.5794 | FH + FO | 2007-01-01 | 8.47247223,-7.19052778
2021 | Août | Orange | OCI1042 | SUCAF_BOROTOU | SUCAF_BOROTOU_U21-21 | OCI1042 | BOROTOU-KORO | KORO | KORO | BAFING |  |  |  | -7.19052778 | 8.47247223 | Haubané |  | 62982 | 3G | NODE_B | RNC_DALOA_1 | 210 | 6032 | 0 | 4 | 40 | 2696/377/169 | KATHREIN | 42 | 17 |  | FO | 50 | 65 | 10 | CIE | 86.04 | 4.052 | FH + FO | 2007-01-01 | 8.47247223,-7.19052778
2021 | Août | Orange | OCI1042 | SUCAF_BOROTOU | SUCAF_BOROTOU_U21-22 | OCI1042 | BOROTOU-KORO | KORO | KORO | BAFING |  |  |  | -7.19052778 | 8.47247223 | Haubané |  | 62985 | 3G | NODE_B | RNC_DALOA_1 | 210 | 6032 | 0 | 4 | 40 | 2696/377/169 | KATHREIN | 42 | 17.879999 |  | FO | 50 | 65 | 10 | CIE | 86.04 | 2.8782 | FH + FO | 2007-01-01 | 8.47247223,-7.19052778
2021 | Août | Orange | OCI1042 | SUCAF_BOROTOU | SUCAF_BOROTOU_U21-23 | OCI1042 | BOROTOU-KORO | KORO | KORO | BAFING |  |  |  | -7.19052778 | 8.47247223 | Haubané |  | 62988 | 3G | NODE_B | RNC_DALOA_1 | 210 | 6032 | 0 | 4 | 40 | 2696/377/169 | KATHREIN | 42 | 17.879999 |  | FO | 50 | 65 | 10 | CIE | 86.04 | 2.0745 | FH + FO | 2007-01-01 | 8.47247223,-7.19052778
2021 | Août | Orange | OCI1042 | SUCAF_BOROTOU | SUCAF_BOROTOU_U21-31 | OCI1042 | BOROTOU-KORO | KORO | KORO | BAFING |  |  |  | -7.19052778 | 8.47247223 | Haubané |  | 62983 | 3G | NODE_B | RNC_DALOA_1 | 330 | 6032 | 0 | 4 | 40 | 2696/377/169 | KATHREIN | 42 | 17 |  | FO | 50 | 65 | 10 | CIE | 86.04 | 6.052 | FH + FO | 2007-01-01 | 8.47247223,-7.19052778
2021 | Août | Orange | OCI1042 | SUCAF_BOROTOU | SUCAF_BOROTOU_U21-32 | OCI1042 | BOROTOU-KORO | KORO | KORO | BAFING |  |  |  | -7.19052778 | 8.47247223 | Haubané |  | 62986 | 3G | NODE_B | RNC_DALOA_1 | 330 | 6032 | 0 | 2 | 47 | 2696/377/169 | KATHREIN | 42 | 14.6 |  | FO | 57 | 65 | 10 | CIE | 86.04 | 5.2628 | FH + FO | 2007-01-01 | 8.47247223,-7.19052778
2021 | Août | Orange | OCI1042 | SUCAF_BOROTOU | SUCAF_BOROTOU_U21-33 | OCI1042 | BOROTOU-KORO | KORO | KORO | BAFING |  |  |  | -7.19052778 | 8.47247223 | Haubané |  | 62989 | 3G | NODE_B | RNC_DALOA_1 | 330 | 6032 | 0 | 3 | 47 | 2696/377/169 | KATHREIN | 42 | 14.6 |  | FO | 57 | 65 | 10 | CIE | 86.04 | 5.8951 | FH + FO | 2007-01-01 | 8.47247223,-7.19052778
2021 | Août | Orange | OCI1043 | SUCAF_FERKE | SUCAF FERKE CIT_L8-1 | OCI1043 | VILLAGE CADRES SODESUCRE | FERKESSEDOUGOU | FERKESSEDOUGOU | TCHOLOGO |  |  |  | -5.26862802 | 9.51667809 | Haubané |  |  | 4G | ENODE_B |  | 30 |  | 0 | 2 | 45 | 2696/377/169 | KATHREIN | 42 | 16.959999 |  | FO | 55 | 65 | 10 | CIE |  |  | FH + FO | 2007-01-01 | 9.51667809,-5.26862802
2021 | Août | Orange | OCI1043 | SUCAF_FERKE | SUCAF FERKE CIT_L8-2 | OCI1043 | VILLAGE CADRES SODESUCRE | FERKESSEDOUGOU | FERKESSEDOUGOU | TCHOLOGO |  |  |  | -5.26862802 | 9.51667809 | Haubané |  |  | 4G | ENODE_B |  | 210 |  | 0 | 0 | 40 | 2696/377/169 | KATHREIN | 42 | 17.8 |  | FO | 50 | 65 | 10 | CIE |  |  | FH + FO | 2007-01-01 | 9.51667809,-5.26862802
2021 | Août | Orange | OCI1043 | SUCAF_FERKE | SUCAF FERKE CIT_L8-3 | OCI1043 | VILLAGE CADRES SODESUCRE | FERKESSEDOUGOU | FERKESSEDOUGOU | TCHOLOGO |  |  |  | -5.26862802 | 9.51667809 | Haubané |  |  | 4G | ENODE_B |  | 320 |  | 0 | 0 | 40 | 2696/377/169 | KATHREIN | 42 | 17.8 |  | FO | 50 | 65 | 10 | CIE |  |  | FH + FO | 2007-01-01 | 9.51667809,-5.26862802
2021 | Août | Orange | OCI1043 | SUCAF_FERKE | SUCAF_FERKE_G18-1 | OCI1043 | VILLAGE CADRES SODESUCRE | FERKESSEDOUGOU | FERKESSEDOUGOU | TCHOLOGO | 1 | 3 |  | -5.26862802 | 9.51667809 | Haubané |  | 43695 | 2G | BTS | BSC_BOUAKE_1 | 30 | 310 | 0 | 0 | 45 | 2696/377/169 | KATHREIN | 42 | 17.8 |  | FO | 55 | 65 | 10 | CIE | 0.18741 | 27.3431 | FH + FO | 2007-01-01 | 9.51667809,-5.26862802
2021 | Août | Orange | OCI1043 | SUCAF_FERKE | SUCAF_FERKE_G18-2 | OCI1043 | VILLAGE CADRES SODESUCRE | FERKESSEDOUGOU | FERKESSEDOUGOU | TCHOLOGO | 1 | 6 |  | -5.26862802 | 9.51667809 | Haubané |  | 43696 | 2G | BTS | BSC_BOUAKE_1 | 210 | 310 | 0 | 0 | 45 | 2696/377/169 | KATHREIN | 42 | 17.8 |  | FO | 55 | 65 | 10 | CIE | 0.41451 | 63.9004 | FH + FO | 2007-01-01 | 9.51667809,-5.26862802
2021 | Août | Orange | OCI1043 | SUCAF_FERKE | SUCAF_FERKE_G18-3 | OCI1043 | VILLAGE CADRES SODESUCRE | FERKESSEDOUGOU | FERKESSEDOUGOU | TCHOLOGO | 1 | 2 |  | -5.26862802 | 9.51667809 | Haubané |  | 43697 | 2G | BTS | BSC_BOUAKE_1 | 320 | 310 | 0 | 0 | 45 | 2696/377/169 | KATHREIN | 42 | 17.8 |  | FO | 55 | 65 | 10 | CIE | 0.07367 | 15.7609 | FH + FO | 2007-01-01 | 9.51667809,-5.26862802
2021 | Août | Orange | OCI1043 | SUCAF_FERKE | SUCAF_FERKE_G9-1 | OCI1043 | VILLAGE CADRES SODESUCRE | FERKESSEDOUGOU | FERKESSEDOUGOU | TCHOLOGO | 1 | 2 |  | -5.26862802 | 9.51667809 | Haubané |  | 43691 | 2G | BTS | BSC_BOUAKE_1 | 0 | 310 | 0 | 0 | 45 | 2696/377/169 | KATHREIN | 42 | 17.8 |  | FO | 55 | 65 | 10 | CIE | 0.5716 | 15.7609 | FH + FO | 2007-01-01 | 9.51667809,-5.26862802
2021 | Août | Orange | OCI1043 | SUCAF_FERKE | SUCAF_FERKE_G9-2 | OCI1043 | VILLAGE CADRES SODESUCRE | FERKESSEDOUGOU | FERKESSEDOUGOU | TCHOLOGO | 1 | 4 |  | -5.26862802 | 9.51667809 | Haubané |  | 43692 | 2G | BTS | BSC_BOUAKE_1 | 120 | 310 | 0 | 2 | 45 | 2696/377/169 | KATHREIN | 42 | 16.959999 |  | FO | 55 | 65 | 10 | CIE | 1.1961 | 40.2551 | FH + FO | 2007-01-01 | 9.51667809,-5.26862802
2021 | Août | Orange | OCI1043 | SUCAF_FERKE | SUCAF_FERKE_G9-3 | OCI1043 | VILLAGE CADRES SODESUCRE | FERKESSEDOUGOU | FERKESSEDOUGOU | TCHOLOGO | 1 | 2 |  | -5.26862802 | 9.51667809 | Haubané |  | 43693 | 2G | BTS | BSC_BOUAKE_1 | 240 | 310 | 0 | 2 | 45 | 2696/377/169 | KATHREIN | 42 | 16.959999 |  | FO | 55 | 65 | 10 | CIE | 0.58333 | 14.036 | FH + FO | 2007-01-01 | 9.51667809,-5.26862802
2021 | Août | Orange | OCI1043 | SUCAF_FERKE | SUCAF_FERKE_L8-1 | OCI1043 | VILLAGE CADRES SODESUCRE | FERKESSEDOUGOU | FERKESSEDOUGOU | TCHOLOGO |  |  |  | -5.26862802 | 9.51667809 | Haubané |  |  | 4G | ENODE_B |  | 30 |  | 0 | 2 | 45 | 2696/377/169 | KATHREIN | 42 | 16.959999 |  | FO | 55 | 65 | 10 | CIE |  |  | FH + FO | 2007-01-01 | 9.51667809,-5.26862802
2021 | Août | Orange | OCI1043 | SUCAF_FERKE | SUCAF_FERKE_L8-2 | OCI1043 | VILLAGE CADRES SODESUCRE | FERKESSEDOUGOU | FERKESSEDOUGOU | TCHOLOGO |  |  |  | -5.26862802 | 9.51667809 | Haubané |  |  | 4G | ENODE_B |  | 210 |  | 0 | 4 | 45 | 2696/377/169 | KATHREIN | 42 | 17.879999 |  | FO | 55 | 65 | 10 | CIE |  |  | FH + FO | 2007-01-01 | 9.51667809,-5.26862802
2021 | Août | Orange | OCI1043 | SUCAF_FERKE | SUCAF_FERKE_L8-3 | OCI1043 | VILLAGE CADRES SODESUCRE | FERKESSEDOUGOU | FERKESSEDOUGOU | TCHOLOGO |  |  |  | -5.26862802 | 9.51667809 | Haubané |  |  | 4G | ENODE_B |  | 320 |  | 0 | 4 | 45 | 2696/377/169 | KATHREIN | 42 | 17.879999 |  | FO | 55 | 65 | 10 | CIE |  |  | FH + FO | 2007-01-01 | 9.51667809,-5.26862802
2021 | Août | Orange | OCI1043 | SUCAF_FERKE | SUCAF_FERKE_U21-11 | OCI1043 | VILLAGE CADRES SODESUCRE | FERKESSEDOUGOU | FERKESSEDOUGOU | TCHOLOGO |  |  |  | -5.26862802 | 9.51667809 | Haubané |  | 49621 | 3G | NODE_B | RNC_BOUAKE_1 | 30 | 3071 | 0 | 4 | 45 | 2696/377/169 | KATHREIN | 42 | 17 |  | FO | 55 | 65 | 10 | CIE | 86.04 | 0.78484 | FH + FO | 2007-01-01 | 9.51667809,-5.26862802
2021 | Août | Orange | OCI1043 | SUCAF_FERKE | SUCAF_FERKE_U21-12 | OCI1043 | VILLAGE CADRES SODESUCRE | FERKESSEDOUGOU | FERKESSEDOUGOU | TCHOLOGO |  |  |  | -5.26862802 | 9.51667809 | Haubané |  | 49624 | 3G | NODE_B | RNC_BOUAKE_1 | 30 | 3071 | 0 | 4 | 45 | 2696/377/169 | KATHREIN | 42 | 17.879999 |  | FO | 55 | 65 | 10 | CIE | 86.04 | 1.0173 | FH + FO | 2007-01-01 | 9.51667809,-5.26862802
2021 | Août | Orange | OCI1043 | SUCAF_FERKE | SUCAF_FERKE_U21-13 | OCI1043 | VILLAGE CADRES SODESUCRE | FERKESSEDOUGOU | FERKESSEDOUGOU | TCHOLOGO |  |  |  | -5.26862802 | 9.51667809 | Haubané |  | 49627 | 3G | NODE_B | RNC_BOUAKE_1 | 30 | 3071 | 0 | 4 | 45 | 2696/377/169 | KATHREIN | 42 | 17.879999 |  | FO | 55 | 65 | 10 | CIE | 86.04 | 3.2934 | FH + FO | 2007-01-01 | 9.51667809,-5.26862802
2021 | Août | Orange | OCI1043 | SUCAF_FERKE | SUCAF_FERKE_U21-21 | OCI1043 | VILLAGE CADRES SODESUCRE | FERKESSEDOUGOU | FERKESSEDOUGOU | TCHOLOGO |  |  |  | -5.26862802 | 9.51667809 | Haubané |  | 49622 | 3G | NODE_B | RNC_BOUAKE_1 | 210 | 3071 | 0 | 4 | 45 | 2696/377/169 | KATHREIN | 42 | 17 |  | FO | 55 | 65 | 10 | CIE | 86.04 | 3.8588 | FH + FO | 2007-01-01 | 9.51667809,-5.26862802
2021 | Août | Orange | OCI1043 | SUCAF_FERKE | SUCAF_FERKE_U21-22 | OCI1043 | VILLAGE CADRES SODESUCRE | FERKESSEDOUGOU | FERKESSEDOUGOU | TCHOLOGO |  |  |  | -5.26862802 | 9.51667809 | Haubané |  | 49625 | 3G | NODE_B | RNC_BOUAKE_1 | 210 | 3071 | 0 | 4 | 45 | 2696/377/169 | KATHREIN | 42 | 17.879999 |  | FO | 55 | 65 | 10 | CIE | 86.04 | 3.4435 | FH + FO | 2007-01-01 | 9.51667809,-5.26862802
2021 | Août | Orange | OCI1043 | SUCAF_FERKE | SUCAF_FERKE_U21-23 | OCI1043 | VILLAGE CADRES SODESUCRE | FERKESSEDOUGOU | FERKESSEDOUGOU | TCHOLOGO |  |  |  | -5.26862802 | 9.51667809 | Haubané |  | 49628 | 3G | NODE_B | RNC_BOUAKE_1 | 210 | 3071 | 0 | 4 | 45 | 2696/377/169 | KATHREIN | 42 | 17.879999 |  | FO | 55 | 65 | 10 | CIE | 86.04 | 7.6853 | FH + FO | 2007-01-01 | 9.51667809,-5.26862802
2021 | Août | Orange | OCI1043 | SUCAF_FERKE | SUCAF_FERKE_U21-31 | OCI1043 | VILLAGE CADRES SODESUCRE | FERKESSEDOUGOU | FERKESSEDOUGOU | TCHOLOGO |  |  |  | -5.26862802 | 9.51667809 | Haubané |  | 49623 | 3G | NODE_B | RNC_BOUAKE_1 | 320 | 3071 | 0 | 4 | 45 | 2696/377/169 | KATHREIN | 42 | 17 |  | FO | 55 | 65 | 10 | CIE | 86.04 | 0.79513 | FH + FO | 2007-01-01 | 9.51667809,-5.26862802
2021 | Août | Orange | OCI1043 | SUCAF_FERKE | SUCAF_FERKE_U21-32 | OCI1043 | VILLAGE CADRES SODESUCRE | FERKESSEDOUGOU | FERKESSEDOUGOU | TCHOLOGO |  |  |  | -5.26862802 | 9.51667809 | Haubané |  | 49626 | 3G | NODE_B | RNC_BOUAKE_1 | 320 | 3071 | 0 | 0 | 50 | 2696/377/169 | KATHREIN | 42 | 13.4 |  | FO | 60 | 65 | 10 | CIE | 86.04 | 0.91998 | FH + FO | 2007-01-01 | 9.51667809,-5.26862802
2021 | Août | Orange | OCI1043 | SUCAF_FERKE | SUCAF_FERKE_U21-33 | OCI1043 | VILLAGE CADRES SODESUCRE | FERKESSEDOUGOU | FERKESSEDOUGOU | TCHOLOGO |  |  |  | -5.26862802 | 9.51667809 | Haubané |  | 49629 | 3G | NODE_B | RNC_BOUAKE_1 | 320 | 3071 | 0 | 0 | 50 | 2696/377/169 | KATHREIN | 42 | 13.4 |  | FO | 60 | 65 | 10 | CIE | 86.04 | 0.44932 | FH + FO | 2007-01-01 | 9.51667809,-5.26862802
2021 | Août | Orange | OCI1044 | SUCAF_FERKE_2 | SUCAF_FERKE_2_G18-1 | OCI1044 | SUCAF-CI-VILLAGE 3 | BADIKAHA | NIAKARAMANDOUGOU | HAMBOL | 1 | 4 |  | -5.30694233 | 9.31277591 | Autostable |  | 43705 | 2G | BTS | BSC_BOUAKE_1 | 0 | 310 | 0 | 3 | 47 | 2696/377/169 | KATHREIN | 42 | 14.6 |  | FO | 57 | 65 | 10 | CIE | 0.011317 | 40.2551 | FH + FO | 2007-10-01 | 9.31277591,-5.30694233
2021 | Août | Orange | OCI1044 | SUCAF_FERKE_2 | SUCAF_FERKE_2_G18-2 | OCI1044 | SUCAF-CI-VILLAGE 3 | BADIKAHA | NIAKARAMANDOUGOU | HAMBOL | 1 | 4 |  | -5.30694233 | 9.31277591 | Autostable |  | 43706 | 2G | BTS | BSC_BOUAKE_1 | 120 | 310 | 0 | 2 | 47 | 2696/377/169 | KATHREIN | 42 | 14.6 |  | FO | 57 | 65 | 10 | CIE | 0.41361 | 40.2551 | FH + FO | 2007-10-01 | 9.31277591,-5.30694233
2021 | Août | Orange | OCI1044 | SUCAF_FERKE_2 | SUCAF_FERKE_2_G18-3 | OCI1044 | SUCAF-CI-VILLAGE 3 | BADIKAHA | NIAKARAMANDOUGOU | HAMBOL | 1 | 4 |  | -5.30694233 | 9.31277591 | Autostable |  | 43707 | 2G | BTS | BSC_BOUAKE_1 | 280 | 310 | 0 | 2 | 47 | 2696/377/169 | KATHREIN | 42 | 14.6 |  | FO | 57 | 65 | 10 | CIE | 0.024128 | 40.2551 | FH + FO | 2007-10-01 | 9.31277591,-5.30694233
2021 | Août | Orange | OCI1044 | SUCAF_FERKE_2 | SUCAF_FERKE_2_G9-1 | OCI1044 | SUCAF-CI-VILLAGE 3 | BADIKAHA | NIAKARAMANDOUGOU | HAMBOL | 1 | 2 |  | -5.30694233 | 9.31277591 | Autostable |  | 43701 | 2G | BTS | BSC_BOUAKE_1 | 0 | 310 | 0 | 2 | 47 | 2696/377/169 | KATHREIN | 42 | 14.6 |  | FO | 57 | 65 | 10 | CIE | 0.25839 | 15.7609 | FH + FO | 2007-10-01 | 9.31277591,-5.30694233
2021 | Août | Orange | OCI1044 | SUCAF_FERKE_2 | SUCAF_FERKE_2_G9-2 | OCI1044 | SUCAF-CI-VILLAGE 3 | BADIKAHA | NIAKARAMANDOUGOU | HAMBOL | 1 | 6 |  | -5.30694233 | 9.31277591 | Autostable |  | 43702 | 2G | BTS | BSC_BOUAKE_1 | 120 | 310 | 0 | 3 | 47 | 2696/377/169 | KATHREIN | 42 | 17.1 |  | FO | 57 | 65 | 10 | CIE | 0.96784 | 62.9448 | FH + FO | 2007-10-01 | 9.31277591,-5.30694233
2021 | Août | Orange | OCI1044 | SUCAF_FERKE_2 | SUCAF_FERKE_2_G9-3 | OCI1044 | SUCAF-CI-VILLAGE 3 | BADIKAHA | NIAKARAMANDOUGOU | HAMBOL | 1 | 2 |  | -5.30694233 | 9.31277591 | Autostable |  | 43703 | 2G | BTS | BSC_BOUAKE_1 | 280 | 310 | 0 | 3 | 47 | 2696/377/169 | KATHREIN | 42 | 17.1 |  | FO | 57 | 65 | 10 | CIE | 0.11068 | 15.7609 | FH + FO | 2007-10-01 | 9.31277591,-5.30694233
2021 | Août | Orange | OCI1044 | SUCAF_FERKE_2 | SUCAF_FERKE_2_U21-11 | OCI1044 | SUCAF-CI-VILLAGE 3 | BADIKAHA | NIAKARAMANDOUGOU | HAMBOL |  |  |  | -5.30694233 | 9.31277591 | Autostable |  | 49641 | 3G | NODE_B | RNC_BOUAKE_1 | 0 | 3071 | 0 | 3 | 47 | 2696/377/169 | KATHREIN | 42 | 17.1 |  | FO | 57 | 65 | 10 | CIE | 86.04 | 0.15398 | FH + FO | 2007-10-01 | 9.31277591,-5.30694233
2021 | Août | Orange | OCI1044 | SUCAF_FERKE_2 | SUCAF_FERKE_2_U21-12 | OCI1044 | SUCAF-CI-VILLAGE 3 | BADIKAHA | NIAKARAMANDOUGOU | HAMBOL |  |  |  | -5.30694233 | 9.31277591 | Autostable |  | 49644 | 3G | NODE_B | RNC_BOUAKE_1 | 0 | 3071 | 0 | 3 | 47 | 2696/377/169 | KATHREIN | 42 | 17.1 |  | FO | 57 | 65 | 10 | CIE | 86.04 | 0.26852 | FH + FO | 2007-10-01 | 9.31277591,-5.30694233
2021 | Août | Orange | OCI1044 | SUCAF_FERKE_2 | SUCAF_FERKE_2_U21-21 | OCI1044 | SUCAF-CI-VILLAGE 3 | BADIKAHA | NIAKARAMANDOUGOU | HAMBOL |  |  |  | -5.30694233 | 9.31277591 | Autostable |  | 49642 | 3G | NODE_B | RNC_BOUAKE_1 | 120 | 3071 | 0 | 3 | 47 | 2696/377/169 | KATHREIN | 42 | 17.1 |  | FO | 57 | 65 | 10 | CIE | 86.04 | 5.172 | FH + FO | 2007-10-01 | 9.31277591,-5.30694233
2021 | Août | Orange | OCI1044 | SUCAF_FERKE_2 | SUCAF_FERKE_2_U21-22 | OCI1044 | SUCAF-CI-VILLAGE 3 | BADIKAHA | NIAKARAMANDOUGOU | HAMBOL |  |  |  | -5.30694233 | 9.31277591 | Autostable |  | 49645 | 3G | NODE_B | RNC_BOUAKE_1 | 120 | 3071 | 0 | 3 | 47 | 2696/377/169 | KATHREIN | 42 | 17.1 |  | FO | 57 | 65 | 10 | CIE | 86.04 | 4.9284 | FH + FO | 2007-10-01 | 9.31277591,-5.30694233
2021 | Août | Orange | OCI1044 | SUCAF_FERKE_2 | SUCAF_FERKE_2_U21-31 | OCI1044 | SUCAF-CI-VILLAGE 3 | BADIKAHA | NIAKARAMANDOUGOU | HAMBOL |  |  |  | -5.30694233 | 9.31277591 | Autostable |  | 49643 | 3G | NODE_B | RNC_BOUAKE_1 | 260 | 3071 | 0 | 0 | 45 | 2696/377/169 | KATHREIN | 42 | 17.8 |  | FO | 55 | 65 | 10 | CIE | 86.04 | 0.16937 | FH + FO | 2007-10-01 | 9.31277591,-5.30694233
2021 | Août | Orange | OCI1044 | SUCAF_FERKE_2 | SUCAF_FERKE_2_U21-32 | OCI1044 | SUCAF-CI-VILLAGE 3 | BADIKAHA | NIAKARAMANDOUGOU | HAMBOL |  |  |  | -5.30694233 | 9.31277591 | Autostable |  | 49646 | 3G | NODE_B | RNC_BOUAKE_1 | 260 | 3071 | 0 | 0 | 45 | 2696/377/169 | KATHREIN | 42 | 17.8 |  | FO | 55 | 65 | 10 | CIE | 86.04 | 0.54964 | FH + FO | 2007-10-01 | 9.31277591,-5.30694233
2021 | Août | Orange | OCI1045 | SUCRIVOIRE | SUCRIVOIRE_G18-1 | OCI1045 | COMPLEXE-SUCRIER | ZANZRA | ZUENOULA | MARAHOUE | 1 | 4 |  | -6.12727778 | 7.60183333 | Haubané |  | 35095 | 2G | BTS | BSC_BOUAKE_2 | 50 | 811 | 0 | 0 | 50 | 2696/377/169 | KATHREIN | 42 | 13.4 |  | FO | 60 | 65 | 10 | CIE | 0.12048 | 40.2551 | FH + FO | 2002-04-01 | 7.60183333,-6.12727778
2021 | Août | Orange | OCI1045 | SUCRIVOIRE | SUCRIVOIRE_G18-2 | OCI1045 | COMPLEXE-SUCRIER | ZANZRA | ZUENOULA | MARAHOUE | 1 | 4 |  | -6.12727778 | 7.60183333 | Haubané |  | 35096 | 2G | BTS | BSC_BOUAKE_2 | 210 | 811 | 0 | 0 | 50 | 2696/377/169 | KATHREIN | 42 | 13.4 |  | FO | 60 | 65 | 10 | CIE | 0.12973 | 40.2551 | FH + FO | 2002-04-01 | 7.60183333,-6.12727778
2021 | Août | Orange | OCI1045 | SUCRIVOIRE | SUCRIVOIRE_G18-3 | OCI1045 | COMPLEXE-SUCRIER | ZANZRA | ZUENOULA | MARAHOUE | 1 | 8 |  | -6.12727778 | 7.60183333 | Haubané |  | 35097 | 2G | BTS | BSC_BOUAKE_2 | 300 | 811 | 0 | 0 | 50 | 2696/377/169 | KATHREIN | 42 | 13.4 |  | FO | 60 | 65 | 10 | CIE | 0.50856 | 91.85 | FH + FO | 2002-04-01 | 7.60183333,-6.12727778
2021 | Août | Orange | OCI1045 | SUCRIVOIRE | SUCRIVOIRE_G9-1 | OCI1045 | COMPLEXE-SUCRIER | ZANZRA | ZUENOULA | MARAHOUE | 1 | 3 |  | -6.12727778 | 7.60183333 | Haubané |  | 35091 | 2G | BTS | BSC_BOUAKE_2 | 50 | 811 | 0 | 0 | 50 | 2696/377/169 | KATHREIN | 42 | 13.4 |  | FO | 60 | 65 | 10 | CIE | 0.38866 | 25.5291 | FH + FO | 2002-04-01 | 7.60183333,-6.12727778
2021 | Août | Orange | OCI1045 | SUCRIVOIRE | SUCRIVOIRE_G9-2 | OCI1045 | COMPLEXE-SUCRIER | ZANZRA | ZUENOULA | MARAHOUE | 1 | 4 |  | -6.12727778 | 7.60183333 | Haubané |  | 35092 | 2G | BTS | BSC_BOUAKE_2 | 210 | 811 | 0 | 2 | 50 | 2696/377/169 | KATHREIN | 42 | 16.959999 |  | FO | 60 | 65 | 10 | CIE | 1.1176 | 38.3916 | FH + FO | 2002-04-01 | 7.60183333,-6.12727778
2021 | Août | Orange | OCI1045 | SUCRIVOIRE | SUCRIVOIRE_G9-3 | OCI1045 | COMPLEXE-SUCRIER | ZANZRA | ZUENOULA | MARAHOUE | 1 | 7 |  | -6.12727778 | 7.60183333 | Haubané |  | 35093 | 2G | BTS | BSC_BOUAKE_2 | 300 | 811 | 0 | 2 | 50 | 2696/377/169 | KATHREIN | 42 | 16.959999 |  | FO | 60 | 65 | 10 | CIE | 1.4173 | 75.4151 | FH + FO | 2002-04-01 | 7.60183333,-6.12727778
2021 | Août | Orange | OCI1045 | SUCRIVOIRE | SUCRIVOIRE_L8-1 | OCI1045 | COMPLEXE-SUCRIER | ZANZRA | ZUENOULA | MARAHOUE |  |  |  | -6.12727778 | 7.60183333 | Haubané |  |  | 4G | ENODE_B |  | 85 |  | 0 | 2 | 50 | 2696/377/169 | KATHREIN | 42 | 16.959999 |  | FO | 60 | 65 | 10 | CIE |  |  | FH + FO | 2002-04-01 | 7.60183333,-6.12727778
2021 | Août | Orange | OCI1045 | SUCRIVOIRE | SUCRIVOIRE_L8-2 | OCI1045 | COMPLEXE-SUCRIER | ZANZRA | ZUENOULA | MARAHOUE |  |  |  | -6.12727778 | 7.60183333 | Haubané |  |  | 4G | ENODE_B |  | 190 |  | 0 | 4 | 50 | 2696/377/169 | KATHREIN | 42 | 17.879999 |  | FO | 60 | 65 | 10 | CIE |  |  | FH + FO | 2002-04-01 | 7.60183333,-6.12727778
2021 | Août | Orange | OCI1045 | SUCRIVOIRE | SUCRIVOIRE_L8-3 | OCI1045 | COMPLEXE-SUCRIER | ZANZRA | ZUENOULA | MARAHOUE |  |  |  | -6.12727778 | 7.60183333 | Haubané |  |  | 4G | ENODE_B |  | 300 |  | 0 | 4 | 50 | 2696/377/169 | KATHREIN | 42 | 17.879999 |  | FO | 60 | 65 | 10 | CIE |  |  | FH + FO | 2002-04-01 | 7.60183333,-6.12727778
2021 | Août | Orange | OCI1045 | SUCRIVOIRE | SUCRIVOIRE_U21-11 | OCI1045 | COMPLEXE-SUCRIER | ZANZRA | ZUENOULA | MARAHOUE |  |  |  | -6.12727778 | 7.60183333 | Haubané |  | 35971 | 3G | NODE_B | RNC_BOUAKE_1 | 85 | 3071 | 0 | 4 | 50 | 2696/377/169 | KATHREIN | 42 | 17 |  | FO | 60 | 65 | 10 | CIE | 86.04 | 2.3091 | FH + FO | 2002-04-01 | 7.60183333,-6.12727778
2021 | Août | Orange | OCI1045 | SUCRIVOIRE | SUCRIVOIRE_U21-12 | OCI1045 | COMPLEXE-SUCRIER | ZANZRA | ZUENOULA | MARAHOUE |  |  |  | -6.12727778 | 7.60183333 | Haubané |  | 35974 | 3G | NODE_B | RNC_BOUAKE_1 | 85 | 3071 | 0 | 4 | 50 | 2696/377/169 | KATHREIN | 42 | 17.870001 |  | FO | 60 | 65 | 10 | CIE | 86.04 | 2.8717 | FH + FO | 2002-04-01 | 7.60183333,-6.12727778
2021 | Août | Orange | OCI1045 | SUCRIVOIRE | SUCRIVOIRE_U21-13 | OCI1045 | COMPLEXE-SUCRIER | ZANZRA | ZUENOULA | MARAHOUE |  |  |  | -6.12727778 | 7.60183333 | Haubané |  | 35977 | 3G | NODE_B | RNC_BOUAKE_1 | 85 | 3071 | 0 | 4 | 50 | 2696/377/169 | KATHREIN | 42 | 17.870001 |  | FO | 60 | 65 | 10 | CIE | 86.04 | 0.85181 | FH + FO | 2002-04-01 | 7.60183333,-6.12727778
2021 | Août | Orange | OCI1045 | SUCRIVOIRE | SUCRIVOIRE_U21-21 | OCI1045 | COMPLEXE-SUCRIER | ZANZRA | ZUENOULA | MARAHOUE |  |  |  | -6.12727778 | 7.60183333 | Haubané |  | 35972 | 3G | NODE_B | RNC_BOUAKE_1 | 190 | 3071 | 0 | 4 | 50 | 2696/377/169 | KATHREIN | 42 | 17 |  | FO | 60 | 65 | 10 | CIE | 86.04 | 1.7337 | FH + FO | 2002-04-01 | 7.60183333,-6.12727778
2021 | Août | Orange | OCI1045 | SUCRIVOIRE | SUCRIVOIRE_U21-22 | OCI1045 | COMPLEXE-SUCRIER | ZANZRA | ZUENOULA | MARAHOUE |  |  |  | -6.12727778 | 7.60183333 | Haubané |  | 35975 | 3G | NODE_B | RNC_BOUAKE_1 | 190 | 3071 | 0 | 4 | 50 | 2696/377/169 | KATHREIN | 42 | 17.870001 |  | FO | 60 | 65 | 10 | CIE | 86.04 | 2.5813 | FH + FO | 2002-04-01 | 7.60183333,-6.12727778
2021 | Août | Orange | OCI1045 | SUCRIVOIRE | SUCRIVOIRE_U21-23 | OCI1045 | COMPLEXE-SUCRIER | ZANZRA | ZUENOULA | MARAHOUE |  |  |  | -6.12727778 | 7.60183333 | Haubané |  | 35978 | 3G | NODE_B | RNC_BOUAKE_1 | 190 | 3071 | 0 | 4 | 50 | 2696/377/169 | KATHREIN | 42 | 17.870001 |  | FO | 60 | 65 | 10 | CIE | 86.04 | 1.7294 | FH + FO | 2002-04-01 | 7.60183333,-6.12727778
2021 | Août | Orange | OCI1045 | SUCRIVOIRE | SUCRIVOIRE_U21-31 | OCI1045 | COMPLEXE-SUCRIER | ZANZRA | ZUENOULA | MARAHOUE |  |  |  | -6.12727778 | 7.60183333 | Haubané |  | 35973 | 3G | NODE_B | RNC_BOUAKE_1 | 270 | 3071 | 0 | 4 | 50 | 2696/377/169 | KATHREIN | 42 | 17 |  | FO | 60 | 65 | 10 | CIE | 86.04 | 6.7741 | FH + FO | 2002-04-01 | 7.60183333,-6.12727778
2021 | Août | Orange | OCI1045 | SUCRIVOIRE | SUCRIVOIRE_U21-32 | OCI1045 | COMPLEXE-SUCRIER | ZANZRA | ZUENOULA | MARAHOUE |  |  |  | -6.12727778 | 7.60183333 | Haubané |  | 35976 | 3G | NODE_B | RNC_BOUAKE_1 | 270 | 3071 | 0 | 0 | 24 | 2696/377/169 | KATHREIN | 42 | 11.7 |  | FO | 34 | 65 | 10 | CIE | 86.04 | 10.0136 | FH + FO | 2002-04-01 | 7.60183333,-6.12727778
2021 | Août | Orange | OCI1045 | SUCRIVOIRE | SUCRIVOIRE_U21-33 | OCI1045 | COMPLEXE-SUCRIER | ZANZRA | ZUENOULA | MARAHOUE |  |  |  | -6.12727778 | 7.60183333 | Haubané |  | 35979 | 3G | NODE_B | RNC_BOUAKE_1 | 270 | 3071 | 0 | 0 | 24 | 2696/377/169 | KATHREIN | 42 | 11.7 |  | FO | 34 | 65 | 10 | CIE | 86.04 | 5.4849 | FH + FO | 2002-04-01 | 7.60183333,-6.12727778
2021 | Août | Orange | OCI2140 | SYNACACI | SYNACACI_G18-1 | OCI2140 | ABIDJAN | COCODY | ABIDJAN | DISTRICT AUTONOME D'ABIDJAN | 1 | 3 |  | -3.945361 | 5.346653 | AUTOSTABLE |  | 14075 | 2G | BTS | BSC_VILLA1 | 70 | 117 | 0 | 0 | 24 | 2696/377/169 | KATHREIN | 42 | 11.7 |  | FO | 34 | 65 | 10 | CIE | 0.55011 | 29.1661 | FO | 2017-12-22 | 5.346653,-3.945361
2021 | Août | Orange | OCI2140 | SYNACACI | SYNACACI_G18-2 | OCI2140 | ABIDJAN | COCODY | ABIDJAN | DISTRICT AUTONOME D'ABIDJAN | 1 | 3 |  | -3.945361 | 5.346653 | AUTOSTABLE |  | 14076 | 2G | BTS | BSC_VILLA1 | 160 | 117 | 0 | 0 | 24 | 2696/377/169 | KATHREIN | 42 | 11.7 |  | FO | 34 | 65 | 10 | CIE | 0.64896 | 29.1661 | FO | 2017-12-22 | 5.346653,-3.945361
2021 | Août | Orange | OCI2140 | SYNACACI | SYNACACI_G18-3 | OCI2140 | ABIDJAN | COCODY | ABIDJAN | DISTRICT AUTONOME D'ABIDJAN | 1 | 3 |  | -3.945361 | 5.346653 | AUTOSTABLE |  | 14077 | 2G | BTS | BSC_VILLA1 | 280 | 117 | 0 | 5 | 24 | 2696/377/169 | KATHREIN | 42 | 11.7 |  | FO | 34 | 65 | 10 | CIE | 0.95731 | 29.1661 | FO | 2017-12-22 | 5.346653,-3.945361
2021 | Août | Orange | OCI2140 | SYNACACI | SYNACACI_G9-1 | OCI2140 | ABIDJAN | COCODY | ABIDJAN | DISTRICT AUTONOME D'ABIDJAN | 1 | 3 |  | -3.945361 | 5.346653 | AUTOSTABLE |  | 14071 | 2G | BTS | BSC_VILLA1 | 70 | 117 | 0 | 0 | 24 | 2696/377/169 | KATHREIN | 42 | 11.7 |  | FO | 34 | 65 | 10 | CIE | 0.27311 | 25.5291 | FO | 2017-12-22 | 5.346653,-3.945361
2021 | Août | Orange | OCI2140 | SYNACACI | SYNACACI_G9-2 | OCI2140 | ABIDJAN | COCODY | ABIDJAN | DISTRICT AUTONOME D'ABIDJAN | 1 | 3 |  | -3.945361 | 5.346653 | AUTOSTABLE |  | 14072 | 2G | BTS | BSC_VILLA1 | 160 | 117 | 0 | 6 | 24 | 2696/377/169 | KATHREIN | 42 | 13.8 |  | FO | 34 | 65 | 10 | CIE | 0.57868 | 29.1661 | FO | 2017-12-22 | 5.346653,-3.945361
2021 | Août | Orange | OCI2140 | SYNACACI | SYNACACI_G9-3 | OCI2140 | ABIDJAN | COCODY | ABIDJAN | DISTRICT AUTONOME D'ABIDJAN | 1 | 3 |  | -3.945361 | 5.346653 | AUTOSTABLE |  | 14073 | 2G | BTS | BSC_VILLA1 | 280 | 117 | 0 | 7 | 24 | 2696/377/169 | KATHREIN | 42 | 13.8 |  | FO | 34 | 65 | 10 | CIE | 0.65735 | 29.1661 | FO | 2017-12-22 | 5.346653,-3.945361
2021 | Août | Orange | OCI2140 | SYNACACI | SYNACACI_L26-1 | OCI2140 | ABIDJAN | COCODY | ABIDJAN | DISTRICT AUTONOME D'ABIDJAN |  |  |  | -3.945361 | 5.346653 | AUTOSTABLE |  |  | 4G | ENODE_B |  | 70 |  | 0 | 7 | 24 | 2696/377/169 | KATHREIN | 42 | 13.8 |  | FO | 34 | 65 | 10 | CIE |  |  | FO | 2017-12-22 | 5.346653,-3.945361
2021 | Août | Orange | OCI2140 | SYNACACI | SYNACACI_L26-2 | OCI2140 | ABIDJAN | COCODY | ABIDJAN | DISTRICT AUTONOME D'ABIDJAN |  |  |  | -3.945361 | 5.346653 | AUTOSTABLE |  |  | 4G | ENODE_B |  | 160 |  | 0 | 5 | 24 | 2696/377/169 | KATHREIN | 42 | 13.8 |  | FO | 34 | 65 | 10 | CIE |  |  | FO | 2017-12-22 | 5.346653,-3.945361
2021 | Août | Orange | OCI2140 | SYNACACI | SYNACACI_L26-3 | OCI2140 | ABIDJAN | COCODY | ABIDJAN | DISTRICT AUTONOME D'ABIDJAN |  |  |  | -3.945361 | 5.346653 | AUTOSTABLE |  |  | 4G | ENODE_B |  | 280 |  | 0 | 6 | 24 | 2696/377/169 | KATHREIN | 42 | 13.8 |  | FO | 34 | 65 | 10 | CIE |  |  | FO | 2017-12-22 | 5.346653,-3.945361
2021 | Août | Orange | OCI2140 | SYNACACI | SYNACACI_L8-1 | OCI2140 | ABIDJAN | COCODY | ABIDJAN | DISTRICT AUTONOME D'ABIDJAN |  |  |  | -3.945361 | 5.346653 | AUTOSTABLE |  |  | 4G | ENODE_B |  | 70 |  | 0 | 6 | 24 | 2696/377/169 | KATHREIN | 42 | 13.8 |  | FO | 34 | 65 | 10 | CIE |  |  | FO | 2017-12-22 | 5.346653,-3.945361
2021 | Août | Orange | OCI2140 | SYNACACI | SYNACACI_L8-2 | OCI2140 | ABIDJAN | COCODY | ABIDJAN | DISTRICT AUTONOME D'ABIDJAN |  |  |  | -3.945361 | 5.346653 | AUTOSTABLE |  |  | 4G | ENODE_B |  | 160 |  | 0 | 6 | 24 | 2696/377/169 | KATHREIN | 42 | 16.4 |  | FO | 34 | 65 | 10 | CIE |  |  | FO | 2017-12-22 | 5.346653,-3.945361
2021 | Août | Orange | OCI2140 | SYNACACI | SYNACACI_L8-3 | OCI2140 | ABIDJAN | COCODY | ABIDJAN | DISTRICT AUTONOME D'ABIDJAN |  |  |  | -3.945361 | 5.346653 | AUTOSTABLE |  |  | 4G | ENODE_B |  | 280 |  | 0 | 6 | 24 | 2696/377/169 | KATHREIN | 42 | 16.4 |  | FO | 34 | 65 | 10 | CIE |  |  | FO | 2017-12-22 | 5.346653,-3.945361
2021 | Août | Orange | OCI2140 | SYNACACI | SYNACACI_U21-11 | OCI2140 | ABIDJAN | COCODY | ABIDJAN | DISTRICT AUTONOME D'ABIDJAN |  |  |  | -3.945361 | 5.346653 | AUTOSTABLE |  | 43201 | 3G | NODE_B | RNC_COCODY_1 | 70 | 1191 | 0 | 6 | 24 | 2696/377/169 | KATHREIN | 42 | 16.4 |  | FO | 34 | 65 | 10 | CIE | 86.04 | 8.2247 | FO | 2017-12-22 | 5.346653,-3.945361
2021 | Août | Orange | OCI2140 | SYNACACI | SYNACACI_U21-12 | OCI2140 | ABIDJAN | COCODY | ABIDJAN | DISTRICT AUTONOME D'ABIDJAN |  |  |  | -3.945361 | 5.346653 | AUTOSTABLE |  | 43204 | 3G | NODE_B | RNC_COCODY_1 | 70 | 1191 | 0 | 6 | 24 | 2696/377/169 | KATHREIN | 42 | 16.4 |  | FO | 34 | 65 | 10 | CIE | 86.04 | 4.4626 | FO | 2017-12-22 | 5.346653,-3.945361
2021 | Août | Orange | OCI2140 | SYNACACI | SYNACACI_U21-13 | OCI2140 | ABIDJAN | COCODY | ABIDJAN | DISTRICT AUTONOME D'ABIDJAN |  |  |  | -3.945361 | 5.346653 | AUTOSTABLE |  | 43207 | 3G | NODE_B | RNC_COCODY_1 | 70 | 1191 | 0 | 6 | 24 | 2696/377/169 | KATHREIN | 42 | 16.4 |  | FO | 34 | 65 | 10 | CIE | 86.04 | 3.2231 | FO | 2017-12-22 | 5.346653,-3.945361
2021 | Août | Orange | OCI2140 | SYNACACI | SYNACACI_U21-21 | OCI2140 | ABIDJAN | COCODY | ABIDJAN | DISTRICT AUTONOME D'ABIDJAN |  |  |  | -3.945361 | 5.346653 | AUTOSTABLE |  | 43202 | 3G | NODE_B | RNC_COCODY_1 | 160 | 1191 | 0 | 6 | 24 | 2696/377/169 | KATHREIN | 42 | 16.4 |  | FO | 34 | 65 | 10 | CIE | 86.04 | 6.7793 | FO | 2017-12-22 | 5.346653,-3.945361
2021 | Août | Orange | OCI2140 | SYNACACI | SYNACACI_U21-22 | OCI2140 | ABIDJAN | COCODY | ABIDJAN | DISTRICT AUTONOME D'ABIDJAN |  |  |  | -3.945361 | 5.346653 | AUTOSTABLE |  | 43205 | 3G | NODE_B | RNC_COCODY_1 | 160 | 1191 | 0 | 6 | 24 | 2696/377/169 | KATHREIN | 42 | 16.4 |  | FO | 34 | 65 | 10 | CIE | 86.04 | 5.1871 | FO | 2017-12-22 | 5.346653,-3.945361
2021 | Août | Orange | OCI2140 | SYNACACI | SYNACACI_U21-23 | OCI2140 | ABIDJAN | COCODY | ABIDJAN | DISTRICT AUTONOME D'ABIDJAN |  |  |  | -3.945361 | 5.346653 | AUTOSTABLE |  | 43208 | 3G | NODE_B | RNC_COCODY_1 | 160 | 1191 | 0 | 6 | 24 | 2696/377/169 | KATHREIN | 42 | 16.4 |  | FO | 34 | 65 | 10 | CIE | 86.04 | 3.3313 | FO | 2017-12-22 | 5.346653,-3.945361
2021 | Août | Orange | OCI2140 | SYNACACI | SYNACACI_U21-31 | OCI2140 | ABIDJAN | COCODY | ABIDJAN | DISTRICT AUTONOME D'ABIDJAN |  |  |  | -3.945361 | 5.346653 | AUTOSTABLE |  | 43203 | 3G | NODE_B | RNC_COCODY_1 | 280 | 1191 | 0 | 6 | 24 | 2696/377/169 | KATHREIN | 42 | 16.4 |  | FO | 34 | 65 | 10 | CIE | 86.04 | 17.2246 | FO | 2017-12-22 | 5.346653,-3.945361
2021 | Août | Orange | OCI2140 | SYNACACI | SYNACACI_U21-32 | OCI2140 | ABIDJAN | COCODY | ABIDJAN | DISTRICT AUTONOME D'ABIDJAN |  |  |  | -3.945361 | 5.346653 | AUTOSTABLE |  | 43206 | 3G | NODE_B | RNC_COCODY_1 | 280 | 1191 | 0 | 3 | 28 | 2696/377/169 | KATHREIN | 42 | 15.4 |  | FO | 38 | 65 | 10 | CIE | 86.04 | 10.2758 | FO | 2017-12-22 | 5.346653,-3.945361
2021 | Août | Orange | OCI2140 | SYNACACI | SYNACACI_U21-33 | OCI2140 | ABIDJAN | COCODY | ABIDJAN | DISTRICT AUTONOME D'ABIDJAN |  |  |  | -3.945361 | 5.346653 | AUTOSTABLE |  | 43209 | 3G | NODE_B | RNC_COCODY_1 | 280 | 1191 | 0 | 3 | 28 | 2696/377/169 | KATHREIN | 42 | 15.4 |  | FO | 38 | 65 | 10 | CIE | 86.04 | 5.4155 | FO | 2017-12-22 | 5.346653,-3.945361
2021 | Août | Orange | OCI1048 | SYNINFO | SYNINFO_G18-1 | OCI1048 | BONOUMIN | COCODY | ABIDJAN | DISTRICT AUTONOME D'ABIDJAN | 1 | 8 |  | -3.96505556 | 5.37144444 | Autostable |  | 14085 | 2G | BTS | BSC_VILLA1 | 40 | 117 | 0 | 3 | 28 | 2696/377/169 | KATHREIN | 42 | 15.4 |  | FO | 38 | 65 | 10 | CIE | 1.143 | 89.9102 | FO | 2006-11-01 | 5.37144444,-3.96505556
2021 | Août | Orange | OCI1048 | SYNINFO | SYNINFO_G18-2 | OCI1048 | BONOUMIN | COCODY | ABIDJAN | DISTRICT AUTONOME D'ABIDJAN | 1 | 7 |  | -3.96505556 | 5.37144444 | Autostable |  | 14086 | 2G | BTS | BSC_VILLA1 | 140 | 117 | 0 | 3 | 28 | 2696/377/169 | KATHREIN | 42 | 15.4 |  | FO | 38 | 65 | 10 | CIE | 0.32664 | 77.3418 | FO | 2006-11-01 | 5.37144444,-3.96505556
2021 | Août | Orange | OCI1048 | SYNINFO | SYNINFO_G18-3 | OCI1048 | BONOUMIN | COCODY | ABIDJAN | DISTRICT AUTONOME D'ABIDJAN | 1 | 7 |  | -3.96505556 | 5.37144444 | Autostable |  | 14087 | 2G | BTS | BSC_VILLA1 | 270 | 117 | 0 | 4 | 28 | 2696/377/169 | KATHREIN | 42 | 15.4 |  | FO | 38 | 65 | 10 | CIE | 0.59169 | 75.4151 | FO | 2006-11-01 | 5.37144444,-3.96505556
2021 | Août | Orange | OCI1048 | SYNINFO | SYNINFO_G9-1 | OCI1048 | BONOUMIN | COCODY | ABIDJAN | DISTRICT AUTONOME D'ABIDJAN | 1 | 4 |  | -3.96505556 | 5.37144444 | Autostable |  | 14081 | 2G | BTS | BSC_VILLA1 | 40 | 117 | 0 | 3 | 28 | 2696/377/169 | KATHREIN | 42 | 15.4 |  | FO | 38 | 65 | 10 | CIE | 1.2519 | 38.3916 | FO | 2006-11-01 | 5.37144444,-3.96505556
2021 | Août | Orange | OCI1048 | SYNINFO | SYNINFO_G9-2 | OCI1048 | BONOUMIN | COCODY | ABIDJAN | DISTRICT AUTONOME D'ABIDJAN | 1 | 4 |  | -3.96505556 | 5.37144444 | Autostable |  | 14082 | 2G | BTS | BSC_VILLA1 | 140 | 117 | 0 | 5 | 28 | 2696/377/169 | KATHREIN | 42 | 17 |  | FO | 38 | 65 | 10 | CIE | 0.62763 | 40.2551 | FO | 2006-11-01 | 5.37144444,-3.96505556
2021 | Août | Orange | OCI1048 | SYNINFO | SYNINFO_G9-3 | OCI1048 | BONOUMIN | COCODY | ABIDJAN | DISTRICT AUTONOME D'ABIDJAN | 1 | 4 |  | -3.96505556 | 5.37144444 | Autostable |  | 14083 | 2G | BTS | BSC_VILLA1 | 270 | 117 | 0 | 6 | 28 | 2696/377/169 | KATHREIN | 42 | 17 |  | FO | 38 | 65 | 10 | CIE | 0.64678 | 40.2551 | FO | 2006-11-01 | 5.37144444,-3.96505556
2021 | Août | Orange | OCI1048 | SYNINFO | SYNINFO_L23-1 | OCI1048 | BONOUMIN | COCODY | ABIDJAN | DISTRICT AUTONOME D'ABIDJAN |  |  |  | -3.96505556 | 5.37144444 | Autostable |  |  | TDD | ENODE_B |  | 0 |  | 0 | 2 | 24 | 510/210/70 | SHENGLU | 42 | 17.200001 |  | FO | 34 | 65 | 10 | CIE |  |  | FO | 2006-11-01 | 5.37144444,-3.96505556
2021 | Août | Orange | OCI1048 | SYNINFO | SYNINFO_L23-2 | OCI1048 | BONOUMIN | COCODY | ABIDJAN | DISTRICT AUTONOME D'ABIDJAN |  |  |  | -3.96505556 | 5.37144444 | Autostable |  |  | TDD | ENODE_B |  | 120 |  | 0 | 3 | 32 | 510/210/70 | SHENGLU | 42 | 14.940000 |  | FO | 42 | 65 | 10 | CIE |  |  | FO | 2006-11-01 | 5.37144444,-3.96505556
2021 | Août | Orange | OCI1048 | SYNINFO | SYNINFO_L23-3 | OCI1048 | BONOUMIN | COCODY | ABIDJAN | DISTRICT AUTONOME D'ABIDJAN |  |  |  | -3.96505556 | 5.37144444 | Autostable |  |  | TDD | ENODE_B |  | 240 |  | 0 | 3 | 32 | 510/210/70 | SHENGLU | 42 | 14.940000 |  | FO | 42 | 65 | 10 | CIE |  |  | FO | 2006-11-01 | 5.37144444,-3.96505556
2021 | Août | Orange | OCI1048 | SYNINFO | SYNINFO_L26-1 | OCI1048 | BONOUMIN | COCODY | ABIDJAN | DISTRICT AUTONOME D'ABIDJAN |  |  |  | -3.96505556 | 5.37144444 | Autostable |  |  | 4G | ENODE_B |  | 40 |  | 0 | 6 | 28 | 2696/377/169 | KATHREIN | 42 | 17 |  | FO | 38 | 65 | 10 | CIE |  |  | FO | 2006-11-01 | 5.37144444,-3.96505556
2021 | Août | Orange | OCI1048 | SYNINFO | SYNINFO_L26-2 | OCI1048 | BONOUMIN | COCODY | ABIDJAN | DISTRICT AUTONOME D'ABIDJAN |  |  |  | -3.96505556 | 5.37144444 | Autostable |  |  | 4G | ENODE_B |  | 140 |  | 6 | 4 | 28 | 2696/377/169 | KATHREIN | 42 | 17 |  | FO | 38 | 65 | 10 | CIE |  |  | FO | 2006-11-01 | 5.37144444,-3.96505556
2021 | Août | Orange | OCI1048 | SYNINFO | SYNINFO_L26-3 | OCI1048 | BONOUMIN | COCODY | ABIDJAN | DISTRICT AUTONOME D'ABIDJAN |  |  |  | -3.96505556 | 5.37144444 | Autostable |  |  | 4G | ENODE_B |  | 270 |  | 0 | 4 | 28 | 2696/377/169 | KATHREIN | 42 | 17 |  | FO | 38 | 65 | 10 | CIE |  |  | FO | 2006-11-01 | 5.37144444,-3.96505556
2021 | Août | Orange | OCI1048 | SYNINFO | SYNINFO_L8-1 | OCI1048 | BONOUMIN | COCODY | ABIDJAN | DISTRICT AUTONOME D'ABIDJAN |  |  |  | -3.96505556 | 5.37144444 | Autostable |  |  | 4G | ENODE_B |  | 40 |  | 0 | 3 | 28 | 2696/377/169 | KATHREIN | 42 | 17 |  | FO | 38 | 65 | 10 | CIE |  |  | FO | 2006-11-01 | 5.37144444,-3.96505556
2021 | Août | Orange | OCI1048 | SYNINFO | SYNINFO_L8-2 | OCI1048 | BONOUMIN | COCODY | ABIDJAN | DISTRICT AUTONOME D'ABIDJAN |  |  |  | -3.96505556 | 5.37144444 | Autostable |  |  | 4G | ENODE_B |  | 140 |  | 6 | 4 | 28 | 2696/377/169 | KATHREIN | 42 | 17 |  | FO | 38 | 65 | 10 | CIE |  |  | FO | 2006-11-01 | 5.37144444,-3.96505556
2021 | Août | Orange | OCI1048 | SYNINFO | SYNINFO_L8-3 | OCI1048 | BONOUMIN | COCODY | ABIDJAN | DISTRICT AUTONOME D'ABIDJAN |  |  |  | -3.96505556 | 5.37144444 | Autostable |  |  | 4G | ENODE_B |  | 270 |  | 0 | 4 | 28 | 2696/377/169 | KATHREIN | 42 | 17 |  | FO | 38 | 65 | 10 | CIE |  |  | FO | 2006-11-01 | 5.37144444,-3.96505556
2021 | Août | Orange | OCI1048 | SYNINFO | SYNINFO_U21-11 | OCI1048 | BONOUMIN | COCODY | ABIDJAN | DISTRICT AUTONOME D'ABIDJAN |  |  |  | -3.96505556 | 5.37144444 | Autostable |  | 43231 | 3G | NODE_B | RNC_COCODY_1 | 40 | 1281 | 0 | 4 | 28 | 2696/377/169 | KATHREIN | 42 | 17 |  | FO | 38 | 65 | 10 | CIE | 86.04 | 15.0733 | FO | 2006-11-01 | 5.37144444,-3.96505556
2021 | Août | Orange | OCI1048 | SYNINFO | SYNINFO_U21-12 | OCI1048 | BONOUMIN | COCODY | ABIDJAN | DISTRICT AUTONOME D'ABIDJAN |  |  |  | -3.96505556 | 5.37144444 | Autostable |  | 43234 | 3G | NODE_B | RNC_COCODY_1 | 40 | 1281 | 0 | 4 | 28 | 2696/377/169 | KATHREIN | 42 | 17 |  | FO | 38 | 65 | 10 | CIE | 86.04 | 10.7518 | FO | 2006-11-01 | 5.37144444,-3.96505556
2021 | Août | Orange | OCI1048 | SYNINFO | SYNINFO_U21-13 | OCI1048 | BONOUMIN | COCODY | ABIDJAN | DISTRICT AUTONOME D'ABIDJAN |  |  |  | -3.96505556 | 5.37144444 | Autostable |  | 43237 | 3G | NODE_B | RNC_COCODY_1 | 40 | 1281 | 0 | 4 | 28 | 2696/377/169 | KATHREIN | 42 | 17 |  | FO | 38 | 65 | 10 | CIE | 86.04 | 10.0342 | FO | 2006-11-01 | 5.37144444,-3.96505556
2021 | Août | Orange | OCI1048 | SYNINFO | SYNINFO_U21-21 | OCI1048 | BONOUMIN | COCODY | ABIDJAN | DISTRICT AUTONOME D'ABIDJAN |  |  |  | -3.96505556 | 5.37144444 | Autostable |  | 43232 | 3G | NODE_B | RNC_COCODY_1 | 140 | 1281 | 0 | 4 | 28 | 2696/377/169 | KATHREIN | 42 | 17 |  | FO | 38 | 65 | 10 | CIE | 86.04 | 8.2422 | FO | 2006-11-01 | 5.37144444,-3.96505556
2021 | Août | Orange | OCI1048 | SYNINFO | SYNINFO_U21-22 | OCI1048 | BONOUMIN | COCODY | ABIDJAN | DISTRICT AUTONOME D'ABIDJAN |  |  |  | -3.96505556 | 5.37144444 | Autostable |  | 43235 | 3G | NODE_B | RNC_COCODY_1 | 140 | 1281 | 0 | 4 | 28 | 2696/377/169 | KATHREIN | 42 | 17 |  | FO | 38 | 65 | 10 | CIE | 86.04 | 6.6063 | FO | 2006-11-01 | 5.37144444,-3.96505556
2021 | Août | Orange | OCI1048 | SYNINFO | SYNINFO_U21-23 | OCI1048 | BONOUMIN | COCODY | ABIDJAN | DISTRICT AUTONOME D'ABIDJAN |  |  |  | -3.96505556 | 5.37144444 | Autostable |  | 43238 | 3G | NODE_B | RNC_COCODY_1 | 140 | 1281 | 0 | 4 | 28 | 2696/377/169 | KATHREIN | 42 | 17 |  | FO | 38 | 65 | 10 | CIE | 86.04 | 5.4329 | FO | 2006-11-01 | 5.37144444,-3.96505556
2021 | Août | Orange | OCI1048 | SYNINFO | SYNINFO_U21-31 | OCI1048 | BONOUMIN | COCODY | ABIDJAN | DISTRICT AUTONOME D'ABIDJAN |  |  |  | -3.96505556 | 5.37144444 | Autostable |  | 43233 | 3G | NODE_B | RNC_COCODY_1 | 270 | 1281 | 0 | 4 | 28 | 2696/377/169 | KATHREIN | 42 | 17 |  | FO | 38 | 65 | 10 | CIE | 86.04 | 13.0927 | FO | 2006-11-01 | 5.37144444,-3.96505556
2021 | Août | Orange | OCI1048 | SYNINFO | SYNINFO_U21-32 | OCI1048 | BONOUMIN | COCODY | ABIDJAN | DISTRICT AUTONOME D'ABIDJAN |  |  |  | -3.96505556 | 5.37144444 | Autostable |  | 43236 | 3G | NODE_B | RNC_COCODY_1 | 270 | 1281 | 0 | 0 | 45 | 2696/377/169 | KATHREIN | 42 | 14.6 |  | FO | 55 | 65 | 10 | CIE | 86.04 | 9.541 | FO | 2006-11-01 | 5.37144444,-3.96505556
2021 | Août | Orange | OCI1048 | SYNINFO | SYNINFO_U21-33 | OCI1048 | BONOUMIN | COCODY | ABIDJAN | DISTRICT AUTONOME D'ABIDJAN |  |  |  | -3.96505556 | 5.37144444 | Autostable |  | 43239 | 3G | NODE_B | RNC_COCODY_1 | 270 | 1281 | 0 | 0 | 45 | 2696/377/169 | KATHREIN | 42 | 14.6 |  | FO | 55 | 65 | 10 | CIE | 86.04 | 7.6807 | FO | 2006-11-01 | 5.37144444,-3.96505556
2021 | Août | Orange | OCI1049 | TAABO | TAABO_G18-1 | OCI1049 | TAABO | TAABO | TAABO | AGNEBY-TIASSA | 1 | 5 |  | -5.07158334 | 6.27161112 | Haubané |  | 38675 | 2G | BTS | BSC_YAKRO_1 | 60 | 807 | 0 | 0 | 45 | 2696/377/169 | KATHREIN | 42 | 14.6 |  | FO | 55 | 65 | 10 | CIE | 0.42701 | 51.5342 | FH + FO | 2006-10-01 | 6.27161112,-5.07158334
2021 | Août | Orange | OCI1049 | TAABO | TAABO_G18-2 | OCI1049 | TAABO | TAABO | TAABO | AGNEBY-TIASSA | 1 | 4 |  | -5.07158334 | 6.27161112 | Haubané |  | 38676 | 2G | BTS | BSC_YAKRO_1 | 170 | 807 | 0 | 0 | 45 | 2696/377/169 | KATHREIN | 42 | 14.6 |  | FO | 55 | 65 | 10 | CIE | 0.14157 | 36.5337 | FH + FO | 2006-10-01 | 6.27161112,-5.07158334
2021 | Août | Orange | OCI1049 | TAABO | TAABO_G18-3 | OCI1049 | TAABO | TAABO | TAABO | AGNEBY-TIASSA | 1 | 8 |  | -5.07158334 | 6.27161112 | Haubané |  | 38677 | 2G | BTS | BSC_YAKRO_1 | 285 | 807 | 0 | 0 | 45 | 2696/377/169 | KATHREIN | 42 | 14.6 |  | FO | 55 | 65 | 10 | CIE | 0.19229 | 89.9102 | FH + FO | 2006-10-01 | 6.27161112,-5.07158334
2021 | Août | Orange | OCI1049 | TAABO | TAABO_G9-1 | OCI1049 | TAABO | TAABO | TAABO | AGNEBY-TIASSA | 1 | 6 |  | -5.07158334 | 6.27161112 | Haubané |  | 38671 | 2G | BTS | BSC_YAKRO_1 | 60 | 807 | 0 | 0 | 45 | 2696/377/169 | KATHREIN | 42 | 14.6 |  | FO | 55 | 65 | 10 | CIE | 0.43804 | 62.9448 | FH + FO | 2006-10-01 | 6.27161112,-5.07158334
2021 | Août | Orange | OCI1049 | TAABO | TAABO_G9-2 | OCI1049 | TAABO | TAABO | TAABO | AGNEBY-TIASSA | 1 | 6 |  | -5.07158334 | 6.27161112 | Haubané |  | 38672 | 2G | BTS | BSC_YAKRO_1 | 170 | 807 | 0 | 2 | 45 | 2696/377/169 | KATHREIN | 42 | 16.959999 |  | FO | 55 | 65 | 10 | CIE | 0.20812 | 62.9448 | FH + FO | 2006-10-01 | 6.27161112,-5.07158334
2021 | Août | Orange | OCI1049 | TAABO | TAABO_G9-3 | OCI1049 | TAABO | TAABO | TAABO | AGNEBY-TIASSA | 1 | 6 |  | -5.07158334 | 6.27161112 | Haubané |  | 38673 | 2G | BTS | BSC_YAKRO_1 | 285 | 807 | 0 | 2 | 45 | 2696/377/169 | KATHREIN | 42 | 16.959999 |  | FO | 55 | 65 | 10 | CIE | 0.50262 | 61.0355 | FH + FO | 2006-10-01 | 6.27161112,-5.07158334
2021 | Août | Orange | OCI1049 | TAABO | TAABO_L8-1 | OCI1049 | TAABO | TAABO | TAABO | AGNEBY-TIASSA |  |  |  | -5.07158334 | 6.27161112 | Haubané |  |  | 4G | ENODE_B |  | 40 |  | 0 | 2 | 45 | 2696/377/169 | KATHREIN | 42 | 16.959999 |  | FO | 55 | 65 | 10 | CIE |  |  | FH + FO | 2006-10-01 | 6.27161112,-5.07158334
2021 | Août | Orange | OCI1049 | TAABO | TAABO_L8-2 | OCI1049 | TAABO | TAABO | TAABO | AGNEBY-TIASSA |  |  |  | -5.07158334 | 6.27161112 | Haubané |  |  | 4G | ENODE_B |  | 175 |  | 0 | 4 | 45 | 2696/377/169 | KATHREIN | 42 | 17.1 |  | FO | 55 | 65 | 10 | CIE |  |  | FH + FO | 2006-10-01 | 6.27161112,-5.07158334
2021 | Août | Orange | OCI1049 | TAABO | TAABO_L8-3 | OCI1049 | TAABO | TAABO | TAABO | AGNEBY-TIASSA |  |  |  | -5.07158334 | 6.27161112 | Haubané |  |  | 4G | ENODE_B |  | 320 |  | 0 | 4 | 45 | 2696/377/169 | KATHREIN | 42 | 17.1 |  | FO | 55 | 65 | 10 | CIE |  |  | FH + FO | 2006-10-01 | 6.27161112,-5.07158334
2021 | Août | Orange | OCI1049 | TAABO | TAABO_U21-11 | OCI1049 | TAABO | TAABO | TAABO | AGNEBY-TIASSA |  |  |  | -5.07158334 | 6.27161112 | Haubané |  | 49651 | 3G | NODE_B | RNC_YAMOUSSOUKRO_1 | 40 | 8031 | 0 | 4 | 45 | 2696/377/169 | KATHREIN | 42 | 17.1 |  | FO | 55 | 65 | 10 | CIE | 86.04 | 8.3544 | FH + FO | 2006-10-01 | 6.27161112,-5.07158334
2021 | Août | Orange | OCI1049 | TAABO | TAABO_U21-12 | OCI1049 | TAABO | TAABO | TAABO | AGNEBY-TIASSA |  |  |  | -5.07158334 | 6.27161112 | Haubané |  | 49654 | 3G | NODE_B | RNC_YAMOUSSOUKRO_1 | 40 | 8031 | 0 | 4 | 45 | 2696/377/169 | KATHREIN | 42 | 17.1 |  | FO | 55 | 65 | 10 | CIE | 86.04 | 6.2123 | FH + FO | 2006-10-01 | 6.27161112,-5.07158334
2021 | Août | Orange | OCI1049 | TAABO | TAABO_U21-21 | OCI1049 | TAABO | TAABO | TAABO | AGNEBY-TIASSA |  |  |  | -5.07158334 | 6.27161112 | Haubané |  | 49652 | 3G | NODE_B | RNC_YAMOUSSOUKRO_1 | 175 | 8031 | 0 | 4 | 45 | 2696/377/169 | KATHREIN | 42 | 17.1 |  | FO | 55 | 65 | 10 | CIE | 86.04 | 4.2719 | FH + FO | 2006-10-01 | 6.27161112,-5.07158334
2021 | Août | Orange | OCI1049 | TAABO | TAABO_U21-22 | OCI1049 | TAABO | TAABO | TAABO | AGNEBY-TIASSA |  |  |  | -5.07158334 | 6.27161112 | Haubané |  | 49655 | 3G | NODE_B | RNC_YAMOUSSOUKRO_1 | 175 | 8031 | 0 | 4 | 45 | 2696/377/169 | KATHREIN | 42 | 17.1 |  | FO | 55 | 65 | 10 | CIE | 86.04 | 3.6449 | FH + FO | 2006-10-01 | 6.27161112,-5.07158334
2021 | Août | Orange | OCI1049 | TAABO | TAABO_U21-31 | OCI1049 | TAABO | TAABO | TAABO | AGNEBY-TIASSA |  |  |  | -5.07158334 | 6.27161112 | Haubané |  | 49653 | 3G | NODE_B | RNC_YAMOUSSOUKRO_1 | 320 | 8031 | 0 | 0 | 40 | 2696/377/169 | KATHREIN | 42 | 17.8 |  | FO | 50 | 65 | 10 | CIE | 86.04 | 7.0287 | FH + FO | 2006-10-01 | 6.27161112,-5.07158334
2021 | Août | Orange | OCI1049 | TAABO | TAABO_U21-32 | OCI1049 | TAABO | TAABO | TAABO | AGNEBY-TIASSA |  |  |  | -5.07158334 | 6.27161112 | Haubané |  | 49656 | 3G | NODE_B | RNC_YAMOUSSOUKRO_1 | 320 | 8031 | 0 | 0 | 40 | 2696/377/169 | KATHREIN | 42 | 17.8 |  | FO | 50 | 65 | 10 | CIE | 86.04 | 5.7017 | FH + FO | 2006-10-01 | 6.27161112,-5.07158334
2021 | Août | Orange | OCI1050 | TABAGNE | TABAGNE_G18-1 | OCI1050 | TABAGNE | TABAGNE | BONDOUKOU | GONTOUGO | 1 | 5 |  | -3.06530556 | 7.98383334 | Haubané |  | 41365 | 2G | BTS | BSC_ABENGOUROU_1 | 0 | 406 | 0 | 0 | 40 | 2696/377/169 | KATHREIN | 42 | 17.8 |  | FO | 50 | 65 | 10 | CIE | 0.29913 | 49.6441 | FH + FO | 2006-12-01 | 7.98383334,-3.06530556
2021 | Août | Orange | OCI1050 | TABAGNE | TABAGNE_G18-2 | OCI1050 | TABAGNE | TABAGNE | BONDOUKOU | GONTOUGO | 1 | 4 |  | -3.06530556 | 7.98383334 | Haubané |  | 41366 | 2G | BTS | BSC_ABENGOUROU_1 | 170 | 406 | 0 | 0 | 40 | 2696/377/169 | KATHREIN | 42 | 17.8 |  | FO | 50 | 65 | 10 | CIE | 0.18157 | 36.5337 | FH + FO | 2006-12-01 | 7.98383334,-3.06530556
2021 | Août | Orange | OCI1050 | TABAGNE | TABAGNE_G18-3 | OCI1050 | TABAGNE | TABAGNE | BONDOUKOU | GONTOUGO | 1 | 7 |  | -3.06530556 | 7.98383334 | Haubané |  | 41367 | 2G | BTS | BSC_ABENGOUROU_1 | 320 | 406 | 0 | 0 | 40 | 2696/377/169 | KATHREIN | 42 | 17.8 |  | FO | 50 | 65 | 10 | CIE | 0.22225 | 77.3418 | FH + FO | 2006-12-01 | 7.98383334,-3.06530556
2021 | Août | Orange | OCI1050 | TABAGNE | TABAGNE_G9-1 | OCI1050 | TABAGNE | TABAGNE | BONDOUKOU | GONTOUGO | 1 | 3 |  | -3.06530556 | 7.98383334 | Haubané |  | 41361 | 2G | BTS | BSC_ABENGOUROU_1 | 50 | 406 | 0 | 0 | 40 | 2696/377/169 | KATHREIN | 42 | 17.8 |  | FO | 50 | 65 | 10 | CIE | 0.35319 | 25.5291 | FH + FO | 2006-12-01 | 7.98383334,-3.06530556
2021 | Août | Orange | OCI1050 | TABAGNE | TABAGNE_G9-2 | OCI1050 | TABAGNE | TABAGNE | BONDOUKOU | GONTOUGO | 1 | 3 |  | -3.06530556 | 7.98383334 | Haubané |  | 41362 | 2G | BTS | BSC_ABENGOUROU_1 | 170 | 406 | 0 | 2 | 50 | 2696/377/169 | KATHREIN | 42 | 16.959999 |  | FO | 60 | 65 | 10 | CIE | 0.21131 | 25.5291 | FH + FO | 2006-12-01 | 7.98383334,-3.06530556
2021 | Août | Orange | OCI1050 | TABAGNE | TABAGNE_G9-3 | OCI1050 | TABAGNE | TABAGNE | BONDOUKOU | GONTOUGO | 1 | 3 |  | -3.06530556 | 7.98383334 | Haubané |  | 41363 | 2G | BTS | BSC_ABENGOUROU_1 | 320 | 406 | 0 | 2 | 50 | 2696/377/169 | KATHREIN | 42 | 16.959999 |  | FO | 60 | 65 | 10 | CIE | 0.25312 | 24.6257 | FH + FO | 2006-12-01 | 7.98383334,-3.06530556
2021 | Août | Orange | OCI1050 | TABAGNE | TABAGNE_L8-1 | OCI1050 | TABAGNE | TABAGNE | BONDOUKOU | GONTOUGO |  |  |  | -3.06530556 | 7.98383334 | Haubané |  |  | 4G | ENODE_B |  | 50 |  | 0 | 2 | 50 | 2696/377/169 | KATHREIN | 42 | 16.959999 |  | FO | 60 | 65 | 10 | CIE |  |  | FH + FO | 2006-12-01 | 7.98383334,-3.06530556
2021 | Août | Orange | OCI1050 | TABAGNE | TABAGNE_L8-2 | OCI1050 | TABAGNE | TABAGNE | BONDOUKOU | GONTOUGO |  |  |  | -3.06530556 | 7.98383334 | Haubané |  |  | 4G | ENODE_B |  | 170 |  | 0 | 2 | 40 | 2696/377/169 | KATHREIN | 42 | 17.870001 |  | FO | 50 | 65 | 10 | CIE |  |  | FH + FO | 2006-12-01 | 7.98383334,-3.06530556
2021 | Août | Orange | OCI1050 | TABAGNE | TABAGNE_L8-3 | OCI1050 | TABAGNE | TABAGNE | BONDOUKOU | GONTOUGO |  |  |  | -3.06530556 | 7.98383334 | Haubané |  |  | 4G | ENODE_B |  | 320 |  | 0 | 2 | 40 | 2696/377/169 | KATHREIN | 42 | 17.870001 |  | FO | 50 | 65 | 10 | CIE |  |  | FH + FO | 2006-12-01 | 7.98383334,-3.06530556
2021 | Août | Orange | OCI1050 | TABAGNE | TABAGNE_U21-11 | OCI1050 | TABAGNE | TABAGNE | BONDOUKOU | GONTOUGO |  |  |  | -3.06530556 | 7.98383334 | Haubané |  | 60301 | 3G | NODE_B | RNC_ABENGOUROU_1 | 0 | 4011 | 0 | 2 | 40 | 2696/377/169 | KATHREIN | 42 | 17.870001 |  | FO | 50 | 65 | 10 | CIE | 86.04 | 6.255 | FH + FO | 2006-12-01 | 7.98383334,-3.06530556
2021 | Août | Orange | OCI1050 | TABAGNE | TABAGNE_U21-12 | OCI1050 | TABAGNE | TABAGNE | BONDOUKOU | GONTOUGO |  |  |  | -3.06530556 | 7.98383334 | Haubané |  | 60304 | 3G | NODE_B | RNC_ABENGOUROU_1 | 0 | 4011 | 0 | 2 | 40 | 2696/377/169 | KATHREIN | 42 | 17.870001 |  | FO | 50 | 65 | 10 | CIE | 86.04 | 3.7983 | FH + FO | 2006-12-01 | 7.98383334,-3.06530556
2021 | Août | Orange | OCI1050 | TABAGNE | TABAGNE_U21-21 | OCI1050 | TABAGNE | TABAGNE | BONDOUKOU | GONTOUGO |  |  |  | -3.06530556 | 7.98383334 | Haubané |  | 60302 | 3G | NODE_B | RNC_ABENGOUROU_1 | 170 | 4011 | 0 | 2 | 40 | 2696/377/169 | KATHREIN | 42 | 17.870001 |  | FO | 50 | 65 | 10 | CIE | 86.04 | 0.31009 | FH + FO | 2006-12-01 | 7.98383334,-3.06530556
2021 | Août | Orange | OCI1050 | TABAGNE | TABAGNE_U21-22 | OCI1050 | TABAGNE | TABAGNE | BONDOUKOU | GONTOUGO |  |  |  | -3.06530556 | 7.98383334 | Haubané |  | 60305 | 3G | NODE_B | RNC_ABENGOUROU_1 | 170 | 4011 | 0 | 2 | 40 | 2696/377/169 | KATHREIN | 42 | 17.870001 |  | FO | 50 | 65 | 10 | CIE | 86.04 | 0.41817 | FH + FO | 2006-12-01 | 7.98383334,-3.06530556
2021 | Août | Orange | OCI1050 | TABAGNE | TABAGNE_U21-31 | OCI1050 | TABAGNE | TABAGNE | BONDOUKOU | GONTOUGO |  |  |  | -3.06530556 | 7.98383334 | Haubané |  | 60303 | 3G | NODE_B | RNC_ABENGOUROU_1 | 320 | 4011 | 0 | 0 | 42 | 2696/377/169 | KATHREIN | 42 | 17.8 |  | FO | 52 | 65 | 10 | CIE | 86.04 | 3.2269 | FH + FO | 2006-12-01 | 7.98383334,-3.06530556
2021 | Août | Orange | OCI1050 | TABAGNE | TABAGNE_U21-32 | OCI1050 | TABAGNE | TABAGNE | BONDOUKOU | GONTOUGO |  |  |  | -3.06530556 | 7.98383334 | Haubané |  | 60306 | 3G | NODE_B | RNC_ABENGOUROU_1 | 320 | 4011 | 0 | 0 | 42 | 2696/377/169 | KATHREIN | 42 | 17.8 |  | FO | 52 | 65 | 10 | CIE | 86.04 | 2.0001 | FH + FO | 2006-12-01 | 7.98383334,-3.06530556
2021 | Août | Orange | OCI1051 | TABOU | TABOU_G18-1 | OCI1051 | TABOU | TABOU | TABOU | SAN-PEDRO | 2 | 8 |  | -7.35591667 | 4.41805556 | Haubané |  | 4375 | 2G | BTS | BSC_SP_1 | 20 | 704 | 0 | 0 | 42 | 2696/377/169 | KATHREIN | 42 | 17.8 |  | FO | 52 | 65 | 10 | CIE | 1.0578 | 85.0676 | FH + FO | 2001-08-01 | 4.41805556,-7.35591667
2021 | Août | Orange | OCI1051 | TABOU | TABOU_G18-2 | OCI1051 | TABOU | TABOU | TABOU | SAN-PEDRO | 2 | 6 |  | -7.35591667 | 4.41805556 | Haubané |  | 4376 | 2G | BTS | BSC_SP_1 | 190 | 704 | 0 | 6 | 42 | 2696/377/169 | KATHREIN | 42 | 17.8 |  | FO | 52 | 65 | 10 | CIE | 0.35724 | 63.9004 | FH + FO | 2001-08-01 | 4.41805556,-7.35591667
2021 | Août | Orange | OCI1051 | TABOU | TABOU_G18-3 | OCI1051 | TABOU | TABOU | TABOU | SAN-PEDRO | 2 | 8 |  | -7.35591667 | 4.41805556 | Haubané |  | 4377 | 2G | BTS | BSC_SP_1 | 270 | 704 | 0 | 6 | 42 | 2696/377/169 | KATHREIN | 42 | 17.8 |  | FO | 52 | 65 | 10 | CIE | 0.42879 | 93.7913 | FH + FO | 2001-08-01 | 4.41805556,-7.35591667
2021 | Août | Orange | OCI1051 | TABOU | TABOU_G9-1 | OCI1051 | TABOU | TABOU | TABOU | SAN-PEDRO | 2 | 6 |  | -7.35591667 | 4.41805556 | Haubané |  | 4371 | 2G | BTS | BSC_SP_1 | 10 | 704 | 0 | 6 | 42 | 2696/377/169 | KATHREIN | 42 | 17.8 |  | FO | 52 | 65 | 10 | CIE | 0.52634 | 63.9004 | FH + FO | 2001-08-01 | 4.41805556,-7.35591667
2021 | Août | Orange | OCI1051 | TABOU | TABOU_G9-2 | OCI1051 | TABOU | TABOU | TABOU | SAN-PEDRO | 2 | 4 |  | -7.35591667 | 4.41805556 | Haubané |  | 4372 | 2G | BTS | BSC_SP_1 | 100 | 704 | 0 | 2 | 42 | 2696/377/169 | KATHREIN | 42 | 16.959999 |  | FO | 52 | 65 | 10 | CIE | 0.47518 | 41.1889 | FH + FO | 2001-08-01 | 4.41805556,-7.35591667
2021 | Août | Orange | OCI1051 | TABOU | TABOU_G9-3 | OCI1051 | TABOU | TABOU | TABOU | SAN-PEDRO | 2 | 6 |  | -7.35591667 | 4.41805556 | Haubané |  | 4373 | 2G | BTS | BSC_SP_1 | 250 | 704 | 0 | 2 | 42 | 2696/377/169 | KATHREIN | 42 | 16.959999 |  | FO | 52 | 65 | 10 | CIE | 1.2365 | 63.9004 | FH + FO | 2001-08-01 | 4.41805556,-7.35591667
2021 | Août | Orange | OCI1051 | TABOU | TABOU_L8-1 | OCI1051 | TABOU | TABOU | TABOU | SAN-PEDRO |  |  |  | -7.35591667 | 4.41805556 | Haubané |  |  | 4G | ENODE_B |  | 20 |  | 0 | 2 | 42 | 2696/377/169 | KATHREIN | 42 | 16.959999 |  | FO | 52 | 65 | 10 | CIE |  |  | FH + FO | 2001-08-01 | 4.41805556,-7.35591667
2021 | Août | Orange | OCI1051 | TABOU | TABOU_L8-2 | OCI1051 | TABOU | TABOU | TABOU | SAN-PEDRO |  |  |  | -7.35591667 | 4.41805556 | Haubané |  |  | 4G | ENODE_B |  | 190 |  | 0 | 0 | 27 | 2696/377/169 | KATHREIN | 42 | 14.6 |  | FO | 37 | 65 | 10 | CIE |  |  | FH + FO | 2001-08-01 | 4.41805556,-7.35591667
2021 | Août | Orange | OCI1051 | TABOU | TABOU_L8-3 | OCI1051 | TABOU | TABOU | TABOU | SAN-PEDRO |  |  |  | -7.35591667 | 4.41805556 | Haubané |  |  | 4G | ENODE_B |  | 270 |  | 0 | 0 | 27 | 2696/377/169 | KATHREIN | 42 | 14.6 |  | FO | 37 | 65 | 10 | CIE |  |  | FH + FO | 2001-08-01 | 4.41805556,-7.35591667
2021 | Août | Orange | OCI1051 | TABOU | TABOU_U21-11 | OCI1051 | TABOU | TABOU | TABOU | SAN-PEDRO |  |  |  | -7.35591667 | 4.41805556 | Haubané |  | 64091 | 3G | NODE_B | RNC_SAN_PEDRO_1 | 20 | 7091 | 0 | 3 | 42 | 2696/377/169 | KATHREIN | 42 | 17 |  | FO | 52 | 65 | 10 | CIE | 86.04 | 8.314 | FH + FO | 2001-08-01 | 4.41805556,-7.35591667
2021 | Août | Orange | OCI1051 | TABOU | TABOU_U21-12 | OCI1051 | TABOU | TABOU | TABOU | SAN-PEDRO |  |  |  | -7.35591667 | 4.41805556 | Haubané |  | 64094 | 3G | NODE_B | RNC_SAN_PEDRO_1 | 20 | 7091 | 0 | 3 | 42 | 2696/377/169 | KATHREIN | 42 | 17.850000 |  | FO | 52 | 65 | 10 | CIE | 86.04 | 10.147 | FH + FO | 2001-08-01 | 4.41805556,-7.35591667
2021 | Août | Orange | OCI1051 | TABOU | TABOU_U21-13 | OCI1051 | TABOU | TABOU | TABOU | SAN-PEDRO |  |  |  | -7.35591667 | 4.41805556 | Haubané |  | 64097 | 3G | NODE_B | RNC_SAN_PEDRO_1 | 20 | 7091 | 0 | 3 | 42 | 2696/377/169 | KATHREIN | 42 | 17.850000 |  | FO | 52 | 65 | 10 | CIE | 86.04 | 7.9184 | FH + FO | 2001-08-01 | 4.41805556,-7.35591667
2021 | Août | Orange | OCI1051 | TABOU | TABOU_U21-21 | OCI1051 | TABOU | TABOU | TABOU | SAN-PEDRO |  |  |  | -7.35591667 | 4.41805556 | Haubané |  | 64092 | 3G | NODE_B | RNC_SAN_PEDRO_1 | 190 | 7091 | 0 | 3 | 42 | 2696/377/169 | KATHREIN | 42 | 17 |  | FO | 52 | 65 | 10 | CIE | 86.04 | 4.9073 | FH + FO | 2001-08-01 | 4.41805556,-7.35591667
2021 | Août | Orange | OCI1051 | TABOU | TABOU_U21-22 | OCI1051 | TABOU | TABOU | TABOU | SAN-PEDRO |  |  |  | -7.35591667 | 4.41805556 | Haubané |  | 64095 | 3G | NODE_B | RNC_SAN_PEDRO_1 | 190 | 7091 | 0 | 3 | 42 | 2696/377/169 | KATHREIN | 42 | 17.870001 |  | FO | 52 | 65 | 10 | CIE | 86.04 | 4.5716 | FH + FO | 2001-08-01 | 4.41805556,-7.35591667
2021 | Août | Orange | OCI1051 | TABOU | TABOU_U21-23 | OCI1051 | TABOU | TABOU | TABOU | SAN-PEDRO |  |  |  | -7.35591667 | 4.41805556 | Haubané |  | 64098 | 3G | NODE_B | RNC_SAN_PEDRO_1 | 190 | 7091 | 0 | 3 | 42 | 2696/377/169 | KATHREIN | 42 | 17.870001 |  | FO | 52 | 65 | 10 | CIE | 86.04 | 2.9209 | FH + FO | 2001-08-01 | 4.41805556,-7.35591667
2021 | Août | Orange | OCI1051 | TABOU | TABOU_U21-31 | OCI1051 | TABOU | TABOU | TABOU | SAN-PEDRO |  |  |  | -7.35591667 | 4.41805556 | Haubané |  | 64093 | 3G | NODE_B | RNC_SAN_PEDRO_1 | 270 | 7091 | 0 | 3 | 42 | 2696/377/169 | KATHREIN | 42 | 17 |  | FO | 52 | 65 | 10 | CIE | 86.04 | 6.517 | FH + FO | 2001-08-01 | 4.41805556,-7.35591667
2021 | Août | Orange | OCI1051 | TABOU | TABOU_U21-32 | OCI1051 | TABOU | TABOU | TABOU | SAN-PEDRO |  |  |  | -7.35591667 | 4.41805556 | Haubané |  | 64096 | 3G | NODE_B | RNC_SAN_PEDRO_1 | 270 | 7091 | 0 | 0 | 75 | 2696/377/169 | KATHREIN | 42 | 15.2 |  | FO | 85 | 65 | 10 | CIE | 86.04 | 6.2298 | FH + FO | 2001-08-01 | 4.41805556,-7.35591667
2021 | Août | Orange | OCI1051 | TABOU | TABOU_U21-33 | OCI1051 | TABOU | TABOU | TABOU | SAN-PEDRO |  |  |  | -7.35591667 | 4.41805556 | Haubané |  | 64099 | 3G | NODE_B | RNC_SAN_PEDRO_1 | 270 | 7091 | 0 | 0 | 75 | 2696/377/169 | KATHREIN | 42 | 15.2 |  | FO | 85 | 65 | 10 | CIE | 86.04 | 5.45 | FH + FO | 2001-08-01 | 4.41805556,-7.35591667
2021 | Août | Orange | OCI1842 | TABOU_RESIDENTIEL | TABOU_RESIDENTIEL_G18-1 | OCI1842 | TABOU | TABOU | TABOU | SAN-PEDRO | 1 | 6 |  | -7.36302778 | 4.42011389 | autostable |  | 4395 | 2G | BTS | BSC_SP_1 | 0 | 704 | 0 | 0 | 27 | 2696/377/169 | KATHREIN | 42 | 14.6 |  | FO | 37 | 65 | 10 | CIE | 0.1782 | 65.8136 | FH + FO | 2015-06-01 | 4.42011389,-7.36302778
2021 | Août | Orange | OCI1842 | TABOU_RESIDENTIEL | TABOU_RESIDENTIEL_G18-2 | OCI1842 | TABOU | TABOU | TABOU | SAN-PEDRO | 1 | 6 |  | -7.36302778 | 4.42011389 | autostable |  | 4396 | 2G | BTS | BSC_SP_1 | 100 | 704 | 0 | 2 | 27 | 2696/377/169 | KATHREIN | 42 | 14.6 |  | FO | 37 | 65 | 10 | CIE | 0.19883 | 63.9004 | FH + FO | 2015-06-01 | 4.42011389,-7.36302778
2021 | Août | Orange | OCI1842 | TABOU_RESIDENTIEL | TABOU_RESIDENTIEL_G18-3 | OCI1842 | TABOU | TABOU | TABOU | SAN-PEDRO | 1 | 5 |  | -7.36302778 | 4.42011389 | autostable |  | 4397 | 2G | BTS | BSC_SP_1 | 220 | 704 | 0 | 4 | 27 | 2696/377/169 | KATHREIN | 42 | 14.6 |  | FO | 37 | 65 | 10 | CIE | 0.27597 | 52.4807 | FH + FO | 2015-06-01 | 4.42011389,-7.36302778
2021 | Août | Orange | OCI1842 | TABOU_RESIDENTIEL | TABOU_RESIDENTIEL_G9-1 | OCI1842 | TABOU | TABOU | TABOU | SAN-PEDRO | 1 | 5 |  | -7.36302778 | 4.42011389 | autostable |  | 4391 | 2G | BTS | BSC_SP_1 | 0 | 704 | 0 | 2 | 27 | 2696/377/169 | KATHREIN | 42 | 14.6 |  | FO | 37 | 65 | 10 | CIE | 0.40809 | 52.4807 | FH + FO | 2015-06-01 | 4.42011389,-7.36302778
2021 | Août | Orange | OCI1842 | TABOU_RESIDENTIEL | TABOU_RESIDENTIEL_G9-2 | OCI1842 | TABOU | TABOU | TABOU | SAN-PEDRO | 1 | 6 |  | -7.36302778 | 4.42011389 | autostable |  | 4392 | 2G | BTS | BSC_SP_1 | 100 | 704 | 0 | 2 | 27 | 2696/377/169 | KATHREIN | 42 | 17.430000 |  | FO | 37 | 65 | 10 | CIE | 0.16875 | 63.9004 | FH + FO | 2015-06-01 | 4.42011389,-7.36302778
2021 | Août | Orange | OCI1842 | TABOU_RESIDENTIEL | TABOU_RESIDENTIEL_G9-3 | OCI1842 | TABOU | TABOU | TABOU | SAN-PEDRO | 1 | 6 |  | -7.36302778 | 4.42011389 | autostable |  | 4393 | 2G | BTS | BSC_SP_1 | 220 | 704 | 0 | 2 | 27 | 2696/377/169 | KATHREIN | 42 | 17.430000 |  | FO | 37 | 65 | 10 | CIE | 0.26256 | 63.9004 | FH + FO | 2015-06-01 | 4.42011389,-7.36302778
2021 | Août | Orange | OCI1842 | TABOU_RESIDENTIEL | TABOU_RESIDENTIEL_U9-1 | OCI1842 | TABOU | TABOU | TABOU | SAN-PEDRO |  |  |  | -7.36302778 | 4.42011389 | autostable |  | 47720 | 3G | NODE_B | RNC_SAN_PEDRO_1 | 0 | 7091 | 0 | 2 | 27 | 2696/377/169 | KATHREIN | 42 | 17.430000 |  | FO | 37 | 65 | 10 | CIE |  |  | FH + FO | 2015-06-01 | 4.42011389,-7.36302778
2021 | Août | Orange | OCI1842 | TABOU_RESIDENTIEL | TABOU_RESIDENTIEL_U9-2 | OCI1842 | TABOU | TABOU | TABOU | SAN-PEDRO |  |  |  | -7.36302778 | 4.42011389 | autostable |  | 47728 | 3G | NODE_B | RNC_SAN_PEDRO_1 | 100 | 7091 | 0 | 3 | 42 | 2696/377/169 | KATHREIN | 42 | 17.870001 |  | FO | 52 | 65 | 10 | CIE |  |  | FH + FO | 2015-06-01 | 4.42011389,-7.36302778
2021 | Août | Orange | OCI1842 | TABOU_RESIDENTIEL | TABOU_RESIDENTIEL_U9-3 | OCI1842 | TABOU | TABOU | TABOU | SAN-PEDRO |  |  |  | -7.36302778 | 4.42011389 | autostable |  | 47729 | 3G | NODE_B | RNC_SAN_PEDRO_1 | 220 | 7091 | 0 | 3 | 42 | 2696/377/169 | KATHREIN | 42 | 17.870001 |  | FO | 52 | 65 | 10 | CIE |  |  | FH + FO | 2015-06-01 | 4.42011389,-7.36302778
2021 | Août | Orange | OCI1610 | TABOUDOUOPO | TABOUDOUOPO_G9-1 | OCI1610 | TABOU | TABOU | TABOU | SAN-PEDRO | 1 | 3 |  | -7.32306945 | 4.45196945 | Haubané |  | 4401 | 2G | BTS | BSC_SP_1 | 50 | 704 | 0 | 0 | 75 | 2696/377/169 | KATHREIN | 42 | 15.2 |  | FO | 85 | 65 | 10 | CIE | 0.87838 | 29.1661 | FH + FO | 2014-01-01 | 4.45196945,-7.32306945
2021 | Août | Orange | OCI1610 | TABOUDOUOPO | TABOUDOUOPO_G9-2 | OCI1610 | TABOU | TABOU | TABOU | SAN-PEDRO | 1 | 4 |  | -7.32306945 | 4.45196945 | Haubané |  | 4402 | 2G | BTS | BSC_SP_1 | 110 | 704 | 0 | 2 | 75 | 2696/377/169 | KATHREIN | 42 | 17.430000 |  | FO | 85 | 65 | 10 | CIE | 0.61101 | 41.1889 | FH + FO | 2014-01-01 | 4.45196945,-7.32306945
2021 | Août | Orange | OCI1610 | TABOUDOUOPO | TABOUDOUOPO_G9-3 | OCI1610 | TABOU | TABOU | TABOU | SAN-PEDRO | 1 | 5 |  | -7.32306945 | 4.45196945 | Haubané |  | 4403 | 2G | BTS | BSC_SP_1 | 240 | 704 | 0 | 2 | 75 | 2696/377/169 | KATHREIN | 42 | 17.430000 |  | FO | 85 | 65 | 10 | CIE | 0.45435 | 54.3762 | FH + FO | 2014-01-01 | 4.45196945,-7.32306945
2021 | Août | Orange | OCI1610 | TABOUDOUOPO | TABOUDOUOPO_U9-1 | OCI1610 | TABOU | TABOU | TABOU | SAN-PEDRO |  |  |  | -7.32306945 | 4.45196945 | Haubané |  | 47730 | 3G | NODE_B | RNC_SAN_PEDRO_1 | 50 | 7091 | 0 | 2 | 75 | 2696/377/169 | KATHREIN | 42 | 17.430000 |  | FO | 85 | 65 | 10 | CIE |  |  | FH + FO | 2014-01-01 | 4.45196945,-7.32306945
2021 | Août | Orange | OCI1610 | TABOUDOUOPO | TABOUDOUOPO_U9-2 | OCI1610 | TABOU | TABOU | TABOU | SAN-PEDRO |  |  |  | -7.32306945 | 4.45196945 | Haubané |  | 47738 | 3G | NODE_B | RNC_SAN_PEDRO_1 | 110 | 7091 | 0 | 3 | 50 | 2696/377/169 | KATHREIN | 42 | 15.7 |  | FO | 60 | 65 | 10 | CIE |  |  | FH + FO | 2014-01-01 | 4.45196945,-7.32306945
2021 | Août | Orange | OCI1610 | TABOUDOUOPO | TABOUDOUOPO_U9-3 | OCI1610 | TABOU | TABOU | TABOU | SAN-PEDRO |  |  |  | -7.32306945 | 4.45196945 | Haubané |  | 47739 | 3G | NODE_B | RNC_SAN_PEDRO_1 | 240 | 7091 | 0 | 3 | 50 | 2696/377/169 | KATHREIN | 42 | 15.7 |  | FO | 60 | 65 | 10 | CIE |  |  | FH + FO | 2014-01-01 | 4.45196945,-7.32306945
2021 | Août | Orange | OCI1052 | TAFIRE | TAFIRE_G18-1 | OCI1052 | TAFIRE | TAFIRE | NIAKARAMANDOUGOU | HAMBOL | 1 | 4 |  | -5.17132223 | 9.06685834 | Haubané |  | 41855 | 2G | BTS | BSC_BOUAKE_1 | 0 | 309 | 0 | 3 | 50 | 2696/377/169 | KATHREIN | 42 | 15.7 |  | FO | 60 | 65 | 10 | CIE | 0.8288 | 40.2551 | FH + FO | 2001-12-01 | 9.06685834,-5.17132223
2021 | Août | Orange | OCI1052 | TAFIRE | TAFIRE_G18-2 | OCI1052 | TAFIRE | TAFIRE | NIAKARAMANDOUGOU | HAMBOL | 1 | 4 |  | -5.17132223 | 9.06685834 | Haubané |  | 41856 | 2G | BTS | BSC_BOUAKE_1 | 120 | 309 | 0 | 0 | 50 | 2696/377/169 | KATHREIN | 42 | 15.7 |  | FO | 60 | 65 | 10 | CIE | 1.1695 | 40.2551 | FH + FO | 2001-12-01 | 9.06685834,-5.17132223
2021 | Août | Orange | OCI1052 | TAFIRE | TAFIRE_G18-3 | OCI1052 | TAFIRE | TAFIRE | NIAKARAMANDOUGOU | HAMBOL | 1 | 4 |  | -5.17132223 | 9.06685834 | Haubané |  | 41857 | 2G | BTS | BSC_BOUAKE_1 | 240 | 309 | 0 | 0 | 50 | 2696/377/169 | KATHREIN | 42 | 15.7 |  | FO | 60 | 65 | 10 | CIE | 0.1456 | 40.2551 | FH + FO | 2001-12-01 | 9.06685834,-5.17132223
2021 | Août | Orange | OCI1052 | TAFIRE | TAFIRE_G9-1 | OCI1052 | TAFIRE | TAFIRE | NIAKARAMANDOUGOU | HAMBOL | 1 | 3 |  | -5.17132223 | 9.06685834 | Haubané |  | 41851 | 2G | BTS | BSC_BOUAKE_1 | 0 | 309 | 0 | 0 | 50 | 2696/377/169 | KATHREIN | 42 | 15.7 |  | FO | 60 | 65 | 10 | CIE | 0.93016 | 25.5291 | FH + FO | 2001-12-01 | 9.06685834,-5.17132223
2021 | Août | Orange | OCI1052 | TAFIRE | TAFIRE_G9-2 | OCI1052 | TAFIRE | TAFIRE | NIAKARAMANDOUGOU | HAMBOL | 1 | 3 |  | -5.17132223 | 9.06685834 | Haubané |  | 41852 | 2G | BTS | BSC_BOUAKE_1 | 120 | 309 | 0 | 2 | 50 | 2696/377/169 | KATHREIN | 42 | 16.959999 |  | FO | 60 | 65 | 10 | CIE | 0.71742 | 27.3431 | FH + FO | 2001-12-01 | 9.06685834,-5.17132223
2021 | Août | Orange | OCI1052 | TAFIRE | TAFIRE_G9-3 | OCI1052 | TAFIRE | TAFIRE | NIAKARAMANDOUGOU | HAMBOL | 1 | 2 |  | -5.17132223 | 9.06685834 | Haubané |  | 41853 | 2G | BTS | BSC_BOUAKE_1 | 240 | 309 | 0 | 2 | 50 | 2696/377/169 | KATHREIN | 42 | 16.959999 |  | FO | 60 | 65 | 10 | CIE | 0.64556 | 15.7609 | FH + FO | 2001-12-01 | 9.06685834,-5.17132223
2021 | Août | Orange | OCI1052 | TAFIRE | TAFIRE_L8-1 | OCI1052 | TAFIRE | TAFIRE | NIAKARAMANDOUGOU | HAMBOL |  |  |  | -5.17132223 | 9.06685834 | Haubané |  |  | 4G | ENODE_B |  | 30 |  | 0 | 2 | 50 | 2696/377/169 | KATHREIN | 42 | 16.959999 |  | FO | 60 | 65 | 10 | CIE |  |  | FH + FO | 2001-12-01 | 9.06685834,-5.17132223
2021 | Août | Orange | OCI1052 | TAFIRE | TAFIRE_L8-2 | OCI1052 | TAFIRE | TAFIRE | NIAKARAMANDOUGOU | HAMBOL |  |  |  | -5.17132223 | 9.06685834 | Haubané |  |  | 4G | ENODE_B |  | 100 |  | 0 | 4 | 50 | 2696/377/169 | KATHREIN | 42 | 17.879999 |  | FO | 60 | 65 | 10 | CIE |  |  | FH + FO | 2001-12-01 | 9.06685834,-5.17132223
2021 | Août | Orange | OCI1052 | TAFIRE | TAFIRE_L8-3 | OCI1052 | TAFIRE | TAFIRE | NIAKARAMANDOUGOU | HAMBOL |  |  |  | -5.17132223 | 9.06685834 | Haubané |  |  | 4G | ENODE_B |  | 180 |  | 0 | 4 | 50 | 2696/377/169 | KATHREIN | 42 | 17.879999 |  | FO | 60 | 65 | 10 | CIE |  |  | FH + FO | 2001-12-01 | 9.06685834,-5.17132223
2021 | Août | Orange | OCI1052 | TAFIRE | TAFIRE_U21-11 | OCI1052 | TAFIRE | TAFIRE | NIAKARAMANDOUGOU | HAMBOL |  |  |  | -5.17132223 | 9.06685834 | Haubané |  | 49661 | 3G | NODE_B | RNC_BOUAKE_1 | 30 | 3071 | 0 | 4 | 50 | 2696/377/169 | KATHREIN | 42 | 17 |  | FO | 60 | 65 | 10 | CIE | 86.04 | 4.9122 | FH + FO | 2001-12-01 | 9.06685834,-5.17132223
2021 | Août | Orange | OCI1052 | TAFIRE | TAFIRE_U21-12 | OCI1052 | TAFIRE | TAFIRE | NIAKARAMANDOUGOU | HAMBOL |  |  |  | -5.17132223 | 9.06685834 | Haubané |  | 49664 | 3G | NODE_B | RNC_BOUAKE_1 | 30 | 3071 | 0 | 4 | 50 | 2696/377/169 | KATHREIN | 42 | 17.879999 |  | FO | 60 | 65 | 10 | CIE | 86.04 | 3.6971 | FH + FO | 2001-12-01 | 9.06685834,-5.17132223
2021 | Août | Orange | OCI1052 | TAFIRE | TAFIRE_U21-13 | OCI1052 | TAFIRE | TAFIRE | NIAKARAMANDOUGOU | HAMBOL |  |  |  | -5.17132223 | 9.06685834 | Haubané |  | 49667 | 3G | NODE_B | RNC_BOUAKE_1 | 30 | 3071 | 0 | 4 | 50 | 2696/377/169 | KATHREIN | 42 | 17.879999 |  | FO | 60 | 65 | 10 | CIE | 86.04 | 4.7555 | FH + FO | 2001-12-01 | 9.06685834,-5.17132223
2021 | Août | Orange | OCI1052 | TAFIRE | TAFIRE_U21-21 | OCI1052 | TAFIRE | TAFIRE | NIAKARAMANDOUGOU | HAMBOL |  |  |  | -5.17132223 | 9.06685834 | Haubané |  | 49662 | 3G | NODE_B | RNC_BOUAKE_1 | 100 | 3071 | 0 | 4 | 50 | 2696/377/169 | KATHREIN | 42 | 17 |  | FO | 60 | 65 | 10 | CIE | 86.04 | 6.0734 | FH + FO | 2001-12-01 | 9.06685834,-5.17132223
2021 | Août | Orange | OCI1052 | TAFIRE | TAFIRE_U21-22 | OCI1052 | TAFIRE | TAFIRE | NIAKARAMANDOUGOU | HAMBOL |  |  |  | -5.17132223 | 9.06685834 | Haubané |  | 49665 | 3G | NODE_B | RNC_BOUAKE_1 | 100 | 3071 | 0 | 4 | 50 | 2696/377/169 | KATHREIN | 42 | 17.879999 |  | FO | 60 | 65 | 10 | CIE | 86.04 | 5.0143 | FH + FO | 2001-12-01 | 9.06685834,-5.17132223
2021 | Août | Orange | OCI1052 | TAFIRE | TAFIRE_U21-23 | OCI1052 | TAFIRE | TAFIRE | NIAKARAMANDOUGOU | HAMBOL |  |  |  | -5.17132223 | 9.06685834 | Haubané |  | 49668 | 3G | NODE_B | RNC_BOUAKE_1 | 100 | 3071 | 0 | 4 | 50 | 2696/377/169 | KATHREIN | 42 | 17.879999 |  | FO | 60 | 65 | 10 | CIE | 86.04 | 7.0643 | FH + FO | 2001-12-01 | 9.06685834,-5.17132223
2021 | Août | Orange | OCI1052 | TAFIRE | TAFIRE_U21-31 | OCI1052 | TAFIRE | TAFIRE | NIAKARAMANDOUGOU | HAMBOL |  |  |  | -5.17132223 | 9.06685834 | Haubané |  | 49663 | 3G | NODE_B | RNC_BOUAKE_1 | 180 | 3071 | 0 | 4 | 50 | 2696/377/169 | KATHREIN | 42 | 17 |  | FO | 60 | 65 | 10 | CIE | 86.04 | 2.0143 | FH + FO | 2001-12-01 | 9.06685834,-5.17132223
2021 | Août | Orange | OCI1052 | TAFIRE | TAFIRE_U21-32 | OCI1052 | TAFIRE | TAFIRE | NIAKARAMANDOUGOU | HAMBOL |  |  |  | -5.17132223 | 9.06685834 | Haubané |  | 49666 | 3G | NODE_B | RNC_BOUAKE_1 | 180 | 3071 | 0 | 4 | 55 | 2696/377/169 | KATHREIN | 42 | 15.3 |  | FO | 65 | 65 | 10 | CIE | 86.04 | 1.1626 | FH + FO | 2001-12-01 | 9.06685834,-5.17132223
2021 | Août | Orange | OCI1052 | TAFIRE | TAFIRE_U21-33 | OCI1052 | TAFIRE | TAFIRE | NIAKARAMANDOUGOU | HAMBOL |  |  |  | -5.17132223 | 9.06685834 | Haubané |  | 49669 | 3G | NODE_B | RNC_BOUAKE_1 | 180 | 3071 | 0 | 3 | 55 | 2696/377/169 | KATHREIN | 42 | 15.3 |  | FO | 65 | 65 | 10 | CIE | 86.04 | 0.64352 | FH + FO | 2001-12-01 | 9.06685834,-5.17132223
2021 | Août | Orange | OCI2149 | TAGOLILIE_NEW | TAGOLILIE_NEW_G9-1 | OCI2149 | TAGOLILIE | LAKOTA | LAKOTA | LOH-DJIBOUA | 1 | 2 |  | -5.70641667 | 5.95286111 | Autostable |  | 12551 | 2G | BTS | BSC_SP_2 | 20 | 605 | 0 | 3 | 55 | 2696/377/169 | KATHREIN | 42 | 15.3 |  | FO | 65 | 65 | 10 | CIE | 0.56293 | 15.7609 | FH + FO | 2017-10-27 | 5.95286111,-5.70641667
2021 | Août | Orange | OCI2149 | TAGOLILIE_NEW | TAGOLILIE_NEW_G9-2 | OCI2149 | TAGOLILIE | LAKOTA | LAKOTA | LOH-DJIBOUA | 1 | 3 |  | -5.70641667 | 5.95286111 | Autostable |  | 12552 | 2G | BTS | BSC_SP_2 | 120 | 605 | 0 | 2 | 55 | 2696/377/169 | KATHREIN | 42 | 17.4 |  | FO | 65 | 65 | 10 | CIE | 0.56689 | 25.5291 | FH + FO | 2017-10-27 | 5.95286111,-5.70641667
2021 | Août | Orange | OCI2149 | TAGOLILIE_NEW | TAGOLILIE_NEW_G9-3 | OCI2149 | TAGOLILIE | LAKOTA | LAKOTA | LOH-DJIBOUA | 1 | 3 |  | -5.70641667 | 5.95286111 | Autostable |  | 12553 | 2G | BTS | BSC_SP_2 | 320 | 605 | 0 | 2 | 55 | 2696/377/169 | KATHREIN | 42 | 17.4 |  | FO | 65 | 65 | 10 | CIE | 0.541 | 25.5291 | FH + FO | 2017-10-27 | 5.95286111,-5.70641667
2021 | Août | Orange | OCI2149 | TAGOLILIE_NEW | TAGOLILIE_NEW_L8-1 | OCI2149 | TAGOLILIE | LAKOTA | LAKOTA | LOH-DJIBOUA |  |  |  | -5.70641667 | 5.95286111 | Autostable |  |  | 4G | ENODE_B |  | 20 |  | 0 | 2 | 55 | 2696/377/169 | KATHREIN | 42 | 17.4 |  | FO | 65 | 65 | 10 | CIE |  |  | FH + FO | 2017-10-27 | 5.95286111,-5.70641667
2021 | Août | Orange | OCI2149 | TAGOLILIE_NEW | TAGOLILIE_NEW_L8-2 | OCI2149 | TAGOLILIE | LAKOTA | LAKOTA | LOH-DJIBOUA |  |  |  | -5.70641667 | 5.95286111 | Autostable |  |  | 4G | ENODE_B |  | 120 |  | 0 | 3 | 55 | 2696/377/169 | KATHREIN | 42 | 18.1 |  | FO | 65 | 65 | 10 | CIE |  |  | FH + FO | 2017-10-27 | 5.95286111,-5.70641667
2021 | Août | Orange | OCI2149 | TAGOLILIE_NEW | TAGOLILIE_NEW_L8-3 | OCI2149 | TAGOLILIE | LAKOTA | LAKOTA | LOH-DJIBOUA |  |  |  | -5.70641667 | 5.95286111 | Autostable |  |  | 4G | ENODE_B |  | 320 |  | 0 | 3 | 55 | 2696/377/169 | KATHREIN | 42 | 18.1 |  | FO | 65 | 65 | 10 | CIE |  |  | FH + FO | 2017-10-27 | 5.95286111,-5.70641667
2021 | Août | Orange | OCI2149 | TAGOLILIE_NEW | TAGOLILIE_NEW_U21-11 | OCI2149 | TAGOLILIE | LAKOTA | LAKOTA | LOH-DJIBOUA |  |  |  | -5.70641667 | 5.95286111 | Autostable |  | 111 | 3G | NODE_B | RNC_SAN_PEDRO_1 | 20 | 7091 | 0 | 3 | 55 | 2696/377/169 | KATHREIN | 42 | 18.1 |  | FO | 65 | 65 | 10 | CIE | 86.04 | 1.1068 | FH + FO | 2017-10-27 | 5.95286111,-5.70641667
2021 | Août | Orange | OCI2149 | TAGOLILIE_NEW | TAGOLILIE_NEW_U21-12 | OCI2149 | TAGOLILIE | LAKOTA | LAKOTA | LOH-DJIBOUA |  |  |  | -5.70641667 | 5.95286111 | Autostable |  | 114 | 3G | NODE_B | RNC_SAN_PEDRO_1 | 20 | 7091 | 0 | 3 | 55 | 2696/377/169 | KATHREIN | 42 | 18.1 |  | FO | 65 | 65 | 10 | CIE | 86.04 | 0.87986 | FH + FO | 2017-10-27 | 5.95286111,-5.70641667
2021 | Août | Orange | OCI2149 | TAGOLILIE_NEW | TAGOLILIE_NEW_U21-21 | OCI2149 | TAGOLILIE | LAKOTA | LAKOTA | LOH-DJIBOUA |  |  |  | -5.70641667 | 5.95286111 | Autostable |  | 112 | 3G | NODE_B | RNC_SAN_PEDRO_1 | 120 | 7091 | 0 | 3 | 55 | 2696/377/169 | KATHREIN | 42 | 18.1 |  | FO | 65 | 65 | 10 | CIE | 86.04 | 1.5301 | FH + FO | 2017-10-27 | 5.95286111,-5.70641667
2021 | Août | Orange | OCI2149 | TAGOLILIE_NEW | TAGOLILIE_NEW_U21-22 | OCI2149 | TAGOLILIE | LAKOTA | LAKOTA | LOH-DJIBOUA |  |  |  | -5.70641667 | 5.95286111 | Autostable |  | 115 | 3G | NODE_B | RNC_SAN_PEDRO_1 | 120 | 7091 | 0 | 3 | 55 | 2696/377/169 | KATHREIN | 42 | 18.1 |  | FO | 65 | 65 | 10 | CIE | 86.04 | 1.301 | FH + FO | 2017-10-27 | 5.95286111,-5.70641667
2021 | Août | Orange | OCI2149 | TAGOLILIE_NEW | TAGOLILIE_NEW_U21-31 | OCI2149 | TAGOLILIE | LAKOTA | LAKOTA | LOH-DJIBOUA |  |  |  | -5.70641667 | 5.95286111 | Autostable |  | 113 | 3G | NODE_B | RNC_SAN_PEDRO_1 | 320 | 7091 | 0 | 0 | 45 | 2696/377/169 | KATHREIN | 42 | 13.4 |  | FO | 55 | 65 | 10 | CIE | 86.04 | 1.4741 | FH + FO | 2017-10-27 | 5.95286111,-5.70641667
2021 | Août | Orange | OCI2149 | TAGOLILIE_NEW | TAGOLILIE_NEW_U21-32 | OCI2149 | TAGOLILIE | LAKOTA | LAKOTA | LOH-DJIBOUA |  |  |  | -5.70641667 | 5.95286111 | Autostable |  | 116 | 3G | NODE_B | RNC_SAN_PEDRO_1 | 320 | 7091 | 0 | 0 | 45 | 2696/377/169 | KATHREIN | 42 | 13.4 |  | FO | 55 | 65 | 10 | CIE | 86.04 | 1.6149 | FH + FO | 2017-10-27 | 5.95286111,-5.70641667
2021 | Août | Orange | OCI1054 | TAHIRAGUHE | TAHIRAGUHE_G9-1 | OCI1054 | TAHIRAGUHE | DALOA | DALOA | HAUT-SASSANDRA | 1 | 3 |  | -6.39805556 | 6.80250000 | Haubané |  | 17491 | 2G | BTS | BSC_DALOA_2 | 70 | 610 | 0 | 0 | 45 | 2696/377/169 | KATHREIN | 42 | 13.4 |  | FO | 55 | 65 | 10 | CIE | 0.21943 | 27.3431 | FH + FO | 2010-10-01 | 6.80250000,-6.39805556
2021 | Août | Orange | OCI1054 | TAHIRAGUHE | TAHIRAGUHE_G9-2 | OCI1054 | TAHIRAGUHE | DALOA | DALOA | HAUT-SASSANDRA | 1 | 2 |  | -6.39805556 | 6.80250000 | Haubané |  | 17492 | 2G | BTS | BSC_DALOA_2 | 190 | 610 | 0 | 0 | 63 | 2696/377/169 | KATHREIN | 42 | 15.2 |  | FO | 73 | 65 | 10 | CIE | 0.28587 | 15.7609 | FH + FO | 2010-10-01 | 6.80250000,-6.39805556
2021 | Août | Orange | OCI1054 | TAHIRAGUHE | TAHIRAGUHE_G9-3 | OCI1054 | TAHIRAGUHE | DALOA | DALOA | HAUT-SASSANDRA | 1 | 2 |  | -6.39805556 | 6.80250000 | Haubané |  | 17493 | 2G | BTS | BSC_DALOA_2 | 300 | 610 | 0 | 0 | 63 | 2696/377/169 | KATHREIN | 42 | 15.2 |  | FO | 73 | 65 | 10 | CIE | 0.35346 | 14.036 | FH + FO | 2010-10-01 | 6.80250000,-6.39805556
2021 | Août | Orange | OCI1648 | TAHOGORA | TAHOGORA_G9-1 | OCI1648 | TAHOGORA | FOUMBOLO | DABAKALA | HAMBOL | 1 | 2 |  | -4.58616667 | 8.56044445 | Haubané |  | 41371 | 2G | BTS | BSC_BOUAKE_1 | 10 | 309 | 0 | 0 | 63 | 2696/377/169 | KATHREIN | 42 | 15.2 |  | FO | 73 | 65 | 10 | CIE | 0.12972 | 15.7609 | FH + FO | 2014-02-01 | 8.56044445,-4.58616667
2021 | Août | Orange | OCI1648 | TAHOGORA | TAHOGORA_G9-2 | OCI1648 | TAHOGORA | FOUMBOLO | DABAKALA | HAMBOL | 1 | 2 |  | -4.58616667 | 8.56044445 | Haubané |  | 41372 | 2G | BTS | BSC_BOUAKE_1 | 130 | 309 | 0 | 3 | 64 | 2696/377/169 | KATHREIN | 42 | 15.6 |  | FO | 74 | 65 | 10 | CIE | 0.47183 | 15.7609 | FH + FO | 2014-02-01 | 8.56044445,-4.58616667
2021 | Août | Orange | OCI1648 | TAHOGORA | TAHOGORA_G9-3 | OCI1648 | TAHOGORA | FOUMBOLO | DABAKALA | HAMBOL | 1 | 2 |  | -4.58616667 | 8.56044445 | Haubané |  | 41373 | 2G | BTS | BSC_BOUAKE_1 | 240 | 309 | 0 | 0 | 64 | 2696/377/169 | KATHREIN | 42 | 15.6 |  | FO | 74 | 65 | 10 | CIE | 0.10081 | 15.7609 | FH + FO | 2014-02-01 | 8.56044445,-4.58616667
2021 | Août | Orange | OCI1055 | TAI | TAI_G18-1 | OCI1055 | TAI | TAI | GUIGLO | CAVALLY | 1 | 8 |  | -7.46944444 | 5.87944444 | Haubané |  | 18565 | 2G | BTS | BSC_DALOA_2 | 0 | 604 | 0 | 0 | 64 | 2696/377/169 | KATHREIN | 42 | 15.6 |  | FO | 74 | 65 | 10 | CIE | 0.25894 | 85.0676 | FH + FO | 2008-07-01 | 5.87944444,-7.46944444
2021 | Août | Orange | OCI1055 | TAI | TAI_G18-2 | OCI1055 | TAI | TAI | GUIGLO | CAVALLY | 1 | 3 |  | -7.46944444 | 5.87944444 | Haubané |  | 18566 | 2G | BTS | BSC_DALOA_2 | 120 | 604 | 0 | 0 | 64 | 2696/377/169 | KATHREIN | 42 | 15.6 |  | FO | 74 | 65 | 10 | CIE | 0.35673 | 27.3431 | FH + FO | 2008-07-01 | 5.87944444,-7.46944444
2021 | Août | Orange | OCI1055 | TAI | TAI_G18-3 | OCI1055 | TAI | TAI | GUIGLO | CAVALLY | 1 | 3 |  | -7.46944444 | 5.87944444 | Haubané |  | 18567 | 2G | BTS | BSC_DALOA_2 | 270 | 604 | 0 | 0 | 64 | 2696/377/169 | KATHREIN | 42 | 15.6 |  | FO | 74 | 65 | 10 | CIE | 0.14873 | 27.3431 | FH + FO | 2008-07-01 | 5.87944444,-7.46944444
2021 | Août | Orange | OCI1055 | TAI | TAI_G9-1 | OCI1055 | TAI | TAI | GUIGLO | CAVALLY | 1 | 7 |  | -7.46944444 | 5.87944444 | Haubané |  | 18561 | 2G | BTS | BSC_DALOA_2 | 0 | 604 | 0 | 0 | 64 | 2696/377/169 | KATHREIN | 42 | 15.6 |  | FO | 74 | 65 | 10 | CIE | 0.62274 | 72.5288 | FH + FO | 2008-07-01 | 5.87944444,-7.46944444
2021 | Août | Orange | OCI1055 | TAI | TAI_G9-2 | OCI1055 | TAI | TAI | GUIGLO | CAVALLY | 1 | 3 |  | -7.46944444 | 5.87944444 | Haubané |  | 18562 | 2G | BTS | BSC_DALOA_2 | 115 | 604 | 0 | 6 | 65 | 2696/377/169 | KATHREIN | 42 | 16.940001 |  | FO | 75 | 65 | 10 | CIE | 0.31772 | 25.5291 | FH + FO | 2008-07-01 | 5.87944444,-7.46944444
2021 | Août | Orange | OCI1055 | TAI | TAI_G9-3 | OCI1055 | TAI | TAI | GUIGLO | CAVALLY | 1 | 4 |  | -7.46944444 | 5.87944444 | Haubané |  | 18563 | 2G | BTS | BSC_DALOA_2 | 220 | 604 | 0 | 4 | 65 | 2696/377/169 | KATHREIN | 42 | 16.950001 |  | FO | 75 | 65 | 10 | CIE | 0.78411 | 38.3916 | FH + FO | 2008-07-01 | 5.87944444,-7.46944444
2021 | Août | Orange | OCI1055 | TAI | TAI_L8-1 | OCI1055 | TAI | TAI | GUIGLO | CAVALLY |  |  |  | -7.46944444 | 5.87944444 | Haubané |  |  | 4G | ENODE_B |  | 90 |  | 0 | 6 | 65 | 2696/377/169 | KATHREIN | 42 | 16.940001 |  | FO | 75 | 65 | 10 | CIE |  |  | FH + FO | 2008-07-01 | 5.87944444,-7.46944444
2021 | Août | Orange | OCI1055 | TAI | TAI_L8-2 | OCI1055 | TAI | TAI | GUIGLO | CAVALLY |  |  |  | -7.46944444 | 5.87944444 | Haubané |  |  | 4G | ENODE_B |  | 150 |  | 0 | 4 | 64 | 2696/377/169 | KATHREIN | 42 | 17.879999 |  | FO | 74 | 65 | 10 | CIE |  |  | FH + FO | 2008-07-01 | 5.87944444,-7.46944444
2021 | Août | Orange | OCI1055 | TAI | TAI_L8-3 | OCI1055 | TAI | TAI | GUIGLO | CAVALLY |  |  |  | -7.46944444 | 5.87944444 | Haubané |  |  | 4G | ENODE_B |  | 320 |  | 0 | 4 | 64 | 2696/377/169 | KATHREIN | 42 | 17.879999 |  | FO | 74 | 65 | 10 | CIE |  |  | FH + FO | 2008-07-01 | 5.87944444,-7.46944444
2021 | Août | Orange | OCI1055 | TAI | TAI_U21-11 | OCI1055 | TAI | TAI | GUIGLO | CAVALLY |  |  |  | -7.46944444 | 5.87944444 | Haubané |  | 61141 | 3G | NODE_B | RNC_DALOA_1 | 90 | 6032 | 0 | 4 | 64 | 2696/377/169 | KATHREIN | 42 | 17 |  | FO | 74 | 65 | 10 | CIE | 86.04 | 3.0167 | FH + FO | 2008-07-01 | 5.87944444,-7.46944444
2021 | Août | Orange | OCI1055 | TAI | TAI_U21-12 | OCI1055 | TAI | TAI | GUIGLO | CAVALLY |  |  |  | -7.46944444 | 5.87944444 | Haubané |  | 61144 | 3G | NODE_B | RNC_DALOA_1 | 90 | 6032 | 0 | 4 | 64 | 2696/377/169 | KATHREIN | 42 | 17.879999 |  | FO | 74 | 65 | 10 | CIE | 86.04 | 2.8955 | FH + FO | 2008-07-01 | 5.87944444,-7.46944444
2021 | Août | Orange | OCI1055 | TAI | TAI_U21-13 | OCI1055 | TAI | TAI | GUIGLO | CAVALLY |  |  |  | -7.46944444 | 5.87944444 | Haubané |  | 61147 | 3G | NODE_B | RNC_DALOA_1 | 90 | 6032 | 0 | 4 | 64 | 2696/377/169 | KATHREIN | 42 | 17.879999 |  | FO | 74 | 65 | 10 | CIE | 86.04 | 7.8147 | FH + FO | 2008-07-01 | 5.87944444,-7.46944444
2021 | Août | Orange | OCI1055 | TAI | TAI_U21-21 | OCI1055 | TAI | TAI | GUIGLO | CAVALLY |  |  |  | -7.46944444 | 5.87944444 | Haubané |  | 61142 | 3G | NODE_B | RNC_DALOA_1 | 150 | 6032 | 0 | 4 | 64 | 2696/377/169 | KATHREIN | 42 | 17 |  | FO | 74 | 65 | 10 | CIE | 86.04 | 0.69865 | FH + FO | 2008-07-01 | 5.87944444,-7.46944444
2021 | Août | Orange | OCI1055 | TAI | TAI_U21-22 | OCI1055 | TAI | TAI | GUIGLO | CAVALLY |  |  |  | -7.46944444 | 5.87944444 | Haubané |  | 61145 | 3G | NODE_B | RNC_DALOA_1 | 150 | 6032 | 0 | 4 | 64 | 2696/377/169 | KATHREIN | 42 | 17.870001 |  | FO | 74 | 65 | 10 | CIE | 86.04 | 0.29185 | FH + FO | 2008-07-01 | 5.87944444,-7.46944444
2021 | Août | Orange | OCI1055 | TAI | TAI_U21-23 | OCI1055 | TAI | TAI | GUIGLO | CAVALLY |  |  |  | -7.46944444 | 5.87944444 | Haubané |  | 61148 | 3G | NODE_B | RNC_DALOA_1 | 150 | 6032 | 0 | 4 | 64 | 2696/377/169 | KATHREIN | 42 | 17.870001 |  | FO | 74 | 65 | 10 | CIE | 86.04 | 1.6465 | FH + FO | 2008-07-01 | 5.87944444,-7.46944444
2021 | Août | Orange | OCI1055 | TAI | TAI_U21-31 | OCI1055 | TAI | TAI | GUIGLO | CAVALLY |  |  |  | -7.46944444 | 5.87944444 | Haubané |  | 61143 | 3G | NODE_B | RNC_DALOA_1 | 320 | 6032 | 0 | 4 | 64 | 2696/377/169 | KATHREIN | 42 | 17 |  | FO | 74 | 65 | 10 | CIE | 86.04 | 0.32665 | FH + FO | 2008-07-01 | 5.87944444,-7.46944444
2021 | Août | Orange | OCI1055 | TAI | TAI_U21-32 | OCI1055 | TAI | TAI | GUIGLO | CAVALLY |  |  |  | -7.46944444 | 5.87944444 | Haubané |  | 61146 | 3G | NODE_B | RNC_DALOA_1 | 320 | 6032 | 0 | 0 | 60 | 2696/377/169 | KATHREIN | 42 | 13.4 |  | FO | 70 | 65 | 10 | CIE | 86.04 | 0.35784 | FH + FO | 2008-07-01 | 5.87944444,-7.46944444
2021 | Août | Orange | OCI1055 | TAI | TAI_U21-33 | OCI1055 | TAI | TAI | GUIGLO | CAVALLY |  |  |  | -7.46944444 | 5.87944444 | Haubané |  | 61149 | 3G | NODE_B | RNC_DALOA_1 | 320 | 6032 | 0 | 0 | 60 | 2696/377/169 | KATHREIN | 42 | 13.4 |  | FO | 70 | 65 | 10 | CIE | 86.04 | 0.89597 | FH + FO | 2008-07-01 | 5.87944444,-7.46944444
2021 | Août | Orange | OCI1056 | TAKIKRO | TAKIKRO_G9-1 | OCI1056 | TAKIKRO | KOKOMIA | KOUN-FAO | GONTOUGO | 1 | 2 |  | -2.95972500 | 7.24110833 | Haubané |  | 39741 | 2G | BTS | BSC_ABENGOUROU_1 | 0 | 407 | 0 | 0 | 60 | 2696/377/169 | KATHREIN | 42 | 13.4 |  | FO | 70 | 65 | 10 | CIE | 0.13395 | 15.7609 | FH + FO | 2006-12-01 | 7.24110833,-2.95972500
2021 | Août | Orange | OCI1056 | TAKIKRO | TAKIKRO_G9-2 | OCI1056 | TAKIKRO | KOKOMIA | KOUN-FAO | GONTOUGO | 1 | 2 |  | -2.95972500 | 7.24110833 | Haubané |  | 39742 | 2G | BTS | BSC_ABENGOUROU_1 | 120 | 407 | 0 | 2 | 60 | 2696/377/169 | KATHREIN | 42 | 16.959999 |  | FO | 70 | 65 | 10 | CIE | 0.21079 | 15.7609 | FH + FO | 2006-12-01 | 7.24110833,-2.95972500
2021 | Août | Orange | OCI1056 | TAKIKRO | TAKIKRO_G9-3 | OCI1056 | TAKIKRO | KOKOMIA | KOUN-FAO | GONTOUGO | 1 | 4 |  | -2.95972500 | 7.24110833 | Haubané |  | 39743 | 2G | BTS | BSC_ABENGOUROU_1 | 240 | 407 | 0 | 2 | 60 | 2696/377/169 | KATHREIN | 42 | 16.959999 |  | FO | 70 | 65 | 10 | CIE | 0.45239 | 40.2551 | FH + FO | 2006-12-01 | 7.24110833,-2.95972500
2021 | Août | Orange | OCI1056 | TAKIKRO | TAKIKRO_L8-1 | OCI1056 | TAKIKRO | KOKOMIA | KOUN-FAO | GONTOUGO |  |  |  | -2.95972500 | 7.24110833 | Haubané |  |  | 4G | ENODE_B |  | 0 |  | 0 | 2 | 60 | 2696/377/169 | KATHREIN | 42 | 16.959999 |  | FO | 70 | 65 | 10 | CIE |  |  | FH + FO | 2006-12-01 | 7.24110833,-2.95972500
2021 | Août | Orange | OCI1056 | TAKIKRO | TAKIKRO_L8-2 | OCI1056 | TAKIKRO | KOKOMIA | KOUN-FAO | GONTOUGO |  |  |  | -2.95972500 | 7.24110833 | Haubané |  |  | 4G | ENODE_B |  | 120 |  | 0 | 0 | 65 | 2696/377/169 | KATHREIN | 42 | 15.1 |  | FO | 75 | 65 | 10 | CIE |  |  | FH + FO | 2006-12-01 | 7.24110833,-2.95972500
2021 | Août | Orange | OCI1056 | TAKIKRO | TAKIKRO_L8-3 | OCI1056 | TAKIKRO | KOKOMIA | KOUN-FAO | GONTOUGO |  |  |  | -2.95972500 | 7.24110833 | Haubané |  |  | 4G | ENODE_B |  | 240 |  | 0 | 0 | 65 | 2696/377/169 | KATHREIN | 42 | 15.1 |  | FO | 75 | 65 | 10 | CIE |  |  | FH + FO | 2006-12-01 | 7.24110833,-2.95972500
2021 | Août | Orange | OCI1215 | TAKISALEKRO | TAKISALEKRO_G9-1 | OCI1215 | TAKI-SALEKRO | TIEBISSOU | TIEBISSOU | BELIER | 1 | 2 |  | -5.26775000 | 7.22658056 | Haubané |  | 39751 | 2G | BTS | BSC_BOUAKE_2 | 0 | 802 | 0 | 0 | 65 | 2696/377/169 | KATHREIN | 42 | 15.1 |  | FO | 75 | 65 | 10 | CIE | 0.34852 | 15.7609 | FH + FO | 2012-05-01 | 7.22658056,-5.26775000
2021 | Août | Orange | OCI1215 | TAKISALEKRO | TAKISALEKRO_G9-2 | OCI1215 | TAKI-SALEKRO | TIEBISSOU | TIEBISSOU | BELIER | 1 | 4 |  | -5.26775000 | 7.22658056 | Haubané |  | 39752 | 2G | BTS | BSC_BOUAKE_2 | 120 | 802 | 0 | 0 | 61 | 2696/377/169 | KATHREIN | 42 | 15.0 |  | FO | 71 | 65 | 10 | CIE | 0.8706 | 38.3916 | FH + FO | 2012-05-01 | 7.22658056,-5.26775000
2021 | Août | Orange | OCI1215 | TAKISALEKRO | TAKISALEKRO_G9-3 | OCI1215 | TAKI-SALEKRO | TIEBISSOU | TIEBISSOU | BELIER | 1 | 4 |  | -5.26775000 | 7.22658056 | Haubané |  | 39753 | 2G | BTS | BSC_BOUAKE_2 | 240 | 802 | 0 | 0 | 61 | 2696/377/169 | KATHREIN | 42 | 15.0 |  | FO | 71 | 65 | 10 | CIE | 1.3955 | 36.5337 | FH + FO | 2012-05-01 | 7.22658056,-5.26775000
2021 | Août | Orange | OCI1215 | TAKISALEKRO | TAKISALEKRO_U9-1 | OCI1215 | TAKI-SALEKRO | TIEBISSOU | TIEBISSOU | BELIER |  |  |  | -5.26775000 | 7.22658056 | Haubané |  | 39750 | 3G | NODE_B | RNC_BOUAKE_1 | 0.0 | 3071 | 0 | 2 | 65 | 2696/377/169 | KATHREIN | 42 | 17.430000 |  | FO | 75 | 65 | 10 | CIE | 86.04 | 0.18507 | FH + FO | 2012-05-01 | 7.22658056,-5.26775000
2021 | Août | Orange | OCI1215 | TAKISALEKRO | TAKISALEKRO_U9-2 | OCI1215 | TAKI-SALEKRO | TIEBISSOU | TIEBISSOU | BELIER |  |  |  | -5.26775000 | 7.22658056 | Haubané |  | 39758 | 3G | NODE_B | RNC_BOUAKE_1 | 120.0 | 3071 | 0 | 2 | 62 | 2696/377/169 | KATHREIN | 42 | 17.430000 |  | FO | 72 | 65 | 10 | CIE | 86.04 | 1.085 | FH + FO | 2012-05-01 | 7.22658056,-5.26775000
2021 | Août | Orange | OCI1215 | TAKISALEKRO | TAKISALEKRO_U9-3 | OCI1215 | TAKI-SALEKRO | TIEBISSOU | TIEBISSOU | BELIER |  |  |  | -5.26775000 | 7.22658056 | Haubané |  | 39759 | 3G | NODE_B | RNC_BOUAKE_1 | 240.0 | 3071 | 0 | 2 | 62 | 2696/377/169 | KATHREIN | 42 | 17.430000 |  | FO | 72 | 65 | 10 | CIE | 86.04 | 3.0879 | FH + FO | 2012-05-01 | 7.22658056,-5.26775000
2021 | Août | Orange | OCI1057 | TAKORAGUI | TAKORAGUI_G18-1 | OCI1057 | TAKORAGUI ou PETIT BOUAKE | GNANMANGUI | MEAGUI | NAWA | 1 | 5 |  | -6.79672223 | 5.75888889 | Haubané |  | 4885 | 2G | BTS | BSC_SP_1 | 120 | 702 | 0 | 0 | 61 | 2696/377/169 | KATHREIN | 42 | 15.0 |  | FO | 71 | 65 | 10 | CIE | 0.14978 | 54.3762 | FH + FO | 2009-01-01 | 5.75888889,-6.79672223
2021 | Août | Orange | OCI1057 | TAKORAGUI | TAKORAGUI_G18-2 | OCI1057 | TAKORAGUI ou PETIT BOUAKE | GNANMANGUI | MEAGUI | NAWA | 1 | 6 |  | -6.79672223 | 5.75888889 | Haubané |  | 4886 | 2G | BTS | BSC_SP_1 | 320 | 702 | 0 | 2 | 61 | 2696/377/169 | KATHREIN | 42 | 15.0 |  | FO | 71 | 65 | 10 | CIE | 0.43954 | 65.8136 | FH + FO | 2009-01-01 | 5.75888889,-6.79672223
2021 | Août | Orange | OCI1057 | TAKORAGUI | TAKORAGUI_G18-3 | OCI1057 | TAKORAGUI ou PETIT BOUAKE | GNANMANGUI | MEAGUI | NAWA | 1 | 6 |  | -6.79672223 | 5.75888889 | Haubané |  | 4887 | 2G | BTS | BSC_SP_1 | 20 | 702 | 0 | 2 | 61 | 2696/377/169 | KATHREIN | 42 | 15.0 |  | FO | 71 | 65 | 10 | CIE | 0.10206 | 65.8136 | FH + FO | 2009-01-01 | 5.75888889,-6.79672223
2021 | Août | Orange | OCI1057 | TAKORAGUI | TAKORAGUI_G9-1 | OCI1057 | TAKORAGUI ou PETIT BOUAKE | GNANMANGUI | MEAGUI | NAWA | 1 | 5 |  | -6.79672223 | 5.75888889 | Haubané |  | 4881 | 2G | BTS | BSC_SP_1 | 120 | 702 | 0 | 2 | 61 | 2696/377/169 | KATHREIN | 42 | 15.0 |  | FO | 71 | 65 | 10 | CIE | 0.52574 | 49.6441 | FH + FO | 2009-01-01 | 5.75888889,-6.79672223
2021 | Août | Orange | OCI1057 | TAKORAGUI | TAKORAGUI_G9-2 | OCI1057 | TAKORAGUI ou PETIT BOUAKE | GNANMANGUI | MEAGUI | NAWA | 1 | 6 |  | -6.79672223 | 5.75888889 | Haubané |  | 4882 | 2G | BTS | BSC_SP_1 | 320 | 702 | 0 | 2 | 61 | 2696/377/169 | KATHREIN | 42 | 16.959999 |  | FO | 71 | 65 | 10 | CIE | 1.3761 | 63.9004 | FH + FO | 2009-01-01 | 5.75888889,-6.79672223
2021 | Août | Orange | OCI1057 | TAKORAGUI | TAKORAGUI_G9-3 | OCI1057 | TAKORAGUI ou PETIT BOUAKE | GNANMANGUI | MEAGUI | NAWA | 1 | 8 |  | -6.79672223 | 5.75888889 | Haubané |  | 4883 | 2G | BTS | BSC_SP_1 | 20 | 702 | 0 | 2 | 61 | 2696/377/169 | KATHREIN | 42 | 16.959999 |  | FO | 71 | 65 | 10 | CIE | 0.99576 | 91.85 | FH + FO | 2009-01-01 | 5.75888889,-6.79672223
2021 | Août | Orange | OCI1057 | TAKORAGUI | TAKORAGUI_L8-1 | OCI1057 | TAKORAGUI ou PETIT BOUAKE | GNANMANGUI | MEAGUI | NAWA |  |  |  | -6.79672223 | 5.75888889 | Haubané |  |  | 4G | ENODE_B |  | 20 |  | 0 | 2 | 61 | 2696/377/169 | KATHREIN | 42 | 16.959999 |  | FO | 71 | 65 | 10 | CIE |  |  | FH + FO | 2009-01-01 | 5.75888889,-6.79672223
2021 | Août | Orange | OCI1057 | TAKORAGUI | TAKORAGUI_L8-2 | OCI1057 | TAKORAGUI ou PETIT BOUAKE | GNANMANGUI | MEAGUI | NAWA |  |  |  | -6.79672223 | 5.75888889 | Haubané |  |  | 4G | ENODE_B |  | 120 |  | 0 | 2 | 61 | 2696/377/169 | KATHREIN | 42 | 17.430000 |  | FO | 71 | 65 | 10 | CIE |  |  | FH + FO | 2009-01-01 | 5.75888889,-6.79672223
2021 | Août | Orange | OCI1057 | TAKORAGUI | TAKORAGUI_L8-3 | OCI1057 | TAKORAGUI ou PETIT BOUAKE | GNANMANGUI | MEAGUI | NAWA |  |  |  | -6.79672223 | 5.75888889 | Haubané |  |  | 4G | ENODE_B |  | 320 |  | 0 | 2 | 61 | 2696/377/169 | KATHREIN | 42 | 17.430000 |  | FO | 71 | 65 | 10 | CIE |  |  | FH + FO | 2009-01-01 | 5.75888889,-6.79672223
2021 | Août | Orange | OCI1057 | TAKORAGUI | TAKORAGUI_U9-1 | OCI1057 | TAKORAGUI ou PETIT BOUAKE | GNANMANGUI | MEAGUI | NAWA |  |  |  | -6.79672223 | 5.75888889 | Haubané |  | 47750 | 3G | NODE_B | RNC_SAN_PEDRO_1 | 120 | 7091 | 0 | 2 | 61 | 2696/377/169 | KATHREIN | 42 | 17.430000 |  | FO | 71 | 65 | 10 | CIE |  |  | FH + FO | 2009-01-01 | 5.75888889,-6.79672223
2021 | Août | Orange | OCI1057 | TAKORAGUI | TAKORAGUI_U9-2 | OCI1057 | TAKORAGUI ou PETIT BOUAKE | GNANMANGUI | MEAGUI | NAWA |  |  |  | -6.79672223 | 5.75888889 | Haubané |  | 47758 | 3G | NODE_B | RNC_SAN_PEDRO_1 | 320 | 7091 | 0 | 0 | 51 | 2696/377/169 | KATHREIN | 42 | 15.2 |  | FO | 61 | 65 | 10 | CIE |  |  | FH + FO | 2009-01-01 | 5.75888889,-6.79672223
2021 | Août | Orange | OCI1057 | TAKORAGUI | TAKORAGUI_U9-3 | OCI1057 | TAKORAGUI ou PETIT BOUAKE | GNANMANGUI | MEAGUI | NAWA |  |  |  | -6.79672223 | 5.75888889 | Haubané |  | 47759 | 3G | NODE_B | RNC_SAN_PEDRO_1 | 20 | 7091 | 0 | 0 | 51 | 2696/377/169 | KATHREIN | 42 | 15.2 |  | FO | 61 | 65 | 10 | CIE |  |  | FH + FO | 2009-01-01 | 5.75888889,-6.79672223
2021 | Août | Orange | OCI1691 | TALAHINI | TALAHINI_G9-1 | OCI1691 | TALAHINI | NASSIAN | NASSIAN | BOUNKANI | 1 | 4 |  | -3.56400000 | 8.39485278 | Haubané |  | 41381 | 2G | BTS | BSC_ABENGOUROU_1 | 10 | 406 | 0 | 0 | 51 | 2696/377/169 | KATHREIN | 42 | 15.2 |  | FO | 61 | 65 | 10 | CIE | 0.46345 | 41.1889 | FH + FO | 2014-05-01 | 8.39485278,-3.56400000
2021 | Août | Orange | OCI1691 | TALAHINI | TALAHINI_G9-2 | OCI1691 | TALAHINI | NASSIAN | NASSIAN | BOUNKANI | 1 | 2 |  | -3.56400000 | 8.39485278 | Haubané |  | 41382 | 2G | BTS | BSC_ABENGOUROU_1 | 140 | 406 | 0 | 0 | 40 | 2696/377/169 | KATHREIN | 42 | 15.2 |  | FO | 50 | 65 | 10 | CIE | 0.32771 | 16.6306 | FH + FO | 2014-05-01 | 8.39485278,-3.56400000
2021 | Août | Orange | OCI1691 | TALAHINI | TALAHINI_G9-3 | OCI1691 | TALAHINI | NASSIAN | NASSIAN | BOUNKANI | 1 | 2 |  | -3.56400000 | 8.39485278 | Haubané |  | 41383 | 2G | BTS | BSC_ABENGOUROU_1 | 270 | 406 | 0 | 0 | 40 | 2696/377/169 | KATHREIN | 42 | 15.2 |  | FO | 50 | 65 | 10 | CIE | 0.68421 | 16.6306 | FH + FO | 2014-05-01 | 8.39485278,-3.56400000
2021 | Août | Orange | OCI1334 | TALLA | TALLA_G9-1 | OCI1334 | KAMALO | KAMALO | SEGUELA | WORODOUGOU | 1 | 2 |  | -7.01175000 | 7.88725000 | Autostable |  | 32321 | 2G | BTS | BSC_DALOA_1 | 200 | 608 | 0 | 0 | 40 | 2696/377/169 | KATHREIN | 42 | 15.2 |  | FO | 50 | 65 | 10 | CIE | 0.098711 | 15.7609 | FH + FO | 2013-02-01 | 7.88725000,-7.01175000
2021 | Août | Orange | OCI1334 | TALLA | TALLA_G9-2 | OCI1334 | KAMALO | KAMALO | SEGUELA | WORODOUGOU | 1 | 2 |  | -7.01175000 | 7.88725000 | Autostable |  | 32322 | 2G | BTS | BSC_DALOA_1 | 320 | 608 | 0 | 2 | 40 | 2696/377/169 | KATHREIN | 42 | 17.430000 |  | FO | 50 | 65 | 10 | CIE | 0.35484 | 15.7609 | FH + FO | 2013-02-01 | 7.88725000,-7.01175000
2021 | Août | Orange | OCI1334 | TALLA | TALLA_G9-3 | OCI1334 | KAMALO | KAMALO | SEGUELA | WORODOUGOU | 1 | 3 |  | -7.01175000 | 7.88725000 | Autostable |  | 32323 | 2G | BTS | BSC_DALOA_1 | 320 | 608 | 0 | 2 | 40 | 2696/377/169 | KATHREIN | 42 | 17.430000 |  | FO | 50 | 65 | 10 | CIE | 0.32996 | 27.3431 | FH + FO | 2013-02-01 | 7.88725000,-7.01175000
2021 | Août | Orange | OCI1334 | TALLA | TALLA_U9-1 | OCI1334 | KAMALO | KAMALO | SEGUELA | WORODOUGOU |  |  |  | -7.01175000 | 7.88725000 | Autostable |  | 47760 | 3G | NODE_B | RNC_DALOA_1 | 40 | 6032 | 0 | 2 | 40 | 2696/377/169 | KATHREIN | 42 | 17.430000 |  | FO | 50 | 65 | 10 | CIE |  |  | FH + FO | 2013-02-01 | 7.88725000,-7.01175000
2021 | Août | Orange | OCI1334 | TALLA | TALLA_U9-2 | OCI1334 | KAMALO | KAMALO | SEGUELA | WORODOUGOU |  |  |  | -7.01175000 | 7.88725000 | Autostable |  | 47768 | 3G | NODE_B | RNC_DALOA_1 | 200 | 6032 | 0 | 3 | 72 | 2696/377/169 | KATHREIN | 42 | 15.7 |  | FO | 82 | 65 | 10 | CIE |  |  | FH + FO | 2013-02-01 | 7.88725000,-7.01175000
2021 | Août | Orange | OCI1334 | TALLA | TALLA_U9-3 | OCI1334 | KAMALO | KAMALO | SEGUELA | WORODOUGOU |  |  |  | -7.01175000 | 7.88725000 | Autostable |  | 47769 | 3G | NODE_B | RNC_DALOA_1 | 320 | 6032 | 0 | 3 | 72 | 2696/377/169 | KATHREIN | 42 | 15.7 |  | FO | 82 | 65 | 10 | CIE |  |  | FH + FO | 2013-02-01 | 7.88725000,-7.01175000
2021 | Août | Orange | OCI2312 | TAMABO_VILLAGE | TAMABO_VILLAGE_G18-1 | OCI2312 | TAMABO | AHOUANOU | GRAND-LAHOU | GRAND-PONTS | 1 | 4 |  | -4.82056 | 5.41111 | AUTOSTABLE |  | 53345 | 2G | BTS | BSC_SANTE_2 | 70 | 155 | 0 | 3 | 72 | 2696/377/169 | KATHREIN | 42 | 15.7 |  | FO | 82 | 65 | 10 | CIE | 0.10475 | 40.2551 | FH + FO | 2017-12-21 | 5.41111,-4.82056
2021 | Août | Orange | OCI2312 | TAMABO_VILLAGE | TAMABO_VILLAGE_G18-2 | OCI2312 | TAMABO | AHOUANOU | GRAND-LAHOU | GRAND-PONTS | 1 | 4 |  | -4.82056 | 5.41111 | AUTOSTABLE |  | 53346 | 2G | BTS | BSC_SANTE_2 | 200 | 155 | 0 | 1 | 72 | 2696/377/169 | KATHREIN | 42 | 15.7 |  | FO | 82 | 65 | 10 | CIE | 0.021391 | 40.2551 | FH + FO | 2017-12-21 | 5.41111,-4.82056
2021 | Août | Orange | OCI2312 | TAMABO_VILLAGE | TAMABO_VILLAGE_G18-3 | OCI2312 | TAMABO | AHOUANOU | GRAND-LAHOU | GRAND-PONTS | 1 | 4 |  | -4.82056 | 5.41111 | AUTOSTABLE |  | 53347 | 2G | BTS | BSC_SANTE_2 | 290 | 155 | 0 | 2 | 72 | 2696/377/169 | KATHREIN | 42 | 15.7 |  | FO | 82 | 65 | 10 | CIE | 0.03671 | 40.2551 | FH + FO | 2017-12-21 | 5.41111,-4.82056
2021 | Août | Orange | OCI2312 | TAMABO_VILLAGE | TAMABO_VILLAGE_G9-1 | OCI2312 | TAMABO | AHOUANOU | GRAND-LAHOU | GRAND-PONTS | 1 | 3 |  | -4.82056 | 5.41111 | AUTOSTABLE |  | 53341 | 2G | BTS | BSC_SANTE_2 | 70 | 155 | 0 | 2 | 72 | 2696/377/169 | KATHREIN | 42 | 15.7 |  | FO | 82 | 65 | 10 | CIE | 1.4038 | 29.1661 | FH + FO | 2017-12-21 | 5.41111,-4.82056
2021 | Août | Orange | OCI2312 | TAMABO_VILLAGE | TAMABO_VILLAGE_G9-2 | OCI2312 | TAMABO | AHOUANOU | GRAND-LAHOU | GRAND-PONTS | 1 | 3 |  | -4.82056 | 5.41111 | AUTOSTABLE |  | 53342 | 2G | BTS | BSC_SANTE_2 | 200 | 155 | 0 | 3 | 72 | 2696/377/169 | KATHREIN | 42 | 18.1 |  | FO | 82 | 65 | 10 | CIE | 0.20838 | 29.1661 | FH + FO | 2017-12-21 | 5.41111,-4.82056
2021 | Août | Orange | OCI2312 | TAMABO_VILLAGE | TAMABO_VILLAGE_G9-3 | OCI2312 | TAMABO | AHOUANOU | GRAND-LAHOU | GRAND-PONTS | 1 | 3 |  | -4.82056 | 5.41111 | AUTOSTABLE |  | 53343 | 2G | BTS | BSC_SANTE_2 | 290 | 155 | 0 | 3 | 72 | 2696/377/169 | KATHREIN | 42 | 18.1 |  | FO | 82 | 65 | 10 | CIE | 0.076763 | 29.1661 | FH + FO | 2017-12-21 | 5.41111,-4.82056
2021 | Août | Orange | OCI2312 | TAMABO_VILLAGE | TAMABO_VILLAGE_U21-11 | OCI2312 | TAMABO | AHOUANOU | GRAND-LAHOU | GRAND-PONTS |  |  |  | -4.82056 | 5.41111 | AUTOSTABLE |  | 14101 | 3G | NODE_B | RNC_SANTE_1 | 70 | 1311 | 0 | 3 | 72 | 2696/377/169 | KATHREIN | 42 | 18.1 |  | FO | 82 | 65 | 10 | CIE | 86.04 | 2.0207 | FH + FO | 2017-12-21 | 5.41111,-4.82056
2021 | Août | Orange | OCI2312 | TAMABO_VILLAGE | TAMABO_VILLAGE_U21-12 | OCI2312 | TAMABO | AHOUANOU | GRAND-LAHOU | GRAND-PONTS |  |  |  | -4.82056 | 5.41111 | AUTOSTABLE |  | 14104 | 3G | NODE_B | RNC_SANTE_1 | 70 | 1311 | 0 | 3 | 72 | 2696/377/169 | KATHREIN | 42 | 18.1 |  | FO | 82 | 65 | 10 | CIE | 86.04 | 1.2169 | FH + FO | 2017-12-21 | 5.41111,-4.82056
2021 | Août | Orange | OCI2312 | TAMABO_VILLAGE | TAMABO_VILLAGE_U21-21 | OCI2312 | TAMABO | AHOUANOU | GRAND-LAHOU | GRAND-PONTS |  |  |  | -4.82056 | 5.41111 | AUTOSTABLE |  | 14102 | 3G | NODE_B | RNC_SANTE_1 | 200 | 1311 | 0 | 3 | 72 | 2696/377/169 | KATHREIN | 42 | 18.1 |  | FO | 82 | 65 | 10 | CIE | 86.04 | 0.25621 | FH + FO | 2017-12-21 | 5.41111,-4.82056
2021 | Août | Orange | OCI2312 | TAMABO_VILLAGE | TAMABO_VILLAGE_U21-22 | OCI2312 | TAMABO | AHOUANOU | GRAND-LAHOU | GRAND-PONTS |  |  |  | -4.82056 | 5.41111 | AUTOSTABLE |  | 14105 | 3G | NODE_B | RNC_SANTE_1 | 200 | 1311 | 0 | 3 | 72 | 2696/377/169 | KATHREIN | 42 | 18.1 |  | FO | 82 | 65 | 10 | CIE | 86.04 | 0.27343 | FH + FO | 2017-12-21 | 5.41111,-4.82056
2021 | Août | Orange | OCI2312 | TAMABO_VILLAGE | TAMABO_VILLAGE_U21-31 | OCI2312 | TAMABO | AHOUANOU | GRAND-LAHOU | GRAND-PONTS |  |  |  | -4.82056 | 5.41111 | AUTOSTABLE |  | 14103 | 3G | NODE_B | RNC_SANTE_1 | 290 | 1311 | 0 | 0 | 63 | 2696/377/169 | KATHREIN | 42 | 15.2 |  | FO | 73 | 65 | 10 | CIE | 86.04 | 0.11504 | FH + FO | 2017-12-21 | 5.41111,-4.82056
2021 | Août | Orange | OCI2312 | TAMABO_VILLAGE | TAMABO_VILLAGE_U21-32 | OCI2312 | TAMABO | AHOUANOU | GRAND-LAHOU | GRAND-PONTS |  |  |  | -4.82056 | 5.41111 | AUTOSTABLE |  | 14106 | 3G | NODE_B | RNC_SANTE_1 | 290 | 1311 | 0 | 0 | 63 | 2696/377/169 | KATHREIN | 42 | 15.2 |  | FO | 73 | 65 | 10 | CIE | 86.04 | 0.16588 | FH + FO | 2017-12-21 | 5.41111,-4.82056
2021 | Août | Orange | OCI1611 | TAMBI | TAMBI_G9-1 | OCI1611 | TAMBI | SOROBANGO | BONDOUKOU | GONTOUGO | 1 | 4 |  | -2.56936112 | 8.22625000 | Haubané |  | 41391 | 2G | BTS | BSC_ABENGOUROU_1 | 30 | 406 | 0 | 0 | 52 | 2696/377/169 | KATHREIN | 42 | 14.6 |  | FO | 62 | 65 | 10 | CIE | 0.28008 | 41.1889 | FH + FO | 2014-01-01 | 8.22625000,-2.56936112
2021 | Août | Orange | OCI1611 | TAMBI | TAMBI_G9-2 | OCI1611 | TAMBI | SOROBANGO | BONDOUKOU | GONTOUGO | 1 | 2 |  | -2.56936112 | 8.22625000 | Haubané |  | 41392 | 2G | BTS | BSC_ABENGOUROU_1 | 220 | 406 | 0 | 4 | 52 | 2696/377/169 | KATHREIN | 42 | 14.6 |  | FO | 62 | 65 | 10 | CIE | 0.09905 | 15.7609 | FH + FO | 2014-01-01 | 8.22625000,-2.56936112
2021 | Août | Orange | OCI1058 | TANDA | TANDA_G18-1 | OCI1058 | TANDA | TANDA | TANDA | GONTOUGO | 1 | 8 |  | -3.17088889 | 7.79650000 | Haubané |  | 41405 | 2G | BTS | BSC_ABENGOUROU_1 | 20 | 406 | 0 | 0 | 36 | 2696/377/169 | KATHREIN | 42 | 17.8 |  | FO | 46 | 65 | 10 | CIE | 0.57415 | 89.9102 | FH + FO | 2001-08-01 | 7.79650000,-3.17088889
2021 | Août | Orange | OCI1058 | TANDA | TANDA_G18-2 | OCI1058 | TANDA | TANDA | TANDA | GONTOUGO | 1 | 6 |  | -3.17088889 | 7.79650000 | Haubané |  | 41406 | 2G | BTS | BSC_ABENGOUROU_1 | 100 | 406 | 0 | 6 | 36 | 2696/377/169 | KATHREIN | 42 | 17.8 |  | FO | 46 | 65 | 10 | CIE | 0.18491 | 62.9448 | FH + FO | 2001-08-01 | 7.79650000,-3.17088889
2021 | Août | Orange | OCI1058 | TANDA | TANDA_G18-3 | OCI1058 | TANDA | TANDA | TANDA | GONTOUGO | 1 | 3 |  | -3.17088889 | 7.79650000 | Haubané |  | 41407 | 2G | BTS | BSC_ABENGOUROU_1 | 250 | 406 | 0 | 6 | 36 | 2696/377/169 | KATHREIN | 42 | 17.8 |  | FO | 46 | 65 | 10 | CIE | 0.12099 | 25.5291 | FH + FO | 2001-08-01 | 7.79650000,-3.17088889
2021 | Août | Orange | OCI1058 | TANDA | TANDA_G9-1 | OCI1058 | TANDA | TANDA | TANDA | GONTOUGO | 1 | 3 |  | -3.17088889 | 7.79650000 | Haubané |  | 41401 | 2G | BTS | BSC_ABENGOUROU_1 | 20 | 406 | 0 | 6 | 36 | 2696/377/169 | KATHREIN | 42 | 17.8 |  | FO | 46 | 65 | 10 | CIE | 0.53773 | 25.5291 | FH + FO | 2001-08-01 | 7.79650000,-3.17088889
2021 | Août | Orange | OCI1058 | TANDA | TANDA_G9-2 | OCI1058 | TANDA | TANDA | TANDA | GONTOUGO | 1 | 4 |  | -3.17088889 | 7.79650000 | Haubané |  | 41402 | 2G | BTS | BSC_ABENGOUROU_1 | 100 | 406 | 0 | 3 | 36 | 2696/377/169 | KATHREIN | 42 | 17.870001 |  | FO | 46 | 65 | 10 | CIE | 0.51632 | 38.3916 | FH + FO | 2001-08-01 | 7.79650000,-3.17088889
2021 | Août | Orange | OCI1058 | TANDA | TANDA_G9-3 | OCI1058 | TANDA | TANDA | TANDA | GONTOUGO | 1 | 2 |  | -3.17088889 | 7.79650000 | Haubané |  | 41403 | 2G | BTS | BSC_ABENGOUROU_1 | 220 | 406 | 0 | 3 | 36 | 2696/377/169 | KATHREIN | 42 | 17.870001 |  | FO | 46 | 65 | 10 | CIE | 0.38314 | 14.036 | FH + FO | 2001-08-01 | 7.79650000,-3.17088889
2021 | Août | Orange | OCI1058 | TANDA | TANDA_U21-11 | OCI1058 | TANDA | TANDA | TANDA | GONTOUGO |  |  |  | -3.17088889 | 7.79650000 | Haubané |  | 49671 | 3G | NODE_B | RNC_ABENGOUROU_1 | 20 | 4011 | 0 | 3 | 36 | 2696/377/169 | KATHREIN | 42 | 17 |  | FO | 46 | 65 | 10 | CIE | 86.04 | 5.8701 | FH + FO | 2001-08-01 | 7.79650000,-3.17088889
2021 | Août | Orange | OCI1058 | TANDA | TANDA_U21-12 | OCI1058 | TANDA | TANDA | TANDA | GONTOUGO |  |  |  | -3.17088889 | 7.79650000 | Haubané |  | 49674 | 3G | NODE_B | RNC_ABENGOUROU_1 | 20 | 4011 | 0 | 3 | 36 | 2696/377/169 | KATHREIN | 42 | 17.870001 |  | FO | 46 | 65 | 10 | CIE | 86.04 | 6.5278 | FH + FO | 2001-08-01 | 7.79650000,-3.17088889
2021 | Août | Orange | OCI1058 | TANDA | TANDA_U21-13 | OCI1058 | TANDA | TANDA | TANDA | GONTOUGO |  |  |  | -3.17088889 | 7.79650000 | Haubané |  | 49677 | 3G | NODE_B | RNC_ABENGOUROU_1 | 20 | 4011 | 0 | 3 | 36 | 2696/377/169 | KATHREIN | 42 | 17.870001 |  | FO | 46 | 65 | 10 | CIE | 86.04 | 5.6619 | FH + FO | 2001-08-01 | 7.79650000,-3.17088889
2021 | Août | Orange | OCI1058 | TANDA | TANDA_U21-21 | OCI1058 | TANDA | TANDA | TANDA | GONTOUGO |  |  |  | -3.17088889 | 7.79650000 | Haubané |  | 49672 | 3G | NODE_B | RNC_ABENGOUROU_1 | 100 | 4011 | 0 | 3 | 36 | 2696/377/169 | KATHREIN | 42 | 17.870001 |  | FO | 46 | 65 | 10 | CIE | 86.04 | 1.5529 | FH + FO | 2001-08-01 | 7.79650000,-3.17088889
2021 | Août | Orange | OCI1058 | TANDA | TANDA_U21-22 | OCI1058 | TANDA | TANDA | TANDA | GONTOUGO |  |  |  | -3.17088889 | 7.79650000 | Haubané |  | 49675 | 3G | NODE_B | RNC_ABENGOUROU_1 | 100 | 4011 | 0 | 3 | 36 | 2696/377/169 | KATHREIN | 42 | 17.879999 |  | FO | 46 | 65 | 10 | CIE | 86.04 | 1.6349 | FH + FO | 2001-08-01 | 7.79650000,-3.17088889
2021 | Août | Orange | OCI1058 | TANDA | TANDA_U21-23 | OCI1058 | TANDA | TANDA | TANDA | GONTOUGO |  |  |  | -3.17088889 | 7.79650000 | Haubané |  | 49678 | 3G | NODE_B | RNC_ABENGOUROU_1 | 100 | 4011 | 0 | 3 | 36 | 2696/377/169 | KATHREIN | 42 | 17.879999 |  | FO | 46 | 65 | 10 | CIE | 86.04 | 1.2072 | FH + FO | 2001-08-01 | 7.79650000,-3.17088889
2021 | Août | Orange | OCI1058 | TANDA | TANDA_U21-31 | OCI1058 | TANDA | TANDA | TANDA | GONTOUGO |  |  |  | -3.17088889 | 7.79650000 | Haubané |  | 49673 | 3G | NODE_B | RNC_ABENGOUROU_1 | 260 | 4011 | 0 | 3 | 36 | 2696/377/169 | KATHREIN | 42 | 17.879999 |  | FO | 46 | 65 | 10 | CIE | 86.04 | 1.4257 | FH + FO | 2001-08-01 | 7.79650000,-3.17088889
2021 | Août | Orange | OCI1058 | TANDA | TANDA_U21-32 | OCI1058 | TANDA | TANDA | TANDA | GONTOUGO |  |  |  | -3.17088889 | 7.79650000 | Haubané |  | 49676 | 3G | NODE_B | RNC_ABENGOUROU_1 | 260 | 4011 | 0 | 0 | 60 | 2696/377/169 | KATHREIN | 42 | 13.4 |  | FO | 70 | 65 | 10 | CIE | 86.04 | 1.5103 | FH + FO | 2001-08-01 | 7.79650000,-3.17088889
2021 | Août | Orange | OCI1058 | TANDA | TANDA_U21-33 | OCI1058 | TANDA | TANDA | TANDA | GONTOUGO |  |  |  | -3.17088889 | 7.79650000 | Haubané |  | 49679 | 3G | NODE_B | RNC_ABENGOUROU_1 | 260 | 4011 | 0 | 0 | 60 | 2696/377/169 | KATHREIN | 42 | 13.4 |  | FO | 70 | 65 | 10 | CIE | 86.04 | 1.5743 | FH + FO | 2001-08-01 | 7.79650000,-3.17088889
2021 | Août | Orange | OCI1886 | TANDA_CHATO | TANDA_CHATO_G18-1 | OCI1886 | TANDA | TANDA | TANDA | GONTOUGO | 2 | 8 |  | -3.16675000 | 7.80752779 | Autostable |  | 41415 | 2G | BTS | BSC_ABENGOUROU_1 | 100 | 406 | 0 | 0 | 52 | 2696/377/169 | KATHREIN | 42 | 14.6 |  | FO | 62 | 65 | 10 | CIE | 0.45017 | 87.0035 | FH + FO | 2015-10-01 | 7.80752779,-3.16675000
2021 | Août | Orange | OCI1886 | TANDA_CHATO | TANDA_CHATO_G18-2 | OCI1886 | TANDA | TANDA | TANDA | GONTOUGO | 2 | 8 |  | -3.16675000 | 7.80752779 | Autostable |  | 41416 | 2G | BTS | BSC_ABENGOUROU_1 | 190 | 406 | 0 | 2 | 52 | 2696/377/169 | KATHREIN | 42 | 14.6 |  | FO | 62 | 65 | 10 | CIE | 0.51863 | 87.0035 | FH + FO | 2015-10-01 | 7.80752779,-3.16675000
2021 | Août | Orange | OCI1886 | TANDA_CHATO | TANDA_CHATO_G18-3 | OCI1886 | TANDA | TANDA | TANDA | GONTOUGO | 2 | 8 |  | -3.16675000 | 7.80752779 | Autostable |  | 41417 | 2G | BTS | BSC_ABENGOUROU_1 | 300 | 406 | 0 | 5 | 52 | 2696/377/169 | KATHREIN | 42 | 14.6 |  | FO | 62 | 65 | 10 | CIE | 0.32223 | 89.9102 | FH + FO | 2015-10-01 | 7.80752779,-3.16675000
2021 | Août | Orange | OCI1886 | TANDA_CHATO | TANDA_CHATO_G9-1 | OCI1886 | TANDA | TANDA | TANDA | GONTOUGO | 2 | 3 |  | -3.16675000 | 7.80752779 | Autostable |  | 41411 | 2G | BTS | BSC_ABENGOUROU_1 | 100 | 406 | 0 | 2 | 52 | 2696/377/169 | KATHREIN | 42 | 14.6 |  | FO | 62 | 65 | 10 | CIE | 0.30877 | 29.1661 | FH + FO | 2015-10-01 | 7.80752779,-3.16675000
2021 | Août | Orange | OCI1886 | TANDA_CHATO | TANDA_CHATO_G9-2 | OCI1886 | TANDA | TANDA | TANDA | GONTOUGO | 2 | 3 |  | -3.16675000 | 7.80752779 | Autostable |  | 41412 | 2G | BTS | BSC_ABENGOUROU_1 | 190 | 406 | 0 | 2 | 52 | 2696/377/169 | KATHREIN | 42 | 16.950001 |  | FO | 62 | 65 | 10 | CIE | 0.24056 | 27.3431 | FH + FO | 2015-10-01 | 7.80752779,-3.16675000
2021 | Août | Orange | OCI1886 | TANDA_CHATO | TANDA_CHATO_G9-3 | OCI1886 | TANDA | TANDA | TANDA | GONTOUGO | 2 | 4 |  | -3.16675000 | 7.80752779 | Autostable |  | 41413 | 2G | BTS | BSC_ABENGOUROU_1 | 300 | 406 | 0 | 2 | 52 | 2696/377/169 | KATHREIN | 42 | 16.950001 |  | FO | 62 | 65 | 10 | CIE | 0.1191 | 40.2551 | FH + FO | 2015-10-01 | 7.80752779,-3.16675000
2021 | Août | Orange | OCI1886 | TANDA_CHATO | TANDA_CHATO_U21-11 | OCI1886 | TANDA | TANDA | TANDA | GONTOUGO |  |  |  | -3.16675000 | 7.80752779 | Autostable |  | 60231 | 3G | NODE_B | RNC_ABENGOUROU_1 | 100 | 4011 | 0 | 2 | 52 | 2696/377/169 | KATHREIN | 42 | 17 |  | FO | 62 | 65 | 10 | CIE | 86.04 | 6.7014 | FH + FO | 2015-10-01 | 7.80752779,-3.16675000
2021 | Août | Orange | OCI1886 | TANDA_CHATO | TANDA_CHATO_U21-12 | OCI1886 | TANDA | TANDA | TANDA | GONTOUGO |  |  |  | -3.16675000 | 7.80752779 | Autostable |  | 60234 | 3G | NODE_B | RNC_ABENGOUROU_1 | 100 | 4011 | 0 | 2 | 52 | 2696/377/169 | KATHREIN | 42 | 16.950001 |  | FO | 62 | 65 | 10 | CIE | 86.04 | 7.7615 | FH + FO | 2015-10-01 | 7.80752779,-3.16675000
2021 | Août | Orange | OCI1886 | TANDA_CHATO | TANDA_CHATO_U21-13 | OCI1886 | TANDA | TANDA | TANDA | GONTOUGO |  |  |  | -3.16675000 | 7.80752779 | Autostable |  | 60237 | 3G | NODE_B | RNC_ABENGOUROU_1 | 100 | 4011 | 0 | 2 | 52 | 2696/377/169 | KATHREIN | 42 | 16.950001 |  | FO | 62 | 65 | 10 | CIE | 86.04 | 2.4502 | FH + FO | 2015-10-01 | 7.80752779,-3.16675000
2021 | Août | Orange | OCI1886 | TANDA_CHATO | TANDA_CHATO_U21-21 | OCI1886 | TANDA | TANDA | TANDA | GONTOUGO |  |  |  | -3.16675000 | 7.80752779 | Autostable |  | 60232 | 3G | NODE_B | RNC_ABENGOUROU_1 | 190 | 4011 | 0 | 2 | 52 | 2696/377/169 | KATHREIN | 42 | 17 |  | FO | 62 | 65 | 10 | CIE | 86.04 | 10.4818 | FH + FO | 2015-10-01 | 7.80752779,-3.16675000
2021 | Août | Orange | OCI1886 | TANDA_CHATO | TANDA_CHATO_U21-22 | OCI1886 | TANDA | TANDA | TANDA | GONTOUGO |  |  |  | -3.16675000 | 7.80752779 | Autostable |  | 60235 | 3G | NODE_B | RNC_ABENGOUROU_1 | 190 | 4011 | 0 | 2 | 52 | 2696/377/169 | KATHREIN | 42 | 16.950001 |  | FO | 62 | 65 | 10 | CIE | 86.04 | 8.5698 | FH + FO | 2015-10-01 | 7.80752779,-3.16675000
2021 | Août | Orange | OCI1886 | TANDA_CHATO | TANDA_CHATO_U21-23 | OCI1886 | TANDA | TANDA | TANDA | GONTOUGO |  |  |  | -3.16675000 | 7.80752779 | Autostable |  | 60238 | 3G | NODE_B | RNC_ABENGOUROU_1 | 190 | 4011 | 0 | 2 | 52 | 2696/377/169 | KATHREIN | 42 | 16.950001 |  | FO | 62 | 65 | 10 | CIE | 86.04 | 5.936 | FH + FO | 2015-10-01 | 7.80752779,-3.16675000
2021 | Août | Orange | OCI1886 | TANDA_CHATO | TANDA_CHATO_U21-31 | OCI1886 | TANDA | TANDA | TANDA | GONTOUGO |  |  |  | -3.16675000 | 7.80752779 | Autostable |  | 60233 | 3G | NODE_B | RNC_ABENGOUROU_1 | 300 | 4011 | 0 | 2 | 52 | 2696/377/169 | KATHREIN | 42 | 17 |  | FO | 62 | 65 | 10 | CIE | 86.04 | 6.134 | FH + FO | 2015-10-01 | 7.80752779,-3.16675000
2021 | Août | Orange | OCI1886 | TANDA_CHATO | TANDA_CHATO_U21-32 | OCI1886 | TANDA | TANDA | TANDA | GONTOUGO |  |  |  | -3.16675000 | 7.80752779 | Autostable |  | 60236 | 3G | NODE_B | RNC_ABENGOUROU_1 | 300 | 4011 | 0 | 0 | 36 | 2696/377/169 | KATHREIN | 42 | 17.8 |  | FO | 46 | 65 | 10 | CIE | 86.04 | 6.2558 | FH + FO | 2015-10-01 | 7.80752779,-3.16675000
2021 | Août | Orange | OCI1886 | TANDA_CHATO | TANDA_CHATO_U21-33 | OCI1886 | TANDA | TANDA | TANDA | GONTOUGO |  |  |  | -3.16675000 | 7.80752779 | Autostable |  | 60239 | 3G | NODE_B | RNC_ABENGOUROU_1 | 300 | 4011 | 0 | 0 | 36 | 2696/377/169 | KATHREIN | 42 | 17.8 |  | FO | 46 | 65 | 10 | CIE | 86.04 | 3.2639 | FH + FO | 2015-10-01 | 7.80752779,-3.16675000
2021 | Août | Orange | OCI1059 | TANGUELAN | TANGUELAN_G9-1 | OCI1059 | TANGUELAN | TANGUELAN | AGNIBILEKRO | INDENIE-DJUABLIN | 1 | 4 |  | -3.30055155 | 7.15916580 | Haubané |  | 39761 | 2G | BTS | BSC_ABENGOUROU_1 | 0 | 407 | 0 | 0 | 60 | 2696/377/169 | KATHREIN | 42 | 13.4 |  | FO | 70 | 65 | 10 | CIE | 0.93855 | 38.3916 | FH + FO | 2006-12-01 | 7.15916580,-3.30055155
2021 | Août | Orange | OCI1059 | TANGUELAN | TANGUELAN_G9-2 | OCI1059 | TANGUELAN | TANGUELAN | AGNIBILEKRO | INDENIE-DJUABLIN | 1 | 2 |  | -3.30055155 | 7.15916580 | Haubané |  | 39762 | 2G | BTS | BSC_ABENGOUROU_1 | 120 | 407 | 0 | 2 | 60 | 2696/377/169 | KATHREIN | 42 | 16.959999 |  | FO | 70 | 65 | 10 | CIE | 0.27693 | 16.6306 | FH + FO | 2006-12-01 | 7.15916580,-3.30055155
2021 | Août | Orange | OCI1059 | TANGUELAN | TANGUELAN_G9-3 | OCI1059 | TANGUELAN | TANGUELAN | AGNIBILEKRO | INDENIE-DJUABLIN | 1 | 4 |  | -3.30055155 | 7.15916580 | Haubané |  | 39763 | 2G | BTS | BSC_ABENGOUROU_1 | 240 | 407 | 0 | 2 | 60 | 2696/377/169 | KATHREIN | 42 | 16.959999 |  | FO | 70 | 65 | 10 | CIE | 0.34788 | 38.3916 | FH + FO | 2006-12-01 | 7.15916580,-3.30055155
2021 | Août | Orange | OCI1059 | TANGUELAN | TANGUELAN_L8-1 | OCI1059 | TANGUELAN | TANGUELAN | AGNIBILEKRO | INDENIE-DJUABLIN |  |  |  | -3.30055155 | 7.15916580 | Haubané |  |  | 4G | ENODE_B |  | 0 |  | 0 | 2 | 60 | 2696/377/169 | KATHREIN | 42 | 16.959999 |  | FO | 70 | 65 | 10 | CIE |  |  | FH + FO | 2006-12-01 | 7.15916580,-3.30055155
2021 | Août | Orange | OCI1059 | TANGUELAN | TANGUELAN_L8-2 | OCI1059 | TANGUELAN | TANGUELAN | AGNIBILEKRO | INDENIE-DJUABLIN |  |  |  | -3.30055155 | 7.15916580 | Haubané |  |  | 4G | ENODE_B |  | 120 |  | 0 | 2 | 60 | 2696/377/169 | KATHREIN | 42 | 16.4 |  | FO | 70 | 65 | 10 | CIE |  |  | FH + FO | 2006-12-01 | 7.15916580,-3.30055155
2021 | Août | Orange | OCI1059 | TANGUELAN | TANGUELAN_L8-3 | OCI1059 | TANGUELAN | TANGUELAN | AGNIBILEKRO | INDENIE-DJUABLIN |  |  |  | -3.30055155 | 7.15916580 | Haubané |  |  | 4G | ENODE_B |  | 240 |  | 0 | 2 | 60 | 2696/377/169 | KATHREIN | 42 | 16.4 |  | FO | 70 | 65 | 10 | CIE |  |  | FH + FO | 2006-12-01 | 7.15916580,-3.30055155
2021 | Août | Orange | OCI1059 | TANGUELAN | TANGUELAN_U21-11 | OCI1059 | TANGUELAN | TANGUELAN | AGNIBILEKRO | INDENIE-DJUABLIN |  |  |  | -3.30055155 | 7.15916580 | Haubané |  | 17711 | 3G | NODE_B | RNC_ABENGOUROU_1 | 0 | 4011 | 0 | 2 | 60 | 2696/377/169 | KATHREIN | 42 | 16.4 |  | FO | 70 | 65 | 10 | CIE | 86.04 | 2.5368 | FH + FO | 2006-12-01 | 7.15916580,-3.30055155
2021 | Août | Orange | OCI1059 | TANGUELAN | TANGUELAN_U21-12 | OCI1059 | TANGUELAN | TANGUELAN | AGNIBILEKRO | INDENIE-DJUABLIN |  |  |  | -3.30055155 | 7.15916580 | Haubané |  | 17714 | 3G | NODE_B | RNC_ABENGOUROU_1 | 0 | 4011 | 0 | 2 | 60 | 2696/377/169 | KATHREIN | 42 | 16.4 |  | FO | 70 | 65 | 10 | CIE | 86.04 | 1.2882 | FH + FO | 2006-12-01 | 7.15916580,-3.30055155
2021 | Août | Orange | OCI1059 | TANGUELAN | TANGUELAN_U21-21 | OCI1059 | TANGUELAN | TANGUELAN | AGNIBILEKRO | INDENIE-DJUABLIN |  |  |  | -3.30055155 | 7.15916580 | Haubané |  | 17712 | 3G | NODE_B | RNC_ABENGOUROU_1 | 120 | 4011 | 0 | 2 | 60 | 2696/377/169 | KATHREIN | 42 | 16.4 |  | FO | 70 | 65 | 10 | CIE | 86.04 | 0.1182 | FH + FO | 2006-12-01 | 7.15916580,-3.30055155
2021 | Août | Orange | OCI1059 | TANGUELAN | TANGUELAN_U21-22 | OCI1059 | TANGUELAN | TANGUELAN | AGNIBILEKRO | INDENIE-DJUABLIN |  |  |  | -3.30055155 | 7.15916580 | Haubané |  | 17715 | 3G | NODE_B | RNC_ABENGOUROU_1 | 120 | 4011 | 0 | 2 | 60 | 2696/377/169 | KATHREIN | 42 | 16.4 |  | FO | 70 | 65 | 10 | CIE | 86.04 | 0.012383 | FH + FO | 2006-12-01 | 7.15916580,-3.30055155
2021 | Août | Orange | OCI1059 | TANGUELAN | TANGUELAN_U21-31 | OCI1059 | TANGUELAN | TANGUELAN | AGNIBILEKRO | INDENIE-DJUABLIN |  |  |  | -3.30055155 | 7.15916580 | Haubané |  | 17713 | 3G | NODE_B | RNC_ABENGOUROU_1 | 240 | 4011 | 0 | 0 | 40 | 2696/377/169 | KATHREIN | 42 | 17.8 |  | FO | 50 | 65 | 10 | CIE | 86.04 | 0.52106 | FH + FO | 2006-12-01 | 7.15916580,-3.30055155
2021 | Août | Orange | OCI1059 | TANGUELAN | TANGUELAN_U21-32 | OCI1059 | TANGUELAN | TANGUELAN | AGNIBILEKRO | INDENIE-DJUABLIN |  |  |  | -3.30055155 | 7.15916580 | Haubané |  | 17716 | 3G | NODE_B | RNC_ABENGOUROU_1 | 240 | 4011 | 0 | 0 | 40 | 2696/377/169 | KATHREIN | 42 | 17.8 |  | FO | 50 | 65 | 10 | CIE | 86.04 | 0.037978 | FH + FO | 2006-12-01 | 7.15916580,-3.30055155
2021 | Août | Orange | OCI1060 | TANKESSE | TANKESSE_G18-1 | OCI1060 | TANKESSE | TANKESSE | KOUN-FAO | GONTOUGO | 2 | 3 |  | -3.20361112 | 7.35055556 | Autostable |  | 39775 | 2G | BTS | BSC_ABENGOUROU_1 | 0 | 407 | 0 | 0 | 40 | 2696/377/169 | KATHREIN | 42 | 17.8 |  | FO | 50 | 65 | 10 | CIE | 0.10362 | 27.3431 | FH + FO | 2007-05-01 | 7.35055556,-3.20361112
2021 | Août | Orange | OCI1060 | TANKESSE | TANKESSE_G18-2 | OCI1060 | TANKESSE | TANKESSE | KOUN-FAO | GONTOUGO | 2 | 3 |  | -3.20361112 | 7.35055556 | Autostable |  | 39776 | 2G | BTS | BSC_ABENGOUROU_1 | 120 | 407 | 0 | 0 | 40 | 2696/377/169 | KATHREIN | 42 | 17.8 |  | FO | 50 | 65 | 10 | CIE | 0.42142 | 24.6257 | FH + FO | 2007-05-01 | 7.35055556,-3.20361112
2021 | Août | Orange | OCI1060 | TANKESSE | TANKESSE_G18-3 | OCI1060 | TANKESSE | TANKESSE | KOUN-FAO | GONTOUGO | 2 | 3 |  | -3.20361112 | 7.35055556 | Autostable |  | 39777 | 2G | BTS | BSC_ABENGOUROU_1 | 200 | 407 | 0 | 0 | 40 | 2696/377/169 | KATHREIN | 42 | 17.8 |  | FO | 50 | 65 | 10 | CIE | 0.24432 | 24.6257 | FH + FO | 2007-05-01 | 7.35055556,-3.20361112
2021 | Août | Orange | OCI1060 | TANKESSE | TANKESSE_G9-1 | OCI1060 | TANKESSE | TANKESSE | KOUN-FAO | GONTOUGO | 2 | 4 |  | -3.20361112 | 7.35055556 | Autostable |  | 39771 | 2G | BTS | BSC_ABENGOUROU_1 | 0 | 407 | 0 | 0 | 40 | 2696/377/169 | KATHREIN | 42 | 17.8 |  | FO | 50 | 65 | 10 | CIE | 0.24808 | 35.6069 | FH + FO | 2007-05-01 | 7.35055556,-3.20361112
2021 | Août | Orange | OCI1060 | TANKESSE | TANKESSE_G9-2 | OCI1060 | TANKESSE | TANKESSE | KOUN-FAO | GONTOUGO | 2 | 4 |  | -3.20361112 | 7.35055556 | Autostable |  | 39772 | 2G | BTS | BSC_ABENGOUROU_1 | 120 | 407 | 0 | 2 | 40 | 2696/377/169 | KATHREIN | 42 | 17.870001 |  | FO | 50 | 65 | 10 | CIE | 0.22567 | 36.5337 | FH + FO | 2007-05-01 | 7.35055556,-3.20361112
2021 | Août | Orange | OCI1060 | TANKESSE | TANKESSE_G9-3 | OCI1060 | TANKESSE | TANKESSE | KOUN-FAO | GONTOUGO | 2 | 2 |  | -3.20361112 | 7.35055556 | Autostable |  | 39773 | 2G | BTS | BSC_ABENGOUROU_1 | 240 | 407 | 0 | 2 | 40 | 2696/377/169 | KATHREIN | 42 | 17.870001 |  | FO | 50 | 65 | 10 | CIE | 0.30552 | 15.7609 | FH + FO | 2007-05-01 | 7.35055556,-3.20361112
2021 | Août | Orange | OCI1060 | TANKESSE | TANKESSE_U21-11 | OCI1060 | TANKESSE | TANKESSE | KOUN-FAO | GONTOUGO |  |  |  | -3.20361112 | 7.35055556 | Autostable |  | 50411 | 3G | NODE_B | RNC_ABENGOUROU_1 | 0 | 4011 | 0 | 2 | 40 | 2696/377/169 | KATHREIN | 42 | 17.870001 |  | FO | 50 | 65 | 10 | CIE | 86.04 | 2.1135 | FH + FO | 2007-05-01 | 7.35055556,-3.20361112
2021 | Août | Orange | OCI1060 | TANKESSE | TANKESSE_U21-12 | OCI1060 | TANKESSE | TANKESSE | KOUN-FAO | GONTOUGO |  |  |  | -3.20361112 | 7.35055556 | Autostable |  | 50414 | 3G | NODE_B | RNC_ABENGOUROU_1 | 0 | 4011 | 0 | 2 | 40 | 2696/377/169 | KATHREIN | 42 | 17.870001 |  | FO | 50 | 65 | 10 | CIE | 86.04 | 2.588 | FH + FO | 2007-05-01 | 7.35055556,-3.20361112
2021 | Août | Orange | OCI1060 | TANKESSE | TANKESSE_U21-21 | OCI1060 | TANKESSE | TANKESSE | KOUN-FAO | GONTOUGO |  |  |  | -3.20361112 | 7.35055556 | Autostable |  | 50412 | 3G | NODE_B | RNC_ABENGOUROU_1 | 120 | 4011 | 0 | 2 | 40 | 2696/377/169 | KATHREIN | 42 | 17.879999 |  | FO | 50 | 65 | 10 | CIE | 86.04 | 4.4685 | FH + FO | 2007-05-01 | 7.35055556,-3.20361112
2021 | Août | Orange | OCI1060 | TANKESSE | TANKESSE_U21-22 | OCI1060 | TANKESSE | TANKESSE | KOUN-FAO | GONTOUGO |  |  |  | -3.20361112 | 7.35055556 | Autostable |  | 50415 | 3G | NODE_B | RNC_ABENGOUROU_1 | 120 | 4011 | 0 | 2 | 40 | 2696/377/169 | KATHREIN | 42 | 17.879999 |  | FO | 50 | 65 | 10 | CIE | 86.04 | 2.4691 | FH + FO | 2007-05-01 | 7.35055556,-3.20361112
2021 | Août | Orange | OCI1060 | TANKESSE | TANKESSE_U21-31 | OCI1060 | TANKESSE | TANKESSE | KOUN-FAO | GONTOUGO |  |  |  | -3.20361112 | 7.35055556 | Autostable |  | 50413 | 3G | NODE_B | RNC_ABENGOUROU_1 | 200 | 4011 | 0 | 0 | 57 | 2696/377/169 | KATHREIN | 42 | 15.1 |  | FO | 67 | 65 | 10 | CIE | 86.04 | 2.6005 | FH + FO | 2007-05-01 | 7.35055556,-3.20361112
2021 | Août | Orange | OCI1060 | TANKESSE | TANKESSE_U21-32 | OCI1060 | TANKESSE | TANKESSE | KOUN-FAO | GONTOUGO |  |  |  | -3.20361112 | 7.35055556 | Autostable |  | 50416 | 3G | NODE_B | RNC_ABENGOUROU_1 | 200 | 4011 | 0 | 0 | 57 | 2696/377/169 | KATHREIN | 42 | 15.1 |  | FO | 67 | 65 | 10 | CIE | 86.04 | 2.2718 | FH + FO | 2007-05-01 | 7.35055556,-3.20361112
2021 | Août | Orange | OCI1061 | TAOUDI | TAOUDI_G9-1 | OCI1061 | TAOUDI | TAOUDI | BONDOUKOU | GONTOUGO | 1 | 2 |  | -3.43297222 | 8.14275000 | Haubané |  | 41421 | 2G | BTS | BSC_ABENGOUROU_1 | 0 | 406 | 3 | 0 | 57 | 2696/377/169 | KATHREIN | 42 | 15.1 |  | FO | 67 | 65 | 10 | CIE | 0.27827 | 16.6306 | FH + FO | 2012-07-01 | 8.14275000,-3.43297222
2021 | Août | Orange | OCI1061 | TAOUDI | TAOUDI_G9-2 | OCI1061 | TAOUDI | TAOUDI | BONDOUKOU | GONTOUGO | 1 | 2 |  | -3.43297222 | 8.14275000 | Haubané |  | 41422 | 2G | BTS | BSC_ABENGOUROU_1 | 120 | 406 | 3 | 4 | 22 | 2696/377/169 | KATHREIN | 42 | 13.9 |  | FO | 32 | 65 | 10 | CIE | 0.41501 | 16.6306 | FH + FO | 2012-07-01 | 8.14275000,-3.43297222
2021 | Août | Orange | OCI1061 | TAOUDI | TAOUDI_G9-3 | OCI1061 | TAOUDI | TAOUDI | BONDOUKOU | GONTOUGO | 1 | 2 |  | -3.43297222 | 8.14275000 | Haubané |  | 41423 | 2G | BTS | BSC_ABENGOUROU_1 | 220 | 406 | 3 | 4 | 22 | 2696/377/169 | KATHREIN | 42 | 13.9 |  | FO | 32 | 65 | 10 | CIE | 0.47236 | 16.6306 | FH + FO | 2012-07-01 | 8.14275000,-3.43297222
2021 | Août | Orange | OCI1061 | TAOUDI | TAOUDI_U9-1 | OCI1061 | TAOUDI | TAOUDI | BONDOUKOU | GONTOUGO |  |  |  | -3.43297222 | 8.14275000 | Haubané |  | 41420 | 3G | NODE_B | RNC_ABENGOUROU_1 | 100.0 | 4011 | 0 | 1 | 65 | 2696/377/169 | KATHREIN | 42 | 17.5 |  | FO | 75 | 65 | 10 | CIE | 86.04 | 0.075931 | FH + FO | 2012-07-01 | 8.14275000,-3.43297222
2021 | Août | Orange | OCI1061 | TAOUDI | TAOUDI_U9-2 | OCI1061 | TAOUDI | TAOUDI | BONDOUKOU | GONTOUGO |  |  |  | -3.43297222 | 8.14275000 | Haubané |  | 41428 | 3G | NODE_B | RNC_ABENGOUROU_1 | 200.0 | 4011 | 0 | 2 | 69 | 2696/377/169 | KATHREIN | 42 | 17.4 |  | FO | 79 | 65 | 10 | CIE | 86.04 | 0.25396 | FH + FO | 2012-07-01 | 8.14275000,-3.43297222
2021 | Août | Orange | OCI1061 | TAOUDI | TAOUDI_U9-3 | OCI1061 | TAOUDI | TAOUDI | BONDOUKOU | GONTOUGO |  |  |  | -3.43297222 | 8.14275000 | Haubané |  | 41429 | 3G | NODE_B | RNC_ABENGOUROU_1 | 340.0 | 4011 | 0 | 2 | 69 | 2696/377/169 | KATHREIN | 42 | 17.5 |  | FO | 79 | 65 | 10 | CIE | 86.04 | 0.48686 | FH + FO | 2012-07-01 | 8.14275000,-3.43297222
2021 | Août | Orange | OCI1062 | TAUMAN | TAUMAN_G18-1 | OCI1062 | SIDECI SICOGI LOCATION VENTE LEM | YOPOUGON | ABIDJAN | DISTRICT AUTONOME D'ABIDJAN | 2 | 8 |  | -4.07918889 | 5.31778056 | Haubané |  | 14115 | 2G | BTS | BSC_SANTE_1 | 40 | 136 | 0 | 4 | 22 | 2696/377/169 | KATHREIN | 42 | 13.9 |  | FO | 32 | 65 | 10 | CIE | 1.0445 | 88.9409 | FO | 2006-12-01 | 5.31778056,-4.07918889
2021 | Août | Orange | OCI1062 | TAUMAN | TAUMAN_G18-2 | OCI1062 | SIDECI SICOGI LOCATION VENTE LEM | YOPOUGON | ABIDJAN | DISTRICT AUTONOME D'ABIDJAN | 2 | 8 |  | -4.07918889 | 5.31778056 | Haubané |  | 14116 | 2G | BTS | BSC_SANTE_1 | 160 | 136 | 0 | 4 | 22 | 2696/377/169 | KATHREIN | 42 | 13.9 |  | FO | 32 | 65 | 10 | CIE | 0.99011 | 88.9409 | FO | 2006-12-01 | 5.31778056,-4.07918889
2021 | Août | Orange | OCI1062 | TAUMAN | TAUMAN_G18-3 | OCI1062 | SIDECI SICOGI LOCATION VENTE LEM | YOPOUGON | ABIDJAN | DISTRICT AUTONOME D'ABIDJAN | 2 | 8 |  | -4.07918889 | 5.31778056 | Haubané |  | 14117 | 2G | BTS | BSC_SANTE_1 | 280 | 136 | 0 | 4 | 22 | 2696/377/169 | KATHREIN | 42 | 13.9 |  | FO | 32 | 65 | 10 | CIE | 1.613 | 88.9409 | FO | 2006-12-01 | 5.31778056,-4.07918889
2021 | Août | Orange | OCI1062 | TAUMAN | TAUMAN_G9-1 | OCI1062 | SIDECI SICOGI LOCATION VENTE LEM | YOPOUGON | ABIDJAN | DISTRICT AUTONOME D'ABIDJAN | 2 | 5 |  | -4.07918889 | 5.31778056 | Haubané |  | 14111 | 2G | BTS | BSC_SANTE_1 | 40 | 136 | 0 | 4 | 22 | 2696/377/169 | KATHREIN | 42 | 13.9 |  | FO | 32 | 65 | 10 | CIE | 0.94834 | 51.5342 | FO | 2006-12-01 | 5.31778056,-4.07918889
2021 | Août | Orange | OCI1062 | TAUMAN | TAUMAN_G9-2 | OCI1062 | SIDECI SICOGI LOCATION VENTE LEM | YOPOUGON | ABIDJAN | DISTRICT AUTONOME D'ABIDJAN | 2 | 6 |  | -4.07918889 | 5.31778056 | Haubané |  | 14112 | 2G | BTS | BSC_SANTE_1 | 160 | 136 | 0 | 2 | 15 | 2696/377/169 | KATHREIN | 42 | 15.340000 |  | FO | 25 | 65 | 10 | CIE | 0.42558 | 63.9004 | FO | 2006-12-01 | 5.31778056,-4.07918889
2021 | Août | Orange | OCI1062 | TAUMAN | TAUMAN_G9-3 | OCI1062 | SIDECI SICOGI LOCATION VENTE LEM | YOPOUGON | ABIDJAN | DISTRICT AUTONOME D'ABIDJAN | 2 | 6 |  | -4.07918889 | 5.31778056 | Haubané |  | 14113 | 2G | BTS | BSC_SANTE_1 | 280 | 136 | 0 | 2 | 15 | 2696/377/169 | KATHREIN | 42 | 15.340000 |  | FO | 25 | 65 | 10 | CIE | 1.6734 | 63.9004 | FO | 2006-12-01 | 5.31778056,-4.07918889
2021 | Août | Orange | OCI1062 | TAUMAN | TAUMAN_L23-1 | OCI1062 | SIDECI SICOGI LOCATION VENTE LEM | YOPOUGON | ABIDJAN | DISTRICT AUTONOME D'ABIDJAN |  |  |  | -4.07918889 | 5.31778056 | Haubané |  |  | TDD | ENODE_B |  | 40 |  | 0 | 2 | 15 | 2769/429/196 | HUAWEI | 42 | 15.340000 |  | FO | 25 | 65 | 10 | CIE |  |  | FO | 2006-12-01 | 5.31778056,-4.07918889
2021 | Août | Orange | OCI1062 | TAUMAN | TAUMAN_L23-2 | OCI1062 | SIDECI SICOGI LOCATION VENTE LEM | YOPOUGON | ABIDJAN | DISTRICT AUTONOME D'ABIDJAN |  |  |  | -4.07918889 | 5.31778056 | Haubané |  |  | TDD | ENODE_B |  | 170 |  | 0 | 4 | 22 | 2769/429/196 | HUAWEI | 42 | 13.8 |  | FO | 32 | 65 | 10 | CIE |  |  | FO | 2006-12-01 | 5.31778056,-4.07918889
2021 | Août | Orange | OCI1062 | TAUMAN | TAUMAN_L23-3 | OCI1062 | SIDECI SICOGI LOCATION VENTE LEM | YOPOUGON | ABIDJAN | DISTRICT AUTONOME D'ABIDJAN |  |  |  | -4.07918889 | 5.31778056 | Haubané |  |  | TDD | ENODE_B |  | 260 |  | 0 | 4 | 22 | 2769/429/196 | HUAWEI | 42 | 13.8 |  | FO | 32 | 65 | 10 | CIE |  |  | FO | 2006-12-01 | 5.31778056,-4.07918889
2021 | Août | Orange | OCI1062 | TAUMAN | TAUMAN_L26-1 | OCI1062 | SIDECI SICOGI LOCATION VENTE LEM | YOPOUGON | ABIDJAN | DISTRICT AUTONOME D'ABIDJAN |  |  |  | -4.07918889 | 5.31778056 | Haubané |  |  | 4G | ENODE_B |  | 280 |  | 0 | 4 | 22 | 2696/377/169 | KATHREIN | 42 | 13.8 |  | FO | 32 | 65 | 10 | CIE |  |  | FO | 2006-12-01 | 5.31778056,-4.07918889
2021 | Août | Orange | OCI1062 | TAUMAN | TAUMAN_L26-2 | OCI1062 | SIDECI SICOGI LOCATION VENTE LEM | YOPOUGON | ABIDJAN | DISTRICT AUTONOME D'ABIDJAN |  |  |  | -4.07918889 | 5.31778056 | Haubané |  |  | 4G | ENODE_B |  | 170 |  | 0 | 4 | 22 | 2696/377/169 | KATHREIN | 42 | 13.8 |  | FO | 32 | 65 | 10 | CIE |  |  | FO | 2006-12-01 | 5.31778056,-4.07918889
2021 | Août | Orange | OCI1062 | TAUMAN | TAUMAN_L26-3 | OCI1062 | SIDECI SICOGI LOCATION VENTE LEM | YOPOUGON | ABIDJAN | DISTRICT AUTONOME D'ABIDJAN |  |  |  | -4.07918889 | 5.31778056 | Haubané |  |  | 4G | ENODE_B |  | 280 |  | 0 | 4 | 22 | 2696/377/169 | KATHREIN | 42 | 13.8 |  | FO | 32 | 65 | 10 | CIE |  |  | FO | 2006-12-01 | 5.31778056,-4.07918889
2021 | Août | Orange | OCI1062 | TAUMAN | TAUMAN_L8-1 | OCI1062 | SIDECI SICOGI LOCATION VENTE LEM | YOPOUGON | ABIDJAN | DISTRICT AUTONOME D'ABIDJAN |  |  |  | -4.07918889 | 5.31778056 | Haubané |  |  | 4G | ENODE_B |  | 20 |  | 0 | 4 | 22 | 2696/377/169 | KATHREIN | 42 | 13.8 |  | FO | 32 | 65 | 10 | CIE |  |  | FO | 2006-12-01 | 5.31778056,-4.07918889
2021 | Août | Orange | OCI1062 | TAUMAN | TAUMAN_L8-2 | OCI1062 | SIDECI SICOGI LOCATION VENTE LEM | YOPOUGON | ABIDJAN | DISTRICT AUTONOME D'ABIDJAN |  |  |  | -4.07918889 | 5.31778056 | Haubané |  |  | 4G | ENODE_B |  | 170 |  | 0 | 4 | 22 | 2696/377/169 | KATHREIN | 42 | 16.4 |  | FO | 32 | 65 | 10 | CIE |  |  | FO | 2006-12-01 | 5.31778056,-4.07918889
2021 | Août | Orange | OCI1062 | TAUMAN | TAUMAN_L8-3 | OCI1062 | SIDECI SICOGI LOCATION VENTE LEM | YOPOUGON | ABIDJAN | DISTRICT AUTONOME D'ABIDJAN |  |  |  | -4.07918889 | 5.31778056 | Haubané |  |  | 4G | ENODE_B |  | 240 |  | 0 | 4 | 22 | 2696/377/169 | KATHREIN | 42 | 16.4 |  | FO | 32 | 65 | 10 | CIE |  |  | FO | 2006-12-01 | 5.31778056,-4.07918889
2021 | Août | Orange | OCI1062 | TAUMAN | TAUMAN_U21-11 | OCI1062 | SIDECI SICOGI LOCATION VENTE LEM | YOPOUGON | ABIDJAN | DISTRICT AUTONOME D'ABIDJAN |  |  |  | -4.07918889 | 5.31778056 | Haubané |  | 43241 | 3G | NODE_B | RNC_BANCO_1 | 20 | 1351 | 0 | 4 | 22 | 2696/377/169 | KATHREIN | 42 | 16.4 |  | FO | 32 | 65 | 10 | CIE | 86.04 | 21.0307 | FO | 2006-12-01 | 5.31778056,-4.07918889
2021 | Août | Orange | OCI1062 | TAUMAN | TAUMAN_U21-12 | OCI1062 | SIDECI SICOGI LOCATION VENTE LEM | YOPOUGON | ABIDJAN | DISTRICT AUTONOME D'ABIDJAN |  |  |  | -4.07918889 | 5.31778056 | Haubané |  | 43244 | 3G | NODE_B | RNC_BANCO_1 | 20 | 1351 | 0 | 4 | 22 | 2696/377/169 | KATHREIN | 42 | 16.4 |  | FO | 32 | 65 | 10 | CIE | 86.04 | 12.0897 | FO | 2006-12-01 | 5.31778056,-4.07918889
2021 | Août | Orange | OCI1062 | TAUMAN | TAUMAN_U21-13 | OCI1062 | SIDECI SICOGI LOCATION VENTE LEM | YOPOUGON | ABIDJAN | DISTRICT AUTONOME D'ABIDJAN |  |  |  | -4.07918889 | 5.31778056 | Haubané |  | 43247 | 3G | NODE_B | RNC_BANCO_1 | 20 | 1351 | 0 | 4 | 22 | 2696/377/169 | KATHREIN | 42 | 16.4 |  | FO | 32 | 65 | 10 | CIE | 86.04 | 10.5649 | FO | 2006-12-01 | 5.31778056,-4.07918889
2021 | Août | Orange | OCI1062 | TAUMAN | TAUMAN_U21-21 | OCI1062 | SIDECI SICOGI LOCATION VENTE LEM | YOPOUGON | ABIDJAN | DISTRICT AUTONOME D'ABIDJAN |  |  |  | -4.07918889 | 5.31778056 | Haubané |  | 43242 | 3G | NODE_B | RNC_BANCO_1 | 170 | 1351 | 0 | 4 | 22 | 2696/377/169 | KATHREIN | 42 | 16.4 |  | FO | 32 | 65 | 10 | CIE | 86.04 | 10.2667 | FO | 2006-12-01 | 5.31778056,-4.07918889
2021 | Août | Orange | OCI1062 | TAUMAN | TAUMAN_U21-22 | OCI1062 | SIDECI SICOGI LOCATION VENTE LEM | YOPOUGON | ABIDJAN | DISTRICT AUTONOME D'ABIDJAN |  |  |  | -4.07918889 | 5.31778056 | Haubané |  | 43245 | 3G | NODE_B | RNC_BANCO_1 | 170 | 1351 | 0 | 4 | 22 | 2696/377/169 | KATHREIN | 42 | 16.4 |  | FO | 32 | 65 | 10 | CIE | 86.04 | 7.406 | FO | 2006-12-01 | 5.31778056,-4.07918889
2021 | Août | Orange | OCI1062 | TAUMAN | TAUMAN_U21-23 | OCI1062 | SIDECI SICOGI LOCATION VENTE LEM | YOPOUGON | ABIDJAN | DISTRICT AUTONOME D'ABIDJAN |  |  |  | -4.07918889 | 5.31778056 | Haubané |  | 43248 | 3G | NODE_B | RNC_BANCO_1 | 170 | 1351 | 0 | 4 | 22 | 2696/377/169 | KATHREIN | 42 | 16.4 |  | FO | 32 | 65 | 10 | CIE | 86.04 | 5.2807 | FO | 2006-12-01 | 5.31778056,-4.07918889
2021 | Août | Orange | OCI1062 | TAUMAN | TAUMAN_U21-31 | OCI1062 | SIDECI SICOGI LOCATION VENTE LEM | YOPOUGON | ABIDJAN | DISTRICT AUTONOME D'ABIDJAN |  |  |  | -4.07918889 | 5.31778056 | Haubané |  | 43243 | 3G | NODE_B | RNC_BANCO_1 | 280 | 1351 | 0 | 4 | 22 | 2696/377/169 | KATHREIN | 42 | 16.4 |  | FO | 32 | 65 | 10 | CIE | 86.04 | 11.6633 | FO | 2006-12-01 | 5.31778056,-4.07918889
2021 | Août | Orange | OCI1062 | TAUMAN | TAUMAN_U21-32 | OCI1062 | SIDECI SICOGI LOCATION VENTE LEM | YOPOUGON | ABIDJAN | DISTRICT AUTONOME D'ABIDJAN |  |  |  | -4.07918889 | 5.31778056 | Haubané |  | 43246 | 3G | NODE_B | RNC_BANCO_1 | 280 | 1351 | 0 | 3 | 42 | 2696/377/169 | KATHREIN | 42 | 15.4 |  | FO | 52 | 65 | 10 | CIE | 86.04 | 7.5862 | FO | 2006-12-01 | 5.31778056,-4.07918889
2021 | Août | Orange | OCI1062 | TAUMAN | TAUMAN_U21-33 | OCI1062 | SIDECI SICOGI LOCATION VENTE LEM | YOPOUGON | ABIDJAN | DISTRICT AUTONOME D'ABIDJAN |  |  |  | -4.07918889 | 5.31778056 | Haubané |  | 43249 | 3G | NODE_B | RNC_BANCO_1 | 280 | 1351 | 0 | 4 | 42 | 2696/377/169 | KATHREIN | 42 | 15.4 |  | FO | 52 | 65 | 10 | CIE | 86.04 | 4.9789 | FO | 2006-12-01 | 5.31778056,-4.07918889
2021 | Août | Orange | OCI1063 | TAZIBOUE | TAZIBOUE_G18-1 | OCI1063 | DALOA | DALOA | DALOA | HAUT-SASSANDRA | 1 | 6 |  | -6.43278311 | 6.89194425 | Autostable |  | 9815 | 2G | BTS | BSC_DALOA_1 | 20 | 603 | 0 | 4 | 42 | 2696/377/169 | KATHREIN | 42 | 15.4 |  | FO | 52 | 65 | 10 | CIE | 0.71844 | 65.8136 | FH + FO | 2003-08-01 | 6.89194425,-6.43278311
2021 | Août | Orange | OCI1063 | TAZIBOUE | TAZIBOUE_G18-2 | OCI1063 | DALOA | DALOA | DALOA | HAUT-SASSANDRA | 1 | 6 |  | -6.43278311 | 6.89194425 | Autostable |  | 9816 | 2G | BTS | BSC_DALOA_1 | 170 | 603 | 0 | 3 | 42 | 2696/377/169 | KATHREIN | 42 | 15.4 |  | FO | 52 | 65 | 10 | CIE | 0.50347 | 65.8136 | FH + FO | 2003-08-01 | 6.89194425,-6.43278311
2021 | Août | Orange | OCI1063 | TAZIBOUE | TAZIBOUE_G18-3 | OCI1063 | DALOA | DALOA | DALOA | HAUT-SASSANDRA | 1 | 8 |  | -6.43278311 | 6.89194425 | Autostable |  | 9817 | 2G | BTS | BSC_DALOA_1 | 290 | 603 | 0 | 3 | 42 | 2696/377/169 | KATHREIN | 42 | 15.4 |  | FO | 52 | 65 | 10 | CIE | 0.72444 | 89.9102 | FH + FO | 2003-08-01 | 6.89194425,-6.43278311
2021 | Août | Orange | OCI1063 | TAZIBOUE | TAZIBOUE_G9-1 | OCI1063 | DALOA | DALOA | DALOA | HAUT-SASSANDRA | 1 | 3 |  | -6.43278311 | 6.89194425 | Autostable |  | 9811 | 2G | BTS | BSC_DALOA_1 | 20 | 603 | 0 | 3 | 42 | 2696/377/169 | KATHREIN | 42 | 15.4 |  | FO | 52 | 65 | 10 | CIE | 1.0678 | 25.5291 | FH + FO | 2003-08-01 | 6.89194425,-6.43278311
2021 | Août | Orange | OCI1063 | TAZIBOUE | TAZIBOUE_G9-2 | OCI1063 | DALOA | DALOA | DALOA | HAUT-SASSANDRA | 1 | 3 |  | -6.43278311 | 6.89194425 | Autostable |  | 9812 | 2G | BTS | BSC_DALOA_1 | 170 | 603 | 0 | 6 | 42 | 2696/377/169 | KATHREIN | 42 | 17 |  | FO | 52 | 65 | 10 | CIE | 1.1401 | 25.5291 | FH + FO | 2003-08-01 | 6.89194425,-6.43278311
2021 | Août | Orange | OCI1063 | TAZIBOUE | TAZIBOUE_G9-3 | OCI1063 | DALOA | DALOA | DALOA | HAUT-SASSANDRA | 1 | 3 |  | -6.43278311 | 6.89194425 | Autostable |  | 9813 | 2G | BTS | BSC_DALOA_1 | 290 | 603 | 0 | 6 | 42 | 2696/377/169 | KATHREIN | 42 | 17 |  | FO | 52 | 65 | 10 | CIE | 1.2537 | 25.5291 | FH + FO | 2003-08-01 | 6.89194425,-6.43278311
2021 | Août | Orange | OCI1063 | TAZIBOUE | TAZIBOUE_L23-1 | OCI1063 | DALOA | DALOA | DALOA | HAUT-SASSANDRA |  |  |  | -6.43278311 | 6.89194425 | Autostable |  |  | TDD | ENODE_B |  | 80 |  | 0 | 3 | 32 | 2769/429/196 | HUAWEI | 42 | 14.940000 |  | FO | 42 | 65 | 10 | CIE |  |  | FH + FO | 2003-08-01 | 6.89194425,-6.43278311
2021 | Août | Orange | OCI1063 | TAZIBOUE | TAZIBOUE_L23-2 | OCI1063 | DALOA | DALOA | DALOA | HAUT-SASSANDRA |  |  |  | -6.43278311 | 6.89194425 | Autostable |  |  | TDD | ENODE_B |  | 180 |  | 2 | 2 | 29 | 2769/429/196 | HUAWEI | 42 | 15.340000 |  | FO | 39 | 65 | 10 | CIE |  |  | FH + FO | 2003-08-01 | 6.89194425,-6.43278311
2021 | Août | Orange | OCI1063 | TAZIBOUE | TAZIBOUE_L23-3 | OCI1063 | DALOA | DALOA | DALOA | HAUT-SASSANDRA |  |  |  | -6.43278311 | 6.89194425 | Autostable |  |  | TDD | ENODE_B |  | 300 |  | 0 | 2 | 29 | 2769/429/196 | HUAWEI | 42 | 15.340000 |  | FO | 39 | 65 | 10 | CIE |  |  | FH + FO | 2003-08-01 | 6.89194425,-6.43278311
2021 | Août | Orange | OCI1063 | TAZIBOUE | TAZIBOUE_U21-11 | OCI1063 | DALOA | DALOA | DALOA | HAUT-SASSANDRA |  |  |  | -6.43278311 | 6.89194425 | Autostable |  | 59541 | 3G | NODE_B | RNC_DALOA_1 | 20 | 6032 | 0 | 6 | 42 | 2696/377/169 | KATHREIN | 42 | 17 |  | FO | 52 | 65 | 10 | CIE | 86.04 | 10.9841 | FH + FO | 2003-08-01 | 6.89194425,-6.43278311
2021 | Août | Orange | OCI1063 | TAZIBOUE | TAZIBOUE_U21-12 | OCI1063 | DALOA | DALOA | DALOA | HAUT-SASSANDRA |  |  |  | -6.43278311 | 6.89194425 | Autostable |  | 59544 | 3G | NODE_B | RNC_DALOA_1 | 20 | 6032 | 0 | 6 | 42 | 2696/377/169 | KATHREIN | 42 | 17 |  | FO | 52 | 65 | 10 | CIE | 86.04 | 7.6863 | FH + FO | 2003-08-01 | 6.89194425,-6.43278311
2021 | Août | Orange | OCI1063 | TAZIBOUE | TAZIBOUE_U21-13 | OCI1063 | DALOA | DALOA | DALOA | HAUT-SASSANDRA |  |  |  | -6.43278311 | 6.89194425 | Autostable |  | 59547 | 3G | NODE_B | RNC_DALOA_1 | 20 | 6032 | 0 | 6 | 42 | 2696/377/169 | KATHREIN | 42 | 17 |  | FO | 52 | 65 | 10 | CIE | 86.04 | 4.7804 | FH + FO | 2003-08-01 | 6.89194425,-6.43278311
2021 | Août | Orange | OCI1063 | TAZIBOUE | TAZIBOUE_U21-21 | OCI1063 | DALOA | DALOA | DALOA | HAUT-SASSANDRA |  |  |  | -6.43278311 | 6.89194425 | Autostable |  | 59542 | 3G | NODE_B | RNC_DALOA_1 | 170 | 6032 | 0 | 6 | 42 | 2696/377/169 | KATHREIN | 42 | 17 |  | FO | 52 | 65 | 10 | CIE | 86.04 | 9.1269 | FH + FO | 2003-08-01 | 6.89194425,-6.43278311
2021 | Août | Orange | OCI1063 | TAZIBOUE | TAZIBOUE_U21-22 | OCI1063 | DALOA | DALOA | DALOA | HAUT-SASSANDRA |  |  |  | -6.43278311 | 6.89194425 | Autostable |  | 59545 | 3G | NODE_B | RNC_DALOA_1 | 170 | 6032 | 0 | 6 | 42 | 2696/377/169 | KATHREIN | 42 | 17 |  | FO | 52 | 65 | 10 | CIE | 86.04 | 4.8919 | FH + FO | 2003-08-01 | 6.89194425,-6.43278311
2021 | Août | Orange | OCI1063 | TAZIBOUE | TAZIBOUE_U21-23 | OCI1063 | DALOA | DALOA | DALOA | HAUT-SASSANDRA |  |  |  | -6.43278311 | 6.89194425 | Autostable |  | 59548 | 3G | NODE_B | RNC_DALOA_1 | 170 | 6032 | 0 | 6 | 42 | 2696/377/169 | KATHREIN | 42 | 17 |  | FO | 52 | 65 | 10 | CIE | 86.04 | 4.0974 | FH + FO | 2003-08-01 | 6.89194425,-6.43278311
2021 | Août | Orange | OCI1063 | TAZIBOUE | TAZIBOUE_U21-31 | OCI1063 | DALOA | DALOA | DALOA | HAUT-SASSANDRA |  |  |  | -6.43278311 | 6.89194425 | Autostable |  | 59543 | 3G | NODE_B | RNC_DALOA_1 | 290 | 6032 | 0 | 6 | 42 | 2696/377/169 | KATHREIN | 42 | 17 |  | FO | 52 | 65 | 10 | CIE | 86.04 | 16.8597 | FH + FO | 2003-08-01 | 6.89194425,-6.43278311
2021 | Août | Orange | OCI1063 | TAZIBOUE | TAZIBOUE_U21-32 | OCI1063 | DALOA | DALOA | DALOA | HAUT-SASSANDRA |  |  |  | -6.43278311 | 6.89194425 | Autostable |  | 59546 | 3G | NODE_B | RNC_DALOA_1 | 290 | 6032 | 0 | 6 | 42 | 2696/377/169 | KATHREIN | 42 | 17 |  | FO | 52 | 65 | 10 | CIE | 86.04 | 10.7433 | FH + FO | 2003-08-01 | 6.89194425,-6.43278311
2021 | Août | Orange | OCI1063 | TAZIBOUE | TAZIBOUE_U21-33 | OCI1063 | DALOA | DALOA | DALOA | HAUT-SASSANDRA |  |  |  | -6.43278311 | 6.89194425 | Autostable |  | 59549 | 3G | NODE_B | RNC_DALOA_1 | 290 | 6032 | 0 | 6 | 42 | 2696/377/169 | KATHREIN | 42 | 17 |  | FO | 52 | 65 | 10 | CIE | 86.04 | 7.2766 | FH + FO | 2003-08-01 | 6.89194425,-6.43278311
2021 | Août | Orange | OCI1063 | TAZIBOUE | TAZIBOUE_U9-1 | OCI1063 | DALOA | DALOA | DALOA | HAUT-SASSANDRA |  |  |  | -6.43278311 | 6.89194425 | Autostable |  | 47770 | 3G | NODE_B | RNC_DALOA_1 | 20 | 6032 | 0 | 6 | 42 | 2696/377/169 | KATHREIN | 42 | 17 |  | FO | 52 | 65 | 10 | CIE |  |  | FH + FO | 2003-08-01 | 6.89194425,-6.43278311
2021 | Août | Orange | OCI1063 | TAZIBOUE | TAZIBOUE_U9-2 | OCI1063 | DALOA | DALOA | DALOA | HAUT-SASSANDRA |  |  |  | -6.43278311 | 6.89194425 | Autostable |  | 47778 | 3G | NODE_B | RNC_DALOA_1 | 170 | 6032 | 0 | 6 | 32 | 2696/377/169 | KATHREIN | 42 | 17 |  | FO | 42 | 65 | 10 | CIE |  |  | FH + FO | 2003-08-01 | 6.89194425,-6.43278311
2021 | Août | Orange | OCI1063 | TAZIBOUE | TAZIBOUE_U9-3 | OCI1063 | DALOA | DALOA | DALOA | HAUT-SASSANDRA |  |  |  | -6.43278311 | 6.89194425 | Autostable |  | 47779 | 3G | NODE_B | RNC_DALOA_1 | 290 | 6032 | 0 | 6 | 32 | 2696/377/169 | KATHREIN | 42 | 17 |  | FO | 42 | 65 | 10 | CIE |  |  | FH + FO | 2003-08-01 | 6.89194425,-6.43278311
2021 | Août | Orange | OCI1063 | TAZIBOUE | TAZIBOUO_L26-1 | OCI1063 | DALOA | DALOA | DALOA | HAUT-SASSANDRA |  |  |  | -6.43278311 | 6.89194425 | Autostable |  |  | 4G | ENODE_B |  | 20 |  | 0 | 6 | 32 | 2696/377/169 | KATHREIN | 42 | 17 |  | FO | 42 | 65 | 10 | CIE |  |  | FH + FO | 2003-08-01 | 6.89194425,-6.43278311
2021 | Août | Orange | OCI1063 | TAZIBOUE | TAZIBOUO_L26-2 | OCI1063 | DALOA | DALOA | DALOA | HAUT-SASSANDRA |  |  |  | -6.43278311 | 6.89194425 | Autostable |  |  | 4G | ENODE_B |  | 170 |  | 0 | 6 | 32 | 2696/377/169 | KATHREIN | 42 | 17 |  | FO | 42 | 65 | 10 | CIE |  |  | FH + FO | 2003-08-01 | 6.89194425,-6.43278311
2021 | Août | Orange | OCI1063 | TAZIBOUE | TAZIBOUO_L26-3 | OCI1063 | DALOA | DALOA | DALOA | HAUT-SASSANDRA |  |  |  | -6.43278311 | 6.89194425 | Autostable |  |  | 4G | ENODE_B |  | 290 |  | 0 | 6 | 32 | 2696/377/169 | KATHREIN | 42 | 17 |  | FO | 42 | 65 | 10 | CIE |  |  | FH + FO | 2003-08-01 | 6.89194425,-6.43278311
2021 | Août | Orange | OCI1063 | TAZIBOUE | TAZIBOUO_L8-1 | OCI1063 | DALOA | DALOA | DALOA | HAUT-SASSANDRA |  |  |  | -6.43278311 | 6.89194425 | Autostable |  |  | 4G | ENODE_B |  | 20 |  | 0 | 6 | 32 | 2696/377/169 | KATHREIN | 42 | 17 |  | FO | 42 | 65 | 10 | CIE |  |  | FH + FO | 2003-08-01 | 6.89194425,-6.43278311
2021 | Août | Orange | OCI1063 | TAZIBOUE | TAZIBOUO_L8-2 | OCI1063 | DALOA | DALOA | DALOA | HAUT-SASSANDRA |  |  |  | -6.43278311 | 6.89194425 | Autostable |  |  | 4G | ENODE_B |  | 170 |  | 0 | 3 | 15 | 2696/377/169 | KATHREIN | 42 | 15.3 |  | FO | 25 | 65 | 10 | CIE |  |  | FH + FO | 2003-08-01 | 6.89194425,-6.43278311
2021 | Août | Orange | OCI1063 | TAZIBOUE | TAZIBOUO_L8-3 | OCI1063 | DALOA | DALOA | DALOA | HAUT-SASSANDRA |  |  |  | -6.43278311 | 6.89194425 | Autostable |  |  | 4G | ENODE_B |  | 290 |  | 0 | 4 | 15 | 2696/377/169 | KATHREIN | 42 | 15.3 |  | FO | 25 | 65 | 10 | CIE |  |  | FH + FO | 2003-08-01 | 6.89194425,-6.43278311
2021 | Août | Orange | OCI1612 | TCHAPATCHA | TCHAPATCHA_G18-1 | OCI1612 | ABOBOTE | ABOBO | ABIDJAN | DISTRICT AUTONOME D'ABIDJAN | 1 | 6 |  | -4.00601945 | 5.41012501 | MAT |  | 48775 | 2G | BTS | BSC_CAF_1 | 40 | 126 | 0 | 3 | 15 | 2696/377/169 | KATHREIN | 42 | 15.3 |  | FO | 25 | 65 | 10 | CIE | 0.54507 | 63.9004 | FO | 2014-01-01 | 5.41012501,-4.00601945
2021 | Août | Orange | OCI1612 | TCHAPATCHA | TCHAPATCHA_G18-2 | OCI1612 | ABOBOTE | ABOBO | ABIDJAN | DISTRICT AUTONOME D'ABIDJAN | 1 | 6 |  | -4.00601945 | 5.41012501 | MAT |  | 48776 | 2G | BTS | BSC_CAF_1 | 160 | 126 | 0 | 5 | 15 | 2696/377/169 | KATHREIN | 42 | 17.4 |  | FO | 25 | 65 | 10 | CIE | 0.6012 | 63.9004 | FO | 2014-01-01 | 5.41012501,-4.00601945
2021 | Août | Orange | OCI1612 | TCHAPATCHA | TCHAPATCHA_G18-3 | OCI1612 | ABOBOTE | ABOBO | ABIDJAN | DISTRICT AUTONOME D'ABIDJAN | 1 | 8 |  | -4.00601945 | 5.41012501 | MAT |  | 48777 | 2G | BTS | BSC_CAF_1 | 280 | 126 | 0 | 5 | 15 | 2696/377/169 | KATHREIN | 42 | 17.4 |  | FO | 25 | 65 | 10 | CIE | 0.25104 | 88.9409 | FO | 2014-01-01 | 5.41012501,-4.00601945
2021 | Août | Orange | OCI1612 | TCHAPATCHA | TCHAPATCHA_U21-11 | OCI1612 | ABOBOTE | ABOBO | ABIDJAN | DISTRICT AUTONOME D'ABIDJAN |  |  |  | -4.00601945 | 5.41012501 | MAT |  | 47031 | 3G | NODE_B | RNC_ABOBO_1 | 40 | 1251 | 0 | 5 | 15 | 2696/377/169 | KATHREIN | 42 | 17.4 |  | FO | 25 | 65 | 10 | CIE | 86.04 | 2.702 | FO | 2014-01-01 | 5.41012501,-4.00601945
2021 | Août | Orange | OCI1612 | TCHAPATCHA | TCHAPATCHA_U21-12 | OCI1612 | ABOBOTE | ABOBO | ABIDJAN | DISTRICT AUTONOME D'ABIDJAN |  |  |  | -4.00601945 | 5.41012501 | MAT |  | 47034 | 3G | NODE_B | RNC_ABOBO_1 | 40 | 1251 | 0 | 5 | 15 | 2696/377/169 | KATHREIN | 42 | 17.4 |  | FO | 25 | 65 | 10 | CIE | 86.04 | 1.8599 | FO | 2014-01-01 | 5.41012501,-4.00601945
2021 | Août | Orange | OCI1612 | TCHAPATCHA | TCHAPATCHA_U21-13 | OCI1612 | ABOBOTE | ABOBO | ABIDJAN | DISTRICT AUTONOME D'ABIDJAN |  |  |  | -4.00601945 | 5.41012501 | MAT |  | 47037 | 3G | NODE_B | RNC_ABOBO_1 | 40 | 1251 | 0 | 5 | 15 | 2696/377/169 | KATHREIN | 42 | 17.4 |  | FO | 25 | 65 | 10 | CIE | 86.04 | 2.8729 | FO | 2014-01-01 | 5.41012501,-4.00601945
2021 | Août | Orange | OCI1612 | TCHAPATCHA | TCHAPATCHA_U21-21 | OCI1612 | ABOBOTE | ABOBO | ABIDJAN | DISTRICT AUTONOME D'ABIDJAN |  |  |  | -4.00601945 | 5.41012501 | MAT |  | 47032 | 3G | NODE_B | RNC_ABOBO_1 | 160 | 1251 | 0 | 5 | 15 | 2696/377/169 | KATHREIN | 42 | 17.4 |  | FO | 25 | 65 | 10 | CIE | 86.04 | 8.7652 | FO | 2014-01-01 | 5.41012501,-4.00601945
2021 | Août | Orange | OCI1612 | TCHAPATCHA | TCHAPATCHA_U21-22 | OCI1612 | ABOBOTE | ABOBO | ABIDJAN | DISTRICT AUTONOME D'ABIDJAN |  |  |  | -4.00601945 | 5.41012501 | MAT |  | 47035 | 3G | NODE_B | RNC_ABOBO_1 | 160 | 1251 | 0 | 5 | 15 | 2696/377/169 | KATHREIN | 42 | 17.4 |  | FO | 25 | 65 | 10 | CIE | 86.04 | 6.6539 | FO | 2014-01-01 | 5.41012501,-4.00601945
2021 | Août | Orange | OCI1612 | TCHAPATCHA | TCHAPATCHA_U21-23 | OCI1612 | ABOBOTE | ABOBO | ABIDJAN | DISTRICT AUTONOME D'ABIDJAN |  |  |  | -4.00601945 | 5.41012501 | MAT |  | 47038 | 3G | NODE_B | RNC_ABOBO_1 | 160 | 1251 | 0 | 5 | 15 | 2696/377/169 | KATHREIN | 42 | 17.4 |  | FO | 25 | 65 | 10 | CIE | 86.04 | 7.8343 | FO | 2014-01-01 | 5.41012501,-4.00601945
2021 | Août | Orange | OCI1612 | TCHAPATCHA | TCHAPATCHA_U21-31 | OCI1612 | ABOBOTE | ABOBO | ABIDJAN | DISTRICT AUTONOME D'ABIDJAN |  |  |  | -4.00601945 | 5.41012501 | MAT |  | 47033 | 3G | NODE_B | RNC_ABOBO_1 | 280 | 1251 | 0 | 5 | 15 | 2696/377/169 | KATHREIN | 42 | 17.4 |  | FO | 25 | 65 | 10 | CIE | 86.04 | 3.1863 | FO | 2014-01-01 | 5.41012501,-4.00601945
2021 | Août | Orange | OCI1612 | TCHAPATCHA | TCHAPATCHA_U21-32 | OCI1612 | ABOBOTE | ABOBO | ABIDJAN | DISTRICT AUTONOME D'ABIDJAN |  |  |  | -4.00601945 | 5.41012501 | MAT |  | 47036 | 3G | NODE_B | RNC_ABOBO_1 | 280 | 1251 | 0 | 0 | 46 | 2696/377/169 | KATHREIN | 42 | 13.9 |  | FO | 56 | 65 | 10 | CIE | 86.04 | 3.0511 | FO | 2014-01-01 | 5.41012501,-4.00601945
2021 | Août | Orange | OCI1612 | TCHAPATCHA | TCHAPATCHA_U21-33 | OCI1612 | ABOBOTE | ABOBO | ABIDJAN | DISTRICT AUTONOME D'ABIDJAN |  |  |  | -4.00601945 | 5.41012501 | MAT |  | 47039 | 3G | NODE_B | RNC_ABOBO_1 | 280 | 1251 | 0 | 0 | 46 | 2696/377/169 | KATHREIN | 42 | 13.9 |  | FO | 56 | 65 | 10 | CIE | 86.04 | 2.5494 | FO | 2014-01-01 | 5.41012501,-4.00601945
2021 | Août | Orange | OCI2128 | TCHASSODJI | TCHASSODJI_G9-1 | OCI2128 | ADZOPE | ADZOPE | ADZOPE | ME | 1 | 4 |  | -3.868125 | 6.100383 | Autostable |  | 44341 | 2G | BTS | BSC_ABENGOUROU_1 | 40 | 403 | 0 | 0 | 46 | 2696/377/169 | KATHREIN | 42 | 13.9 |  | FO | 56 | 65 | 10 | CIE | 1.2639 | 36.5337 | FH + FO | 2017-11-14 | 6.100383,-3.868125
2021 | Août | Orange | OCI2128 | TCHASSODJI | TCHASSODJI_G9-2 | OCI2128 | ADZOPE | ADZOPE | ADZOPE | ME | 1 | 4 |  | -3.868125 | 6.100383 | Autostable |  | 44342 | 2G | BTS | BSC_ABENGOUROU_1 | 180 | 403 | 0 | 0 | 46 | 2696/377/169 | KATHREIN | 42 | 13.8 |  | FO | 56 | 65 | 10 | CIE | 1.3037 | 38.3916 | FH + FO | 2017-11-14 | 6.100383,-3.868125
2021 | Août | Orange | OCI2128 | TCHASSODJI | TCHASSODJI_G9-3 | OCI2128 | ADZOPE | ADZOPE | ADZOPE | ME | 1 | 4 |  | -3.868125 | 6.100383 | Autostable |  | 44343 | 2G | BTS | BSC_ABENGOUROU_1 | 280 | 403 | 0 | 0 | 46 | 2696/377/169 | KATHREIN | 42 | 13.8 |  | FO | 56 | 65 | 10 | CIE | 1.6482 | 38.3916 | FH + FO | 2017-11-14 | 6.100383,-3.868125
2021 | Août | Orange | OCI2128 | TCHASSODJI | TCHASSODJI_L8-1 | OCI2128 | ADZOPE | ADZOPE | ADZOPE | ME |  |  |  | -3.868125 | 6.100383 | Autostable |  |  | 4G | ENODE_B |  | 40 |  | 0 | 2 | 46 | 2696/377/169 | KATHREIN | 42 | 13.8 |  | FO | 56 | 65 | 10 | CIE |  |  | FH + FO | 2017-11-14 | 6.100383,-3.868125
2021 | Août | Orange | OCI2128 | TCHASSODJI | TCHASSODJI_L8-2 | OCI2128 | ADZOPE | ADZOPE | ADZOPE | ME |  |  |  | -3.868125 | 6.100383 | Autostable |  |  | 4G | ENODE_B |  | 180 |  | 0 | 2 | 46 | 2696/377/169 | KATHREIN | 42 | 16.4 |  | FO | 56 | 65 | 10 | CIE |  |  | FH + FO | 2017-11-14 | 6.100383,-3.868125
2021 | Août | Orange | OCI2128 | TCHASSODJI | TCHASSODJI_L8-3 | OCI2128 | ADZOPE | ADZOPE | ADZOPE | ME |  |  |  | -3.868125 | 6.100383 | Autostable |  |  | 4G | ENODE_B |  | 280 |  | 0 | 2 | 46 | 2696/377/169 | KATHREIN | 42 | 16.4 |  | FO | 56 | 65 | 10 | CIE |  |  | FH + FO | 2017-11-14 | 6.100383,-3.868125
2021 | Août | Orange | OCI2128 | TCHASSODJI | TCHASSODJI_U21-11 | OCI2128 | ADZOPE | ADZOPE | ADZOPE | ME |  |  |  | -3.868125 | 6.100383 | Autostable |  | 53691 | 3G | NODE_B | RNC_ABENGOUROU_1 | 40 | 4011 | 0 | 2 | 46 | 2696/377/169 | KATHREIN | 42 | 16.4 |  | FO | 56 | 65 | 10 | CIE | 86.04 | 4.179 | FH + FO | 2017-11-14 | 6.100383,-3.868125
2021 | Août | Orange | OCI2128 | TCHASSODJI | TCHASSODJI_U21-12 | OCI2128 | ADZOPE | ADZOPE | ADZOPE | ME |  |  |  | -3.868125 | 6.100383 | Autostable |  | 53694 | 3G | NODE_B | RNC_ABENGOUROU_1 | 40 | 4011 | 0 | 2 | 46 | 2696/377/169 | KATHREIN | 42 | 16.4 |  | FO | 56 | 65 | 10 | CIE | 86.04 | 5.6735 | FH + FO | 2017-11-14 | 6.100383,-3.868125
2021 | Août | Orange | OCI2128 | TCHASSODJI | TCHASSODJI_U21-21 | OCI2128 | ADZOPE | ADZOPE | ADZOPE | ME |  |  |  | -3.868125 | 6.100383 | Autostable |  | 53692 | 3G | NODE_B | RNC_ABENGOUROU_1 | 180 | 4011 | 0 | 2 | 46 | 2696/377/169 | KATHREIN | 42 | 16.4 |  | FO | 56 | 65 | 10 | CIE | 86.04 | 4.9281 | FH + FO | 2017-11-14 | 6.100383,-3.868125
2021 | Août | Orange | OCI2128 | TCHASSODJI | TCHASSODJI_U21-22 | OCI2128 | ADZOPE | ADZOPE | ADZOPE | ME |  |  |  | -3.868125 | 6.100383 | Autostable |  | 53695 | 3G | NODE_B | RNC_ABENGOUROU_1 | 180 | 4011 | 0 | 2 | 46 | 2696/377/169 | KATHREIN | 42 | 16.4 |  | FO | 56 | 65 | 10 | CIE | 86.04 | 3.5156 | FH + FO | 2017-11-14 | 6.100383,-3.868125
2021 | Août | Orange | OCI2128 | TCHASSODJI | TCHASSODJI_U21-31 | OCI2128 | ADZOPE | ADZOPE | ADZOPE | ME |  |  |  | -3.868125 | 6.100383 | Autostable |  | 53693 | 3G | NODE_B | RNC_ABENGOUROU_1 | 280 | 4011 | 0 | 3 | 69 | 2696/377/169 | KATHREIN | 42 | 15.7 |  | FO | 79 | 65 | 10 | CIE | 86.04 | 8.3066 | FH + FO | 2017-11-14 | 6.100383,-3.868125
2021 | Août | Orange | OCI2128 | TCHASSODJI | TCHASSODJI_U21-32 | OCI2128 | ADZOPE | ADZOPE | ADZOPE | ME |  |  |  | -3.868125 | 6.100383 | Autostable |  | 53696 | 3G | NODE_B | RNC_ABENGOUROU_1 | 280 | 4011 | 0 | 4 | 69 | 2696/377/169 | KATHREIN | 42 | 15.7 |  | FO | 79 | 65 | 10 | CIE | 86.04 | 10.0482 | FH + FO | 2017-11-14 | 6.100383,-3.868125
2021 | Août | Orange | OCI2313 | TCHEBLEGUHE | TCHEBLEGUHE_G18-1 | OCI2313 | TCHEBLEGUHE | DALOA | DALOA | HAUT-SASSANDRA | 1 | 4 |  | -6.48424 | 6.692612 | AUTOSTABLE |  | 53355 | 2G | BTS | BSC_DALOA_2 | 80 | 610 | 0 | 3 | 69 | 2696/377/169 | KATHREIN | 42 | 15.7 |  | FO | 79 | 65 | 10 | CIE | 0.02912 | 40.2551 | FH + FO | 2017-12-22 | 6.692612,-6.48424
2021 | Août | Orange | OCI2313 | TCHEBLEGUHE | TCHEBLEGUHE_G18-2 | OCI2313 | TCHEBLEGUHE | DALOA | DALOA | HAUT-SASSANDRA | 1 | 4 |  | -6.48424 | 6.692612 | AUTOSTABLE |  | 53356 | 2G | BTS | BSC_DALOA_2 | 220 | 610 | 0 | 2 | 69 | 2696/377/169 | KATHREIN | 42 | 15.7 |  | FO | 79 | 65 | 10 | CIE | 0.10806 | 40.2551 | FH + FO | 2017-12-22 | 6.692612,-6.48424
2021 | Août | Orange | OCI2313 | TCHEBLEGUHE | TCHEBLEGUHE_G18-3 | OCI2313 | TCHEBLEGUHE | DALOA | DALOA | HAUT-SASSANDRA | 1 | 4 |  | -6.48424 | 6.692612 | AUTOSTABLE |  | 53357 | 2G | BTS | BSC_DALOA_2 | 310 | 610 | 0 | 2 | 69 | 2696/377/169 | KATHREIN | 42 | 15.7 |  | FO | 79 | 65 | 10 | CIE | 0.066382 | 40.2551 | FH + FO | 2017-12-22 | 6.692612,-6.48424
2021 | Août | Orange | OCI2313 | TCHEBLEGUHE | TCHEBLEGUHE_G9-1 | OCI2313 | TCHEBLEGUHE | DALOA | DALOA | HAUT-SASSANDRA | 1 | 3 |  | -6.48424 | 6.692612 | AUTOSTABLE |  | 53351 | 2G | BTS | BSC_DALOA_2 | 80 | 610 | 0 | 2 | 69 | 2696/377/169 | KATHREIN | 42 | 15.7 |  | FO | 79 | 65 | 10 | CIE | 0.12648 | 29.1661 | FH + FO | 2017-12-22 | 6.692612,-6.48424
2021 | Août | Orange | OCI2313 | TCHEBLEGUHE | TCHEBLEGUHE_G9-2 | OCI2313 | TCHEBLEGUHE | DALOA | DALOA | HAUT-SASSANDRA | 1 | 3 |  | -6.48424 | 6.692612 | AUTOSTABLE |  | 53352 | 2G | BTS | BSC_DALOA_2 | 220 | 610 | 0 | 4 | 69 | 2696/377/169 | KATHREIN | 42 | 17.4 |  | FO | 79 | 65 | 10 | CIE | 0.34629 | 29.1661 | FH + FO | 2017-12-22 | 6.692612,-6.48424
2021 | Août | Orange | OCI2313 | TCHEBLEGUHE | TCHEBLEGUHE_G9-3 | OCI2313 | TCHEBLEGUHE | DALOA | DALOA | HAUT-SASSANDRA | 1 | 3 |  | -6.48424 | 6.692612 | AUTOSTABLE |  | 53353 | 2G | BTS | BSC_DALOA_2 | 310 | 610 | 0 | 4 | 69 | 2696/377/169 | KATHREIN | 42 | 17.4 |  | FO | 79 | 65 | 10 | CIE | 0.19753 | 29.1661 | FH + FO | 2017-12-22 | 6.692612,-6.48424
2021 | Août | Orange | OCI2313 | TCHEBLEGUHE | TCHEBLEGUHE_L8-1 | OCI2313 | TCHEBLEGUHE | DALOA | DALOA | HAUT-SASSANDRA |  |  |  | -6.48424 | 6.692612 | AUTOSTABLE |  |  | 4G | ENODE_B |  | 80 |  | 0 | 4 | 69 | 2696/377/169 | KATHREIN | 42 | 17.4 |  | FO | 79 | 65 | 10 | CIE |  |  | FH + FO | 2017-12-22 | 6.692612,-6.48424
2021 | Août | Orange | OCI2313 | TCHEBLEGUHE | TCHEBLEGUHE_L8-2 | OCI2313 | TCHEBLEGUHE | DALOA | DALOA | HAUT-SASSANDRA |  |  |  | -6.48424 | 6.692612 | AUTOSTABLE |  |  | 4G | ENODE_B |  | 220 |  | 0 | 4 | 69 | 2696/377/169 | KATHREIN | 42 | 16.4 |  | FO | 79 | 65 | 10 | CIE |  |  | FH + FO | 2017-12-22 | 6.692612,-6.48424
2021 | Août | Orange | OCI2313 | TCHEBLEGUHE | TCHEBLEGUHE_L8-3 | OCI2313 | TCHEBLEGUHE | DALOA | DALOA | HAUT-SASSANDRA |  |  |  | -6.48424 | 6.692612 | AUTOSTABLE |  |  | 4G | ENODE_B |  | 310 |  | 0 | 4 | 69 | 2696/377/169 | KATHREIN | 42 | 16.4 |  | FO | 79 | 65 | 10 | CIE |  |  | FH + FO | 2017-12-22 | 6.692612,-6.48424
2021 | Août | Orange | OCI2313 | TCHEBLEGUHE | TCHEBLEGUHE_U21-11 | OCI2313 | TCHEBLEGUHE | DALOA | DALOA | HAUT-SASSANDRA |  |  |  | -6.48424 | 6.692612 | AUTOSTABLE |  | 10501 | 3G | NODE_B | RNC_DALOA_1 | 80 | 6032 | 0 | 4 | 69 | 2696/377/169 | KATHREIN | 42 | 16.4 |  | FO | 79 | 65 | 10 | CIE | 86.04 | 0.33743 | FH + FO | 2017-12-22 | 6.692612,-6.48424
2021 | Août | Orange | OCI2313 | TCHEBLEGUHE | TCHEBLEGUHE_U21-12 | OCI2313 | TCHEBLEGUHE | DALOA | DALOA | HAUT-SASSANDRA |  |  |  | -6.48424 | 6.692612 | AUTOSTABLE |  | 10504 | 3G | NODE_B | RNC_DALOA_1 | 80 | 6032 | 0 | 4 | 69 | 2696/377/169 | KATHREIN | 42 | 16.4 |  | FO | 79 | 65 | 10 | CIE | 86.04 | 0.25737 | FH + FO | 2017-12-22 | 6.692612,-6.48424
2021 | Août | Orange | OCI2313 | TCHEBLEGUHE | TCHEBLEGUHE_U21-21 | OCI2313 | TCHEBLEGUHE | DALOA | DALOA | HAUT-SASSANDRA |  |  |  | -6.48424 | 6.692612 | AUTOSTABLE |  | 10502 | 3G | NODE_B | RNC_DALOA_1 | 220 | 6032 | 0 | 4 | 69 | 2696/377/169 | KATHREIN | 42 | 16.4 |  | FO | 79 | 65 | 10 | CIE | 86.04 | 1.2713 | FH + FO | 2017-12-22 | 6.692612,-6.48424
2021 | Août | Orange | OCI2313 | TCHEBLEGUHE | TCHEBLEGUHE_U21-22 | OCI2313 | TCHEBLEGUHE | DALOA | DALOA | HAUT-SASSANDRA |  |  |  | -6.48424 | 6.692612 | AUTOSTABLE |  | 10505 | 3G | NODE_B | RNC_DALOA_1 | 220 | 6032 | 0 | 4 | 69 | 2696/377/169 | KATHREIN | 42 | 16.4 |  | FO | 79 | 65 | 10 | CIE | 86.04 | 1.4717 | FH + FO | 2017-12-22 | 6.692612,-6.48424
2021 | Août | Orange | OCI2313 | TCHEBLEGUHE | TCHEBLEGUHE_U21-31 | OCI2313 | TCHEBLEGUHE | DALOA | DALOA | HAUT-SASSANDRA |  |  |  | -6.48424 | 6.692612 | AUTOSTABLE |  | 10503 | 3G | NODE_B | RNC_DALOA_1 | 310 | 6032 | 0 | 0 | 69 | 2696/377/169 | KATHREIN | 42 | 15.3 |  | FO | 79 | 65 | 10 | CIE | 86.04 | 0.3883 | FH + FO | 2017-12-22 | 6.692612,-6.48424
2021 | Août | Orange | OCI2313 | TCHEBLEGUHE | TCHEBLEGUHE_U21-32 | OCI2313 | TCHEBLEGUHE | DALOA | DALOA | HAUT-SASSANDRA |  |  |  | -6.48424 | 6.692612 | AUTOSTABLE |  | 10506 | 3G | NODE_B | RNC_DALOA_1 | 310 | 6032 | 0 | 1 | 69 | 2696/377/169 | KATHREIN | 42 | 15.3 |  | FO | 79 | 65 | 10 | CIE | 86.04 | 0.32681 | FH + FO | 2017-12-22 | 6.692612,-6.48424
2021 | Août | Orange | OCI1064 | TCHEDJELE | TCHEDJELE_G9-1 | OCI1064 | TCHEDJELE | GAGNOA | GAGNOA | GOH | 1 | 3 |  | -6.04427778 | 6.13163889 | Haubané |  | 5961 | 2G | BTS | BSC_SP_2 | 120 | 605 | 3 | 1 | 69 | 2696/377/169 | KATHREIN | 42 | 15.3 |  | FO | 79 | 65 | 10 | CIE | 0.30843 | 27.3431 | FH + FO | 2009-03-01 | 6.13163889,-6.04427778
2021 | Août | Orange | OCI1064 | TCHEDJELE | TCHEDJELE_G9-2 | OCI1064 | TCHEDJELE | GAGNOA | GAGNOA | GOH | 1 | 3 |  | -6.04427778 | 6.13163889 | Haubané |  | 5962 | 2G | BTS | BSC_SP_2 | 290 | 605 | 3 | 5 | 43 | 2696/377/169 | KATHREIN | 42 | 15.4 |  | FO | 53 | 65 | 10 | CIE | 0.47402 | 27.3431 | FH + FO | 2009-03-01 | 6.13163889,-6.04427778
2021 | Août | Orange | OCI1064 | TCHEDJELE | TCHEDJELE_G9-3 | OCI1064 | TCHEDJELE | GAGNOA | GAGNOA | GOH | 1 | 3 |  | -6.04427778 | 6.13163889 | Haubané |  | 5963 | 2G | BTS | BSC_SP_2 | 40 | 605 | 3 | 4 | 43 | 2696/377/169 | KATHREIN | 42 | 15.4 |  | FO | 53 | 65 | 10 | CIE | 1.0201 | 27.3431 | FH + FO | 2009-03-01 | 6.13163889,-6.04427778
2021 | Août | Orange | OCI1316 | TCHELEKRO | TCHELEKRO_G18-1 | OCI1316 | BOUAKE | BOUAKE | BOUAKE | GBEKE | 2 | 8 |  | -5.09296667 | 7.68373889 | Autostable |  | 8665 | 2G | BTS | BSC_BOUAKE_1 | 50 | 307 | 0 | 4 | 43 | 2696/377/169 | KATHREIN | 42 | 15.4 |  | FO | 53 | 65 | 10 | CIE | 1.6565 | 87.0035 | FH + FO | 2013-01-01 | 7.68373889,-5.09296667
2021 | Août | Orange | OCI1316 | TCHELEKRO | TCHELEKRO_G18-2 | OCI1316 | BOUAKE | BOUAKE | BOUAKE | GBEKE | 2 | 8 |  | -5.09296667 | 7.68373889 | Autostable |  | 8666 | 2G | BTS | BSC_BOUAKE_1 | 130 | 307 | 0 | 5 | 43 | 2696/377/169 | KATHREIN | 42 | 15.4 |  | FO | 53 | 65 | 10 | CIE | 1.7682 | 91.85 | FH + FO | 2013-01-01 | 7.68373889,-5.09296667
2021 | Août | Orange | OCI1316 | TCHELEKRO | TCHELEKRO_G18-3 | OCI1316 | BOUAKE | BOUAKE | BOUAKE | GBEKE | 2 | 8 |  | -5.09296667 | 7.68373889 | Autostable |  | 8667 | 2G | BTS | BSC_BOUAKE_1 | 230 | 307 | 0 | 3 | 43 | 2696/377/169 | KATHREIN | 42 | 15.4 |  | FO | 53 | 65 | 10 | CIE | 0.42042 | 89.9102 | FH + FO | 2013-01-01 | 7.68373889,-5.09296667
2021 | Août | Orange | OCI1316 | TCHELEKRO | TCHELEKRO_G9-1 | OCI1316 | BOUAKE | BOUAKE | BOUAKE | GBEKE | 2 | 4 |  | -5.09296667 | 7.68373889 | Autostable |  | 8661 | 2G | BTS | BSC_BOUAKE_1 | 50 | 307 | 0 | 3 | 43 | 2696/377/169 | KATHREIN | 42 | 15.4 |  | FO | 53 | 65 | 10 | CIE | 1.3896 | 38.3916 | FH + FO | 2013-01-01 | 7.68373889,-5.09296667
2021 | Août | Orange | OCI1316 | TCHELEKRO | TCHELEKRO_G9-2 | OCI1316 | BOUAKE | BOUAKE | BOUAKE | GBEKE | 2 | 4 |  | -5.09296667 | 7.68373889 | Autostable |  | 8662 | 2G | BTS | BSC_BOUAKE_1 | 130 | 307 | 0 | 7 | 43 | 2696/377/169 | KATHREIN | 42 | 17 |  | FO | 53 | 65 | 10 | CIE | 1.2139 | 40.2551 | FH + FO | 2013-01-01 | 7.68373889,-5.09296667
2021 | Août | Orange | OCI1316 | TCHELEKRO | TCHELEKRO_G9-3 | OCI1316 | BOUAKE | BOUAKE | BOUAKE | GBEKE | 2 | 3 |  | -5.09296667 | 7.68373889 | Autostable |  | 8663 | 2G | BTS | BSC_BOUAKE_1 | 230 | 307 | 0 | 5 | 43 | 2696/377/169 | KATHREIN | 42 | 17 |  | FO | 53 | 65 | 10 | CIE | 1.0575 | 36.5337 | FH + FO | 2013-01-01 | 7.68373889,-5.09296667
2021 | Août | Orange | OCI1316 | TCHELEKRO | TCHELEKRO_L26-1 | OCI1316 | BOUAKE | BOUAKE | BOUAKE | GBEKE |  |  |  | -5.09296667 | 7.68373889 | Autostable |  |  | 4G | ENODE_B |  | 50 |  | 0 | 6 | 43 | 2696/377/169 | KATHREIN | 42 | 17 |  | FO | 53 | 65 | 10 | CIE |  |  | FH + FO | 2013-01-01 | 7.68373889,-5.09296667
2021 | Août | Orange | OCI1316 | TCHELEKRO | TCHELEKRO_L26-2 | OCI1316 | BOUAKE | BOUAKE | BOUAKE | GBEKE |  |  |  | -5.09296667 | 7.68373889 | Autostable |  |  | 4G | ENODE_B |  | 130 |  | 0 | 3 | 43 | 2696/377/169 | KATHREIN | 42 | 17 |  | FO | 53 | 65 | 10 | CIE |  |  | FH + FO | 2013-01-01 | 7.68373889,-5.09296667
2021 | Août | Orange | OCI1316 | TCHELEKRO | TCHELEKRO_L26-3 | OCI1316 | BOUAKE | BOUAKE | BOUAKE | GBEKE |  |  |  | -5.09296667 | 7.68373889 | Autostable |  |  | 4G | ENODE_B |  | 230 |  | 0 | 3 | 43 | 2696/377/169 | KATHREIN | 42 | 17 |  | FO | 53 | 65 | 10 | CIE |  |  | FH + FO | 2013-01-01 | 7.68373889,-5.09296667
2021 | Août | Orange | OCI1316 | TCHELEKRO | TCHELEKRO_L8-1 | OCI1316 | BOUAKE | BOUAKE | BOUAKE | GBEKE |  |  |  | -5.09296667 | 7.68373889 | Autostable |  |  | 4G | ENODE_B |  | 50 |  | 0 | 3 | 43 | 2696/377/169 | KATHREIN | 42 | 17 |  | FO | 53 | 65 | 10 | CIE |  |  | FH + FO | 2013-01-01 | 7.68373889,-5.09296667
2021 | Août | Orange | OCI1316 | TCHELEKRO | TCHELEKRO_L8-2 | OCI1316 | BOUAKE | BOUAKE | BOUAKE | GBEKE |  |  |  | -5.09296667 | 7.68373889 | Autostable |  |  | 4G | ENODE_B |  | 130 |  | 0 | 7 | 43 | 2696/377/169 | KATHREIN | 42 | 17 |  | FO | 53 | 65 | 10 | CIE |  |  | FH + FO | 2013-01-01 | 7.68373889,-5.09296667
2021 | Août | Orange | OCI1316 | TCHELEKRO | TCHELEKRO_L8-3 | OCI1316 | BOUAKE | BOUAKE | BOUAKE | GBEKE |  |  |  | -5.09296667 | 7.68373889 | Autostable |  |  | 4G | ENODE_B |  | 230 |  | 0 | 7 | 43 | 2696/377/169 | KATHREIN | 42 | 17 |  | FO | 53 | 65 | 10 | CIE |  |  | FH + FO | 2013-01-01 | 7.68373889,-5.09296667
2021 | Août | Orange | OCI1316 | TCHELEKRO | TCHELEKRO_U21-11 | OCI1316 | BOUAKE | BOUAKE | BOUAKE | GBEKE |  |  |  | -5.09296667 | 7.68373889 | Autostable |  | 59021 | 3G | NODE_B | RNC_BOUAKE_1 | 50 | 3071 | 0 | 7 | 43 | 2696/377/169 | KATHREIN | 42 | 17 |  | FO | 53 | 65 | 10 | CIE | 86.04 | 9.783 | FH + FO | 2013-01-01 | 7.68373889,-5.09296667
2021 | Août | Orange | OCI1316 | TCHELEKRO | TCHELEKRO_U21-12 | OCI1316 | BOUAKE | BOUAKE | BOUAKE | GBEKE |  |  |  | -5.09296667 | 7.68373889 | Autostable |  | 59024 | 3G | NODE_B | RNC_BOUAKE_1 | 50 | 3071 | 0 | 7 | 43 | 2696/377/169 | KATHREIN | 42 | 17 |  | FO | 53 | 65 | 10 | CIE | 86.04 | 8.9983 | FH + FO | 2013-01-01 | 7.68373889,-5.09296667
2021 | Août | Orange | OCI1316 | TCHELEKRO | TCHELEKRO_U21-13 | OCI1316 | BOUAKE | BOUAKE | BOUAKE | GBEKE |  |  |  | -5.09296667 | 7.68373889 | Autostable |  | 59027 | 3G | NODE_B | RNC_BOUAKE_1 | 50 | 3071 | 0 | 7 | 43 | 2696/377/169 | KATHREIN | 42 | 17 |  | FO | 53 | 65 | 10 | CIE | 86.04 | 5.5326 | FH + FO | 2013-01-01 | 7.68373889,-5.09296667
2021 | Août | Orange | OCI1316 | TCHELEKRO | TCHELEKRO_U21-21 | OCI1316 | BOUAKE | BOUAKE | BOUAKE | GBEKE |  |  |  | -5.09296667 | 7.68373889 | Autostable |  | 59022 | 3G | NODE_B | RNC_BOUAKE_1 | 130 | 3071 | 0 | 7 | 43 | 2696/377/169 | KATHREIN | 42 | 17 |  | FO | 53 | 65 | 10 | CIE | 86.04 | 6.6469 | FH + FO | 2013-01-01 | 7.68373889,-5.09296667
2021 | Août | Orange | OCI1316 | TCHELEKRO | TCHELEKRO_U21-22 | OCI1316 | BOUAKE | BOUAKE | BOUAKE | GBEKE |  |  |  | -5.09296667 | 7.68373889 | Autostable |  | 59025 | 3G | NODE_B | RNC_BOUAKE_1 | 130 | 3071 | 0 | 7 | 43 | 2696/377/169 | KATHREIN | 42 | 17 |  | FO | 53 | 65 | 10 | CIE | 86.04 | 6.8691 | FH + FO | 2013-01-01 | 7.68373889,-5.09296667
2021 | Août | Orange | OCI1316 | TCHELEKRO | TCHELEKRO_U21-23 | OCI1316 | BOUAKE | BOUAKE | BOUAKE | GBEKE |  |  |  | -5.09296667 | 7.68373889 | Autostable |  | 59028 | 3G | NODE_B | RNC_BOUAKE_1 | 130 | 3071 | 0 | 7 | 43 | 2696/377/169 | KATHREIN | 42 | 17 |  | FO | 53 | 65 | 10 | CIE | 86.04 | 6.0445 | FH + FO | 2013-01-01 | 7.68373889,-5.09296667
2021 | Août | Orange | OCI1316 | TCHELEKRO | TCHELEKRO_U21-31 | OCI1316 | BOUAKE | BOUAKE | BOUAKE | GBEKE |  |  |  | -5.09296667 | 7.68373889 | Autostable |  | 59023 | 3G | NODE_B | RNC_BOUAKE_1 | 230 | 3071 | 0 | 7 | 43 | 2696/377/169 | KATHREIN | 42 | 17 |  | FO | 53 | 65 | 10 | CIE | 86.04 | 5.6112 | FH + FO | 2013-01-01 | 7.68373889,-5.09296667
2021 | Août | Orange | OCI1316 | TCHELEKRO | TCHELEKRO_U21-32 | OCI1316 | BOUAKE | BOUAKE | BOUAKE | GBEKE |  |  |  | -5.09296667 | 7.68373889 | Autostable |  | 59026 | 3G | NODE_B | RNC_BOUAKE_1 | 230 | 3071 | 0 | 0 | 60 | 2696/377/169 | KATHREIN | 42 | 14.6 |  | FO | 70 | 65 | 10 | CIE | 86.04 | 3.7577 | FH + FO | 2013-01-01 | 7.68373889,-5.09296667
2021 | Août | Orange | OCI1316 | TCHELEKRO | TCHELEKRO_U21-33 | OCI1316 | BOUAKE | BOUAKE | BOUAKE | GBEKE |  |  |  | -5.09296667 | 7.68373889 | Autostable |  | 59029 | 3G | NODE_B | RNC_BOUAKE_1 | 230 | 3071 | 0 | 0 | 60 | 2696/377/169 | KATHREIN | 42 | 14.6 |  | FO | 70 | 65 | 10 | CIE | 86.04 | 3.5502 | FH + FO | 2013-01-01 | 7.68373889,-5.09296667
2021 | Août | Orange | OCI1065 | TEAPLEU | TEAPLEU_G18-1 | OCI1065 | TEAPLEU | TEAPLEU | ZOUAN-HOUNIEN | TONKPI | 1 | 6 |  | -8.12771667 | 7.03186111 | Haubané |  | 29055 | 2G | BTS | BSC_DALOA_1 | 140 | 611 | 0 | 0 | 60 | 2696/377/169 | KATHREIN | 42 | 14.6 |  | FO | 70 | 65 | 10 | CIE | 0.14632 | 63.9004 | FH | 2009-04-01 | 7.03186111,-8.12771667
2021 | Août | Orange | OCI1065 | TEAPLEU | TEAPLEU_G18-2 | OCI1065 | TEAPLEU | TEAPLEU | ZOUAN-HOUNIEN | TONKPI | 1 | 6 |  | -8.12771667 | 7.03186111 | Haubané |  | 29056 | 2G | BTS | BSC_DALOA_1 | 230 | 611 | 0 | 0 | 60 | 2696/377/169 | KATHREIN | 42 | 14.6 |  | FO | 70 | 65 | 10 | CIE | 0.39262 | 63.9004 | FH | 2009-04-01 | 7.03186111,-8.12771667
2021 | Août | Orange | OCI1065 | TEAPLEU | TEAPLEU_G18-3 | OCI1065 | TEAPLEU | TEAPLEU | ZOUAN-HOUNIEN | TONKPI | 1 | 6 |  | -8.12771667 | 7.03186111 | Haubané |  | 29057 | 2G | BTS | BSC_DALOA_1 | 350 | 611 | 0 | 0 | 60 | 2696/377/169 | KATHREIN | 42 | 14.6 |  | FO | 70 | 65 | 10 | CIE | 1.6675 | 65.8136 | FH | 2009-04-01 | 7.03186111,-8.12771667
2021 | Août | Orange | OCI1065 | TEAPLEU | TEAPLEU_G9-1 | OCI1065 | TEAPLEU | TEAPLEU | ZOUAN-HOUNIEN | TONKPI | 1 | 4 |  | -8.12771667 | 7.03186111 | Haubané |  | 29051 | 2G | BTS | BSC_DALOA_1 | 140 | 611 | 0 | 0 | 60 | 2696/377/169 | KATHREIN | 42 | 14.6 |  | FO | 70 | 65 | 10 | CIE | 1.7156 | 40.2551 | FH | 2009-04-01 | 7.03186111,-8.12771667
2021 | Août | Orange | OCI1065 | TEAPLEU | TEAPLEU_G9-2 | OCI1065 | TEAPLEU | TEAPLEU | ZOUAN-HOUNIEN | TONKPI | 1 | 3 |  | -8.12771667 | 7.03186111 | Haubané |  | 29052 | 2G | BTS | BSC_DALOA_1 | 230 | 611 | 0 | 2 | 60 | 2696/377/169 | KATHREIN | 42 | 16.959999 |  | FO | 70 | 65 | 10 | CIE | 1.8925 | 40.2551 | FH | 2009-04-01 | 7.03186111,-8.12771667
2021 | Août | Orange | OCI1065 | TEAPLEU | TEAPLEU_G9-3 | OCI1065 | TEAPLEU | TEAPLEU | ZOUAN-HOUNIEN | TONKPI | 1 | 6 |  | -8.12771667 | 7.03186111 | Haubané |  | 29053 | 2G | BTS | BSC_DALOA_1 | 350 | 611 | 0 | 2 | 60 | 2696/377/169 | KATHREIN | 42 | 16.959999 |  | FO | 70 | 65 | 10 | CIE | 1.3985 | 52.4807 | FH | 2009-04-01 | 7.03186111,-8.12771667
2021 | Août | Orange | OCI1065 | TEAPLEU | TEAPLEU_L8-1 | OCI1065 | TEAPLEU | TEAPLEU | ZOUAN-HOUNIEN | TONKPI |  |  |  | -8.12771667 | 7.03186111 | Haubané |  |  | 4G | ENODE_B |  | 140 |  | 0 | 2 | 60 | 2696/377/169 | KATHREIN | 42 | 16.959999 |  | FO | 70 | 65 | 10 | CIE |  |  | FH | 2009-04-01 | 7.03186111,-8.12771667
2021 | Août | Orange | OCI1065 | TEAPLEU | TEAPLEU_L8-2 | OCI1065 | TEAPLEU | TEAPLEU | ZOUAN-HOUNIEN | TONKPI |  |  |  | -8.12771667 | 7.03186111 | Haubané |  |  | 4G | ENODE_B |  | 230 |  | 0 | 3 | 60 | 2696/377/169 | KATHREIN | 42 | 17.740000 |  | FO | 70 | 65 | 10 | CIE |  |  | FH | 2009-04-01 | 7.03186111,-8.12771667
2021 | Août | Orange | OCI1065 | TEAPLEU | TEAPLEU_L8-3 | OCI1065 | TEAPLEU | TEAPLEU | ZOUAN-HOUNIEN | TONKPI |  |  |  | -8.12771667 | 7.03186111 | Haubané |  |  | 4G | ENODE_B |  | 350 |  | 0 | 3 | 60 | 2696/377/169 | KATHREIN | 42 | 17.740000 |  | FO | 70 | 65 | 10 | CIE |  |  | FH | 2009-04-01 | 7.03186111,-8.12771667
2021 | Août | Orange | OCI1065 | TEAPLEU | TEAPLEU_U21-11 | OCI1065 | TEAPLEU | TEAPLEU | ZOUAN-HOUNIEN | TONKPI |  |  |  | -8.12771667 | 7.03186111 | Haubané |  | 51581 | 3G | NODE_B | RNC_DALOA_1 | 140 | 6032 | 0 | 3 | 60 | 2696/377/169 | KATHREIN | 42 | 17.740000 |  | FO | 70 | 65 | 10 | CIE | 86.04 | 0.82514 | FH | 2009-04-01 | 7.03186111,-8.12771667
2021 | Août | Orange | OCI1065 | TEAPLEU | TEAPLEU_U21-12 | OCI1065 | TEAPLEU | TEAPLEU | ZOUAN-HOUNIEN | TONKPI |  |  |  | -8.12771667 | 7.03186111 | Haubané |  | 51584 | 3G | NODE_B | RNC_DALOA_1 | 140 | 6032 | 0 | 3 | 60 | 2696/377/169 | KATHREIN | 42 | 17.740000 |  | FO | 70 | 65 | 10 | CIE | 86.04 | 0.62122 | FH | 2009-04-01 | 7.03186111,-8.12771667
2021 | Août | Orange | OCI1065 | TEAPLEU | TEAPLEU_U21-21 | OCI1065 | TEAPLEU | TEAPLEU | ZOUAN-HOUNIEN | TONKPI |  |  |  | -8.12771667 | 7.03186111 | Haubané |  | 51582 | 3G | NODE_B | RNC_DALOA_1 | 350 | 6032 | 0 | 3 | 60 | 2696/377/169 | KATHREIN | 42 | 17.490000 |  | FO | 70 | 65 | 10 | CIE | 86.04 | 0.38154 | FH | 2009-04-01 | 7.03186111,-8.12771667
2021 | Août | Orange | OCI1065 | TEAPLEU | TEAPLEU_U21-22 | OCI1065 | TEAPLEU | TEAPLEU | ZOUAN-HOUNIEN | TONKPI |  |  |  | -8.12771667 | 7.03186111 | Haubané |  | 51585 | 3G | NODE_B | RNC_DALOA_1 | 350 | 6032 | 0 | 3 | 60 | 2696/377/169 | KATHREIN | 42 | 17.490000 |  | FO | 70 | 65 | 10 | CIE | 86.04 | 0.71767 | FH | 2009-04-01 | 7.03186111,-8.12771667
2021 | Août | Orange | OCI1065 | TEAPLEU | TEAPLEU_U21-31 | OCI1065 | TEAPLEU | TEAPLEU | ZOUAN-HOUNIEN | TONKPI |  |  |  | -8.12771667 | 7.03186111 | Haubané |  | 51583 | 3G | NODE_B | RNC_DALOA_1 | 280 | 6032 | 0 | 6 | 40 | 2696/377/169 | KATHREIN | 42 | 16.3 |  | FO | 50 | 65 | 10 | CIE | 86.04 | 3.7662 | FH | 2009-04-01 | 7.03186111,-8.12771667
2021 | Août | Orange | OCI1065 | TEAPLEU | TEAPLEU_U21-32 | OCI1065 | TEAPLEU | TEAPLEU | ZOUAN-HOUNIEN | TONKPI |  |  |  | -8.12771667 | 7.03186111 | Haubané |  | 51586 | 3G | NODE_B | RNC_DALOA_1 | 280 | 6032 | 0 | 6 | 40 | 2696/377/169 | KATHREIN | 42 | 16.3 |  | FO | 50 | 65 | 10 | CIE | 86.04 | 3.6637 | FH | 2009-04-01 | 7.03186111,-8.12771667
2021 | Août | Orange | OCI2799 | TEGUELA | TEGUELA_G9-1 | OCI2799 | SEGUELA | SEGUELA | SEGUELA | WORODOUGOU | 1 | 3 |  | -6.62594 | 7.84469 | Autostable |  | 50521 | 2G | BTS |  | 0.0 | 608 | 0 | 3 | 66 | 2696/377/169 | KATHREIN | 42 | 15.1 |  | FO | 76 | 65 | 10 | CIE | 0.62986 | 27.3431 | FH + FO | 2018-07-27 | 7.84469,-6.62594
2021 | Août | Orange | OCI2799 | TEGUELA | TEGUELA_G9-2 | OCI2799 | SEGUELA | SEGUELA | SEGUELA | WORODOUGOU | 1 | 3 |  | -6.62594 | 7.84469 | Autostable |  | 50522 | 2G | BTS |  | 160.0 | 608 | 0 | 6 | 66 | 2696/377/169 | KATHREIN | 42 | 17 |  | FO | 76 | 65 | 10 | CIE | 1.4977 | 27.3431 | FH + FO | 2018-07-27 | 7.84469,-6.62594
2021 | Août | Orange | OCI2799 | TEGUELA | TEGUELA_G9-3 | OCI2799 | SEGUELA | SEGUELA | SEGUELA | WORODOUGOU | 1 | 3 |  | -6.62594 | 7.84469 | Autostable |  | 50523 | 2G | BTS |  | 260.0 | 608 | 0 | 6 | 66 | 2696/377/169 | KATHREIN | 42 | 17 |  | FO | 76 | 65 | 10 | CIE | 1.8138 | 27.3431 | FH + FO | 2018-07-27 | 7.84469,-6.62594
2021 | Août | Orange | OCI2799 | TEGUELA | TEGUELA_U9-1 | OCI2799 | SEGUELA | SEGUELA | SEGUELA | WORODOUGOU |  |  |  | -6.62594 | 7.84469 | Autostable |  | 50520 | 3G | NODE_B |  | 0.0 | 6032 | 0 | 6 | 66 | 2696/377/169 | KATHREIN | 42 | 17 |  | FO | 76 | 65 | 10 | CIE | 86.04 | 0 | FH + FO | 2018-07-27 | 7.84469,-6.62594
2021 | Août | Orange | OCI2799 | TEGUELA | TEGUELA_U9-2 | OCI2799 | SEGUELA | SEGUELA | SEGUELA | WORODOUGOU |  |  |  | -6.62594 | 7.84469 | Autostable |  | 50528 | 3G | NODE_B |  | 160.0 | 6032 | 0 | 2 | 60 | 2696/377/169 | KATHREIN | 42 | 17.430000 |  | FO | 70 | 65 | 10 | CIE | 86.04 | 0 | FH + FO | 2018-07-27 | 7.84469,-6.62594
2021 | Août | Orange | OCI2799 | TEGUELA | TEGUELA_U9-3 | OCI2799 | SEGUELA | SEGUELA | SEGUELA | WORODOUGOU |  |  |  | -6.62594 | 7.84469 | Autostable |  | 50529 | 3G | NODE_B |  | 260.0 | 6032 | 0 | 2 | 60 | 2696/377/169 | KATHREIN | 42 | 17.430000 |  | FO | 70 | 65 | 10 | CIE | 86.04 | 0 | FH + FO | 2018-07-27 | 7.84469,-6.62594
2021 | Août | Orange | OCI1066 | TEGUERE | TEGUERE_G18-1 | OCI1066 | KORHOGO | KORHOGO | KORHOGO | PORO | 1 | 6 |  | -5.64127542 | 9.44319821 | Autostable |  | 9945 | 2G | BTS | BSC_BOUAKE_1 | 0 | 310 | 0 | 6 | 40 | 2696/377/169 | KATHREIN | 42 | 16.3 |  | FO | 50 | 65 | 10 | CIE | 0.19614 | 63.9004 | FH + FO | 2007-11-01 | 9.44319821,-5.64127542
2021 | Août | Orange | OCI1066 | TEGUERE | TEGUERE_G18-2 | OCI1066 | KORHOGO | KORHOGO | KORHOGO | PORO | 1 | 8 |  | -5.64127542 | 9.44319821 | Autostable |  | 9946 | 2G | BTS | BSC_BOUAKE_1 | 120 | 310 | 0 | 0 | 40 | 2696/377/169 | KATHREIN | 42 | 16.3 |  | FO | 50 | 65 | 10 | CIE | 0.59885 | 88.9409 | FH + FO | 2007-11-01 | 9.44319821,-5.64127542
2021 | Août | Orange | OCI1066 | TEGUERE | TEGUERE_G18-3 | OCI1066 | KORHOGO | KORHOGO | KORHOGO | PORO | 1 | 5 |  | -5.64127542 | 9.44319821 | Autostable |  | 9947 | 2G | BTS | BSC_BOUAKE_1 | 240 | 310 | 0 | 0 | 40 | 2696/377/169 | KATHREIN | 42 | 16.3 |  | FO | 50 | 65 | 10 | CIE | 0.46987 | 51.5342 | FH + FO | 2007-11-01 | 9.44319821,-5.64127542
2021 | Août | Orange | OCI1066 | TEGUERE | TEGUERE_G9-1 | OCI1066 | KORHOGO | KORHOGO | KORHOGO | PORO | 1 | 4 |  | -5.64127542 | 9.44319821 | Autostable |  | 9941 | 2G | BTS | BSC_BOUAKE_1 | 0 | 310 | 0 | 0 | 40 | 2696/377/169 | KATHREIN | 42 | 16.3 |  | FO | 50 | 65 | 10 | CIE | 0.11128 | 38.3916 | FH + FO | 2007-11-01 | 9.44319821,-5.64127542
2021 | Août | Orange | OCI1066 | TEGUERE | TEGUERE_G9-2 | OCI1066 | KORHOGO | KORHOGO | KORHOGO | PORO | 1 | 5 |  | -5.64127542 | 9.44319821 | Autostable |  | 9942 | 2G | BTS | BSC_BOUAKE_1 | 120 | 310 | 0 | 9 | 35 | 2696/377/169 | KATHREIN | 42 | 17 |  | FO | 45 | 65 | 10 | CIE | 0.81638 | 51.5342 | FH + FO | 2007-11-01 | 9.44319821,-5.64127542
2021 | Août | Orange | OCI1066 | TEGUERE | TEGUERE_G9-3 | OCI1066 | KORHOGO | KORHOGO | KORHOGO | PORO | 1 | 4 |  | -5.64127542 | 9.44319821 | Autostable |  | 9943 | 2G | BTS | BSC_BOUAKE_1 | 240 | 310 | 0 | 8 | 35 | 2696/377/169 | KATHREIN | 42 | 17 |  | FO | 45 | 65 | 10 | CIE | 0.43022 | 38.3916 | FH + FO | 2007-11-01 | 9.44319821,-5.64127542
2021 | Août | Orange | OCI1066 | TEGUERE | TEGUERE_L8-1 | OCI1066 | KORHOGO | KORHOGO | KORHOGO | PORO |  |  |  | -5.64127542 | 9.44319821 | Autostable |  |  | 4G | ENODE_B |  | 110 |  | 0 | 7 | 35 | 2696/377/169 | KATHREIN | 42 | 17 |  | FO | 45 | 65 | 10 | CIE |  |  | FH + FO | 2007-11-01 | 9.44319821,-5.64127542
2021 | Août | Orange | OCI1066 | TEGUERE | TEGUERE_L8-2 | OCI1066 | KORHOGO | KORHOGO | KORHOGO | PORO |  |  |  | -5.64127542 | 9.44319821 | Autostable |  |  | 4G | ENODE_B |  | 230 |  | 0 | 4 | 40 | 2696/377/169 | KATHREIN | 42 | 18.799999 |  | FO | 50 | 65 | 10 | CIE |  |  | FH + FO | 2007-11-01 | 9.44319821,-5.64127542
2021 | Août | Orange | OCI1066 | TEGUERE | TEGUERE_L8-3 | OCI1066 | KORHOGO | KORHOGO | KORHOGO | PORO |  |  |  | -5.64127542 | 9.44319821 | Autostable |  |  | 4G | ENODE_B |  | 340 |  | 0 | 4 | 40 | 2696/377/169 | KATHREIN | 42 | 18.799999 |  | FO | 50 | 65 | 10 | CIE |  |  | FH + FO | 2007-11-01 | 9.44319821,-5.64127542
2021 | Août | Orange | OCI1066 | TEGUERE | TEGUERE_U21-11 | OCI1066 | KORHOGO | KORHOGO | KORHOGO | PORO |  |  |  | -5.64127542 | 9.44319821 | Autostable |  | 59661 | 3G | NODE_B | RNC_BOUAKE_1 | 10 | 3071 | 0 | 4 | 40 | 2696/377/169 | KATHREIN | 42 | 17 |  | FO | 50 | 65 | 10 | CIE | 86.04 | 2.0867 | FH + FO | 2007-11-01 | 9.44319821,-5.64127542
2021 | Août | Orange | OCI1066 | TEGUERE | TEGUERE_U21-12 | OCI1066 | KORHOGO | KORHOGO | KORHOGO | PORO |  |  |  | -5.64127542 | 9.44319821 | Autostable |  | 59664 | 3G | NODE_B | RNC_BOUAKE_1 | 10 | 3071 | 0 | 4 | 40 | 2696/377/169 | KATHREIN | 42 | 18.799999 |  | FO | 50 | 65 | 10 | CIE | 86.04 | 2.2399 | FH + FO | 2007-11-01 | 9.44319821,-5.64127542
2021 | Août | Orange | OCI1066 | TEGUERE | TEGUERE_U21-13 | OCI1066 | KORHOGO | KORHOGO | KORHOGO | PORO |  |  |  | -5.64127542 | 9.44319821 | Autostable |  | 59667 | 3G | NODE_B | RNC_BOUAKE_1 | 10 | 3071 | 0 | 4 | 40 | 2696/377/169 | KATHREIN | 42 | 18.799999 |  | FO | 50 | 65 | 10 | CIE | 86.04 | 0.80101 | FH + FO | 2007-11-01 | 9.44319821,-5.64127542
2021 | Août | Orange | OCI1066 | TEGUERE | TEGUERE_U21-21 | OCI1066 | KORHOGO | KORHOGO | KORHOGO | PORO |  |  |  | -5.64127542 | 9.44319821 | Autostable |  | 59662 | 3G | NODE_B | RNC_BOUAKE_1 | 120 | 3071 | 0 | 4 | 40 | 2696/377/169 | KATHREIN | 42 | 17 |  | FO | 50 | 65 | 10 | CIE | 86.04 | 8.5375 | FH + FO | 2007-11-01 | 9.44319821,-5.64127542
2021 | Août | Orange | OCI1066 | TEGUERE | TEGUERE_U21-22 | OCI1066 | KORHOGO | KORHOGO | KORHOGO | PORO |  |  |  | -5.64127542 | 9.44319821 | Autostable |  | 59665 | 3G | NODE_B | RNC_BOUAKE_1 | 120 | 3071 | 0 | 4 | 40 | 2696/377/169 | KATHREIN | 42 | 18.799999 |  | FO | 50 | 65 | 10 | CIE | 86.04 | 5.7226 | FH + FO | 2007-11-01 | 9.44319821,-5.64127542
2021 | Août | Orange | OCI1066 | TEGUERE | TEGUERE_U21-23 | OCI1066 | KORHOGO | KORHOGO | KORHOGO | PORO |  |  |  | -5.64127542 | 9.44319821 | Autostable |  | 59668 | 3G | NODE_B | RNC_BOUAKE_1 | 120 | 3071 | 0 | 4 | 40 | 2696/377/169 | KATHREIN | 42 | 18.799999 |  | FO | 50 | 65 | 10 | CIE | 86.04 | 5.0178 | FH + FO | 2007-11-01 | 9.44319821,-5.64127542
2021 | Août | Orange | OCI1066 | TEGUERE | TEGUERE_U21-31 | OCI1066 | KORHOGO | KORHOGO | KORHOGO | PORO |  |  |  | -5.64127542 | 9.44319821 | Autostable |  | 59663 | 3G | NODE_B | RNC_BOUAKE_1 | 220 | 3071 | 0 | 4 | 40 | 2696/377/169 | KATHREIN | 42 | 17 |  | FO | 50 | 65 | 10 | CIE | 86.04 | 5.3655 | FH + FO | 2007-11-01 | 9.44319821,-5.64127542
2021 | Août | Orange | OCI1066 | TEGUERE | TEGUERE_U21-32 | OCI1066 | KORHOGO | KORHOGO | KORHOGO | PORO |  |  |  | -5.64127542 | 9.44319821 | Autostable |  | 59666 | 3G | NODE_B | RNC_BOUAKE_1 | 220 | 3071 | 0 | 0 | 75 | 2696/377/169 | KATHREIN | 42 | 15.2 |  | FO | 85 | 65 | 10 | CIE | 86.04 | 3.0702 | FH + FO | 2007-11-01 | 9.44319821,-5.64127542
2021 | Août | Orange | OCI1066 | TEGUERE | TEGUERE_U21-33 | OCI1066 | KORHOGO | KORHOGO | KORHOGO | PORO |  |  |  | -5.64127542 | 9.44319821 | Autostable |  | 59669 | 3G | NODE_B | RNC_BOUAKE_1 | 220 | 3071 | 0 | 2 | 75 | 2696/377/169 | KATHREIN | 42 | 15.2 |  | FO | 85 | 65 | 10 | CIE | 86.04 | 3.7465 | FH + FO | 2007-11-01 | 9.44319821,-5.64127542
2021 | Août | Orange | OCI1350 | TEHINI | TEHINI_G9-1 | OCI1350 | TEHINI | TEHINI | TEHINI | BOUNKANI | 1 | 2 |  | -3.66672222 | 9.61505557 | Haubané |  | 41871 | 2G | BTS | BSC_ABENGOUROU_1 | 15 | 406 | 0 | 2 | 75 | 2696/377/169 | KATHREIN | 42 | 15.2 |  | FO | 85 | 65 | 10 | CIE | 0.85101 | 15.7609 | FH + FO | 2013-03-01 | 9.61505557,-3.66672222
2021 | Août | Orange | OCI1350 | TEHINI | TEHINI_G9-2 | OCI1350 | TEHINI | TEHINI | TEHINI | BOUNKANI | 1 | 2 |  | -3.66672222 | 9.61505557 | Haubané |  | 41872 | 2G | BTS | BSC_ABENGOUROU_1 | 130 | 406 | 0 | 0 | 50 | 2696/377/169 | KATHREIN | 42 | 15.2 |  | FO | 60 | 65 | 10 | CIE | 0.18574 | 16.6306 | FH + FO | 2013-03-01 | 9.61505557,-3.66672222
2021 | Août | Orange | OCI1350 | TEHINI | TEHINI_G9-3 | OCI1350 | TEHINI | TEHINI | TEHINI | BOUNKANI | 1 | 2 |  | -3.66672222 | 9.61505557 | Haubané |  | 41873 | 2G | BTS | BSC_ABENGOUROU_1 | 250 | 406 | 0 | 0 | 50 | 2696/377/169 | KATHREIN | 42 | 15.2 |  | FO | 60 | 65 | 10 | CIE | 0.12549 | 15.7609 | FH + FO | 2013-03-01 | 9.61505557,-3.66672222
2021 | Août | Orange | OCI1350 | TEHINI | TEHINI_U21-11 | OCI1350 | TEHINI | TEHINI | TEHINI | BOUNKANI |  |  |  | -3.66672222 | 9.61505557 | Haubané |  | 55991 | 3G | NODE_B | RNC_ABENGOUROU_1 | 130 | 4011 | 0 | 6 | 75 | 2696/377/169 | KATHREIN | 42 | 17 |  | FO | 85 | 65 | 10 | CIE | 86.04 | 4.0117 | FH + FO | 2013-03-01 | 9.61505557,-3.66672222
2021 | Août | Orange | OCI1350 | TEHINI | TEHINI_U21-12 | OCI1350 | TEHINI | TEHINI | TEHINI | BOUNKANI |  |  |  | -3.66672222 | 9.61505557 | Haubané |  | 55994 | 3G | NODE_B | RNC_ABENGOUROU_1 | 130 | 4011 | 0 | 6 | 75 | 2696/377/169 | KATHREIN | 42 | 17 |  | FO | 85 | 65 | 10 | CIE | 86.04 | 2.2304 | FH + FO | 2013-03-01 | 9.61505557,-3.66672222
2021 | Août | Orange | OCI1350 | TEHINI | TEHINI_U21-21 | OCI1350 | TEHINI | TEHINI | TEHINI | BOUNKANI |  |  |  | -3.66672222 | 9.61505557 | Haubané |  | 55992 | 3G | NODE_B | RNC_ABENGOUROU_1 | 250 | 4011 | 0 | 0 | 57 | 2696/377/169 | KATHREIN | 42 | 13.4 |  | FO | 67 | 65 | 10 | CIE | 86.04 | 1.0258 | FH + FO | 2013-03-01 | 9.61505557,-3.66672222
2021 | Août | Orange | OCI1350 | TEHINI | TEHINI_U21-22 | OCI1350 | TEHINI | TEHINI | TEHINI | BOUNKANI |  |  |  | -3.66672222 | 9.61505557 | Haubané |  | 55995 | 3G | NODE_B | RNC_ABENGOUROU_1 | 250 | 4011 | 0 | 0 | 57 | 2696/377/169 | KATHREIN | 42 | 13.4 |  | FO | 67 | 65 | 10 | CIE | 86.04 | 0.76331 | FH + FO | 2013-03-01 | 9.61505557,-3.66672222
2021 | Août | Orange | OCI1721 | TEHINI_RELAIS | TEHINI_RELAIS_G9-1 | OCI1721 | TEHINI | TEHINI | TEHINI | BOUNKANI | 1 | 2 |  | -3.59758334 | 9.58000000 | Haubané |  | 41891 | 2G | BTS | BSC_ABENGOUROU_1 | 10 | 406 | 0 | 0 | 50 | 2696/377/169 | KATHREIN | 42 | 15.2 |  | FO | 60 | 65 | 10 | CIE | 0.29206 | 16.6306 | FH + FO | 2014-05-01 | 9.58000000,-3.59758334
2021 | Août | Orange | OCI1721 | TEHINI_RELAIS | TEHINI_RELAIS_G9-2 | OCI1721 | TEHINI | TEHINI | TEHINI | BOUNKANI | 1 | 2 |  | -3.59758334 | 9.58000000 | Haubané |  | 41892 | 2G | BTS | BSC_ABENGOUROU_1 | 80 | 406 | 0 | 6 | 75 | 2696/377/169 | KATHREIN | 42 | 17 |  | FO | 85 | 65 | 10 | CIE | 0.23432 | 16.6306 | FH + FO | 2014-05-01 | 9.58000000,-3.59758334
2021 | Août | Orange | OCI1721 | TEHINI_RELAIS | TEHINI_RELAIS_G9-3 | OCI1721 | TEHINI | TEHINI | TEHINI | BOUNKANI | 1 | 2 |  | -3.59758334 | 9.58000000 | Haubané |  | 41893 | 2G | BTS | BSC_ABENGOUROU_1 | 280 | 406 | 0 | 6 | 75 | 2696/377/169 | KATHREIN | 42 | 17 |  | FO | 85 | 65 | 10 | CIE | 0.16241 | 16.6306 | FH + FO | 2014-05-01 | 9.58000000,-3.59758334
2021 | Août | Orange | OCI1067 | TEHIRI | TEHIRI_G9-1 | OCI1067 | TEHIRI | BAYOTA | GAGNOA | GOH | 1 | 2 |  | -5.98194483 | 6.39666297 | Haubané |  | 11421 | 2G | BTS | BSC_SP_2 | 30 | 605 | 1 | 0 | 57 | 2696/377/169 | KATHREIN | 42 | 13.4 |  | FO | 67 | 65 | 10 | CIE | 0.34156 | 15.7609 | FH + FO | 2007-06-01 | 6.39666297,-5.98194483
2021 | Août | Orange | OCI1067 | TEHIRI | TEHIRI_G9-2 | OCI1067 | TEHIRI | BAYOTA | GAGNOA | GOH | 1 | 2 |  | -5.98194483 | 6.39666297 | Haubané |  | 11422 | 2G | BTS | BSC_SP_2 | 150 | 605 | 1 | 0 | 53 | 2696/377/169 | KATHREIN | 42 | 15.2 |  | FO | 63 | 65 | 10 | CIE | 1.1108 | 15.7609 | FH + FO | 2007-06-01 | 6.39666297,-5.98194483
2021 | Août | Orange | OCI1067 | TEHIRI | TEHIRI_G9-3 | OCI1067 | TEHIRI | BAYOTA | GAGNOA | GOH | 1 | 3 |  | -5.98194483 | 6.39666297 | Haubané |  | 11423 | 2G | BTS | BSC_SP_2 | 310 | 605 | 1 | 0 | 53 | 2696/377/169 | KATHREIN | 42 | 15.2 |  | FO | 63 | 65 | 10 | CIE | 0.58582 | 25.5291 | FH + FO | 2007-06-01 | 6.39666297,-5.98194483
2021 | Août | Orange | OCI1726 | TENDENE | TENDENE_G9-1 | OCI1726 | TINDENE BAMBARASSO | TINDENE BAMBARASSO | DABAKALA | HAMBOL | 1 | 2 |  | -4.23727223 | 8.47169445 | Haubané |  | 41431 | 2G | BTS | BSC_BOUAKE_1 | 60 | 309 | 0 | 0 | 53 | 2696/377/169 | KATHREIN | 42 | 15.2 |  | FO | 63 | 65 | 10 | CIE | 0.94443 | 16.6306 | FH + FO | 2014-05-01 | 8.47169445,-4.23727223
2021 | Août | Orange | OCI1726 | TENDENE | TENDENE_G9-2 | OCI1726 | TINDENE BAMBARASSO | TINDENE BAMBARASSO | DABAKALA | HAMBOL | 1 | 2 |  | -4.23727223 | 8.47169445 | Haubané |  | 41432 | 2G | BTS | BSC_BOUAKE_1 | 260 | 309 | 0 | 0 | 68 | 2696/377/169 | KATHREIN | 42 | 15.1 |  | FO | 78 | 65 | 10 | CIE | 0.60035 | 16.6306 | FH + FO | 2014-05-01 | 8.47169445,-4.23727223
2021 | Août | Orange | OCI1726 | TENDENE | TENDENE_G9-3 | OCI1726 | TINDENE BAMBARASSO | TINDENE BAMBARASSO | DABAKALA | HAMBOL | 1 | 2 |  | -4.23727223 | 8.47169445 | Haubané |  | 41433 | 2G | BTS | BSC_BOUAKE_1 | 310 | 309 | 0 | 0 | 68 | 2696/377/169 | KATHREIN | 42 | 15.1 |  | FO | 78 | 65 | 10 | CIE | 0.20444 | 16.6306 | FH + FO | 2014-05-01 | 8.47169445,-4.23727223
2021 | Août | Orange | OCI1726 | TENDENE | TENDENE_U9-1 | OCI1726 | TINDENE BAMBARASSO | TINDENE BAMBARASSO | DABAKALA | HAMBOL |  |  |  | -4.23727223 | 8.47169445 | Haubané |  | 41430 | 3G | NODE_B | RNC_BOUAKE_1 | 100.0 | 3071 | 0 | 1 | 65 | 2696/377/169 | KATHREIN | 42 | 17.5 |  | FO | 75 | 65 | 10 | CIE | 86.04 | 0.15556 | FH + FO | 2014-05-01 | 8.47169445,-4.23727223
2021 | Août | Orange | OCI1726 | TENDENE | TENDENE_U9-2 | OCI1726 | TINDENE BAMBARASSO | TINDENE BAMBARASSO | DABAKALA | HAMBOL |  |  |  | -4.23727223 | 8.47169445 | Haubané |  | 41438 | 3G | NODE_B | RNC_BOUAKE_1 | 200.0 | 3071 | 0 | 2 | 40 | 2696/377/169 | KATHREIN | 42 | 17.430000 |  | FO | 50 | 65 | 10 | CIE | 86.04 | 0.74911 | FH + FO | 2014-05-01 | 8.47169445,-4.23727223
2021 | Août | Orange | OCI1726 | TENDENE | TENDENE_U9-3 | OCI1726 | TINDENE BAMBARASSO | TINDENE BAMBARASSO | DABAKALA | HAMBOL |  |  |  | -4.23727223 | 8.47169445 | Haubané |  | 41439 | 3G | NODE_B | RNC_BOUAKE_1 | 340.0 | 3071 | 0 | 2 | 40 | 2696/377/169 | KATHREIN | 42 | 17.430000 |  | FO | 50 | 65 | 10 | CIE | 86.04 | 0.053447 | FH + FO | 2014-05-01 | 8.47169445,-4.23727223
2021 | Août | Orange | OCI1068 | TENTOUO | TENTOUO_G9-1 | OCI1068 | TINTOUO | DANANE | DANANE | TONKPI | 1 | 4 |  | -8.17297222 | 7.18494444 | Haubané |  | 19991 | 2G | BTS | BSC_DALOA_1 | 90 | 611 | 0 | 0 | 68 | 2696/377/169 | KATHREIN | 42 | 15.1 |  | FO | 78 | 65 | 10 | CIE | 0.32177 | 36.5337 | FH | 2011-09-01 | 7.18494444,-8.17297222
2021 | Août | Orange | OCI1068 | TENTOUO | TENTOUO_G9-2 | OCI1068 | TINTOUO | DANANE | DANANE | TONKPI | 1 | 6 |  | -8.17297222 | 7.18494444 | Haubané |  | 19992 | 2G | BTS | BSC_DALOA_1 | 170 | 611 | 0 | 4 | 18 | 2696/377/169 | KATHREIN | 42 | 15.3 |  | FO | 28 | 65 | 10 | CIE | 0.23548 | 62.9448 | FH | 2011-09-01 | 7.18494444,-8.17297222
2021 | Août | Orange | OCI1068 | TENTOUO | TENTOUO_G9-3 | OCI1068 | TINTOUO | DANANE | DANANE | TONKPI | 1 | 3 |  | -8.17297222 | 7.18494444 | Haubané |  | 19993 | 2G | BTS | BSC_DALOA_1 | 350 | 611 | 0 | 4 | 18 | 2696/377/169 | KATHREIN | 42 | 15.3 |  | FO | 28 | 65 | 10 | CIE | 0.47706 | 27.3431 | FH | 2011-09-01 | 7.18494444,-8.17297222
2021 | Août | Orange | OCI1069 | TERMINUS | TERMINUS_G18-1 | OCI1069 | SOGEFIHA KOUTE MUNICIPALITE | YOPOUGON | ABIDJAN | DISTRICT AUTONOME D'ABIDJAN | 2 | 7 |  | -4.07405556 | 5.32971667 | Autostable |  | 14125 | 2G | BTS | BSCSNT10 | 0 | 135 | 0 | 4 | 28 | 2696/377/169 | KATHREIN | 42 | 13.9 |  | FO | 38 | 65 | 10 | CIE | 0.52307 | 77.3418 | FO | 2006-11-01 | 5.32971667,-4.07405556
2021 | Août | Orange | OCI1069 | TERMINUS | TERMINUS_G18-2 | OCI1069 | SOGEFIHA KOUTE MUNICIPALITE | YOPOUGON | ABIDJAN | DISTRICT AUTONOME D'ABIDJAN | 2 | 7 |  | -4.07405556 | 5.32971667 | Autostable |  | 14126 | 2G | BTS | BSCSNT10 | 0 | 135 | 0 | 4 | 28 | 2696/377/169 | KATHREIN | 42 | 13.9 |  | FO | 38 | 65 | 10 | CIE | 0.63477 | 77.3418 | FO | 2006-11-01 | 5.32971667,-4.07405556
2021 | Août | Orange | OCI1069 | TERMINUS | TERMINUS_G18-3 | OCI1069 | SOGEFIHA KOUTE MUNICIPALITE | YOPOUGON | ABIDJAN | DISTRICT AUTONOME D'ABIDJAN | 2 | 6 |  | -4.07405556 | 5.32971667 | Autostable |  | 14127 | 2G | BTS | BSCSNT10 | 0 | 135 | 0 | 4 | 28 | 2696/377/169 | KATHREIN | 42 | 13.9 |  | FO | 38 | 65 | 10 | CIE | 0.97365 | 63.9004 | FO | 2006-11-01 | 5.32971667,-4.07405556
2021 | Août | Orange | OCI1069 | TERMINUS | TERMINUS_G9-1 | OCI1069 | SOGEFIHA KOUTE MUNICIPALITE | YOPOUGON | ABIDJAN | DISTRICT AUTONOME D'ABIDJAN | 2 | 4 |  | -4.07405556 | 5.32971667 | Autostable |  | 14121 | 2G | BTS | BSCSNT10 | 0 | 135 | 0 | 4 | 28 | 2696/377/169 | KATHREIN | 42 | 13.9 |  | FO | 38 | 65 | 10 | CIE | 1.4017 | 40.2551 | FO | 2006-11-01 | 5.32971667,-4.07405556
2021 | Août | Orange | OCI1069 | TERMINUS | TERMINUS_G9-2 | OCI1069 | SOGEFIHA KOUTE MUNICIPALITE | YOPOUGON | ABIDJAN | DISTRICT AUTONOME D'ABIDJAN | 2 | 6 |  | -4.07405556 | 5.32971667 | Autostable |  | 14122 | 2G | BTS | BSCSNT10 | 0 | 135 | 0 | 2 | 27 | 2696/377/169 | KATHREIN | 42 | 17.200001 |  | FO | 37 | 65 | 10 | CIE | 0.18718 | 63.9004 | FO | 2006-11-01 | 5.32971667,-4.07405556
2021 | Août | Orange | OCI1069 | TERMINUS | TERMINUS_G9-3 | OCI1069 | SOGEFIHA KOUTE MUNICIPALITE | YOPOUGON | ABIDJAN | DISTRICT AUTONOME D'ABIDJAN | 2 | 6 |  | -4.07405556 | 5.32971667 | Autostable |  | 14123 | 2G | BTS | BSCSNT10 | 0 | 135 | 0 | 2 | 27 | 2696/377/169 | KATHREIN | 42 | 17.200001 |  | FO | 37 | 65 | 10 | CIE | 0.55425 | 63.9004 | FO | 2006-11-01 | 5.32971667,-4.07405556
2021 | Août | Orange | OCI1069 | TERMINUS | TERMINUS_L23-1 | OCI1069 | SOGEFIHA KOUTE MUNICIPALITE | YOPOUGON | ABIDJAN | DISTRICT AUTONOME D'ABIDJAN |  |  |  | -4.07405556 | 5.32971667 | Autostable |  |  | TDD | ENODE_B |  | 0 |  | 0 | 2 | 27 | 510/210/70 | SHENGLU | 42 | 17.200001 |  | FO | 37 | 65 | 10 | CIE |  |  | FO | 2006-11-01 | 5.32971667,-4.07405556
2021 | Août | Orange | OCI1069 | TERMINUS | TERMINUS_L23-2 | OCI1069 | SOGEFIHA KOUTE MUNICIPALITE | YOPOUGON | ABIDJAN | DISTRICT AUTONOME D'ABIDJAN |  |  |  | -4.07405556 | 5.32971667 | Autostable |  |  | TDD | ENODE_B |  | 120 |  | 3 | 10 | 28 | 510/210/70 | SHENGLU | 42 | 17.4 |  | FO | 38 | 65 | 10 | CIE |  |  | FO | 2006-11-01 | 5.32971667,-4.07405556
2021 | Août | Orange | OCI1069 | TERMINUS | TERMINUS_L23-3 | OCI1069 | SOGEFIHA KOUTE MUNICIPALITE | YOPOUGON | ABIDJAN | DISTRICT AUTONOME D'ABIDJAN |  |  |  | -4.07405556 | 5.32971667 | Autostable |  |  | TDD | ENODE_B |  | 240 |  | 0 | 10 | 28 | 510/210/70 | SHENGLU | 42 | 17.4 |  | FO | 38 | 65 | 10 | CIE |  |  | FO | 2006-11-01 | 5.32971667,-4.07405556
2021 | Août | Orange | OCI1069 | TERMINUS | TERMINUS_U21-11 | OCI1069 | SOGEFIHA KOUTE MUNICIPALITE | YOPOUGON | ABIDJAN | DISTRICT AUTONOME D'ABIDJAN |  |  |  | -4.07405556 | 5.32971667 | Autostable |  | 43251 | 3G | NODE_B | RNC_SANTE_3 | 0 | 1351 | 0 | 10 | 28 | 2696/377/169 | KATHREIN | 42 | 17.4 |  | FO | 38 | 65 | 10 | CIE | 86.04 | 8.5389 | FO | 2006-11-01 | 5.32971667,-4.07405556
2021 | Août | Orange | OCI1069 | TERMINUS | TERMINUS_U21-12 | OCI1069 | SOGEFIHA KOUTE MUNICIPALITE | YOPOUGON | ABIDJAN | DISTRICT AUTONOME D'ABIDJAN |  |  |  | -4.07405556 | 5.32971667 | Autostable |  | 43254 | 3G | NODE_B | RNC_SANTE_3 | 0 | 1351 | 0 | 10 | 28 | 2696/377/169 | KATHREIN | 42 | 17.4 |  | FO | 38 | 65 | 10 | CIE | 86.04 | 5.4424 | FO | 2006-11-01 | 5.32971667,-4.07405556
2021 | Août | Orange | OCI1069 | TERMINUS | TERMINUS_U21-13 | OCI1069 | SOGEFIHA KOUTE MUNICIPALITE | YOPOUGON | ABIDJAN | DISTRICT AUTONOME D'ABIDJAN |  |  |  | -4.07405556 | 5.32971667 | Autostable |  | 43257 | 3G | NODE_B | RNC_SANTE_3 | 0 | 1351 | 0 | 10 | 28 | 2696/377/169 | KATHREIN | 42 | 17.4 |  | FO | 38 | 65 | 10 | CIE | 86.04 | 4.9531 | FO | 2006-11-01 | 5.32971667,-4.07405556
2021 | Août | Orange | OCI1069 | TERMINUS | TERMINUS_U21-21 | OCI1069 | SOGEFIHA KOUTE MUNICIPALITE | YOPOUGON | ABIDJAN | DISTRICT AUTONOME D'ABIDJAN |  |  |  | -4.07405556 | 5.32971667 | Autostable |  | 43252 | 3G | NODE_B | RNC_SANTE_3 | 120 | 1351 | 0 | 10 | 28 | 2696/377/169 | KATHREIN | 42 | 17.4 |  | FO | 38 | 65 | 10 | CIE | 86.04 | 9.6542 | FO | 2006-11-01 | 5.32971667,-4.07405556
2021 | Août | Orange | OCI1069 | TERMINUS | TERMINUS_U21-22 | OCI1069 | SOGEFIHA KOUTE MUNICIPALITE | YOPOUGON | ABIDJAN | DISTRICT AUTONOME D'ABIDJAN |  |  |  | -4.07405556 | 5.32971667 | Autostable |  | 43255 | 3G | NODE_B | RNC_SANTE_3 | 120 | 1351 | 0 | 10 | 28 | 2696/377/169 | KATHREIN | 42 | 17.4 |  | FO | 38 | 65 | 10 | CIE | 86.04 | 8.824 | FO | 2006-11-01 | 5.32971667,-4.07405556
2021 | Août | Orange | OCI1069 | TERMINUS | TERMINUS_U21-23 | OCI1069 | SOGEFIHA KOUTE MUNICIPALITE | YOPOUGON | ABIDJAN | DISTRICT AUTONOME D'ABIDJAN |  |  |  | -4.07405556 | 5.32971667 | Autostable |  | 43258 | 3G | NODE_B | RNC_SANTE_3 | 120 | 1351 | 0 | 10 | 28 | 2696/377/169 | KATHREIN | 42 | 17.4 |  | FO | 38 | 65 | 10 | CIE | 86.04 | 6.1327 | FO | 2006-11-01 | 5.32971667,-4.07405556
2021 | Août | Orange | OCI1069 | TERMINUS | TERMINUS_U21-31 | OCI1069 | SOGEFIHA KOUTE MUNICIPALITE | YOPOUGON | ABIDJAN | DISTRICT AUTONOME D'ABIDJAN |  |  |  | -4.07405556 | 5.32971667 | Autostable |  | 43253 | 3G | NODE_B | RNC_SANTE_3 | 240 | 1351 | 0 | 10 | 28 | 2696/377/169 | KATHREIN | 42 | 17.4 |  | FO | 38 | 65 | 10 | CIE | 86.04 | 6.9557 | FO | 2006-11-01 | 5.32971667,-4.07405556
2021 | Août | Orange | OCI1069 | TERMINUS | TERMINUS_U21-32 | OCI1069 | SOGEFIHA KOUTE MUNICIPALITE | YOPOUGON | ABIDJAN | DISTRICT AUTONOME D'ABIDJAN |  |  |  | -4.07405556 | 5.32971667 | Autostable |  | 43256 | 3G | NODE_B | RNC_SANTE_3 | 240 | 1351 | 0 | 4 | 19 | 2696/377/169 | KATHREIN | 42 | 13.9 |  | FO | 29 | 65 | 10 | CIE | 86.04 | 5.7003 | FO | 2006-11-01 | 5.32971667,-4.07405556
2021 | Août | Orange | OCI1069 | TERMINUS | TERMINUS_U21-33 | OCI1069 | SOGEFIHA KOUTE MUNICIPALITE | YOPOUGON | ABIDJAN | DISTRICT AUTONOME D'ABIDJAN |  |  |  | -4.07405556 | 5.32971667 | Autostable |  | 43259 | 3G | NODE_B | RNC_SANTE_3 | 240 | 1351 | 0 | 4 | 19 | 2696/377/169 | KATHREIN | 42 | 13.9 |  | FO | 29 | 65 | 10 | CIE | 86.04 | 4.7547 | FO | 2006-11-01 | 5.32971667,-4.07405556
2021 | Août | Orange | OCI1452 | TERMINUS_13 | TERMINUS_13_G18-1 | OCI1452 | PROGRES | KOUMASSI | ABIDJAN | DISTRICT AUTONOME D'ABIDJAN | 1 | 6 |  | -3.95727778 | 5.29366667 | MAT |  | 14135 | 2G | BTS | BSCLUM5 | 0 | 142 | 0 | 4 | 18 | 2696/377/169 | KATHREIN | 42 | 15.3 |  | FO | 28 | 65 | 10 | CIE | 0.60867 | 63.9004 | FH + FO | 2013-11-01 | 5.29366667,-3.95727778
2021 | Août | Orange | OCI1452 | TERMINUS_13 | TERMINUS_13_G18-2 | OCI1452 | PROGRES | KOUMASSI | ABIDJAN | DISTRICT AUTONOME D'ABIDJAN | 1 | 6 |  | -3.95727778 | 5.29366667 | MAT |  | 14136 | 2G | BTS | BSCLUM5 | 0 | 142 | 0 | 9 | 18 | 2696/377/169 | KATHREIN | 42 | 17.700001 |  | FO | 28 | 65 | 10 | CIE | 0.43714 | 63.9004 | FH + FO | 2013-11-01 | 5.29366667,-3.95727778
2021 | Août | Orange | OCI1452 | TERMINUS_13 | TERMINUS_13_G18-3 | OCI1452 | PROGRES | KOUMASSI | ABIDJAN | DISTRICT AUTONOME D'ABIDJAN | 1 | 8 |  | -3.95727778 | 5.29366667 | MAT |  | 14137 | 2G | BTS | BSCLUM5 | 0 | 142 | 0 | 9 | 18 | 2696/377/169 | KATHREIN | 42 | 17.700001 |  | FO | 28 | 65 | 10 | CIE | 0.47428 | 88.9409 | FH + FO | 2013-11-01 | 5.29366667,-3.95727778
2021 | Août | Orange | OCI1452 | TERMINUS_13 | TERMINUS_13_U21-11 | OCI1452 | PROGRES | KOUMASSI | ABIDJAN | DISTRICT AUTONOME D'ABIDJAN |  |  |  | -3.95727778 | 5.29366667 | MAT |  | 43261 | 3G | NODE_B | RNC_PORT_BOUET_1 | 40 | 1421 | 0 | 9 | 18 | 2696/377/169 | KATHREIN | 42 | 17.700001 |  | FO | 28 | 65 | 10 | CIE | 86.04 | 4.7866 | FH + FO | 2013-11-01 | 5.29366667,-3.95727778
2021 | Août | Orange | OCI1452 | TERMINUS_13 | TERMINUS_13_U21-12 | OCI1452 | PROGRES | KOUMASSI | ABIDJAN | DISTRICT AUTONOME D'ABIDJAN |  |  |  | -3.95727778 | 5.29366667 | MAT |  | 43264 | 3G | NODE_B | RNC_PORT_BOUET_1 | 40 | 1421 | 0 | 9 | 18 | 2696/377/169 | KATHREIN | 42 | 17.879999 |  | FO | 28 | 65 | 10 | CIE | 86.04 | 4.2326 | FH + FO | 2013-11-01 | 5.29366667,-3.95727778
2021 | Août | Orange | OCI1452 | TERMINUS_13 | TERMINUS_13_U21-13 | OCI1452 | PROGRES | KOUMASSI | ABIDJAN | DISTRICT AUTONOME D'ABIDJAN |  |  |  | -3.95727778 | 5.29366667 | MAT |  | 43267 | 3G | NODE_B | RNC_PORT_BOUET_1 | 40 | 1421 | 0 | 9 | 18 | 2696/377/169 | KATHREIN | 42 | 17.879999 |  | FO | 28 | 65 | 10 | CIE | 86.04 | 2.1938 | FH + FO | 2013-11-01 | 5.29366667,-3.95727778
2021 | Août | Orange | OCI1452 | TERMINUS_13 | TERMINUS_13_U21-21 | OCI1452 | PROGRES | KOUMASSI | ABIDJAN | DISTRICT AUTONOME D'ABIDJAN |  |  |  | -3.95727778 | 5.29366667 | MAT |  | 43262 | 3G | NODE_B | RNC_PORT_BOUET_1 | 150 | 1421 | 0 | 9 | 18 | 2696/377/169 | KATHREIN | 42 | 17.879999 |  | FO | 28 | 65 | 10 | CIE | 86.04 | 4.7885 | FH + FO | 2013-11-01 | 5.29366667,-3.95727778
2021 | Août | Orange | OCI1452 | TERMINUS_13 | TERMINUS_13_U21-22 | OCI1452 | PROGRES | KOUMASSI | ABIDJAN | DISTRICT AUTONOME D'ABIDJAN |  |  |  | -3.95727778 | 5.29366667 | MAT |  | 43265 | 3G | NODE_B | RNC_PORT_BOUET_1 | 150 | 1421 | 0 | 9 | 18 | 2696/377/169 | KATHREIN | 42 | 17.650000 |  | FO | 28 | 65 | 10 | CIE | 86.04 | 3.8442 | FH + FO | 2013-11-01 | 5.29366667,-3.95727778
2021 | Août | Orange | OCI1452 | TERMINUS_13 | TERMINUS_13_U21-23 | OCI1452 | PROGRES | KOUMASSI | ABIDJAN | DISTRICT AUTONOME D'ABIDJAN |  |  |  | -3.95727778 | 5.29366667 | MAT |  | 43268 | 3G | NODE_B | RNC_PORT_BOUET_1 | 150 | 1421 | 0 | 9 | 18 | 2696/377/169 | KATHREIN | 42 | 17.650000 |  | FO | 28 | 65 | 10 | CIE | 86.04 | 2.9123 | FH + FO | 2013-11-01 | 5.29366667,-3.95727778
2021 | Août | Orange | OCI1452 | TERMINUS_13 | TERMINUS_13_U21-31 | OCI1452 | PROGRES | KOUMASSI | ABIDJAN | DISTRICT AUTONOME D'ABIDJAN |  |  |  | -3.95727778 | 5.29366667 | MAT |  | 43263 | 3G | NODE_B | RNC_PORT_BOUET_1 | 280 | 1421 | 0 | 9 | 18 | 2696/377/169 | KATHREIN | 42 | 17.650000 |  | FO | 28 | 65 | 10 | CIE | 86.04 | 5.8297 | FH + FO | 2013-11-01 | 5.29366667,-3.95727778
2021 | Août | Orange | OCI1452 | TERMINUS_13 | TERMINUS_13_U21-32 | OCI1452 | PROGRES | KOUMASSI | ABIDJAN | DISTRICT AUTONOME D'ABIDJAN |  |  |  | -3.95727778 | 5.29366667 | MAT |  | 43266 | 3G | NODE_B | RNC_PORT_BOUET_1 | 280 | 1421 | 0 | 4 | 28 | 2696/377/169 | KATHREIN | 42 | 13.9 |  | FO | 38 | 65 | 10 | CIE | 86.04 | 6.1753 | FH + FO | 2013-11-01 | 5.29366667,-3.95727778
2021 | Août | Orange | OCI1452 | TERMINUS_13 | TERMINUS_13_U21-33 | OCI1452 | PROGRES | KOUMASSI | ABIDJAN | DISTRICT AUTONOME D'ABIDJAN |  |  |  | -3.95727778 | 5.29366667 | MAT |  | 43269 | 3G | NODE_B | RNC_PORT_BOUET_1 | 280 | 1421 | 0 | 4 | 28 | 2696/377/169 | KATHREIN | 42 | 13.9 |  | FO | 38 | 65 | 10 | CIE | 86.04 | 4.3681 | FH + FO | 2013-11-01 | 5.29366667,-3.95727778
2021 | Août | Orange | OCI1927 | TERMITE | TERMITE_G18-1 | OCI1927 | NOUVEAU QUARTIER | YOPOUGON | ABIDJAN | DISTRICT AUTONOME D'ABIDJAN | 1 | 4 |  | -4.05843056 | 5.34571945 | Autostable |  | 14145 | 2G | BTS | BSC_SANTE_1 | 40 | 139 | 0 | 5 | 19 | 2696/377/169 | KATHREIN | 42 | 13.9 |  | FO | 29 | 65 | 10 | CIE | 0.15774 | 40.2551 | FO | 2015-10-01 | 5.34571945,-4.05843056
2021 | Août | Orange | OCI1927 | TERMITE | TERMITE_G18-2 | OCI1927 | NOUVEAU QUARTIER | YOPOUGON | ABIDJAN | DISTRICT AUTONOME D'ABIDJAN | 1 | 6 |  | -4.05843056 | 5.34571945 | Autostable |  | 14146 | 2G | BTS | BSC_SANTE_1 | 150 | 139 | 0 | 4 | 19 | 2696/377/169 | KATHREIN | 42 | 13.8 |  | FO | 29 | 65 | 10 | CIE | 0.19596 | 63.9004 | FO | 2015-10-01 | 5.34571945,-4.05843056
2021 | Août | Orange | OCI1927 | TERMITE | TERMITE_G18-3 | OCI1927 | NOUVEAU QUARTIER | YOPOUGON | ABIDJAN | DISTRICT AUTONOME D'ABIDJAN | 1 | 5 |  | -4.05843056 | 5.34571945 | Autostable |  | 14147 | 2G | BTS | BSC_SANTE_1 | 270 | 139 | 0 | 5 | 19 | 2696/377/169 | KATHREIN | 42 | 13.8 |  | FO | 29 | 65 | 10 | CIE | 0.3703 | 51.5342 | FO | 2015-10-01 | 5.34571945,-4.05843056
2021 | Août | Orange | OCI1927 | TERMITE | TERMITE_L8-1 | OCI1927 | NOUVEAU QUARTIER | YOPOUGON | ABIDJAN | DISTRICT AUTONOME D'ABIDJAN |  |  |  | -4.05843056 | 5.34571945 | Autostable |  |  | 4G | ENODE_B |  | 40 |  | 0 | 4 | 19 | 2696/377/169 | KATHREIN | 42 | 13.8 |  | FO | 29 | 65 | 10 | CIE |  |  | FO | 2015-10-01 | 5.34571945,-4.05843056
2021 | Août | Orange | OCI1927 | TERMITE | TERMITE_L8-2 | OCI1927 | NOUVEAU QUARTIER | YOPOUGON | ABIDJAN | DISTRICT AUTONOME D'ABIDJAN |  |  |  | -4.05843056 | 5.34571945 | Autostable |  |  | 4G | ENODE_B |  | 150 |  | 0 | 7 | 19 | 2696/377/169 | KATHREIN | 42 | 16.4 |  | FO | 29 | 65 | 10 | CIE |  |  | FO | 2015-10-01 | 5.34571945,-4.05843056
2021 | Août | Orange | OCI1927 | TERMITE | TERMITE_L8-3 | OCI1927 | NOUVEAU QUARTIER | YOPOUGON | ABIDJAN | DISTRICT AUTONOME D'ABIDJAN |  |  |  | -4.05843056 | 5.34571945 | Autostable |  |  | 4G | ENODE_B |  | 270 |  | 0 | 7 | 19 | 2696/377/169 | KATHREIN | 42 | 16.4 |  | FO | 29 | 65 | 10 | CIE |  |  | FO | 2015-10-01 | 5.34571945,-4.05843056
2021 | Août | Orange | OCI1927 | TERMITE | TERMITE_U21-11 | OCI1927 | NOUVEAU QUARTIER | YOPOUGON | ABIDJAN | DISTRICT AUTONOME D'ABIDJAN |  |  |  | -4.05843056 | 5.34571945 | Autostable |  | 43271 | 3G | NODE_B | RNC_BANCO_1 | 40 | 1301 | 0 | 7 | 19 | 2696/377/169 | KATHREIN | 42 | 16.4 |  | FO | 29 | 65 | 10 | CIE | 86.04 | 3.6309 | FO | 2015-10-01 | 5.34571945,-4.05843056
2021 | Août | Orange | OCI1927 | TERMITE | TERMITE_U21-12 | OCI1927 | NOUVEAU QUARTIER | YOPOUGON | ABIDJAN | DISTRICT AUTONOME D'ABIDJAN |  |  |  | -4.05843056 | 5.34571945 | Autostable |  | 43274 | 3G | NODE_B | RNC_BANCO_1 | 40 | 1301 | 0 | 7 | 19 | 2696/377/169 | KATHREIN | 42 | 16.4 |  | FO | 29 | 65 | 10 | CIE | 86.04 | 1.5861 | FO | 2015-10-01 | 5.34571945,-4.05843056
2021 | Août | Orange | OCI1927 | TERMITE | TERMITE_U21-13 | OCI1927 | NOUVEAU QUARTIER | YOPOUGON | ABIDJAN | DISTRICT AUTONOME D'ABIDJAN |  |  |  | -4.05843056 | 5.34571945 | Autostable |  | 43277 | 3G | NODE_B | RNC_BANCO_1 | 40 | 1301 | 0 | 7 | 19 | 2696/377/169 | KATHREIN | 42 | 16.4 |  | FO | 29 | 65 | 10 | CIE | 86.04 | 1.1599 | FO | 2015-10-01 | 5.34571945,-4.05843056
2021 | Août | Orange | OCI1927 | TERMITE | TERMITE_U21-21 | OCI1927 | NOUVEAU QUARTIER | YOPOUGON | ABIDJAN | DISTRICT AUTONOME D'ABIDJAN |  |  |  | -4.05843056 | 5.34571945 | Autostable |  | 43272 | 3G | NODE_B | RNC_BANCO_1 | 150 | 1301 | 0 | 7 | 19 | 2696/377/169 | KATHREIN | 42 | 16.4 |  | FO | 29 | 65 | 10 | CIE | 86.04 | 7.6352 | FO | 2015-10-01 | 5.34571945,-4.05843056
2021 | Août | Orange | OCI1927 | TERMITE | TERMITE_U21-22 | OCI1927 | NOUVEAU QUARTIER | YOPOUGON | ABIDJAN | DISTRICT AUTONOME D'ABIDJAN |  |  |  | -4.05843056 | 5.34571945 | Autostable |  | 43275 | 3G | NODE_B | RNC_BANCO_1 | 150 | 1301 | 0 | 7 | 19 | 2696/377/169 | KATHREIN | 42 | 16.4 |  | FO | 29 | 65 | 10 | CIE | 86.04 | 4.8348 | FO | 2015-10-01 | 5.34571945,-4.05843056
2021 | Août | Orange | OCI1927 | TERMITE | TERMITE_U21-23 | OCI1927 | NOUVEAU QUARTIER | YOPOUGON | ABIDJAN | DISTRICT AUTONOME D'ABIDJAN |  |  |  | -4.05843056 | 5.34571945 | Autostable |  | 43278 | 3G | NODE_B | RNC_BANCO_1 | 150 | 1301 | 0 | 7 | 19 | 2696/377/169 | KATHREIN | 42 | 16.4 |  | FO | 29 | 65 | 10 | CIE | 86.04 | 3.2555 | FO | 2015-10-01 | 5.34571945,-4.05843056
2021 | Août | Orange | OCI1927 | TERMITE | TERMITE_U21-31 | OCI1927 | NOUVEAU QUARTIER | YOPOUGON | ABIDJAN | DISTRICT AUTONOME D'ABIDJAN |  |  |  | -4.05843056 | 5.34571945 | Autostable |  | 43273 | 3G | NODE_B | RNC_BANCO_1 | 270 | 1301 | 0 | 7 | 19 | 2696/377/169 | KATHREIN | 42 | 16.4 |  | FO | 29 | 65 | 10 | CIE | 86.04 | 10.5035 | FO | 2015-10-01 | 5.34571945,-4.05843056
2021 | Août | Orange | OCI1927 | TERMITE | TERMITE_U21-32 | OCI1927 | NOUVEAU QUARTIER | YOPOUGON | ABIDJAN | DISTRICT AUTONOME D'ABIDJAN |  |  |  | -4.05843056 | 5.34571945 | Autostable |  | 43276 | 3G | NODE_B | RNC_BANCO_1 | 270 | 1301 | 0 | 3 | 27 | 2696/377/169 | KATHREIN | 42 | 15.4 |  | FO | 37 | 65 | 10 | CIE | 86.04 | 6.4973 | FO | 2015-10-01 | 5.34571945,-4.05843056
2021 | Août | Orange | OCI1927 | TERMITE | TERMITE_U21-33 | OCI1927 | NOUVEAU QUARTIER | YOPOUGON | ABIDJAN | DISTRICT AUTONOME D'ABIDJAN |  |  |  | -4.05843056 | 5.34571945 | Autostable |  | 43279 | 3G | NODE_B | RNC_BANCO_1 | 270 | 1301 | 0 | 4 | 27 | 2696/377/169 | KATHREIN | 42 | 15.4 |  | FO | 37 | 65 | 10 | CIE | 86.04 | 5.1403 | FO | 2015-10-01 | 5.34571945,-4.05843056
2021 | Août | Orange | OCI1070 | TERRAFRIC | TERRAFRIC_G18-1 | OCI1070 | RIVIERA 3-4-5 | COCODY | ABIDJAN | DISTRICT AUTONOME D'ABIDJAN | 1 | 7 |  | -3.94552778 | 5.34011112 | Autostable |  | 14155 | 2G | BTS | BSC_VILLA1 | 50 | 117 | 7 | 4 | 27 | 2696/377/169 | KATHREIN | 42 | 15.4 |  | FO | 37 | 65 | 10 | CIE | 0.19765 | 75.4151 | FO | 2007-06-01 | 5.34011112,-3.94552778
2021 | Août | Orange | OCI1070 | TERRAFRIC | TERRAFRIC_G18-2 | OCI1070 | RIVIERA 3-4-5 | COCODY | ABIDJAN | DISTRICT AUTONOME D'ABIDJAN | 1 | 4 |  | -3.94552778 | 5.34011112 | Autostable |  | 14156 | 2G | BTS | BSC_VILLA1 | 170 | 117 | 7 | 3 | 27 | 2696/377/169 | KATHREIN | 42 | 15.4 |  | FO | 37 | 65 | 10 | CIE | 0.64574 | 40.2551 | FO | 2007-06-01 | 5.34011112,-3.94552778
2021 | Août | Orange | OCI1070 | TERRAFRIC | TERRAFRIC_G18-3 | OCI1070 | RIVIERA 3-4-5 | COCODY | ABIDJAN | DISTRICT AUTONOME D'ABIDJAN | 1 | 3 |  | -3.94552778 | 5.34011112 | Autostable |  | 14157 | 2G | BTS | BSC_VILLA1 | 290 | 117 | 7 | 3 | 27 | 2696/377/169 | KATHREIN | 42 | 15.4 |  | FO | 37 | 65 | 10 | CIE | 0.46858 | 29.1661 | FO | 2007-06-01 | 5.34011112,-3.94552778
2021 | Août | Orange | OCI1070 | TERRAFRIC | TERRAFRIC_G9-1 | OCI1070 | RIVIERA 3-4-5 | COCODY | ABIDJAN | DISTRICT AUTONOME D'ABIDJAN | 1 | 5 |  | -3.94552778 | 5.34011112 | Autostable |  | 14151 | 2G | BTS | BSC_VILLA1 | 50 | 117 | 7 | 3 | 27 | 2696/377/169 | KATHREIN | 42 | 15.4 |  | FO | 37 | 65 | 10 | CIE | 0.105 | 51.5342 | FO | 2007-06-01 | 5.34011112,-3.94552778
2021 | Août | Orange | OCI1070 | TERRAFRIC | TERRAFRIC_G9-2 | OCI1070 | RIVIERA 3-4-5 | COCODY | ABIDJAN | DISTRICT AUTONOME D'ABIDJAN | 1 | 3 |  | -3.94552778 | 5.34011112 | Autostable |  | 14152 | 2G | BTS | BSC_VILLA1 | 170 | 117 | 7 | 4 | 27 | 2696/377/169 | KATHREIN | 42 | 17 |  | FO | 37 | 65 | 10 | CIE | 0.3836 | 27.3431 | FO | 2007-06-01 | 5.34011112,-3.94552778
2021 | Août | Orange | OCI1070 | TERRAFRIC | TERRAFRIC_G9-3 | OCI1070 | RIVIERA 3-4-5 | COCODY | ABIDJAN | DISTRICT AUTONOME D'ABIDJAN | 1 | 3 |  | -3.94552778 | 5.34011112 | Autostable |  | 14153 | 2G | BTS | BSC_VILLA1 | 290 | 117 | 7 | 4 | 27 | 2696/377/169 | KATHREIN | 42 | 17 |  | FO | 37 | 65 | 10 | CIE | 0.33342 | 27.3431 | FO | 2007-06-01 | 5.34011112,-3.94552778
2021 | Août | Orange | OCI1070 | TERRAFRIC | TERRAFRIC_L23-1 | OCI1070 | RIVIERA 3-4-5 | COCODY | ABIDJAN | DISTRICT AUTONOME D'ABIDJAN |  |  |  | -3.94552778 | 5.34011112 | Autostable |  |  | TDD | ENODE_B |  | 0 |  | 0 | 2 | 29 | 2769/429/196 | HUAWEI | 42 | 15.340000 |  | FO | 39 | 65 | 10 | CIE |  |  | FO | 2007-06-01 | 5.34011112,-3.94552778
2021 | Août | Orange | OCI1070 | TERRAFRIC | TERRAFRIC_L23-2 | OCI1070 | RIVIERA 3-4-5 | COCODY | ABIDJAN | DISTRICT AUTONOME D'ABIDJAN |  |  |  | -3.94552778 | 5.34011112 | Autostable |  |  | TDD | ENODE_B |  | 150 |  | 0 | 2 | 28 | 2769/429/196 | HUAWEI | 42 | 17.200001 |  | FO | 38 | 65 | 10 | CIE |  |  | FO | 2007-06-01 | 5.34011112,-3.94552778
2021 | Août | Orange | OCI1070 | TERRAFRIC | TERRAFRIC_L23-3 | OCI1070 | RIVIERA 3-4-5 | COCODY | ABIDJAN | DISTRICT AUTONOME D'ABIDJAN |  |  |  | -3.94552778 | 5.34011112 | Autostable |  |  | TDD | ENODE_B |  | 240 |  | 0 | 2 | 28 | 2769/429/196 | HUAWEI | 42 | 17.200001 |  | FO | 38 | 65 | 10 | CIE |  |  | FO | 2007-06-01 | 5.34011112,-3.94552778
2021 | Août | Orange | OCI1070 | TERRAFRIC | TERRAFRIC_L26-1 | OCI1070 | RIVIERA 3-4-5 | COCODY | ABIDJAN | DISTRICT AUTONOME D'ABIDJAN |  |  |  | -3.94552778 | 5.34011112 | Autostable |  |  | 4G | ENODE_B |  | 50 |  | 7 | 4 | 27 | 2696/377/169 | KATHREIN | 42 | 17 |  | FO | 37 | 65 | 10 | CIE |  |  | FO | 2007-06-01 | 5.34011112,-3.94552778
2021 | Août | Orange | OCI1070 | TERRAFRIC | TERRAFRIC_L26-2 | OCI1070 | RIVIERA 3-4-5 | COCODY | ABIDJAN | DISTRICT AUTONOME D'ABIDJAN |  |  |  | -3.94552778 | 5.34011112 | Autostable |  |  | 4G | ENODE_B |  | 170 |  | 0 | 6 | 27 | 2696/377/169 | KATHREIN | 42 | 17 |  | FO | 37 | 65 | 10 | CIE |  |  | FO | 2007-06-01 | 5.34011112,-3.94552778
2021 | Août | Orange | OCI1070 | TERRAFRIC | TERRAFRIC_L26-3 | OCI1070 | RIVIERA 3-4-5 | COCODY | ABIDJAN | DISTRICT AUTONOME D'ABIDJAN |  |  |  | -3.94552778 | 5.34011112 | Autostable |  |  | 4G | ENODE_B |  | 290 |  | 0 | 8 | 27 | 2696/377/169 | KATHREIN | 42 | 17 |  | FO | 37 | 65 | 10 | CIE |  |  | FO | 2007-06-01 | 5.34011112,-3.94552778
2021 | Août | Orange | OCI1070 | TERRAFRIC | TERRAFRIC_L8-1 | OCI1070 | RIVIERA 3-4-5 | COCODY | ABIDJAN | DISTRICT AUTONOME D'ABIDJAN |  |  |  | -3.94552778 | 5.34011112 | Autostable |  |  | 4G | ENODE_B |  | 50 |  | 7 | 8 | 27 | 2696/377/169 | KATHREIN | 42 | 17 |  | FO | 37 | 65 | 10 | CIE |  |  | FO | 2007-06-01 | 5.34011112,-3.94552778
2021 | Août | Orange | OCI1070 | TERRAFRIC | TERRAFRIC_L8-2 | OCI1070 | RIVIERA 3-4-5 | COCODY | ABIDJAN | DISTRICT AUTONOME D'ABIDJAN |  |  |  | -3.94552778 | 5.34011112 | Autostable |  |  | 4G | ENODE_B |  | 170 |  | 0 | 10 | 27 | 2696/377/169 | KATHREIN | 42 | 17 |  | FO | 37 | 65 | 10 | CIE |  |  | FO | 2007-06-01 | 5.34011112,-3.94552778
2021 | Août | Orange | OCI1070 | TERRAFRIC | TERRAFRIC_L8-3 | OCI1070 | RIVIERA 3-4-5 | COCODY | ABIDJAN | DISTRICT AUTONOME D'ABIDJAN |  |  |  | -3.94552778 | 5.34011112 | Autostable |  |  | 4G | ENODE_B |  | 290 |  | 0 | 10 | 27 | 2696/377/169 | KATHREIN | 42 | 17 |  | FO | 37 | 65 | 10 | CIE |  |  | FO | 2007-06-01 | 5.34011112,-3.94552778
2021 | Août | Orange | OCI1070 | TERRAFRIC | TERRAFRIC_U21-11 | OCI1070 | RIVIERA 3-4-5 | COCODY | ABIDJAN | DISTRICT AUTONOME D'ABIDJAN |  |  |  | -3.94552778 | 5.34011112 | Autostable |  | 43281 | 3G | NODE_B | RNC_COCODY_1 | 50 | 1271 | 7 | 10 | 27 | 2696/377/169 | KATHREIN | 42 | 17 |  | FO | 37 | 65 | 10 | CIE | 86.04 | 4.8949 | FO | 2007-06-01 | 5.34011112,-3.94552778
2021 | Août | Orange | OCI1070 | TERRAFRIC | TERRAFRIC_U21-12 | OCI1070 | RIVIERA 3-4-5 | COCODY | ABIDJAN | DISTRICT AUTONOME D'ABIDJAN |  |  |  | -3.94552778 | 5.34011112 | Autostable |  | 43284 | 3G | NODE_B | RNC_COCODY_1 | 50 | 1271 | 7 | 10 | 27 | 2696/377/169 | KATHREIN | 42 | 17 |  | FO | 37 | 65 | 10 | CIE | 86.04 | 2.8499 | FO | 2007-06-01 | 5.34011112,-3.94552778
2021 | Août | Orange | OCI1070 | TERRAFRIC | TERRAFRIC_U21-13 | OCI1070 | RIVIERA 3-4-5 | COCODY | ABIDJAN | DISTRICT AUTONOME D'ABIDJAN |  |  |  | -3.94552778 | 5.34011112 | Autostable |  | 43287 | 3G | NODE_B | RNC_COCODY_1 | 50 | 1271 | 7 | 10 | 27 | 2696/377/169 | KATHREIN | 42 | 17 |  | FO | 37 | 65 | 10 | CIE | 86.04 | 1.848 | FO | 2007-06-01 | 5.34011112,-3.94552778
2021 | Août | Orange | OCI1070 | TERRAFRIC | TERRAFRIC_U21-21 | OCI1070 | RIVIERA 3-4-5 | COCODY | ABIDJAN | DISTRICT AUTONOME D'ABIDJAN |  |  |  | -3.94552778 | 5.34011112 | Autostable |  | 43282 | 3G | NODE_B | RNC_COCODY_1 | 170 | 1271 | 7 | 10 | 27 | 2696/377/169 | KATHREIN | 42 | 17 |  | FO | 37 | 65 | 10 | CIE | 86.04 | 4.34 | FO | 2007-06-01 | 5.34011112,-3.94552778
2021 | Août | Orange | OCI1070 | TERRAFRIC | TERRAFRIC_U21-22 | OCI1070 | RIVIERA 3-4-5 | COCODY | ABIDJAN | DISTRICT AUTONOME D'ABIDJAN |  |  |  | -3.94552778 | 5.34011112 | Autostable |  | 43285 | 3G | NODE_B | RNC_COCODY_1 | 170 | 1271 | 7 | 10 | 27 | 2696/377/169 | KATHREIN | 42 | 17 |  | FO | 37 | 65 | 10 | CIE | 86.04 | 3.4247 | FO | 2007-06-01 | 5.34011112,-3.94552778
2021 | Août | Orange | OCI1070 | TERRAFRIC | TERRAFRIC_U21-23 | OCI1070 | RIVIERA 3-4-5 | COCODY | ABIDJAN | DISTRICT AUTONOME D'ABIDJAN |  |  |  | -3.94552778 | 5.34011112 | Autostable |  | 43288 | 3G | NODE_B | RNC_COCODY_1 | 170 | 1271 | 7 | 10 | 27 | 2696/377/169 | KATHREIN | 42 | 17 |  | FO | 37 | 65 | 10 | CIE | 86.04 | 1.9711 | FO | 2007-06-01 | 5.34011112,-3.94552778
2021 | Août | Orange | OCI1070 | TERRAFRIC | TERRAFRIC_U21-31 | OCI1070 | RIVIERA 3-4-5 | COCODY | ABIDJAN | DISTRICT AUTONOME D'ABIDJAN |  |  |  | -3.94552778 | 5.34011112 | Autostable |  | 43283 | 3G | NODE_B | RNC_COCODY_1 | 290 | 1271 | 7 | 10 | 27 | 2696/377/169 | KATHREIN | 42 | 17 |  | FO | 37 | 65 | 10 | CIE | 86.04 | 3.1606 | FO | 2007-06-01 | 5.34011112,-3.94552778
2021 | Août | Orange | OCI1070 | TERRAFRIC | TERRAFRIC_U21-32 | OCI1070 | RIVIERA 3-4-5 | COCODY | ABIDJAN | DISTRICT AUTONOME D'ABIDJAN |  |  |  | -3.94552778 | 5.34011112 | Autostable |  | 43286 | 3G | NODE_B | RNC_COCODY_1 | 290 | 1271 | 7 | 3 | 33 | 2696/377/169 | KATHREIN | 42 | 14.6 |  | FO | 43 | 65 | 10 | CIE | 86.04 | 5.3945 | FO | 2007-06-01 | 5.34011112,-3.94552778
2021 | Août | Orange | OCI1070 | TERRAFRIC | TERRAFRIC_U21-33 | OCI1070 | RIVIERA 3-4-5 | COCODY | ABIDJAN | DISTRICT AUTONOME D'ABIDJAN |  |  |  | -3.94552778 | 5.34011112 | Autostable |  | 43289 | 3G | NODE_B | RNC_COCODY_1 | 290 | 1271 | 7 | 4 | 33 | 2696/377/169 | KATHREIN | 42 | 14.6 |  | FO | 43 | 65 | 10 | CIE | 86.04 | 1.7367 | FO | 2007-06-01 | 5.34011112,-3.94552778
2021 | Août | Orange | OCI1613 | TERRE_ROUGE | TERRE_ROUGE_G18-1 | OCI1613 | SAN-PEDRO | SAN-PEDRO | SAN-PEDRO | SAN-PEDRO | 1 | 4 |  | -6.66561112 | 4.76625000 | Haubané |  | 49615 | 2G | BTS | BSC_SP_1 | 60 | 709 | 0 | 5 | 33 | 2696/377/169 | KATHREIN | 42 | 14.6 |  | FO | 43 | 65 | 10 | CIE | 0.41179 | 41.1889 | FH + FO | 2014-01-01 | 4.76625000,-6.66561112
2021 | Août | Orange | OCI1613 | TERRE_ROUGE | TERRE_ROUGE_G18-2 | OCI1613 | SAN-PEDRO | SAN-PEDRO | SAN-PEDRO | SAN-PEDRO | 1 | 6 |  | -6.66561112 | 4.76625000 | Haubané |  | 49616 | 2G | BTS | BSC_SP_1 | 160 | 709 | 0 | 4 | 33 | 2696/377/169 | KATHREIN | 42 | 14.6 |  | FO | 43 | 65 | 10 | CIE | 0.28549 | 65.8136 | FH + FO | 2014-01-01 | 4.76625000,-6.66561112
2021 | Août | Orange | OCI1613 | TERRE_ROUGE | TERRE_ROUGE_G18-3 | OCI1613 | SAN-PEDRO | SAN-PEDRO | SAN-PEDRO | SAN-PEDRO | 1 | 5 |  | -6.66561112 | 4.76625000 | Haubané |  | 49617 | 2G | BTS | BSC_SP_1 | 260 | 709 | 0 | 4 | 33 | 2696/377/169 | KATHREIN | 42 | 14.6 |  | FO | 43 | 65 | 10 | CIE | 0.47012 | 52.4807 | FH + FO | 2014-01-01 | 4.76625000,-6.66561112
2021 | Août | Orange | OCI1613 | TERRE_ROUGE | TERRE_ROUGE_G9-1 | OCI1613 | SAN-PEDRO | SAN-PEDRO | SAN-PEDRO | SAN-PEDRO | 1 | 3 |  | -6.66561112 | 4.76625000 | Haubané |  | 49611 | 2G | BTS | BSC_SP_1 | 60 | 709 | 0 | 3 | 33 | 2696/377/169 | KATHREIN | 42 | 14.6 |  | FO | 43 | 65 | 10 | CIE | 0.37835 | 30.9973 | FH + FO | 2014-01-01 | 4.76625000,-6.66561112
2021 | Août | Orange | OCI1613 | TERRE_ROUGE | TERRE_ROUGE_G9-2 | OCI1613 | SAN-PEDRO | SAN-PEDRO | SAN-PEDRO | SAN-PEDRO | 1 | 3 |  | -6.66561112 | 4.76625000 | Haubané |  | 49612 | 2G | BTS | BSC_SP_1 | 160 | 709 | 0 | 10 | 33 | 2696/377/169 | KATHREIN | 42 | 17.1 |  | FO | 43 | 65 | 10 | CIE | 0.35086 | 29.1661 | FH + FO | 2014-01-01 | 4.76625000,-6.66561112
2021 | Août | Orange | OCI1613 | TERRE_ROUGE | TERRE_ROUGE_G9-3 | OCI1613 | SAN-PEDRO | SAN-PEDRO | SAN-PEDRO | SAN-PEDRO | 1 | 4 |  | -6.66561112 | 4.76625000 | Haubané |  | 49613 | 2G | BTS | BSC_SP_1 | 260 | 709 | 0 | 10 | 33 | 2696/377/169 | KATHREIN | 42 | 17.1 |  | FO | 43 | 65 | 10 | CIE | 0.25765 | 43.06 | FH + FO | 2014-01-01 | 4.76625000,-6.66561112
2021 | Août | Orange | OCI1613 | TERRE_ROUGE | TERRE_ROUGE_U21-11 | OCI1613 | SAN-PEDRO | SAN-PEDRO | SAN-PEDRO | SAN-PEDRO |  |  |  | -6.66561112 | 4.76625000 | Haubané |  | 57891 | 3G | NODE_B | RNC_SAN_PEDRO_1 | 60 | 7091 | 0 | 10 | 33 | 2696/377/169 | KATHREIN | 42 | 17.1 |  | FO | 43 | 65 | 10 | CIE | 86.04 | 1.5907 | FH + FO | 2014-01-01 | 4.76625000,-6.66561112
2021 | Août | Orange | OCI1613 | TERRE_ROUGE | TERRE_ROUGE_U21-12 | OCI1613 | SAN-PEDRO | SAN-PEDRO | SAN-PEDRO | SAN-PEDRO |  |  |  | -6.66561112 | 4.76625000 | Haubané |  | 57894 | 3G | NODE_B | RNC_SAN_PEDRO_1 | 60 | 7091 | 0 | 10 | 33 | 2696/377/169 | KATHREIN | 42 | 17.1 |  | FO | 43 | 65 | 10 | CIE | 86.04 | 0.86204 | FH + FO | 2014-01-01 | 4.76625000,-6.66561112
2021 | Août | Orange | OCI1613 | TERRE_ROUGE | TERRE_ROUGE_U21-13 | OCI1613 | SAN-PEDRO | SAN-PEDRO | SAN-PEDRO | SAN-PEDRO |  |  |  | -6.66561112 | 4.76625000 | Haubané |  | 57897 | 3G | NODE_B | RNC_SAN_PEDRO_1 | 60 | 7091 | 0 | 10 | 33 | 2696/377/169 | KATHREIN | 42 | 17.1 |  | FO | 43 | 65 | 10 | CIE | 86.04 | 1.8068 | FH + FO | 2014-01-01 | 4.76625000,-6.66561112
2021 | Août | Orange | OCI1613 | TERRE_ROUGE | TERRE_ROUGE_U21-21 | OCI1613 | SAN-PEDRO | SAN-PEDRO | SAN-PEDRO | SAN-PEDRO |  |  |  | -6.66561112 | 4.76625000 | Haubané |  | 57892 | 3G | NODE_B | RNC_SAN_PEDRO_1 | 160 | 7091 | 0 | 10 | 33 | 2696/377/169 | KATHREIN | 42 | 17.1 |  | FO | 43 | 65 | 10 | CIE | 86.04 | 3.4659 | FH + FO | 2014-01-01 | 4.76625000,-6.66561112
2021 | Août | Orange | OCI1613 | TERRE_ROUGE | TERRE_ROUGE_U21-22 | OCI1613 | SAN-PEDRO | SAN-PEDRO | SAN-PEDRO | SAN-PEDRO |  |  |  | -6.66561112 | 4.76625000 | Haubané |  | 57895 | 3G | NODE_B | RNC_SAN_PEDRO_1 | 160 | 7091 | 0 | 10 | 33 | 2696/377/169 | KATHREIN | 42 | 17.1 |  | FO | 43 | 65 | 10 | CIE | 86.04 | 2.9569 | FH + FO | 2014-01-01 | 4.76625000,-6.66561112
2021 | Août | Orange | OCI1613 | TERRE_ROUGE | TERRE_ROUGE_U21-23 | OCI1613 | SAN-PEDRO | SAN-PEDRO | SAN-PEDRO | SAN-PEDRO |  |  |  | -6.66561112 | 4.76625000 | Haubané |  | 57898 | 3G | NODE_B | RNC_SAN_PEDRO_1 | 160 | 7091 | 0 | 10 | 33 | 2696/377/169 | KATHREIN | 42 | 17.1 |  | FO | 43 | 65 | 10 | CIE | 86.04 | 3.2633 | FH + FO | 2014-01-01 | 4.76625000,-6.66561112
2021 | Août | Orange | OCI1613 | TERRE_ROUGE | TERRE_ROUGE_U21-31 | OCI1613 | SAN-PEDRO | SAN-PEDRO | SAN-PEDRO | SAN-PEDRO |  |  |  | -6.66561112 | 4.76625000 | Haubané |  | 57893 | 3G | NODE_B | RNC_SAN_PEDRO_1 | 260 | 7091 | 0 | 10 | 33 | 2696/377/169 | KATHREIN | 42 | 17.1 |  | FO | 43 | 65 | 10 | CIE | 86.04 | 6.8803 | FH + FO | 2014-01-01 | 4.76625000,-6.66561112
2021 | Août | Orange | OCI1613 | TERRE_ROUGE | TERRE_ROUGE_U21-32 | OCI1613 | SAN-PEDRO | SAN-PEDRO | SAN-PEDRO | SAN-PEDRO |  |  |  | -6.66561112 | 4.76625000 | Haubané |  | 57896 | 3G | NODE_B | RNC_SAN_PEDRO_1 | 260 | 7091 | 0 | 0 | 46 | 2696/377/169 | KATHREIN | 42 | 13.4 |  | FO | 56 | 65 | 10 | CIE | 86.04 | 4.0478 | FH + FO | 2014-01-01 | 4.76625000,-6.66561112
2021 | Août | Orange | OCI1613 | TERRE_ROUGE | TERRE_ROUGE_U21-33 | OCI1613 | SAN-PEDRO | SAN-PEDRO | SAN-PEDRO | SAN-PEDRO |  |  |  | -6.66561112 | 4.76625000 | Haubané |  | 57899 | 3G | NODE_B | RNC_SAN_PEDRO_1 | 260 | 7091 | 0 | 0 | 46 | 2696/377/169 | KATHREIN | 42 | 13.4 |  | FO | 56 | 65 | 10 | CIE | 86.04 | 5.4884 | FH + FO | 2014-01-01 | 4.76625000,-6.66561112
2021 | Août | Orange | OCI1071 | THANRY_SND | THANRY_SND_G9-1 | OCI1071 | TAHABLY-GLODE | GUEZON | DUEKOUE | GUEMON | 1 | 3 |  | -7.24022223 | 6.74336112 | Autostable |  | 25541 | 2G | BTS | BSC_DALOA_2 | 110 | 615 | 0 | 0 | 46 | 2696/377/169 | KATHREIN | 42 | 13.4 |  | FO | 56 | 65 | 10 | CIE | 0.3693 | 25.5291 | FH + FO | 2008-05-01 | 6.74336112,-7.24022223
2021 | Août | Orange | OCI1071 | THANRY_SND | THANRY_SND_G9-2 | OCI1071 | TAHABLY-GLODE | GUEZON | DUEKOUE | GUEMON | 1 | 3 |  | -7.24022223 | 6.74336112 | Autostable |  | 25542 | 2G | BTS | BSC_DALOA_2 | 200 | 615 | 0 | 3 | 29 | 2696/377/169 | KATHREIN | 42 | 15.8 |  | FO | 39 | 65 | 10 | CIE | 0.33709 | 25.5291 | FH + FO | 2008-05-01 | 6.74336112,-7.24022223
2021 | Août | Orange | OCI1071 | THANRY_SND | THANRY_SND_G9-3 | OCI1071 | TAHABLY-GLODE | GUEZON | DUEKOUE | GUEMON | 1 | 4 |  | -7.24022223 | 6.74336112 | Autostable |  | 25543 | 2G | BTS | BSC_DALOA_2 | 295 | 615 | 0 | 8 | 29 | 2696/377/169 | KATHREIN | 42 | 15.8 |  | FO | 39 | 65 | 10 | CIE | 0.4962 | 38.3916 | FH + FO | 2008-05-01 | 6.74336112,-7.24022223
2021 | Août | Orange | OCI1072 | THERESE | THERESE_G18-1 | OCI1072 | YAMOUSSOUKRO | YAMOUSSOUKRO | YAMOUSSOUKRO | DISTRICT AUTONOME DE YAMOUSSOUKRO | 1 | 5 |  | -5.27302778 | 6.82677778 | Autostable |  | 20725 | 2G | BTS | BSC_YAKRO_1 | 90 | 803 | 0 | 8 | 29 | 2696/377/169 | KATHREIN | 42 | 15.8 |  | FO | 39 | 65 | 10 | CIE | 0.30149 | 52.4807 | FH + FO | 2005-07-01 | 6.82677778,-5.27302778
2021 | Août | Orange | OCI1072 | THERESE | THERESE_G18-2 | OCI1072 | YAMOUSSOUKRO | YAMOUSSOUKRO | YAMOUSSOUKRO | DISTRICT AUTONOME DE YAMOUSSOUKRO | 1 | 7 |  | -5.27302778 | 6.82677778 | Autostable |  | 20726 | 2G | BTS | BSC_YAKRO_1 | 120 | 803 | 0 | 2 | 29 | 2696/377/169 | KATHREIN | 42 | 15.8 |  | FO | 39 | 65 | 10 | CIE | 0.98355 | 75.4151 | FH + FO | 2005-07-01 | 6.82677778,-5.27302778
2021 | Août | Orange | OCI1072 | THERESE | THERESE_G18-3 | OCI1072 | YAMOUSSOUKRO | YAMOUSSOUKRO | YAMOUSSOUKRO | DISTRICT AUTONOME DE YAMOUSSOUKRO | 1 | 6 |  | -5.27302778 | 6.82677778 | Autostable |  | 20727 | 2G | BTS | BSC_YAKRO_1 | 270 | 803 | 0 | 0 | 29 | 2696/377/169 | KATHREIN | 42 | 15.8 |  | FO | 39 | 65 | 10 | CIE | 0.55802 | 65.8136 | FH + FO | 2005-07-01 | 6.82677778,-5.27302778
2021 | Août | Orange | OCI1072 | THERESE | THERESE_G9-1 | OCI1072 | YAMOUSSOUKRO | YAMOUSSOUKRO | YAMOUSSOUKRO | DISTRICT AUTONOME DE YAMOUSSOUKRO | 1 | 3 |  | -5.27302778 | 6.82677778 | Autostable |  | 20721 | 2G | BTS | BSC_YAKRO_1 | 90 | 803 | 0 | 0 | 29 | 2696/377/169 | KATHREIN | 42 | 15.8 |  | FO | 39 | 65 | 10 | CIE | 0.54879 | 27.3431 | FH + FO | 2005-07-01 | 6.82677778,-5.27302778
2021 | Août | Orange | OCI1072 | THERESE | THERESE_G9-2 | OCI1072 | YAMOUSSOUKRO | YAMOUSSOUKRO | YAMOUSSOUKRO | DISTRICT AUTONOME DE YAMOUSSOUKRO | 1 | 2 |  | -5.27302778 | 6.82677778 | Autostable |  | 20722 | 2G | BTS | BSC_YAKRO_1 | 120 | 803 | 0 | 2 | 29 | 2696/377/169 | KATHREIN | 42 | 16.650000 |  | FO | 39 | 65 | 10 | CIE | 0.69332 | 15.7609 | FH + FO | 2005-07-01 | 6.82677778,-5.27302778
2021 | Août | Orange | OCI1072 | THERESE | THERESE_G9-3 | OCI1072 | YAMOUSSOUKRO | YAMOUSSOUKRO | YAMOUSSOUKRO | DISTRICT AUTONOME DE YAMOUSSOUKRO | 1 | 3 |  | -5.27302778 | 6.82677778 | Autostable |  | 20723 | 2G | BTS | BSC_YAKRO_1 | 270 | 803 | 0 | 0 | 29 | 2696/377/169 | KATHREIN | 42 | 16.639999 |  | FO | 39 | 65 | 10 | CIE | 0.38267 | 29.1661 | FH + FO | 2005-07-01 | 6.82677778,-5.27302778
2021 | Août | Orange | OCI1072 | THERESE | THERESE_L8-1 | OCI1072 | YAMOUSSOUKRO | YAMOUSSOUKRO | YAMOUSSOUKRO | DISTRICT AUTONOME DE YAMOUSSOUKRO |  |  |  | -5.27302778 | 6.82677778 | Autostable |  |  | 4G | ENODE_B |  | 90 |  | 0 | 0 | 29 | 2696/377/169 | KATHREIN | 42 | 16.639999 |  | FO | 39 | 65 | 10 | CIE |  |  | FH + FO | 2005-07-01 | 6.82677778,-5.27302778
2021 | Août | Orange | OCI1072 | THERESE | THERESE_L8-2 | OCI1072 | YAMOUSSOUKRO | YAMOUSSOUKRO | YAMOUSSOUKRO | DISTRICT AUTONOME DE YAMOUSSOUKRO |  |  |  | -5.27302778 | 6.82677778 | Autostable |  |  | 4G | ENODE_B |  | 120 |  | 0 | 2 | 29 | 2696/377/169 | KATHREIN | 42 | 18.250000 |  | FO | 39 | 65 | 10 | CIE |  |  | FH + FO | 2005-07-01 | 6.82677778,-5.27302778
2021 | Août | Orange | OCI1072 | THERESE | THERESE_L8-3 | OCI1072 | YAMOUSSOUKRO | YAMOUSSOUKRO | YAMOUSSOUKRO | DISTRICT AUTONOME DE YAMOUSSOUKRO |  |  |  | -5.27302778 | 6.82677778 | Autostable |  |  | 4G | ENODE_B |  | 270 |  | 0 | 2 | 29 | 2696/377/169 | KATHREIN | 42 | 18.250000 |  | FO | 39 | 65 | 10 | CIE |  |  | FH + FO | 2005-07-01 | 6.82677778,-5.27302778
2021 | Août | Orange | OCI1072 | THERESE | THERESE_U21-11 | OCI1072 | YAMOUSSOUKRO | YAMOUSSOUKRO | YAMOUSSOUKRO | DISTRICT AUTONOME DE YAMOUSSOUKRO |  |  |  | -5.27302778 | 6.82677778 | Autostable |  | 57881 | 3G | NODE_B | RNC_YAMOUSSOUKRO_1 | 90 | 8031 | 0 | 2 | 29 | 2696/377/169 | KATHREIN | 42 | 18.250000 |  | FO | 39 | 65 | 10 | CIE | 86.04 | 6.9654 | FH + FO | 2005-07-01 | 6.82677778,-5.27302778
2021 | Août | Orange | OCI1072 | THERESE | THERESE_U21-12 | OCI1072 | YAMOUSSOUKRO | YAMOUSSOUKRO | YAMOUSSOUKRO | DISTRICT AUTONOME DE YAMOUSSOUKRO |  |  |  | -5.27302778 | 6.82677778 | Autostable |  | 57884 | 3G | NODE_B | RNC_YAMOUSSOUKRO_1 | 90 | 8031 | 0 | 2 | 29 | 2696/377/169 | KATHREIN | 42 | 18.250000 |  | FO | 39 | 65 | 10 | CIE | 86.04 | 6.5705 | FH + FO | 2005-07-01 | 6.82677778,-5.27302778
2021 | Août | Orange | OCI1072 | THERESE | THERESE_U21-13 | OCI1072 | YAMOUSSOUKRO | YAMOUSSOUKRO | YAMOUSSOUKRO | DISTRICT AUTONOME DE YAMOUSSOUKRO |  |  |  | -5.27302778 | 6.82677778 | Autostable |  | 57887 | 3G | NODE_B | RNC_YAMOUSSOUKRO_1 | 90 | 8031 | 0 | 2 | 29 | 2696/377/169 | KATHREIN | 42 | 18.250000 |  | FO | 39 | 65 | 10 | CIE | 86.04 | 3.1631 | FH + FO | 2005-07-01 | 6.82677778,-5.27302778
2021 | Août | Orange | OCI1072 | THERESE | THERESE_U21-21 | OCI1072 | YAMOUSSOUKRO | YAMOUSSOUKRO | YAMOUSSOUKRO | DISTRICT AUTONOME DE YAMOUSSOUKRO |  |  |  | -5.27302778 | 6.82677778 | Autostable |  | 57882 | 3G | NODE_B | RNC_YAMOUSSOUKRO_1 | 120 | 8031 | 0 | 2 | 29 | 2696/377/169 | KATHREIN | 42 | 18.250000 |  | FO | 39 | 65 | 10 | CIE | 86.04 | 6.4235 | FH + FO | 2005-07-01 | 6.82677778,-5.27302778
2021 | Août | Orange | OCI1072 | THERESE | THERESE_U21-22 | OCI1072 | YAMOUSSOUKRO | YAMOUSSOUKRO | YAMOUSSOUKRO | DISTRICT AUTONOME DE YAMOUSSOUKRO |  |  |  | -5.27302778 | 6.82677778 | Autostable |  | 57885 | 3G | NODE_B | RNC_YAMOUSSOUKRO_1 | 120 | 8031 | 0 | 2 | 29 | 2696/377/169 | KATHREIN | 42 | 18.250000 |  | FO | 39 | 65 | 10 | CIE | 86.04 | 6.4442 | FH + FO | 2005-07-01 | 6.82677778,-5.27302778
2021 | Août | Orange | OCI1072 | THERESE | THERESE_U21-23 | OCI1072 | YAMOUSSOUKRO | YAMOUSSOUKRO | YAMOUSSOUKRO | DISTRICT AUTONOME DE YAMOUSSOUKRO |  |  |  | -5.27302778 | 6.82677778 | Autostable |  | 57888 | 3G | NODE_B | RNC_YAMOUSSOUKRO_1 | 120 | 8031 | 0 | 2 | 29 | 2696/377/169 | KATHREIN | 42 | 18.250000 |  | FO | 39 | 65 | 10 | CIE | 86.04 | 2.1407 | FH + FO | 2005-07-01 | 6.82677778,-5.27302778
2021 | Août | Orange | OCI1072 | THERESE | THERESE_U21-31 | OCI1072 | YAMOUSSOUKRO | YAMOUSSOUKRO | YAMOUSSOUKRO | DISTRICT AUTONOME DE YAMOUSSOUKRO |  |  |  | -5.27302778 | 6.82677778 | Autostable |  | 57883 | 3G | NODE_B | RNC_YAMOUSSOUKRO_1 | 270 | 8031 | 0 | 2 | 29 | 2696/377/169 | KATHREIN | 42 | 18.250000 |  | FO | 39 | 65 | 10 | CIE | 86.04 | 7.5512 | FH + FO | 2005-07-01 | 6.82677778,-5.27302778
2021 | Août | Orange | OCI1072 | THERESE | THERESE_U21-32 | OCI1072 | YAMOUSSOUKRO | YAMOUSSOUKRO | YAMOUSSOUKRO | DISTRICT AUTONOME DE YAMOUSSOUKRO |  |  |  | -5.27302778 | 6.82677778 | Autostable |  | 57886 | 3G | NODE_B | RNC_YAMOUSSOUKRO_1 | 270 | 8031 | 0 | 2 | 29 | 2696/377/169 | KATHREIN | 42 | 17.320000 |  | FO | 39 | 65 | 10 | CIE | 86.04 | 4.7046 | FH + FO | 2005-07-01 | 6.82677778,-5.27302778
2021 | Août | Orange | OCI1072 | THERESE | THERESE_U21-33 | OCI1072 | YAMOUSSOUKRO | YAMOUSSOUKRO | YAMOUSSOUKRO | DISTRICT AUTONOME DE YAMOUSSOUKRO |  |  |  | -5.27302778 | 6.82677778 | Autostable |  | 57889 | 3G | NODE_B | RNC_YAMOUSSOUKRO_1 | 270 | 8031 | 0 | 2 | 29 | 2696/377/169 | KATHREIN | 42 | 17.320000 |  | FO | 39 | 65 | 10 | CIE | 86.04 | 3.0767 | FH + FO | 2005-07-01 | 6.82677778,-5.27302778
2021 | Août | Orange | OCI1072 | THERESE | THERESE_U9-1 | OCI1072 | YAMOUSSOUKRO | YAMOUSSOUKRO | YAMOUSSOUKRO | DISTRICT AUTONOME DE YAMOUSSOUKRO |  |  |  | -5.27302778 | 6.82677778 | Autostable |  | 20720 | 3G | NODE_B | RNC_YAMOUSSOUKRO_1 | 90 | 8031 | 0 | 2 | 29 | 2696/377/169 | KATHREIN | 42 | 17.320000 |  | FO | 39 | 65 | 10 | CIE |  |  | FH + FO | 2005-07-01 | 6.82677778,-5.27302778
2021 | Août | Orange | OCI1072 | THERESE | THERESE_U9-2 | OCI1072 | YAMOUSSOUKRO | YAMOUSSOUKRO | YAMOUSSOUKRO | DISTRICT AUTONOME DE YAMOUSSOUKRO |  |  |  | -5.27302778 | 6.82677778 | Autostable |  | 20728 | 3G | NODE_B | RNC_YAMOUSSOUKRO_1 | 120 | 8031 | 0 | 0 | 55 | 2696/377/169 | KATHREIN | 42 | 11.7 |  | FO | 65 | 65 | 10 | CIE |  |  | FH + FO | 2005-07-01 | 6.82677778,-5.27302778
2021 | Août | Orange | OCI1072 | THERESE | THERESE_U9-3 | OCI1072 | YAMOUSSOUKRO | YAMOUSSOUKRO | YAMOUSSOUKRO | DISTRICT AUTONOME DE YAMOUSSOUKRO |  |  |  | -5.27302778 | 6.82677778 | Autostable |  | 20729 | 3G | NODE_B | RNC_YAMOUSSOUKRO_1 | 270 | 8031 | 0 | 0 | 55 | 2696/377/169 | KATHREIN | 42 | 11.7 |  | FO | 65 | 65 | 10 | CIE |  |  | FH + FO | 2005-07-01 | 6.82677778,-5.27302778
2021 | Août | Orange | OCI1073 | TIAPOUM | TIAPOUM_G9-1 | OCI1073 | TIAPOUM | TIAPOUM | TIAPOUM | SUD-COMOE | 1 | 3 |  | -3.02033334 | 5.13919445 | Haubané |  | 37801 | 2G | BTS | BSC_LUMIERE_1 | 0 | 150 | 0 | 0 | 55 | 2696/377/169 | KATHREIN | 42 | 11.7 |  | FO | 65 | 65 | 10 | CIE | 0.26286 | 29.1661 | FH + FO | 2006-12-01 | 5.13919445,-3.02033334
2021 | Août | Orange | OCI1073 | TIAPOUM | TIAPOUM_G9-2 | OCI1073 | TIAPOUM | TIAPOUM | TIAPOUM | SUD-COMOE | 1 | 3 |  | -3.02033334 | 5.13919445 | Haubané |  | 37802 | 2G | BTS | BSC_LUMIERE_1 | 100 | 150 | 0 | 3 | 55 | 2696/377/169 | KATHREIN | 42 | 17.1 |  | FO | 65 | 65 | 10 | CIE | 0.22286 | 29.1661 | FH + FO | 2006-12-01 | 5.13919445,-3.02033334
2021 | Août | Orange | OCI1073 | TIAPOUM | TIAPOUM_G9-3 | OCI1073 | TIAPOUM | TIAPOUM | TIAPOUM | SUD-COMOE | 1 | 5 |  | -3.02033334 | 5.13919445 | Haubané |  | 37803 | 2G | BTS | BSC_LUMIERE_1 | 280 | 150 | 0 | 3 | 55 | 2696/377/169 | KATHREIN | 42 | 17.1 |  | FO | 65 | 65 | 10 | CIE | 0.33419 | 51.5342 | FH + FO | 2006-12-01 | 5.13919445,-3.02033334
2021 | Août | Orange | OCI1073 | TIAPOUM | TIAPOUM_U21-11 | OCI1073 | TIAPOUM | TIAPOUM | TIAPOUM | SUD-COMOE |  |  |  | -3.02033334 | 5.13919445 | Haubané |  | 49681 | 3G | NODE_B | RNC-PortBouet_1 | 20 | 1441 | 0 | 3 | 55 | 2696/377/169 | KATHREIN | 42 | 17.1 |  | FO | 65 | 65 | 10 | CIE | 86.04 | 0.76435 | FH + FO | 2006-12-01 | 5.13919445,-3.02033334
2021 | Août | Orange | OCI1073 | TIAPOUM | TIAPOUM_U21-12 | OCI1073 | TIAPOUM | TIAPOUM | TIAPOUM | SUD-COMOE |  |  |  | -3.02033334 | 5.13919445 | Haubané |  | 49684 | 3G | NODE_B | RNC-PortBouet_1 | 20 | 1441 | 0 | 3 | 55 | 2696/377/169 | KATHREIN | 42 | 17.1 |  | FO | 65 | 65 | 10 | CIE | 86.04 | 1.7696 | FH + FO | 2006-12-01 | 5.13919445,-3.02033334
2021 | Août | Orange | OCI1073 | TIAPOUM | TIAPOUM_U21-21 | OCI1073 | TIAPOUM | TIAPOUM | TIAPOUM | SUD-COMOE |  |  |  | -3.02033334 | 5.13919445 | Haubané |  | 49682 | 3G | NODE_B | RNC-PortBouet_1 | 110 | 1441 | 0 | 3 | 55 | 2696/377/169 | KATHREIN | 42 | 17.1 |  | FO | 65 | 65 | 10 | CIE | 86.04 | 4.5247 | FH + FO | 2006-12-01 | 5.13919445,-3.02033334
2021 | Août | Orange | OCI1073 | TIAPOUM | TIAPOUM_U21-22 | OCI1073 | TIAPOUM | TIAPOUM | TIAPOUM | SUD-COMOE |  |  |  | -3.02033334 | 5.13919445 | Haubané |  | 49685 | 3G | NODE_B | RNC-PortBouet_1 | 110 | 1441 | 0 | 3 | 55 | 2696/377/169 | KATHREIN | 42 | 17.1 |  | FO | 65 | 65 | 10 | CIE | 86.04 | 5.6189 | FH + FO | 2006-12-01 | 5.13919445,-3.02033334
2021 | Août | Orange | OCI1073 | TIAPOUM | TIAPOUM_U21-31 | OCI1073 | TIAPOUM | TIAPOUM | TIAPOUM | SUD-COMOE |  |  |  | -3.02033334 | 5.13919445 | Haubané |  | 49683 | 3G | NODE_B | RNC-PortBouet_1 | 220 | 1441 | 0 | 0 | 9 | 2696/377/169 | KATHREIN | 42 | 14.6 |  | FO | 19 | 65 | 10 | CIE | 86.04 | 1.9866 | FH + FO | 2006-12-01 | 5.13919445,-3.02033334
2021 | Août | Orange | OCI1073 | TIAPOUM | TIAPOUM_U21-32 | OCI1073 | TIAPOUM | TIAPOUM | TIAPOUM | SUD-COMOE |  |  |  | -3.02033334 | 5.13919445 | Haubané |  | 49686 | 3G | NODE_B | RNC-PortBouet_1 | 220 | 1441 | 0 | 0 | 9 | 2696/377/169 | KATHREIN | 42 | 14.6 |  | FO | 19 | 65 | 10 | CIE | 86.04 | 2.7617 | FH + FO | 2006-12-01 | 5.13919445,-3.02033334
2021 | Août | Orange | OCI1074 | TIASSALE | TIASSALE_G18-1 | OCI1074 | TIASSALE | TIASSALE | TIASSALE | AGNEBY-TIASSA | 1 | 4 |  | -4.82259167 | 5.90635834 | Haubané |  | 36865 | 2G | BTS | BSC_SANTE_2 | 0 | 154 | 0 | 0 | 9 | 2696/377/169 | KATHREIN | 42 | 14.6 |  | FO | 19 | 65 | 10 | CIE | 0.096809 | 38.3916 | FO | 2005-07-01 | 5.90635834,-4.82259167
2021 | Août | Orange | OCI1074 | TIASSALE | TIASSALE_G18-2 | OCI1074 | TIASSALE | TIASSALE | TIASSALE | AGNEBY-TIASSA | 1 | 8 |  | -4.82259167 | 5.90635834 | Haubané |  | 36866 | 2G | BTS | BSC_SANTE_2 | 150 | 154 | 0 | 0 | 9 | 2696/377/169 | KATHREIN | 42 | 14.6 |  | FO | 19 | 65 | 10 | CIE | 0.24239 | 87.0035 | FO | 2005-07-01 | 5.90635834,-4.82259167
2021 | Août | Orange | OCI1074 | TIASSALE | TIASSALE_G18-3 | OCI1074 | TIASSALE | TIASSALE | TIASSALE | AGNEBY-TIASSA | 1 | 6 |  | -4.82259167 | 5.90635834 | Haubané |  | 36867 | 2G | BTS | BSC_SANTE_2 | 270 | 154 | 0 | 0 | 9 | 2696/377/169 | KATHREIN | 42 | 14.6 |  | FO | 19 | 65 | 10 | CIE | 0.20614 | 63.9004 | FO | 2005-07-01 | 5.90635834,-4.82259167
2021 | Août | Orange | OCI1074 | TIASSALE | TIASSALE_G9-1 | OCI1074 | TIASSALE | TIASSALE | TIASSALE | AGNEBY-TIASSA | 1 | 6 |  | -4.82259167 | 5.90635834 | Haubané |  | 36861 | 2G | BTS | BSC_SANTE_2 | 0 | 154 | 0 | 0 | 9 | 2696/377/169 | KATHREIN | 42 | 14.6 |  | FO | 19 | 65 | 10 | CIE | 0.09082 | 62.9448 | FO | 2005-07-01 | 5.90635834,-4.82259167
2021 | Août | Orange | OCI1074 | TIASSALE | TIASSALE_G9-2 | OCI1074 | TIASSALE | TIASSALE | TIASSALE | AGNEBY-TIASSA | 1 | 6 |  | -4.82259167 | 5.90635834 | Haubané |  | 36862 | 2G | BTS | BSC_SANTE_2 | 150 | 154 | 0 | 3 | 65 | 2696/377/169 | KATHREIN | 42 | 16.959999 |  | FO | 75 | 65 | 10 | CIE | 0.43073 | 62.9448 | FO | 2005-07-01 | 5.90635834,-4.82259167
2021 | Août | Orange | OCI1074 | TIASSALE | TIASSALE_G9-3 | OCI1074 | TIASSALE | TIASSALE | TIASSALE | AGNEBY-TIASSA | 1 | 6 |  | -4.82259167 | 5.90635834 | Haubané |  | 36863 | 2G | BTS | BSC_SANTE_2 | 270 | 154 | 0 | 9 | 65 | 2696/377/169 | KATHREIN | 42 | 16.770000 |  | FO | 75 | 65 | 10 | CIE | 0.7353 | 62.9448 | FO | 2005-07-01 | 5.90635834,-4.82259167
2021 | Août | Orange | OCI1074 | TIASSALE | TIASSALE_L8-1 | OCI1074 | TIASSALE | TIASSALE | TIASSALE | AGNEBY-TIASSA |  |  |  | -4.82259167 | 5.90635834 | Haubané |  |  | 4G | ENODE_B |  | 0 |  | 0 | 8 | 65 | 2696/377/169 | KATHREIN | 42 | 16.850000 |  | FO | 75 | 65 | 10 | CIE |  |  | FO | 2005-07-01 | 5.90635834,-4.82259167
2021 | Août | Orange | OCI1074 | TIASSALE | TIASSALE_L8-2 | OCI1074 | TIASSALE | TIASSALE | TIASSALE | AGNEBY-TIASSA |  |  |  | -4.82259167 | 5.90635834 | Haubané |  |  | 4G | ENODE_B |  | 150 |  | 0 | 4 | 9 | 2696/377/169 | KATHREIN | 42 | 16.4 |  | FO | 19 | 65 | 10 | CIE |  |  | FO | 2005-07-01 | 5.90635834,-4.82259167
2021 | Août | Orange | OCI1074 | TIASSALE | TIASSALE_L8-3 | OCI1074 | TIASSALE | TIASSALE | TIASSALE | AGNEBY-TIASSA |  |  |  | -4.82259167 | 5.90635834 | Haubané |  |  | 4G | ENODE_B |  | 270 |  | 0 | 4 | 9 | 2696/377/169 | KATHREIN | 42 | 16.4 |  | FO | 19 | 65 | 10 | CIE |  |  | FO | 2005-07-01 | 5.90635834,-4.82259167
2021 | Août | Orange | OCI1074 | TIASSALE | TIASSALE_U21-11 | OCI1074 | TIASSALE | TIASSALE | TIASSALE | AGNEBY-TIASSA |  |  |  | -4.82259167 | 5.90635834 | Haubané |  | 57301 | 3G | NODE_B | RNC_YAMOUSSOUKRO_1 | 0 | 8031 | 0 | 4 | 9 | 2696/377/169 | KATHREIN | 42 | 17 |  | FO | 19 | 65 | 10 | CIE | 86.04 | 5.4597 | FO | 2005-07-01 | 5.90635834,-4.82259167
2021 | Août | Orange | OCI1074 | TIASSALE | TIASSALE_U21-12 | OCI1074 | TIASSALE | TIASSALE | TIASSALE | AGNEBY-TIASSA |  |  |  | -4.82259167 | 5.90635834 | Haubané |  | 57304 | 3G | NODE_B | RNC_YAMOUSSOUKRO_1 | 0 | 8031 | 0 | 4 | 9 | 2696/377/169 | KATHREIN | 42 | 16.4 |  | FO | 19 | 65 | 10 | CIE | 86.04 | 6.153 | FO | 2005-07-01 | 5.90635834,-4.82259167
2021 | Août | Orange | OCI1074 | TIASSALE | TIASSALE_U21-13 | OCI1074 | TIASSALE | TIASSALE | TIASSALE | AGNEBY-TIASSA |  |  |  | -4.82259167 | 5.90635834 | Haubané |  | 57307 | 3G | NODE_B | RNC_YAMOUSSOUKRO_1 | 0 | 8031 | 0 | 4 | 9 | 2696/377/169 | KATHREIN | 42 | 16.4 |  | FO | 19 | 65 | 10 | CIE | 86.04 | 4.7072 | FO | 2005-07-01 | 5.90635834,-4.82259167
2021 | Août | Orange | OCI1074 | TIASSALE | TIASSALE_U21-21 | OCI1074 | TIASSALE | TIASSALE | TIASSALE | AGNEBY-TIASSA |  |  |  | -4.82259167 | 5.90635834 | Haubané |  | 57302 | 3G | NODE_B | RNC_YAMOUSSOUKRO_1 | 120 | 8031 | 0 | 4 | 9 | 2696/377/169 | KATHREIN | 42 | 17 |  | FO | 19 | 65 | 10 | CIE | 86.04 | 4.3429 | FO | 2005-07-01 | 5.90635834,-4.82259167
2021 | Août | Orange | OCI1074 | TIASSALE | TIASSALE_U21-22 | OCI1074 | TIASSALE | TIASSALE | TIASSALE | AGNEBY-TIASSA |  |  |  | -4.82259167 | 5.90635834 | Haubané |  | 57305 | 3G | NODE_B | RNC_YAMOUSSOUKRO_1 | 120 | 8031 | 0 | 4 | 9 | 2696/377/169 | KATHREIN | 42 | 16.4 |  | FO | 19 | 65 | 10 | CIE | 86.04 | 4.4372 | FO | 2005-07-01 | 5.90635834,-4.82259167
2021 | Août | Orange | OCI1074 | TIASSALE | TIASSALE_U21-23 | OCI1074 | TIASSALE | TIASSALE | TIASSALE | AGNEBY-TIASSA |  |  |  | -4.82259167 | 5.90635834 | Haubané |  | 57308 | 3G | NODE_B | RNC_YAMOUSSOUKRO_1 | 120 | 8031 | 0 | 4 | 9 | 2696/377/169 | KATHREIN | 42 | 16.4 |  | FO | 19 | 65 | 10 | CIE | 86.04 | 3.8334 | FO | 2005-07-01 | 5.90635834,-4.82259167
2021 | Août | Orange | OCI1074 | TIASSALE | TIASSALE_U21-31 | OCI1074 | TIASSALE | TIASSALE | TIASSALE | AGNEBY-TIASSA |  |  |  | -4.82259167 | 5.90635834 | Haubané |  | 57303 | 3G | NODE_B | RNC_YAMOUSSOUKRO_1 | 240 | 8031 | 0 | 4 | 9 | 2696/377/169 | KATHREIN | 42 | 17 |  | FO | 19 | 65 | 10 | CIE | 86.04 | 1.1382 | FO | 2005-07-01 | 5.90635834,-4.82259167
2021 | Août | Orange | OCI1074 | TIASSALE | TIASSALE_U21-32 | OCI1074 | TIASSALE | TIASSALE | TIASSALE | AGNEBY-TIASSA |  |  |  | -4.82259167 | 5.90635834 | Haubané |  | 57306 | 3G | NODE_B | RNC_YAMOUSSOUKRO_1 | 240 | 8031 | 0 | 0 | 74 | 2696/377/169 | KATHREIN | 42 | 13.9 |  | FO | 84 | 65 | 10 | CIE | 86.04 | 1.4545 | FO | 2005-07-01 | 5.90635834,-4.82259167
2021 | Août | Orange | OCI1074 | TIASSALE | TIASSALE_U21-33 | OCI1074 | TIASSALE | TIASSALE | TIASSALE | AGNEBY-TIASSA |  |  |  | -4.82259167 | 5.90635834 | Haubané |  | 57309 | 3G | NODE_B | RNC_YAMOUSSOUKRO_1 | 240 | 8031 | 0 | 0 | 74 | 2696/377/169 | KATHREIN | 42 | 13.9 |  | FO | 84 | 65 | 10 | CIE | 86.04 | 0.62857 | FO | 2005-07-01 | 5.90635834,-4.82259167
2021 | Août | Orange | OCI1075 | TIAZALE | TIAZALE_G9-1 | OCI1075 | TIAZALE | SAGO | SASSANDRA | GBOKLE | 1 | 2 |  | -5.96236111 | 5.20025000 | Haubané |  | 12821 | 2G | BTS | BSC_SP_2 | 60 | 712 | 0 | 0 | 74 | 2696/377/169 | KATHREIN | 42 | 13.9 |  | FO | 84 | 65 | 10 | CIE | 0.30843 | 15.7609 | FH + FO | 2009-01-01 | 5.20025000,-5.96236111
2021 | Août | Orange | OCI1075 | TIAZALE | TIAZALE_G9-2 | OCI1075 | TIAZALE | SAGO | SASSANDRA | GBOKLE | 1 | 3 |  | -5.96236111 | 5.20025000 | Haubané |  | 12822 | 2G | BTS | BSC_SP_2 | 145 | 712 | 0 | 2 | 60 | 2696/377/169 | KATHREIN | 42 | 17.430000 |  | FO | 70 | 65 | 10 | CIE | 0.67252 | 27.3431 | FH + FO | 2009-01-01 | 5.20025000,-5.96236111
2021 | Août | Orange | OCI1075 | TIAZALE | TIAZALE_G9-3 | OCI1075 | TIAZALE | SAGO | SASSANDRA | GBOKLE | 1 | 4 |  | -5.96236111 | 5.20025000 | Haubané |  | 12823 | 2G | BTS | BSC_SP_2 | 290 | 712 | 0 | 2 | 60 | 2696/377/169 | KATHREIN | 42 | 17.430000 |  | FO | 70 | 65 | 10 | CIE | 0.64974 | 38.3916 | FH + FO | 2009-01-01 | 5.20025000,-5.96236111
2021 | Août | Orange | OCI1075 | TIAZALE | TIAZALE_U9-1 | OCI1075 | TIAZALE | SAGO | SASSANDRA | GBOKLE |  |  |  | -5.96236111 | 5.20025000 | Haubané |  | 47860 | 3G | NODE_B | RNC_SAN_PEDRO_1 | 60 | 7091 | 0 | 2 | 60 | 2696/377/169 | KATHREIN | 42 | 17.430000 |  | FO | 70 | 65 | 10 | CIE |  |  | FH + FO | 2009-01-01 | 5.20025000,-5.96236111
2021 | Août | Orange | OCI1075 | TIAZALE | TIAZALE_U9-2 | OCI1075 | TIAZALE | SAGO | SASSANDRA | GBOKLE |  |  |  | -5.96236111 | 5.20025000 | Haubané |  | 47868 | 3G | NODE_B | RNC_SAN_PEDRO_1 | 145 | 7091 | 0 | 0 | 42 | 2696/377/169 | KATHREIN | 42 | 16.3 |  | FO | 52 | 65 | 10 | CIE |  |  | FH + FO | 2009-01-01 | 5.20025000,-5.96236111
2021 | Août | Orange | OCI1075 | TIAZALE | TIAZALE_U9-3 | OCI1075 | TIAZALE | SAGO | SASSANDRA | GBOKLE |  |  |  | -5.96236111 | 5.20025000 | Haubané |  | 47869 | 3G | NODE_B | RNC_SAN_PEDRO_1 | 290 | 7091 | 0 | 0 | 42 | 2696/377/169 | KATHREIN | 42 | 16.3 |  | FO | 52 | 65 | 10 | CIE |  |  | FH + FO | 2009-01-01 | 5.20025000,-5.96236111
2021 | Août | Orange | OCI1076 | TIEBISSOU | TIEBISSOU_CIT_L8-1 | OCI1076 | TIEBISSOU | TIEBISSOU | TIEBISSOU | BELIER |  |  |  | -5.22658333 | 7.14185556 | Haubané |  |  | 4G | ENODE_B |  | 0 |  | 0 | 10 | 62 | 2696/377/169 | KATHREIN | 42 | 16.700001 |  | FO | 72 | 65 | 10 | CIE |  |  | FH + FO | 2000-07-01 | 7.14185556,-5.22658333
2021 | Août | Orange | OCI1076 | TIEBISSOU | TIEBISSOU_CIT_L8-2 | OCI1076 | TIEBISSOU | TIEBISSOU | TIEBISSOU | BELIER |  |  |  | -5.22658333 | 7.14185556 | Haubané |  |  | 4G | ENODE_B |  | 175 |  | 0 | 0 | 47 | 2696/377/169 | KATHREIN | 42 | 17.8 |  | FO | 57 | 65 | 10 | CIE |  |  | FH + FO | 2000-07-01 | 7.14185556,-5.22658333
2021 | Août | Orange | OCI1076 | TIEBISSOU | TIEBISSOU_CIT_L8-3 | OCI1076 | TIEBISSOU | TIEBISSOU | TIEBISSOU | BELIER |  |  |  | -5.22658333 | 7.14185556 | Haubané |  |  | 4G | ENODE_B |  | 275 |  | 0 | 0 | 47 | 2696/377/169 | KATHREIN | 42 | 17.8 |  | FO | 57 | 65 | 10 | CIE |  |  | FH + FO | 2000-07-01 | 7.14185556,-5.22658333
2021 | Août | Orange | OCI1076 | TIEBISSOU | TIEBISSOU_G18-1 | OCI1076 | TIEBISSOU | TIEBISSOU | TIEBISSOU | BELIER | 1 | 7 |  | -5.22658333 | 7.14185556 | Haubané |  | 39785 | 2G | BTS | BSC_BOUAKE_2 | 30 | 802 | 0 | 0 | 47 | 2696/377/169 | KATHREIN | 42 | 17.8 |  | FO | 57 | 65 | 10 | CIE | 0.28479 | 75.4151 | FH + FO | 2000-07-01 | 7.14185556,-5.22658333
2021 | Août | Orange | OCI1076 | TIEBISSOU | TIEBISSOU_G18-2 | OCI1076 | TIEBISSOU | TIEBISSOU | TIEBISSOU | BELIER | 1 | 4 |  | -5.22658333 | 7.14185556 | Haubané |  | 39786 | 2G | BTS | BSC_BOUAKE_2 | 100 | 802 | 0 | 0 | 47 | 2696/377/169 | KATHREIN | 42 | 17.8 |  | FO | 57 | 65 | 10 | CIE | 0.13414 | 38.3916 | FH + FO | 2000-07-01 | 7.14185556,-5.22658333
2021 | Août | Orange | OCI1076 | TIEBISSOU | TIEBISSOU_G18-3 | OCI1076 | TIEBISSOU | TIEBISSOU | TIEBISSOU | BELIER | 1 | 6 |  | -5.22658333 | 7.14185556 | Haubané |  | 39787 | 2G | BTS | BSC_BOUAKE_2 | 340 | 802 | 0 | 0 | 47 | 2696/377/169 | KATHREIN | 42 | 17.8 |  | FO | 57 | 65 | 10 | CIE | 0.17582 | 62.9448 | FH + FO | 2000-07-01 | 7.14185556,-5.22658333
2021 | Août | Orange | OCI1076 | TIEBISSOU | TIEBISSOU_G9-1 | OCI1076 | TIEBISSOU | TIEBISSOU | TIEBISSOU | BELIER | 1 | 3 |  | -5.22658333 | 7.14185556 | Haubané |  | 39781 | 2G | BTS | BSC_BOUAKE_2 | 0 | 802 | 0 | 0 | 47 | 2696/377/169 | KATHREIN | 42 | 17.8 |  | FO | 57 | 65 | 10 | CIE | 0.27267 | 25.5291 | FH + FO | 2000-07-01 | 7.14185556,-5.22658333
2021 | Août | Orange | OCI1076 | TIEBISSOU | TIEBISSOU_G9-2 | OCI1076 | TIEBISSOU | TIEBISSOU | TIEBISSOU | BELIER | 1 | 4 |  | -5.22658333 | 7.14185556 | Haubané |  | 39782 | 2G | BTS | BSC_BOUAKE_2 | 175 | 802 | 0 | 10 | 62 | 2696/377/169 | KATHREIN | 42 | 16.700001 |  | FO | 72 | 65 | 10 | CIE | 0.21181 | 38.3916 | FH + FO | 2000-07-01 | 7.14185556,-5.22658333
2021 | Août | Orange | OCI1076 | TIEBISSOU | TIEBISSOU_G9-3 | OCI1076 | TIEBISSOU | TIEBISSOU | TIEBISSOU | BELIER | 1 | 2 |  | -5.22658333 | 7.14185556 | Haubané |  | 39783 | 2G | BTS | BSC_BOUAKE_2 | 270 | 802 | 0 | 2 | 62 | 2696/377/169 | KATHREIN | 42 | 16.959999 |  | FO | 72 | 65 | 10 | CIE | 0.22488 | 14.036 | FH + FO | 2000-07-01 | 7.14185556,-5.22658333
2021 | Août | Orange | OCI1076 | TIEBISSOU | TIEBISSOU_L8-1 | OCI1076 | TIEBISSOU | TIEBISSOU | TIEBISSOU | BELIER |  |  |  | -5.22658333 | 7.14185556 | Haubané |  |  | 4G | ENODE_B |  | 0 |  | 0 | 2 | 61 | 2696/377/169 | KATHREIN | 42 | 16.959999 |  | FO | 71 | 65 | 10 | CIE |  |  | FH + FO | 2000-07-01 | 7.14185556,-5.22658333
2021 | Août | Orange | OCI1076 | TIEBISSOU | TIEBISSOU_L8-2 | OCI1076 | TIEBISSOU | TIEBISSOU | TIEBISSOU | BELIER |  |  |  | -5.22658333 | 7.14185556 | Haubané |  |  | 4G | ENODE_B |  | 175 |  | 0 | 0 | 64 | 2696/377/169 | KATHREIN | 42 | 17.8 |  | FO | 74 | 65 | 10 | CIE |  |  | FH + FO | 2000-07-01 | 7.14185556,-5.22658333
2021 | Août | Orange | OCI1076 | TIEBISSOU | TIEBISSOU_L8-3 | OCI1076 | TIEBISSOU | TIEBISSOU | TIEBISSOU | BELIER |  |  |  | -5.22658333 | 7.14185556 | Haubané |  |  | 4G | ENODE_B |  | 275 |  | 0 | 0 | 64 | 2696/377/169 | KATHREIN | 42 | 17.8 |  | FO | 74 | 65 | 10 | CIE |  |  | FH + FO | 2000-07-01 | 7.14185556,-5.22658333
2021 | Août | Orange | OCI1076 | TIEBISSOU | TIEBISSOU_U9-1 | OCI1076 | TIEBISSOU | TIEBISSOU | TIEBISSOU | BELIER |  |  |  | -5.22658333 | 7.14185556 | Haubané |  | 39780 | 3G | NODE_B | RNC_BOUAKE_1 | 0.0 | 3071 | 0 | 2 | 62 | 2696/377/169 | KATHREIN | 42 | 17.430000 |  | FO | 72 | 65 | 10 | CIE | 86.04 | 5.1899 | FH + FO | 2000-07-01 | 7.14185556,-5.22658333
2021 | Août | Orange | OCI1076 | TIEBISSOU | TIEBISSOU_U9-2 | OCI1076 | TIEBISSOU | TIEBISSOU | TIEBISSOU | BELIER |  |  |  | -5.22658333 | 7.14185556 | Haubané |  | 39788 | 3G | NODE_B | RNC_BOUAKE_1 | 175.0 | 3071 | 0 | 2 | 52 | 2696/377/169 | KATHREIN | 42 | 17.430000 |  | FO | 62 | 65 | 10 | CIE | 86.04 | 0.57432 | FH + FO | 2000-07-01 | 7.14185556,-5.22658333
2021 | Août | Orange | OCI1076 | TIEBISSOU | TIEBISSOU_U9-3 | OCI1076 | TIEBISSOU | TIEBISSOU | TIEBISSOU | BELIER |  |  |  | -5.22658333 | 7.14185556 | Haubané |  | 39789 | 3G | NODE_B | RNC_BOUAKE_1 | 270.0 | 3071 | 0 | 2 | 52 | 2696/377/169 | KATHREIN | 42 | 17.430000 |  | FO | 62 | 65 | 10 | CIE | 86.04 | 0.32433 | FH + FO | 2000-07-01 | 7.14185556,-5.22658333
2021 | Août | Orange | OCI1077 | TIEBISSOU_2 | TIEBISSOU_2_G18-1 | OCI1077 | TIEBISSOU | TIEBISSOU | TIEBISSOU | BELIER | 2 | 6 |  | -5.22566667 | 7.15819167 | Autostable |  | 39795 | 2G | BTS | BSC_BOUAKE_2 | 30 | 802 | 0 | 0 | 42 | 2696/377/169 | KATHREIN | 42 | 16.3 |  | FO | 52 | 65 | 10 | CIE | 0.45966 | 62.9448 | FH + FO | 2009-10-09 | 7.15819167,-5.22566667
2021 | Août | Orange | OCI1077 | TIEBISSOU_2 | TIEBISSOU_2_G18-2 | OCI1077 | TIEBISSOU | TIEBISSOU | TIEBISSOU | BELIER | 2 | 6 |  | -5.22566667 | 7.15819167 | Autostable |  | 39796 | 2G | BTS | BSC_BOUAKE_2 | 130 | 802 | 0 | 0 | 42 | 2696/377/169 | KATHREIN | 42 | 16.3 |  | FO | 52 | 65 | 10 | CIE | 0.60591 | 62.9448 | FH + FO | 2009-10-09 | 7.15819167,-5.22566667
2021 | Août | Orange | OCI1077 | TIEBISSOU_2 | TIEBISSOU_2_G18-3 | OCI1077 | TIEBISSOU | TIEBISSOU | TIEBISSOU | BELIER | 2 | 6 |  | -5.22566667 | 7.15819167 | Autostable |  | 39797 | 2G | BTS | BSC_BOUAKE_2 | 230 | 802 | 0 | 0 | 42 | 2696/377/169 | KATHREIN | 42 | 16.3 |  | FO | 52 | 65 | 10 | CIE | 0.12092 | 62.9448 | FH + FO | 2009-10-09 | 7.15819167,-5.22566667
2021 | Août | Orange | OCI1077 | TIEBISSOU_2 | TIEBISSOU_2_G9-1 | OCI1077 | TIEBISSOU | TIEBISSOU | TIEBISSOU | BELIER | 2 | 7 |  | -5.22566667 | 7.15819167 | Autostable |  | 39791 | 2G | BTS | BSC_BOUAKE_2 | 30 | 802 | 0 | 0 | 42 | 2696/377/169 | KATHREIN | 42 | 16.3 |  | FO | 52 | 65 | 10 | CIE | 0.41364 | 75.4151 | FH + FO | 2009-10-09 | 7.15819167,-5.22566667
2021 | Août | Orange | OCI1077 | TIEBISSOU_2 | TIEBISSOU_2_G9-2 | OCI1077 | TIEBISSOU | TIEBISSOU | TIEBISSOU | BELIER | 2 | 7 |  | -5.22566667 | 7.15819167 | Autostable |  | 39792 | 2G | BTS | BSC_BOUAKE_2 | 130 | 802 | 0 | 3 | 42 | 2696/377/169 | KATHREIN | 42 | 17.1 |  | FO | 52 | 65 | 10 | CIE | 0.60421 | 75.4151 | FH + FO | 2009-10-09 | 7.15819167,-5.22566667
2021 | Août | Orange | OCI1077 | TIEBISSOU_2 | TIEBISSOU_2_G9-3 | OCI1077 | TIEBISSOU | TIEBISSOU | TIEBISSOU | BELIER | 2 | 6 |  | -5.22566667 | 7.15819167 | Autostable |  | 39793 | 2G | BTS | BSC_BOUAKE_2 | 230 | 802 | 0 | 3 | 42 | 2696/377/169 | KATHREIN | 42 | 17.1 |  | FO | 52 | 65 | 10 | CIE | 0.27617 | 62.9448 | FH + FO | 2009-10-09 | 7.15819167,-5.22566667
2021 | Août | Orange | OCI1077 | TIEBISSOU_2 | TIEBISSOU_2_U21-11 | OCI1077 | TIEBISSOU | TIEBISSOU | TIEBISSOU | BELIER |  |  |  | -5.22566667 | 7.15819167 | Autostable |  | 49691 | 3G | NODE_B | RNC_BOUAKE_1 | 0 | 3071 | 0 | 3 | 42 | 2696/377/169 | KATHREIN | 42 | 17.1 |  | FO | 52 | 65 | 10 | CIE | 86.04 | 10.0886 | FH + FO | 2009-10-09 | 7.15819167,-5.22566667
2021 | Août | Orange | OCI1077 | TIEBISSOU_2 | TIEBISSOU_2_U21-12 | OCI1077 | TIEBISSOU | TIEBISSOU | TIEBISSOU | BELIER |  |  |  | -5.22566667 | 7.15819167 | Autostable |  | 49694 | 3G | NODE_B | RNC_BOUAKE_1 | 0 | 3071 | 0 | 3 | 42 | 2696/377/169 | KATHREIN | 42 | 17.1 |  | FO | 52 | 65 | 10 | CIE | 86.04 | 8.2795 | FH + FO | 2009-10-09 | 7.15819167,-5.22566667
2021 | Août | Orange | OCI1077 | TIEBISSOU_2 | TIEBISSOU_2_U21-21 | OCI1077 | TIEBISSOU | TIEBISSOU | TIEBISSOU | BELIER |  |  |  | -5.22566667 | 7.15819167 | Autostable |  | 49692 | 3G | NODE_B | RNC_BOUAKE_1 | 120 | 3071 | 0 | 3 | 42 | 2696/377/169 | KATHREIN | 42 | 17.1 |  | FO | 52 | 65 | 10 | CIE | 86.04 | 12.1441 | FH + FO | 2009-10-09 | 7.15819167,-5.22566667
2021 | Août | Orange | OCI1077 | TIEBISSOU_2 | TIEBISSOU_2_U21-22 | OCI1077 | TIEBISSOU | TIEBISSOU | TIEBISSOU | BELIER |  |  |  | -5.22566667 | 7.15819167 | Autostable |  | 49695 | 3G | NODE_B | RNC_BOUAKE_1 | 120 | 3071 | 0 | 3 | 42 | 2696/377/169 | KATHREIN | 42 | 17.1 |  | FO | 52 | 65 | 10 | CIE | 86.04 | 10.8316 | FH + FO | 2009-10-09 | 7.15819167,-5.22566667
2021 | Août | Orange | OCI1077 | TIEBISSOU_2 | TIEBISSOU_2_U21-31 | OCI1077 | TIEBISSOU | TIEBISSOU | TIEBISSOU | BELIER |  |  |  | -5.22566667 | 7.15819167 | Autostable |  | 49693 | 3G | NODE_B | RNC_BOUAKE_1 | 260 | 3071 | 0 | 10 | 62 | 2696/377/169 | KATHREIN | 42 | 16.700001 |  | FO | 72 | 65 | 10 | CIE | 86.04 | 1.9187 | FH + FO | 2009-10-09 | 7.15819167,-5.22566667
2021 | Août | Orange | OCI1077 | TIEBISSOU_2 | TIEBISSOU_2_U21-32 | OCI1077 | TIEBISSOU | TIEBISSOU | TIEBISSOU | BELIER |  |  |  | -5.22566667 | 7.15819167 | Autostable |  | 49696 | 3G | NODE_B | RNC_BOUAKE_1 | 260 | 3071 | 0 | 10 | 62 | 2696/377/169 | KATHREIN | 42 | 16.700001 |  | FO | 72 | 65 | 10 | CIE | 86.04 | 3.0264 | FH + FO | 2009-10-09 | 7.15819167,-5.22566667
2021 | Août | Orange | OCI1216 | TIEDIO | TIEDIO_G18-1 | OCI1216 | TIEDIO | TIEDIO | TANDA | GONTOUGO | 2 | 3 |  | -3.27311111 | 7.88013889 | Haubané |  | 41485 | 2G | BTS | BSC_ABENGOUROU_1 | 45 | 406 | 0 | 0 | 64 | 2696/377/169 | KATHREIN | 42 | 17.8 |  | FO | 74 | 65 | 10 | CIE | 0.20298 | 27.3431 | FH + FO | 2012-04-01 | 7.88013889,-3.27311111
2021 | Août | Orange | OCI1216 | TIEDIO | TIEDIO_G18-2 | OCI1216 | TIEDIO | TIEDIO | TANDA | GONTOUGO | 2 | 3 |  | -3.27311111 | 7.88013889 | Haubané |  | 41486 | 2G | BTS | BSC_ABENGOUROU_1 | 155 | 406 | 0 | 0 | 64 | 2696/377/169 | KATHREIN | 42 | 17.8 |  | FO | 74 | 65 | 10 | CIE | 0.091227 | 27.3431 | FH + FO | 2012-04-01 | 7.88013889,-3.27311111
2021 | Août | Orange | OCI1216 | TIEDIO | TIEDIO_G18-3 | OCI1216 | TIEDIO | TIEDIO | TANDA | GONTOUGO | 2 | 7 |  | -3.27311111 | 7.88013889 | Haubané |  | 41487 | 2G | BTS | BSC_ABENGOUROU_1 | 315 | 406 | 0 | 0 | 64 | 2696/377/169 | KATHREIN | 42 | 17.8 |  | FO | 74 | 65 | 10 | CIE | 0.30198 | 77.3418 | FH + FO | 2012-04-01 | 7.88013889,-3.27311111
2021 | Août | Orange | OCI1216 | TIEDIO | TIEDIO_G9-1 | OCI1216 | TIEDIO | TIEDIO | TANDA | GONTOUGO | 2 | 2 |  | -3.27311111 | 7.88013889 | Haubané |  | 41481 | 2G | BTS | BSC_ABENGOUROU_1 | 50 | 406 | 0 | 0 | 64 | 2696/377/169 | KATHREIN | 42 | 17.8 |  | FO | 74 | 65 | 10 | CIE | 1.5731 | 14.036 | FH + FO | 2012-04-01 | 7.88013889,-3.27311111
2021 | Août | Orange | OCI1216 | TIEDIO | TIEDIO_G9-2 | OCI1216 | TIEDIO | TIEDIO | TANDA | GONTOUGO | 2 | 2 |  | -3.27311111 | 7.88013889 | Haubané |  | 41482 | 2G | BTS | BSC_ABENGOUROU_1 | 130 | 406 | 0 | 0 | 56 | 2696/377/169 | KATHREIN | 42 | 13.4 |  | FO | 66 | 65 | 10 | CIE | 0.43572 | 16.6306 | FH + FO | 2012-04-01 | 7.88013889,-3.27311111
2021 | Août | Orange | OCI1216 | TIEDIO | TIEDIO_G9-3 | OCI1216 | TIEDIO | TIEDIO | TANDA | GONTOUGO | 2 | 3 |  | -3.27311111 | 7.88013889 | Haubané |  | 41483 | 2G | BTS | BSC_ABENGOUROU_1 | 260 | 406 | 0 | 0 | 56 | 2696/377/169 | KATHREIN | 42 | 13.4 |  | FO | 66 | 65 | 10 | CIE | 1.7441 | 27.3431 | FH + FO | 2012-04-01 | 7.88013889,-3.27311111
2021 | Août | Orange | OCI1216 | TIEDIO | TIEDIO_U9-1 | OCI1216 | TIEDIO | TIEDIO | TANDA | GONTOUGO |  |  |  | -3.27311111 | 7.88013889 | Haubané |  | 41480 | 3G | NODE_B | RNC_ABENGOUROU_1 | 45.0 | 4011 | 0 | 2 | 64 | 2696/377/169 | KATHREIN | 42 | 17.430000 |  | FO | 74 | 65 | 10 | CIE | 86.04 | 0.98898 | FH + FO | 2012-04-01 | 7.88013889,-3.27311111
2021 | Août | Orange | OCI1216 | TIEDIO | TIEDIO_U9-2 | OCI1216 | TIEDIO | TIEDIO | TANDA | GONTOUGO |  |  |  | -3.27311111 | 7.88013889 | Haubané |  | 41488 | 3G | NODE_B | RNC_ABENGOUROU_1 | 155.0 | 4011 | 0 | 2 | 69 | 2696/377/169 | KATHREIN | 42 | 17.430000 |  | FO | 79 | 65 | 10 | CIE | 86.04 | 0.42662 | FH + FO | 2012-04-01 | 7.88013889,-3.27311111
2021 | Août | Orange | OCI1216 | TIEDIO | TIEDIO_U9-3 | OCI1216 | TIEDIO | TIEDIO | TANDA | GONTOUGO |  |  |  | -3.27311111 | 7.88013889 | Haubané |  | 41489 | 3G | NODE_B | RNC_ABENGOUROU_1 | 315.0 | 4011 | 0 | 2 | 69 | 2696/377/169 | KATHREIN | 42 | 17.430000 |  | FO | 79 | 65 | 10 | CIE | 86.04 | 3.4284 | FH + FO | 2012-04-01 | 7.88013889,-3.27311111
2021 | Août | Orange | OCI1078 | TIEGBA | TIEGBA_G9-1 | OCI1078 | TIEGBA 1 | GUITRY | GUITRY | LOH-DJIBOUA | 1 | 3 |  | -5.14194074 | 5.60000047 | Haubané |  | 12501 | 2G | BTS | BSC_SP_2 | 65 | 157 | 0 | 0 | 56 | 2696/377/169 | KATHREIN | 42 | 13.4 |  | FO | 66 | 65 | 10 | CIE | 0.72738 | 27.3431 | FH + FO | 2007-07-01 | 5.60000047,-5.14194074
2021 | Août | Orange | OCI1078 | TIEGBA | TIEGBA_G9-2 | OCI1078 | TIEGBA 1 | GUITRY | GUITRY | LOH-DJIBOUA | 1 | 4 |  | -5.14194074 | 5.60000047 | Haubané |  | 12502 | 2G | BTS | BSC_SP_2 | 190 | 157 | 0 | 2 | 56 | 2696/377/169 | KATHREIN | 42 | 17.430000 |  | FO | 66 | 65 | 10 | CIE | 0.44223 | 38.3916 | FH + FO | 2007-07-01 | 5.60000047,-5.14194074
2021 | Août | Orange | OCI1078 | TIEGBA | TIEGBA_G9-3 | OCI1078 | TIEGBA 1 | GUITRY | GUITRY | LOH-DJIBOUA | 1 | 3 |  | -5.14194074 | 5.60000047 | Haubané |  | 12503 | 2G | BTS | BSC_SP_2 | 290 | 157 | 0 | 2 | 56 | 2696/377/169 | KATHREIN | 42 | 17.430000 |  | FO | 66 | 65 | 10 | CIE | 0.62925 | 27.3431 | FH + FO | 2007-07-01 | 5.60000047,-5.14194074
2021 | Août | Orange | OCI1078 | TIEGBA | TIEGBA_U9-1 | OCI1078 | TIEGBA 1 | GUITRY | GUITRY | LOH-DJIBOUA |  |  |  | -5.14194074 | 5.60000047 | Haubané |  | 47870 | 3G | NODE_B | RNC_SAN_PEDRO_1 | 65 | 7091 | 0 | 2 | 56 | 2696/377/169 | KATHREIN | 42 | 17.430000 |  | FO | 66 | 65 | 10 | CIE |  |  | FH + FO | 2007-07-01 | 5.60000047,-5.14194074
2021 | Août | Orange | OCI1078 | TIEGBA | TIEGBA_U9-2 | OCI1078 | TIEGBA 1 | GUITRY | GUITRY | LOH-DJIBOUA |  |  |  | -5.14194074 | 5.60000047 | Haubané |  | 47878 | 3G | NODE_B | RNC_SAN_PEDRO_1 | 190 | 7091 | 0 | 0 | 60 | 2696/377/169 | KATHREIN | 42 | 13.9 |  | FO | 70 | 65 | 10 | CIE |  |  | FH + FO | 2007-07-01 | 5.60000047,-5.14194074
2021 | Août | Orange | OCI1078 | TIEGBA | TIEGBA_U9-3 | OCI1078 | TIEGBA 1 | GUITRY | GUITRY | LOH-DJIBOUA |  |  |  | -5.14194074 | 5.60000047 | Haubané |  | 47879 | 3G | NODE_B | RNC_SAN_PEDRO_1 | 290 | 7091 | 0 | 0 | 60 | 2696/377/169 | KATHREIN | 42 | 13.9 |  | FO | 70 | 65 | 10 | CIE |  |  | FH + FO | 2007-07-01 | 5.60000047,-5.14194074
2021 | Août | Orange | OCI1079 | TIEKPE | TIEKPE_G9-1 | OCI1079 | TIEKPE | FERKESSEDOUGOU | FERKESSEDOUGOU | TCHOLOGO | 1 | 3 |  | -5.30763889 | 9.66335833 | Haubané |  | 43711 | 2G | BTS | BSC_BOUAKE_1 | 0 | 310 | 0 | 0 | 60 | 2696/377/169 | KATHREIN | 42 | 13.9 |  | FO | 70 | 65 | 10 | CIE | 0.44213 | 27.3431 | FH + FO | 2009-01-01 | 9.66335833,-5.30763889
2021 | Août | Orange | OCI1079 | TIEKPE | TIEKPE_G9-2 | OCI1079 | TIEKPE | FERKESSEDOUGOU | FERKESSEDOUGOU | TCHOLOGO | 1 | 2 |  | -5.30763889 | 9.66335833 | Haubané |  | 43712 | 2G | BTS | BSC_BOUAKE_1 | 100 | 310 | 0 | 0 | 69 | 2696/377/169 | KATHREIN | 42 | 15.2 |  | FO | 79 | 65 | 10 | CIE | 0.12549 | 15.7609 | FH + FO | 2009-01-01 | 9.66335833,-5.30763889
2021 | Août | Orange | OCI1079 | TIEKPE | TIEKPE_G9-3 | OCI1079 | TIEKPE | FERKESSEDOUGOU | FERKESSEDOUGOU | TCHOLOGO | 1 | 2 |  | -5.30763889 | 9.66335833 | Haubané |  | 43713 | 2G | BTS | BSC_BOUAKE_1 | 260 | 310 | 0 | 0 | 69 | 2696/377/169 | KATHREIN | 42 | 15.2 |  | FO | 79 | 65 | 10 | CIE | 0.29795 | 15.7609 | FH + FO | 2009-01-01 | 9.66335833,-5.30763889
2021 | Août | Orange | OCI1649 | TIEMA | TIEMA_G9-1 | OCI1649 | TIEMA | MANKONO | MANKONO | BERE | 1 | 4 |  | -6.84327778 | 8.14058334 | Autostable |  | 32421 | 2G | BTS | BSC_DALOA_1 | 140 | 608 | 0 | 0 | 69 | 2696/377/169 | KATHREIN | 42 | 15.2 |  | FO | 79 | 65 | 10 | CIE | 1.6299 | 40.2551 | FH + FO | 2014-02-01 | 8.14058334,-6.84327778
2021 | Août | Orange | OCI1649 | TIEMA | TIEMA_G9-2 | OCI1649 | TIEMA | MANKONO | MANKONO | BERE | 1 | 5 |  | -6.84327778 | 8.14058334 | Autostable |  | 32422 | 2G | BTS | BSC_DALOA_1 | 260 | 608 | 0 | 3 | 76 | 2696/377/169 | KATHREIN | 42 | 15.7 |  | FO | 86 | 65 | 10 | CIE | 0.77554 | 51.5342 | FH + FO | 2014-02-01 | 8.14058334,-6.84327778
2021 | Août | Orange | OCI1649 | TIEMA | TIEMA_G9-3 | OCI1649 | TIEMA | MANKONO | MANKONO | BERE | 1 | 2 |  | -6.84327778 | 8.14058334 | Autostable |  | 32423 | 2G | BTS | BSC_DALOA_1 | 335 | 608 | 0 | 3 | 76 | 2696/377/169 | KATHREIN | 42 | 15.7 |  | FO | 86 | 65 | 10 | CIE | 0.47692 | 15.7609 | FH + FO | 2014-02-01 | 8.14058334,-6.84327778
2021 | Août | Orange | OCI2314 | TIEMBLY_GLOPLOU | TIEMBLY_GLOPLOU_G18-1 | OCI2314 | TIEMBLY-GLOPLOU | BANGOLO | BANGOLO | GUEMON | 1 | 4 |  | -7.479353 | 6.958195 | AUTOSTABLE |  | 53375 | 2G | BTS | BSC_DALOA_1 | 60 | 611 | 0 | 3 | 76 | 2696/377/169 | KATHREIN | 42 | 15.7 |  | FO | 86 | 65 | 10 | CIE | 0.079493 | 40.2551 | FH + FO | 2018-01-27 | 6.958195,-7.479353
2021 | Août | Orange | OCI2314 | TIEMBLY_GLOPLOU | TIEMBLY_GLOPLOU_G18-2 | OCI2314 | TIEMBLY-GLOPLOU | BANGOLO | BANGOLO | GUEMON | 1 | 4 |  | -7.479353 | 6.958195 | AUTOSTABLE |  | 53376 | 2G | BTS | BSC_DALOA_1 | 150 | 611 | 0 | 1 | 76 | 2696/377/169 | KATHREIN | 42 | 15.7 |  | FO | 86 | 65 | 10 | CIE | 0.057964 | 40.2551 | FH + FO | 2018-01-27 | 6.958195,-7.479353
2021 | Août | Orange | OCI2314 | TIEMBLY_GLOPLOU | TIEMBLY_GLOPLOU_G18-3 | OCI2314 | TIEMBLY-GLOPLOU | BANGOLO | BANGOLO | GUEMON | 1 | 4 |  | -7.479353 | 6.958195 | AUTOSTABLE |  | 53377 | 2G | BTS | BSC_DALOA_1 | 280 | 611 | 0 | 1 | 76 | 2696/377/169 | KATHREIN | 42 | 15.7 |  | FO | 86 | 65 | 10 | CIE | 0.033128 | 40.2551 | FH + FO | 2018-01-27 | 6.958195,-7.479353
2021 | Août | Orange | OCI2314 | TIEMBLY_GLOPLOU | TIEMBLY_GLOPLOU_G9-1 | OCI2314 | TIEMBLY-GLOPLOU | BANGOLO | BANGOLO | GUEMON | 1 | 4 |  | -7.479353 | 6.958195 | AUTOSTABLE |  | 53371 | 2G | BTS | BSC_DALOA_1 | 60 | 611 | 0 | 1 | 76 | 2696/377/169 | KATHREIN | 42 | 15.7 |  | FO | 86 | 65 | 10 | CIE | 0.079449 | 40.2551 | FH + FO | 2018-01-27 | 6.958195,-7.479353
2021 | Août | Orange | OCI2314 | TIEMBLY_GLOPLOU | TIEMBLY_GLOPLOU_G9-2 | OCI2314 | TIEMBLY-GLOPLOU | BANGOLO | BANGOLO | GUEMON | 1 | 3 |  | -7.479353 | 6.958195 | AUTOSTABLE |  | 53372 | 2G | BTS | BSC_DALOA_1 | 150 | 611 | 0 | 2 | 76 | 2696/377/169 | KATHREIN | 42 | 17.4 |  | FO | 86 | 65 | 10 | CIE | 0.20846 | 27.3431 | FH + FO | 2018-01-27 | 6.958195,-7.479353
2021 | Août | Orange | OCI2314 | TIEMBLY_GLOPLOU | TIEMBLY_GLOPLOU_G9-3 | OCI2314 | TIEMBLY-GLOPLOU | BANGOLO | BANGOLO | GUEMON | 1 | 3 |  | -7.479353 | 6.958195 | AUTOSTABLE |  | 53373 | 2G | BTS | BSC_DALOA_1 | 280 | 611 | 0 | 4 | 76 | 2696/377/169 | KATHREIN | 42 | 17.4 |  | FO | 86 | 65 | 10 | CIE | 0.90929 | 27.3431 | FH + FO | 2018-01-27 | 6.958195,-7.479353
2021 | Août | Orange | OCI2314 | TIEMBLY_GLOPLOU | TIEMBLY_GLOPLOU_L8-1 | OCI2314 | TIEMBLY-GLOPLOU | BANGOLO | BANGOLO | GUEMON |  |  |  | -7.479353 | 6.958195 | AUTOSTABLE |  |  | 4G | ENODE_B |  | 60 |  | 0 | 2 | 76 | 2696/377/169 | KATHREIN | 42 | 17.4 |  | FO | 86 | 65 | 10 | CIE |  |  | FH + FO | 2018-01-27 | 6.958195,-7.479353
2021 | Août | Orange | OCI2314 | TIEMBLY_GLOPLOU | TIEMBLY_GLOPLOU_L8-2 | OCI2314 | TIEMBLY-GLOPLOU | BANGOLO | BANGOLO | GUEMON |  |  |  | -7.479353 | 6.958195 | AUTOSTABLE |  |  | 4G | ENODE_B |  | 150 |  | 0 | 3 | 76 | 2696/377/169 | KATHREIN | 42 | 18.1 |  | FO | 86 | 65 | 10 | CIE |  |  | FH + FO | 2018-01-27 | 6.958195,-7.479353
2021 | Août | Orange | OCI2314 | TIEMBLY_GLOPLOU | TIEMBLY_GLOPLOU_L8-3 | OCI2314 | TIEMBLY-GLOPLOU | BANGOLO | BANGOLO | GUEMON |  |  |  | -7.479353 | 6.958195 | AUTOSTABLE |  |  | 4G | ENODE_B |  | 280 |  | 0 | 3 | 76 | 2696/377/169 | KATHREIN | 42 | 18.1 |  | FO | 86 | 65 | 10 | CIE |  |  | FH + FO | 2018-01-27 | 6.958195,-7.479353
2021 | Août | Orange | OCI2314 | TIEMBLY_GLOPLOU | TIEMBLY_GLOPLOU_U21-11 | OCI2314 | TIEMBLY-GLOPLOU | BANGOLO | BANGOLO | GUEMON |  |  |  | -7.479353 | 6.958195 | AUTOSTABLE |  | 10531 | 3G | NODE_B | RNC_DALOA_1 | 60 | 6032 | 0 | 3 | 76 | 2696/377/169 | KATHREIN | 42 | 18.1 |  | FO | 86 | 65 | 10 | CIE | 86.04 | 0.91799 | FH + FO | 2018-01-27 | 6.958195,-7.479353
2021 | Août | Orange | OCI2314 | TIEMBLY_GLOPLOU | TIEMBLY_GLOPLOU_U21-12 | OCI2314 | TIEMBLY-GLOPLOU | BANGOLO | BANGOLO | GUEMON |  |  |  | -7.479353 | 6.958195 | AUTOSTABLE |  | 10534 | 3G | NODE_B | RNC_DALOA_1 | 60 | 6032 | 0 | 3 | 76 | 2696/377/169 | KATHREIN | 42 | 18.1 |  | FO | 86 | 65 | 10 | CIE | 86.04 | 0.9567 | FH + FO | 2018-01-27 | 6.958195,-7.479353
2021 | Août | Orange | OCI2314 | TIEMBLY_GLOPLOU | TIEMBLY_GLOPLOU_U21-21 | OCI2314 | TIEMBLY-GLOPLOU | BANGOLO | BANGOLO | GUEMON |  |  |  | -7.479353 | 6.958195 | AUTOSTABLE |  | 10532 | 3G | NODE_B | RNC_DALOA_1 | 150 | 6032 | 0 | 3 | 76 | 2696/377/169 | KATHREIN | 42 | 18.1 |  | FO | 86 | 65 | 10 | CIE | 86.04 | 0.6843 | FH + FO | 2018-01-27 | 6.958195,-7.479353
2021 | Août | Orange | OCI2314 | TIEMBLY_GLOPLOU | TIEMBLY_GLOPLOU_U21-22 | OCI2314 | TIEMBLY-GLOPLOU | BANGOLO | BANGOLO | GUEMON |  |  |  | -7.479353 | 6.958195 | AUTOSTABLE |  | 10535 | 3G | NODE_B | RNC_DALOA_1 | 150 | 6032 | 0 | 3 | 76 | 2696/377/169 | KATHREIN | 42 | 18.1 |  | FO | 86 | 65 | 10 | CIE | 86.04 | 0.37078 | FH + FO | 2018-01-27 | 6.958195,-7.479353
2021 | Août | Orange | OCI2314 | TIEMBLY_GLOPLOU | TIEMBLY_GLOPLOU_U21-31 | OCI2314 | TIEMBLY-GLOPLOU | BANGOLO | BANGOLO | GUEMON |  |  |  | -7.479353 | 6.958195 | AUTOSTABLE |  | 10533 | 3G | NODE_B | RNC_DALOA_1 | 280 | 6032 | 0 | 3 | 76 | 2696/377/169 | KATHREIN | 42 | 17.5 |  | FO | 86 | 65 | 10 | CIE | 86.04 | 0.17928 | FH + FO | 2018-01-27 | 6.958195,-7.479353
2021 | Août | Orange | OCI2314 | TIEMBLY_GLOPLOU | TIEMBLY_GLOPLOU_U21-32 | OCI2314 | TIEMBLY-GLOPLOU | BANGOLO | BANGOLO | GUEMON |  |  |  | -7.479353 | 6.958195 | AUTOSTABLE |  | 10536 | 3G | NODE_B | RNC_DALOA_1 | 280 | 6032 | 0 | 3 | 76 | 2696/377/169 | KATHREIN | 42 | 17.5 |  | FO | 86 | 65 | 10 | CIE | 86.04 | 0.1107 | FH + FO | 2018-01-27 | 6.958195,-7.479353
2021 | Août | Orange | OCI2314 | TIEMBLY_GLOPLOU | TIEMBLY_GLOPLOU_U9-1 | OCI2314 | TIEMBLY-GLOPLOU | BANGOLO | BANGOLO | GUEMON |  |  |  | -7.479353 | 6.958195 | AUTOSTABLE |  | 53370 | 3G | NODE_B | RNC_DALOA_1 | 60 | 6032 | 0 | 3 | 76 | 2696/377/169 | KATHREIN | 42 | 17.5 |  | FO | 86 | 65 | 10 | CIE |  |  | FH + FO | 2018-01-27 | 6.958195,-7.479353
2021 | Août | Orange | OCI2314 | TIEMBLY_GLOPLOU | TIEMBLY_GLOPLOU_U9-2 | OCI2314 | TIEMBLY-GLOPLOU | BANGOLO | BANGOLO | GUEMON |  |  |  | -7.479353 | 6.958195 | AUTOSTABLE |  | 53378 | 3G | NODE_B | RNC_DALOA_1 | 150 | 6032 | 0 | 0 | 70 | 2696/377/169 | KATHREIN | 42 | 13.4 |  | FO | 80 | 65 | 10 | CIE |  |  | FH + FO | 2018-01-27 | 6.958195,-7.479353
2021 | Août | Orange | OCI2314 | TIEMBLY_GLOPLOU | TIEMBLY_GLOPLOU_U9-3 | OCI2314 | TIEMBLY-GLOPLOU | BANGOLO | BANGOLO | GUEMON |  |  |  | -7.479353 | 6.958195 | AUTOSTABLE |  | 53379 | 3G | NODE_B | RNC_DALOA_1 | 280 | 6032 | 0 | 0 | 70 | 2696/377/169 | KATHREIN | 42 | 13.4 |  | FO | 80 | 65 | 10 | CIE |  |  | FH + FO | 2018-01-27 | 6.958195,-7.479353
2021 | Août | Orange | OCI1080 | TIEME | TIEME_G9-1 | OCI1080 | TIEME | TIEME | ODIENNE | KABADOUGOU | 1 | 3 |  | -7.28666356 | 9.54861175 | Haubané |  | 32621 | 2G | BTS | BSC_DALOA_1 | 30 | 614 | 0 | 0 | 70 | 2696/377/169 | KATHREIN | 42 | 13.4 |  | FO | 80 | 65 | 10 | CIE | 1.4873 | 24.6257 | FH + FO | 2008-05-01 | 9.54861175,-7.28666356
2021 | Août | Orange | OCI1080 | TIEME | TIEME_G9-2 | OCI1080 | TIEME | TIEME | ODIENNE | KABADOUGOU | 1 | 4 |  | -7.28666356 | 9.54861175 | Haubané |  | 32622 | 2G | BTS | BSC_DALOA_1 | 185 | 614 | 0 | 0 | 60 | 2696/377/169 | KATHREIN | 42 | 13.4 |  | FO | 70 | 65 | 10 | CIE | 0.69611 | 36.5337 | FH + FO | 2008-05-01 | 9.54861175,-7.28666356
2021 | Août | Orange | OCI1080 | TIEME | TIEME_G9-3 | OCI1080 | TIEME | TIEME | ODIENNE | KABADOUGOU | 1 | 3 |  | -7.28666356 | 9.54861175 | Haubané |  | 32623 | 2G | BTS | BSC_DALOA_1 | 270 | 614 | 0 | 0 | 60 | 2696/377/169 | KATHREIN | 42 | 13.4 |  | FO | 70 | 65 | 10 | CIE | 0.94332 | 25.5291 | FH + FO | 2008-05-01 | 9.54861175,-7.28666356
2021 | Août | Orange | OCI1081 | TIEMELEKRO | TIEMELEKRO_G9-1 | OCI1081 | TIEMELEKRO | TIEMELEKRO | M'BATTO | MORONOU | 1 | 2 |  | -4.61398889 | 6.50209445 | Haubané |  | 38681 | 2G | BTS | BSC_YAKRO_1 | 0 | 807 | 0 | 0 | 60 | 2696/377/169 | KATHREIN | 42 | 13.4 |  | FO | 70 | 65 | 10 | CIE | 0.2011 | 16.6306 | FH + FO | 2006-11-01 | 6.50209445,-4.61398889
2021 | Août | Orange | OCI1081 | TIEMELEKRO | TIEMELEKRO_G9-2 | OCI1081 | TIEMELEKRO | TIEMELEKRO | M'BATTO | MORONOU | 1 | 5 |  | -4.61398889 | 6.50209445 | Haubané |  | 38682 | 2G | BTS | BSC_YAKRO_1 | 120 | 807 | 0 | 0 | 52 | 2696/377/169 | KATHREIN | 42 | 17.8 |  | FO | 62 | 65 | 10 | CIE | 0.41925 | 51.5342 | FH + FO | 2006-11-01 | 6.50209445,-4.61398889
2021 | Août | Orange | OCI1081 | TIEMELEKRO | TIEMELEKRO_G9-3 | OCI1081 | TIEMELEKRO | TIEMELEKRO | M'BATTO | MORONOU | 1 | 5 |  | -4.61398889 | 6.50209445 | Haubané |  | 38683 | 2G | BTS | BSC_YAKRO_1 | 240 | 807 | 0 | 0 | 52 | 2696/377/169 | KATHREIN | 42 | 17.8 |  | FO | 62 | 65 | 10 | CIE | 0.82243 | 51.5342 | FH + FO | 2006-11-01 | 6.50209445,-4.61398889
2021 | Août | Orange | OCI1082 | TIENDIEKRO | TIENDIEKRO_G18-1 | OCI1082 | TIE-N'DIEKRO | TIE N'DIEKRO | DIDIEVI | BELIER | 1 | 6 |  | -4.76852778 | 7.43388889 | Haubané |  | 39805 | 2G | BTS | BSC_BOUAKE_2 | 140 | 308 | 0 | 0 | 52 | 2696/377/169 | KATHREIN | 42 | 17.8 |  | FO | 62 | 65 | 10 | CIE | 0.022065 | 62.9448 | FH + FO | 2009-04-01 | 7.43388889,-4.76852778
2021 | Août | Orange | OCI1082 | TIENDIEKRO | TIENDIEKRO_G18-2 | OCI1082 | TIE-N'DIEKRO | TIE N'DIEKRO | DIDIEVI | BELIER | 1 | 8 |  | -4.76852778 | 7.43388889 | Haubané |  | 39806 | 2G | BTS | BSC_BOUAKE_2 | 210 | 308 | 0 | 0 | 52 | 2696/377/169 | KATHREIN | 42 | 17.8 |  | FO | 62 | 65 | 10 | CIE | 0.28638 | 88.9409 | FH + FO | 2009-04-01 | 7.43388889,-4.76852778
2021 | Août | Orange | OCI1082 | TIENDIEKRO | TIENDIEKRO_G18-3 | OCI1082 | TIE-N'DIEKRO | TIE N'DIEKRO | DIDIEVI | BELIER | 1 | 4 |  | -4.76852778 | 7.43388889 | Haubané |  | 39807 | 2G | BTS | BSC_BOUAKE_2 | 340 | 308 | 0 | 0 | 52 | 2696/377/169 | KATHREIN | 42 | 17.8 |  | FO | 62 | 65 | 10 | CIE | 0.1151 | 40.2551 | FH + FO | 2009-04-01 | 7.43388889,-4.76852778
2021 | Août | Orange | OCI1082 | TIENDIEKRO | TIENDIEKRO_G9-1 | OCI1082 | TIE-N'DIEKRO | TIE N'DIEKRO | DIDIEVI | BELIER | 1 | 3 |  | -4.76852778 | 7.43388889 | Haubané |  | 39801 | 2G | BTS | BSC_BOUAKE_2 | 60 | 308 | 0 | 0 | 52 | 2696/377/169 | KATHREIN | 42 | 17.8 |  | FO | 62 | 65 | 10 | CIE | 0.34536 | 25.5291 | FH + FO | 2009-04-01 | 7.43388889,-4.76852778
2021 | Août | Orange | OCI1082 | TIENDIEKRO | TIENDIEKRO_G9-2 | OCI1082 | TIE-N'DIEKRO | TIE N'DIEKRO | DIDIEVI | BELIER | 1 | 4 |  | -4.76852778 | 7.43388889 | Haubané |  | 39802 | 2G | BTS | BSC_BOUAKE_2 | 170 | 308 | 0 | 0 | 60 | 2696/377/169 | KATHREIN | 42 | 13.9 |  | FO | 70 | 65 | 10 | CIE | 1.125 | 40.2551 | FH + FO | 2009-04-01 | 7.43388889,-4.76852778
2021 | Août | Orange | OCI1082 | TIENDIEKRO | TIENDIEKRO_G9-3 | OCI1082 | TIE-N'DIEKRO | TIE N'DIEKRO | DIDIEVI | BELIER | 1 | 3 |  | -4.76852778 | 7.43388889 | Haubané |  | 39803 | 2G | BTS | BSC_BOUAKE_2 | 330 | 308 | 0 | 0 | 60 | 2696/377/169 | KATHREIN | 42 | 13.9 |  | FO | 70 | 65 | 10 | CIE | 0.85494 | 24.6257 | FH + FO | 2009-04-01 | 7.43388889,-4.76852778
2021 | Août | Orange | OCI1082 | TIENDIEKRO | TIENDIEKRO_U9-1 | OCI1082 | TIE-N'DIEKRO | TIE N'DIEKRO | DIDIEVI | BELIER |  |  |  | -4.76852778 | 7.43388889 | Haubané |  | 39800 | 3G | NODE_B | RNC_BOUAKE_1 | 140.0 | 3071 | 0 | 2 | 52 | 2696/377/169 | KATHREIN | 42 | 17.430000 |  | FO | 62 | 65 | 10 | CIE | 86.04 | 0.59291 | FH + FO | 2009-04-01 | 7.43388889,-4.76852778
2021 | Août | Orange | OCI1082 | TIENDIEKRO | TIENDIEKRO_U9-2 | OCI1082 | TIE-N'DIEKRO | TIE N'DIEKRO | DIDIEVI | BELIER |  |  |  | -4.76852778 | 7.43388889 | Haubané |  | 39808 | 3G | NODE_B | RNC_BOUAKE_1 | 210.0 | 3071 | 0 | 2 | 57 | 2696/377/169 | KATHREIN | 42 | 17.430000 |  | FO | 67 | 65 | 10 | CIE | 86.04 | 2.6897 | FH + FO | 2009-04-01 | 7.43388889,-4.76852778
2021 | Août | Orange | OCI1082 | TIENDIEKRO | TIENDIEKRO_U9-3 | OCI1082 | TIE-N'DIEKRO | TIE N'DIEKRO | DIDIEVI | BELIER |  |  |  | -4.76852778 | 7.43388889 | Haubané |  | 39809 | 3G | NODE_B | RNC_BOUAKE_1 | 340.0 | 3071 | 0 | 2 | 57 | 2696/377/169 | KATHREIN | 42 | 17.430000 |  | FO | 67 | 65 | 10 | CIE | 86.04 | 0.43437 | FH + FO | 2009-04-01 | 7.43388889,-4.76852778
2021 | Août | Orange | OCI1083 | TIENIGBE_BOBO | TIENIGBE_BOBO_G9-1 | OCI1083 | TIENIGBE BOBO | MARANDALLAH | MANKONO | BERE | 1 | 3 |  | -5.78408333 | 8.45619444 | Haubané |  | 18401 | 2G | BTS | BSC_BOUAKE_1 | 60 | 309 | 0 | 0 | 60 | 2696/377/169 | KATHREIN | 42 | 13.9 |  | FO | 70 | 65 | 10 | CIE | 0.15056 | 27.3431 | FH + FO | 2009-04-01 | 8.45619444,-5.78408333
2021 | Août | Orange | OCI1083 | TIENIGBE_BOBO | TIENIGBE_BOBO_G9-2 | OCI1083 | TIENIGBE BOBO | MARANDALLAH | MANKONO | BERE | 1 | 3 |  | -5.78408333 | 8.45619444 | Haubané |  | 18402 | 2G | BTS | BSC_BOUAKE_1 | 180 | 309 | 0 | 2 | 60 | 2696/377/169 | KATHREIN | 42 | 17.430000 |  | FO | 70 | 65 | 10 | CIE | 0.72124 | 25.5291 | FH + FO | 2009-04-01 | 8.45619444,-5.78408333
2021 | Août | Orange | OCI1083 | TIENIGBE_BOBO | TIENIGBE_BOBO_G9-3 | OCI1083 | TIENIGBE BOBO | MARANDALLAH | MANKONO | BERE | 1 | 3 |  | -5.78408333 | 8.45619444 | Haubané |  | 18403 | 2G | BTS | BSC_BOUAKE_1 | 270 | 309 | 0 | 2 | 60 | 2696/377/169 | KATHREIN | 42 | 17.430000 |  | FO | 70 | 65 | 10 | CIE | 0.23307 | 25.5291 | FH + FO | 2009-04-01 | 8.45619444,-5.78408333
2021 | Août | Orange | OCI1083 | TIENIGBE_BOBO | TIENIGBE_BOBO_U9-1 | OCI1083 | TIENIGBE BOBO | MARANDALLAH | MANKONO | BERE |  |  |  | -5.78408333 | 8.45619444 | Haubané |  | 18400 | 3G | NODE_B | RNC_BOUAKE_1 | 60 | 3071 | 0 | 2 | 60 | 2696/377/169 | KATHREIN | 42 | 17.430000 |  | FO | 70 | 65 | 10 | CIE |  |  | FH + FO | 2009-04-01 | 8.45619444,-5.78408333
2021 | Août | Orange | OCI1083 | TIENIGBE_BOBO | TIENIGBE_BOBO_U9-2 | OCI1083 | TIENIGBE BOBO | MARANDALLAH | MANKONO | BERE |  |  |  | -5.78408333 | 8.45619444 | Haubané |  | 18408 | 3G | NODE_B | RNC_BOUAKE_1 | 180 | 3071 | 0 | 0 | 59 | 2696/377/169 | KATHREIN | 42 | 14.6 |  | FO | 69 | 65 | 10 | CIE |  |  | FH + FO | 2009-04-01 | 8.45619444,-5.78408333
2021 | Août | Orange | OCI1083 | TIENIGBE_BOBO | TIENIGBE_BOBO_U9-3 | OCI1083 | TIENIGBE BOBO | MARANDALLAH | MANKONO | BERE |  |  |  | -5.78408333 | 8.45619444 | Haubané |  | 18409 | 3G | NODE_B | RNC_BOUAKE_1 | 270 | 3071 | 0 | 0 | 59 | 2696/377/169 | KATHREIN | 42 | 14.6 |  | FO | 69 | 65 | 10 | CIE |  |  | FH + FO | 2009-04-01 | 8.45619444,-5.78408333
2021 | Août | Orange | OCI1084 | TIENINGBOUE | TIENINGBOUE_G9-1 | OCI1084 | TIENINGBOUE | TIENINGBOUE | MANKONO | BERE | 1 | 4 |  | -5.72305658 | 8.18221999 | Haubané |  | 18631 | 2G | BTS | BSC_BOUAKE_1 | 80 | 309 | 0 | 0 | 59 | 2696/377/169 | KATHREIN | 42 | 14.6 |  | FO | 69 | 65 | 10 | CIE | 0.62442 | 38.3916 | FH + FO | 2007-02-01 | 8.18221999,-5.72305658
2021 | Août | Orange | OCI1084 | TIENINGBOUE | TIENINGBOUE_G9-2 | OCI1084 | TIENINGBOUE | TIENINGBOUE | MANKONO | BERE | 1 | 3 |  | -5.72305658 | 8.18221999 | Haubané |  | 18632 | 2G | BTS | BSC_BOUAKE_1 | 200 | 309 | 0 | 2 | 50 | 2696/377/169 | KATHREIN | 42 | 16.959999 |  | FO | 60 | 65 | 10 | CIE | 1.3607 | 25.5291 | FH + FO | 2007-02-01 | 8.18221999,-5.72305658
2021 | Août | Orange | OCI1084 | TIENINGBOUE | TIENINGBOUE_G9-3 | OCI1084 | TIENINGBOUE | TIENINGBOUE | MANKONO | BERE | 1 | 2 |  | -5.72305658 | 8.18221999 | Haubané |  | 18633 | 2G | BTS | BSC_BOUAKE_1 | 320 | 309 | 0 | 2 | 50 | 2696/377/169 | KATHREIN | 42 | 16.959999 |  | FO | 60 | 65 | 10 | CIE | 0.68484 | 15.7609 | FH + FO | 2007-02-01 | 8.18221999,-5.72305658
2021 | Août | Orange | OCI1084 | TIENINGBOUE | TIENINGBOUE_L8-1 | OCI1084 | TIENINGBOUE | TIENINGBOUE | MANKONO | BERE |  |  |  | -5.72305658 | 8.18221999 | Haubané |  |  | 4G | ENODE_B |  | 50 |  | 0 | 2 | 50 | 2696/377/169 | KATHREIN | 42 | 16.959999 |  | FO | 60 | 65 | 10 | CIE |  |  | FH + FO | 2007-02-01 | 8.18221999,-5.72305658
2021 | Août | Orange | OCI1084 | TIENINGBOUE | TIENINGBOUE_L8-2 | OCI1084 | TIENINGBOUE | TIENINGBOUE | MANKONO | BERE |  |  |  | -5.72305658 | 8.18221999 | Haubané |  |  | 4G | ENODE_B |  | 200 |  | 0 | 6 | 59 | 2696/377/169 | KATHREIN | 42 | 17.1 |  | FO | 69 | 65 | 10 | CIE |  |  | FH + FO | 2007-02-01 | 8.18221999,-5.72305658
2021 | Août | Orange | OCI1084 | TIENINGBOUE | TIENINGBOUE_L8-3 | OCI1084 | TIENINGBOUE | TIENINGBOUE | MANKONO | BERE |  |  |  | -5.72305658 | 8.18221999 | Haubané |  |  | 4G | ENODE_B |  | 320 |  | 0 | 6 | 59 | 2696/377/169 | KATHREIN | 42 | 17.1 |  | FO | 69 | 65 | 10 | CIE |  |  | FH + FO | 2007-02-01 | 8.18221999,-5.72305658
2021 | Août | Orange | OCI1084 | TIENINGBOUE | TIENINGBOUE_U21-11 | OCI1084 | TIENINGBOUE | TIENINGBOUE | MANKONO | BERE |  |  |  | -5.72305658 | 8.18221999 | Haubané |  | 58141 | 3G | NODE_B | RNC_BOUAKE_1 | 80 | 3071 | 0 | 6 | 59 | 2696/377/169 | KATHREIN | 42 | 17.1 |  | FO | 69 | 65 | 10 | CIE | 86.04 | 0 | FH + FO | 2007-02-01 | 8.18221999,-5.72305658
2021 | Août | Orange | OCI1084 | TIENINGBOUE | TIENINGBOUE_U21-12 | OCI1084 | TIENINGBOUE | TIENINGBOUE | MANKONO | BERE |  |  |  | -5.72305658 | 8.18221999 | Haubané |  | 58144 | 3G | NODE_B | RNC_BOUAKE_1 | 80 | 3071 | 0 | 6 | 59 | 2696/377/169 | KATHREIN | 42 | 17.1 |  | FO | 69 | 65 | 10 | CIE | 86.04 | 0 | FH + FO | 2007-02-01 | 8.18221999,-5.72305658
2021 | Août | Orange | OCI1084 | TIENINGBOUE | TIENINGBOUE_U21-21 | OCI1084 | TIENINGBOUE | TIENINGBOUE | MANKONO | BERE |  |  |  | -5.72305658 | 8.18221999 | Haubané |  | 58142 | 3G | NODE_B | RNC_BOUAKE_1 | 200 | 3071 | 0 | 6 | 59 | 2696/377/169 | KATHREIN | 42 | 17.1 |  | FO | 69 | 65 | 10 | CIE | 86.04 | 0 | FH + FO | 2007-02-01 | 8.18221999,-5.72305658
2021 | Août | Orange | OCI1084 | TIENINGBOUE | TIENINGBOUE_U21-22 | OCI1084 | TIENINGBOUE | TIENINGBOUE | MANKONO | BERE |  |  |  | -5.72305658 | 8.18221999 | Haubané |  | 58145 | 3G | NODE_B | RNC_BOUAKE_1 | 200 | 3071 | 0 | 6 | 59 | 2696/377/169 | KATHREIN | 42 | 17.1 |  | FO | 69 | 65 | 10 | CIE | 86.04 | 0 | FH + FO | 2007-02-01 | 8.18221999,-5.72305658
2021 | Août | Orange | OCI1084 | TIENINGBOUE | TIENINGBOUE_U21-31 | OCI1084 | TIENINGBOUE | TIENINGBOUE | MANKONO | BERE |  |  |  | -5.72305658 | 8.18221999 | Haubané |  | 58143 | 3G | NODE_B | RNC_BOUAKE_1 | 320 | 3071 | 0 | 6 | 59 | 2696/377/169 | KATHREIN | 42 | 17.430000 |  | FO | 69 | 65 | 10 | CIE | 86.04 | 0 | FH + FO | 2007-02-01 | 8.18221999,-5.72305658
2021 | Août | Orange | OCI1084 | TIENINGBOUE | TIENINGBOUE_U21-32 | OCI1084 | TIENINGBOUE | TIENINGBOUE | MANKONO | BERE |  |  |  | -5.72305658 | 8.18221999 | Haubané |  | 58146 | 3G | NODE_B | RNC_BOUAKE_1 | 320 | 3071 | 0 | 6 | 59 | 2696/377/169 | KATHREIN | 42 | 17.430000 |  | FO | 69 | 65 | 10 | CIE | 86.04 | 0 | FH + FO | 2007-02-01 | 8.18221999,-5.72305658
2021 | Août | Orange | OCI1084 | TIENINGBOUE | TIENINGBOUE_U9-1 | OCI1084 | TIENINGBOUE | TIENINGBOUE | MANKONO | BERE |  |  |  | -5.72305658 | 8.18221999 | Haubané |  | 58140 | 3G | NODE_B | RNC_BOUAKE_1 | 105 | 3071 | 0 | 6 | 59 | 2696/377/169 | KATHREIN | 42 | 17.430000 |  | FO | 69 | 65 | 10 | CIE |  |  | FH + FO | 2007-02-01 | 8.18221999,-5.72305658
2021 | Août | Orange | OCI1084 | TIENINGBOUE | TIENINGBOUE_U9-2 | OCI1084 | TIENINGBOUE | TIENINGBOUE | MANKONO | BERE |  |  |  | -5.72305658 | 8.18221999 | Haubané |  | 58148 | 3G | NODE_B | RNC_BOUAKE_1 | 215 | 3071 | 0 | 0 | 60 | 2696/377/169 | KATHREIN | 42 | 13.9 |  | FO | 70 | 65 | 10 | CIE |  |  | FH + FO | 2007-02-01 | 8.18221999,-5.72305658
2021 | Août | Orange | OCI1084 | TIENINGBOUE | TIENINGBOUE_U9-3 | OCI1084 | TIENINGBOUE | TIENINGBOUE | MANKONO | BERE |  |  |  | -5.72305658 | 8.18221999 | Haubané |  | 58149 | 3G | NODE_B | RNC_BOUAKE_1 | 350 | 3071 | 0 | 0 | 60 | 2696/377/169 | KATHREIN | 42 | 13.9 |  | FO | 70 | 65 | 10 | CIE |  |  | FH + FO | 2007-02-01 | 8.18221999,-5.72305658
2021 | Août | Orange | OCI1085 | TIENKO | TIENKO_G9-1 | OCI1085 | TIENKO | TIENKO | MINIGNAN | FOLON | 1 | 2 |  | -7.47966667 | 10.23780556 | Haubané |  | 32681 | 2G | BTS | BSC_DALOA_1 | 70 | 614 | 0 | 0 | 60 | 2696/377/169 | KATHREIN | 42 | 13.9 |  | FO | 70 | 65 | 10 | CIE | 0.31019 | 15.7609 | FH + FO | 2009-06-01 | 10.23780556,-7.47966667
2021 | Août | Orange | OCI1085 | TIENKO | TIENKO_G9-2 | OCI1085 | TIENKO | TIENKO | MINIGNAN | FOLON | 1 | 3 |  | -7.47966667 | 10.23780556 | Haubané |  | 32682 | 2G | BTS | BSC_DALOA_1 | 210 | 614 | 0 | 2 | 60 | 2696/377/169 | KATHREIN | 42 | 17.430000 |  | FO | 70 | 65 | 10 | CIE | 0.36625 | 25.5291 | FH + FO | 2009-06-01 | 10.23780556,-7.47966667
2021 | Août | Orange | OCI1085 | TIENKO | TIENKO_G9-3 | OCI1085 | TIENKO | TIENKO | MINIGNAN | FOLON | 1 | 3 |  | -7.47966667 | 10.23780556 | Haubané |  | 32683 | 2G | BTS | BSC_DALOA_1 | 330 | 614 | 0 | 2 | 60 | 2696/377/169 | KATHREIN | 42 | 17.430000 |  | FO | 70 | 65 | 10 | CIE | 0.29888 | 27.3431 | FH + FO | 2009-06-01 | 10.23780556,-7.47966667
2021 | Août | Orange | OCI1085 | TIENKO | TIENKO_U9-1 | OCI1085 | TIENKO | TIENKO | MINIGNAN | FOLON |  |  |  | -7.47966667 | 10.23780556 | Haubané |  | 32680 | 3G | NODE_B | RNC_DALOA_1 | 70 | 6032 | 0 | 2 | 60 | 2696/377/169 | KATHREIN | 42 | 17.430000 |  | FO | 70 | 65 | 10 | CIE |  |  | FH + FO | 2009-06-01 | 10.23780556,-7.47966667
2021 | Août | Orange | OCI1085 | TIENKO | TIENKO_U9-2 | OCI1085 | TIENKO | TIENKO | MINIGNAN | FOLON |  |  |  | -7.47966667 | 10.23780556 | Haubané |  | 32688 | 3G | NODE_B | RNC_DALOA_1 | 210 | 6032 | 0 | 0 | 60 | 2696/377/169 | KATHREIN | 42 | 13.9 |  | FO | 70 | 65 | 10 | CIE |  |  | FH + FO | 2009-06-01 | 10.23780556,-7.47966667
2021 | Août | Orange | OCI1085 | TIENKO | TIENKO_U9-3 | OCI1085 | TIENKO | TIENKO | MINIGNAN | FOLON |  |  |  | -7.47966667 | 10.23780556 | Haubané |  | 32689 | 3G | NODE_B | RNC_DALOA_1 | 330 | 6032 | 0 | 0 | 60 | 2696/377/169 | KATHREIN | 42 | 13.9 |  | FO | 70 | 65 | 10 | CIE |  |  | FH + FO | 2009-06-01 | 10.23780556,-7.47966667
2021 | Août | Orange | OCI1086 | TIENKOUAKRO | TIENKOUAKRO_G9-1 | OCI1086 | TIENKOUAOKRO | TIENKOUAOKRO | KOUN-FAO | GONTOUGO | 1 | 4 |  | -3.05863889 | 7.22047223 | Haubané |  | 39811 | 2G | BTS | BSC_ABENGOUROU_1 | 30 | 407 | 0 | 0 | 60 | 2696/377/169 | KATHREIN | 42 | 13.9 |  | FO | 70 | 65 | 10 | CIE | 0.56233 | 38.3916 | FH + FO | 2009-04-01 | 7.22047223,-3.05863889
2021 | Août | Orange | OCI1086 | TIENKOUAKRO | TIENKOUAKRO_G9-2 | OCI1086 | TIENKOUAOKRO | TIENKOUAOKRO | KOUN-FAO | GONTOUGO | 1 | 3 |  | -3.05863889 | 7.22047223 | Haubané |  | 39812 | 2G | BTS | BSC_ABENGOUROU_1 | 140 | 407 | 0 | 0 | 40 | 2696/377/169 | KATHREIN | 42 | 15.1 |  | FO | 50 | 65 | 10 | CIE | 1.4329 | 25.5291 | FH + FO | 2009-04-01 | 7.22047223,-3.05863889
2021 | Août | Orange | OCI1086 | TIENKOUAKRO | TIENKOUAKRO_G9-3 | OCI1086 | TIENKOUAOKRO | TIENKOUAOKRO | KOUN-FAO | GONTOUGO | 1 | 4 |  | -3.05863889 | 7.22047223 | Haubané |  | 39813 | 2G | BTS | BSC_ABENGOUROU_1 | 240 | 407 | 0 | 0 | 40 | 2696/377/169 | KATHREIN | 42 | 15.1 |  | FO | 50 | 65 | 10 | CIE | 0.43774 | 38.3916 | FH + FO | 2009-04-01 | 7.22047223,-3.05863889
2021 | Août | Orange | OCI1086 | TIENKOUAKRO | TIENKOUAKRO_U9-1 | OCI1086 | TIENKOUAOKRO | TIENKOUAOKRO | KOUN-FAO | GONTOUGO |  |  |  | -3.05863889 | 7.22047223 | Haubané |  | 39810 | 3G | NODE_B | RNC_ABENGOUROU_1 | 30.0 | 4011 | 0 | 2 | 60 | 2696/377/169 | KATHREIN | 42 | 17.430000 |  | FO | 70 | 65 | 10 | CIE | 86.04 | 2.3888 | FH + FO | 2009-04-01 | 7.22047223,-3.05863889
2021 | Août | Orange | OCI1086 | TIENKOUAKRO | TIENKOUAKRO_U9-2 | OCI1086 | TIENKOUAOKRO | TIENKOUAOKRO | KOUN-FAO | GONTOUGO |  |  |  | -3.05863889 | 7.22047223 | Haubané |  | 39818 | 3G | NODE_B | RNC_ABENGOUROU_1 | 140 | 4011 | 0 | 4 | 29 | 2696/377/169 | KATHREIN | 42 | 13.8 |  | FO | 39 | 65 | 10 | CIE | 86.04 | 2.1666 | FH + FO | 2009-04-01 | 7.22047223,-3.05863889
2021 | Août | Orange | OCI1086 | TIENKOUAKRO | TIENKOUAKRO_U9-3 | OCI1086 | TIENKOUAOKRO | TIENKOUAOKRO | KOUN-FAO | GONTOUGO |  |  |  | -3.05863889 | 7.22047223 | Haubané |  | 39819 | 3G | NODE_B | RNC_ABENGOUROU_1 | 240 | 4011 | 0 | 4 | 29 | 2696/377/169 | KATHREIN | 42 | 13.8 |  | FO | 39 | 65 | 10 | CIE | 86.04 | 0.82308 | FH + FO | 2009-04-01 | 7.22047223,-3.05863889
2021 | Août | Orange | OCI1087 | TIENY_SIABLY | TIENY_SIABLY_G9-1 | OCI1087 | SIABLY | TIENY-SIABLY | FACOBLY | GUEMON | 1 | 3 |  | -7.44922222 | 7.37538889 | Haubané |  | 29201 | 2G | BTS | BSC_DALOA_1 | 110 | 611 | 0 | 0 | 40 | 2696/377/169 | KATHREIN | 42 | 15.1 |  | FO | 50 | 65 | 10 | CIE | 0.42221 | 27.3431 | FH + FO | 2011-07-01 | 7.37538889,-7.44922222
2021 | Août | Orange | OCI1087 | TIENY_SIABLY | TIENY_SIABLY_G9-2 | OCI1087 | SIABLY | TIENY-SIABLY | FACOBLY | GUEMON | 1 | 2 |  | -7.44922222 | 7.37538889 | Haubané |  | 29202 | 2G | BTS | BSC_DALOA_1 | 210 | 611 | 0 | 6 | 40 | 2696/377/169 | KATHREIN | 42 | 17.850000 |  | FO | 50 | 65 | 10 | CIE | 1.1154 | 15.7609 | FH + FO | 2011-07-01 | 7.37538889,-7.44922222
2021 | Août | Orange | OCI1087 | TIENY_SIABLY | TIENY_SIABLY_G9-3 | OCI1087 | SIABLY | TIENY-SIABLY | FACOBLY | GUEMON | 1 | 3 |  | -7.44922222 | 7.37538889 | Haubané |  | 29203 | 2G | BTS | BSC_DALOA_1 | 320 | 611 | 0 | 6 | 40 | 2696/377/169 | KATHREIN | 42 | 17.850000 |  | FO | 50 | 65 | 10 | CIE | 0.56493 | 25.5291 | FH + FO | 2011-07-01 | 7.37538889,-7.44922222
2021 | Août | Orange | OCI1087 | TIENY_SIABLY | TIENY_SIABLY_U21-11 | OCI1087 | SIABLY | TIENY-SIABLY | FACOBLY | GUEMON |  |  |  | -7.44922222 | 7.37538889 | Haubané |  | 35261 | 3G | NODE_B | RNC_DALOA_1 | 90 | 6032 | 0 | 6 | 40 | 2696/377/169 | KATHREIN | 42 | 17 |  | FO | 50 | 65 | 10 | CIE | 86.04 | 1.1638 | FH + FO | 2011-07-01 | 7.37538889,-7.44922222
2021 | Août | Orange | OCI1087 | TIENY_SIABLY | TIENY_SIABLY_U21-12 | OCI1087 | SIABLY | TIENY-SIABLY | FACOBLY | GUEMON |  |  |  | -7.44922222 | 7.37538889 | Haubané |  | 35264 | 3G | NODE_B | RNC_DALOA_1 | 90 | 6032 | 0 | 6 | 40 | 2696/377/169 | KATHREIN | 42 | 17.870001 |  | FO | 50 | 65 | 10 | CIE | 86.04 | 1.0932 | FH + FO | 2011-07-01 | 7.37538889,-7.44922222
2021 | Août | Orange | OCI1087 | TIENY_SIABLY | TIENY_SIABLY_U21-13 | OCI1087 | SIABLY | TIENY-SIABLY | FACOBLY | GUEMON |  |  |  | -7.44922222 | 7.37538889 | Haubané |  | 35267 | 3G | NODE_B | RNC_DALOA_1 | 90 | 6032 | 0 | 6 | 40 | 2696/377/169 | KATHREIN | 42 | 17.870001 |  | FO | 50 | 65 | 10 | CIE | 86.04 | 1.4026 | FH + FO | 2011-07-01 | 7.37538889,-7.44922222
2021 | Août | Orange | OCI1087 | TIENY_SIABLY | TIENY_SIABLY_U21-21 | OCI1087 | SIABLY | TIENY-SIABLY | FACOBLY | GUEMON |  |  |  | -7.44922222 | 7.37538889 | Haubané |  | 35262 | 3G | NODE_B | RNC_DALOA_1 | 240 | 6032 | 0 | 6 | 40 | 2696/377/169 | KATHREIN | 42 | 17 |  | FO | 50 | 65 | 10 | CIE | 86.04 | 0.73274 | FH + FO | 2011-07-01 | 7.37538889,-7.44922222
2021 | Août | Orange | OCI1087 | TIENY_SIABLY | TIENY_SIABLY_U21-22 | OCI1087 | SIABLY | TIENY-SIABLY | FACOBLY | GUEMON |  |  |  | -7.44922222 | 7.37538889 | Haubané |  | 35265 | 3G | NODE_B | RNC_DALOA_1 | 240 | 6032 | 0 | 6 | 40 | 2696/377/169 | KATHREIN | 42 | 17.870001 |  | FO | 50 | 65 | 10 | CIE | 86.04 | 1.6023 | FH + FO | 2011-07-01 | 7.37538889,-7.44922222
2021 | Août | Orange | OCI1087 | TIENY_SIABLY | TIENY_SIABLY_U21-23 | OCI1087 | SIABLY | TIENY-SIABLY | FACOBLY | GUEMON |  |  |  | -7.44922222 | 7.37538889 | Haubané |  | 35268 | 3G | NODE_B | RNC_DALOA_1 | 240 | 6032 | 0 | 6 | 40 | 2696/377/169 | KATHREIN | 42 | 17.870001 |  | FO | 50 | 65 | 10 | CIE | 86.04 | 1.4176 | FH + FO | 2011-07-01 | 7.37538889,-7.44922222
2021 | Août | Orange | OCI1087 | TIENY_SIABLY | TIENY_SIABLY_U21-31 | OCI1087 | SIABLY | TIENY-SIABLY | FACOBLY | GUEMON |  |  |  | -7.44922222 | 7.37538889 | Haubané |  | 35263 | 3G | NODE_B | RNC_DALOA_1 | 320 | 6032 | 0 | 6 | 40 | 2696/377/169 | KATHREIN | 42 | 17 |  | FO | 50 | 65 | 10 | CIE | 86.04 | 2.6116 | FH + FO | 2011-07-01 | 7.37538889,-7.44922222
2021 | Août | Orange | OCI1087 | TIENY_SIABLY | TIENY_SIABLY_U21-32 | OCI1087 | SIABLY | TIENY-SIABLY | FACOBLY | GUEMON |  |  |  | -7.44922222 | 7.37538889 | Haubané |  | 35266 | 3G | NODE_B | RNC_DALOA_1 | 320 | 6032 | 0 | 3 | 72 | 2696/377/169 | KATHREIN | 42 | 15.7 |  | FO | 82 | 65 | 10 | CIE | 86.04 | 2.5344 | FH + FO | 2011-07-01 | 7.37538889,-7.44922222
2021 | Août | Orange | OCI1087 | TIENY_SIABLY | TIENY_SIABLY_U21-33 | OCI1087 | SIABLY | TIENY-SIABLY | FACOBLY | GUEMON |  |  |  | -7.44922222 | 7.37538889 | Haubané |  | 35269 | 3G | NODE_B | RNC_DALOA_1 | 320 | 6032 | 0 | 3 | 72 | 2696/377/169 | KATHREIN | 42 | 15.7 |  | FO | 82 | 65 | 10 | CIE | 86.04 | 1.964 | FH + FO | 2011-07-01 | 7.37538889,-7.44922222
2021 | Août | Orange | OCI2315 | TIEPLE | TIEPLE_G18-1 | OCI2315 | TIEPLE | BOUAKE | BOUAKE | GBEKE | 1 | 4 |  | -5.00278 | 7.54611 | AUTOSTABLE |  | 53385 | 2G | BTS | BSC_BOUAKE_2 | 60 | 308 | 0 | 3 | 72 | 2696/377/169 | KATHREIN | 42 | 15.7 |  | FO | 82 | 65 | 10 | CIE | 0.23213 | 40.2551 | FH + FO | 2017-12-14 | 7.54611,-5.00278
2021 | Août | Orange | OCI2315 | TIEPLE | TIEPLE_G18-2 | OCI2315 | TIEPLE | BOUAKE | BOUAKE | GBEKE | 1 | 4 |  | -5.00278 | 7.54611 | AUTOSTABLE |  | 53386 | 2G | BTS | BSC_BOUAKE_2 | 260 | 308 | 0 | 1 | 72 | 2696/377/169 | KATHREIN | 42 | 15.7 |  | FO | 82 | 65 | 10 | CIE | 0.13801 | 40.2551 | FH + FO | 2017-12-14 | 7.54611,-5.00278
2021 | Août | Orange | OCI2315 | TIEPLE | TIEPLE_G18-3 | OCI2315 | TIEPLE | BOUAKE | BOUAKE | GBEKE | 1 | 4 |  | -5.00278 | 7.54611 | AUTOSTABLE |  | 53387 | 2G | BTS | BSC_BOUAKE_2 | 330 | 308 | 0 | 2 | 72 | 2696/377/169 | KATHREIN | 42 | 15.7 |  | FO | 82 | 65 | 10 | CIE | 0.24221 | 40.2551 | FH + FO | 2017-12-14 | 7.54611,-5.00278
2021 | Août | Orange | OCI2315 | TIEPLE | TIEPLE_G9-1 | OCI2315 | TIEPLE | BOUAKE | BOUAKE | GBEKE | 1 | 3 |  | -5.00278 | 7.54611 | AUTOSTABLE |  | 53381 | 2G | BTS | BSC_BOUAKE_2 | 60 | 308 | 0 | 1 | 72 | 2696/377/169 | KATHREIN | 42 | 15.7 |  | FO | 82 | 65 | 10 | CIE | 1.1451 | 29.1661 | FH + FO | 2017-12-14 | 7.54611,-5.00278
2021 | Août | Orange | OCI2315 | TIEPLE | TIEPLE_G9-2 | OCI2315 | TIEPLE | BOUAKE | BOUAKE | GBEKE | 1 | 3 |  | -5.00278 | 7.54611 | AUTOSTABLE |  | 53382 | 2G | BTS | BSC_BOUAKE_2 | 260 | 308 | 0 | 2 | 72 | 2696/377/169 | KATHREIN | 42 | 17.4 |  | FO | 82 | 65 | 10 | CIE | 0.33696 | 29.1661 | FH + FO | 2017-12-14 | 7.54611,-5.00278
2021 | Août | Orange | OCI2315 | TIEPLE | TIEPLE_G9-3 | OCI2315 | TIEPLE | BOUAKE | BOUAKE | GBEKE | 1 | 3 |  | -5.00278 | 7.54611 | AUTOSTABLE |  | 53383 | 2G | BTS | BSC_BOUAKE_2 | 330 | 308 | 0 | 2 | 72 | 2696/377/169 | KATHREIN | 42 | 17.4 |  | FO | 82 | 65 | 10 | CIE | 0.87729 | 29.1661 | FH + FO | 2017-12-14 | 7.54611,-5.00278
2021 | Août | Orange | OCI2315 | TIEPLE | TIEPLE_L8-1 | OCI2315 | TIEPLE | BOUAKE | BOUAKE | GBEKE |  |  |  | -5.00278 | 7.54611 | AUTOSTABLE |  |  | 4G | ENODE_B |  | 60 |  | 0 | 2 | 72 | 2696/377/169 | KATHREIN | 42 | 17.4 |  | FO | 82 | 65 | 10 | CIE |  |  | FH + FO | 2017-12-14 | 7.54611,-5.00278
2021 | Août | Orange | OCI2315 | TIEPLE | TIEPLE_L8-2 | OCI2315 | TIEPLE | BOUAKE | BOUAKE | GBEKE |  |  |  | -5.00278 | 7.54611 | AUTOSTABLE |  |  | 4G | ENODE_B |  | 260 |  | 0 | 3 | 72 | 2696/377/169 | KATHREIN | 42 | 18.1 |  | FO | 82 | 65 | 10 | CIE |  |  | FH + FO | 2017-12-14 | 7.54611,-5.00278
2021 | Août | Orange | OCI2315 | TIEPLE | TIEPLE_L8-3 | OCI2315 | TIEPLE | BOUAKE | BOUAKE | GBEKE |  |  |  | -5.00278 | 7.54611 | AUTOSTABLE |  |  | 4G | ENODE_B |  | 330 |  | 0 | 3 | 72 | 2696/377/169 | KATHREIN | 42 | 18.1 |  | FO | 82 | 65 | 10 | CIE |  |  | FH + FO | 2017-12-14 | 7.54611,-5.00278
2021 | Août | Orange | OCI2315 | TIEPLE | TIEPLE_U21-11 | OCI2315 | TIEPLE | BOUAKE | BOUAKE | GBEKE |  |  |  | -5.00278 | 7.54611 | AUTOSTABLE |  | 14161 | 3G | NODE_B | RNC_BOUAKE_1 | 60 | 3071 | 0 | 3 | 72 | 2696/377/169 | KATHREIN | 42 | 18.1 |  | FO | 82 | 65 | 10 | CIE | 86.04 | 2.6478 | FH + FO | 2017-12-14 | 7.54611,-5.00278
2021 | Août | Orange | OCI2315 | TIEPLE | TIEPLE_U21-12 | OCI2315 | TIEPLE | BOUAKE | BOUAKE | GBEKE |  |  |  | -5.00278 | 7.54611 | AUTOSTABLE |  | 14164 | 3G | NODE_B | RNC_BOUAKE_1 | 60 | 3071 | 0 | 3 | 72 | 2696/377/169 | KATHREIN | 42 | 18.1 |  | FO | 82 | 65 | 10 | CIE | 86.04 | 1.254 | FH + FO | 2017-12-14 | 7.54611,-5.00278
2021 | Août | Orange | OCI2315 | TIEPLE | TIEPLE_U21-21 | OCI2315 | TIEPLE | BOUAKE | BOUAKE | GBEKE |  |  |  | -5.00278 | 7.54611 | AUTOSTABLE |  | 14162 | 3G | NODE_B | RNC_BOUAKE_1 | 260 | 3071 | 0 | 3 | 72 | 2696/377/169 | KATHREIN | 42 | 18.1 |  | FO | 82 | 65 | 10 | CIE | 86.04 | 1.5774 | FH + FO | 2017-12-14 | 7.54611,-5.00278
2021 | Août | Orange | OCI2315 | TIEPLE | TIEPLE_U21-22 | OCI2315 | TIEPLE | BOUAKE | BOUAKE | GBEKE |  |  |  | -5.00278 | 7.54611 | AUTOSTABLE |  | 14165 | 3G | NODE_B | RNC_BOUAKE_1 | 260 | 3071 | 0 | 3 | 72 | 2696/377/169 | KATHREIN | 42 | 18.1 |  | FO | 82 | 65 | 10 | CIE | 86.04 | 0.78629 | FH + FO | 2017-12-14 | 7.54611,-5.00278
2021 | Août | Orange | OCI2315 | TIEPLE | TIEPLE_U21-31 | OCI2315 | TIEPLE | BOUAKE | BOUAKE | GBEKE |  |  |  | -5.00278 | 7.54611 | AUTOSTABLE |  | 14163 | 3G | NODE_B | RNC_BOUAKE_1 | 330 | 3071 | 0 | 3 | 48 | 2696/377/169 | KATHREIN | 42 | 15.7 |  | FO | 58 | 65 | 10 | CIE | 86.04 | 0.32171 | FH + FO | 2017-12-14 | 7.54611,-5.00278
2021 | Août | Orange | OCI2315 | TIEPLE | TIEPLE_U21-32 | OCI2315 | TIEPLE | BOUAKE | BOUAKE | GBEKE |  |  |  | -5.00278 | 7.54611 | AUTOSTABLE |  | 14166 | 3G | NODE_B | RNC_BOUAKE_1 | 330 | 3071 | 0 | 3 | 48 | 2696/377/169 | KATHREIN | 42 | 15.7 |  | FO | 58 | 65 | 10 | CIE | 86.04 | 1.4003 | FH + FO | 2017-12-14 | 7.54611,-5.00278
2021 | Août | Orange | OCI2316 | TIETIEKOU | TIETIEKOU_G18-1 | OCI2316 | TIETIEKOU | GAGNOA | GAGNOA | GOH | 1 | 4 |  | -5.877099 | 6.144119 | AUTOSTABLE |  | 53395 | 2G | BTS | BSC_SP_2 | 0 | 605 | 0 | 3 | 48 | 2696/377/169 | KATHREIN | 42 | 15.7 |  | FO | 58 | 65 | 10 | CIE | 0.026774 | 40.2551 | FH + FO | 2017-12-12 | 6.144119,-5.877099
2021 | Août | Orange | OCI2316 | TIETIEKOU | TIETIEKOU_G18-2 | OCI2316 | TIETIEKOU | GAGNOA | GAGNOA | GOH | 1 | 4 |  | -5.877099 | 6.144119 | AUTOSTABLE |  | 53396 | 2G | BTS | BSC_SP_2 | 100 | 605 | 0 | 3 | 48 | 2696/377/169 | KATHREIN | 42 | 15.7 |  | FO | 58 | 65 | 10 | CIE | 0.016561 | 40.2551 | FH + FO | 2017-12-12 | 6.144119,-5.877099
2021 | Août | Orange | OCI2316 | TIETIEKOU | TIETIEKOU_G18-3 | OCI2316 | TIETIEKOU | GAGNOA | GAGNOA | GOH | 1 | 4 |  | -5.877099 | 6.144119 | AUTOSTABLE |  | 53397 | 2G | BTS | BSC_SP_2 | 240 | 605 | 0 | 2 | 48 | 2696/377/169 | KATHREIN | 42 | 15.7 |  | FO | 58 | 65 | 10 | CIE | 0.039332 | 40.2551 | FH + FO | 2017-12-12 | 6.144119,-5.877099
2021 | Août | Orange | OCI2316 | TIETIEKOU | TIETIEKOU_G9-1 | OCI2316 | TIETIEKOU | GAGNOA | GAGNOA | GOH | 1 | 3 |  | -5.877099 | 6.144119 | AUTOSTABLE |  | 53391 | 2G | BTS | BSC_SP_2 | 0 | 605 | 0 | 3 | 48 | 2696/377/169 | KATHREIN | 42 | 15.7 |  | FO | 58 | 65 | 10 | CIE | 0.03562 | 29.1661 | FH + FO | 2017-12-12 | 6.144119,-5.877099
2021 | Août | Orange | OCI2316 | TIETIEKOU | TIETIEKOU_G9-2 | OCI2316 | TIETIEKOU | GAGNOA | GAGNOA | GOH | 1 | 3 |  | -5.877099 | 6.144119 | AUTOSTABLE |  | 53392 | 2G | BTS | BSC_SP_2 | 100 | 605 | 0 | 3 | 48 | 2696/377/169 | KATHREIN | 42 | 18.1 |  | FO | 58 | 65 | 10 | CIE | 0.0089525 | 29.1661 | FH + FO | 2017-12-12 | 6.144119,-5.877099
2021 | Août | Orange | OCI2316 | TIETIEKOU | TIETIEKOU_G9-3 | OCI2316 | TIETIEKOU | GAGNOA | GAGNOA | GOH | 1 | 3 |  | -5.877099 | 6.144119 | AUTOSTABLE |  | 53393 | 2G | BTS | BSC_SP_2 | 240 | 605 | 0 | 3 | 48 | 2696/377/169 | KATHREIN | 42 | 18.1 |  | FO | 58 | 65 | 10 | CIE | 0.090668 | 29.1661 | FH + FO | 2017-12-12 | 6.144119,-5.877099
2021 | Août | Orange | OCI2316 | TIETIEKOU | TIETIEKOU_U21-11 | OCI2316 | TIETIEKOU | GAGNOA | GAGNOA | GOH |  |  |  | -5.877099 | 6.144119 | AUTOSTABLE |  | 14201 | 3G | NODE_B | RNC_SAN_PEDRO_1 | 0 | 7091 | 0 | 3 | 48 | 2696/377/169 | KATHREIN | 42 | 18.1 |  | FO | 58 | 65 | 10 | CIE | 86.04 | 0.11876 | FH + FO | 2017-12-12 | 6.144119,-5.877099
2021 | Août | Orange | OCI2316 | TIETIEKOU | TIETIEKOU_U21-12 | OCI2316 | TIETIEKOU | GAGNOA | GAGNOA | GOH |  |  |  | -5.877099 | 6.144119 | AUTOSTABLE |  | 14204 | 3G | NODE_B | RNC_SAN_PEDRO_1 | 0 | 7091 | 0 | 3 | 48 | 2696/377/169 | KATHREIN | 42 | 18.1 |  | FO | 58 | 65 | 10 | CIE | 86.04 | 0.067783 | FH + FO | 2017-12-12 | 6.144119,-5.877099
2021 | Août | Orange | OCI2316 | TIETIEKOU | TIETIEKOU_U21-21 | OCI2316 | TIETIEKOU | GAGNOA | GAGNOA | GOH |  |  |  | -5.877099 | 6.144119 | AUTOSTABLE |  | 14202 | 3G | NODE_B | RNC_SAN_PEDRO_1 | 100 | 7091 | 0 | 3 | 48 | 2696/377/169 | KATHREIN | 42 | 18.1 |  | FO | 58 | 65 | 10 | CIE | 86.04 | 0.91894 | FH + FO | 2017-12-12 | 6.144119,-5.877099
2021 | Août | Orange | OCI2316 | TIETIEKOU | TIETIEKOU_U21-22 | OCI2316 | TIETIEKOU | GAGNOA | GAGNOA | GOH |  |  |  | -5.877099 | 6.144119 | AUTOSTABLE |  | 14205 | 3G | NODE_B | RNC_SAN_PEDRO_1 | 100 | 7091 | 0 | 3 | 48 | 2696/377/169 | KATHREIN | 42 | 18.1 |  | FO | 58 | 65 | 10 | CIE | 86.04 | 0.17257 | FH + FO | 2017-12-12 | 6.144119,-5.877099
2021 | Août | Orange | OCI2316 | TIETIEKOU | TIETIEKOU_U21-31 | OCI2316 | TIETIEKOU | GAGNOA | GAGNOA | GOH |  |  |  | -5.877099 | 6.144119 | AUTOSTABLE |  | 14203 | 3G | NODE_B | RNC_SAN_PEDRO_1 | 240 | 7091 | 0 | 3 | 48 | 2696/377/169 | KATHREIN | 42 | 17.5 |  | FO | 58 | 65 | 10 | CIE | 86.04 | 0.99468 | FH + FO | 2017-12-12 | 6.144119,-5.877099
2021 | Août | Orange | OCI2316 | TIETIEKOU | TIETIEKOU_U21-32 | OCI2316 | TIETIEKOU | GAGNOA | GAGNOA | GOH |  |  |  | -5.877099 | 6.144119 | AUTOSTABLE |  | 14206 | 3G | NODE_B | RNC_SAN_PEDRO_1 | 240 | 7091 | 0 | 3 | 48 | 2696/377/169 | KATHREIN | 42 | 17.4 |  | FO | 58 | 65 | 10 | CIE | 86.04 | 1.2647 | FH + FO | 2017-12-12 | 6.144119,-5.877099
2021 | Août | Orange | OCI2316 | TIETIEKOU | TIETIEKOU_U9-1 | OCI2316 | TIETIEKOU | GAGNOA | GAGNOA | GOH |  |  |  | -5.877099 | 6.144119 | AUTOSTABLE |  | 53390 | 3G | NODE_B | RNC_SAN_PEDRO_1 | 0 | 7091 | 0 | 3 | 48 | 2696/377/169 | KATHREIN | 42 | 17.4 |  | FO | 58 | 65 | 10 | CIE |  |  | FH + FO | 2017-12-12 | 6.144119,-5.877099
2021 | Août | Orange | OCI2316 | TIETIEKOU | TIETIEKOU_U9-2 | OCI2316 | TIETIEKOU | GAGNOA | GAGNOA | GOH |  |  |  | -5.877099 | 6.144119 | AUTOSTABLE |  | 53398 | 3G | NODE_B | RNC_SAN_PEDRO_1 | 100 | 7091 | 0 | 0 | 62 | 2696/377/169 | KATHREIN | 42 | 15.2 |  | FO | 72 | 65 | 10 | CIE |  |  | FH + FO | 2017-12-12 | 6.144119,-5.877099
2021 | Août | Orange | OCI2316 | TIETIEKOU | TIETIEKOU_U9-3 | OCI2316 | TIETIEKOU | GAGNOA | GAGNOA | GOH |  |  |  | -5.877099 | 6.144119 | AUTOSTABLE |  | 53399 | 3G | NODE_B | RNC_SAN_PEDRO_1 | 240 | 7091 | 0 | 0 | 62 | 2696/377/169 | KATHREIN | 42 | 15.2 |  | FO | 72 | 65 | 10 | CIE |  |  | FH + FO | 2017-12-12 | 6.144119,-5.877099
2021 | Août | Orange | OCI1811 | TIEVIESSOU | TIEVIESSOU_G9-1 | OCI1811 | TIEBIESSOU | GRAND-LAHOU | GRAND-LAHOU | GRAND-PONTS | 1 | 3 |  | -4.88883334 | 5.35388889 | Autostable |  | 36871 | 2G | BTS | BSC_SANTE_2 | 70 | 155 | 0 | 0 | 62 | 2696/377/169 | KATHREIN | 42 | 15.2 |  | FO | 72 | 65 | 10 | CIE | 0.064408 | 27.3431 | FH + FO | 2015-02-01 | 5.35388889,-4.88883334
2021 | Août | Orange | OCI1811 | TIEVIESSOU | TIEVIESSOU_G9-2 | OCI1811 | TIEBIESSOU | GRAND-LAHOU | GRAND-LAHOU | GRAND-PONTS | 1 | 3 |  | -4.88883334 | 5.35388889 | Autostable |  | 36872 | 2G | BTS | BSC_SANTE_2 | 160 | 155 | 0 | 0 | 60 | 2696/377/169 | KATHREIN | 42 | 13.9 |  | FO | 70 | 65 | 10 | CIE | 0.473 | 27.3431 | FH + FO | 2015-02-01 | 5.35388889,-4.88883334
2021 | Août | Orange | OCI1811 | TIEVIESSOU | TIEVIESSOU_G9-3 | OCI1811 | TIEBIESSOU | GRAND-LAHOU | GRAND-LAHOU | GRAND-PONTS | 1 | 4 |  | -4.88883334 | 5.35388889 | Autostable |  | 36873 | 2G | BTS | BSC_SANTE_2 | 310 | 155 | 0 | 0 | 60 | 2696/377/169 | KATHREIN | 42 | 13.9 |  | FO | 70 | 65 | 10 | CIE | 0.51003 | 36.5337 | FH + FO | 2015-02-01 | 5.35388889,-4.88883334
2021 | Août | Orange | OCI1088 | TIMBE | TIMBE_G9-1 | OCI1088 | TIMBE | TIMBE | KATIOLA | HAMBOL | 1 | 2 |  | -4.94063789 | 8.17316955 | Haubané |  | 40681 | 2G | BTS | BSC_BOUAKE_1 | 50 | 309 | 0 | 0 | 43 | 2696/377/169 | KATHREIN | 42 | 14.6 |  | FO | 53 | 65 | 10 | CIE | 0.51161 | 15.7609 | FH + FO | 2009-02-01 | 8.17316955,-4.94063789
2021 | Août | Orange | OCI1088 | TIMBE | TIMBE_G9-2 | OCI1088 | TIMBE | TIMBE | KATIOLA | HAMBOL | 1 | 2 |  | -4.94063789 | 8.17316955 | Haubané |  | 40682 | 2G | BTS | BSC_BOUAKE_1 | 170 | 309 | 0 | 0 | 43 | 2696/377/169 | KATHREIN | 42 | 14.6 |  | FO | 53 | 65 | 10 | CIE | 1.3158 | 15.7609 | FH + FO | 2009-02-01 | 8.17316955,-4.94063789
2021 | Août | Orange | OCI1088 | TIMBE | TIMBE_U9-1 | OCI1088 | TIMBE | TIMBE | KATIOLA | HAMBOL |  |  |  | -4.94063789 | 8.17316955 | Haubané |  | 40680 | 3G | NODE_B | RNC_BOUAKE_1 | 50.0 | 3071 | 0 | 2 | 60 | 2696/377/169 | KATHREIN | 42 | 17.430000 |  | FO | 70 | 65 | 10 | CIE | 86.04 | 0.72459 | FH + FO | 2009-02-01 | 8.17316955,-4.94063789
2021 | Août | Orange | OCI1088 | TIMBE | TIMBE_U9-2 | OCI1088 | TIMBE | TIMBE | KATIOLA | HAMBOL |  |  |  | -4.94063789 | 8.17316955 | Haubané |  | 40688 | 3G | NODE_B | RNC_BOUAKE_1 | 170.0 | 3071 | 0 | 2 | 62 | 2696/377/169 | KATHREIN | 42 | 17.430000 |  | FO | 72 | 65 | 10 | CIE | 86.04 | 0.20278 | FH + FO | 2009-02-01 | 8.17316955,-4.94063789
2021 | Août | Orange | OCI1088 | TIMBE | TIMBE_U9-3 | OCI1088 | TIMBE | TIMBE | KATIOLA | HAMBOL |  |  |  | -4.94063789 | 8.17316955 | Haubané |  | 40689 | 3G | NODE_B | RNC_BOUAKE_1 | 290.0 | 3071 | 0 | 2 | 62 | 2696/377/169 | KATHREIN | 42 | 17.430000 |  | FO | 72 | 65 | 10 | CIE | 86.04 | 1.0985 | FH + FO | 2009-02-01 | 8.17316955,-4.94063789
2021 | Août | Orange | OCI1089 | TINGRELA | TINGRELA_G18-1 | OCI1089 | TENGRELA | TENGRELA | TENGRELA | BAGOUE | 1 | 3 |  | -6.40777778 | 10.48177778 | Haubané |  | 43735 | 2G | BTS | BSC_BOUAKE_1 | 50 | 310 | 0 | 0 | 43 | 2696/377/169 | KATHREIN | 42 | 14.6 |  | FO | 53 | 65 | 10 | CIE | 0.77799 | 24.6257 | FH + FO | 2002-05-01 | 10.48177778,-6.40777778
2021 | Août | Orange | OCI1089 | TINGRELA | TINGRELA_G18-2 | OCI1089 | TENGRELA | TENGRELA | TENGRELA | BAGOUE | 1 | 6 |  | -6.40777778 | 10.48177778 | Haubané |  | 43736 | 2G | BTS | BSC_BOUAKE_1 | 170 | 310 | 0 | 0 | 43 | 2696/377/169 | KATHREIN | 42 | 14.6 |  | FO | 53 | 65 | 10 | CIE | 0.46921 | 61.0355 | FH + FO | 2002-05-01 | 10.48177778,-6.40777778
2021 | Août | Orange | OCI1089 | TINGRELA | TINGRELA_G18-3 | OCI1089 | TENGRELA | TENGRELA | TENGRELA | BAGOUE | 1 | 4 |  | -6.40777778 | 10.48177778 | Haubané |  | 43737 | 2G | BTS | BSC_BOUAKE_1 | 300 | 310 | 0 | 0 | 43 | 2696/377/169 | KATHREIN | 42 | 14.6 |  | FO | 53 | 65 | 10 | CIE | 0.67913 | 35.6069 | FH + FO | 2002-05-01 | 10.48177778,-6.40777778
2021 | Août | Orange | OCI1089 | TINGRELA | TINGRELA_G9-1 | OCI1089 | TENGRELA | TENGRELA | TENGRELA | BAGOUE | 1 | 4 |  | -6.40777778 | 10.48177778 | Haubané |  | 43731 | 2G | BTS | BSC_BOUAKE_1 | 20 | 310 | 0 | 0 | 43 | 2696/377/169 | KATHREIN | 42 | 14.6 |  | FO | 53 | 65 | 10 | CIE | 0.63246 | 31.9158 | FH + FO | 2002-05-01 | 10.48177778,-6.40777778
2021 | Août | Orange | OCI1089 | TINGRELA | TINGRELA_G9-2 | OCI1089 | TENGRELA | TENGRELA | TENGRELA | BAGOUE | 1 | 3 |  | -6.40777778 | 10.48177778 | Haubané |  | 43732 | 2G | BTS | BSC_BOUAKE_1 | 145 | 310 | 0 | 2 | 43 | 2696/377/169 | KATHREIN | 42 | 17 |  | FO | 53 | 65 | 10 | CIE | 0.72656 | 24.6257 | FH + FO | 2002-05-01 | 10.48177778,-6.40777778
2021 | Août | Orange | OCI1089 | TINGRELA | TINGRELA_G9-3 | OCI1089 | TENGRELA | TENGRELA | TENGRELA | BAGOUE | 1 | 4 |  | -6.40777778 | 10.48177778 | Haubané |  | 43733 | 2G | BTS | BSC_BOUAKE_1 | 270 | 310 | 0 | 2 | 43 | 2696/377/169 | KATHREIN | 42 | 17 |  | FO | 53 | 65 | 10 | CIE | 0.29595 | 35.6069 | FH + FO | 2002-05-01 | 10.48177778,-6.40777778
2021 | Août | Orange | OCI1089 | TINGRELA | TINGRELA_L8-1 | OCI1089 | TENGRELA | TENGRELA | TENGRELA | BAGOUE |  |  |  | -6.40777778 | 10.48177778 | Haubané |  |  | 4G | ENODE_B |  | 50 |  | 0 | 2 | 43 | 2696/377/169 | KATHREIN | 42 | 17 |  | FO | 53 | 65 | 10 | CIE |  |  | FH + FO | 2002-05-01 | 10.48177778,-6.40777778
2021 | Août | Orange | OCI1089 | TINGRELA | TINGRELA_L8-2 | OCI1089 | TENGRELA | TENGRELA | TENGRELA | BAGOUE |  |  |  | -6.40777778 | 10.48177778 | Haubané |  |  | 4G | ENODE_B |  | 170 |  | 0 | 4 | 43 | 2696/377/169 | KATHREIN | 42 | 17 |  | FO | 53 | 65 | 10 | CIE |  |  | FH + FO | 2002-05-01 | 10.48177778,-6.40777778
2021 | Août | Orange | OCI1089 | TINGRELA | TINGRELA_L8-3 | OCI1089 | TENGRELA | TENGRELA | TENGRELA | BAGOUE |  |  |  | -6.40777778 | 10.48177778 | Haubané |  |  | 4G | ENODE_B |  | 300 |  | 0 | 4 | 43 | 2696/377/169 | KATHREIN | 42 | 17 |  | FO | 53 | 65 | 10 | CIE |  |  | FH + FO | 2002-05-01 | 10.48177778,-6.40777778
2021 | Août | Orange | OCI1089 | TINGRELA | TINGRELA_U21-11 | OCI1089 | TENGRELA | TENGRELA | TENGRELA | BAGOUE |  |  |  | -6.40777778 | 10.48177778 | Haubané |  | 49701 | 3G | NODE_B | RNC_BOUAKE_1 | 50 | 3071 | 0 | 4 | 43 | 2696/377/169 | KATHREIN | 42 | 17 |  | FO | 53 | 65 | 10 | CIE | 86.04 | 1.9393 | FH + FO | 2002-05-01 | 10.48177778,-6.40777778
2021 | Août | Orange | OCI1089 | TINGRELA | TINGRELA_U21-12 | OCI1089 | TENGRELA | TENGRELA | TENGRELA | BAGOUE |  |  |  | -6.40777778 | 10.48177778 | Haubané |  | 49704 | 3G | NODE_B | RNC_BOUAKE_1 | 50 | 3071 | 0 | 4 | 43 | 2696/377/169 | KATHREIN | 42 | 17 |  | FO | 53 | 65 | 10 | CIE | 86.04 | 2.4822 | FH + FO | 2002-05-01 | 10.48177778,-6.40777778
2021 | Août | Orange | OCI1089 | TINGRELA | TINGRELA_U21-13 | OCI1089 | TENGRELA | TENGRELA | TENGRELA | BAGOUE |  |  |  | -6.40777778 | 10.48177778 | Haubané |  | 49707 | 3G | NODE_B | RNC_BOUAKE_1 | 50 | 3071 | 0 | 4 | 43 | 2696/377/169 | KATHREIN | 42 | 17 |  | FO | 53 | 65 | 10 | CIE | 86.04 | 2.5074 | FH + FO | 2002-05-01 | 10.48177778,-6.40777778
2021 | Août | Orange | OCI1089 | TINGRELA | TINGRELA_U21-21 | OCI1089 | TENGRELA | TENGRELA | TENGRELA | BAGOUE |  |  |  | -6.40777778 | 10.48177778 | Haubané |  | 49702 | 3G | NODE_B | RNC_BOUAKE_1 | 170 | 3071 | 0 | 4 | 43 | 2696/377/169 | KATHREIN | 42 | 17 |  | FO | 53 | 65 | 10 | CIE | 86.04 | 3.9694 | FH + FO | 2002-05-01 | 10.48177778,-6.40777778
2021 | Août | Orange | OCI1089 | TINGRELA | TINGRELA_U21-22 | OCI1089 | TENGRELA | TENGRELA | TENGRELA | BAGOUE |  |  |  | -6.40777778 | 10.48177778 | Haubané |  | 49705 | 3G | NODE_B | RNC_BOUAKE_1 | 170 | 3071 | 0 | 4 | 43 | 2696/377/169 | KATHREIN | 42 | 17 |  | FO | 53 | 65 | 10 | CIE | 86.04 | 3.734 | FH + FO | 2002-05-01 | 10.48177778,-6.40777778
2021 | Août | Orange | OCI1089 | TINGRELA | TINGRELA_U21-23 | OCI1089 | TENGRELA | TENGRELA | TENGRELA | BAGOUE |  |  |  | -6.40777778 | 10.48177778 | Haubané |  | 49708 | 3G | NODE_B | RNC_BOUAKE_1 | 170 | 3071 | 0 | 4 | 43 | 2696/377/169 | KATHREIN | 42 | 17 |  | FO | 53 | 65 | 10 | CIE | 86.04 | 4.7313 | FH + FO | 2002-05-01 | 10.48177778,-6.40777778
2021 | Août | Orange | OCI1089 | TINGRELA | TINGRELA_U21-31 | OCI1089 | TENGRELA | TENGRELA | TENGRELA | BAGOUE |  |  |  | -6.40777778 | 10.48177778 | Haubané |  | 49703 | 3G | NODE_B | RNC_BOUAKE_1 | 300 | 3071 | 0 | 4 | 43 | 2696/377/169 | KATHREIN | 42 | 17 |  | FO | 53 | 65 | 10 | CIE | 86.04 | 2.8383 | FH + FO | 2002-05-01 | 10.48177778,-6.40777778
2021 | Août | Orange | OCI1089 | TINGRELA | TINGRELA_U21-32 | OCI1089 | TENGRELA | TENGRELA | TENGRELA | BAGOUE |  |  |  | -6.40777778 | 10.48177778 | Haubané |  | 49706 | 3G | NODE_B | RNC_BOUAKE_1 | 300 | 3071 | 0 | 0 | 60 | 2696/377/169 | KATHREIN | 42 | 13.9 |  | FO | 70 | 65 | 10 | CIE | 86.04 | 2.9174 | FH + FO | 2002-05-01 | 10.48177778,-6.40777778
2021 | Août | Orange | OCI1089 | TINGRELA | TINGRELA_U21-33 | OCI1089 | TENGRELA | TENGRELA | TENGRELA | BAGOUE |  |  |  | -6.40777778 | 10.48177778 | Haubané |  | 49709 | 3G | NODE_B | RNC_BOUAKE_1 | 300 | 3071 | 0 | 0 | 60 | 2696/377/169 | KATHREIN | 42 | 13.9 |  | FO | 70 | 65 | 10 | CIE | 86.04 | 3.3676 | FH + FO | 2002-05-01 | 10.48177778,-6.40777778
2021 | Août | Orange | OCI1090 | TIOBLY | TIOBLY_G9-1 | OCI1090 | TIOBLY | TIOBLY | TOULEPLEU | CAVALLY | 1 | 2 |  | -8.49993611 | 6.53656111 | Haubané |  | 18661 | 2G | BTS | BSC_DALOA_2 | 50 | 604 | 0 | 0 | 60 | 2696/377/169 | KATHREIN | 42 | 13.9 |  | FO | 70 | 65 | 10 | CIE | 0.56152 | 15.7609 | FH + FO | 2009-01-01 | 6.53656111,-8.49993611
2021 | Août | Orange | OCI1090 | TIOBLY | TIOBLY_G9-2 | OCI1090 | TIOBLY | TIOBLY | TOULEPLEU | CAVALLY | 1 | 3 |  | -8.49993611 | 6.53656111 | Haubané |  | 18662 | 2G | BTS | BSC_DALOA_2 | 200 | 604 | 0 | 3 | 52 | 2696/377/169 | KATHREIN | 42 | 15.7 |  | FO | 62 | 65 | 10 | CIE | 0.49632 | 24.6257 | FH + FO | 2009-01-01 | 6.53656111,-8.49993611
2021 | Août | Orange | OCI1090 | TIOBLY | TIOBLY_G9-3 | OCI1090 | TIOBLY | TIOBLY | TOULEPLEU | CAVALLY | 1 | 2 |  | -8.49993611 | 6.53656111 | Haubané |  | 18663 | 2G | BTS | BSC_DALOA_2 | 290 | 604 | 0 | 4 | 52 | 2696/377/169 | KATHREIN | 42 | 15.7 |  | FO | 62 | 65 | 10 | CIE | 0.66832 | 15.7609 | FH + FO | 2009-01-01 | 6.53656111,-8.49993611
2021 | Août | Orange | OCI2317 | TIORO | TIORO_G18-1 | OCI2317 | TIORONIARADOUGOU | TIORONIARADOUGOU | KORHOGO | PORO | 1 | 3 |  | -5.63817 | 9.356168 | AUTOSTABLE |  | 53405 | 2G | BTS | BSC_BOUAKE_1 | 10 | 310 | 0 | 3 | 52 | 2696/377/169 | KATHREIN | 42 | 15.7 |  | FO | 62 | 65 | 10 | CIE | 0.069081 | 27.3431 | FH + FO | 2017-12-15 | 9.356168,-5.63817
2021 | Août | Orange | OCI2317 | TIORO | TIORO_G18-2 | OCI2317 | TIORONIARADOUGOU | TIORONIARADOUGOU | KORHOGO | PORO | 1 | 3 |  | -5.63817 | 9.356168 | AUTOSTABLE |  | 53406 | 2G | BTS | BSC_BOUAKE_1 | 130 | 310 | 0 | 3 | 52 | 2696/377/169 | KATHREIN | 42 | 15.7 |  | FO | 62 | 65 | 10 | CIE | 0.14222 | 27.3431 | FH + FO | 2017-12-15 | 9.356168,-5.63817
2021 | Août | Orange | OCI2317 | TIORO | TIORO_G18-3 | OCI2317 | TIORONIARADOUGOU | TIORONIARADOUGOU | KORHOGO | PORO | 1 | 3 |  | -5.63817 | 9.356168 | AUTOSTABLE |  | 53407 | 2G | BTS | BSC_BOUAKE_1 | 270 | 310 | 0 | 1 | 52 | 2696/377/169 | KATHREIN | 42 | 15.7 |  | FO | 62 | 65 | 10 | CIE | 0.14852 | 27.3431 | FH + FO | 2017-12-15 | 9.356168,-5.63817
2021 | Août | Orange | OCI2317 | TIORO | TIORO_G9-1 | OCI2317 | TIORONIARADOUGOU | TIORONIARADOUGOU | KORHOGO | PORO | 1 | 2 |  | -5.63817 | 9.356168 | AUTOSTABLE |  | 53401 | 2G | BTS | BSC_BOUAKE_1 | 10 | 310 | 0 | 2 | 52 | 2696/377/169 | KATHREIN | 42 | 15.7 |  | FO | 62 | 65 | 10 | CIE | 0.19308 | 16.6306 | FH + FO | 2017-12-15 | 9.356168,-5.63817
2021 | Août | Orange | OCI2317 | TIORO | TIORO_G9-2 | OCI2317 | TIORONIARADOUGOU | TIORONIARADOUGOU | KORHOGO | PORO | 1 | 2 |  | -5.63817 | 9.356168 | AUTOSTABLE |  | 53402 | 2G | BTS | BSC_BOUAKE_1 | 130 | 310 | 0 | 3 | 52 | 2696/377/169 | KATHREIN | 42 | 18.1 |  | FO | 62 | 65 | 10 | CIE | 0.21413 | 16.6306 | FH + FO | 2017-12-15 | 9.356168,-5.63817
2021 | Août | Orange | OCI2317 | TIORO | TIORO_G9-3 | OCI2317 | TIORONIARADOUGOU | TIORONIARADOUGOU | KORHOGO | PORO | 1 | 2 |  | -5.63817 | 9.356168 | AUTOSTABLE |  | 53403 | 2G | BTS | BSC_BOUAKE_1 | 270 | 310 | 0 | 3 | 52 | 2696/377/169 | KATHREIN | 42 | 18.1 |  | FO | 62 | 65 | 10 | CIE | 0.1059 | 16.6306 | FH + FO | 2017-12-15 | 9.356168,-5.63817
2021 | Août | Orange | OCI2317 | TIORO | TIORO_U21-11 | OCI2317 | TIORONIARADOUGOU | TIORONIARADOUGOU | KORHOGO | PORO |  |  |  | -5.63817 | 9.356168 | AUTOSTABLE |  | 56331 | 3G | NODE_B | RNC_BOUAKE_1 | 10 | 3071 | 0 | 3 | 52 | 2696/377/169 | KATHREIN | 42 | 18.1 |  | FO | 62 | 65 | 10 | CIE | 86.04 | 1.3886 | FH + FO | 2017-12-15 | 9.356168,-5.63817
2021 | Août | Orange | OCI2317 | TIORO | TIORO_U21-12 | OCI2317 | TIORONIARADOUGOU | TIORONIARADOUGOU | KORHOGO | PORO |  |  |  | -5.63817 | 9.356168 | AUTOSTABLE |  | 56334 | 3G | NODE_B | RNC_BOUAKE_1 | 10 | 3071 | 0 | 3 | 52 | 2696/377/169 | KATHREIN | 42 | 18.1 |  | FO | 62 | 65 | 10 | CIE | 86.04 | 1.4093 | FH + FO | 2017-12-15 | 9.356168,-5.63817
2021 | Août | Orange | OCI2317 | TIORO | TIORO_U21-21 | OCI2317 | TIORONIARADOUGOU | TIORONIARADOUGOU | KORHOGO | PORO |  |  |  | -5.63817 | 9.356168 | AUTOSTABLE |  | 56332 | 3G | NODE_B | RNC_BOUAKE_1 | 130 | 3071 | 0 | 3 | 52 | 2696/377/169 | KATHREIN | 42 | 18.1 |  | FO | 62 | 65 | 10 | CIE | 86.04 | 1.5894 | FH + FO | 2017-12-15 | 9.356168,-5.63817
2021 | Août | Orange | OCI2317 | TIORO | TIORO_U21-22 | OCI2317 | TIORONIARADOUGOU | TIORONIARADOUGOU | KORHOGO | PORO |  |  |  | -5.63817 | 9.356168 | AUTOSTABLE |  | 56335 | 3G | NODE_B | RNC_BOUAKE_1 | 130 | 3071 | 0 | 3 | 52 | 2696/377/169 | KATHREIN | 42 | 18.1 |  | FO | 62 | 65 | 10 | CIE | 86.04 | 2.3729 | FH + FO | 2017-12-15 | 9.356168,-5.63817
2021 | Août | Orange | OCI2317 | TIORO | TIORO_U21-31 | OCI2317 | TIORONIARADOUGOU | TIORONIARADOUGOU | KORHOGO | PORO |  |  |  | -5.63817 | 9.356168 | AUTOSTABLE |  | 56333 | 3G | NODE_B | RNC_BOUAKE_1 | 270 | 3071 | 0 | 0 | 60 | 2696/377/169 | KATHREIN | 42 | 13.9 |  | FO | 70 | 65 | 10 | CIE | 86.04 | 0.2802 | FH + FO | 2017-12-15 | 9.356168,-5.63817
2021 | Août | Orange | OCI2317 | TIORO | TIORO_U21-32 | OCI2317 | TIORONIARADOUGOU | TIORONIARADOUGOU | KORHOGO | PORO |  |  |  | -5.63817 | 9.356168 | AUTOSTABLE |  | 56336 | 3G | NODE_B | RNC_BOUAKE_1 | 270 | 3071 | 0 | 0 | 60 | 2696/377/169 | KATHREIN | 42 | 13.9 |  | FO | 70 | 65 | 10 | CIE | 86.04 | 0.99602 | FH + FO | 2017-12-15 | 9.356168,-5.63817
2021 | Août | Orange | OCI1091 | TIPADIPA | TIPADIPA_G9-1 | OCI1091 | TIPADIPA | GAGNOA | GAGNOA | GOH | 1 | 3 |  | -5.86057501 | 6.08960278 | Haubané |  | 5971 | 2G | BTS | BSC_SP_2 | 0 | 605 | 0 | 0 | 60 | 2696/377/169 | KATHREIN | 42 | 13.9 |  | FO | 70 | 65 | 10 | CIE | 0.16681 | 27.3431 | FH + FO | 2009-01-01 | 6.08960278,-5.86057501
2021 | Août | Orange | OCI1091 | TIPADIPA | TIPADIPA_G9-2 | OCI1091 | TIPADIPA | GAGNOA | GAGNOA | GOH | 1 | 3 |  | -5.86057501 | 6.08960278 | Haubané |  | 5972 | 2G | BTS | BSC_SP_2 | 100 | 605 | 0 | 0 | 70 | 2696/377/169 | KATHREIN | 42 | 15.1 |  | FO | 80 | 65 | 10 | CIE | 0.46508 | 27.3431 | FH + FO | 2009-01-01 | 6.08960278,-5.86057501
2021 | Août | Orange | OCI1091 | TIPADIPA | TIPADIPA_G9-3 | OCI1091 | TIPADIPA | GAGNOA | GAGNOA | GOH | 1 | 3 |  | -5.86057501 | 6.08960278 | Haubané |  | 5973 | 2G | BTS | BSC_SP_2 | 240 | 605 | 0 | 0 | 70 | 2696/377/169 | KATHREIN | 42 | 15.1 |  | FO | 80 | 65 | 10 | CIE | 0.35313 | 27.3431 | FH + FO | 2009-01-01 | 6.08960278,-5.86057501
2021 | Août | Orange | OCI1359 | TOGONIERE | TOGONIERE_G9-1 | OCI1359 | TOGONIERE | TOGONIERE | FERKESSEDOUGOU | TCHOLOGO | 1 | 2 |  | -5.05536111 | 9.48791667 | Haubané |  | 43741 | 2G | BTS | BSC_BOUAKE_1 | 60 | 310 | 0 | 0 | 70 | 2696/377/169 | KATHREIN | 42 | 15.1 |  | FO | 80 | 65 | 10 | CIE | 0.20758 | 15.7609 | FH + FO | 2013-04-01 | 9.48791667,-5.05536111
2021 | Août | Orange | OCI1359 | TOGONIERE | TOGONIERE_G9-2 | OCI1359 | TOGONIERE | TOGONIERE | FERKESSEDOUGOU | TCHOLOGO | 1 | 3 |  | -5.05536111 | 9.48791667 | Haubané |  | 43742 | 2G | BTS | BSC_BOUAKE_1 | 210 | 310 | 0 | 6 | 40 | 2696/377/169 | KATHREIN | 42 | 15.4 |  | FO | 50 | 65 | 10 | CIE | 0.25826 | 25.5291 | FH + FO | 2013-04-01 | 9.48791667,-5.05536111
2021 | Août | Orange | OCI1359 | TOGONIERE | TOGONIERE_G9-3 | OCI1359 | TOGONIERE | TOGONIERE | FERKESSEDOUGOU | TCHOLOGO | 1 | 2 |  | -5.05536111 | 9.48791667 | Haubané |  | 43743 | 2G | BTS | BSC_BOUAKE_1 | 320 | 310 | 0 | 6 | 40 | 2696/377/169 | KATHREIN | 42 | 15.4 |  | FO | 50 | 65 | 10 | CIE | 0.82005 | 16.6306 | FH + FO | 2013-04-01 | 9.48791667,-5.05536111
2021 | Août | Orange | OCI1926 | TOLAKOUADIO | TOLAKOUADIO_G18-1 | OCI1926 | BOUAKE | BOUAKE | BOUAKE | GBEKE | 1 | 5 |  | -5.04341667 | 7.72752778 | Autostable |  | 8675 | 2G | BTS | BSC_BOUAKE_1 | 30 | 307 | 0 | 8 | 40 | 2696/377/169 | KATHREIN | 42 | 15.4 |  | FO | 50 | 65 | 10 | CIE | 1.0528 | 52.4807 | FH + FO | 2015-10-01 | 7.72752778,-5.04341667
2021 | Août | Orange | OCI1926 | TOLAKOUADIO | TOLAKOUADIO_G18-2 | OCI1926 | BOUAKE | BOUAKE | BOUAKE | GBEKE | 1 | 8 |  | -5.04341667 | 7.72752778 | Autostable |  | 8676 | 2G | BTS | BSC_BOUAKE_1 | 150 | 307 | 0 | 6 | 40 | 2696/377/169 | KATHREIN | 42 | 17 |  | FO | 50 | 65 | 10 | CIE | 1.8636 | 89.9102 | FH + FO | 2015-10-01 | 7.72752778,-5.04341667
2021 | Août | Orange | OCI1926 | TOLAKOUADIO | TOLAKOUADIO_G18-3 | OCI1926 | BOUAKE | BOUAKE | BOUAKE | GBEKE | 1 | 6 |  | -5.04341667 | 7.72752778 | Autostable |  | 8677 | 2G | BTS | BSC_BOUAKE_1 | 280 | 307 | 0 | 6 | 40 | 2696/377/169 | KATHREIN | 42 | 17 |  | FO | 50 | 65 | 10 | CIE | 1.1451 | 65.8136 | FH + FO | 2015-10-01 | 7.72752778,-5.04341667
2021 | Août | Orange | OCI1926 | TOLAKOUADIO | TOLAKOUADIO_L8-1 | OCI1926 | BOUAKE | BOUAKE | BOUAKE | GBEKE |  |  |  | -5.04341667 | 7.72752778 | Autostable |  |  | 4G | ENODE_B |  | 30 |  | 0 | 10 | 40 | 2696/377/169 | KATHREIN | 42 | 17 |  | FO | 50 | 65 | 10 | CIE |  |  | FH + FO | 2015-10-01 | 7.72752778,-5.04341667
2021 | Août | Orange | OCI1926 | TOLAKOUADIO | TOLAKOUADIO_L8-2 | OCI1926 | BOUAKE | BOUAKE | BOUAKE | GBEKE |  |  |  | -5.04341667 | 7.72752778 | Autostable |  |  | 4G | ENODE_B |  | 150 |  | 0 | 4 | 40 | 2696/377/169 | KATHREIN | 42 | 17 |  | FO | 50 | 65 | 10 | CIE |  |  | FH + FO | 2015-10-01 | 7.72752778,-5.04341667
2021 | Août | Orange | OCI1926 | TOLAKOUADIO | TOLAKOUADIO_L8-3 | OCI1926 | BOUAKE | BOUAKE | BOUAKE | GBEKE |  |  |  | -5.04341667 | 7.72752778 | Autostable |  |  | 4G | ENODE_B |  | 280 |  | 0 | 4 | 40 | 2696/377/169 | KATHREIN | 42 | 17 |  | FO | 50 | 65 | 10 | CIE |  |  | FH + FO | 2015-10-01 | 7.72752778,-5.04341667
2021 | Août | Orange | OCI1926 | TOLAKOUADIO | TOLAKOUADIO_U21-11 | OCI1926 | BOUAKE | BOUAKE | BOUAKE | GBEKE |  |  |  | -5.04341667 | 7.72752778 | Autostable |  | 59031 | 3G | NODE_B | RNC_BOUAKE_1 | 30 | 3071 | 0 | 4 | 40 | 2696/377/169 | KATHREIN | 42 | 17 |  | FO | 50 | 65 | 10 | CIE | 86.04 | 4.3668 | FH + FO | 2015-10-01 | 7.72752778,-5.04341667
2021 | Août | Orange | OCI1926 | TOLAKOUADIO | TOLAKOUADIO_U21-12 | OCI1926 | BOUAKE | BOUAKE | BOUAKE | GBEKE |  |  |  | -5.04341667 | 7.72752778 | Autostable |  | 59034 | 3G | NODE_B | RNC_BOUAKE_1 | 30 | 3071 | 0 | 4 | 40 | 2696/377/169 | KATHREIN | 42 | 17 |  | FO | 50 | 65 | 10 | CIE | 86.04 | 4.1437 | FH + FO | 2015-10-01 | 7.72752778,-5.04341667
2021 | Août | Orange | OCI1926 | TOLAKOUADIO | TOLAKOUADIO_U21-13 | OCI1926 | BOUAKE | BOUAKE | BOUAKE | GBEKE |  |  |  | -5.04341667 | 7.72752778 | Autostable |  | 59037 | 3G | NODE_B | RNC_BOUAKE_1 | 30 | 3071 | 0 | 4 | 40 | 2696/377/169 | KATHREIN | 42 | 17 |  | FO | 50 | 65 | 10 | CIE | 86.04 | 3.9436 | FH + FO | 2015-10-01 | 7.72752778,-5.04341667
2021 | Août | Orange | OCI1926 | TOLAKOUADIO | TOLAKOUADIO_U21-21 | OCI1926 | BOUAKE | BOUAKE | BOUAKE | GBEKE |  |  |  | -5.04341667 | 7.72752778 | Autostable |  | 59032 | 3G | NODE_B | RNC_BOUAKE_1 | 150 | 3071 | 0 | 4 | 40 | 2696/377/169 | KATHREIN | 42 | 17 |  | FO | 50 | 65 | 10 | CIE | 86.04 | 7.6561 | FH + FO | 2015-10-01 | 7.72752778,-5.04341667
2021 | Août | Orange | OCI1926 | TOLAKOUADIO | TOLAKOUADIO_U21-22 | OCI1926 | BOUAKE | BOUAKE | BOUAKE | GBEKE |  |  |  | -5.04341667 | 7.72752778 | Autostable |  | 59035 | 3G | NODE_B | RNC_BOUAKE_1 | 150 | 3071 | 0 | 4 | 40 | 2696/377/169 | KATHREIN | 42 | 17 |  | FO | 50 | 65 | 10 | CIE | 86.04 | 5.9828 | FH + FO | 2015-10-01 | 7.72752778,-5.04341667
2021 | Août | Orange | OCI1926 | TOLAKOUADIO | TOLAKOUADIO_U21-23 | OCI1926 | BOUAKE | BOUAKE | BOUAKE | GBEKE |  |  |  | -5.04341667 | 7.72752778 | Autostable |  | 59038 | 3G | NODE_B | RNC_BOUAKE_1 | 150 | 3071 | 0 | 4 | 40 | 2696/377/169 | KATHREIN | 42 | 17 |  | FO | 50 | 65 | 10 | CIE | 86.04 | 5.8327 | FH + FO | 2015-10-01 | 7.72752778,-5.04341667
2021 | Août | Orange | OCI1926 | TOLAKOUADIO | TOLAKOUADIO_U21-31 | OCI1926 | BOUAKE | BOUAKE | BOUAKE | GBEKE |  |  |  | -5.04341667 | 7.72752778 | Autostable |  | 59033 | 3G | NODE_B | RNC_BOUAKE_1 | 280 | 3071 | 0 | 4 | 40 | 2696/377/169 | KATHREIN | 42 | 17 |  | FO | 50 | 65 | 10 | CIE | 86.04 | 4.0923 | FH + FO | 2015-10-01 | 7.72752778,-5.04341667
2021 | Août | Orange | OCI1926 | TOLAKOUADIO | TOLAKOUADIO_U21-32 | OCI1926 | BOUAKE | BOUAKE | BOUAKE | GBEKE |  |  |  | -5.04341667 | 7.72752778 | Autostable |  | 59036 | 3G | NODE_B | RNC_BOUAKE_1 | 280 | 3071 | 0 | 2 | 57 | 2696/377/169 | KATHREIN | 42 | 15.6 |  | FO | 67 | 65 | 10 | CIE | 86.04 | 3.7178 | FH + FO | 2015-10-01 | 7.72752778,-5.04341667
2021 | Août | Orange | OCI1926 | TOLAKOUADIO | TOLAKOUADIO_U21-33 | OCI1926 | BOUAKE | BOUAKE | BOUAKE | GBEKE |  |  |  | -5.04341667 | 7.72752778 | Autostable |  | 59039 | 3G | NODE_B | RNC_BOUAKE_1 | 280 | 3071 | 0 | 2 | 57 | 2696/377/169 | KATHREIN | 42 | 15.6 |  | FO | 67 | 65 | 10 | CIE | 86.04 | 3.742 | FH + FO | 2015-10-01 | 7.72752778,-5.04341667
2021 | Août | Orange | OCI2074 | TOLAKRO_DOBRE | TOLAKRO_DOBRE_G9-1 | OCI2074 | OKROUYO | OKROUYO | SOUBRE | NAWA | 1 | 3 |  | -6.36958056 | 5.62506112 | AUTOSTABLE |  | 18821 | 2G | BTS | BSC_SP_2 | 60 | 157 | 0 | 2 | 57 | 2696/377/169 | KATHREIN | 42 | 15.6 |  | FO | 67 | 65 | 10 | CIE | 0.6139 | 25.5291 | FH + FO | 2017-08-01 | 5.62506112,-6.36958056
2021 | Août | Orange | OCI2074 | TOLAKRO_DOBRE | TOLAKRO_DOBRE_G9-2 | OCI2074 | OKROUYO | OKROUYO | SOUBRE | NAWA | 1 | 4 |  | -6.36958056 | 5.62506112 | AUTOSTABLE |  | 18822 | 2G | BTS | BSC_SP_2 | 190 | 157 | 0 | 0 | 65 | 2696/377/169 | KATHREIN | 42 | 15.3 |  | FO | 75 | 65 | 10 | CIE | 0.51226 | 38.3916 | FH + FO | 2017-08-01 | 5.62506112,-6.36958056
2021 | Août | Orange | OCI2074 | TOLAKRO_DOBRE | TOLAKRO_DOBRE_G9-3 | OCI2074 | OKROUYO | OKROUYO | SOUBRE | NAWA | 1 | 4 |  | -6.36958056 | 5.62506112 | AUTOSTABLE |  | 18823 | 2G | BTS | BSC_SP_2 | 300 | 157 | 0 | 1 | 65 | 2696/377/169 | KATHREIN | 42 | 15.3 |  | FO | 75 | 65 | 10 | CIE | 1.0016 | 38.3916 | FH + FO | 2017-08-01 | 5.62506112,-6.36958056
2021 | Août | Orange | OCI1092 | TOLLAKRO | TOLLAKRO_G9-1 | OCI1092 | TOLLAKRO | TIASSALE | TIASSALE | AGNEBY-TIASSA | 1 | 3 |  | -4.94122222 | 5.90994444 | Haubané |  | 32611 | 2G | BTS | BSC_SANTE_2 | 80 | 154 | 0 | 1 | 65 | 2696/377/169 | KATHREIN | 42 | 15.3 |  | FO | 75 | 65 | 10 | CIE | 0.70169 | 25.5291 | FH + FO | 2009-01-01 | 5.90994444,-4.94122222
2021 | Août | Orange | OCI1092 | TOLLAKRO | TOLLAKRO_G9-2 | OCI1092 | TOLLAKRO | TIASSALE | TIASSALE | AGNEBY-TIASSA | 1 | 3 |  | -4.94122222 | 5.90994444 | Haubané |  | 32612 | 2G | BTS | BSC_SANTE_2 | 290 | 154 | 0 | 0 | 60 | 2696/377/169 | KATHREIN | 42 | 14.6 |  | FO | 70 | 65 | 10 | CIE | 0.66966 | 25.5291 | FH + FO | 2009-01-01 | 5.90994444,-4.94122222
2021 | Août | Orange | OCI1092 | TOLLAKRO | TOLLAKRO_G9-3 | OCI1092 | TOLLAKRO | TIASSALE | TIASSALE | AGNEBY-TIASSA | 1 | 3 |  | -4.94122222 | 5.90994444 | Haubané |  | 32613 | 2G | BTS | BSC_SANTE_2 | 0 | 154 | 0 | 0 | 60 | 2696/377/169 | KATHREIN | 42 | 14.6 |  | FO | 70 | 65 | 10 | CIE | 0.68546 | 25.5291 | FH + FO | 2009-01-01 | 5.90994444,-4.94122222
2021 | Août | Orange | OCI1093 | TOMBOKRO | TOMBOKRO_G18-1 | OCI1093 | TOUMBOKRO | KOSSOU | YAMOUSSOUKRO | DISTRICT AUTONOME DE YAMOUSSOUKRO | 1 | 4 |  | -5.50183333 | 6.92733333 | Haubané |  | 26295 | 2G | BTS | BSC_YAKRO_1 | 100 | 804 | 0 | 0 | 60 | 2696/377/169 | KATHREIN | 42 | 14.6 |  | FO | 70 | 65 | 10 | CIE | 0.24869 | 40.2551 | FH + FO | 2004-11-01 | 6.92733333,-5.50183333
2021 | Août | Orange | OCI1093 | TOMBOKRO | TOMBOKRO_G18-2 | OCI1093 | TOUMBOKRO | KOSSOU | YAMOUSSOUKRO | DISTRICT AUTONOME DE YAMOUSSOUKRO | 1 | 8 |  | -5.50183333 | 6.92733333 | Haubané |  | 26296 | 2G | BTS | BSC_YAKRO_1 | 255 | 804 | 0 | 6 | 60 | 2696/377/169 | KATHREIN | 42 | 14.6 |  | FO | 70 | 65 | 10 | CIE | 0.21678 | 91.85 | FH + FO | 2004-11-01 | 6.92733333,-5.50183333
2021 | Août | Orange | OCI1093 | TOMBOKRO | TOMBOKRO_G18-3 | OCI1093 | TOUMBOKRO | KOSSOU | YAMOUSSOUKRO | DISTRICT AUTONOME DE YAMOUSSOUKRO | 1 | 4 |  | -5.50183333 | 6.92733333 | Haubané |  | 26297 | 2G | BTS | BSC_YAKRO_1 | 0 | 804 | 0 | 6 | 60 | 2696/377/169 | KATHREIN | 42 | 14.6 |  | FO | 70 | 65 | 10 | CIE | 0.029672 | 40.2551 | FH + FO | 2004-11-01 | 6.92733333,-5.50183333
2021 | Août | Orange | OCI1093 | TOMBOKRO | TOMBOKRO_G9-1 | OCI1093 | TOUMBOKRO | KOSSOU | YAMOUSSOUKRO | DISTRICT AUTONOME DE YAMOUSSOUKRO | 1 | 4 |  | -5.50183333 | 6.92733333 | Haubané |  | 26291 | 2G | BTS | BSC_YAKRO_1 | 0 | 804 | 0 | 6 | 60 | 2696/377/169 | KATHREIN | 42 | 14.6 |  | FO | 70 | 65 | 10 | CIE | 0.70108 | 36.5337 | FH + FO | 2004-11-01 | 6.92733333,-5.50183333
2021 | Août | Orange | OCI1093 | TOMBOKRO | TOMBOKRO_G9-2 | OCI1093 | TOUMBOKRO | KOSSOU | YAMOUSSOUKRO | DISTRICT AUTONOME DE YAMOUSSOUKRO | 1 | 4 |  | -5.50183333 | 6.92733333 | Haubané |  | 26292 | 2G | BTS | BSC_YAKRO_1 | 100 | 804 | 0 | 4 | 60 | 2696/377/169 | KATHREIN | 42 | 16.950001 |  | FO | 70 | 65 | 10 | CIE | 1.4288 | 40.2551 | FH + FO | 2004-11-01 | 6.92733333,-5.50183333
2021 | Août | Orange | OCI1093 | TOMBOKRO | TOMBOKRO_G9-3 | OCI1093 | TOUMBOKRO | KOSSOU | YAMOUSSOUKRO | DISTRICT AUTONOME DE YAMOUSSOUKRO | 1 | 3 |  | -5.50183333 | 6.92733333 | Haubané |  | 26293 | 2G | BTS | BSC_YAKRO_1 | 255 | 804 | 0 | 4 | 60 | 2696/377/169 | KATHREIN | 42 | 16.950001 |  | FO | 70 | 65 | 10 | CIE | 0.2684 | 27.3431 | FH + FO | 2004-11-01 | 6.92733333,-5.50183333
2021 | Août | Orange | OCI1093 | TOMBOKRO | TOMBOKRO_U21-11 | OCI1093 | TOUMBOKRO | KOSSOU | YAMOUSSOUKRO | DISTRICT AUTONOME DE YAMOUSSOUKRO |  |  |  | -5.50183333 | 6.92733333 | Haubané |  | 51601 | 3G | NODE_B | RNC_YAMOUSSOUKRO_1 | 0 | 8031 | 0 | 4 | 60 | 2696/377/169 | KATHREIN | 42 | 16.950001 |  | FO | 70 | 65 | 10 | CIE | 86.04 | 0.79191 | FH + FO | 2004-11-01 | 6.92733333,-5.50183333
2021 | Août | Orange | OCI1093 | TOMBOKRO | TOMBOKRO_U21-12 | OCI1093 | TOUMBOKRO | KOSSOU | YAMOUSSOUKRO | DISTRICT AUTONOME DE YAMOUSSOUKRO |  |  |  | -5.50183333 | 6.92733333 | Haubané |  | 51604 | 3G | NODE_B | RNC_YAMOUSSOUKRO_1 | 0 | 8031 | 0 | 4 | 60 | 2696/377/169 | KATHREIN | 42 | 16.950001 |  | FO | 70 | 65 | 10 | CIE | 86.04 | 0.59646 | FH + FO | 2004-11-01 | 6.92733333,-5.50183333
2021 | Août | Orange | OCI1093 | TOMBOKRO | TOMBOKRO_U21-21 | OCI1093 | TOUMBOKRO | KOSSOU | YAMOUSSOUKRO | DISTRICT AUTONOME DE YAMOUSSOUKRO |  |  |  | -5.50183333 | 6.92733333 | Haubané |  | 51602 | 3G | NODE_B | RNC_YAMOUSSOUKRO_1 | 100 | 8031 | 0 | 4 | 60 | 2696/377/169 | KATHREIN | 42 | 16.950001 |  | FO | 70 | 65 | 10 | CIE | 86.04 | 6.8531 | FH + FO | 2004-11-01 | 6.92733333,-5.50183333
2021 | Août | Orange | OCI1093 | TOMBOKRO | TOMBOKRO_U21-22 | OCI1093 | TOUMBOKRO | KOSSOU | YAMOUSSOUKRO | DISTRICT AUTONOME DE YAMOUSSOUKRO |  |  |  | -5.50183333 | 6.92733333 | Haubané |  | 51605 | 3G | NODE_B | RNC_YAMOUSSOUKRO_1 | 100 | 8031 | 0 | 4 | 60 | 2696/377/169 | KATHREIN | 42 | 16.950001 |  | FO | 70 | 65 | 10 | CIE | 86.04 | 4.0591 | FH + FO | 2004-11-01 | 6.92733333,-5.50183333
2021 | Août | Orange | OCI1093 | TOMBOKRO | TOMBOKRO_U21-31 | OCI1093 | TOUMBOKRO | KOSSOU | YAMOUSSOUKRO | DISTRICT AUTONOME DE YAMOUSSOUKRO |  |  |  | -5.50183333 | 6.92733333 | Haubané |  | 51603 | 3G | NODE_B | RNC_YAMOUSSOUKRO_1 | 255 | 8031 | 0 | 2 | 64 | 2696/377/169 | KATHREIN | 42 | 15.2 |  | FO | 74 | 65 | 10 | CIE | 86.04 | 1.3976 | FH + FO | 2004-11-01 | 6.92733333,-5.50183333
2021 | Août | Orange | OCI1093 | TOMBOKRO | TOMBOKRO_U21-32 | OCI1093 | TOUMBOKRO | KOSSOU | YAMOUSSOUKRO | DISTRICT AUTONOME DE YAMOUSSOUKRO |  |  |  | -5.50183333 | 6.92733333 | Haubané |  | 51606 | 3G | NODE_B | RNC_YAMOUSSOUKRO_1 | 255 | 8031 | 0 | 2 | 64 | 2696/377/169 | KATHREIN | 42 | 15.2 |  | FO | 74 | 65 | 10 | CIE | 86.04 | 0.42208 | FH + FO | 2004-11-01 | 6.92733333,-5.50183333
2021 | Août | Orange | OCI1094 | TOMONO | TOMONO_G9-1 | OCI1094 | TOMONO | MANKONO | MANKONO | BERE | 1 | 4 |  | -6.10357478 | 8.32545081 | Haubané |  | 18391 | 2G | BTS | BSC_BOUAKE_1 | 0 | 309 | 0 | 2 | 64 | 2696/377/169 | KATHREIN | 42 | 15.2 |  | FO | 74 | 65 | 10 | CIE | 1.1099 | 36.5337 | FH + FO | 2009-02-01 | 8.32545081,-6.10357478
2021 | Août | Orange | OCI1094 | TOMONO | TOMONO_G9-2 | OCI1094 | TOMONO | MANKONO | MANKONO | BERE | 1 | 3 |  | -6.10357478 | 8.32545081 | Haubané |  | 18392 | 2G | BTS | BSC_BOUAKE_1 | 120 | 309 | 0 | 2 | 64 | 2696/377/169 | KATHREIN | 42 | 17.379999 |  | FO | 74 | 65 | 10 | CIE | 0.58941 | 25.5291 | FH + FO | 2009-02-01 | 8.32545081,-6.10357478
2021 | Août | Orange | OCI1094 | TOMONO | TOMONO_G9-3 | OCI1094 | TOMONO | MANKONO | MANKONO | BERE | 1 | 3 |  | -6.10357478 | 8.32545081 | Haubané |  | 18393 | 2G | BTS | BSC_BOUAKE_1 | 240 | 309 | 0 | 2 | 64 | 2696/377/169 | KATHREIN | 42 | 17.379999 |  | FO | 74 | 65 | 10 | CIE | 0.72653 | 25.5291 | FH + FO | 2009-02-01 | 8.32545081,-6.10357478
2021 | Août | Orange | OCI1094 | TOMONO | TOMONO_L8-1 | OCI1094 | TOMONO | MANKONO | MANKONO | BERE |  |  |  | -6.10357478 | 8.32545081 | Haubané |  |  | 4G | ENODE_B |  | 0 |  | 0 | 2 | 64 | 2696/377/169 | KATHREIN | 42 | 17.379999 |  | FO | 74 | 65 | 10 | CIE |  |  | FH + FO | 2009-02-01 | 8.32545081,-6.10357478
2021 | Août | Orange | OCI1094 | TOMONO | TOMONO_L8-2 | OCI1094 | TOMONO | MANKONO | MANKONO | BERE |  |  |  | -6.10357478 | 8.32545081 | Haubané |  |  | 4G | ENODE_B |  | 120 |  | 0 | 2 | 64 | 2696/377/169 | KATHREIN | 42 | 17.430000 |  | FO | 74 | 65 | 10 | CIE |  |  | FH + FO | 2009-02-01 | 8.32545081,-6.10357478
2021 | Août | Orange | OCI1094 | TOMONO | TOMONO_L8-3 | OCI1094 | TOMONO | MANKONO | MANKONO | BERE |  |  |  | -6.10357478 | 8.32545081 | Haubané |  |  | 4G | ENODE_B |  | 240 |  | 0 | 2 | 64 | 2696/377/169 | KATHREIN | 42 | 17.430000 |  | FO | 74 | 65 | 10 | CIE |  |  | FH + FO | 2009-02-01 | 8.32545081,-6.10357478
2021 | Août | Orange | OCI1094 | TOMONO | TOMONO_U9-1 | OCI1094 | TOMONO | MANKONO | MANKONO | BERE |  |  |  | -6.10357478 | 8.32545081 | Haubané |  | 47880 | 3G | NODE_B | RNC_BOUAKE_1 | 0 | 3071 | 0 | 2 | 64 | 2696/377/169 | KATHREIN | 42 | 17.430000 |  | FO | 74 | 65 | 10 | CIE |  |  | FH + FO | 2009-02-01 | 8.32545081,-6.10357478
2021 | Août | Orange | OCI1094 | TOMONO | TOMONO_U9-2 | OCI1094 | TOMONO | MANKONO | MANKONO | BERE |  |  |  | -6.10357478 | 8.32545081 | Haubané |  | 47888 | 3G | NODE_B | RNC_BOUAKE_1 | 120 | 3071 | 0 | 0 | 69 | 2696/377/169 | KATHREIN | 42 | 15.2 |  | FO | 79 | 65 | 10 | CIE |  |  | FH + FO | 2009-02-01 | 8.32545081,-6.10357478
2021 | Août | Orange | OCI1094 | TOMONO | TOMONO_U9-3 | OCI1094 | TOMONO | MANKONO | MANKONO | BERE |  |  |  | -6.10357478 | 8.32545081 | Haubané |  | 47889 | 3G | NODE_B | RNC_BOUAKE_1 | 240 | 3071 | 0 | 0 | 69 | 2696/377/169 | KATHREIN | 42 | 15.2 |  | FO | 79 | 65 | 10 | CIE |  |  | FH + FO | 2009-02-01 | 8.32545081,-6.10357478
2021 | Août | Orange | OCI1661 | TOMORA | TOMORA_G9-1 | OCI1661 | BANDAKAGNI TOMORA | BANDAKAGNI TOMORA | SANDEGUE | GONTOUGO | 1 | 2 |  | -3.30538889 | 8.01072223 | Haubané |  | 41491 | 2G | BTS | BSC_ABENGOUROU_1 | 20 | 406 | 0 | 0 | 69 | 2696/377/169 | KATHREIN | 42 | 15.2 |  | FO | 79 | 65 | 10 | CIE | 1.1607 | 15.7609 | FH + FO | 2014-03-01 | 8.01072223,-3.30538889
2021 | Août | Orange | OCI1661 | TOMORA | TOMORA_G9-2 | OCI1661 | BANDAKAGNI TOMORA | BANDAKAGNI TOMORA | SANDEGUE | GONTOUGO | 1 | 2 |  | -3.30538889 | 8.01072223 | Haubané |  | 41492 | 2G | BTS | BSC_ABENGOUROU_1 | 160 | 406 | 0 | 0 | 60 | 2696/377/169 | KATHREIN | 42 | 13.9 |  | FO | 70 | 65 | 10 | CIE | 0.82989 | 16.6306 | FH + FO | 2014-03-01 | 8.01072223,-3.30538889
2021 | Août | Orange | OCI1661 | TOMORA | TOMORA_G9-3 | OCI1661 | BANDAKAGNI TOMORA | BANDAKAGNI TOMORA | SANDEGUE | GONTOUGO | 1 | 2 |  | -3.30538889 | 8.01072223 | Haubané |  | 41493 | 2G | BTS | BSC_ABENGOUROU_1 | 250 | 406 | 0 | 0 | 60 | 2696/377/169 | KATHREIN | 42 | 13.9 |  | FO | 70 | 65 | 10 | CIE | 0.16135 | 16.6306 | FH + FO | 2014-03-01 | 8.01072223,-3.30538889
2021 | Août | Orange | OCI1661 | TOMORA | TOMORA_U9-1 | OCI1661 | BANDAKAGNI TOMORA | BANDAKAGNI TOMORA | SANDEGUE | GONTOUGO |  |  |  | -3.30538889 | 8.01072223 | Haubané |  | 41490 | 3G | NODE_B | RNC_ABENGOUROU_1 | 20.0 | 4011 | 0 | 2 | 69 | 2696/377/169 | KATHREIN | 42 | 17.430000 |  | FO | 79 | 65 | 10 | CIE | 86.04 | 0.36983 | FH + FO | 2014-03-01 | 8.01072223,-3.30538889
2021 | Août | Orange | OCI1661 | TOMORA | TOMORA_U9-2 | OCI1661 | BANDAKAGNI TOMORA | BANDAKAGNI TOMORA | SANDEGUE | GONTOUGO |  |  |  | -3.30538889 | 8.01072223 | Haubané |  | 41498 | 3G | NODE_B | RNC_ABENGOUROU_1 | 160.0 | 4011 | 0 | 2 | 44 | 2696/377/169 | KATHREIN | 42 | 17.430000 |  | FO | 54 | 65 | 10 | CIE | 86.04 | 0.24328 | FH + FO | 2014-03-01 | 8.01072223,-3.30538889
2021 | Août | Orange | OCI1661 | TOMORA | TOMORA_U9-3 | OCI1661 | BANDAKAGNI TOMORA | BANDAKAGNI TOMORA | SANDEGUE | GONTOUGO |  |  |  | -3.30538889 | 8.01072223 | Haubané |  | 41499 | 3G | NODE_B | RNC_ABENGOUROU_1 | 250.0 | 4011 | 0 | 2 | 44 | 2696/377/169 | KATHREIN | 42 | 17.430000 |  | FO | 54 | 65 | 10 | CIE | 86.04 | 0.069694 | FH + FO | 2014-03-01 | 8.01072223,-3.30538889
2021 | Août | Orange | OCI1095 | TONGON | TONGON_G9-2 | OCI1095 | KOKORAKA | DIAWALLA | OUANGOLODOUGOU | TCHOLOGO | 1 | 2 |  | -5.70286112 | 9.93669445 | Haubané |  | 43762 | 2G | BTS | BSC_BOUAKE_1 | 120 | 310 | 0 | 2 | 60 | 2696/377/169 | KATHREIN | 42 | 16.959999 |  | FO | 70 | 65 | 10 | CIE | 0.67193 | 15.7609 | FH + FO | 2009-06-01 | 9.93669445,-5.70286112
2021 | Août | Orange | OCI1095 | TONGON | TONGON_G9-3 | OCI1095 | KOKORAKA | DIAWALLA | OUANGOLODOUGOU | TCHOLOGO | 1 | 5 |  | -5.70286112 | 9.93669445 | Haubané |  | 43763 | 2G | BTS | BSC_BOUAKE_1 | 230 | 310 | 0 | 2 | 60 | 2696/377/169 | KATHREIN | 42 | 16.959999 |  | FO | 70 | 65 | 10 | CIE | 0.53134 | 51.5342 | FH + FO | 2009-06-01 | 9.93669445,-5.70286112
2021 | Août | Orange | OCI1095 | TONGON | TONGON_L8-1 | OCI1095 | KOKORAKA | DIAWALLA | OUANGOLODOUGOU | TCHOLOGO |  |  |  | -5.70286112 | 9.93669445 | Haubané |  |  | 4G | ENODE_B |  | 60 |  | 0 | 2 | 60 | 2696/377/169 | KATHREIN | 42 | 16.959999 |  | FO | 70 | 65 | 10 | CIE |  |  | FH + FO | 2009-06-01 | 9.93669445,-5.70286112
2021 | Août | Orange | OCI1095 | TONGON | TONGON_L8-2 | OCI1095 | KOKORAKA | DIAWALLA | OUANGOLODOUGOU | TCHOLOGO |  |  |  | -5.70286112 | 9.93669445 | Haubané |  |  | 4G | ENODE_B |  | 200 |  | 0 | 4 | 60 | 2696/377/169 | KATHREIN | 42 | 17.879999 |  | FO | 70 | 65 | 10 | CIE |  |  | FH + FO | 2009-06-01 | 9.93669445,-5.70286112
2021 | Août | Orange | OCI1095 | TONGON | TONGON_L8-3 | OCI1095 | KOKORAKA | DIAWALLA | OUANGOLODOUGOU | TCHOLOGO |  |  |  | -5.70286112 | 9.93669445 | Haubané |  |  | 4G | ENODE_B |  | 325 |  | 0 | 4 | 60 | 2696/377/169 | KATHREIN | 42 | 17.879999 |  | FO | 70 | 65 | 10 | CIE |  |  | FH + FO | 2009-06-01 | 9.93669445,-5.70286112
2021 | Août | Orange | OCI1095 | TONGON | TONGON_U21-11 | OCI1095 | KOKORAKA | DIAWALLA | OUANGOLODOUGOU | TCHOLOGO |  |  |  | -5.70286112 | 9.93669445 | Haubané |  | 49711 | 3G | NODE_B | RNC_BOUAKE_1 | 40 | 3071 | 0 | 4 | 60 | 2696/377/169 | KATHREIN | 42 | 17 |  | FO | 70 | 65 | 10 | CIE | 86.04 | 0.67717 | FH + FO | 2009-06-01 | 9.93669445,-5.70286112
2021 | Août | Orange | OCI1095 | TONGON | TONGON_U21-12 | OCI1095 | KOKORAKA | DIAWALLA | OUANGOLODOUGOU | TCHOLOGO |  |  |  | -5.70286112 | 9.93669445 | Haubané |  | 49714 | 3G | NODE_B | RNC_BOUAKE_1 | 40 | 3071 | 0 | 4 | 60 | 2696/377/169 | KATHREIN | 42 | 17.850000 |  | FO | 70 | 65 | 10 | CIE | 86.04 | 1.5161 | FH + FO | 2009-06-01 | 9.93669445,-5.70286112
2021 | Août | Orange | OCI1095 | TONGON | TONGON_U21-13 | OCI1095 | KOKORAKA | DIAWALLA | OUANGOLODOUGOU | TCHOLOGO |  |  |  | -5.70286112 | 9.93669445 | Haubané |  | 49717 | 3G | NODE_B | RNC_BOUAKE_1 | 40 | 3071 | 0 | 4 | 60 | 2696/377/169 | KATHREIN | 42 | 17.850000 |  | FO | 70 | 65 | 10 | CIE | 86.04 | 1.5791 | FH + FO | 2009-06-01 | 9.93669445,-5.70286112
2021 | Août | Orange | OCI1095 | TONGON | TONGON_U21-21 | OCI1095 | KOKORAKA | DIAWALLA | OUANGOLODOUGOU | TCHOLOGO |  |  |  | -5.70286112 | 9.93669445 | Haubané |  | 49712 | 3G | NODE_B | RNC_BOUAKE_1 | 200 | 3071 | 0 | 4 | 60 | 2696/377/169 | KATHREIN | 42 | 17 |  | FO | 70 | 65 | 10 | CIE | 86.04 | 2.2112 | FH + FO | 2009-06-01 | 9.93669445,-5.70286112
2021 | Août | Orange | OCI1095 | TONGON | TONGON_U21-22 | OCI1095 | KOKORAKA | DIAWALLA | OUANGOLODOUGOU | TCHOLOGO |  |  |  | -5.70286112 | 9.93669445 | Haubané |  | 49715 | 3G | NODE_B | RNC_BOUAKE_1 | 200 | 3071 | 0 | 4 | 60 | 2696/377/169 | KATHREIN | 42 | 17.870001 |  | FO | 70 | 65 | 10 | CIE | 86.04 | 1.2176 | FH + FO | 2009-06-01 | 9.93669445,-5.70286112
2021 | Août | Orange | OCI1095 | TONGON | TONGON_U21-23 | OCI1095 | KOKORAKA | DIAWALLA | OUANGOLODOUGOU | TCHOLOGO |  |  |  | -5.70286112 | 9.93669445 | Haubané |  | 49718 | 3G | NODE_B | RNC_BOUAKE_1 | 200 | 3071 | 0 | 4 | 60 | 2696/377/169 | KATHREIN | 42 | 17.870001 |  | FO | 70 | 65 | 10 | CIE | 86.04 | 4.7093 | FH + FO | 2009-06-01 | 9.93669445,-5.70286112
2021 | Août | Orange | OCI1095 | TONGON | TONGON_U21-31 | OCI1095 | KOKORAKA | DIAWALLA | OUANGOLODOUGOU | TCHOLOGO |  |  |  | -5.70286112 | 9.93669445 | Haubané |  | 49713 | 3G | NODE_B | RNC_BOUAKE_1 | 325 | 3071 | 0 | 4 | 60 | 2696/377/169 | KATHREIN | 42 | 17 |  | FO | 70 | 65 | 10 | CIE | 86.04 | 5.2353 | FH + FO | 2009-06-01 | 9.93669445,-5.70286112
2021 | Août | Orange | OCI1095 | TONGON | TONGON_U21-32 | OCI1095 | KOKORAKA | DIAWALLA | OUANGOLODOUGOU | TCHOLOGO |  |  |  | -5.70286112 | 9.93669445 | Haubané |  | 49716 | 3G | NODE_B | RNC_BOUAKE_1 | 325 | 3071 | 0 | 0 | 64 | 2696/377/169 | KATHREIN | 42 | 15.2 |  | FO | 74 | 65 | 10 | CIE | 86.04 | 7.8134 | FH + FO | 2009-06-01 | 9.93669445,-5.70286112
2021 | Août | Orange | OCI1095 | TONGON | TONGON_U21-33 | OCI1095 | KOKORAKA | DIAWALLA | OUANGOLODOUGOU | TCHOLOGO |  |  |  | -5.70286112 | 9.93669445 | Haubané |  | 49719 | 3G | NODE_B | RNC_BOUAKE_1 | 325 | 3071 | 0 | 0 | 64 | 2696/377/169 | KATHREIN | 42 | 15.2 |  | FO | 74 | 65 | 10 | CIE | 86.04 | 10.9689 | FH + FO | 2009-06-01 | 9.93669445,-5.70286112
2021 | Août | Orange | OCI1261 | TONGON_VILLAGE | TONGON_VILLAGE_G18-1 | OCI1261 | TONGON | M'BENGUE | M'BENGUE | PORO | 1 | 4 |  | -5.72697223 | 9.90616667 | Haubané |  | 43775 | 2G | BTS | BSC_BOUAKE_1 | 0 | 310 | 0 | 0 | 64 | 2696/377/169 | KATHREIN | 42 | 15.2 |  | FO | 74 | 65 | 10 | CIE | 0.3074 | 40.2551 | FH + FO | 2012-02-01 | 9.90616667,-5.72697223
2021 | Août | Orange | OCI1261 | TONGON_VILLAGE | TONGON_VILLAGE_G18-2 | OCI1261 | TONGON | M'BENGUE | M'BENGUE | PORO | 1 | 4 |  | -5.72697223 | 9.90616667 | Haubané |  | 43776 | 2G | BTS | BSC_BOUAKE_1 | 160 | 310 | 0 | 0 | 64 | 2696/377/169 | KATHREIN | 42 | 15.2 |  | FO | 74 | 65 | 10 | CIE | 0.55368 | 40.2551 | FH + FO | 2012-02-01 | 9.90616667,-5.72697223
2021 | Août | Orange | OCI1261 | TONGON_VILLAGE | TONGON_VILLAGE_G18-3 | OCI1261 | TONGON | M'BENGUE | M'BENGUE | PORO | 1 | 4 |  | -5.72697223 | 9.90616667 | Haubané |  | 43777 | 2G | BTS | BSC_BOUAKE_1 | 280 | 310 | 0 | 0 | 64 | 2696/377/169 | KATHREIN | 42 | 15.2 |  | FO | 74 | 65 | 10 | CIE | 0.10652 | 40.2551 | FH + FO | 2012-02-01 | 9.90616667,-5.72697223
2021 | Août | Orange | OCI1261 | TONGON_VILLAGE | TONGON_VILLAGE_G9-2 | OCI1261 | TONGON | M'BENGUE | M'BENGUE | PORO | 1 | 3 |  | -5.72697223 | 9.90616667 | Haubané |  | 43772 | 2G | BTS | BSC_BOUAKE_1 | 160 | 310 | 0 | 2 | 69 | 2696/377/169 | KATHREIN | 42 | 16.959999 |  | FO | 79 | 65 | 10 | CIE | 0.34012 | 24.6257 | FH + FO | 2012-02-01 | 9.90616667,-5.72697223
2021 | Août | Orange | OCI1261 | TONGON_VILLAGE | TONGON_VILLAGE_G9-3 | OCI1261 | TONGON | M'BENGUE | M'BENGUE | PORO | 1 | 3 |  | -5.72697223 | 9.90616667 | Haubané |  | 43773 | 2G | BTS | BSC_BOUAKE_1 | 280 | 310 | 0 | 2 | 69 | 2696/377/169 | KATHREIN | 42 | 16.959999 |  | FO | 79 | 65 | 10 | CIE | 0.29711 | 25.5291 | FH + FO | 2012-02-01 | 9.90616667,-5.72697223
2021 | Août | Orange | OCI1261 | TONGON_VILLAGE | TONGON_VILLAGE_L8-1 | OCI1261 | TONGON | M'BENGUE | M'BENGUE | PORO |  |  |  | -5.72697223 | 9.90616667 | Haubané |  |  | 4G | ENODE_B |  | 0 |  | 0 | 2 | 69 | 2696/377/169 | KATHREIN | 42 | 16.959999 |  | FO | 79 | 65 | 10 | CIE |  |  | FH + FO | 2012-02-01 | 9.90616667,-5.72697223
2021 | Août | Orange | OCI1261 | TONGON_VILLAGE | TONGON_VILLAGE_L8-2 | OCI1261 | TONGON | M'BENGUE | M'BENGUE | PORO |  |  |  | -5.72697223 | 9.90616667 | Haubané |  |  | 4G | ENODE_B |  | 160 |  | 0 | 2 | 64 | 2696/377/169 | KATHREIN | 42 | 17.870001 |  | FO | 74 | 65 | 10 | CIE |  |  | FH + FO | 2012-02-01 | 9.90616667,-5.72697223
2021 | Août | Orange | OCI1261 | TONGON_VILLAGE | TONGON_VILLAGE_L8-3 | OCI1261 | TONGON | M'BENGUE | M'BENGUE | PORO |  |  |  | -5.72697223 | 9.90616667 | Haubané |  |  | 4G | ENODE_B |  | 280 |  | 0 | 2 | 64 | 2696/377/169 | KATHREIN | 42 | 17.870001 |  | FO | 74 | 65 | 10 | CIE |  |  | FH + FO | 2012-02-01 | 9.90616667,-5.72697223
2021 | Août | Orange | OCI1261 | TONGON_VILLAGE | TONGON_VILLAGE_U21-11 | OCI1261 | TONGON | M'BENGUE | M'BENGUE | PORO |  |  |  | -5.72697223 | 9.90616667 | Haubané |  | 49721 | 3G | NODE_B | RNC_BOUAKE_1 | 20 | 3071 | 0 | 2 | 64 | 2696/377/169 | KATHREIN | 42 | 17 |  | FO | 74 | 65 | 10 | CIE | 86.04 | 1.4114 | FH + FO | 2012-02-01 | 9.90616667,-5.72697223
2021 | Août | Orange | OCI1261 | TONGON_VILLAGE | TONGON_VILLAGE_U21-12 | OCI1261 | TONGON | M'BENGUE | M'BENGUE | PORO |  |  |  | -5.72697223 | 9.90616667 | Haubané |  | 49724 | 3G | NODE_B | RNC_BOUAKE_1 | 20 | 3071 | 0 | 2 | 64 | 2696/377/169 | KATHREIN | 42 | 17.850000 |  | FO | 74 | 65 | 10 | CIE | 86.04 | 2.1634 | FH + FO | 2012-02-01 | 9.90616667,-5.72697223
2021 | Août | Orange | OCI1261 | TONGON_VILLAGE | TONGON_VILLAGE_U21-13 | OCI1261 | TONGON | M'BENGUE | M'BENGUE | PORO |  |  |  | -5.72697223 | 9.90616667 | Haubané |  | 49727 | 3G | NODE_B | RNC_BOUAKE_1 | 20 | 3071 | 0 | 2 | 64 | 2696/377/169 | KATHREIN | 42 | 17.850000 |  | FO | 74 | 65 | 10 | CIE | 86.04 | 2.7695 | FH + FO | 2012-02-01 | 9.90616667,-5.72697223
2021 | Août | Orange | OCI1261 | TONGON_VILLAGE | TONGON_VILLAGE_U21-21 | OCI1261 | TONGON | M'BENGUE | M'BENGUE | PORO |  |  |  | -5.72697223 | 9.90616667 | Haubané |  | 49722 | 3G | NODE_B | RNC_BOUAKE_1 | 160 | 3071 | 0 | 2 | 64 | 2696/377/169 | KATHREIN | 42 | 17 |  | FO | 74 | 65 | 10 | CIE | 86.04 | 2.4493 | FH + FO | 2012-02-01 | 9.90616667,-5.72697223
2021 | Août | Orange | OCI1261 | TONGON_VILLAGE | TONGON_VILLAGE_U21-22 | OCI1261 | TONGON | M'BENGUE | M'BENGUE | PORO |  |  |  | -5.72697223 | 9.90616667 | Haubané |  | 49725 | 3G | NODE_B | RNC_BOUAKE_1 | 160 | 3071 | 0 | 2 | 64 | 2696/377/169 | KATHREIN | 42 | 17.879999 |  | FO | 74 | 65 | 10 | CIE | 86.04 | 1.5499 | FH + FO | 2012-02-01 | 9.90616667,-5.72697223
2021 | Août | Orange | OCI1261 | TONGON_VILLAGE | TONGON_VILLAGE_U21-23 | OCI1261 | TONGON | M'BENGUE | M'BENGUE | PORO |  |  |  | -5.72697223 | 9.90616667 | Haubané |  | 49728 | 3G | NODE_B | RNC_BOUAKE_1 | 160 | 3071 | 0 | 2 | 64 | 2696/377/169 | KATHREIN | 42 | 17.879999 |  | FO | 74 | 65 | 10 | CIE | 86.04 | 3.6896 | FH + FO | 2012-02-01 | 9.90616667,-5.72697223
2021 | Août | Orange | OCI1261 | TONGON_VILLAGE | TONGON_VILLAGE_U21-31 | OCI1261 | TONGON | M'BENGUE | M'BENGUE | PORO |  |  |  | -5.72697223 | 9.90616667 | Haubané |  | 49723 | 3G | NODE_B | RNC_BOUAKE_1 | 240 | 3071 | 0 | 2 | 64 | 2696/377/169 | KATHREIN | 42 | 17 |  | FO | 74 | 65 | 10 | CIE | 86.04 | 4.7703 | FH + FO | 2012-02-01 | 9.90616667,-5.72697223
2021 | Août | Orange | OCI1261 | TONGON_VILLAGE | TONGON_VILLAGE_U21-32 | OCI1261 | TONGON | M'BENGUE | M'BENGUE | PORO |  |  |  | -5.72697223 | 9.90616667 | Haubané |  | 49726 | 3G | NODE_B | RNC_BOUAKE_1 | 240 | 3071 | 0 | 0 | 46 | 2696/377/169 | KATHREIN | 42 | 13.9 |  | FO | 56 | 65 | 10 | CIE | 86.04 | 5.7322 | FH + FO | 2012-02-01 | 9.90616667,-5.72697223
2021 | Août | Orange | OCI1261 | TONGON_VILLAGE | TONGON_VILLAGE_U21-33 | OCI1261 | TONGON | M'BENGUE | M'BENGUE | PORO |  |  |  | -5.72697223 | 9.90616667 | Haubané |  | 49729 | 3G | NODE_B | RNC_BOUAKE_1 | 240 | 3071 | 0 | 0 | 46 | 2696/377/169 | KATHREIN | 42 | 13.9 |  | FO | 56 | 65 | 10 | CIE | 86.04 | 6.9769 | FH + FO | 2012-02-01 | 9.90616667,-5.72697223
2021 | Août | Orange | OCI1096 | TONHOULE | TONHOULE_G9-1 | OCI1096 | MANKONO | MANKONO | MANKONO | BERE | 1 | 3 |  | -6.19555556 | 8.07111111 | Autostable |  | 32431 | 2G | BTS | BSC_DALOA_1 | 60 | 608 | 0 | 0 | 46 | 2696/377/169 | KATHREIN | 42 | 13.9 |  | FO | 56 | 65 | 10 | CIE | 0.69962 | 27.3431 | FH + FO | 2009-05-01 | 8.07111111,-6.19555556
2021 | Août | Orange | OCI1096 | TONHOULE | TONHOULE_G9-2 | OCI1096 | MANKONO | MANKONO | MANKONO | BERE | 1 | 6 |  | -6.19555556 | 8.07111111 | Autostable |  | 32432 | 2G | BTS | BSC_DALOA_1 | 160 | 608 | 0 | 0 | 60 | 2696/377/169 | KATHREIN | 42 | 13.4 |  | FO | 70 | 65 | 10 | CIE | 0.87377 | 61.0355 | FH + FO | 2009-05-01 | 8.07111111,-6.19555556
2021 | Août | Orange | OCI1096 | TONHOULE | TONHOULE_G9-3 | OCI1096 | MANKONO | MANKONO | MANKONO | BERE | 1 | 3 |  | -6.19555556 | 8.07111111 | Autostable |  | 32433 | 2G | BTS | BSC_DALOA_1 | 300 | 608 | 0 | 0 | 60 | 2696/377/169 | KATHREIN | 42 | 13.4 |  | FO | 70 | 65 | 10 | CIE | 0.75948 | 27.3431 | FH + FO | 2009-05-01 | 8.07111111,-6.19555556
2021 | Août | Orange | OCI1097 | TONLA | TONLA_G9-1 | OCI1097 | TONLA | TONLA | OUME | GOH | 1 | 3 |  | -5.64446848 | 6.35138498 | Haubané |  | 29251 | 2G | BTS | BSC_YAKRO_1 | 45 | 804 | 0 | 0 | 60 | 2696/377/169 | KATHREIN | 42 | 13.4 |  | FO | 70 | 65 | 10 | CIE | 0.75295 | 25.5291 | FH + FO | 2006-12-01 | 6.35138498,-5.64446848
2021 | Août | Orange | OCI1097 | TONLA | TONLA_G9-2 | OCI1097 | TONLA | TONLA | OUME | GOH | 1 | 3 |  | -5.64446848 | 6.35138498 | Haubané |  | 29252 | 2G | BTS | BSC_YAKRO_1 | 180 | 804 | 0 | 2 | 60 | 2696/377/169 | KATHREIN | 42 | 17.430000 |  | FO | 70 | 65 | 10 | CIE | 0.70135 | 25.5291 | FH + FO | 2006-12-01 | 6.35138498,-5.64446848
2021 | Août | Orange | OCI1097 | TONLA | TONLA_G9-3 | OCI1097 | TONLA | TONLA | OUME | GOH | 1 | 4 |  | -5.64446848 | 6.35138498 | Haubané |  | 29253 | 2G | BTS | BSC_YAKRO_1 | 280 | 804 | 0 | 2 | 60 | 2696/377/169 | KATHREIN | 42 | 17.430000 |  | FO | 70 | 65 | 10 | CIE | 0.41734 | 38.3916 | FH + FO | 2006-12-01 | 6.35138498,-5.64446848
2021 | Août | Orange | OCI1097 | TONLA | TONLA_U9-1 | OCI1097 | TONLA | TONLA | OUME | GOH |  |  |  | -5.64446848 | 6.35138498 | Haubané |  | 29250 | 3G | NODE_B | RNC_SAN_PEDRO_1 | 45 | 7091 | 0 | 2 | 60 | 2696/377/169 | KATHREIN | 42 | 17.430000 |  | FO | 70 | 65 | 10 | CIE |  |  | FH + FO | 2006-12-01 | 6.35138498,-5.64446848
2021 | Août | Orange | OCI1097 | TONLA | TONLA_U9-2 | OCI1097 | TONLA | TONLA | OUME | GOH |  |  |  | -5.64446848 | 6.35138498 | Haubané |  | 29258 | 3G | NODE_B | RNC_SAN_PEDRO_1 | 180 | 7091 | 0 | 0 | 47 | 2696/377/169 | KATHREIN | 42 | 15.2 |  | FO | 57 | 65 | 10 | CIE |  |  | FH + FO | 2006-12-01 | 6.35138498,-5.64446848
2021 | Août | Orange | OCI1097 | TONLA | TONLA_U9-3 | OCI1097 | TONLA | TONLA | OUME | GOH |  |  |  | -5.64446848 | 6.35138498 | Haubané |  | 29259 | 3G | NODE_B | RNC_SAN_PEDRO_1 | 280 | 7091 | 0 | 0 | 47 | 2696/377/169 | KATHREIN | 42 | 15.2 |  | FO | 57 | 65 | 10 | CIE |  |  | FH + FO | 2006-12-01 | 6.35138498,-5.64446848
2021 | Août | Orange | OCI1668 | TORO_KINKENE | TORO_KINKENE_G9-1 | OCI1668 | TORO KINKENE | BILIMONO | KONG | TCHOLOGO | 1 | 2 |  | -4.42063889 | 8.86444445 | Haubané |  | 41901 | 2G | BTS | BSC_BOUAKE_1 | 0 | 309 | 0 | 0 | 47 | 2696/377/169 | KATHREIN | 42 | 15.2 |  | FO | 57 | 65 | 10 | CIE | 0.19739 | 15.7609 | FH + FO | 2014-04-01 | 8.86444445,-4.42063889
2021 | Août | Orange | OCI1668 | TORO_KINKENE | TORO_KINKENE_G9-2 | OCI1668 | TORO KINKENE | BILIMONO | KONG | TCHOLOGO | 1 | 3 |  | -4.42063889 | 8.86444445 | Haubané |  | 41902 | 2G | BTS | BSC_BOUAKE_1 | 90 | 309 | 0 | 0 | 43 | 2696/377/169 | KATHREIN | 42 | 17.8 |  | FO | 53 | 65 | 10 | CIE | 0.1149 | 25.5291 | FH + FO | 2014-04-01 | 8.86444445,-4.42063889
2021 | Août | Orange | OCI1668 | TORO_KINKENE | TORO_KINKENE_G9-3 | OCI1668 | TORO KINKENE | BILIMONO | KONG | TCHOLOGO | 1 | 2 |  | -4.42063889 | 8.86444445 | Haubané |  | 41903 | 2G | BTS | BSC_BOUAKE_1 | 200 | 309 | 0 | 0 | 43 | 2696/377/169 | KATHREIN | 42 | 17.8 |  | FO | 53 | 65 | 10 | CIE | 0.13712 | 15.7609 | FH + FO | 2014-04-01 | 8.86444445,-4.42063889
2021 | Août | Orange | OCI1098 | TOROGUHE | TOROGUHE_G18-1 | OCI1098 | TOROGUHE-GUEYA | DALOA | DALOA | HAUT-SASSANDRA | 1 | 2 |  | -6.46316667 | 6.94358333 | Autostable |  | 9825 | 2G | BTS | BSC_DALOA_1 | 150 | 603 | 0 | 0 | 43 | 2696/377/169 | KATHREIN | 42 | 17.8 |  | FO | 53 | 65 | 10 | CIE | 0.31442 | 15.7609 | FH + FO | 2005-03-01 | 6.94358333,-6.46316667
2021 | Août | Orange | OCI1098 | TOROGUHE | TOROGUHE_G18-2 | OCI1098 | TOROGUHE-GUEYA | DALOA | DALOA | HAUT-SASSANDRA | 1 | 3 |  | -6.46316667 | 6.94358333 | Autostable |  | 9826 | 2G | BTS | BSC_DALOA_1 | 260 | 603 | 0 | 2 | 43 | 2696/377/169 | KATHREIN | 42 | 17.8 |  | FO | 53 | 65 | 10 | CIE | 0.15401 | 27.3431 | FH + FO | 2005-03-01 | 6.94358333,-6.46316667
2021 | Août | Orange | OCI1098 | TOROGUHE | TOROGUHE_G18-3 | OCI1098 | TOROGUHE-GUEYA | DALOA | DALOA | HAUT-SASSANDRA | 1 | 3 |  | -6.46316667 | 6.94358333 | Autostable |  | 9827 | 2G | BTS | BSC_DALOA_1 | 350 | 603 | 0 | 2 | 43 | 2696/377/169 | KATHREIN | 42 | 17.8 |  | FO | 53 | 65 | 10 | CIE | 0.26352 | 27.3431 | FH + FO | 2005-03-01 | 6.94358333,-6.46316667
2021 | Août | Orange | OCI1098 | TOROGUHE | TOROGUHE_G9-1 | OCI1098 | TOROGUHE-GUEYA | DALOA | DALOA | HAUT-SASSANDRA | 1 | 3 |  | -6.46316667 | 6.94358333 | Autostable |  | 9821 | 2G | BTS | BSC_DALOA_1 | 150 | 603 | 0 | 2 | 43 | 2696/377/169 | KATHREIN | 42 | 17.8 |  | FO | 53 | 65 | 10 | CIE | 0.27693 | 27.3431 | FH + FO | 2005-03-01 | 6.94358333,-6.46316667
2021 | Août | Orange | OCI1098 | TOROGUHE | TOROGUHE_G9-2 | OCI1098 | TOROGUHE-GUEYA | DALOA | DALOA | HAUT-SASSANDRA | 1 | 3 |  | -6.46316667 | 6.94358333 | Autostable |  | 9822 | 2G | BTS | BSC_DALOA_1 | 260 | 603 | 0 | 2 | 43 | 2696/377/169 | KATHREIN | 42 | 16.959999 |  | FO | 53 | 65 | 10 | CIE | 0.29248 | 25.5291 | FH + FO | 2005-03-01 | 6.94358333,-6.46316667
2021 | Août | Orange | OCI1098 | TOROGUHE | TOROGUHE_G9-3 | OCI1098 | TOROGUHE-GUEYA | DALOA | DALOA | HAUT-SASSANDRA | 1 | 3 |  | -6.46316667 | 6.94358333 | Autostable |  | 9823 | 2G | BTS | BSC_DALOA_1 | 350 | 603 | 0 | 2 | 43 | 2696/377/169 | KATHREIN | 42 | 16.959999 |  | FO | 53 | 65 | 10 | CIE | 0.50422 | 25.5291 | FH + FO | 2005-03-01 | 6.94358333,-6.46316667
2021 | Août | Orange | OCI1098 | TOROGUHE | TOROGUHE_L8-1 | OCI1098 | TOROGUHE-GUEYA | DALOA | DALOA | HAUT-SASSANDRA |  |  |  | -6.46316667 | 6.94358333 | Autostable |  |  | 4G | ENODE_B |  | 150 |  | 0 | 2 | 43 | 2696/377/169 | KATHREIN | 42 | 16.959999 |  | FO | 53 | 65 | 10 | CIE |  |  | FH + FO | 2005-03-01 | 6.94358333,-6.46316667
2021 | Août | Orange | OCI1098 | TOROGUHE | TOROGUHE_L8-2 | OCI1098 | TOROGUHE-GUEYA | DALOA | DALOA | HAUT-SASSANDRA |  |  |  | -6.46316667 | 6.94358333 | Autostable |  |  | 4G | ENODE_B |  | 260 |  | 0 | 6 | 43 | 2696/377/169 | KATHREIN | 42 | 17.1 |  | FO | 53 | 65 | 10 | CIE |  |  | FH + FO | 2005-03-01 | 6.94358333,-6.46316667
2021 | Août | Orange | OCI1098 | TOROGUHE | TOROGUHE_L8-3 | OCI1098 | TOROGUHE-GUEYA | DALOA | DALOA | HAUT-SASSANDRA |  |  |  | -6.46316667 | 6.94358333 | Autostable |  |  | 4G | ENODE_B |  | 350 |  | 0 | 6 | 43 | 2696/377/169 | KATHREIN | 42 | 17.1 |  | FO | 53 | 65 | 10 | CIE |  |  | FH + FO | 2005-03-01 | 6.94358333,-6.46316667
2021 | Août | Orange | OCI1098 | TOROGUHE | TOROGUHE_U21-11 | OCI1098 | TOROGUHE-GUEYA | DALOA | DALOA | HAUT-SASSANDRA |  |  |  | -6.46316667 | 6.94358333 | Autostable |  | 59551 | 3G | NODE_B | RNC_DALOA_1 | 150 | 6032 | 0 | 6 | 43 | 2696/377/169 | KATHREIN | 42 | 17.1 |  | FO | 53 | 65 | 10 | CIE | 86.04 | 2.5323 | FH + FO | 2005-03-01 | 6.94358333,-6.46316667
2021 | Août | Orange | OCI1098 | TOROGUHE | TOROGUHE_U21-12 | OCI1098 | TOROGUHE-GUEYA | DALOA | DALOA | HAUT-SASSANDRA |  |  |  | -6.46316667 | 6.94358333 | Autostable |  | 59554 | 3G | NODE_B | RNC_DALOA_1 | 150 | 6032 | 0 | 6 | 43 | 2696/377/169 | KATHREIN | 42 | 17.1 |  | FO | 53 | 65 | 10 | CIE | 86.04 | 1.6663 | FH + FO | 2005-03-01 | 6.94358333,-6.46316667
2021 | Août | Orange | OCI1098 | TOROGUHE | TOROGUHE_U21-13 | OCI1098 | TOROGUHE-GUEYA | DALOA | DALOA | HAUT-SASSANDRA |  |  |  | -6.46316667 | 6.94358333 | Autostable |  | 59557 | 3G | NODE_B | RNC_DALOA_1 | 150 | 6032 | 0 | 6 | 43 | 2696/377/169 | KATHREIN | 42 | 17.1 |  | FO | 53 | 65 | 10 | CIE | 86.04 | 0.54056 | FH + FO | 2005-03-01 | 6.94358333,-6.46316667
2021 | Août | Orange | OCI1098 | TOROGUHE | TOROGUHE_U21-21 | OCI1098 | TOROGUHE-GUEYA | DALOA | DALOA | HAUT-SASSANDRA |  |  |  | -6.46316667 | 6.94358333 | Autostable |  | 59552 | 3G | NODE_B | RNC_DALOA_1 | 260 | 6032 | 0 | 6 | 43 | 2696/377/169 | KATHREIN | 42 | 17.1 |  | FO | 53 | 65 | 10 | CIE | 86.04 | 0.86521 | FH + FO | 2005-03-01 | 6.94358333,-6.46316667
2021 | Août | Orange | OCI1098 | TOROGUHE | TOROGUHE_U21-22 | OCI1098 | TOROGUHE-GUEYA | DALOA | DALOA | HAUT-SASSANDRA |  |  |  | -6.46316667 | 6.94358333 | Autostable |  | 59555 | 3G | NODE_B | RNC_DALOA_1 | 260 | 6032 | 0 | 6 | 43 | 2696/377/169 | KATHREIN | 42 | 17.1 |  | FO | 53 | 65 | 10 | CIE | 86.04 | 0.43568 | FH + FO | 2005-03-01 | 6.94358333,-6.46316667
2021 | Août | Orange | OCI1098 | TOROGUHE | TOROGUHE_U21-23 | OCI1098 | TOROGUHE-GUEYA | DALOA | DALOA | HAUT-SASSANDRA |  |  |  | -6.46316667 | 6.94358333 | Autostable |  | 59558 | 3G | NODE_B | RNC_DALOA_1 | 260 | 6032 | 0 | 6 | 43 | 2696/377/169 | KATHREIN | 42 | 17.1 |  | FO | 53 | 65 | 10 | CIE | 86.04 | 0.10328 | FH + FO | 2005-03-01 | 6.94358333,-6.46316667
2021 | Août | Orange | OCI1098 | TOROGUHE | TOROGUHE_U21-31 | OCI1098 | TOROGUHE-GUEYA | DALOA | DALOA | HAUT-SASSANDRA |  |  |  | -6.46316667 | 6.94358333 | Autostable |  | 59553 | 3G | NODE_B | RNC_DALOA_1 | 350 | 6032 | 0 | 6 | 43 | 2696/377/169 | KATHREIN | 42 | 17.1 |  | FO | 53 | 65 | 10 | CIE | 86.04 | 4.6155 | FH + FO | 2005-03-01 | 6.94358333,-6.46316667
2021 | Août | Orange | OCI1098 | TOROGUHE | TOROGUHE_U21-32 | OCI1098 | TOROGUHE-GUEYA | DALOA | DALOA | HAUT-SASSANDRA |  |  |  | -6.46316667 | 6.94358333 | Autostable |  | 59556 | 3G | NODE_B | RNC_DALOA_1 | 350 | 6032 | 0 | 0 | 30 | 2696/377/169 | KATHREIN | 42 | 14.6 |  | FO | 40 | 65 | 10 | CIE | 86.04 | 2.5393 | FH + FO | 2005-03-01 | 6.94358333,-6.46316667
2021 | Août | Orange | OCI1098 | TOROGUHE | TOROGUHE_U21-33 | OCI1098 | TOROGUHE-GUEYA | DALOA | DALOA | HAUT-SASSANDRA |  |  |  | -6.46316667 | 6.94358333 | Autostable |  | 59559 | 3G | NODE_B | RNC_DALOA_1 | 350 | 6032 | 0 | 0 | 30 | 2696/377/169 | KATHREIN | 42 | 14.6 |  | FO | 40 | 65 | 10 | CIE | 86.04 | 1.6564 | FH + FO | 2005-03-01 | 6.94358333,-6.46316667
2021 | Août | Orange | OCI1262 | TOROSSANGUEHI | TOROSSANGUEHI_G18-1 | OCI1262 | TOROSSANGUEHI | LAOUDIBA | BONDOUKOU | GONTOUGO | 1 | 4 |  | -3.11494444 | 8.30758333 | Haubané |  | 41505 | 2G | BTS | BSC_ABENGOUROU_1 | 50 | 406 | 0 | 0 | 30 | 2696/377/169 | KATHREIN | 42 | 14.6 |  | FO | 40 | 65 | 10 | CIE | 0.45178 | 38.3916 | FH + FO | 2012-07-01 | 8.30758333,-3.11494444
2021 | Août | Orange | OCI1262 | TOROSSANGUEHI | TOROSSANGUEHI_G18-2 | OCI1262 | TOROSSANGUEHI | LAOUDIBA | BONDOUKOU | GONTOUGO | 1 | 4 |  | -3.11494444 | 8.30758333 | Haubané |  | 41506 | 2G | BTS | BSC_ABENGOUROU_1 | 160 | 406 | 0 | 0 | 30 | 2696/377/169 | KATHREIN | 42 | 14.6 |  | FO | 40 | 65 | 10 | CIE | 0.70776 | 38.3916 | FH + FO | 2012-07-01 | 8.30758333,-3.11494444
2021 | Août | Orange | OCI1262 | TOROSSANGUEHI | TOROSSANGUEHI_G18-3 | OCI1262 | TOROSSANGUEHI | LAOUDIBA | BONDOUKOU | GONTOUGO | 1 | 4 |  | -3.11494444 | 8.30758333 | Haubané |  | 41507 | 2G | BTS | BSC_ABENGOUROU_1 | 310 | 406 | 0 | 0 | 30 | 2696/377/169 | KATHREIN | 42 | 14.6 |  | FO | 40 | 65 | 10 | CIE | 0.17871 | 38.3916 | FH + FO | 2012-07-01 | 8.30758333,-3.11494444
2021 | Août | Orange | OCI1262 | TOROSSANGUEHI | TOROSSANGUEHI_G9-1 | OCI1262 | TOROSSANGUEHI | LAOUDIBA | BONDOUKOU | GONTOUGO | 1 | 4 |  | -3.11494444 | 8.30758333 | Haubané |  | 41501 | 2G | BTS | BSC_ABENGOUROU_1 | 50 | 406 | 0 | 0 | 30 | 2696/377/169 | KATHREIN | 42 | 14.6 |  | FO | 40 | 65 | 10 | CIE | 0.86956 | 36.5337 | FH + FO | 2012-07-01 | 8.30758333,-3.11494444
2021 | Août | Orange | OCI1262 | TOROSSANGUEHI | TOROSSANGUEHI_G9-2 | OCI1262 | TOROSSANGUEHI | LAOUDIBA | BONDOUKOU | GONTOUGO | 1 | 4 |  | -3.11494444 | 8.30758333 | Haubané |  | 41502 | 2G | BTS | BSC_ABENGOUROU_1 | 160 | 406 | 0 | 0 | 40 | 2696/377/169 | KATHREIN | 42 | 13.4 |  | FO | 50 | 65 | 10 | CIE | 0.391 | 38.3916 | FH + FO | 2012-07-01 | 8.30758333,-3.11494444
2021 | Août | Orange | OCI1262 | TOROSSANGUEHI | TOROSSANGUEHI_G9-3 | OCI1262 | TOROSSANGUEHI | LAOUDIBA | BONDOUKOU | GONTOUGO | 1 | 3 |  | -3.11494444 | 8.30758333 | Haubané |  | 41503 | 2G | BTS | BSC_ABENGOUROU_1 | 310 | 406 | 0 | 0 | 40 | 2696/377/169 | KATHREIN | 42 | 13.4 |  | FO | 50 | 65 | 10 | CIE | 0.16104 | 25.5291 | FH + FO | 2012-07-01 | 8.30758333,-3.11494444
2021 | Août | Orange | OCI1099 | TORTIYA | TORTIYA_G9-1 | OCI1099 | TORTIYA | TORTIYA | NIAKARAMANDOUGOU | HAMBOL | 1 | 2 |  | -5.68344082 | 8.77030841 | Haubané |  | 41911 | 2G | BTS | BSC_BOUAKE_1 | 80 | 309 | 0 | 0 | 40 | 2696/377/169 | KATHREIN | 42 | 13.4 |  | FO | 50 | 65 | 10 | CIE | 0.50663 | 14.036 | FH + FO | 2006-11-01 | 8.77030841,-5.68344082
2021 | Août | Orange | OCI1099 | TORTIYA | TORTIYA_G9-2 | OCI1099 | TORTIYA | TORTIYA | NIAKARAMANDOUGOU | HAMBOL | 1 | 4 |  | -5.68344082 | 8.77030841 | Haubané |  | 41912 | 2G | BTS | BSC_BOUAKE_1 | 200 | 309 | 0 | 6 | 40 | 2696/377/169 | KATHREIN | 42 | 17.850000 |  | FO | 50 | 65 | 10 | CIE | 0.98008 | 38.3916 | FH + FO | 2006-11-01 | 8.77030841,-5.68344082
2021 | Août | Orange | OCI1099 | TORTIYA | TORTIYA_G9-3 | OCI1099 | TORTIYA | TORTIYA | NIAKARAMANDOUGOU | HAMBOL | 1 | 3 |  | -5.68344082 | 8.77030841 | Haubané |  | 41913 | 2G | BTS | BSC_BOUAKE_1 | 320 | 309 | 0 | 6 | 40 | 2696/377/169 | KATHREIN | 42 | 17.850000 |  | FO | 50 | 65 | 10 | CIE | 0.52067 | 27.3431 | FH + FO | 2006-11-01 | 8.77030841,-5.68344082
2021 | Août | Orange | OCI1099 | TORTIYA | TORTIYA_U21-11 | OCI1099 | TORTIYA | TORTIYA | NIAKARAMANDOUGOU | HAMBOL |  |  |  | -5.68344082 | 8.77030841 | Haubané |  | 50451 | 3G | NODE_B | RNC_BOUAKE_1 | 90 | 3071 | 0 | 6 | 40 | 2696/377/169 | KATHREIN | 42 | 17.870001 |  | FO | 50 | 65 | 10 | CIE | 86.04 | 0.56476 | FH + FO | 2006-11-01 | 8.77030841,-5.68344082
2021 | Août | Orange | OCI1099 | TORTIYA | TORTIYA_U21-12 | OCI1099 | TORTIYA | TORTIYA | NIAKARAMANDOUGOU | HAMBOL |  |  |  | -5.68344082 | 8.77030841 | Haubané |  | 50454 | 3G | NODE_B | RNC_BOUAKE_1 | 90 | 3071 | 0 | 6 | 40 | 2696/377/169 | KATHREIN | 42 | 17.870001 |  | FO | 50 | 65 | 10 | CIE | 86.04 | 0.90759 | FH + FO | 2006-11-01 | 8.77030841,-5.68344082
2021 | Août | Orange | OCI1099 | TORTIYA | TORTIYA_U21-21 | OCI1099 | TORTIYA | TORTIYA | NIAKARAMANDOUGOU | HAMBOL |  |  |  | -5.68344082 | 8.77030841 | Haubané |  | 50452 | 3G | NODE_B | RNC_BOUAKE_1 | 240 | 3071 | 0 | 6 | 40 | 2696/377/169 | KATHREIN | 42 | 17.870001 |  | FO | 50 | 65 | 10 | CIE | 86.04 | 2.1998 | FH + FO | 2006-11-01 | 8.77030841,-5.68344082
2021 | Août | Orange | OCI1099 | TORTIYA | TORTIYA_U21-22 | OCI1099 | TORTIYA | TORTIYA | NIAKARAMANDOUGOU | HAMBOL |  |  |  | -5.68344082 | 8.77030841 | Haubané |  | 50455 | 3G | NODE_B | RNC_BOUAKE_1 | 240 | 3071 | 0 | 6 | 40 | 2696/377/169 | KATHREIN | 42 | 17.870001 |  | FO | 50 | 65 | 10 | CIE | 86.04 | 3.4348 | FH + FO | 2006-11-01 | 8.77030841,-5.68344082
2021 | Août | Orange | OCI1099 | TORTIYA | TORTIYA_U21-31 | OCI1099 | TORTIYA | TORTIYA | NIAKARAMANDOUGOU | HAMBOL |  |  |  | -5.68344082 | 8.77030841 | Haubané |  | 50453 | 3G | NODE_B | RNC_BOUAKE_1 | 320 | 3071 | 0 | 4 | 29 | 2696/377/169 | KATHREIN | 42 | 15.4 |  | FO | 39 | 65 | 10 | CIE | 86.04 | 1.0624 | FH + FO | 2006-11-01 | 8.77030841,-5.68344082
2021 | Août | Orange | OCI1099 | TORTIYA | TORTIYA_U21-32 | OCI1099 | TORTIYA | TORTIYA | NIAKARAMANDOUGOU | HAMBOL |  |  |  | -5.68344082 | 8.77030841 | Haubané |  | 50456 | 3G | NODE_B | RNC_BOUAKE_1 | 320 | 3071 | 0 | 4 | 29 | 2696/377/169 | KATHREIN | 42 | 15.4 |  | FO | 39 | 65 | 10 | CIE | 86.04 | 1.2254 | FH + FO | 2006-11-01 | 8.77030841,-5.68344082
2021 | Août | Orange | OCI1100 | TOSSINOU | TOSSINOU_L23-1 | OCI1100 | RIVIERA 3-4-5 | COCODY | ABIDJAN | DISTRICT AUTONOME D'ABIDJAN |  |  |  | -3.94211103 | 5.32858071 | Autostable |  |  | TDD | ENODE_B |  | 10 |  | 0 | 2 | 28 | 510/210/70 | SHENGLU | 42 | 17.200001 |  | FO | 38 | 65 | 10 | CIE |  |  | FO | 2008-09-01 | 5.32858071,-3.94211103
2021 | Août | Orange | OCI1100 | TOSSINOU | TOSSINOU_L23-2 | OCI1100 | RIVIERA 3-4-5 | COCODY | ABIDJAN | DISTRICT AUTONOME D'ABIDJAN |  |  |  | -3.94211103 | 5.32858071 | Autostable |  |  | TDD | ENODE_B |  | 130 |  | 0 | 3 | 24 | 510/210/70 | SHENGLU | 42 | 14.940000 |  | FO | 34 | 65 | 10 | CIE |  |  | FO | 2008-09-01 | 5.32858071,-3.94211103
2021 | Août | Orange | OCI1100 | TOSSINOU | TOSSINOU_L23-3 | OCI1100 | RIVIERA 3-4-5 | COCODY | ABIDJAN | DISTRICT AUTONOME D'ABIDJAN |  |  |  | -3.94211103 | 5.32858071 | Autostable |  |  | TDD | ENODE_B |  | 250 |  | 0 | 2 | 24 | 510/210/70 | SHENGLU | 42 | 15.340000 |  | FO | 34 | 65 | 10 | CIE |  |  | FO | 2008-09-01 | 5.32858071,-3.94211103
2021 | Août | Orange | OCI1100 | TOSSINOU | TOSSINOU_L26-1 | OCI1100 | RIVIERA 3-4-5 | COCODY | ABIDJAN | DISTRICT AUTONOME D'ABIDJAN |  |  |  | -3.94211103 | 5.32858071 | Autostable |  |  | 4G | ENODE_B |  | 115 |  | 3 | 3 | 29 | 2696/377/169 | KATHREIN | 42 | 17 |  | FO | 39 | 65 | 10 | CIE |  |  | FO | 2008-09-01 | 5.32858071,-3.94211103
2021 | Août | Orange | OCI1100 | TOSSINOU | TOSSINOU_L26-2 | OCI1100 | RIVIERA 3-4-5 | COCODY | ABIDJAN | DISTRICT AUTONOME D'ABIDJAN |  |  |  | -3.94211103 | 5.32858071 | Autostable |  |  | 4G | ENODE_B |  | 225 |  | 3 | 3 | 29 | 2696/377/169 | KATHREIN | 42 | 17 |  | FO | 39 | 65 | 10 | CIE |  |  | FO | 2008-09-01 | 5.32858071,-3.94211103
2021 | Août | Orange | OCI1100 | TOSSINOU | TOSSINOU_L26-3 | OCI1100 | RIVIERA 3-4-5 | COCODY | ABIDJAN | DISTRICT AUTONOME D'ABIDJAN |  |  |  | -3.94211103 | 5.32858071 | Autostable |  |  | 4G | ENODE_B |  | 325 |  | 0 | 3 | 29 | 2696/377/169 | KATHREIN | 42 | 17 |  | FO | 39 | 65 | 10 | CIE |  |  | FO | 2008-09-01 | 5.32858071,-3.94211103
2021 | Août | Orange | OCI1100 | TOSSINOU | TOSSINOU_L8-1 | OCI1100 | RIVIERA 3-4-5 | COCODY | ABIDJAN | DISTRICT AUTONOME D'ABIDJAN |  |  |  | -3.94211103 | 5.32858071 | Autostable |  |  | 4G | ENODE_B |  | 115 |  | 3 | 10 | 29 | 2696/377/169 | KATHREIN | 42 | 17 |  | FO | 39 | 65 | 10 | CIE |  |  | FO | 2008-09-01 | 5.32858071,-3.94211103
2021 | Août | Orange | OCI1100 | TOSSINOU | TOSSINOU_L8-2 | OCI1100 | RIVIERA 3-4-5 | COCODY | ABIDJAN | DISTRICT AUTONOME D'ABIDJAN |  |  |  | -3.94211103 | 5.32858071 | Autostable |  |  | 4G | ENODE_B |  | 225 |  | 3 | 3 | 29 | 2696/377/169 | KATHREIN | 42 | 17 |  | FO | 39 | 65 | 10 | CIE |  |  | FO | 2008-09-01 | 5.32858071,-3.94211103
2021 | Août | Orange | OCI1100 | TOSSINOU | TOSSINOU_L8-3 | OCI1100 | RIVIERA 3-4-5 | COCODY | ABIDJAN | DISTRICT AUTONOME D'ABIDJAN |  |  |  | -3.94211103 | 5.32858071 | Autostable |  |  | 4G | ENODE_B |  | 325 |  | 0 | 3 | 29 | 2696/377/169 | KATHREIN | 42 | 17 |  | FO | 39 | 65 | 10 | CIE |  |  | FO | 2008-09-01 | 5.32858071,-3.94211103
2021 | Août | Orange | OCI1100 | TOSSINOU | TOSSINOU_U21-11 | OCI1100 | RIVIERA 3-4-5 | COCODY | ABIDJAN | DISTRICT AUTONOME D'ABIDJAN |  |  |  | -3.94211103 | 5.32858071 | Autostable |  | 15511 | 3G | NODE_B | RNC_COCODY_1 | 115 | 1271 | 3 | 3 | 29 | 2696/377/169 | KATHREIN | 42 | 17 |  | FO | 39 | 65 | 10 | CIE | 86.04 | 0 | FO | 2008-09-01 | 5.32858071,-3.94211103
2021 | Août | Orange | OCI1100 | TOSSINOU | TOSSINOU_U21-12 | OCI1100 | RIVIERA 3-4-5 | COCODY | ABIDJAN | DISTRICT AUTONOME D'ABIDJAN |  |  |  | -3.94211103 | 5.32858071 | Autostable |  | 15514 | 3G | NODE_B | RNC_COCODY_1 | 115 | 1271 | 3 | 3 | 29 | 2696/377/169 | KATHREIN | 42 | 17 |  | FO | 39 | 65 | 10 | CIE | 86.04 | 0 | FO | 2008-09-01 | 5.32858071,-3.94211103
2021 | Août | Orange | OCI1100 | TOSSINOU | TOSSINOU_U21-13 | OCI1100 | RIVIERA 3-4-5 | COCODY | ABIDJAN | DISTRICT AUTONOME D'ABIDJAN |  |  |  | -3.94211103 | 5.32858071 | Autostable |  | 15517 | 3G | NODE_B | RNC_COCODY_1 | 115 | 1271 | 3 | 3 | 29 | 2696/377/169 | KATHREIN | 42 | 17 |  | FO | 39 | 65 | 10 | CIE | 86.04 | 0 | FO | 2008-09-01 | 5.32858071,-3.94211103
2021 | Août | Orange | OCI1100 | TOSSINOU | TOSSINOU_U21-21 | OCI1100 | RIVIERA 3-4-5 | COCODY | ABIDJAN | DISTRICT AUTONOME D'ABIDJAN |  |  |  | -3.94211103 | 5.32858071 | Autostable |  | 15512 | 3G | NODE_B | RNC_COCODY_1 | 225 | 1271 | 3 | 3 | 29 | 2696/377/169 | KATHREIN | 42 | 17 |  | FO | 39 | 65 | 10 | CIE | 86.04 | 0 | FO | 2008-09-01 | 5.32858071,-3.94211103
2021 | Août | Orange | OCI1100 | TOSSINOU | TOSSINOU_U21-22 | OCI1100 | RIVIERA 3-4-5 | COCODY | ABIDJAN | DISTRICT AUTONOME D'ABIDJAN |  |  |  | -3.94211103 | 5.32858071 | Autostable |  | 15515 | 3G | NODE_B | RNC_COCODY_1 | 225 | 1271 | 3 | 3 | 29 | 2696/377/169 | KATHREIN | 42 | 17 |  | FO | 39 | 65 | 10 | CIE | 86.04 | 0 | FO | 2008-09-01 | 5.32858071,-3.94211103
2021 | Août | Orange | OCI1100 | TOSSINOU | TOSSINOU_U21-23 | OCI1100 | RIVIERA 3-4-5 | COCODY | ABIDJAN | DISTRICT AUTONOME D'ABIDJAN |  |  |  | -3.94211103 | 5.32858071 | Autostable |  | 15518 | 3G | NODE_B | RNC_COCODY_1 | 225 | 1271 | 3 | 3 | 29 | 2696/377/169 | KATHREIN | 42 | 17 |  | FO | 39 | 65 | 10 | CIE | 86.04 | 0 | FO | 2008-09-01 | 5.32858071,-3.94211103
2021 | Août | Orange | OCI1100 | TOSSINOU | TOSSINOU_U21-31 | OCI1100 | RIVIERA 3-4-5 | COCODY | ABIDJAN | DISTRICT AUTONOME D'ABIDJAN |  |  |  | -3.94211103 | 5.32858071 | Autostable |  | 15513 | 3G | NODE_B | RNC_COCODY_1 | 325 | 1271 | 3 | 3 | 29 | 2696/377/169 | KATHREIN | 42 | 17 |  | FO | 39 | 65 | 10 | CIE | 86.04 | 0 | FO | 2008-09-01 | 5.32858071,-3.94211103
2021 | Août | Orange | OCI1100 | TOSSINOU | TOSSINOU_U21-32 | OCI1100 | RIVIERA 3-4-5 | COCODY | ABIDJAN | DISTRICT AUTONOME D'ABIDJAN |  |  |  | -3.94211103 | 5.32858071 | Autostable |  | 15516 | 3G | NODE_B | RNC_COCODY_1 | 325 | 1271 | 3 | 0 | 45 | 2696/377/169 | KATHREIN | 42 | 14.7 |  | FO | 55 | 65 | 10 | CIE | 86.04 | 0 | FO | 2008-09-01 | 5.32858071,-3.94211103
2021 | Août | Orange | OCI1100 | TOSSINOU | TOSSINOU_U21-33 | OCI1100 | RIVIERA 3-4-5 | COCODY | ABIDJAN | DISTRICT AUTONOME D'ABIDJAN |  |  |  | -3.94211103 | 5.32858071 | Autostable |  | 15519 | 3G | NODE_B | RNC_COCODY_1 | 325 | 1271 | 3 | 0 | 45 | 2696/377/169 | KATHREIN | 42 | 14.7 |  | FO | 55 | 65 | 10 | CIE | 86.04 | 0 | FO | 2008-09-01 | 5.32858071,-3.94211103
2021 | Août | Orange | OCI1100 | TOSSINOU_MOBILE | TOSSINOU_G18-1 | OCI1100 | RIVIERA 3-4-5 | COCODY | ABIDJAN | DISTRICT AUTONOME D'ABIDJAN | 1 | 4 |  | -3.94211103 | 5.32858071 | Autostable |  | 14185 | 2G | BTS | BSC_VILLA1 | 115 | 117 | 3 | 4 | 29 | 2696/377/169 | KATHREIN | 42 | 15.4 |  | FO | 39 | 65 | 10 | CIE | 1.622 | 15.7609 | FO | 2008-09-01 | 5.32858071,-3.94211103
2021 | Août | Orange | OCI1100 | TOSSINOU_MOBILE | TOSSINOU_G18-2 | OCI1100 | RIVIERA 3-4-5 | COCODY | ABIDJAN | DISTRICT AUTONOME D'ABIDJAN | 1 | 8 |  | -3.94211103 | 5.32858071 | Autostable |  | 14186 | 2G | BTS | BSC_VILLA1 | 225 | 117 | 3 | 3 | 29 | 2696/377/169 | KATHREIN | 42 | 15.4 |  | FO | 39 | 65 | 10 | CIE | 1.622 | 15.7609 | FO | 2008-09-01 | 5.32858071,-3.94211103
2021 | Août | Orange | OCI1100 | TOSSINOU_MOBILE | TOSSINOU_G18-3 | OCI1100 | RIVIERA 3-4-5 | COCODY | ABIDJAN | DISTRICT AUTONOME D'ABIDJAN | 1 | 7 |  | -3.94211103 | 5.32858071 | Autostable |  | 14187 | 2G | BTS | BSC_VILLA1 | 325 | 117 | 3 | 3 | 29 | 2696/377/169 | KATHREIN | 42 | 15.4 |  | FO | 39 | 65 | 10 | CIE | 1.622 | 15.7609 | FO | 2008-09-01 | 5.32858071,-3.94211103
2021 | Août | Orange | OCI1100 | TOSSINOU_MOBILE | TOSSINOU_G9-1 | OCI1100 | RIVIERA 3-4-5 | COCODY | ABIDJAN | DISTRICT AUTONOME D'ABIDJAN | 1 | 2 |  | -3.94211103 | 5.32858071 | Autostable |  | 14181 | 2G | BTS | BSC_VILLA1 | 115 | 117 | 3 | 3 | 29 | 2696/377/169 | KATHREIN | 42 | 15.4 |  | FO | 39 | 65 | 10 | CIE | 1.622 | 15.7609 | FO | 2008-09-01 | 5.32858071,-3.94211103
2021 | Août | Orange | OCI1100 | TOSSINOU_MOBILE | TOSSINOU_G9-2 | OCI1100 | RIVIERA 3-4-5 | COCODY | ABIDJAN | DISTRICT AUTONOME D'ABIDJAN | 1 | 6 |  | -3.94211103 | 5.32858071 | Autostable |  | 14182 | 2G | BTS | BSC_VILLA1 | 225 | 117 | 3 | 4 | 29 | 2696/377/169 | KATHREIN | 42 | 17 |  | FO | 39 | 65 | 10 | CIE | 1.622 | 15.7609 | FO | 2008-09-01 | 5.32858071,-3.94211103
2021 | Août | Orange | OCI1100 | TOSSINOU_MOBILE | TOSSINOU_G9-3 | OCI1100 | RIVIERA 3-4-5 | COCODY | ABIDJAN | DISTRICT AUTONOME D'ABIDJAN | 1 | 5 |  | -3.94211103 | 5.32858071 | Autostable |  | 14183 | 2G | BTS | BSC_VILLA1 | 325 | 117 | 3 | 4 | 29 | 2696/377/169 | KATHREIN | 42 | 17 |  | FO | 39 | 65 | 10 | CIE | 1.622 | 15.7609 | FO | 2008-09-01 | 5.32858071,-3.94211103
2021 | Août | Orange | OCI1986 | TOUADJI | TOUADJI_G9-1 | OCI1986 | TOUAGUI 1 | MEAGUI | MEAGUI | NAWA | 1 | 3 |  | -6.58350000 | 5.51877779 | Haubané |  | 4981 | 2G | BTS | BSC_SP_1 | 130 | 702 | 0 | 0 | 45 | 2696/377/169 | KATHREIN | 42 | 14.7 |  | FO | 55 | 65 | 10 | CIE | 1.3343 | 27.3431 | FH + FO | 2016-10-28 | 5.51877779,-6.58350000
2021 | Août | Orange | OCI1986 | TOUADJI | TOUADJI_G9-2 | OCI1986 | TOUAGUI 1 | MEAGUI | MEAGUI | NAWA | 1 | 3 |  | -6.58350000 | 5.51877779 | Haubané |  | 4982 | 2G | BTS | BSC_SP_1 | 250 | 702 | 0 | 7 | 40 | 2696/377/169 | KATHREIN | 42 | 16.4 |  | FO | 50 | 65 | 10 | CIE | 0.44642 | 27.3431 | FH + FO | 2016-10-28 | 5.51877779,-6.58350000
2021 | Août | Orange | OCI1986 | TOUADJI | TOUADJI_G9-3 | OCI1986 | TOUAGUI 1 | MEAGUI | MEAGUI | NAWA | 1 | 3 |  | -6.58350000 | 5.51877779 | Haubané |  | 4983 | 2G | BTS | BSC_SP_1 | 340 | 702 | 0 | 7 | 40 | 2696/377/169 | KATHREIN | 42 | 16.4 |  | FO | 50 | 65 | 10 | CIE | 0.30749 | 24.6257 | FH + FO | 2016-10-28 | 5.51877779,-6.58350000
2021 | Août | Orange | OCI1101 | TOUBA | TOUBA_G18-1 | OCI1101 | TOUBA | TOUBA | TOUBA | BAFING | 1 | 8 |  | -7.68702778 | 8.28669445 | Autostable |  | 29325 | 2G | BTS | BSC_DALOA_1 | 10 | 614 | 0 | 7 | 40 | 2696/377/169 | KATHREIN | 42 | 16.4 |  | FO | 50 | 65 | 10 | CIE | 0.51576 | 88.9409 | FH + FO | 2002-06-01 | 8.28669445,-7.68702778
2021 | Août | Orange | OCI1101 | TOUBA | TOUBA_G18-2 | OCI1101 | TOUBA | TOUBA | TOUBA | BAFING | 1 | 7 |  | -7.68702778 | 8.28669445 | Autostable |  | 29326 | 2G | BTS | BSC_DALOA_1 | 110 | 614 | 0 | 0 | 40 | 2696/377/169 | KATHREIN | 42 | 16.4 |  | FO | 50 | 65 | 10 | CIE | 0.38675 | 75.4151 | FH + FO | 2002-06-01 | 8.28669445,-7.68702778
2021 | Août | Orange | OCI1101 | TOUBA | TOUBA_G18-3 | OCI1101 | TOUBA | TOUBA | TOUBA | BAFING | 1 | 4 |  | -7.68702778 | 8.28669445 | Autostable |  | 29327 | 2G | BTS | BSC_DALOA_1 | 280 | 614 | 0 | 0 | 40 | 2696/377/169 | KATHREIN | 42 | 16.4 |  | FO | 50 | 65 | 10 | CIE | 0.14446 | 36.5337 | FH + FO | 2002-06-01 | 8.28669445,-7.68702778
2021 | Août | Orange | OCI1101 | TOUBA | TOUBA_G9-1 | OCI1101 | TOUBA | TOUBA | TOUBA | BAFING | 1 | 4 |  | -7.68702778 | 8.28669445 | Autostable |  | 29321 | 2G | BTS | BSC_DALOA_1 | 30 | 614 | 0 | 0 | 40 | 2696/377/169 | KATHREIN | 42 | 16.4 |  | FO | 50 | 65 | 10 | CIE | 0.7629 | 38.3916 | FH + FO | 2002-06-01 | 8.28669445,-7.68702778
2021 | Août | Orange | OCI1101 | TOUBA | TOUBA_G9-2 | OCI1101 | TOUBA | TOUBA | TOUBA | BAFING | 1 | 3 |  | -7.68702778 | 8.28669445 | Autostable |  | 29322 | 2G | BTS | BSC_DALOA_1 | 180 | 614 | 0 | 2 | 40 | 2696/377/169 | KATHREIN | 42 | 17 |  | FO | 50 | 65 | 10 | CIE | 0.82172 | 25.5291 | FH + FO | 2002-06-01 | 8.28669445,-7.68702778
2021 | Août | Orange | OCI1101 | TOUBA | TOUBA_G9-3 | OCI1101 | TOUBA | TOUBA | TOUBA | BAFING | 1 | 3 |  | -7.68702778 | 8.28669445 | Autostable |  | 29323 | 2G | BTS | BSC_DALOA_1 | 280 | 614 | 0 | 3 | 40 | 2696/377/169 | KATHREIN | 42 | 17 |  | FO | 50 | 65 | 10 | CIE | 0.40868 | 25.5291 | FH + FO | 2002-06-01 | 8.28669445,-7.68702778
2021 | Août | Orange | OCI1101 | TOUBA | TOUBA_L8-1 | OCI1101 | TOUBA | TOUBA | TOUBA | BAFING |  |  |  | -7.68702778 | 8.28669445 | Autostable |  |  | 4G | ENODE_B |  | 50 |  | 0 | 4 | 40 | 2696/377/169 | KATHREIN | 42 | 17 |  | FO | 50 | 65 | 10 | CIE |  |  | FH + FO | 2002-06-01 | 8.28669445,-7.68702778
2021 | Août | Orange | OCI1101 | TOUBA | TOUBA_L8-2 | OCI1101 | TOUBA | TOUBA | TOUBA | BAFING |  |  |  | -7.68702778 | 8.28669445 | Autostable |  |  | 4G | ENODE_B |  | 140 |  | 0 | 3 | 40 | 2696/377/169 | KATHREIN | 42 | 17.870001 |  | FO | 50 | 65 | 10 | CIE |  |  | FH + FO | 2002-06-01 | 8.28669445,-7.68702778
2021 | Août | Orange | OCI1101 | TOUBA | TOUBA_L8-3 | OCI1101 | TOUBA | TOUBA | TOUBA | BAFING |  |  |  | -7.68702778 | 8.28669445 | Autostable |  |  | 4G | ENODE_B |  | 230 |  | 0 | 3 | 40 | 2696/377/169 | KATHREIN | 42 | 17.870001 |  | FO | 50 | 65 | 10 | CIE |  |  | FH + FO | 2002-06-01 | 8.28669445,-7.68702778
2021 | Août | Orange | OCI1101 | TOUBA | TOUBA_U21-11 | OCI1101 | TOUBA | TOUBA | TOUBA | BAFING |  |  |  | -7.68702778 | 8.28669445 | Autostable |  | 63241 | 3G | NODE_B | RNC_DALOA_1 | 50 | 6032 | 0 | 3 | 40 | 2696/377/169 | KATHREIN | 42 | 17.870001 |  | FO | 50 | 65 | 10 | CIE | 86.04 | 10.8277 | FH + FO | 2002-06-01 | 8.28669445,-7.68702778
2021 | Août | Orange | OCI1101 | TOUBA | TOUBA_U21-12 | OCI1101 | TOUBA | TOUBA | TOUBA | BAFING |  |  |  | -7.68702778 | 8.28669445 | Autostable |  | 63244 | 3G | NODE_B | RNC_DALOA_1 | 50 | 6032 | 0 | 3 | 40 | 2696/377/169 | KATHREIN | 42 | 17.870001 |  | FO | 50 | 65 | 10 | CIE | 86.04 | 9.1013 | FH + FO | 2002-06-01 | 8.28669445,-7.68702778
2021 | Août | Orange | OCI1101 | TOUBA | TOUBA_U21-13 | OCI1101 | TOUBA | TOUBA | TOUBA | BAFING |  |  |  | -7.68702778 | 8.28669445 | Autostable |  | 63247 | 3G | NODE_B | RNC_DALOA_1 | 50 | 6032 | 0 | 3 | 40 | 2696/377/169 | KATHREIN | 42 | 17.870001 |  | FO | 50 | 65 | 10 | CIE | 86.04 | 8.8647 | FH + FO | 2002-06-01 | 8.28669445,-7.68702778
2021 | Août | Orange | OCI1101 | TOUBA | TOUBA_U21-21 | OCI1101 | TOUBA | TOUBA | TOUBA | BAFING |  |  |  | -7.68702778 | 8.28669445 | Autostable |  | 63242 | 3G | NODE_B | RNC_DALOA_1 | 140 | 6032 | 0 | 3 | 40 | 2696/377/169 | KATHREIN | 42 | 17.870001 |  | FO | 50 | 65 | 10 | CIE | 86.04 | 6.3464 | FH + FO | 2002-06-01 | 8.28669445,-7.68702778
2021 | Août | Orange | OCI1101 | TOUBA | TOUBA_U21-22 | OCI1101 | TOUBA | TOUBA | TOUBA | BAFING |  |  |  | -7.68702778 | 8.28669445 | Autostable |  | 63245 | 3G | NODE_B | RNC_DALOA_1 | 140 | 6032 | 0 | 3 | 40 | 2696/377/169 | KATHREIN | 42 | 17.870001 |  | FO | 50 | 65 | 10 | CIE | 86.04 | 5.5034 | FH + FO | 2002-06-01 | 8.28669445,-7.68702778
2021 | Août | Orange | OCI1101 | TOUBA | TOUBA_U21-23 | OCI1101 | TOUBA | TOUBA | TOUBA | BAFING |  |  |  | -7.68702778 | 8.28669445 | Autostable |  | 63248 | 3G | NODE_B | RNC_DALOA_1 | 140 | 6032 | 0 | 3 | 40 | 2696/377/169 | KATHREIN | 42 | 17.870001 |  | FO | 50 | 65 | 10 | CIE | 86.04 | 3.7473 | FH + FO | 2002-06-01 | 8.28669445,-7.68702778
2021 | Août | Orange | OCI1101 | TOUBA | TOUBA_U21-31 | OCI1101 | TOUBA | TOUBA | TOUBA | BAFING |  |  |  | -7.68702778 | 8.28669445 | Autostable |  | 63243 | 3G | NODE_B | RNC_DALOA_1 | 230 | 6032 | 0 | 3 | 40 | 2696/377/169 | KATHREIN | 42 | 17.870001 |  | FO | 50 | 65 | 10 | CIE | 86.04 | 2.3927 | FH + FO | 2002-06-01 | 8.28669445,-7.68702778
2021 | Août | Orange | OCI1101 | TOUBA | TOUBA_U21-32 | OCI1101 | TOUBA | TOUBA | TOUBA | BAFING |  |  |  | -7.68702778 | 8.28669445 | Autostable |  | 63246 | 3G | NODE_B | RNC_DALOA_1 | 230 | 6032 | 0 | 4 | 46 | 2696/377/169 | KATHREIN | 42 | 14.6 |  | FO | 56 | 65 | 10 | CIE | 86.04 | 2.6261 | FH + FO | 2002-06-01 | 8.28669445,-7.68702778
2021 | Août | Orange | OCI1101 | TOUBA | TOUBA_U21-33 | OCI1101 | TOUBA | TOUBA | TOUBA | BAFING |  |  |  | -7.68702778 | 8.28669445 | Autostable |  | 63249 | 3G | NODE_B | RNC_DALOA_1 | 230 | 6032 | 0 | 4 | 46 | 2696/377/169 | KATHREIN | 42 | 14.6 |  | FO | 56 | 65 | 10 | CIE | 86.04 | 1.2527 | FH + FO | 2002-06-01 | 8.28669445,-7.68702778
2021 | Août | Orange | OCI1102 | TOUBACO | TOUBACO_G18-1 | OCI1102 | TOUBA | TOUBA | TOUBA | BAFING | 2 | 4 |  | -7.68169167 | 8.27538889 | Autostable |  | 29335 | 2G | BTS | BSC_DALOA_1 | 40 | 614 | 0 | 4 | 46 | 2696/377/169 | KATHREIN | 42 | 14.6 |  | FO | 56 | 65 | 10 | CIE | 0.73227 | 40.2551 | FH + FO | 2009-03-01 | 8.27538889,-7.68169167
2021 | Août | Orange | OCI1102 | TOUBACO | TOUBACO_G18-2 | OCI1102 | TOUBA | TOUBA | TOUBA | BAFING | 2 | 3 |  | -7.68169167 | 8.27538889 | Autostable |  | 29336 | 2G | BTS | BSC_DALOA_1 | 180 | 614 | 0 | 2 | 46 | 2696/377/169 | KATHREIN | 42 | 14.6 |  | FO | 56 | 65 | 10 | CIE | 0.25438 | 27.3431 | FH + FO | 2009-03-01 | 8.27538889,-7.68169167
2021 | Août | Orange | OCI1102 | TOUBACO | TOUBACO_G18-3 | OCI1102 | TOUBA | TOUBA | TOUBA | BAFING | 2 | 4 |  | -7.68169167 | 8.27538889 | Autostable |  | 29337 | 2G | BTS | BSC_DALOA_1 | 310 | 614 | 0 | 2 | 46 | 2696/377/169 | KATHREIN | 42 | 14.6 |  | FO | 56 | 65 | 10 | CIE | 0.22164 | 40.2551 | FH + FO | 2009-03-01 | 8.27538889,-7.68169167
2021 | Août | Orange | OCI1102 | TOUBACO | TOUBACO_G9-1 | OCI1102 | TOUBA | TOUBA | TOUBA | BAFING | 2 | 4 |  | -7.68169167 | 8.27538889 | Autostable |  | 29331 | 2G | BTS | BSC_DALOA_1 | 40 | 614 | 0 | 2 | 46 | 2696/377/169 | KATHREIN | 42 | 14.6 |  | FO | 56 | 65 | 10 | CIE | 0.59837 | 38.3916 | FH + FO | 2009-03-01 | 8.27538889,-7.68169167
2021 | Août | Orange | OCI1102 | TOUBACO | TOUBACO_G9-2 | OCI1102 | TOUBA | TOUBA | TOUBA | BAFING | 2 | 2 |  | -7.68169167 | 8.27538889 | Autostable |  | 29332 | 2G | BTS | BSC_DALOA_1 | 180 | 614 | 0 | 4 | 46 | 2696/377/169 | KATHREIN | 42 | 17.1 |  | FO | 56 | 65 | 10 | CIE | 0.38386 | 15.7609 | FH + FO | 2009-03-01 | 8.27538889,-7.68169167
2021 | Août | Orange | OCI1102 | TOUBACO | TOUBACO_G9-3 | OCI1102 | TOUBA | TOUBA | TOUBA | BAFING | 2 | 3 |  | -7.68169167 | 8.27538889 | Autostable |  | 29333 | 2G | BTS | BSC_DALOA_1 | 310 | 614 | 0 | 4 | 46 | 2696/377/169 | KATHREIN | 42 | 17.1 |  | FO | 56 | 65 | 10 | CIE | 0.43391 | 29.1661 | FH + FO | 2009-03-01 | 8.27538889,-7.68169167
2021 | Août | Orange | OCI1102 | TOUBACO | TOUBACO_U21-11 | OCI1102 | TOUBA | TOUBA | TOUBA | BAFING |  |  |  | -7.68169167 | 8.27538889 | Autostable |  | 58281 | 3G | NODE_B | RNC_DALOA_1 | 40 | 6032 | 0 | 4 | 46 | 2696/377/169 | KATHREIN | 42 | 17 |  | FO | 56 | 65 | 10 | CIE | 86.04 | 6.6793 | FH + FO | 2009-03-01 | 8.27538889,-7.68169167
2021 | Août | Orange | OCI1102 | TOUBACO | TOUBACO_U21-12 | OCI1102 | TOUBA | TOUBA | TOUBA | BAFING |  |  |  | -7.68169167 | 8.27538889 | Autostable |  | 58284 | 3G | NODE_B | RNC_DALOA_1 | 40 | 6032 | 0 | 4 | 46 | 2696/377/169 | KATHREIN | 42 | 17.1 |  | FO | 56 | 65 | 10 | CIE | 86.04 | 4.8806 | FH + FO | 2009-03-01 | 8.27538889,-7.68169167
2021 | Août | Orange | OCI1102 | TOUBACO | TOUBACO_U21-13 | OCI1102 | TOUBA | TOUBA | TOUBA | BAFING |  |  |  | -7.68169167 | 8.27538889 | Autostable |  | 58287 | 3G | NODE_B | RNC_DALOA_1 | 40 | 6032 | 0 | 4 | 46 | 2696/377/169 | KATHREIN | 42 | 17.1 |  | FO | 56 | 65 | 10 | CIE | 86.04 | 6.8209 | FH + FO | 2009-03-01 | 8.27538889,-7.68169167
2021 | Août | Orange | OCI1102 | TOUBACO | TOUBACO_U21-21 | OCI1102 | TOUBA | TOUBA | TOUBA | BAFING |  |  |  | -7.68169167 | 8.27538889 | Autostable |  | 58282 | 3G | NODE_B | RNC_DALOA_1 | 180 | 6032 | 0 | 4 | 46 | 2696/377/169 | KATHREIN | 42 | 17 |  | FO | 56 | 65 | 10 | CIE | 86.04 | 4.2885 | FH + FO | 2009-03-01 | 8.27538889,-7.68169167
2021 | Août | Orange | OCI1102 | TOUBACO | TOUBACO_U21-22 | OCI1102 | TOUBA | TOUBA | TOUBA | BAFING |  |  |  | -7.68169167 | 8.27538889 | Autostable |  | 58285 | 3G | NODE_B | RNC_DALOA_1 | 180 | 6032 | 0 | 4 | 46 | 2696/377/169 | KATHREIN | 42 | 17.1 |  | FO | 56 | 65 | 10 | CIE | 86.04 | 1.5704 | FH + FO | 2009-03-01 | 8.27538889,-7.68169167
2021 | Août | Orange | OCI1102 | TOUBACO | TOUBACO_U21-23 | OCI1102 | TOUBA | TOUBA | TOUBA | BAFING |  |  |  | -7.68169167 | 8.27538889 | Autostable |  | 58288 | 3G | NODE_B | RNC_DALOA_1 | 180 | 6032 | 0 | 4 | 46 | 2696/377/169 | KATHREIN | 42 | 17.1 |  | FO | 56 | 65 | 10 | CIE | 86.04 | 0.50395 | FH + FO | 2009-03-01 | 8.27538889,-7.68169167
2021 | Août | Orange | OCI1102 | TOUBACO | TOUBACO_U21-31 | OCI1102 | TOUBA | TOUBA | TOUBA | BAFING |  |  |  | -7.68169167 | 8.27538889 | Autostable |  | 58283 | 3G | NODE_B | RNC_DALOA_1 | 310 | 6032 | 0 | 4 | 46 | 2696/377/169 | KATHREIN | 42 | 17 |  | FO | 56 | 65 | 10 | CIE | 86.04 | 5.113 | FH + FO | 2009-03-01 | 8.27538889,-7.68169167
2021 | Août | Orange | OCI1102 | TOUBACO | TOUBACO_U21-32 | OCI1102 | TOUBA | TOUBA | TOUBA | BAFING |  |  |  | -7.68169167 | 8.27538889 | Autostable |  | 58286 | 3G | NODE_B | RNC_DALOA_1 | 310 | 6032 | 0 | 0 | 35 | 2696/377/169 | KATHREIN | 42 | 17.8 |  | FO | 45 | 65 | 10 | CIE | 86.04 | 2.9426 | FH + FO | 2009-03-01 | 8.27538889,-7.68169167
2021 | Août | Orange | OCI1102 | TOUBACO | TOUBACO_U21-33 | OCI1102 | TOUBA | TOUBA | TOUBA | BAFING |  |  |  | -7.68169167 | 8.27538889 | Autostable |  | 58289 | 3G | NODE_B | RNC_DALOA_1 | 310 | 6032 | 0 | 0 | 35 | 2696/377/169 | KATHREIN | 42 | 17.8 |  | FO | 45 | 65 | 10 | CIE | 86.04 | 3.9167 | FH + FO | 2009-03-01 | 8.27538889,-7.68169167
2021 | Août | Orange | OCI1103 | TOUIH | TOUIH_G18-1 | OCI1103 | GNAKE | GABIADJI | SAN-PEDRO | SAN-PEDRO | 1 | 6 |  | -6.51922222 | 5.29883333 | Autostable |  | 4725 | 2G | BTS | BSC_SP_1 | 140 | 707 | 0 | 0 | 35 | 2696/377/169 | KATHREIN | 42 | 17.8 |  | FO | 45 | 65 | 10 | CIE | 0.11252 | 65.8136 | FH + FO | 2007-10-01 | 5.29883333,-6.51922222
2021 | Août | Orange | OCI1103 | TOUIH | TOUIH_G18-2 | OCI1103 | GNAKE | GABIADJI | SAN-PEDRO | SAN-PEDRO | 1 | 5 |  | -6.51922222 | 5.29883333 | Autostable |  | 4726 | 2G | BTS | BSC_SP_1 | 240 | 707 | 0 | 0 | 35 | 2696/377/169 | KATHREIN | 42 | 17.8 |  | FO | 45 | 65 | 10 | CIE | 0.096014 | 52.4807 | FH + FO | 2007-10-01 | 5.29883333,-6.51922222
2021 | Août | Orange | OCI1103 | TOUIH | TOUIH_G18-3 | OCI1103 | GNAKE | GABIADJI | SAN-PEDRO | SAN-PEDRO | 1 | 5 |  | -6.51922222 | 5.29883333 | Autostable |  | 4727 | 2G | BTS | BSC_SP_1 | 340 | 707 | 0 | 0 | 35 | 2696/377/169 | KATHREIN | 42 | 17.8 |  | FO | 45 | 65 | 10 | CIE | 0.11687 | 52.4807 | FH + FO | 2007-10-01 | 5.29883333,-6.51922222
2021 | Août | Orange | OCI1103 | TOUIH | TOUIH_G9-1 | OCI1103 | GNAKE | GABIADJI | SAN-PEDRO | SAN-PEDRO | 1 | 8 |  | -6.51922222 | 5.29883333 | Autostable |  | 4721 | 2G | BTS | BSC_SP_1 | 190 | 707 | 0 | 0 | 35 | 2696/377/169 | KATHREIN | 42 | 17.8 |  | FO | 45 | 65 | 10 | CIE | 0.52969 | 88.9409 | FH + FO | 2007-10-01 | 5.29883333,-6.51922222
2021 | Août | Orange | OCI1103 | TOUIH | TOUIH_G9-2 | OCI1103 | GNAKE | GABIADJI | SAN-PEDRO | SAN-PEDRO | 1 | 3 |  | -6.51922222 | 5.29883333 | Autostable |  | 4722 | 2G | BTS | BSC_SP_1 | 280 | 707 | 0 | 2 | 60 | 2696/377/169 | KATHREIN | 42 | 17.430000 |  | FO | 70 | 65 | 10 | CIE | 0.0050795 | 27.3431 | FH + FO | 2007-10-01 | 5.29883333,-6.51922222
2021 | Août | Orange | OCI1103 | TOUIH | TOUIH_G9-3 | OCI1103 | GNAKE | GABIADJI | SAN-PEDRO | SAN-PEDRO | 1 | 7 |  | -6.51922222 | 5.29883333 | Autostable |  | 4723 | 2G | BTS | BSC_SP_1 | 350 | 707 | 0 | 2 | 60 | 2696/377/169 | KATHREIN | 42 | 17.430000 |  | FO | 70 | 65 | 10 | CIE | 0.46633 | 77.3418 | FH + FO | 2007-10-01 | 5.29883333,-6.51922222
2021 | Août | Orange | OCI1103 | TOUIH | TOUIH_U9-1 | OCI1103 | GNAKE | GABIADJI | SAN-PEDRO | SAN-PEDRO |  |  |  | -6.51922222 | 5.29883333 | Autostable |  | 47900 | 3G | NODE_B | RNC_SAN_PEDRO_1 | 190 | 7091 | 0 | 2 | 60 | 2696/377/169 | KATHREIN | 42 | 17.430000 |  | FO | 70 | 65 | 10 | CIE |  |  | FH + FO | 2007-10-01 | 5.29883333,-6.51922222
2021 | Août | Orange | OCI1103 | TOUIH | TOUIH_U9-2 | OCI1103 | GNAKE | GABIADJI | SAN-PEDRO | SAN-PEDRO |  |  |  | -6.51922222 | 5.29883333 | Autostable |  | 47908 | 3G | NODE_B | RNC_SAN_PEDRO_1 | 280 | 7091 | 0 | 0 | 45 | 2696/377/169 | KATHREIN | 42 | 15.3 |  | FO | 55 | 65 | 10 | CIE |  |  | FH + FO | 2007-10-01 | 5.29883333,-6.51922222
2021 | Août | Orange | OCI1103 | TOUIH | TOUIH_U9-3 | OCI1103 | GNAKE | GABIADJI | SAN-PEDRO | SAN-PEDRO |  |  |  | -6.51922222 | 5.29883333 | Autostable |  | 47909 | 3G | NODE_B | RNC_SAN_PEDRO_1 | 350 | 7091 | 0 | 0 | 45 | 2696/377/169 | KATHREIN | 42 | 15.3 |  | FO | 55 | 65 | 10 | CIE |  |  | FH + FO | 2007-10-01 | 5.29883333,-6.51922222
2021 | Août | Orange | OCI1104 | TOUKOUZOU | TOUKOUZOU_G9-1 | OCI1104 | TOUKOUZOU | TOUKOUZOU | GRAND-LAHOU | GRAND-PONTS | 1 | 3 |  | -4.79666667 | 5.15550000 | Autostable |  | 36891 | 2G | BTS | BSC_SANTE_2 | 50 | 155 | 2 | 0 | 45 | 2696/377/169 | KATHREIN | 42 | 15.3 |  | FO | 55 | 65 | 10 | CIE | 1.188 | 27.3431 | FH + FO | 2008-06-01 | 5.15550000,-4.79666667
2021 | Août | Orange | OCI1104 | TOUKOUZOU | TOUKOUZOU_G9-2 | OCI1104 | TOUKOUZOU | TOUKOUZOU | GRAND-LAHOU | GRAND-PONTS | 1 | 3 |  | -4.79666667 | 5.15550000 | Autostable |  | 36892 | 2G | BTS | BSC_SANTE_2 | 90 | 155 | 2 | 3 | 42 | 2696/377/169 | KATHREIN | 42 | 17.870001 |  | FO | 52 | 65 | 10 | CIE | 0.85701 | 27.3431 | FH + FO | 2008-06-01 | 5.15550000,-4.79666667
2021 | Août | Orange | OCI1104 | TOUKOUZOU | TOUKOUZOU_G9-3 | OCI1104 | TOUKOUZOU | TOUKOUZOU | GRAND-LAHOU | GRAND-PONTS | 1 | 3 |  | -4.79666667 | 5.15550000 | Autostable |  | 36893 | 2G | BTS | BSC_SANTE_2 | 260 | 155 | 2 | 3 | 42 | 2696/377/169 | KATHREIN | 42 | 17.870001 |  | FO | 52 | 65 | 10 | CIE | 1.0701 | 27.3431 | FH + FO | 2008-06-01 | 5.15550000,-4.79666667
2021 | Août | Orange | OCI1104 | TOUKOUZOU | TOUKOUZOU_U21-11 | OCI1104 | TOUKOUZOU | TOUKOUZOU | GRAND-LAHOU | GRAND-PONTS |  |  |  | -4.79666667 | 5.15550000 | Autostable |  | 50461 | 3G | NODE_B | RNC_SANTE_1 | 80 | 1311 | 0 | 3 | 42 | 2696/377/169 | KATHREIN | 42 | 17.879999 |  | FO | 52 | 65 | 10 | CIE | 86.04 | 0 | FH + FO | 2008-06-01 | 5.15550000,-4.79666667
2021 | Août | Orange | OCI1104 | TOUKOUZOU | TOUKOUZOU_U21-12 | OCI1104 | TOUKOUZOU | TOUKOUZOU | GRAND-LAHOU | GRAND-PONTS |  |  |  | -4.79666667 | 5.15550000 | Autostable |  | 50464 | 3G | NODE_B | RNC_SANTE_1 | 80 | 1311 | 0 | 3 | 42 | 2696/377/169 | KATHREIN | 42 | 17.879999 |  | FO | 52 | 65 | 10 | CIE | 86.04 | 0 | FH + FO | 2008-06-01 | 5.15550000,-4.79666667
2021 | Août | Orange | OCI1104 | TOUKOUZOU | TOUKOUZOU_U21-21 | OCI1104 | TOUKOUZOU | TOUKOUZOU | GRAND-LAHOU | GRAND-PONTS |  |  |  | -4.79666667 | 5.15550000 | Autostable |  | 50462 | 3G | NODE_B | RNC_SANTE_1 | 200 | 1311 | 0 | 3 | 42 | 2696/377/169 | KATHREIN | 42 | 17.870001 |  | FO | 52 | 65 | 10 | CIE | 86.04 | 0 | FH + FO | 2008-06-01 | 5.15550000,-4.79666667
2021 | Août | Orange | OCI1104 | TOUKOUZOU | TOUKOUZOU_U21-22 | OCI1104 | TOUKOUZOU | TOUKOUZOU | GRAND-LAHOU | GRAND-PONTS |  |  |  | -4.79666667 | 5.15550000 | Autostable |  | 50465 | 3G | NODE_B | RNC_SANTE_1 | 200 | 1311 | 0 | 3 | 42 | 2696/377/169 | KATHREIN | 42 | 17.870001 |  | FO | 52 | 65 | 10 | CIE | 86.04 | 0 | FH + FO | 2008-06-01 | 5.15550000,-4.79666667
2021 | Août | Orange | OCI1104 | TOUKOUZOU | TOUKOUZOU_U21-31 | OCI1104 | TOUKOUZOU | TOUKOUZOU | GRAND-LAHOU | GRAND-PONTS |  |  |  | -4.79666667 | 5.15550000 | Autostable |  | 50463 | 3G | NODE_B | RNC_SANTE_1 | 320 | 1311 | 0 | 4 | 49 | 2696/377/169 | KATHREIN | 42 | 15.5 |  | FO | 59 | 65 | 10 | CIE | 86.04 | 0 | FH + FO | 2008-06-01 | 5.15550000,-4.79666667
2021 | Août | Orange | OCI1104 | TOUKOUZOU | TOUKOUZOU_U21-32 | OCI1104 | TOUKOUZOU | TOUKOUZOU | GRAND-LAHOU | GRAND-PONTS |  |  |  | -4.79666667 | 5.15550000 | Autostable |  | 50466 | 3G | NODE_B | RNC_SANTE_1 | 320 | 1311 | 0 | 0 | 49 | 2696/377/169 | KATHREIN | 42 | 15.5 |  | FO | 59 | 65 | 10 | CIE | 86.04 | 0 | FH + FO | 2008-06-01 | 5.15550000,-4.79666667
2021 | Août | Orange | OCI1105 | TOULEUPLEU | TOULEUPLEU_G18-1 | OCI1105 | TOULEPLEU | TOULEPLEU | TOULEPLEU | CAVALLY | 1 | 3 |  | -8.40855556 | 6.59244445 | Haubané |  | 18675 | 2G | BTS | BSC_DALOA_2 | 50 | 604 | 0 | 0 | 49 | 2696/377/169 | KATHREIN | 42 | 15.5 |  | FO | 59 | 65 | 10 | CIE | 0.1087 | 27.3431 | FH + FO | 2002-02-01 | 6.59244445,-8.40855556
2021 | Août | Orange | OCI1105 | TOULEUPLEU | TOULEUPLEU_G18-2 | OCI1105 | TOULEPLEU | TOULEPLEU | TOULEPLEU | CAVALLY | 1 | 6 |  | -8.40855556 | 6.59244445 | Haubané |  | 18676 | 2G | BTS | BSC_DALOA_2 | 120 | 604 | 0 | 0 | 49 | 2696/377/169 | KATHREIN | 42 | 15.5 |  | FO | 59 | 65 | 10 | CIE | 0.056487 | 62.9448 | FH + FO | 2002-02-01 | 6.59244445,-8.40855556
2021 | Août | Orange | OCI1105 | TOULEUPLEU | TOULEUPLEU_G18-3 | OCI1105 | TOULEPLEU | TOULEPLEU | TOULEPLEU | CAVALLY | 1 | 7 |  | -8.40855556 | 6.59244445 | Haubané |  | 18677 | 2G | BTS | BSC_DALOA_2 | 210 | 604 | 0 | 0 | 49 | 2696/377/169 | KATHREIN | 42 | 15.5 |  | FO | 59 | 65 | 10 | CIE | 0.26832 | 72.5288 | FH + FO | 2002-02-01 | 6.59244445,-8.40855556
2021 | Août | Orange | OCI1105 | TOULEUPLEU | TOULEUPLEU_G9-1 | OCI1105 | TOULEPLEU | TOULEPLEU | TOULEPLEU | CAVALLY | 1 | 6 |  | -8.40855556 | 6.59244445 | Haubané |  | 18671 | 2G | BTS | BSC_DALOA_2 | 0 | 604 | 0 | 0 | 49 | 2696/377/169 | KATHREIN | 42 | 15.5 |  | FO | 59 | 65 | 10 | CIE | 0.26169 | 61.0355 | FH + FO | 2002-02-01 | 6.59244445,-8.40855556
2021 | Août | Orange | OCI1105 | TOULEUPLEU | TOULEUPLEU_G9-2 | OCI1105 | TOULEPLEU | TOULEPLEU | TOULEPLEU | CAVALLY | 1 | 8 |  | -8.40855556 | 6.59244445 | Haubané |  | 18672 | 2G | BTS | BSC_DALOA_2 | 120 | 604 | 0 | 2 | 49 | 2696/377/169 | KATHREIN | 42 | 17.379999 |  | FO | 59 | 65 | 10 | CIE | 0.80153 | 80.2356 | FH + FO | 2002-02-01 | 6.59244445,-8.40855556
2021 | Août | Orange | OCI1105 | TOULEUPLEU | TOULEUPLEU_G9-3 | OCI1105 | TOULEPLEU | TOULEPLEU | TOULEPLEU | CAVALLY | 1 | 6 |  | -8.40855556 | 6.59244445 | Haubané |  | 18673 | 2G | BTS | BSC_DALOA_2 | 240 | 604 | 0 | 2 | 49 | 2696/377/169 | KATHREIN | 42 | 17.379999 |  | FO | 59 | 65 | 10 | CIE | 0.45629 | 61.0355 | FH + FO | 2002-02-01 | 6.59244445,-8.40855556
2021 | Août | Orange | OCI1105 | TOULEUPLEU | TOULEUPLEU_L8-1 | OCI1105 | TOULEPLEU | TOULEPLEU | TOULEPLEU | CAVALLY |  |  |  | -8.40855556 | 6.59244445 | Haubané |  |  | 4G | ENODE_B |  | 50 |  | 0 | 2 | 49 | 2696/377/169 | KATHREIN | 42 | 17.379999 |  | FO | 59 | 65 | 10 | CIE |  |  | FH + FO | 2002-02-01 | 6.59244445,-8.40855556
2021 | Août | Orange | OCI1105 | TOULEUPLEU | TOULEUPLEU_L8-2 | OCI1105 | TOULEPLEU | TOULEPLEU | TOULEPLEU | CAVALLY |  |  |  | -8.40855556 | 6.59244445 | Haubané |  |  | 4G | ENODE_B |  | 120 |  | 0 | 4 | 49 | 2696/377/169 | KATHREIN | 42 | 17.879999 |  | FO | 59 | 65 | 10 | CIE |  |  | FH + FO | 2002-02-01 | 6.59244445,-8.40855556
2021 | Août | Orange | OCI1105 | TOULEUPLEU | TOULEUPLEU_L8-3 | OCI1105 | TOULEPLEU | TOULEPLEU | TOULEPLEU | CAVALLY |  |  |  | -8.40855556 | 6.59244445 | Haubané |  |  | 4G | ENODE_B |  | 210 |  | 0 | 4 | 49 | 2696/377/169 | KATHREIN | 42 | 17.879999 |  | FO | 59 | 65 | 10 | CIE |  |  | FH + FO | 2002-02-01 | 6.59244445,-8.40855556
2021 | Août | Orange | OCI1105 | TOULEUPLEU | TOULEUPLEU_U21-11 | OCI1105 | TOULEPLEU | TOULEPLEU | TOULEPLEU | CAVALLY |  |  |  | -8.40855556 | 6.59244445 | Haubané |  | 58161 | 3G | NODE_B | RNC_DALOA_1 | 50 | 6032 | 0 | 4 | 49 | 2696/377/169 | KATHREIN | 42 | 17 |  | FO | 59 | 65 | 10 | CIE | 86.04 | 0.29336 | FH + FO | 2002-02-01 | 6.59244445,-8.40855556
2021 | Août | Orange | OCI1105 | TOULEUPLEU | TOULEUPLEU_U21-12 | OCI1105 | TOULEPLEU | TOULEPLEU | TOULEPLEU | CAVALLY |  |  |  | -8.40855556 | 6.59244445 | Haubané |  | 58164 | 3G | NODE_B | RNC_DALOA_1 | 50 | 6032 | 0 | 4 | 49 | 2696/377/169 | KATHREIN | 42 | 17.850000 |  | FO | 59 | 65 | 10 | CIE | 86.04 | 0.25455 | FH + FO | 2002-02-01 | 6.59244445,-8.40855556
2021 | Août | Orange | OCI1105 | TOULEUPLEU | TOULEUPLEU_U21-13 | OCI1105 | TOULEPLEU | TOULEPLEU | TOULEPLEU | CAVALLY |  |  |  | -8.40855556 | 6.59244445 | Haubané |  | 58167 | 3G | NODE_B | RNC_DALOA_1 | 50 | 6032 | 0 | 4 | 49 | 2696/377/169 | KATHREIN | 42 | 17.850000 |  | FO | 59 | 65 | 10 | CIE | 86.04 | 0.41948 | FH + FO | 2002-02-01 | 6.59244445,-8.40855556
2021 | Août | Orange | OCI1105 | TOULEUPLEU | TOULEUPLEU_U21-21 | OCI1105 | TOULEPLEU | TOULEPLEU | TOULEPLEU | CAVALLY |  |  |  | -8.40855556 | 6.59244445 | Haubané |  | 58162 | 3G | NODE_B | RNC_DALOA_1 | 120 | 6032 | 0 | 4 | 49 | 2696/377/169 | KATHREIN | 42 | 17 |  | FO | 59 | 65 | 10 | CIE | 86.04 | 0.56288 | FH + FO | 2002-02-01 | 6.59244445,-8.40855556
2021 | Août | Orange | OCI1105 | TOULEUPLEU | TOULEUPLEU_U21-22 | OCI1105 | TOULEPLEU | TOULEPLEU | TOULEPLEU | CAVALLY |  |  |  | -8.40855556 | 6.59244445 | Haubané |  | 58165 | 3G | NODE_B | RNC_DALOA_1 | 120 | 6032 | 0 | 4 | 49 | 2696/377/169 | KATHREIN | 42 | 17.870001 |  | FO | 59 | 65 | 10 | CIE | 86.04 | 0.80246 | FH + FO | 2002-02-01 | 6.59244445,-8.40855556
2021 | Août | Orange | OCI1105 | TOULEUPLEU | TOULEUPLEU_U21-23 | OCI1105 | TOULEPLEU | TOULEPLEU | TOULEPLEU | CAVALLY |  |  |  | -8.40855556 | 6.59244445 | Haubané |  | 58168 | 3G | NODE_B | RNC_DALOA_1 | 120 | 6032 | 0 | 4 | 49 | 2696/377/169 | KATHREIN | 42 | 17.870001 |  | FO | 59 | 65 | 10 | CIE | 86.04 | 1.0251 | FH + FO | 2002-02-01 | 6.59244445,-8.40855556
2021 | Août | Orange | OCI1105 | TOULEUPLEU | TOULEUPLEU_U21-31 | OCI1105 | TOULEPLEU | TOULEPLEU | TOULEPLEU | CAVALLY |  |  |  | -8.40855556 | 6.59244445 | Haubané |  | 58163 | 3G | NODE_B | RNC_DALOA_1 | 210 | 6032 | 0 | 4 | 49 | 2696/377/169 | KATHREIN | 42 | 17 |  | FO | 59 | 65 | 10 | CIE | 86.04 | 7.5154 | FH + FO | 2002-02-01 | 6.59244445,-8.40855556
2021 | Août | Orange | OCI1105 | TOULEUPLEU | TOULEUPLEU_U21-32 | OCI1105 | TOULEPLEU | TOULEPLEU | TOULEPLEU | CAVALLY |  |  |  | -8.40855556 | 6.59244445 | Haubané |  | 58166 | 3G | NODE_B | RNC_DALOA_1 | 210 | 6032 | 0 | 2 | 68 | 2696/377/169 | KATHREIN | 42 | 13.8 |  | FO | 78 | 65 | 10 | CIE | 86.04 | 7.2183 | FH + FO | 2002-02-01 | 6.59244445,-8.40855556
2021 | Août | Orange | OCI1105 | TOULEUPLEU | TOULEUPLEU_U21-33 | OCI1105 | TOULEPLEU | TOULEPLEU | TOULEPLEU | CAVALLY |  |  |  | -8.40855556 | 6.59244445 | Haubané |  | 58169 | 3G | NODE_B | RNC_DALOA_1 | 210 | 6032 | 0 | 2 | 68 | 2696/377/169 | KATHREIN | 42 | 13.8 |  | FO | 78 | 65 | 10 | CIE | 86.04 | 9.9908 | FH + FO | 2002-02-01 | 6.59244445,-8.40855556
2021 | Août | Orange | OCI1106 | TOUMODI | TOUMODI_G18-1 | OCI1106 | TOUMODI | TOUMODI | TOUMODI | BELIER | 2 | 7 |  | -5.01735833 | 6.55480278 | Haubané |  | 39825 | 2G | BTS | BSC_YAKRO_1 | 85 | 807 | 0 | 2 | 43 | 2696/377/169 | KATHREIN | 42 | 15.4 |  | FO | 53 | 65 | 10 | CIE | 0.35618 | 75.4151 | FH + FO | 1999-08-01 | 6.55480278,-5.01735833
2021 | Août | Orange | OCI1106 | TOUMODI | TOUMODI_G18-2 | OCI1106 | TOUMODI | TOUMODI | TOUMODI | BELIER | 2 | 6 |  | -5.01735833 | 6.55480278 | Haubané |  | 39826 | 2G | BTS | BSC_YAKRO_1 | 190 | 807 | 0 | 0 | 43 | 2696/377/169 | KATHREIN | 42 | 15.4 |  | FO | 53 | 65 | 10 | CIE | 0.56584 | 62.9448 | FH + FO | 1999-08-01 | 6.55480278,-5.01735833
2021 | Août | Orange | OCI1106 | TOUMODI | TOUMODI_G18-3 | OCI1106 | TOUMODI | TOUMODI | TOUMODI | BELIER | 2 | 6 |  | -5.01735833 | 6.55480278 | Haubané |  | 39827 | 2G | BTS | BSC_YAKRO_1 | 330 | 807 | 0 | 0 | 43 | 2696/377/169 | KATHREIN | 42 | 15.4 |  | FO | 53 | 65 | 10 | CIE | 0.72209 | 63.9004 | FH + FO | 1999-08-01 | 6.55480278,-5.01735833
2021 | Août | Orange | OCI1106 | TOUMODI | TOUMODI_G9-1 | OCI1106 | TOUMODI | TOUMODI | TOUMODI | BELIER | 2 | 6 |  | -5.01735833 | 6.55480278 | Haubané |  | 39821 | 2G | BTS | BSC_YAKRO_1 | 80 | 807 | 0 | 0 | 43 | 2696/377/169 | KATHREIN | 42 | 15.4 |  | FO | 53 | 65 | 10 | CIE | 0.77667 | 62.9448 | FH + FO | 1999-08-01 | 6.55480278,-5.01735833
2021 | Août | Orange | OCI1106 | TOUMODI | TOUMODI_G9-2 | OCI1106 | TOUMODI | TOUMODI | TOUMODI | BELIER | 2 | 7 |  | -5.01735833 | 6.55480278 | Haubané |  | 39822 | 2G | BTS | BSC_YAKRO_1 | 185 | 807 | 0 | 6 | 43 | 2696/377/169 | KATHREIN | 42 | 16.940001 |  | FO | 53 | 65 | 10 | CIE | 0.83037 | 75.4151 | FH + FO | 1999-08-01 | 6.55480278,-5.01735833
2021 | Août | Orange | OCI1106 | TOUMODI | TOUMODI_G9-3 | OCI1106 | TOUMODI | TOUMODI | TOUMODI | BELIER | 2 | 7 |  | -5.01735833 | 6.55480278 | Haubané |  | 39823 | 2G | BTS | BSC_YAKRO_1 | 305 | 807 | 0 | 3 | 48 | 2696/377/169 | KATHREIN | 42 | 16.959999 |  | FO | 58 | 65 | 10 | CIE | 0.59265 | 75.4151 | FH + FO | 1999-08-01 | 6.55480278,-5.01735833
2021 | Août | Orange | OCI1106 | TOUMODI | TOUMODI_L8-1 | OCI1106 | TOUMODI | TOUMODI | TOUMODI | BELIER |  |  |  | -5.01735833 | 6.55480278 | Haubané |  |  | 4G | ENODE_B |  | 50 |  | 0 | 6 | 43 | 2696/377/169 | KATHREIN | 42 | 16.940001 |  | FO | 53 | 65 | 10 | CIE |  |  | FH + FO | 1999-08-01 | 6.55480278,-5.01735833
2021 | Août | Orange | OCI1106 | TOUMODI | TOUMODI_L8-2 | OCI1106 | TOUMODI | TOUMODI | TOUMODI | BELIER |  |  |  | -5.01735833 | 6.55480278 | Haubané |  |  | 4G | ENODE_B |  | 180 |  | 0 | 6 | 21 | 2696/377/169 | KATHREIN | 42 | 15.5 |  | FO | 31 | 65 | 10 | CIE |  |  | FH + FO | 1999-08-01 | 6.55480278,-5.01735833
2021 | Août | Orange | OCI1106 | TOUMODI | TOUMODI_L8-3 | OCI1106 | TOUMODI | TOUMODI | TOUMODI | BELIER |  |  |  | -5.01735833 | 6.55480278 | Haubané |  |  | 4G | ENODE_B |  | 290 |  | 0 | 6 | 21 | 2696/377/169 | KATHREIN | 42 | 15.5 |  | FO | 31 | 65 | 10 | CIE |  |  | FH + FO | 1999-08-01 | 6.55480278,-5.01735833
2021 | Août | Orange | OCI1106 | TOUMODI | TOUMODI_U21-11 | OCI1106 | TOUMODI | TOUMODI | TOUMODI | BELIER |  |  |  | -5.01735833 | 6.55480278 | Haubané |  | 49741 | 3G | NODE_B | RNC_YAMOUSSOUKRO_1 | 50 | 8031 | 0 | 6 | 43 | 2696/377/169 | KATHREIN | 42 | 17.1 |  | FO | 53 | 65 | 10 | CIE | 86.04 | 12.9047 | FH + FO | 1999-08-01 | 6.55480278,-5.01735833
2021 | Août | Orange | OCI1106 | TOUMODI | TOUMODI_U21-12 | OCI1106 | TOUMODI | TOUMODI | TOUMODI | BELIER |  |  |  | -5.01735833 | 6.55480278 | Haubané |  | 49744 | 3G | NODE_B | RNC_YAMOUSSOUKRO_1 | 50 | 8031 | 0 | 6 | 43 | 2696/377/169 | KATHREIN | 42 | 17.1 |  | FO | 53 | 65 | 10 | CIE | 86.04 | 13.1933 | FH + FO | 1999-08-01 | 6.55480278,-5.01735833
2021 | Août | Orange | OCI1106 | TOUMODI | TOUMODI_U21-21 | OCI1106 | TOUMODI | TOUMODI | TOUMODI | BELIER |  |  |  | -5.01735833 | 6.55480278 | Haubané |  | 49742 | 3G | NODE_B | RNC_YAMOUSSOUKRO_1 | 180 | 8031 | 0 | 6 | 43 | 2696/377/169 | KATHREIN | 42 | 17.1 |  | FO | 53 | 65 | 10 | CIE | 86.04 | 8.8049 | FH + FO | 1999-08-01 | 6.55480278,-5.01735833
2021 | Août | Orange | OCI1106 | TOUMODI | TOUMODI_U21-22 | OCI1106 | TOUMODI | TOUMODI | TOUMODI | BELIER |  |  |  | -5.01735833 | 6.55480278 | Haubané |  | 49745 | 3G | NODE_B | RNC_YAMOUSSOUKRO_1 | 180 | 8031 | 0 | 6 | 43 | 2696/377/169 | KATHREIN | 42 | 17.1 |  | FO | 53 | 65 | 10 | CIE | 86.04 | 9.3005 | FH + FO | 1999-08-01 | 6.55480278,-5.01735833
2021 | Août | Orange | OCI1106 | TOUMODI | TOUMODI_U21-31 | OCI1106 | TOUMODI | TOUMODI | TOUMODI | BELIER |  |  |  | -5.01735833 | 6.55480278 | Haubané |  | 49743 | 3G | NODE_B | RNC_YAMOUSSOUKRO_1 | 290 | 8031 | 0 | 0 | 40 | 2696/377/169 | KATHREIN | 42 | 12.9 |  | FO | 50 | 65 | 10 | CIE | 86.04 | 11.1523 | FH + FO | 1999-08-01 | 6.55480278,-5.01735833
2021 | Août | Orange | OCI1106 | TOUMODI | TOUMODI_U21-32 | OCI1106 | TOUMODI | TOUMODI | TOUMODI | BELIER |  |  |  | -5.01735833 | 6.55480278 | Haubané |  | 49746 | 3G | NODE_B | RNC_YAMOUSSOUKRO_1 | 290 | 8031 | 0 | 0 | 40 | 2696/377/169 | KATHREIN | 42 | 12.9 |  | FO | 50 | 65 | 10 | CIE | 86.04 | 10.6804 | FH + FO | 1999-08-01 | 6.55480278,-5.01735833
2021 | Août | Orange | OCI1273 | TOUMODI_CORRIDOR | TOUMODI_CORRIDOR_G9-1 | OCI1273 | TOUMODI | TOUMODI | TOUMODI | BELIER | 1 | 3 |  | -5.03347222 | 6.54763889 | Haubané |  | 39831 | 2G | BTS | BSC_YAKRO_1 | 150 | 807 | 0 | 0 | 72 | 2696/377/169 | KATHREIN | 42 | 18.1 |  | FO | 82 | 65 | 10 | CIE | 0.43239 | 29.1661 | FH + FO | 2012-10-01 | 6.54763889,-5.03347222
2021 | Août | Orange | OCI1273 | TOUMODI_CORRIDOR | TOUMODI_CORRIDOR_G9-2 | OCI1273 | TOUMODI | TOUMODI | TOUMODI | BELIER | 1 | 5 |  | -5.03347222 | 6.54763889 | Haubané |  | 39832 | 2G | BTS | BSC_YAKRO_1 | 245 | 807 | 0 | 0 | 72 | 2696/377/169 | KATHREIN | 42 | 20.200001 |  | FO | 82 | 65 | 10 | CIE | 0.63194 | 51.5342 | FH + FO | 2012-10-01 | 6.54763889,-5.03347222
2021 | Août | Orange | OCI1273 | TOUMODI_CORRIDOR | TOUMODI_CORRIDOR_G9-3 | OCI1273 | TOUMODI | TOUMODI | TOUMODI | BELIER | 1 | 6 |  | -5.03347222 | 6.54763889 | Haubané |  | 39833 | 2G | BTS | BSC_YAKRO_1 | 310 | 807 | 0 | 0 | 72 | 2696/377/169 | KATHREIN | 42 | 20.200001 |  | FO | 82 | 65 | 10 | CIE | 0.86009 | 63.9004 | FH + FO | 2012-10-01 | 6.54763889,-5.03347222
2021 | Août | Orange | OCI1273 | TOUMODI_CORRIDOR | TOUMODI_CORRIDOR_L8-1 | OCI1273 | TOUMODI | TOUMODI | TOUMODI | BELIER |  |  |  | -5.03347222 | 6.54763889 | Haubané |  |  | 4G | ENODE_B |  | 150 |  | 0 | 0 | 72 | 2696/377/169 | KATHREIN | 42 | 20.200001 |  | FO | 82 | 65 | 10 | CIE |  |  | FH + FO | 2012-10-01 | 6.54763889,-5.03347222
2021 | Août | Orange | OCI1273 | TOUMODI_CORRIDOR | TOUMODI_CORRIDOR_L8-2 | OCI1273 | TOUMODI | TOUMODI | TOUMODI | BELIER |  |  |  | -5.03347222 | 6.54763889 | Haubané |  |  | 4G | ENODE_B |  | 245 |  | 0 | 6 | 43 | 2696/377/169 | KATHREIN | 42 | 15.4 |  | FO | 53 | 65 | 10 | CIE |  |  | FH + FO | 2012-10-01 | 6.54763889,-5.03347222
2021 | Août | Orange | OCI1273 | TOUMODI_CORRIDOR | TOUMODI_CORRIDOR_L8-3 | OCI1273 | TOUMODI | TOUMODI | TOUMODI | BELIER |  |  |  | -5.03347222 | 6.54763889 | Haubané |  |  | 4G | ENODE_B |  | 310 |  | 0 | 6 | 43 | 2696/377/169 | KATHREIN | 42 | 15.4 |  | FO | 53 | 65 | 10 | CIE |  |  | FH + FO | 2012-10-01 | 6.54763889,-5.03347222
2021 | Août | Orange | OCI1692 | TOUMODI_MARCHE | TOUMODI_MARCHE_G18-1 | OCI1692 | TOUMODI | TOUMODI | TOUMODI | BELIER | 1 | 6 |  | -5.01219445 | 6.55547223 | Haubané |  | 39845 | 2G | BTS | BSC_YAKRO_1 | 30 | 807 | 0 | 6 | 21 | 2696/377/169 | KATHREIN | 42 | 15.5 |  | FO | 31 | 65 | 10 | CIE | 0.50459 | 62.9448 | FH + FO | 2014-05-01 | 6.55547223,-5.01219445
2021 | Août | Orange | OCI1692 | TOUMODI_MARCHE | TOUMODI_MARCHE_G18-2 | OCI1692 | TOUMODI | TOUMODI | TOUMODI | BELIER | 1 | 6 |  | -5.01219445 | 6.55547223 | Haubané |  | 39846 | 2G | BTS | BSC_YAKRO_1 | 180 | 807 | 0 | 0 | 21 | 2696/377/169 | KATHREIN | 42 | 15.5 |  | FO | 31 | 65 | 10 | CIE | 0.43274 | 62.9448 | FH + FO | 2014-05-01 | 6.55547223,-5.01219445
2021 | Août | Orange | OCI1692 | TOUMODI_MARCHE | TOUMODI_MARCHE_G18-3 | OCI1692 | TOUMODI | TOUMODI | TOUMODI | BELIER | 1 | 5 |  | -5.01219445 | 6.55547223 | Haubané |  | 39847 | 2G | BTS | BSC_YAKRO_1 | 300 | 807 | 0 | 0 | 21 | 2696/377/169 | KATHREIN | 42 | 15.5 |  | FO | 31 | 65 | 10 | CIE | 0.2473 | 51.5342 | FH + FO | 2014-05-01 | 6.55547223,-5.01219445
2021 | Août | Orange | OCI1692 | TOUMODI_MARCHE | TOUMODI_MARCHE_G9-1 | OCI1692 | TOUMODI | TOUMODI | TOUMODI | BELIER | 1 | 3 |  | -5.01219445 | 6.55547223 | Haubané |  | 39841 | 2G | BTS | BSC_YAKRO_1 | 30 | 807 | 0 | 0 | 21 | 2696/377/169 | KATHREIN | 42 | 15.5 |  | FO | 31 | 65 | 10 | CIE | 1.0355 | 27.3431 | FH + FO | 2014-05-01 | 6.55547223,-5.01219445
2021 | Août | Orange | OCI1692 | TOUMODI_MARCHE | TOUMODI_MARCHE_G9-2 | OCI1692 | TOUMODI | TOUMODI | TOUMODI | BELIER | 1 | 3 |  | -5.01219445 | 6.55547223 | Haubané |  | 39842 | 2G | BTS | BSC_YAKRO_1 | 180 | 807 | 0 | 3 | 40 | 2696/377/169 | KATHREIN | 42 | 14.6 |  | FO | 50 | 65 | 10 | CIE | 0.83274 | 27.3431 | FH + FO | 2014-05-01 | 6.55547223,-5.01219445
2021 | Août | Orange | OCI1692 | TOUMODI_MARCHE | TOUMODI_MARCHE_G9-3 | OCI1692 | TOUMODI | TOUMODI | TOUMODI | BELIER | 1 | 3 |  | -5.01219445 | 6.55547223 | Haubané |  | 39843 | 2G | BTS | BSC_YAKRO_1 | 300 | 807 | 0 | 2 | 40 | 2696/377/169 | KATHREIN | 42 | 14.6 |  | FO | 50 | 65 | 10 | CIE | 0.20541 | 27.3431 | FH + FO | 2014-05-01 | 6.55547223,-5.01219445
2021 | Août | Orange | OCI1524 | TOUMODI_RESIDENTIEL | TOUMODI_RESIDENTIEL_G18-1 | OCI1524 | TOUMODI | TOUMODI | TOUMODI | BELIER | 1 | 8 |  | -5.03238334 | 6.56130834 | Autostable |  | 39855 | 2G | BTS | BSC_YAKRO_1 | 40 | 807 | 0 | 0 | 40 | 2696/377/169 | KATHREIN | 42 | 14.6 |  | FO | 50 | 65 | 10 | CIE | 0.537 | 89.9102 | FH + FO | 2013-12-01 | 6.56130834,-5.03238334
2021 | Août | Orange | OCI1524 | TOUMODI_RESIDENTIEL | TOUMODI_RESIDENTIEL_G18-2 | OCI1524 | TOUMODI | TOUMODI | TOUMODI | BELIER | 1 | 8 |  | -5.03238334 | 6.56130834 | Autostable |  | 39856 | 2G | BTS | BSC_YAKRO_1 | 160 | 807 | 0 | 5 | 40 | 2696/377/169 | KATHREIN | 42 | 14.6 |  | FO | 50 | 65 | 10 | CIE | 0.51483 | 89.9102 | FH + FO | 2013-12-01 | 6.56130834,-5.03238334
2021 | Août | Orange | OCI1524 | TOUMODI_RESIDENTIEL | TOUMODI_RESIDENTIEL_G18-3 | OCI1524 | TOUMODI | TOUMODI | TOUMODI | BELIER | 1 | 4 |  | -5.03238334 | 6.56130834 | Autostable |  | 39857 | 2G | BTS | BSC_YAKRO_1 | 310 | 807 | 0 | 3 | 40 | 2696/377/169 | KATHREIN | 42 | 14.6 |  | FO | 50 | 65 | 10 | CIE | 0.32032 | 40.2551 | FH + FO | 2013-12-01 | 6.56130834,-5.03238334
2021 | Août | Orange | OCI1524 | TOUMODI_RESIDENTIEL | TOUMODI_RESIDENTIEL_G9-1 | OCI1524 | TOUMODI | TOUMODI | TOUMODI | BELIER | 1 | 6 |  | -5.03238334 | 6.56130834 | Autostable |  | 39851 | 2G | BTS | BSC_YAKRO_1 | 40 | 807 | 0 | 2 | 40 | 2696/377/169 | KATHREIN | 42 | 14.6 |  | FO | 50 | 65 | 10 | CIE | 0.57032 | 63.9004 | FH + FO | 2013-12-01 | 6.56130834,-5.03238334
2021 | Août | Orange | OCI1524 | TOUMODI_RESIDENTIEL | TOUMODI_RESIDENTIEL_G9-2 | OCI1524 | TOUMODI | TOUMODI | TOUMODI | BELIER | 1 | 6 |  | -5.03238334 | 6.56130834 | Autostable |  | 39852 | 2G | BTS | BSC_YAKRO_1 | 160 | 807 | 0 | 5 | 40 | 2696/377/169 | KATHREIN | 42 | 16.950001 |  | FO | 50 | 65 | 10 | CIE | 0.5275 | 63.9004 | FH + FO | 2013-12-01 | 6.56130834,-5.03238334
2021 | Août | Orange | OCI1524 | TOUMODI_RESIDENTIEL | TOUMODI_RESIDENTIEL_G9-3 | OCI1524 | TOUMODI | TOUMODI | TOUMODI | BELIER | 1 | 4 |  | -5.03238334 | 6.56130834 | Autostable |  | 39853 | 2G | BTS | BSC_YAKRO_1 | 310 | 807 | 0 | 5 | 40 | 2696/377/169 | KATHREIN | 42 | 16.950001 |  | FO | 50 | 65 | 10 | CIE | 0.34835 | 40.2551 | FH + FO | 2013-12-01 | 6.56130834,-5.03238334
2021 | Août | Orange | OCI1524 | TOUMODI_RESIDENTIEL | TOUMODI_RESIDENTIEL_L8-1 | OCI1524 | TOUMODI | TOUMODI | TOUMODI | BELIER |  |  |  | -5.03238334 | 6.56130834 | Autostable |  |  | 4G | ENODE_B |  | 40 |  | 0 | 3 | 40 | 2696/377/169 | KATHREIN | 42 | 16.959999 |  | FO | 50 | 65 | 10 | CIE |  |  | FH + FO | 2013-12-01 | 6.56130834,-5.03238334
2021 | Août | Orange | OCI1524 | TOUMODI_RESIDENTIEL | TOUMODI_RESIDENTIEL_L8-2 | OCI1524 | TOUMODI | TOUMODI | TOUMODI | BELIER |  |  |  | -5.03238334 | 6.56130834 | Autostable |  |  | 4G | ENODE_B |  | 160 |  | 0 | 6 | 40 | 2696/377/169 | KATHREIN | 42 | 17.1 |  | FO | 50 | 65 | 10 | CIE |  |  | FH + FO | 2013-12-01 | 6.56130834,-5.03238334
2021 | Août | Orange | OCI1524 | TOUMODI_RESIDENTIEL | TOUMODI_RESIDENTIEL_L8-3 | OCI1524 | TOUMODI | TOUMODI | TOUMODI | BELIER |  |  |  | -5.03238334 | 6.56130834 | Autostable |  |  | 4G | ENODE_B |  | 310 |  | 0 | 6 | 40 | 2696/377/169 | KATHREIN | 42 | 17.1 |  | FO | 50 | 65 | 10 | CIE |  |  | FH + FO | 2013-12-01 | 6.56130834,-5.03238334
2021 | Août | Orange | OCI1524 | TOUMODI_RESIDENTIEL | TOUMODI_RESIDENTIEL_U21-11 | OCI1524 | TOUMODI | TOUMODI | TOUMODI | BELIER |  |  |  | -5.03238334 | 6.56130834 | Autostable |  | 49751 | 3G | NODE_B | RNC_YAMOUSSOUKRO_1 | 40 | 8031 | 0 | 6 | 40 | 2696/377/169 | KATHREIN | 42 | 17 |  | FO | 50 | 65 | 10 | CIE | 86.04 | 6.0264 | FH + FO | 2013-12-01 | 6.56130834,-5.03238334
2021 | Août | Orange | OCI1524 | TOUMODI_RESIDENTIEL | TOUMODI_RESIDENTIEL_U21-12 | OCI1524 | TOUMODI | TOUMODI | TOUMODI | BELIER |  |  |  | -5.03238334 | 6.56130834 | Autostable |  | 49754 | 3G | NODE_B | RNC_YAMOUSSOUKRO_1 | 40 | 8031 | 0 | 6 | 40 | 2696/377/169 | KATHREIN | 42 | 17.1 |  | FO | 50 | 65 | 10 | CIE | 86.04 | 5.8202 | FH + FO | 2013-12-01 | 6.56130834,-5.03238334
2021 | Août | Orange | OCI1524 | TOUMODI_RESIDENTIEL | TOUMODI_RESIDENTIEL_U21-13 | OCI1524 | TOUMODI | TOUMODI | TOUMODI | BELIER |  |  |  | -5.03238334 | 6.56130834 | Autostable |  | 49757 | 3G | NODE_B | RNC_YAMOUSSOUKRO_1 | 40 | 8031 | 0 | 6 | 40 | 2696/377/169 | KATHREIN | 42 | 17.1 |  | FO | 50 | 65 | 10 | CIE | 86.04 | 6.6599 | FH + FO | 2013-12-01 | 6.56130834,-5.03238334
2021 | Août | Orange | OCI1524 | TOUMODI_RESIDENTIEL | TOUMODI_RESIDENTIEL_U21-21 | OCI1524 | TOUMODI | TOUMODI | TOUMODI | BELIER |  |  |  | -5.03238334 | 6.56130834 | Autostable |  | 49752 | 3G | NODE_B | RNC_YAMOUSSOUKRO_1 | 160 | 8031 | 0 | 6 | 40 | 2696/377/169 | KATHREIN | 42 | 17 |  | FO | 50 | 65 | 10 | CIE | 86.04 | 4.6314 | FH + FO | 2013-12-01 | 6.56130834,-5.03238334
2021 | Août | Orange | OCI1524 | TOUMODI_RESIDENTIEL | TOUMODI_RESIDENTIEL_U21-22 | OCI1524 | TOUMODI | TOUMODI | TOUMODI | BELIER |  |  |  | -5.03238334 | 6.56130834 | Autostable |  | 49755 | 3G | NODE_B | RNC_YAMOUSSOUKRO_1 | 160 | 8031 | 0 | 6 | 40 | 2696/377/169 | KATHREIN | 42 | 17.1 |  | FO | 50 | 65 | 10 | CIE | 86.04 | 4.6246 | FH + FO | 2013-12-01 | 6.56130834,-5.03238334
2021 | Août | Orange | OCI1524 | TOUMODI_RESIDENTIEL | TOUMODI_RESIDENTIEL_U21-23 | OCI1524 | TOUMODI | TOUMODI | TOUMODI | BELIER |  |  |  | -5.03238334 | 6.56130834 | Autostable |  | 49758 | 3G | NODE_B | RNC_YAMOUSSOUKRO_1 | 160 | 8031 | 0 | 6 | 40 | 2696/377/169 | KATHREIN | 42 | 17.1 |  | FO | 50 | 65 | 10 | CIE | 86.04 | 9.3876 | FH + FO | 2013-12-01 | 6.56130834,-5.03238334
2021 | Août | Orange | OCI1524 | TOUMODI_RESIDENTIEL | TOUMODI_RESIDENTIEL_U21-31 | OCI1524 | TOUMODI | TOUMODI | TOUMODI | BELIER |  |  |  | -5.03238334 | 6.56130834 | Autostable |  | 49753 | 3G | NODE_B | RNC_YAMOUSSOUKRO_1 | 310 | 8031 | 0 | 6 | 40 | 2696/377/169 | KATHREIN | 42 | 17 |  | FO | 50 | 65 | 10 | CIE | 86.04 | 1.894 | FH + FO | 2013-12-01 | 6.56130834,-5.03238334
2021 | Août | Orange | OCI1524 | TOUMODI_RESIDENTIEL | TOUMODI_RESIDENTIEL_U21-32 | OCI1524 | TOUMODI | TOUMODI | TOUMODI | BELIER |  |  |  | -5.03238334 | 6.56130834 | Autostable |  | 49756 | 3G | NODE_B | RNC_YAMOUSSOUKRO_1 | 310 | 8031 | 0 | 0 | 61 | 2696/377/169 | KATHREIN | 42 | 15.2 |  | FO | 71 | 65 | 10 | CIE | 86.04 | 2.607 | FH + FO | 2013-12-01 | 6.56130834,-5.03238334
2021 | Août | Orange | OCI1524 | TOUMODI_RESIDENTIEL | TOUMODI_RESIDENTIEL_U21-33 | OCI1524 | TOUMODI | TOUMODI | TOUMODI | BELIER |  |  |  | -5.03238334 | 6.56130834 | Autostable |  | 49759 | 3G | NODE_B | RNC_YAMOUSSOUKRO_1 | 310 | 8031 | 0 | 0 | 61 | 2696/377/169 | KATHREIN | 42 | 15.2 |  | FO | 71 | 65 | 10 | CIE | 86.04 | 3.1659 | FH + FO | 2013-12-01 | 6.56130834,-5.03238334
2021 | Août | Orange | OCI1351 | TOUMODI_SAKASSOU | TOUMODI_SAKASSOU_G9-1 | OCI1351 | TOUMODI-SAKASSOU | TOUMODI-SAKASSOU | SAKASSOU | GBEKE | 1 | 3 |  | -5.56932778 | 7.40185000 | Haubané |  | 40691 | 2G | BTS | BSC_BOUAKE_2 | 60 | 802 | 0 | 0 | 61 | 2696/377/169 | KATHREIN | 42 | 15.2 |  | FO | 71 | 65 | 10 | CIE | 0.52076 | 27.3431 | FH + FO | 2013-03-01 | 7.40185000,-5.56932778
2021 | Août | Orange | OCI1351 | TOUMODI_SAKASSOU | TOUMODI_SAKASSOU_G9-2 | OCI1351 | TOUMODI-SAKASSOU | TOUMODI-SAKASSOU | SAKASSOU | GBEKE | 1 | 4 |  | -5.56932778 | 7.40185000 | Haubané |  | 40692 | 2G | BTS | BSC_BOUAKE_2 | 190 | 802 | 0 | 6 | 43 | 2696/377/169 | KATHREIN | 42 | 17.1 |  | FO | 53 | 65 | 10 | CIE | 1.0154 | 38.3916 | FH + FO | 2013-03-01 | 7.40185000,-5.56932778
2021 | Août | Orange | OCI1351 | TOUMODI_SAKASSOU | TOUMODI_SAKASSOU_G9-3 | OCI1351 | TOUMODI-SAKASSOU | TOUMODI-SAKASSOU | SAKASSOU | GBEKE | 1 | 1 |  | -5.56932778 | 7.40185000 | Haubané |  | 40693 | 2G | BTS | BSC_BOUAKE_2 | 325 | 802 | 0 | 6 | 43 | 2696/377/169 | KATHREIN | 42 | 17.1 |  | FO | 53 | 65 | 10 | CIE | 0.61546 | 5.8415 | FH + FO | 2013-03-01 | 7.40185000,-5.56932778
2021 | Août | Orange | OCI1107 | TOUMOKORO | TOUMBOKRO_L8-1 | OCI1107 | TOUMOUKRO | TOUMOUKRO | OUANGOLODOUGOU | TCHOLOGO |  |  |  | -5.75838889 | 10.38877778 | Haubané |  |  | 4G | ENODE_B |  | 0 |  | 0 | 2 | 68 | 2696/377/169 | KATHREIN | 42 | 13.8 |  | FO | 78 | 65 | 10 | CIE |  |  | FH + FO | 2010-03-01 | 10.38877778,-5.75838889
2021 | Août | Orange | OCI1107 | TOUMOKORO | TOUMBOKRO_L8-2 | OCI1107 | TOUMOUKRO | TOUMOUKRO | OUANGOLODOUGOU | TCHOLOGO |  |  |  | -5.75838889 | 10.38877778 | Haubané |  |  | 4G | ENODE_B |  | 120 |  | 0 | 0 | 72 | 2696/377/169 | KATHREIN | 42 | 18.1 |  | FO | 82 | 65 | 10 | CIE |  |  | FH + FO | 2010-03-01 | 10.38877778,-5.75838889
2021 | Août | Orange | OCI1107 | TOUMOKORO | TOUMBOKRO_L8-3 | OCI1107 | TOUMOUKRO | TOUMOUKRO | OUANGOLODOUGOU | TCHOLOGO |  |  |  | -5.75838889 | 10.38877778 | Haubané |  |  | 4G | ENODE_B |  | 240 |  | 0 | 0 | 72 | 2696/377/169 | KATHREIN | 42 | 18.1 |  | FO | 82 | 65 | 10 | CIE |  |  | FH + FO | 2010-03-01 | 10.38877778,-5.75838889
2021 | Août | Orange | OCI1107 | TOUMOKORO | TOUMOKORO_G9-1 | OCI1107 | TOUMOUKRO | TOUMOUKRO | OUANGOLODOUGOU | TCHOLOGO | 1 | 4 |  | -5.75838889 | 10.38877778 | Haubané |  | 43791 | 2G | BTS | BSC_BOUAKE_1 | 0 | 310 | 0 | 0 | 40 | 2696/377/169 | KATHREIN | 42 | 12.9 |  | FO | 50 | 65 | 10 | CIE | 1.4915 | 40.2551 | FH + FO | 2010-03-01 | 10.38877778,-5.75838889
2021 | Août | Orange | OCI1107 | TOUMOKORO | TOUMOKORO_G9-2 | OCI1107 | TOUMOUKRO | TOUMOUKRO | OUANGOLODOUGOU | TCHOLOGO | 1 | 4 |  | -5.75838889 | 10.38877778 | Haubané |  | 43792 | 2G | BTS | BSC_BOUAKE_1 | 120 | 310 | 0 | 6 | 40 | 2696/377/169 | KATHREIN | 42 | 17.850000 |  | FO | 50 | 65 | 10 | CIE | 0.93298 | 36.5337 | FH + FO | 2010-03-01 | 10.38877778,-5.75838889
2021 | Août | Orange | OCI1107 | TOUMOKORO | TOUMOKORO_G9-3 | OCI1107 | TOUMOUKRO | TOUMOUKRO | OUANGOLODOUGOU | TCHOLOGO | 1 | 3 |  | -5.75838889 | 10.38877778 | Haubané |  | 43793 | 2G | BTS | BSC_BOUAKE_1 | 240 | 310 | 0 | 6 | 40 | 2696/377/169 | KATHREIN | 42 | 17.850000 |  | FO | 50 | 65 | 10 | CIE | 0.92647 | 22.8268 | FH + FO | 2010-03-01 | 10.38877778,-5.75838889
2021 | Août | Orange | OCI1107 | TOUMOKORO | TOUMOKORO_U21-11 | OCI1107 | TOUMOUKRO | TOUMOUKRO | OUANGOLODOUGOU | TCHOLOGO |  |  |  | -5.75838889 | 10.38877778 | Haubané |  | 50471 | 3G | NODE_B | RNC_BOUAKE_1 | 90 | 3071 | 0 | 6 | 40 | 2696/377/169 | KATHREIN | 42 | 17.870001 |  | FO | 50 | 65 | 10 | CIE | 86.04 | 5.1265 | FH + FO | 2010-03-01 | 10.38877778,-5.75838889
2021 | Août | Orange | OCI1107 | TOUMOKORO | TOUMOKORO_U21-12 | OCI1107 | TOUMOUKRO | TOUMOUKRO | OUANGOLODOUGOU | TCHOLOGO |  |  |  | -5.75838889 | 10.38877778 | Haubané |  | 50474 | 3G | NODE_B | RNC_BOUAKE_1 | 90 | 3071 | 0 | 6 | 40 | 2696/377/169 | KATHREIN | 42 | 17.870001 |  | FO | 50 | 65 | 10 | CIE | 86.04 | 5.8592 | FH + FO | 2010-03-01 | 10.38877778,-5.75838889
2021 | Août | Orange | OCI1107 | TOUMOKORO | TOUMOKORO_U21-21 | OCI1107 | TOUMOUKRO | TOUMOUKRO | OUANGOLODOUGOU | TCHOLOGO |  |  |  | -5.75838889 | 10.38877778 | Haubané |  | 50472 | 3G | NODE_B | RNC_BOUAKE_1 | 240 | 3071 | 0 | 6 | 40 | 2696/377/169 | KATHREIN | 42 | 17.870001 |  | FO | 50 | 65 | 10 | CIE | 86.04 | 0.72044 | FH + FO | 2010-03-01 | 10.38877778,-5.75838889
2021 | Août | Orange | OCI1107 | TOUMOKORO | TOUMOKORO_U21-22 | OCI1107 | TOUMOUKRO | TOUMOUKRO | OUANGOLODOUGOU | TCHOLOGO |  |  |  | -5.75838889 | 10.38877778 | Haubané |  | 50475 | 3G | NODE_B | RNC_BOUAKE_1 | 240 | 3071 | 0 | 6 | 40 | 2696/377/169 | KATHREIN | 42 | 17.870001 |  | FO | 50 | 65 | 10 | CIE | 86.04 | 0.99953 | FH + FO | 2010-03-01 | 10.38877778,-5.75838889
2021 | Août | Orange | OCI1107 | TOUMOKORO | TOUMOKORO_U21-31 | OCI1107 | TOUMOUKRO | TOUMOUKRO | OUANGOLODOUGOU | TCHOLOGO |  |  |  | -5.75838889 | 10.38877778 | Haubané |  | 50473 | 3G | NODE_B | RNC_BOUAKE_1 | 320 | 3071 | 0 | 3 | 70 | 2696/377/169 | KATHREIN | 42 | 15.7 |  | FO | 80 | 65 | 10 | CIE | 86.04 | 0.17958 | FH + FO | 2010-03-01 | 10.38877778,-5.75838889
2021 | Août | Orange | OCI1107 | TOUMOKORO | TOUMOKORO_U21-32 | OCI1107 | TOUMOUKRO | TOUMOUKRO | OUANGOLODOUGOU | TCHOLOGO |  |  |  | -5.75838889 | 10.38877778 | Haubané |  | 50476 | 3G | NODE_B | RNC_BOUAKE_1 | 320 | 3071 | 0 | 3 | 70 | 2696/377/169 | KATHREIN | 42 | 15.7 |  | FO | 80 | 65 | 10 | CIE | 86.04 | 0.13137 | FH + FO | 2010-03-01 | 10.38877778,-5.75838889
2021 | Août | Orange | OCI2002 | TOUNGBOKRO | TOUNGBOKRO_G18-1 | OCI2002 | TOUNGBOKRO | DJEBONOUA | BOUAKE | GBEKE | 2 | 4 |  | -5.09847223 | 7.37836112 | Autostable |  | 39955 | 2G | BTS | BSC_BOUAKE_2 | 90 | 802 | 0 | 3 | 70 | 2696/377/169 | KATHREIN | 42 | 15.7 |  | FO | 80 | 65 | 10 | CIE | 0.041817 | 40.2551 | FH + FO | 2016-09-09 | 7.37836112,-5.09847223
2021 | Août | Orange | OCI2002 | TOUNGBOKRO | TOUNGBOKRO_G18-2 | OCI2002 | TOUNGBOKRO | DJEBONOUA | BOUAKE | GBEKE | 2 | 4 |  | -5.09847223 | 7.37836112 | Autostable |  | 39956 | 2G | BTS | BSC_BOUAKE_2 | 170 | 802 | 0 | 0 | 70 | 2696/377/169 | KATHREIN | 42 | 15.7 |  | FO | 80 | 65 | 10 | CIE | 0.022909 | 40.2551 | FH + FO | 2016-09-09 | 7.37836112,-5.09847223
2021 | Août | Orange | OCI2002 | TOUNGBOKRO | TOUNGBOKRO_G18-3 | OCI2002 | TOUNGBOKRO | DJEBONOUA | BOUAKE | GBEKE | 2 | 4 |  | -5.09847223 | 7.37836112 | Autostable |  | 39957 | 2G | BTS | BSC_BOUAKE_2 | 290 | 802 | 0 | 0 | 70 | 2696/377/169 | KATHREIN | 42 | 15.7 |  | FO | 80 | 65 | 10 | CIE | 0.0081425 | 40.2551 | FH + FO | 2016-09-09 | 7.37836112,-5.09847223
2021 | Août | Orange | OCI2002 | TOUNGBOKRO | TOUNGBOKRO_G9-1 | OCI2002 | TOUNGBOKRO | DJEBONOUA | BOUAKE | GBEKE | 2 | 4 |  | -5.09847223 | 7.37836112 | Autostable |  | 39951 | 2G | BTS | BSC_BOUAKE_2 | 90 | 802 | 0 | 0 | 70 | 2696/377/169 | KATHREIN | 42 | 15.7 |  | FO | 80 | 65 | 10 | CIE | 1.0886 | 38.3916 | FH + FO | 2016-09-09 | 7.37836112,-5.09847223
2021 | Août | Orange | OCI2002 | TOUNGBOKRO | TOUNGBOKRO_G9-2 | OCI2002 | TOUNGBOKRO | DJEBONOUA | BOUAKE | GBEKE | 2 | 3 |  | -5.09847223 | 7.37836112 | Autostable |  | 39952 | 2G | BTS | BSC_BOUAKE_2 | 170 | 802 | 0 | 0 | 83 | 2696/377/169 | KATHREIN | 42 | 15.1 |  | FO | 93 | 65 | 10 | CIE | 1.0307 | 27.3431 | FH + FO | 2016-09-09 | 7.37836112,-5.09847223
2021 | Août | Orange | OCI2002 | TOUNGBOKRO | TOUNGBOKRO_G9-3 | OCI2002 | TOUNGBOKRO | DJEBONOUA | BOUAKE | GBEKE | 2 | 3 |  | -5.09847223 | 7.37836112 | Autostable |  | 39953 | 2G | BTS | BSC_BOUAKE_2 | 290 | 802 | 0 | 0 | 83 | 2696/377/169 | KATHREIN | 42 | 15.1 |  | FO | 93 | 65 | 10 | CIE | 0.82247 | 24.6257 | FH + FO | 2016-09-09 | 7.37836112,-5.09847223
2021 | Août | Orange | OCI1108 | TOUNVRE | TOUNVRE_G9-1 | OCI1108 | TOUNVRE | GBON | KOUTO | BAGOUE | 1 | 3 |  | -6.50313889 | 9.90600000 | Haubané |  | 43801 | 2G | BTS | BSC_BOUAKE_1 | 10 | 310 | 0 | 0 | 83 | 2696/377/169 | KATHREIN | 42 | 15.1 |  | FO | 93 | 65 | 10 | CIE | 0.77519 | 25.5291 | FH + FO | 2011-07-01 | 9.90600000,-6.50313889
2021 | Août | Orange | OCI1108 | TOUNVRE | TOUNVRE_G9-2 | OCI1108 | TOUNVRE | GBON | KOUTO | BAGOUE | 1 | 2 |  | -6.50313889 | 9.90600000 | Haubané |  | 43802 | 2G | BTS | BSC_BOUAKE_1 | 230 | 310 | 0 | 3 | 68 | 2696/377/169 | KATHREIN | 42 | 15.7 |  | FO | 78 | 65 | 10 | CIE | 0.37154 | 15.7609 | FH + FO | 2011-07-01 | 9.90600000,-6.50313889
2021 | Août | Orange | OCI1108 | TOUNVRE | TOUNVRE_G9-3 | OCI1108 | TOUNVRE | GBON | KOUTO | BAGOUE | 1 | 4 |  | -6.50313889 | 9.90600000 | Haubané |  | 43803 | 2G | BTS | BSC_BOUAKE_1 | 300 | 310 | 0 | 3 | 68 | 2696/377/169 | KATHREIN | 42 | 15.7 |  | FO | 78 | 65 | 10 | CIE | 0.80839 | 38.3916 | FH + FO | 2011-07-01 | 9.90600000,-6.50313889
2021 | Août | Orange | OCI2318 | TOUNZUEBO | TOUNZUEBO_G18-1 | OCI2318 | TOUNZOUEBO | LOLOBO | ATTIEGOUAKRO | DISTRICT AUTONOME DE YAMOUSSOUKRO | 1 | 4 |  | -5.24306 | 7.07861 | AUTOSTABLE |  | 53415 | 2G | BTS | BSC_YAKRO_1 | 20 | 803 | 0 | 3 | 68 | 2696/377/169 | KATHREIN | 42 | 15.7 |  | FO | 78 | 65 | 10 | CIE | 0.13929 | 36.5337 | FH + FO | 2018-02-15 | 7.07861,-5.24306
2021 | Août | Orange | OCI2318 | TOUNZUEBO | TOUNZUEBO_G18-2 | OCI2318 | TOUNZOUEBO | LOLOBO | ATTIEGOUAKRO | DISTRICT AUTONOME DE YAMOUSSOUKRO | 1 | 4 |  | -5.24306 | 7.07861 | AUTOSTABLE |  | 53416 | 2G | BTS | BSC_YAKRO_1 | 150 | 803 | 0 | 2 | 68 | 2696/377/169 | KATHREIN | 42 | 15.7 |  | FO | 78 | 65 | 10 | CIE | 0.023737 | 40.2551 | FH + FO | 2018-02-15 | 7.07861,-5.24306
2021 | Août | Orange | OCI2318 | TOUNZUEBO | TOUNZUEBO_G18-3 | OCI2318 | TOUNZOUEBO | LOLOBO | ATTIEGOUAKRO | DISTRICT AUTONOME DE YAMOUSSOUKRO | 1 | 4 |  | -5.24306 | 7.07861 | AUTOSTABLE |  | 53417 | 2G | BTS | BSC_YAKRO_1 | 200 | 803 | 0 | 2 | 68 | 2696/377/169 | KATHREIN | 42 | 15.7 |  | FO | 78 | 65 | 10 | CIE | 0.35427 | 40.2551 | FH + FO | 2018-02-15 | 7.07861,-5.24306
2021 | Août | Orange | OCI2318 | TOUNZUEBO | TOUNZUEBO_G9-1 | OCI2318 | TOUNZOUEBO | LOLOBO | ATTIEGOUAKRO | DISTRICT AUTONOME DE YAMOUSSOUKRO | 1 | 3 |  | -5.24306 | 7.07861 | AUTOSTABLE |  | 53411 | 2G | BTS | BSC_YAKRO_1 | 20 | 803 | 0 | 2 | 68 | 2696/377/169 | KATHREIN | 42 | 15.7 |  | FO | 78 | 65 | 10 | CIE | 1.7083 | 29.1661 | FH + FO | 2018-02-15 | 7.07861,-5.24306
2021 | Août | Orange | OCI2318 | TOUNZUEBO | TOUNZUEBO_G9-2 | OCI2318 | TOUNZOUEBO | LOLOBO | ATTIEGOUAKRO | DISTRICT AUTONOME DE YAMOUSSOUKRO | 1 | 3 |  | -5.24306 | 7.07861 | AUTOSTABLE |  | 53412 | 2G | BTS | BSC_YAKRO_1 | 150 | 803 | 0 | 2 | 68 | 2696/377/169 | KATHREIN | 42 | 17.4 |  | FO | 78 | 65 | 10 | CIE | 1.0803 | 29.1661 | FH + FO | 2018-02-15 | 7.07861,-5.24306
2021 | Août | Orange | OCI2318 | TOUNZUEBO | TOUNZUEBO_G9-3 | OCI2318 | TOUNZOUEBO | LOLOBO | ATTIEGOUAKRO | DISTRICT AUTONOME DE YAMOUSSOUKRO | 1 | 3 |  | -5.24306 | 7.07861 | AUTOSTABLE |  | 53413 | 2G | BTS | BSC_YAKRO_1 | 200 | 803 | 0 | 2 | 68 | 2696/377/169 | KATHREIN | 42 | 17.4 |  | FO | 78 | 65 | 10 | CIE | 1.7206 | 29.1661 | FH + FO | 2018-02-15 | 7.07861,-5.24306
2021 | Août | Orange | OCI2318 | TOUNZUEBO | TOUNZUEBO_L8-1 | OCI2318 | TOUNZOUEBO | LOLOBO | ATTIEGOUAKRO | DISTRICT AUTONOME DE YAMOUSSOUKRO |  |  |  | -5.24306 | 7.07861 | AUTOSTABLE |  |  | 4G | ENODE_B |  | 20 |  | 0 | 2 | 68 | 2696/377/169 | KATHREIN | 42 | 17.4 |  | FO | 78 | 65 | 10 | CIE |  |  | FH + FO | 2018-02-15 | 7.07861,-5.24306
2021 | Août | Orange | OCI2318 | TOUNZUEBO | TOUNZUEBO_L8-2 | OCI2318 | TOUNZOUEBO | LOLOBO | ATTIEGOUAKRO | DISTRICT AUTONOME DE YAMOUSSOUKRO |  |  |  | -5.24306 | 7.07861 | AUTOSTABLE |  |  | 4G | ENODE_B |  | 150 |  | 0 | 3 | 68 | 2696/377/169 | KATHREIN | 42 | 18.1 |  | FO | 78 | 65 | 10 | CIE |  |  | FH + FO | 2018-02-15 | 7.07861,-5.24306
2021 | Août | Orange | OCI2318 | TOUNZUEBO | TOUNZUEBO_L8-3 | OCI2318 | TOUNZOUEBO | LOLOBO | ATTIEGOUAKRO | DISTRICT AUTONOME DE YAMOUSSOUKRO |  |  |  | -5.24306 | 7.07861 | AUTOSTABLE |  |  | 4G | ENODE_B |  | 200 |  | 0 | 3 | 68 | 2696/377/169 | KATHREIN | 42 | 18.1 |  | FO | 78 | 65 | 10 | CIE |  |  | FH + FO | 2018-02-15 | 7.07861,-5.24306
2021 | Août | Orange | OCI2318 | TOUNZUEBO | TOUNZUEBO_U21-11 | OCI2318 | TOUNZOUEBO | LOLOBO | ATTIEGOUAKRO | DISTRICT AUTONOME DE YAMOUSSOUKRO |  |  |  | -5.24306 | 7.07861 | AUTOSTABLE |  | 56361 | 3G | NODE_B | RNC_YAMOUSSOUKRO_1 | 20 | 8031 | 0 | 3 | 68 | 2696/377/169 | KATHREIN | 42 | 18.1 |  | FO | 78 | 65 | 10 | CIE | 86.04 | 2.2928 | FH + FO | 2018-02-15 | 7.07861,-5.24306
2021 | Août | Orange | OCI2318 | TOUNZUEBO | TOUNZUEBO_U21-12 | OCI2318 | TOUNZOUEBO | LOLOBO | ATTIEGOUAKRO | DISTRICT AUTONOME DE YAMOUSSOUKRO |  |  |  | -5.24306 | 7.07861 | AUTOSTABLE |  | 56364 | 3G | NODE_B | RNC_YAMOUSSOUKRO_1 | 20 | 8031 | 0 | 3 | 68 | 2696/377/169 | KATHREIN | 42 | 18.1 |  | FO | 78 | 65 | 10 | CIE | 86.04 | 1.4408 | FH + FO | 2018-02-15 | 7.07861,-5.24306
2021 | Août | Orange | OCI2318 | TOUNZUEBO | TOUNZUEBO_U21-21 | OCI2318 | TOUNZOUEBO | LOLOBO | ATTIEGOUAKRO | DISTRICT AUTONOME DE YAMOUSSOUKRO |  |  |  | -5.24306 | 7.07861 | AUTOSTABLE |  | 56362 | 3G | NODE_B | RNC_YAMOUSSOUKRO_1 | 150 | 8031 | 0 | 3 | 68 | 2696/377/169 | KATHREIN | 42 | 18.1 |  | FO | 78 | 65 | 10 | CIE | 86.04 | 0.50904 | FH + FO | 2018-02-15 | 7.07861,-5.24306
2021 | Août | Orange | OCI2318 | TOUNZUEBO | TOUNZUEBO_U21-22 | OCI2318 | TOUNZOUEBO | LOLOBO | ATTIEGOUAKRO | DISTRICT AUTONOME DE YAMOUSSOUKRO |  |  |  | -5.24306 | 7.07861 | AUTOSTABLE |  | 56365 | 3G | NODE_B | RNC_YAMOUSSOUKRO_1 | 150 | 8031 | 0 | 3 | 68 | 2696/377/169 | KATHREIN | 42 | 18.1 |  | FO | 78 | 65 | 10 | CIE | 86.04 | 0.96701 | FH + FO | 2018-02-15 | 7.07861,-5.24306
2021 | Août | Orange | OCI2318 | TOUNZUEBO | TOUNZUEBO_U21-31 | OCI2318 | TOUNZOUEBO | LOLOBO | ATTIEGOUAKRO | DISTRICT AUTONOME DE YAMOUSSOUKRO |  |  |  | -5.24306 | 7.07861 | AUTOSTABLE |  | 56363 | 3G | NODE_B | RNC_YAMOUSSOUKRO_1 | 200 | 8031 | 0 | 0 | 60 | 2696/377/169 | KATHREIN | 42 | 13.4 |  | FO | 70 | 65 | 10 | CIE | 86.04 | 2.8185 | FH + FO | 2018-02-15 | 7.07861,-5.24306
2021 | Août | Orange | OCI2318 | TOUNZUEBO | TOUNZUEBO_U21-32 | OCI2318 | TOUNZOUEBO | LOLOBO | ATTIEGOUAKRO | DISTRICT AUTONOME DE YAMOUSSOUKRO |  |  |  | -5.24306 | 7.07861 | AUTOSTABLE |  | 56366 | 3G | NODE_B | RNC_YAMOUSSOUKRO_1 | 200 | 8031 | 0 | 0 | 60 | 2696/377/169 | KATHREIN | 42 | 13.4 |  | FO | 70 | 65 | 10 | CIE | 86.04 | 2.2162 | FH + FO | 2018-02-15 | 7.07861,-5.24306
2021 | Août | Orange | OCI1109 | TOUPAH | TOUPAH_G9-1 | OCI1109 | TOUPAH | TOUPAH | DABOU | GRAND-PONTS | 1 | 5 |  | -4.56127778 | 5.31201111 | Haubané |  | 36901 | 2G | BTS | BSC_SANTE_2 | 0 | 155 | 0 | 0 | 60 | 2696/377/169 | KATHREIN | 42 | 13.4 |  | FO | 70 | 65 | 10 | CIE | 0.75247 | 51.5342 | FH + FO | 2005-07-01 | 5.31201111,-4.56127778
2021 | Août | Orange | OCI1109 | TOUPAH | TOUPAH_G9-2 | OCI1109 | TOUPAH | TOUPAH | DABOU | GRAND-PONTS | 1 | 4 |  | -4.56127778 | 5.31201111 | Haubané |  | 36902 | 2G | BTS | BSC_SANTE_2 | 120 | 155 | 0 | 6 | 60 | 2696/377/169 | KATHREIN | 42 | 17.1 |  | FO | 70 | 65 | 10 | CIE | 0.17748 | 40.2551 | FH + FO | 2005-07-01 | 5.31201111,-4.56127778
2021 | Août | Orange | OCI1109 | TOUPAH | TOUPAH_G9-3 | OCI1109 | TOUPAH | TOUPAH | DABOU | GRAND-PONTS | 1 | 3 |  | -4.56127778 | 5.31201111 | Haubané |  | 36903 | 2G | BTS | BSC_SANTE_2 | 220 | 155 | 0 | 6 | 60 | 2696/377/169 | KATHREIN | 42 | 17.1 |  | FO | 70 | 65 | 10 | CIE | 0.3122 | 29.1661 | FH + FO | 2005-07-01 | 5.31201111,-4.56127778
2021 | Août | Orange | OCI1109 | TOUPAH | TOUPAH_U21-11 | OCI1109 | TOUPAH | TOUPAH | DABOU | GRAND-PONTS |  |  |  | -4.56127778 | 5.31201111 | Haubané |  | 54761 | 3G | NODE_B | RNC_SANTE_1 | 0 | 1311 | 0 | 6 | 60 | 2696/377/169 | KATHREIN | 42 | 17.1 |  | FO | 70 | 65 | 10 | CIE | 86.04 | 3.5867 | FH + FO | 2005-07-01 | 5.31201111,-4.56127778
2021 | Août | Orange | OCI1109 | TOUPAH | TOUPAH_U21-12 | OCI1109 | TOUPAH | TOUPAH | DABOU | GRAND-PONTS |  |  |  | -4.56127778 | 5.31201111 | Haubané |  | 54764 | 3G | NODE_B | RNC_SANTE_1 | 0 | 1311 | 0 | 6 | 60 | 2696/377/169 | KATHREIN | 42 | 17.1 |  | FO | 70 | 65 | 10 | CIE | 86.04 | 4.0666 | FH + FO | 2005-07-01 | 5.31201111,-4.56127778
2021 | Août | Orange | OCI1109 | TOUPAH | TOUPAH_U21-21 | OCI1109 | TOUPAH | TOUPAH | DABOU | GRAND-PONTS |  |  |  | -4.56127778 | 5.31201111 | Haubané |  | 54762 | 3G | NODE_B | RNC_SANTE_1 | 120 | 1311 | 0 | 6 | 60 | 2696/377/169 | KATHREIN | 42 | 17.1 |  | FO | 70 | 65 | 10 | CIE | 86.04 | 0.22003 | FH + FO | 2005-07-01 | 5.31201111,-4.56127778
2021 | Août | Orange | OCI1109 | TOUPAH | TOUPAH_U21-22 | OCI1109 | TOUPAH | TOUPAH | DABOU | GRAND-PONTS |  |  |  | -4.56127778 | 5.31201111 | Haubané |  | 54765 | 3G | NODE_B | RNC_SANTE_1 | 120 | 1311 | 0 | 6 | 60 | 2696/377/169 | KATHREIN | 42 | 17.1 |  | FO | 70 | 65 | 10 | CIE | 86.04 | 0.6021 | FH + FO | 2005-07-01 | 5.31201111,-4.56127778
2021 | Août | Orange | OCI1109 | TOUPAH | TOUPAH_U21-31 | OCI1109 | TOUPAH | TOUPAH | DABOU | GRAND-PONTS |  |  |  | -4.56127778 | 5.31201111 | Haubané |  | 54763 | 3G | NODE_B | RNC_SANTE_1 | 220 | 1311 | 0 | 3 | 45 | 2696/377/169 | KATHREIN | 42 | 15.7 |  | FO | 55 | 65 | 10 | CIE | 86.04 | 1.023 | FH + FO | 2005-07-01 | 5.31201111,-4.56127778
2021 | Août | Orange | OCI1109 | TOUPAH | TOUPAH_U21-32 | OCI1109 | TOUPAH | TOUPAH | DABOU | GRAND-PONTS |  |  |  | -4.56127778 | 5.31201111 | Haubané |  | 54766 | 3G | NODE_B | RNC_SANTE_1 | 220 | 1311 | 0 | 3 | 45 | 2696/377/169 | KATHREIN | 42 | 15.7 |  | FO | 55 | 65 | 10 | CIE | 86.04 | 1.1678 | FH + FO | 2005-07-01 | 5.31201111,-4.56127778
2021 | Août | Orange | OCI2319 | TOURESSO | TOURESSO_G18-1 | OCI2319 | BOORO | KORO | KORO | BAFING | 1 | 3 |  | -7.569708 | 8.47641 | AUTOSTABLE |  | 53425 | 2G | BTS | BSC_DALOA_1 | 130 | 614 | 0 | 3 | 45 | 2696/377/169 | KATHREIN | 42 | 15.7 |  | FO | 55 | 65 | 10 | CIE | 0.0028445 | 27.3431 | FH + FO | 2018-01-30 | 8.47641,-7.569708
2021 | Août | Orange | OCI2319 | TOURESSO | TOURESSO_G18-2 | OCI2319 | BOORO | KORO | KORO | BAFING | 1 | 3 |  | -7.569708 | 8.47641 | AUTOSTABLE |  | 53426 | 2G | BTS | BSC_DALOA_1 | 230 | 614 | 0 | 2 | 45 | 2696/377/169 | KATHREIN | 42 | 15.7 |  | FO | 55 | 65 | 10 | CIE | 0.013003 | 27.3431 | FH + FO | 2018-01-30 | 8.47641,-7.569708
2021 | Août | Orange | OCI2319 | TOURESSO | TOURESSO_G18-3 | OCI2319 | BOORO | KORO | KORO | BAFING | 1 | 3 |  | -7.569708 | 8.47641 | AUTOSTABLE |  | 53427 | 2G | BTS | BSC_DALOA_1 | 345 | 614 | 0 | 2 | 45 | 2696/377/169 | KATHREIN | 42 | 15.7 |  | FO | 55 | 65 | 10 | CIE | 0.00081272 | 27.3431 | FH + FO | 2018-01-30 | 8.47641,-7.569708
2021 | Août | Orange | OCI2319 | TOURESSO | TOURESSO_G9-1 | OCI2319 | BOORO | KORO | KORO | BAFING | 1 | 2 |  | -7.569708 | 8.47641 | AUTOSTABLE |  | 53421 | 2G | BTS | BSC_DALOA_1 | 130 | 614 | 0 | 2 | 45 | 2696/377/169 | KATHREIN | 42 | 15.7 |  | FO | 55 | 65 | 10 | CIE | 0.030399 | 16.6306 | FH + FO | 2018-01-30 | 8.47641,-7.569708
2021 | Août | Orange | OCI2319 | TOURESSO | TOURESSO_G9-2 | OCI2319 | BOORO | KORO | KORO | BAFING | 1 | 2 |  | -7.569708 | 8.47641 | AUTOSTABLE |  | 53422 | 2G | BTS | BSC_DALOA_1 | 230 | 614 | 0 | 3 | 45 | 2696/377/169 | KATHREIN | 42 | 18.1 |  | FO | 55 | 65 | 10 | CIE | 0.27924 | 16.6306 | FH + FO | 2018-01-30 | 8.47641,-7.569708
2021 | Août | Orange | OCI2319 | TOURESSO | TOURESSO_G9-3 | OCI2319 | BOORO | KORO | KORO | BAFING | 1 | 2 |  | -7.569708 | 8.47641 | AUTOSTABLE |  | 53423 | 2G | BTS | BSC_DALOA_1 | 345 | 614 | 0 | 3 | 45 | 2696/377/169 | KATHREIN | 42 | 18.1 |  | FO | 55 | 65 | 10 | CIE | 0.086855 | 16.6306 | FH + FO | 2018-01-30 | 8.47641,-7.569708
2021 | Août | Orange | OCI2319 | TOURESSO | TOURESSO_U21-11 | OCI2319 | BOORO | KORO | KORO | BAFING |  |  |  | -7.569708 | 8.47641 | AUTOSTABLE |  | 11231 | 3G | NODE_B | RNC_DALOA_1 | 130 | 6032 | 0 | 3 | 45 | 2696/377/169 | KATHREIN | 42 | 18.1 |  | FO | 55 | 65 | 10 | CIE | 86.04 | 0 | FH + FO | 2018-01-30 | 8.47641,-7.569708
2021 | Août | Orange | OCI2319 | TOURESSO | TOURESSO_U21-12 | OCI2319 | BOORO | KORO | KORO | BAFING |  |  |  | -7.569708 | 8.47641 | AUTOSTABLE |  | 11234 | 3G | NODE_B | RNC_DALOA_1 | 130 | 6032 | 0 | 3 | 45 | 2696/377/169 | KATHREIN | 42 | 18.1 |  | FO | 55 | 65 | 10 | CIE | 86.04 | 0.0017278 | FH + FO | 2018-01-30 | 8.47641,-7.569708
2021 | Août | Orange | OCI2319 | TOURESSO | TOURESSO_U21-21 | OCI2319 | BOORO | KORO | KORO | BAFING |  |  |  | -7.569708 | 8.47641 | AUTOSTABLE |  | 11232 | 3G | NODE_B | RNC_DALOA_1 | 230 | 6032 | 0 | 3 | 45 | 2696/377/169 | KATHREIN | 42 | 18.1 |  | FO | 55 | 65 | 10 | CIE | 86.04 | 0.023836 | FH + FO | 2018-01-30 | 8.47641,-7.569708
2021 | Août | Orange | OCI2319 | TOURESSO | TOURESSO_U21-22 | OCI2319 | BOORO | KORO | KORO | BAFING |  |  |  | -7.569708 | 8.47641 | AUTOSTABLE |  | 11235 | 3G | NODE_B | RNC_DALOA_1 | 230 | 6032 | 0 | 3 | 45 | 2696/377/169 | KATHREIN | 42 | 18.1 |  | FO | 55 | 65 | 10 | CIE | 86.04 | 0.016561 | FH + FO | 2018-01-30 | 8.47641,-7.569708
2021 | Août | Orange | OCI2319 | TOURESSO | TOURESSO_U21-31 | OCI2319 | BOORO | KORO | KORO | BAFING |  |  |  | -7.569708 | 8.47641 | AUTOSTABLE |  | 11233 | 3G | NODE_B | RNC_DALOA_1 | 345 | 6032 | 0 | 3 | 45 | 2696/377/169 | KATHREIN | 42 | 17.4 |  | FO | 55 | 65 | 10 | CIE | 86.04 | 0.037694 | FH + FO | 2018-01-30 | 8.47641,-7.569708
2021 | Août | Orange | OCI2319 | TOURESSO | TOURESSO_U21-32 | OCI2319 | BOORO | KORO | KORO | BAFING |  |  |  | -7.569708 | 8.47641 | AUTOSTABLE |  | 11236 | 3G | NODE_B | RNC_DALOA_1 | 345 | 6032 | 0 | 3 | 45 | 2696/377/169 | KATHREIN | 42 | 17.4 |  | FO | 55 | 65 | 10 | CIE | 86.04 | 0.079036 | FH + FO | 2018-01-30 | 8.47641,-7.569708
2021 | Août | Orange | OCI2319 | TOURESSO | TOURESSO_U9-1 | OCI2319 | BOORO | KORO | KORO | BAFING |  |  |  | -7.569708 | 8.47641 | AUTOSTABLE |  | 53420 | 3G | NODE_B | RNC_DALOA_1 | 130 | 6032 | 0 | 3 | 45 | 2696/377/169 | KATHREIN | 42 | 17.4 |  | FO | 55 | 65 | 10 | CIE |  |  | FH + FO | 2018-01-30 | 8.47641,-7.569708
2021 | Août | Orange | OCI2319 | TOURESSO | TOURESSO_U9-2 | OCI2319 | BOORO | KORO | KORO | BAFING |  |  |  | -7.569708 | 8.47641 | AUTOSTABLE |  | 53428 | 3G | NODE_B | RNC_DALOA_1 | 230 | 6032 | 0 | 3 | 65 | 2696/377/169 | KATHREIN | 42 | 15.7 |  | FO | 75 | 65 | 10 | CIE |  |  | FH + FO | 2018-01-30 | 8.47641,-7.569708
2021 | Août | Orange | OCI2319 | TOURESSO | TOURESSO_U9-3 | OCI2319 | BOORO | KORO | KORO | BAFING |  |  |  | -7.569708 | 8.47641 | AUTOSTABLE |  | 53429 | 3G | NODE_B | RNC_DALOA_1 | 345 | 6032 | 0 | 3 | 65 | 2696/377/169 | KATHREIN | 42 | 15.7 |  | FO | 75 | 65 | 10 | CIE |  |  | FH + FO | 2018-01-30 | 8.47641,-7.569708
2021 | Août | Orange | OCI2320 | TRAFLA | TRAFLA_G18-1 | OCI2320 | TRAFLA-GOTTRON | DANANON | VAVOUA | HAUT-SASSANDRA | 1 | 3 |  | -6.375492 | 7.504691 | AUTOSTABLE |  | 53435 | 2G | BTS | BSC_DALOA_1 | 20 | 608 | 0 | 3 | 65 | 2696/377/169 | KATHREIN | 42 | 15.7 |  | FO | 75 | 65 | 10 | CIE | 0.081068 | 27.3431 | FH + FO | 2017-12-14 | 7.504691,-6.375492
2021 | Août | Orange | OCI2320 | TRAFLA | TRAFLA_G18-2 | OCI2320 | TRAFLA-GOTTRON | DANANON | VAVOUA | HAUT-SASSANDRA | 1 | 3 |  | -6.375492 | 7.504691 | AUTOSTABLE |  | 53436 | 2G | BTS | BSC_DALOA_1 | 200 | 608 | 0 | 2 | 65 | 2696/377/169 | KATHREIN | 42 | 15.7 |  | FO | 75 | 65 | 10 | CIE | 0.024788 | 27.3431 | FH + FO | 2017-12-14 | 7.504691,-6.375492
2021 | Août | Orange | OCI2320 | TRAFLA | TRAFLA_G18-3 | OCI2320 | TRAFLA-GOTTRON | DANANON | VAVOUA | HAUT-SASSANDRA | 1 | 3 |  | -6.375492 | 7.504691 | AUTOSTABLE |  | 53437 | 2G | BTS | BSC_DALOA_1 | 280 | 608 | 0 | 3 | 65 | 2696/377/169 | KATHREIN | 42 | 15.7 |  | FO | 75 | 65 | 10 | CIE | 0.0018286 | 27.3431 | FH + FO | 2017-12-14 | 7.504691,-6.375492
2021 | Août | Orange | OCI2320 | TRAFLA | TRAFLA_G9-1 | OCI2320 | TRAFLA-GOTTRON | DANANON | VAVOUA | HAUT-SASSANDRA | 1 | 2 |  | -6.375492 | 7.504691 | AUTOSTABLE |  | 53431 | 2G | BTS | BSC_DALOA_1 | 20 | 608 | 0 | 2 | 65 | 2696/377/169 | KATHREIN | 42 | 15.7 |  | FO | 75 | 65 | 10 | CIE | 0.049934 | 16.6306 | FH + FO | 2017-12-14 | 7.504691,-6.375492
2021 | Août | Orange | OCI2320 | TRAFLA | TRAFLA_G9-2 | OCI2320 | TRAFLA-GOTTRON | DANANON | VAVOUA | HAUT-SASSANDRA | 1 | 2 |  | -6.375492 | 7.504691 | AUTOSTABLE |  | 53432 | 2G | BTS | BSC_DALOA_1 | 200 | 608 | 0 | 3 | 65 | 2696/377/169 | KATHREIN | 42 | 18.1 |  | FO | 75 | 65 | 10 | CIE | 0.21246 | 16.6306 | FH + FO | 2017-12-14 | 7.504691,-6.375492
2021 | Août | Orange | OCI2320 | TRAFLA | TRAFLA_G9-3 | OCI2320 | TRAFLA-GOTTRON | DANANON | VAVOUA | HAUT-SASSANDRA | 1 | 2 |  | -6.375492 | 7.504691 | AUTOSTABLE |  | 53433 | 2G | BTS | BSC_DALOA_1 | 280 | 608 | 0 | 3 | 65 | 2696/377/169 | KATHREIN | 42 | 18.1 |  | FO | 75 | 65 | 10 | CIE | 0.34475 | 16.6306 | FH + FO | 2017-12-14 | 7.504691,-6.375492
2021 | Août | Orange | OCI2320 | TRAFLA | TRAFLA_U21-11 | OCI2320 | TRAFLA-GOTTRON | DANANON | VAVOUA | HAUT-SASSANDRA |  |  |  | -6.375492 | 7.504691 | AUTOSTABLE |  | 10551 | 3G | NODE_B | RNC_DALOA_1 | 20 | 6032 | 0 | 3 | 65 | 2696/377/169 | KATHREIN | 42 | 18.1 |  | FO | 75 | 65 | 10 | CIE | 86.04 | 0.40326 | FH + FO | 2017-12-14 | 7.504691,-6.375492
2021 | Août | Orange | OCI2320 | TRAFLA | TRAFLA_U21-12 | OCI2320 | TRAFLA-GOTTRON | DANANON | VAVOUA | HAUT-SASSANDRA |  |  |  | -6.375492 | 7.504691 | AUTOSTABLE |  | 10554 | 3G | NODE_B | RNC_DALOA_1 | 20 | 6032 | 0 | 3 | 65 | 2696/377/169 | KATHREIN | 42 | 18.1 |  | FO | 75 | 65 | 10 | CIE | 86.04 | 0.76969 | FH + FO | 2017-12-14 | 7.504691,-6.375492
2021 | Août | Orange | OCI2320 | TRAFLA | TRAFLA_U21-21 | OCI2320 | TRAFLA-GOTTRON | DANANON | VAVOUA | HAUT-SASSANDRA |  |  |  | -6.375492 | 7.504691 | AUTOSTABLE |  | 10552 | 3G | NODE_B | RNC_DALOA_1 | 200 | 6032 | 0 | 3 | 65 | 2696/377/169 | KATHREIN | 42 | 18.1 |  | FO | 75 | 65 | 10 | CIE | 86.04 | 0.0044083 | FH + FO | 2017-12-14 | 7.504691,-6.375492
2021 | Août | Orange | OCI2320 | TRAFLA | TRAFLA_U21-22 | OCI2320 | TRAFLA-GOTTRON | DANANON | VAVOUA | HAUT-SASSANDRA |  |  |  | -6.375492 | 7.504691 | AUTOSTABLE |  | 10555 | 3G | NODE_B | RNC_DALOA_1 | 200 | 6032 | 0 | 3 | 65 | 2696/377/169 | KATHREIN | 42 | 18.1 |  | FO | 75 | 65 | 10 | CIE | 86.04 | 0.011808 | FH + FO | 2017-12-14 | 7.504691,-6.375492
2021 | Août | Orange | OCI2320 | TRAFLA | TRAFLA_U21-31 | OCI2320 | TRAFLA-GOTTRON | DANANON | VAVOUA | HAUT-SASSANDRA |  |  |  | -6.375492 | 7.504691 | AUTOSTABLE |  | 10553 | 3G | NODE_B | RNC_DALOA_1 | 280 | 6032 | 0 | 3 | 65 | 2696/377/169 | KATHREIN | 42 | 17.4 |  | FO | 75 | 65 | 10 | CIE | 86.04 | 0.1905 | FH + FO | 2017-12-14 | 7.504691,-6.375492
2021 | Août | Orange | OCI2320 | TRAFLA | TRAFLA_U21-32 | OCI2320 | TRAFLA-GOTTRON | DANANON | VAVOUA | HAUT-SASSANDRA |  |  |  | -6.375492 | 7.504691 | AUTOSTABLE |  | 10556 | 3G | NODE_B | RNC_DALOA_1 | 280 | 6032 | 0 | 3 | 65 | 2696/377/169 | KATHREIN | 42 | 17.5 |  | FO | 75 | 65 | 10 | CIE | 86.04 | 0.10004 | FH + FO | 2017-12-14 | 7.504691,-6.375492
2021 | Août | Orange | OCI2320 | TRAFLA | TRAFLA_U9-1 | OCI2320 | TRAFLA-GOTTRON | DANANON | VAVOUA | HAUT-SASSANDRA |  |  |  | -6.375492 | 7.504691 | AUTOSTABLE |  | 53430 | 3G | NODE_B | RNC_DALOA_1 | 20 | 6032 | 0 | 3 | 65 | 2696/377/169 | KATHREIN | 42 | 17.4 |  | FO | 75 | 65 | 10 | CIE |  |  | FH + FO | 2017-12-14 | 7.504691,-6.375492
2021 | Août | Orange | OCI2320 | TRAFLA | TRAFLA_U9-2 | OCI2320 | TRAFLA-GOTTRON | DANANON | VAVOUA | HAUT-SASSANDRA |  |  |  | -6.375492 | 7.504691 | AUTOSTABLE |  | 53438 | 3G | NODE_B | RNC_DALOA_1 | 200 | 6032 | 0 | 6 | 49 | 2696/377/169 | KATHREIN | 42 | 15.2 |  | FO | 59 | 65 | 10 | CIE |  |  | FH + FO | 2017-12-14 | 7.504691,-6.375492
2021 | Août | Orange | OCI2320 | TRAFLA | TRAFLA_U9-3 | OCI2320 | TRAFLA-GOTTRON | DANANON | VAVOUA | HAUT-SASSANDRA |  |  |  | -6.375492 | 7.504691 | AUTOSTABLE |  | 53439 | 3G | NODE_B | RNC_DALOA_1 | 280 | 6032 | 0 | 6 | 49 | 2696/377/169 | KATHREIN | 42 | 15.2 |  | FO | 59 | 65 | 10 | CIE |  |  | FH + FO | 2017-12-14 | 7.504691,-6.375492
2021 | Août | Orange | OCI1110 | TRANSUA | TRANSUA_G9-1 | OCI1110 | TRANSUA | TRANSUA | TRANSUA | GONTOUGO | 1 | 2 |  | -3.01161111 | 7.54680557 | Autostable |  | 39861 | 2G | BTS | BSC_ABENGOUROU_1 | 70 | 407 | 0 | 6 | 49 | 2696/377/169 | KATHREIN | 42 | 15.2 |  | FO | 59 | 65 | 10 | CIE | 0.80292 | 14.036 | FH + FO | 2007-12-01 | 7.54680557,-3.01161111
2021 | Août | Orange | OCI1110 | TRANSUA | TRANSUA_G9-2 | OCI1110 | TRANSUA | TRANSUA | TRANSUA | GONTOUGO | 1 | 2 |  | -3.01161111 | 7.54680557 | Autostable |  | 39862 | 2G | BTS | BSC_ABENGOUROU_1 | 140 | 407 | 0 | 3 | 70 | 2696/377/169 | KATHREIN | 42 | 15.7 |  | FO | 80 | 65 | 10 | CIE | 0.56497 | 15.7609 | FH + FO | 2007-12-01 | 7.54680557,-3.01161111
2021 | Août | Orange | OCI1110 | TRANSUA | TRANSUA_G9-3 | OCI1110 | TRANSUA | TRANSUA | TRANSUA | GONTOUGO | 1 | 4 |  | -3.01161111 | 7.54680557 | Autostable |  | 39863 | 2G | BTS | BSC_ABENGOUROU_1 | 340 | 407 | 0 | 3 | 70 | 2696/377/169 | KATHREIN | 42 | 15.7 |  | FO | 80 | 65 | 10 | CIE | 0.11953 | 38.3916 | FH + FO | 2007-12-01 | 7.54680557,-3.01161111
2021 | Août | Orange | OCI1110 | TRANSUA | TRANSUA_L8-1 | OCI1110 | TRANSUA | TRANSUA | TRANSUA | GONTOUGO |  |  |  | -3.01161111 | 7.54680557 | Autostable |  |  | 4G | ENODE_B |  | 70 |  | 0 | 3 | 49 | 2696/377/169 | KATHREIN | 42 | 16.959999 |  | FO | 59 | 65 | 10 | CIE |  |  | FH + FO | 2007-12-01 | 7.54680557,-3.01161111
2021 | Août | Orange | OCI1110 | TRANSUA | TRANSUA_L8-2 | OCI1110 | TRANSUA | TRANSUA | TRANSUA | GONTOUGO |  |  |  | -3.01161111 | 7.54680557 | Autostable |  |  | 4G | ENODE_B |  | 140 |  | 0 | 5 | 49 | 2696/377/169 | KATHREIN | 42 | 17.629999 |  | FO | 59 | 65 | 10 | CIE |  |  | FH + FO | 2007-12-01 | 7.54680557,-3.01161111
2021 | Août | Orange | OCI1110 | TRANSUA | TRANSUA_L8-3 | OCI1110 | TRANSUA | TRANSUA | TRANSUA | GONTOUGO |  |  |  | -3.01161111 | 7.54680557 | Autostable |  |  | 4G | ENODE_B |  | 340 |  | 0 | 5 | 49 | 2696/377/169 | KATHREIN | 42 | 17.629999 |  | FO | 59 | 65 | 10 | CIE |  |  | FH + FO | 2007-12-01 | 7.54680557,-3.01161111
2021 | Août | Orange | OCI1110 | TRANSUA | TRANSUA_U21-11 | OCI1110 | TRANSUA | TRANSUA | TRANSUA | GONTOUGO |  |  |  | -3.01161111 | 7.54680557 | Autostable |  | 56001 | 3G | NODE_B | RNC_ABENGOUROU_1 | 70 | 4011 | 0 | 5 | 49 | 2696/377/169 | KATHREIN | 42 | 17.629999 |  | FO | 59 | 65 | 10 | CIE | 86.04 | 0.73494 | FH + FO | 2007-12-01 | 7.54680557,-3.01161111
2021 | Août | Orange | OCI1110 | TRANSUA | TRANSUA_U21-12 | OCI1110 | TRANSUA | TRANSUA | TRANSUA | GONTOUGO |  |  |  | -3.01161111 | 7.54680557 | Autostable |  | 56004 | 3G | NODE_B | RNC_ABENGOUROU_1 | 70 | 4011 | 0 | 5 | 49 | 2696/377/169 | KATHREIN | 42 | 17.629999 |  | FO | 59 | 65 | 10 | CIE | 86.04 | 0.43901 | FH + FO | 2007-12-01 | 7.54680557,-3.01161111
2021 | Août | Orange | OCI1110 | TRANSUA | TRANSUA_U21-21 | OCI1110 | TRANSUA | TRANSUA | TRANSUA | GONTOUGO |  |  |  | -3.01161111 | 7.54680557 | Autostable |  | 56002 | 3G | NODE_B | RNC_ABENGOUROU_1 | 140 | 4011 | 0 | 5 | 49 | 2696/377/169 | KATHREIN | 42 | 17.490000 |  | FO | 59 | 65 | 10 | CIE | 86.04 | 1.9619 | FH + FO | 2007-12-01 | 7.54680557,-3.01161111
2021 | Août | Orange | OCI1110 | TRANSUA | TRANSUA_U21-22 | OCI1110 | TRANSUA | TRANSUA | TRANSUA | GONTOUGO |  |  |  | -3.01161111 | 7.54680557 | Autostable |  | 56005 | 3G | NODE_B | RNC_ABENGOUROU_1 | 140 | 4011 | 0 | 5 | 49 | 2696/377/169 | KATHREIN | 42 | 17.490000 |  | FO | 59 | 65 | 10 | CIE | 86.04 | 1.9818 | FH + FO | 2007-12-01 | 7.54680557,-3.01161111
2021 | Août | Orange | OCI1110 | TRANSUA | TRANSUA_U21-31 | OCI1110 | TRANSUA | TRANSUA | TRANSUA | GONTOUGO |  |  |  | -3.01161111 | 7.54680557 | Autostable |  | 56003 | 3G | NODE_B | RNC_ABENGOUROU_1 | 340 | 4011 | 0 | 2 | 21 | 2696/377/169 | KATHREIN | 42 | 16.959999 |  | FO | 31 | 65 | 10 | CIE | 86.04 | 1.749 | FH + FO | 2007-12-01 | 7.54680557,-3.01161111
2021 | Août | Orange | OCI1110 | TRANSUA | TRANSUA_U21-32 | OCI1110 | TRANSUA | TRANSUA | TRANSUA | GONTOUGO |  |  |  | -3.01161111 | 7.54680557 | Autostable |  | 56006 | 3G | NODE_B | RNC_ABENGOUROU_1 | 340 | 4011 | 0 | 2 | 21 | 2696/377/169 | KATHREIN | 42 | 16.959999 |  | FO | 31 | 65 | 10 | CIE | 86.04 | 0.67083 | FH + FO | 2007-12-01 | 7.54680557,-3.01161111
2021 | Août | Orange | OCI2341 | TRANSUA_IHS | TRANSUA_IHS_G18-1 | OCI2341 | KREBIO-AKRINKRO | TRANSUA | TRANSUA | GONTOUGO | 1 | 2 |  | -3.010333 | 7.556222 | HAUBANNE |  | 53555 | 2G | BTS | BSC_ABENGOUROU_1 | 0 | 407 | 0 | 4 | 70 | 2696/377/169 | KATHREIN | 42 | 15.7 |  | FO | 80 | 65 | 10 | CIE | 0.042651 | 15.7609 | FH + FO | 2017-12-04 | 7.556222,-3.010333
2021 | Août | Orange | OCI2341 | TRANSUA_IHS | TRANSUA_IHS_G18-2 | OCI2341 | KREBIO-AKRINKRO | TRANSUA | TRANSUA | GONTOUGO | 1 | 2 |  | -3.010333 | 7.556222 | HAUBANNE |  | 53556 | 2G | BTS | BSC_ABENGOUROU_1 | 90 | 407 | 0 | 1 | 70 | 2696/377/169 | KATHREIN | 42 | 15.7 |  | FO | 80 | 65 | 10 | CIE | 0.094115 | 15.7609 | FH + FO | 2017-12-04 | 7.556222,-3.010333
2021 | Août | Orange | OCI2341 | TRANSUA_IHS | TRANSUA_IHS_G18-3 | OCI2341 | KREBIO-AKRINKRO | TRANSUA | TRANSUA | GONTOUGO | 1 | 4 |  | -3.010333 | 7.556222 | HAUBANNE |  | 53557 | 2G | BTS | BSC_ABENGOUROU_1 | 260 | 407 | 0 | 2 | 70 | 2696/377/169 | KATHREIN | 42 | 15.7 |  | FO | 80 | 65 | 10 | CIE | 0.13566 | 40.2551 | FH + FO | 2017-12-04 | 7.556222,-3.010333
2021 | Août | Orange | OCI2341 | TRANSUA_IHS | TRANSUA_IHS_G9-1 | OCI2341 | KREBIO-AKRINKRO | TRANSUA | TRANSUA | GONTOUGO | 1 | 2 |  | -3.010333 | 7.556222 | HAUBANNE |  | 53551 | 2G | BTS | BSC_ABENGOUROU_1 | 0 | 407 | 0 | 1 | 70 | 2696/377/169 | KATHREIN | 42 | 15.7 |  | FO | 80 | 65 | 10 | CIE | 0.12728 | 16.6306 | FH + FO | 2017-12-04 | 7.556222,-3.010333
2021 | Août | Orange | OCI2341 | TRANSUA_IHS | TRANSUA_IHS_G9-2 | OCI2341 | KREBIO-AKRINKRO | TRANSUA | TRANSUA | GONTOUGO | 1 | 2 |  | -3.010333 | 7.556222 | HAUBANNE |  | 53552 | 2G | BTS | BSC_ABENGOUROU_1 | 90 | 407 | 0 | 4 | 70 | 2696/377/169 | KATHREIN | 42 | 18.1 |  | FO | 80 | 65 | 10 | CIE | 0.2295 | 16.6306 | FH + FO | 2017-12-04 | 7.556222,-3.010333
2021 | Août | Orange | OCI2341 | TRANSUA_IHS | TRANSUA_IHS_G9-3 | OCI2341 | KREBIO-AKRINKRO | TRANSUA | TRANSUA | GONTOUGO | 1 | 2 |  | -3.010333 | 7.556222 | HAUBANNE |  | 53553 | 2G | BTS | BSC_ABENGOUROU_1 | 260 | 407 | 0 | 4 | 70 | 2696/377/169 | KATHREIN | 42 | 18.1 |  | FO | 80 | 65 | 10 | CIE | 0.96304 | 16.6306 | FH + FO | 2017-12-04 | 7.556222,-3.010333
2021 | Août | Orange | OCI2341 | TRANSUA_IHS | TRANSUA_IHS_U21-11 | OCI2341 | KREBIO-AKRINKRO | TRANSUA | TRANSUA | GONTOUGO |  |  |  | -3.010333 | 7.556222 | HAUBANNE |  | 10581 | 3G | NODE_B | RNC_ABENGOUROU_1 | 0 | 4011 | 0 | 4 | 70 | 2696/377/169 | KATHREIN | 42 | 18.1 |  | FO | 80 | 65 | 10 | CIE | 86.04 | 0.17735 | FH + FO | 2017-12-04 | 7.556222,-3.010333
2021 | Août | Orange | OCI2341 | TRANSUA_IHS | TRANSUA_IHS_U21-12 | OCI2341 | KREBIO-AKRINKRO | TRANSUA | TRANSUA | GONTOUGO |  |  |  | -3.010333 | 7.556222 | HAUBANNE |  | 10584 | 3G | NODE_B | RNC_ABENGOUROU_1 | 0 | 4011 | 0 | 4 | 70 | 2696/377/169 | KATHREIN | 42 | 18.1 |  | FO | 80 | 65 | 10 | CIE | 86.04 | 0.19059 | FH + FO | 2017-12-04 | 7.556222,-3.010333
2021 | Août | Orange | OCI2341 | TRANSUA_IHS | TRANSUA_IHS_U21-21 | OCI2341 | KREBIO-AKRINKRO | TRANSUA | TRANSUA | GONTOUGO |  |  |  | -3.010333 | 7.556222 | HAUBANNE |  | 10582 | 3G | NODE_B | RNC_ABENGOUROU_1 | 90 | 4011 | 0 | 4 | 70 | 2696/377/169 | KATHREIN | 42 | 18.1 |  | FO | 80 | 65 | 10 | CIE | 86.04 | 0.18438 | FH + FO | 2017-12-04 | 7.556222,-3.010333
2021 | Août | Orange | OCI2341 | TRANSUA_IHS | TRANSUA_IHS_U21-22 | OCI2341 | KREBIO-AKRINKRO | TRANSUA | TRANSUA | GONTOUGO |  |  |  | -3.010333 | 7.556222 | HAUBANNE |  | 10585 | 3G | NODE_B | RNC_ABENGOUROU_1 | 90 | 4011 | 0 | 4 | 70 | 2696/377/169 | KATHREIN | 42 | 18.1 |  | FO | 80 | 65 | 10 | CIE | 86.04 | 0.38582 | FH + FO | 2017-12-04 | 7.556222,-3.010333
2021 | Août | Orange | OCI2341 | TRANSUA_IHS | TRANSUA_IHS_U21-31 | OCI2341 | KREBIO-AKRINKRO | TRANSUA | TRANSUA | GONTOUGO |  |  |  | -3.010333 | 7.556222 | HAUBANNE |  | 10583 | 3G | NODE_B | RNC_ABENGOUROU_1 | 260 | 4011 | 0 | 3 | 49 | 2696/377/169 | KATHREIN | 42 | 17.370001 |  | FO | 59 | 65 | 10 | CIE | 86.04 | 3.0387 | FH + FO | 2017-12-04 | 7.556222,-3.010333
2021 | Août | Orange | OCI2341 | TRANSUA_IHS | TRANSUA_IHS_U21-32 | OCI2341 | KREBIO-AKRINKRO | TRANSUA | TRANSUA | GONTOUGO |  |  |  | -3.010333 | 7.556222 | HAUBANNE |  | 10586 | 3G | NODE_B | RNC_ABENGOUROU_1 | 260 | 4011 | 0 | 8 | 49 | 2696/377/169 | KATHREIN | 42 | 16.850000 |  | FO | 59 | 65 | 10 | CIE | 86.04 | 1.0678 | FH + FO | 2017-12-04 | 7.556222,-3.010333
2021 | Août | Orange | OCI1987 | TREICH_ENTENTE | TREICH_ENTENTE_L8-1 | OCI1987 | HABITAT BELLE-VILLE | TREICHVILLE | ABIDJAN | DISTRICT AUTONOME D'ABIDJAN |  |  |  | -4.00055751 | 5.30416601 | Autostable |  |  | 4G | ENODE_B |  | 10 |  | 0 | 2 | 21 | 2696/377/169 | KATHREIN | 42 | 16.959999 |  | FO | 31 | 65 | 10 | CIE |  |  | FO | 2017-07-21 | 5.30416601,-4.00055751
2021 | Août | Orange | OCI1987 | TREICH_ENTENTE | TREICH_ENTENTE_L8-2 | OCI1987 | HABITAT BELLE-VILLE | TREICHVILLE | ABIDJAN | DISTRICT AUTONOME D'ABIDJAN |  |  |  | -4.00055751 | 5.30416601 | Autostable |  |  | 4G | ENODE_B |  | 120 |  | 0 | 6 | 21 | 2696/377/169 | KATHREIN | 42 | 17.1 |  | FO | 31 | 65 | 10 | CIE |  |  | FO | 2017-07-21 | 5.30416601,-4.00055751
2021 | Août | Orange | OCI1987 | TREICH_ENTENTE | TREICH_ENTENTE_L8-3 | OCI1987 | HABITAT BELLE-VILLE | TREICHVILLE | ABIDJAN | DISTRICT AUTONOME D'ABIDJAN |  |  |  | -4.00055751 | 5.30416601 | Autostable |  |  | 4G | ENODE_B |  | 240 |  | 0 | 6 | 21 | 2696/377/169 | KATHREIN | 42 | 17.1 |  | FO | 31 | 65 | 10 | CIE |  |  | FO | 2017-07-21 | 5.30416601,-4.00055751
2021 | Août | Orange | OCI1987 | TREICH_ENTENTE | TREICH_ENTENTE_U21-11 | OCI1987 | HABITAT BELLE-VILLE | TREICHVILLE | ABIDJAN | DISTRICT AUTONOME D'ABIDJAN |  |  |  | -4.00055751 | 5.30416601 | Autostable |  | 15551 | 3G | NODE_B | RNC_KM4_1 | 10 | 1401 | 0 | 6 | 21 | 2696/377/169 | KATHREIN | 42 | 17.1 |  | FO | 31 | 65 | 10 | CIE | 86.04 | 3.1348 | FO | 2017-07-21 | 5.30416601,-4.00055751
2021 | Août | Orange | OCI1987 | TREICH_ENTENTE | TREICH_ENTENTE_U21-12 | OCI1987 | HABITAT BELLE-VILLE | TREICHVILLE | ABIDJAN | DISTRICT AUTONOME D'ABIDJAN |  |  |  | -4.00055751 | 5.30416601 | Autostable |  | 15554 | 3G | NODE_B | RNC_KM4_1 | 10 | 1401 | 0 | 6 | 21 | 2696/377/169 | KATHREIN | 42 | 17.1 |  | FO | 31 | 65 | 10 | CIE | 86.04 | 2.7048 | FO | 2017-07-21 | 5.30416601,-4.00055751
2021 | Août | Orange | OCI1987 | TREICH_ENTENTE | TREICH_ENTENTE_U21-13 | OCI1987 | HABITAT BELLE-VILLE | TREICHVILLE | ABIDJAN | DISTRICT AUTONOME D'ABIDJAN |  |  |  | -4.00055751 | 5.30416601 | Autostable |  | 15557 | 3G | NODE_B | RNC_KM4_1 | 10 | 1401 | 0 | 6 | 21 | 2696/377/169 | KATHREIN | 42 | 17.1 |  | FO | 31 | 65 | 10 | CIE | 86.04 | 1.7684 | FO | 2017-07-21 | 5.30416601,-4.00055751
2021 | Août | Orange | OCI1987 | TREICH_ENTENTE | TREICH_ENTENTE_U21-21 | OCI1987 | HABITAT BELLE-VILLE | TREICHVILLE | ABIDJAN | DISTRICT AUTONOME D'ABIDJAN |  |  |  | -4.00055751 | 5.30416601 | Autostable |  | 15552 | 3G | NODE_B | RNC_KM4_1 | 120 | 1401 | 0 | 6 | 21 | 2696/377/169 | KATHREIN | 42 | 17.1 |  | FO | 31 | 65 | 10 | CIE | 86.04 | 4.0362 | FO | 2017-07-21 | 5.30416601,-4.00055751
2021 | Août | Orange | OCI1987 | TREICH_ENTENTE | TREICH_ENTENTE_U21-22 | OCI1987 | HABITAT BELLE-VILLE | TREICHVILLE | ABIDJAN | DISTRICT AUTONOME D'ABIDJAN |  |  |  | -4.00055751 | 5.30416601 | Autostable |  | 15555 | 3G | NODE_B | RNC_KM4_1 | 120 | 1401 | 0 | 6 | 21 | 2696/377/169 | KATHREIN | 42 | 17.1 |  | FO | 31 | 65 | 10 | CIE | 86.04 | 2.7128 | FO | 2017-07-21 | 5.30416601,-4.00055751
2021 | Août | Orange | OCI1987 | TREICH_ENTENTE | TREICH_ENTENTE_U21-23 | OCI1987 | HABITAT BELLE-VILLE | TREICHVILLE | ABIDJAN | DISTRICT AUTONOME D'ABIDJAN |  |  |  | -4.00055751 | 5.30416601 | Autostable |  | 15558 | 3G | NODE_B | RNC_KM4_1 | 120 | 1401 | 0 | 6 | 21 | 2696/377/169 | KATHREIN | 42 | 17.1 |  | FO | 31 | 65 | 10 | CIE | 86.04 | 1.7315 | FO | 2017-07-21 | 5.30416601,-4.00055751
2021 | Août | Orange | OCI1987 | TREICH_ENTENTE | TREICH_ENTENTE_U21-31 | OCI1987 | HABITAT BELLE-VILLE | TREICHVILLE | ABIDJAN | DISTRICT AUTONOME D'ABIDJAN |  |  |  | -4.00055751 | 5.30416601 | Autostable |  | 15553 | 3G | NODE_B | RNC_KM4_1 | 240 | 1401 | 0 | 6 | 21 | 2696/377/169 | KATHREIN | 42 | 17.1 |  | FO | 31 | 65 | 10 | CIE | 86.04 | 5.2306 | FO | 2017-07-21 | 5.30416601,-4.00055751
2021 | Août | Orange | OCI1987 | TREICH_ENTENTE | TREICH_ENTENTE_U21-32 | OCI1987 | HABITAT BELLE-VILLE | TREICHVILLE | ABIDJAN | DISTRICT AUTONOME D'ABIDJAN |  |  |  | -4.00055751 | 5.30416601 | Autostable |  | 15556 | 3G | NODE_B | RNC_KM4_1 | 240 | 1401 | 0 | 3 | 25 | 2696/377/169 | KATHREIN | 42 | 13.8 |  | FO | 35 | 65 | 10 | CIE | 86.04 | 4.0104 | FO | 2017-07-21 | 5.30416601,-4.00055751
2021 | Août | Orange | OCI1987 | TREICH_ENTENTE | TREICH_ENTENTE_U21-33 | OCI1987 | HABITAT BELLE-VILLE | TREICHVILLE | ABIDJAN | DISTRICT AUTONOME D'ABIDJAN |  |  |  | -4.00055751 | 5.30416601 | Autostable |  | 15559 | 3G | NODE_B | RNC_KM4_1 | 240 | 1401 | 0 | 3 | 25 | 2696/377/169 | KATHREIN | 42 | 13.8 |  | FO | 35 | 65 | 10 | CIE | 86.04 | 2.6215 | FO | 2017-07-21 | 5.30416601,-4.00055751
2021 | Août | Orange | OCI1111 | TREICHTL | TREICH_HOTEL_L26-1 | OCI1111 | EL MENSOUR | TREICHVILLE | ABIDJAN | DISTRICT AUTONOME D'ABIDJAN |  |  |  | -4.00866000 | 5.30462000 | MAT |  |  | 4G | ENODE_B |  | 240 |  | 0 | 3 | 25 | 2696/377/169 | KATHREIN | 42 | 13.8 |  | FO | 35 | 65 | 10 | CIE |  |  | FO | 1998-07-01 | 5.30462000,-4.00866000
2021 | Août | Orange | OCI1111 | TREICHTL | TREICH_HOTEL_L26-2 | OCI1111 | EL MENSOUR | TREICHVILLE | ABIDJAN | DISTRICT AUTONOME D'ABIDJAN |  |  |  | -4.00866000 | 5.30462000 | MAT |  |  | 4G | ENODE_B |  | 20 |  | 0 | 3 | 25 | 2696/377/169 | KATHREIN | 42 | 13.8 |  | FO | 35 | 65 | 10 | CIE |  |  | FO | 1998-07-01 | 5.30462000,-4.00866000
2021 | Août | Orange | OCI1111 | TREICHTL | TREICH_HOTEL_L26-3 | OCI1111 | EL MENSOUR | TREICHVILLE | ABIDJAN | DISTRICT AUTONOME D'ABIDJAN |  |  |  | -4.00866000 | 5.30462000 | MAT |  |  | 4G | ENODE_B |  | 140 |  | 0 | 3 | 25 | 2696/377/169 | KATHREIN | 42 | 13.8 |  | FO | 35 | 65 | 10 | CIE |  |  | FO | 1998-07-01 | 5.30462000,-4.00866000
2021 | Août | Orange | OCI1111 | TREICHTL | TREICH_HOTEL_L8-1 | OCI1111 | EL MENSOUR | TREICHVILLE | ABIDJAN | DISTRICT AUTONOME D'ABIDJAN |  |  |  | -4.00866000 | 5.30462000 | MAT |  |  | 4G | ENODE_B |  | 20 |  | 0 | 3 | 25 | 2696/377/169 | KATHREIN | 42 | 13.8 |  | FO | 35 | 65 | 10 | CIE |  |  | FO | 1998-07-01 | 5.30462000,-4.00866000
2021 | Août | Orange | OCI1111 | TREICHTL | TREICH_HOTEL_L8-2 | OCI1111 | EL MENSOUR | TREICHVILLE | ABIDJAN | DISTRICT AUTONOME D'ABIDJAN |  |  |  | -4.00866000 | 5.30462000 | MAT |  |  | 4G | ENODE_B |  | 140 |  | 0 | 4 | 46 | 2696/377/169 | KATHREIN | 42 | 13.9 |  | FO | 56 | 65 | 10 | CIE |  |  | FO | 1998-07-01 | 5.30462000,-4.00866000
2021 | Août | Orange | OCI1111 | TREICHTL | TREICH_HOTEL_L8-3 | OCI1111 | EL MENSOUR | TREICHVILLE | ABIDJAN | DISTRICT AUTONOME D'ABIDJAN |  |  |  | -4.00866000 | 5.30462000 | MAT |  |  | 4G | ENODE_B |  | 240 |  | 0 | 4 | 46 | 2696/377/169 | KATHREIN | 42 | 13.9 |  | FO | 56 | 65 | 10 | CIE |  |  | FO | 1998-07-01 | 5.30462000,-4.00866000
2021 | Août | Orange | OCI1111 | TREICHTL | TREICHTL_G18-1 | OCI1111 | EL MENSOUR | TREICHVILLE | ABIDJAN | DISTRICT AUTONOME D'ABIDJAN | 1 | 6 |  | -4.00866000 | 5.30462000 | MAT |  | 14215 | 2G | BTS | BSC_LUMIERE_2 | 30 | 141 | 0 | 4 | 46 | 2696/377/169 | KATHREIN | 42 | 13.9 |  | FO | 56 | 65 | 10 | CIE | 0.43366 | 63.9004 | FO | 1998-07-01 | 5.30462000,-4.00866000
2021 | Août | Orange | OCI1111 | TREICHTL | TREICHTL_G18-2 | OCI1111 | EL MENSOUR | TREICHVILLE | ABIDJAN | DISTRICT AUTONOME D'ABIDJAN | 1 | 7 |  | -4.00866000 | 5.30462000 | MAT |  | 14216 | 2G | BTS | BSC_LUMIERE_2 | 135 | 141 | 0 | 4 | 46 | 2696/377/169 | KATHREIN | 42 | 13.9 |  | FO | 56 | 65 | 10 | CIE | 0.30442 | 77.3418 | FO | 1998-07-01 | 5.30462000,-4.00866000
2021 | Août | Orange | OCI1111 | TREICHTL | TREICHTL_G18-3 | OCI1111 | EL MENSOUR | TREICHVILLE | ABIDJAN | DISTRICT AUTONOME D'ABIDJAN | 1 | 6 |  | -4.00866000 | 5.30462000 | MAT |  | 14217 | 2G | BTS | BSC_LUMIERE_2 | 270 | 141 | 0 | 4 | 46 | 2696/377/169 | KATHREIN | 42 | 13.9 |  | FO | 56 | 65 | 10 | CIE | 0.80325 | 63.9004 | FO | 1998-07-01 | 5.30462000,-4.00866000
2021 | Août | Orange | OCI1111 | TREICHTL | TREICHTL_G9-1 | OCI1111 | EL MENSOUR | TREICHVILLE | ABIDJAN | DISTRICT AUTONOME D'ABIDJAN | 1 | 4 |  | -4.00866000 | 5.30462000 | MAT |  | 14211 | 2G | BTS | BSC_LUMIERE_2 | 30 | 141 | 0 | 4 | 46 | 2696/377/169 | KATHREIN | 42 | 13.9 |  | FO | 56 | 65 | 10 | CIE | 0.24137 | 38.3916 | FO | 1998-07-01 | 5.30462000,-4.00866000
2021 | Août | Orange | OCI1111 | TREICHTL | TREICHTL_G9-2 | OCI1111 | EL MENSOUR | TREICHVILLE | ABIDJAN | DISTRICT AUTONOME D'ABIDJAN | 1 | 4 |  | -4.00866000 | 5.30462000 | MAT |  | 14212 | 2G | BTS | BSC_LUMIERE_2 | 135 | 141 | 0 | 4 | 46 | 2696/377/169 | KATHREIN | 42 | 16.4 |  | FO | 56 | 65 | 10 | CIE | 0.59095 | 40.2551 | FO | 1998-07-01 | 5.30462000,-4.00866000
2021 | Août | Orange | OCI1111 | TREICHTL | TREICHTL_G9-3 | OCI1111 | EL MENSOUR | TREICHVILLE | ABIDJAN | DISTRICT AUTONOME D'ABIDJAN | 1 | 3 |  | -4.00866000 | 5.30462000 | MAT |  | 14213 | 2G | BTS | BSC_LUMIERE_2 | 270 | 141 | 0 | 4 | 46 | 2696/377/169 | KATHREIN | 42 | 16.4 |  | FO | 56 | 65 | 10 | CIE | 0.33105 | 29.1661 | FO | 1998-07-01 | 5.30462000,-4.00866000
2021 | Août | Orange | OCI1111 | TREICHTL | TREICHTL_U21-11 | OCI1111 | EL MENSOUR | TREICHVILLE | ABIDJAN | DISTRICT AUTONOME D'ABIDJAN |  |  |  | -4.00866000 | 5.30462000 | MAT |  | 15561 | 3G | NODE_B | RNC_KM4_1 | 30 | 1401 | 0 | 4 | 46 | 2696/377/169 | KATHREIN | 42 | 16.4 |  | FO | 56 | 65 | 10 | CIE | 86.04 | 10.2666 | FO | 1998-07-01 | 5.30462000,-4.00866000
2021 | Août | Orange | OCI1111 | TREICHTL | TREICHTL_U21-12 | OCI1111 | EL MENSOUR | TREICHVILLE | ABIDJAN | DISTRICT AUTONOME D'ABIDJAN |  |  |  | -4.00866000 | 5.30462000 | MAT |  | 15564 | 3G | NODE_B | RNC_KM4_1 | 30 | 1401 | 0 | 4 | 46 | 2696/377/169 | KATHREIN | 42 | 16.4 |  | FO | 56 | 65 | 10 | CIE | 86.04 | 6.1017 | FO | 1998-07-01 | 5.30462000,-4.00866000
2021 | Août | Orange | OCI1111 | TREICHTL | TREICHTL_U21-13 | OCI1111 | EL MENSOUR | TREICHVILLE | ABIDJAN | DISTRICT AUTONOME D'ABIDJAN |  |  |  | -4.00866000 | 5.30462000 | MAT |  | 15567 | 3G | NODE_B | RNC_KM4_1 | 30 | 1401 | 0 | 4 | 46 | 2696/377/169 | KATHREIN | 42 | 16.4 |  | FO | 56 | 65 | 10 | CIE | 86.04 | 4.9637 | FO | 1998-07-01 | 5.30462000,-4.00866000
2021 | Août | Orange | OCI1111 | TREICHTL | TREICHTL_U21-21 | OCI1111 | EL MENSOUR | TREICHVILLE | ABIDJAN | DISTRICT AUTONOME D'ABIDJAN |  |  |  | -4.00866000 | 5.30462000 | MAT |  | 15562 | 3G | NODE_B | RNC_KM4_1 | 135 | 1401 | 0 | 4 | 46 | 2696/377/169 | KATHREIN | 42 | 16.4 |  | FO | 56 | 65 | 10 | CIE | 86.04 | 6.7004 | FO | 1998-07-01 | 5.30462000,-4.00866000
2021 | Août | Orange | OCI1111 | TREICHTL | TREICHTL_U21-22 | OCI1111 | EL MENSOUR | TREICHVILLE | ABIDJAN | DISTRICT AUTONOME D'ABIDJAN |  |  |  | -4.00866000 | 5.30462000 | MAT |  | 15565 | 3G | NODE_B | RNC_KM4_1 | 135 | 1401 | 0 | 4 | 46 | 2696/377/169 | KATHREIN | 42 | 16.4 |  | FO | 56 | 65 | 10 | CIE | 86.04 | 5.3155 | FO | 1998-07-01 | 5.30462000,-4.00866000
2021 | Août | Orange | OCI1111 | TREICHTL | TREICHTL_U21-23 | OCI1111 | EL MENSOUR | TREICHVILLE | ABIDJAN | DISTRICT AUTONOME D'ABIDJAN |  |  |  | -4.00866000 | 5.30462000 | MAT |  | 15568 | 3G | NODE_B | RNC_KM4_1 | 135 | 1401 | 0 | 4 | 46 | 2696/377/169 | KATHREIN | 42 | 16.4 |  | FO | 56 | 65 | 10 | CIE | 86.04 | 4.8369 | FO | 1998-07-01 | 5.30462000,-4.00866000
2021 | Août | Orange | OCI1111 | TREICHTL | TREICHTL_U21-31 | OCI1111 | EL MENSOUR | TREICHVILLE | ABIDJAN | DISTRICT AUTONOME D'ABIDJAN |  |  |  | -4.00866000 | 5.30462000 | MAT |  | 15563 | 3G | NODE_B | RNC_KM4_1 | 270 | 1401 | 0 | 4 | 46 | 2696/377/169 | KATHREIN | 42 | 16.4 |  | FO | 56 | 65 | 10 | CIE | 86.04 | 20.4764 | FO | 1998-07-01 | 5.30462000,-4.00866000
2021 | Août | Orange | OCI1111 | TREICHTL | TREICHTL_U21-32 | OCI1111 | EL MENSOUR | TREICHVILLE | ABIDJAN | DISTRICT AUTONOME D'ABIDJAN |  |  |  | -4.00866000 | 5.30462000 | MAT |  | 15566 | 3G | NODE_B | RNC_KM4_1 | 270 | 1401 | 0 | 0 | 72 | 2696/377/169 | KATHREIN | 42 | 15.1 |  | FO | 82 | 65 | 10 | CIE | 86.04 | 11.5662 | FO | 1998-07-01 | 5.30462000,-4.00866000
2021 | Août | Orange | OCI1111 | TREICHTL | TREICHTL_U21-33 | OCI1111 | EL MENSOUR | TREICHVILLE | ABIDJAN | DISTRICT AUTONOME D'ABIDJAN |  |  |  | -4.00866000 | 5.30462000 | MAT |  | 15569 | 3G | NODE_B | RNC_KM4_1 | 270 | 1401 | 0 | 0 | 72 | 2696/377/169 | KATHREIN | 42 | 15.1 |  | FO | 82 | 65 | 10 | CIE | 86.04 | 10.7537 | FO | 1998-07-01 | 5.30462000,-4.00866000
2021 | Août | Orange | OCI1226 | TRIANIKRO | TRIANIKRO_G9-1 | OCI1226 | TRIANIKRO | ABIGUI | DIMBOKRO | N'ZI | 1 | 3 |  | -4.80991667 | 6.85138889 | Haubané |  | 39871 | 2G | BTS | BSC_BOUAKE_2 | 0 | 308 | 0 | 0 | 72 | 2696/377/169 | KATHREIN | 42 | 15.1 |  | FO | 82 | 65 | 10 | CIE | 0.31391 | 27.3431 | FH + FO | 2012-04-01 | 6.85138889,-4.80991667
2021 | Août | Orange | OCI1226 | TRIANIKRO | TRIANIKRO_G9-2 | OCI1226 | TRIANIKRO | ABIGUI | DIMBOKRO | N'ZI | 1 | 4 |  | -4.80991667 | 6.85138889 | Haubané |  | 39872 | 2G | BTS | BSC_BOUAKE_2 | 100 | 308 | 0 | 4 | 28 | 2696/377/169 | KATHREIN | 42 | 15.4 |  | FO | 38 | 65 | 10 | CIE | 0.89016 | 38.3916 | FH + FO | 2012-04-01 | 6.85138889,-4.80991667
2021 | Août | Orange | OCI1226 | TRIANIKRO | TRIANIKRO_G9-3 | OCI1226 | TRIANIKRO | ABIGUI | DIMBOKRO | N'ZI | 1 | 5 |  | -4.80991667 | 6.85138889 | Haubané |  | 39873 | 2G | BTS | BSC_BOUAKE_2 | 200 | 308 | 0 | 4 | 28 | 2696/377/169 | KATHREIN | 42 | 15.4 |  | FO | 38 | 65 | 10 | CIE | 0.40653 | 51.5342 | FH + FO | 2012-04-01 | 6.85138889,-4.80991667
2021 | Août | Orange | OCI2098 | TSF | TSF_L23-1 | OCI2098 | BOUAKE | BOUAKE | BOUAKE | GBEKE |  |  |  | -5.01323300 | 7.67473300 | Autostable |  |  | TDD | ENODE_B |  | 0 |  | 0 | 6 | 35 | 2696/377/169 | KATHREIN | 42 | 18.799999 |  | FO | 45 | 65 | 10 | CIE |  |  | FH + FO | 2017-05-06 | 7.67473300,-5.01323300
2021 | Août | Orange | OCI2098 | TSF | TSF_L23-2 | OCI2098 | BOUAKE | BOUAKE | BOUAKE | GBEKE |  |  |  | -5.01323300 | 7.67473300 | Autostable |  |  | TDD | ENODE_B |  | 140 |  | 0 | 6 | 40 | 2696/377/169 | KATHREIN | 42 | 17 |  | FO | 50 | 65 | 10 | CIE |  |  | FH + FO | 2017-05-06 | 7.67473300,-5.01323300
2021 | Août | Orange | OCI2098 | TSF | TSF_L23-3 | OCI2098 | BOUAKE | BOUAKE | BOUAKE | GBEKE |  |  |  | -5.01323300 | 7.67473300 | Autostable |  |  | TDD | ENODE_B |  | 230 |  | 2 | 6 | 40 | 2696/377/169 | KATHREIN | 42 | 17 |  | FO | 50 | 65 | 10 | CIE |  |  | FH + FO | 2017-05-06 | 7.67473300,-5.01323300
2021 | Août | Orange | OCI2098 | TSF | TSF_MOBILE_U21-11 | OCI2098 | BOUAKE | BOUAKE | BOUAKE | GBEKE |  |  |  | -5.01323300 | 7.67473300 | Autostable |  | 51201 | 3G | NODE_B | RNC_BOUAKE_1 | 30 | 3071 | 0 | 6 | 40 | 2696/377/169 | KATHREIN | 42 | 17 |  | FO | 50 | 65 | 10 | CIE | 86.04 | 7.9138 | FH + FO | 2017-05-06 | 7.67473300,-5.01323300
2021 | Août | Orange | OCI2098 | TSF | TSF_MOBILE_U21-12 | OCI2098 | BOUAKE | BOUAKE | BOUAKE | GBEKE |  |  |  | -5.01323300 | 7.67473300 | Autostable |  | 51204 | 3G | NODE_B | RNC_BOUAKE_1 | 30 | 3071 | 0 | 6 | 40 | 2696/377/169 | KATHREIN | 42 | 17 |  | FO | 50 | 65 | 10 | CIE | 86.04 | 7.755 | FH + FO | 2017-05-06 | 7.67473300,-5.01323300
2021 | Août | Orange | OCI2098 | TSF | TSF_MOBILE_U21-13 | OCI2098 | BOUAKE | BOUAKE | BOUAKE | GBEKE |  |  |  | -5.01323300 | 7.67473300 | Autostable |  | 51207 | 3G | NODE_B | RNC_BOUAKE_1 | 30 | 3071 | 0 | 6 | 40 | 2696/377/169 | KATHREIN | 42 | 17 |  | FO | 50 | 65 | 10 | CIE | 86.04 | 9.4283 | FH + FO | 2017-05-06 | 7.67473300,-5.01323300
2021 | Août | Orange | OCI2098 | TSF | TSF_MOBILE_U21-21 | OCI2098 | BOUAKE | BOUAKE | BOUAKE | GBEKE |  |  |  | -5.01323300 | 7.67473300 | Autostable |  | 51202 | 3G | NODE_B | RNC_BOUAKE_1 | 150 | 3071 | 0 | 6 | 40 | 2696/377/169 | KATHREIN | 42 | 17 |  | FO | 50 | 65 | 10 | CIE | 86.04 | 10.9688 | FH + FO | 2017-05-06 | 7.67473300,-5.01323300
2021 | Août | Orange | OCI2098 | TSF | TSF_MOBILE_U21-22 | OCI2098 | BOUAKE | BOUAKE | BOUAKE | GBEKE |  |  |  | -5.01323300 | 7.67473300 | Autostable |  | 51205 | 3G | NODE_B | RNC_BOUAKE_1 | 150 | 3071 | 0 | 6 | 40 | 2696/377/169 | KATHREIN | 42 | 17 |  | FO | 50 | 65 | 10 | CIE | 86.04 | 8.5711 | FH + FO | 2017-05-06 | 7.67473300,-5.01323300
2021 | Août | Orange | OCI2098 | TSF | TSF_MOBILE_U21-23 | OCI2098 | BOUAKE | BOUAKE | BOUAKE | GBEKE |  |  |  | -5.01323300 | 7.67473300 | Autostable |  | 51208 | 3G | NODE_B | RNC_BOUAKE_1 | 150 | 3071 | 0 | 6 | 40 | 2696/377/169 | KATHREIN | 42 | 17 |  | FO | 50 | 65 | 10 | CIE | 86.04 | 10.1436 | FH + FO | 2017-05-06 | 7.67473300,-5.01323300
2021 | Août | Orange | OCI2098 | TSF | TSF_MOBILE_U21-31 | OCI2098 | BOUAKE | BOUAKE | BOUAKE | GBEKE |  |  |  | -5.01323300 | 7.67473300 | Autostable |  | 51203 | 3G | NODE_B | RNC_BOUAKE_1 | 270 | 3071 | 0 | 6 | 40 | 2696/377/169 | KATHREIN | 42 | 17 |  | FO | 50 | 65 | 10 | CIE | 86.04 | 7.2215 | FH + FO | 2017-05-06 | 7.67473300,-5.01323300
2021 | Août | Orange | OCI2098 | TSF | TSF_MOBILE_U21-32 | OCI2098 | BOUAKE | BOUAKE | BOUAKE | GBEKE |  |  |  | -5.01323300 | 7.67473300 | Autostable |  | 51206 | 3G | NODE_B | RNC_BOUAKE_1 | 270 | 3071 | 0 | 4 | 24 | 2696/377/169 | KATHREIN | 42 | 13.9 |  | FO | 34 | 65 | 10 | CIE | 86.04 | 6.213 | FH + FO | 2017-05-06 | 7.67473300,-5.01323300
2021 | Août | Orange | OCI2098 | TSF | TSF_MOBILE_U21-33 | OCI2098 | BOUAKE | BOUAKE | BOUAKE | GBEKE |  |  |  | -5.01323300 | 7.67473300 | Autostable |  | 51209 | 3G | NODE_B | RNC_BOUAKE_1 | 270 | 3071 | 0 | 4 | 24 | 2696/377/169 | KATHREIN | 42 | 13.9 |  | FO | 34 | 65 | 10 | CIE | 86.04 | 6.0525 | FH + FO | 2017-05-06 | 7.67473300,-5.01323300
2021 | Août | Orange | OCI2098 | TSF_MOBILE | TSF_G18-1 | OCI2098 | BOUAKE | BOUAKE | BOUAKE | GBEKE | 2 | 6 |  | -5.01323300 | 7.67473300 | Autostable |  | 16655 | 2G | BTS | BSC_BOUAKE_1 | 0 | 307 | 0 | 9 | 28 | 2696/377/169 | KATHREIN | 42 | 15.4 |  | FO | 38 | 65 | 10 | CIE | 1.7648 | 52.4807 | FH + FO | 2017-05-06 | 7.67473300,-5.01323300
2021 | Août | Orange | OCI2098 | TSF_MOBILE | TSF_G18-2 | OCI2098 | BOUAKE | BOUAKE | BOUAKE | GBEKE | 2 | 6 |  | -5.01323300 | 7.67473300 | Autostable |  | 16656 | 2G | BTS | BSC_BOUAKE_1 | 0 | 307 | 0 | 5 | 28 | 2696/377/169 | KATHREIN | 42 | 15.4 |  | FO | 38 | 65 | 10 | CIE | 1.7648 | 52.4807 | FH + FO | 2017-05-06 | 7.67473300,-5.01323300
2021 | Août | Orange | OCI2098 | TSF_MOBILE | TSF_G18-3 | OCI2098 | BOUAKE | BOUAKE | BOUAKE | GBEKE | 2 | 6 |  | -5.01323300 | 7.67473300 | Autostable |  | 16657 | 2G | BTS | BSC_BOUAKE_1 | 0 | 307 | 0 | 4 | 28 | 2696/377/169 | KATHREIN | 42 | 15.4 |  | FO | 38 | 65 | 10 | CIE | 1.7648 | 52.4807 | FH + FO | 2017-05-06 | 7.67473300,-5.01323300
2021 | Août | Orange | OCI2098 | TSF_MOBILE | TSF_G9-1 | OCI2098 | BOUAKE | BOUAKE | BOUAKE | GBEKE | 2 | 5 |  | -5.01323300 | 7.67473300 | Autostable |  | 16651 | 2G | BTS | BSC_BOUAKE_1 | 0 | 307 | 0 | 5 | 28 | 2696/377/169 | KATHREIN | 42 | 15.4 |  | FO | 38 | 65 | 10 | CIE | 1.7648 | 52.4807 | FH + FO | 2017-05-06 | 7.67473300,-5.01323300
2021 | Août | Orange | OCI2098 | TSF_MOBILE | TSF_G9-2 | OCI2098 | BOUAKE | BOUAKE | BOUAKE | GBEKE | 2 | 5 |  | -5.01323300 | 7.67473300 | Autostable |  | 16652 | 2G | BTS | BSC_BOUAKE_1 | 0 | 307 | 0 | 6 | 35 | 2696/377/169 | KATHREIN | 42 | 17.850000 |  | FO | 45 | 65 | 10 | CIE | 1.7648 | 52.4807 | FH + FO | 2017-05-06 | 7.67473300,-5.01323300
2021 | Août | Orange | OCI2098 | TSF_MOBILE | TSF_G9-3 | OCI2098 | BOUAKE | BOUAKE | BOUAKE | GBEKE | 2 | 6 |  | -5.01323300 | 7.67473300 | Autostable |  | 16653 | 2G | BTS | BSC_BOUAKE_1 | 0 | 307 | 0 | 5 | 35 | 2696/377/169 | KATHREIN | 42 | 18.799999 |  | FO | 45 | 65 | 10 | CIE | 1.7648 | 52.4807 | FH + FO | 2017-05-06 | 7.67473300,-5.01323300
2021 | Août | Orange | OCI1113 | TT_RGE | TT_RGE_G18-1 | OCI1113 | TOIT ROUGE | YOPOUGON | ABIDJAN | DISTRICT AUTONOME D'ABIDJAN | 2 | 7 |  | -4.05972223 | 5.32963889 | Haubané |  | 14245 | 2G | BTS | BSC_SANTE_1 | 5 | 133 | 0 | 4 | 24 | 2696/377/169 | KATHREIN | 42 | 13.9 |  | FO | 34 | 65 | 10 | CIE | 0.34328 | 77.3418 | FO | 1999-07-01 | 5.32963889,-4.05972223
2021 | Août | Orange | OCI1113 | TT_RGE | TT_RGE_G18-2 | OCI1113 | TOIT ROUGE | YOPOUGON | ABIDJAN | DISTRICT AUTONOME D'ABIDJAN | 2 | 8 |  | -4.05972223 | 5.32963889 | Haubané |  | 14246 | 2G | BTS | BSC_SANTE_1 | 110 | 133 | 0 | 4 | 24 | 2696/377/169 | KATHREIN | 42 | 13.9 |  | FO | 34 | 65 | 10 | CIE | 0.96999 | 88.9409 | FO | 1999-07-01 | 5.32963889,-4.05972223
2021 | Août | Orange | OCI1113 | TT_RGE | TT_RGE_G18-3 | OCI1113 | TOIT ROUGE | YOPOUGON | ABIDJAN | DISTRICT AUTONOME D'ABIDJAN | 2 | 8 |  | -4.05972223 | 5.32963889 | Haubané |  | 14247 | 2G | BTS | BSC_SANTE_1 | 230 | 133 | 0 | 4 | 24 | 2696/377/169 | KATHREIN | 42 | 13.9 |  | FO | 34 | 65 | 10 | CIE | 0.77906 | 88.9409 | FO | 1999-07-01 | 5.32963889,-4.05972223
2021 | Août | Orange | OCI1113 | TT_RGE | TT_RGE_G9-1 | OCI1113 | TOIT ROUGE | YOPOUGON | ABIDJAN | DISTRICT AUTONOME D'ABIDJAN | 2 | 5 |  | -4.05972223 | 5.32963889 | Haubané |  | 14241 | 2G | BTS | BSC_SANTE_1 | 5 | 133 | 0 | 4 | 24 | 2696/377/169 | KATHREIN | 42 | 13.9 |  | FO | 34 | 65 | 10 | CIE | 0.27059 | 51.5342 | FO | 1999-07-01 | 5.32963889,-4.05972223
2021 | Août | Orange | OCI1113 | TT_RGE | TT_RGE_G9-2 | OCI1113 | TOIT ROUGE | YOPOUGON | ABIDJAN | DISTRICT AUTONOME D'ABIDJAN | 2 | 6 |  | -4.05972223 | 5.32963889 | Haubané |  | 14242 | 2G | BTS | BSC_SANTE_1 | 110 | 133 | 0 | 4 | 24 | 2696/377/169 | KATHREIN | 42 | 16.4 |  | FO | 34 | 65 | 10 | CIE | 0.41471 | 63.9004 | FO | 1999-07-01 | 5.32963889,-4.05972223
2021 | Août | Orange | OCI1113 | TT_RGE | TT_RGE_G9-3 | OCI1113 | TOIT ROUGE | YOPOUGON | ABIDJAN | DISTRICT AUTONOME D'ABIDJAN | 2 | 6 |  | -4.05972223 | 5.32963889 | Haubané |  | 14243 | 2G | BTS | BSC_SANTE_1 | 230 | 133 | 0 | 4 | 24 | 2696/377/169 | KATHREIN | 42 | 16.4 |  | FO | 34 | 65 | 10 | CIE | 0.39888 | 63.9004 | FO | 1999-07-01 | 5.32963889,-4.05972223
2021 | Août | Orange | OCI1113 | TT_RGE | TT_RGE_L23-1 | OCI1113 | TOIT ROUGE | YOPOUGON | ABIDJAN | DISTRICT AUTONOME D'ABIDJAN |  |  |  | -4.05972223 | 5.32963889 | Haubané |  |  | TDD | ENODE_B |  | 50 |  | 0 | 3 | 24 | 2769/429/196 | HUAWEI | 42 | 14.940000 |  | FO | 34 | 65 | 10 | CIE |  |  | FO | 1999-07-01 | 5.32963889,-4.05972223
2021 | Août | Orange | OCI1113 | TT_RGE | TT_RGE_L23-2 | OCI1113 | TOIT ROUGE | YOPOUGON | ABIDJAN | DISTRICT AUTONOME D'ABIDJAN |  |  |  | -4.05972223 | 5.32963889 | Haubané |  |  | TDD | ENODE_B |  | 160 |  | 0 | 2 | 23 | 2769/429/196 | HUAWEI | 42 | 17.200001 |  | FO | 33 | 65 | 10 | CIE |  |  | FO | 1999-07-01 | 5.32963889,-4.05972223
2021 | Août | Orange | OCI1113 | TT_RGE | TT_RGE_L23-3 | OCI1113 | TOIT ROUGE | YOPOUGON | ABIDJAN | DISTRICT AUTONOME D'ABIDJAN |  |  |  | -4.05972223 | 5.32963889 | Haubané |  |  | TDD | ENODE_B |  | 270 |  | 0 | 2 | 23 | 2769/429/196 | HUAWEI | 42 | 17.200001 |  | FO | 33 | 65 | 10 | CIE |  |  | FO | 1999-07-01 | 5.32963889,-4.05972223
2021 | Août | Orange | OCI1113 | TT_RGE | TT_RGE_U21-11 | OCI1113 | TOIT ROUGE | YOPOUGON | ABIDJAN | DISTRICT AUTONOME D'ABIDJAN |  |  |  | -4.05972223 | 5.32963889 | Haubané |  | 15581 | 3G | NODE_B | RNC_BANCO_1 | 10 | 1301 | 0 | 4 | 24 | 2696/377/169 | KATHREIN | 42 | 16.4 |  | FO | 34 | 65 | 10 | CIE | 86.04 | 9.7262 | FO | 1999-07-01 | 5.32963889,-4.05972223
2021 | Août | Orange | OCI1113 | TT_RGE | TT_RGE_U21-12 | OCI1113 | TOIT ROUGE | YOPOUGON | ABIDJAN | DISTRICT AUTONOME D'ABIDJAN |  |  |  | -4.05972223 | 5.32963889 | Haubané |  | 15584 | 3G | NODE_B | RNC_BANCO_1 | 10 | 1301 | 0 | 4 | 24 | 2696/377/169 | KATHREIN | 42 | 16.4 |  | FO | 34 | 65 | 10 | CIE | 86.04 | 7.9993 | FO | 1999-07-01 | 5.32963889,-4.05972223
2021 | Août | Orange | OCI1113 | TT_RGE | TT_RGE_U21-13 | OCI1113 | TOIT ROUGE | YOPOUGON | ABIDJAN | DISTRICT AUTONOME D'ABIDJAN |  |  |  | -4.05972223 | 5.32963889 | Haubané |  | 15587 | 3G | NODE_B | RNC_BANCO_1 | 10 | 1301 | 0 | 4 | 24 | 2696/377/169 | KATHREIN | 42 | 16.4 |  | FO | 34 | 65 | 10 | CIE | 86.04 | 5.2812 | FO | 1999-07-01 | 5.32963889,-4.05972223
2021 | Août | Orange | OCI1113 | TT_RGE | TT_RGE_U21-21 | OCI1113 | TOIT ROUGE | YOPOUGON | ABIDJAN | DISTRICT AUTONOME D'ABIDJAN |  |  |  | -4.05972223 | 5.32963889 | Haubané |  | 15582 | 3G | NODE_B | RNC_BANCO_1 | 110 | 1301 | 0 | 4 | 24 | 2696/377/169 | KATHREIN | 42 | 16.4 |  | FO | 34 | 65 | 10 | CIE | 86.04 | 24.2537 | FO | 1999-07-01 | 5.32963889,-4.05972223
2021 | Août | Orange | OCI1113 | TT_RGE | TT_RGE_U21-22 | OCI1113 | TOIT ROUGE | YOPOUGON | ABIDJAN | DISTRICT AUTONOME D'ABIDJAN |  |  |  | -4.05972223 | 5.32963889 | Haubané |  | 15585 | 3G | NODE_B | RNC_BANCO_1 | 110 | 1301 | 0 | 4 | 24 | 2696/377/169 | KATHREIN | 42 | 16.4 |  | FO | 34 | 65 | 10 | CIE | 86.04 | 13.1359 | FO | 1999-07-01 | 5.32963889,-4.05972223
2021 | Août | Orange | OCI1113 | TT_RGE | TT_RGE_U21-23 | OCI1113 | TOIT ROUGE | YOPOUGON | ABIDJAN | DISTRICT AUTONOME D'ABIDJAN |  |  |  | -4.05972223 | 5.32963889 | Haubané |  | 15588 | 3G | NODE_B | RNC_BANCO_1 | 110 | 1301 | 0 | 4 | 24 | 2696/377/169 | KATHREIN | 42 | 16.4 |  | FO | 34 | 65 | 10 | CIE | 86.04 | 14.6243 | FO | 1999-07-01 | 5.32963889,-4.05972223
2021 | Août | Orange | OCI1113 | TT_RGE | TT_RGE_U21-31 | OCI1113 | TOIT ROUGE | YOPOUGON | ABIDJAN | DISTRICT AUTONOME D'ABIDJAN |  |  |  | -4.05972223 | 5.32963889 | Haubané |  | 15583 | 3G | NODE_B | RNC_BANCO_1 | 230 | 1301 | 0 | 4 | 24 | 2696/377/169 | KATHREIN | 42 | 16.4 |  | FO | 34 | 65 | 10 | CIE | 86.04 | 21.0241 | FO | 1999-07-01 | 5.32963889,-4.05972223
2021 | Août | Orange | OCI1113 | TT_RGE | TT_RGE_U21-32 | OCI1113 | TOIT ROUGE | YOPOUGON | ABIDJAN | DISTRICT AUTONOME D'ABIDJAN |  |  |  | -4.05972223 | 5.32963889 | Haubané |  | 15586 | 3G | NODE_B | RNC_BANCO_1 | 230 | 1301 | 0 | 3 | 12 | 2696/377/169 | KATHREIN | 42 | 15.4 |  | FO | 22 | 65 | 10 | CIE | 86.04 | 12.503 | FO | 1999-07-01 | 5.32963889,-4.05972223
2021 | Août | Orange | OCI1113 | TT_RGE | TT_RGE_U21-33 | OCI1113 | TOIT ROUGE | YOPOUGON | ABIDJAN | DISTRICT AUTONOME D'ABIDJAN |  |  |  | -4.05972223 | 5.32963889 | Haubané |  | 15589 | 3G | NODE_B | RNC_BANCO_1 | 230 | 1301 | 0 | 4 | 12 | 2696/377/169 | KATHREIN | 42 | 15.4 |  | FO | 22 | 65 | 10 | CIE | 86.04 | 10.0666 | FO | 1999-07-01 | 5.32963889,-4.05972223
2021 | Août | Orange | OCI1114 | UNICAFE | UNICAFE_G18-1 | OCI1114 | ANYAMA | ANYAMA | ABIDJAN | DISTRICT AUTONOME D'ABIDJAN | 1 | 6 |  | -4.05522223 | 5.46447223 | Haubané |  | 15035 | 2G | BTS | BSC_CAF_1 | 50 | 162 | 0 | 4 | 12 | 2696/377/169 | KATHREIN | 42 | 15.4 |  | FO | 22 | 65 | 10 | CIE | 0.57224 | 65.8136 | FO | 2010-06-01 | 5.46447223,-4.05522223
2021 | Août | Orange | OCI1114 | UNICAFE | UNICAFE_G18-2 | OCI1114 | ANYAMA | ANYAMA | ABIDJAN | DISTRICT AUTONOME D'ABIDJAN | 1 | 7 |  | -4.05522223 | 5.46447223 | Haubané |  | 15036 | 2G | BTS | BSC_CAF_1 | 150 | 162 | 0 | 3 | 12 | 2696/377/169 | KATHREIN | 42 | 15.4 |  | FO | 22 | 65 | 10 | CIE | 0.81839 | 75.4151 | FO | 2010-06-01 | 5.46447223,-4.05522223
2021 | Août | Orange | OCI1114 | UNICAFE | UNICAFE_G18-3 | OCI1114 | ANYAMA | ANYAMA | ABIDJAN | DISTRICT AUTONOME D'ABIDJAN | 1 | 6 |  | -4.05522223 | 5.46447223 | Haubané |  | 15037 | 2G | BTS | BSC_CAF_1 | 270 | 162 | 0 | 2 | 12 | 2696/377/169 | KATHREIN | 42 | 15.4 |  | FO | 22 | 65 | 10 | CIE | 0.31402 | 65.8136 | FO | 2010-06-01 | 5.46447223,-4.05522223
2021 | Août | Orange | OCI1114 | UNICAFE | UNICAFE_G9-1 | OCI1114 | ANYAMA | ANYAMA | ABIDJAN | DISTRICT AUTONOME D'ABIDJAN | 1 | 3 |  | -4.05522223 | 5.46447223 | Haubané |  | 15031 | 2G | BTS | BSC_CAF_1 | 50 | 162 | 0 | 3 | 12 | 2696/377/169 | KATHREIN | 42 | 15.4 |  | FO | 22 | 65 | 10 | CIE | 0.31601 | 29.1661 | FO | 2010-06-01 | 5.46447223,-4.05522223
2021 | Août | Orange | OCI1114 | UNICAFE | UNICAFE_G9-2 | OCI1114 | ANYAMA | ANYAMA | ABIDJAN | DISTRICT AUTONOME D'ABIDJAN | 1 | 3 |  | -4.05522223 | 5.46447223 | Haubané |  | 15032 | 2G | BTS | BSC_CAF_1 | 150 | 162 | 0 | 3 | 12 | 2696/377/169 | KATHREIN | 42 | 17 |  | FO | 22 | 65 | 10 | CIE | 0.53963 | 29.1661 | FO | 2010-06-01 | 5.46447223,-4.05522223
2021 | Août | Orange | OCI1114 | UNICAFE | UNICAFE_G9-3 | OCI1114 | ANYAMA | ANYAMA | ABIDJAN | DISTRICT AUTONOME D'ABIDJAN | 1 | 3 |  | -4.05522223 | 5.46447223 | Haubané |  | 15033 | 2G | BTS | BSC_CAF_1 | 270 | 162 | 0 | 3 | 12 | 2696/377/169 | KATHREIN | 42 | 17 |  | FO | 22 | 65 | 10 | CIE | 0.45487 | 29.1661 | FO | 2010-06-01 | 5.46447223,-4.05522223
2021 | Août | Orange | OCI1114 | UNICAFE | UNICAFE_L26-1 | OCI1114 | ANYAMA | ANYAMA | ABIDJAN | DISTRICT AUTONOME D'ABIDJAN |  |  |  | -4.05522223 | 5.46447223 | Haubané |  |  | 4G | ENODE_B |  | 50 |  | 0 | 4 | 12 | 2696/377/169 | KATHREIN | 42 | 17 |  | FO | 22 | 65 | 10 | CIE |  |  | FO | 2010-06-01 | 5.46447223,-4.05522223
2021 | Août | Orange | OCI1114 | UNICAFE | UNICAFE_L26-2 | OCI1114 | ANYAMA | ANYAMA | ABIDJAN | DISTRICT AUTONOME D'ABIDJAN |  |  |  | -4.05522223 | 5.46447223 | Haubané |  |  | 4G | ENODE_B |  | 150 |  | 0 | 4 | 12 | 2696/377/169 | KATHREIN | 42 | 17 |  | FO | 22 | 65 | 10 | CIE |  |  | FO | 2010-06-01 | 5.46447223,-4.05522223
2021 | Août | Orange | OCI1114 | UNICAFE | UNICAFE_L26-3 | OCI1114 | ANYAMA | ANYAMA | ABIDJAN | DISTRICT AUTONOME D'ABIDJAN |  |  |  | -4.05522223 | 5.46447223 | Haubané |  |  | 4G | ENODE_B |  | 270 |  | 0 | 4 | 12 | 2696/377/169 | KATHREIN | 42 | 17 |  | FO | 22 | 65 | 10 | CIE |  |  | FO | 2010-06-01 | 5.46447223,-4.05522223
2021 | Août | Orange | OCI1114 | UNICAFE | UNICAFE_L8-1 | OCI1114 | ANYAMA | ANYAMA | ABIDJAN | DISTRICT AUTONOME D'ABIDJAN |  |  |  | -4.05522223 | 5.46447223 | Haubané |  |  | 4G | ENODE_B |  | 50 |  | 0 | 4 | 12 | 2696/377/169 | KATHREIN | 42 | 17 |  | FO | 22 | 65 | 10 | CIE |  |  | FO | 2010-06-01 | 5.46447223,-4.05522223
2021 | Août | Orange | OCI1114 | UNICAFE | UNICAFE_L8-2 | OCI1114 | ANYAMA | ANYAMA | ABIDJAN | DISTRICT AUTONOME D'ABIDJAN |  |  |  | -4.05522223 | 5.46447223 | Haubané |  |  | 4G | ENODE_B |  | 150 |  | 0 | 4 | 12 | 2696/377/169 | KATHREIN | 42 | 17 |  | FO | 22 | 65 | 10 | CIE |  |  | FO | 2010-06-01 | 5.46447223,-4.05522223
2021 | Août | Orange | OCI1114 | UNICAFE | UNICAFE_L8-3 | OCI1114 | ANYAMA | ANYAMA | ABIDJAN | DISTRICT AUTONOME D'ABIDJAN |  |  |  | -4.05522223 | 5.46447223 | Haubané |  |  | 4G | ENODE_B |  | 270 |  | 0 | 4 | 12 | 2696/377/169 | KATHREIN | 42 | 17 |  | FO | 22 | 65 | 10 | CIE |  |  | FO | 2010-06-01 | 5.46447223,-4.05522223
2021 | Août | Orange | OCI1114 | UNICAFE | UNICAFE_U21-11 | OCI1114 | ANYAMA | ANYAMA | ABIDJAN | DISTRICT AUTONOME D'ABIDJAN |  |  |  | -4.05522223 | 5.46447223 | Haubané |  | 42651 | 3G | NODE_B | RNC_ABOBO_1 | 50 | 1611 | 0 | 4 | 12 | 2696/377/169 | KATHREIN | 42 | 17 |  | FO | 22 | 65 | 10 | CIE | 86.04 | 6.2797 | FO | 2010-06-01 | 5.46447223,-4.05522223
2021 | Août | Orange | OCI1114 | UNICAFE | UNICAFE_U21-12 | OCI1114 | ANYAMA | ANYAMA | ABIDJAN | DISTRICT AUTONOME D'ABIDJAN |  |  |  | -4.05522223 | 5.46447223 | Haubané |  | 42654 | 3G | NODE_B | RNC_ABOBO_1 | 50 | 1611 | 0 | 4 | 12 | 2696/377/169 | KATHREIN | 42 | 17 |  | FO | 22 | 65 | 10 | CIE | 86.04 | 4.5571 | FO | 2010-06-01 | 5.46447223,-4.05522223
2021 | Août | Orange | OCI1114 | UNICAFE | UNICAFE_U21-13 | OCI1114 | ANYAMA | ANYAMA | ABIDJAN | DISTRICT AUTONOME D'ABIDJAN |  |  |  | -4.05522223 | 5.46447223 | Haubané |  | 42657 | 3G | NODE_B | RNC_ABOBO_1 | 50 | 1611 | 0 | 4 | 12 | 2696/377/169 | KATHREIN | 42 | 17 |  | FO | 22 | 65 | 10 | CIE | 86.04 | 3.938 | FO | 2010-06-01 | 5.46447223,-4.05522223
2021 | Août | Orange | OCI1114 | UNICAFE | UNICAFE_U21-21 | OCI1114 | ANYAMA | ANYAMA | ABIDJAN | DISTRICT AUTONOME D'ABIDJAN |  |  |  | -4.05522223 | 5.46447223 | Haubané |  | 42652 | 3G | NODE_B | RNC_ABOBO_1 | 150 | 1611 | 0 | 4 | 12 | 2696/377/169 | KATHREIN | 42 | 17 |  | FO | 22 | 65 | 10 | CIE | 86.04 | 12.7664 | FO | 2010-06-01 | 5.46447223,-4.05522223
2021 | Août | Orange | OCI1114 | UNICAFE | UNICAFE_U21-22 | OCI1114 | ANYAMA | ANYAMA | ABIDJAN | DISTRICT AUTONOME D'ABIDJAN |  |  |  | -4.05522223 | 5.46447223 | Haubané |  | 42655 | 3G | NODE_B | RNC_ABOBO_1 | 150 | 1611 | 0 | 4 | 12 | 2696/377/169 | KATHREIN | 42 | 17 |  | FO | 22 | 65 | 10 | CIE | 86.04 | 10.7106 | FO | 2010-06-01 | 5.46447223,-4.05522223
2021 | Août | Orange | OCI1114 | UNICAFE | UNICAFE_U21-23 | OCI1114 | ANYAMA | ANYAMA | ABIDJAN | DISTRICT AUTONOME D'ABIDJAN |  |  |  | -4.05522223 | 5.46447223 | Haubané |  | 42658 | 3G | NODE_B | RNC_ABOBO_1 | 150 | 1611 | 0 | 4 | 12 | 2696/377/169 | KATHREIN | 42 | 17 |  | FO | 22 | 65 | 10 | CIE | 86.04 | 8.0199 | FO | 2010-06-01 | 5.46447223,-4.05522223
2021 | Août | Orange | OCI1114 | UNICAFE | UNICAFE_U21-31 | OCI1114 | ANYAMA | ANYAMA | ABIDJAN | DISTRICT AUTONOME D'ABIDJAN |  |  |  | -4.05522223 | 5.46447223 | Haubané |  | 42653 | 3G | NODE_B | RNC_ABOBO_1 | 270 | 1611 | 0 | 4 | 12 | 2696/377/169 | KATHREIN | 42 | 17 |  | FO | 22 | 65 | 10 | CIE | 86.04 | 5.9059 | FO | 2010-06-01 | 5.46447223,-4.05522223
2021 | Août | Orange | OCI1114 | UNICAFE | UNICAFE_U21-32 | OCI1114 | ANYAMA | ANYAMA | ABIDJAN | DISTRICT AUTONOME D'ABIDJAN |  |  |  | -4.05522223 | 5.46447223 | Haubané |  | 42656 | 3G | NODE_B | RNC_ABOBO_1 | 270 | 1611 | 0 | 4 | 27 | 2696/377/169 | KATHREIN | 42 | 13.9 |  | FO | 37 | 65 | 10 | CIE | 86.04 | 4.9997 | FO | 2010-06-01 | 5.46447223,-4.05522223
2021 | Août | Orange | OCI1114 | UNICAFE | UNICAFE_U21-33 | OCI1114 | ANYAMA | ANYAMA | ABIDJAN | DISTRICT AUTONOME D'ABIDJAN |  |  |  | -4.05522223 | 5.46447223 | Haubané |  | 42659 | 3G | NODE_B | RNC_ABOBO_1 | 270 | 1611 | 0 | 4 | 27 | 2696/377/169 | KATHREIN | 42 | 13.9 |  | FO | 37 | 65 | 10 | CIE | 86.04 | 3.5403 | FO | 2010-06-01 | 5.46447223,-4.05522223
2021 | Août | Orange | OCI1115 | UNILEVER | UNILEVER_G18-1 | OCI1115 | KOUASSI LENOIR | TREICHVILLE | ABIDJAN | DISTRICT AUTONOME D'ABIDJAN | 1 | 3 |  | -4.00444445 | 5.28252778 | Autostable |  | 14255 | 2G | BTS | BSCLUM7 | 0 | 141 | 0 | 4 | 27 | 2696/377/169 | KATHREIN | 42 | 13.9 |  | FO | 37 | 65 | 10 | CIE | 0.086859 | 29.1661 | FO | 2006-11-01 | 5.28252778,-4.00444445
2021 | Août | Orange | OCI1115 | UNILEVER | UNILEVER_G18-2 | OCI1115 | KOUASSI LENOIR | TREICHVILLE | ABIDJAN | DISTRICT AUTONOME D'ABIDJAN | 1 | 3 |  | -4.00444445 | 5.28252778 | Autostable |  | 14256 | 2G | BTS | BSCLUM7 | 0 | 141 | 0 | 4 | 27 | 2696/377/169 | KATHREIN | 42 | 13.9 |  | FO | 37 | 65 | 10 | CIE | 0.22553 | 29.1661 | FO | 2006-11-01 | 5.28252778,-4.00444445
2021 | Août | Orange | OCI1115 | UNILEVER | UNILEVER_G18-3 | OCI1115 | KOUASSI LENOIR | TREICHVILLE | ABIDJAN | DISTRICT AUTONOME D'ABIDJAN | 1 | 6 |  | -4.00444445 | 5.28252778 | Autostable |  | 14257 | 2G | BTS | BSCLUM7 | 0 | 141 | 0 | 4 | 27 | 2696/377/169 | KATHREIN | 42 | 13.9 |  | FO | 37 | 65 | 10 | CIE | 0.22839 | 63.9004 | FO | 2006-11-01 | 5.28252778,-4.00444445
2021 | Août | Orange | OCI1115 | UNILEVER | UNILEVER_G9-1 | OCI1115 | KOUASSI LENOIR | TREICHVILLE | ABIDJAN | DISTRICT AUTONOME D'ABIDJAN | 1 | 2 |  | -4.00444445 | 5.28252778 | Autostable |  | 14251 | 2G | BTS | BSCLUM7 | 0 | 141 | 0 | 4 | 27 | 2696/377/169 | KATHREIN | 42 | 13.9 |  | FO | 37 | 65 | 10 | CIE | 0.10757 | 16.6306 | FO | 2006-11-01 | 5.28252778,-4.00444445
2021 | Août | Orange | OCI1115 | UNILEVER | UNILEVER_G9-2 | OCI1115 | KOUASSI LENOIR | TREICHVILLE | ABIDJAN | DISTRICT AUTONOME D'ABIDJAN | 1 | 2 |  | -4.00444445 | 5.28252778 | Autostable |  | 14252 | 2G | BTS | BSCLUM7 | 0 | 141 | 0 | 6 | 27 | 2696/377/169 | KATHREIN | 42 | 17.4 |  | FO | 37 | 65 | 10 | CIE | 0.29886 | 29.1661 | FO | 2006-11-01 | 5.28252778,-4.00444445
2021 | Août | Orange | OCI1115 | UNILEVER | UNILEVER_G9-3 | OCI1115 | KOUASSI LENOIR | TREICHVILLE | ABIDJAN | DISTRICT AUTONOME D'ABIDJAN | 1 | 2 |  | -4.00444445 | 5.28252778 | Autostable |  | 14253 | 2G | BTS | BSCLUM7 | 0 | 141 | 0 | 6 | 27 | 2696/377/169 | KATHREIN | 42 | 17.4 |  | FO | 37 | 65 | 10 | CIE | 0.21714 | 16.6306 | FO | 2006-11-01 | 5.28252778,-4.00444445
2021 | Août | Orange | OCI1115 | UNILEVER | UNILEVER_U21-11 | OCI1115 | KOUASSI LENOIR | TREICHVILLE | ABIDJAN | DISTRICT AUTONOME D'ABIDJAN |  |  |  | -4.00444445 | 5.28252778 | Autostable |  | 43481 | 3G | NODE_B | RNC_KM4_2 | 30 | 1401 | 0 | 6 | 27 | 2696/377/169 | KATHREIN | 42 | 17.4 |  | FO | 37 | 65 | 10 | CIE | 86.04 | 1.2379 | FO | 2006-11-01 | 5.28252778,-4.00444445
2021 | Août | Orange | OCI1115 | UNILEVER | UNILEVER_U21-12 | OCI1115 | KOUASSI LENOIR | TREICHVILLE | ABIDJAN | DISTRICT AUTONOME D'ABIDJAN |  |  |  | -4.00444445 | 5.28252778 | Autostable |  | 43484 | 3G | NODE_B | RNC_KM4_2 | 30 | 1401 | 0 | 6 | 27 | 2696/377/169 | KATHREIN | 42 | 17.4 |  | FO | 37 | 65 | 10 | CIE | 86.04 | 1.3186 | FO | 2006-11-01 | 5.28252778,-4.00444445
2021 | Août | Orange | OCI1115 | UNILEVER | UNILEVER_U21-13 | OCI1115 | KOUASSI LENOIR | TREICHVILLE | ABIDJAN | DISTRICT AUTONOME D'ABIDJAN |  |  |  | -4.00444445 | 5.28252778 | Autostable |  | 43487 | 3G | NODE_B | RNC_KM4_2 | 30 | 1401 | 0 | 6 | 27 | 2696/377/169 | KATHREIN | 42 | 17.4 |  | FO | 37 | 65 | 10 | CIE | 86.04 | 0.58808 | FO | 2006-11-01 | 5.28252778,-4.00444445
2021 | Août | Orange | OCI1115 | UNILEVER | UNILEVER_U21-21 | OCI1115 | KOUASSI LENOIR | TREICHVILLE | ABIDJAN | DISTRICT AUTONOME D'ABIDJAN |  |  |  | -4.00444445 | 5.28252778 | Autostable |  | 43482 | 3G | NODE_B | RNC_KM4_2 | 175 | 1401 | 0 | 6 | 27 | 2696/377/169 | KATHREIN | 42 | 17.4 |  | FO | 37 | 65 | 10 | CIE | 86.04 | 1.215 | FO | 2006-11-01 | 5.28252778,-4.00444445
2021 | Août | Orange | OCI1115 | UNILEVER | UNILEVER_U21-22 | OCI1115 | KOUASSI LENOIR | TREICHVILLE | ABIDJAN | DISTRICT AUTONOME D'ABIDJAN |  |  |  | -4.00444445 | 5.28252778 | Autostable |  | 43485 | 3G | NODE_B | RNC_KM4_2 | 175 | 1401 | 0 | 6 | 27 | 2696/377/169 | KATHREIN | 42 | 17.4 |  | FO | 37 | 65 | 10 | CIE | 86.04 | 2.4602 | FO | 2006-11-01 | 5.28252778,-4.00444445
2021 | Août | Orange | OCI1115 | UNILEVER | UNILEVER_U21-23 | OCI1115 | KOUASSI LENOIR | TREICHVILLE | ABIDJAN | DISTRICT AUTONOME D'ABIDJAN |  |  |  | -4.00444445 | 5.28252778 | Autostable |  | 43488 | 3G | NODE_B | RNC_KM4_2 | 175 | 1401 | 0 | 6 | 27 | 2696/377/169 | KATHREIN | 42 | 17.4 |  | FO | 37 | 65 | 10 | CIE | 86.04 | 2.9226 | FO | 2006-11-01 | 5.28252778,-4.00444445
2021 | Août | Orange | OCI1115 | UNILEVER | UNILEVER_U21-31 | OCI1115 | KOUASSI LENOIR | TREICHVILLE | ABIDJAN | DISTRICT AUTONOME D'ABIDJAN |  |  |  | -4.00444445 | 5.28252778 | Autostable |  | 43483 | 3G | NODE_B | RNC_KM4_2 | 280 | 1401 | 0 | 6 | 27 | 2696/377/169 | KATHREIN | 42 | 17.4 |  | FO | 37 | 65 | 10 | CIE | 86.04 | 3.3567 | FO | 2006-11-01 | 5.28252778,-4.00444445
2021 | Août | Orange | OCI1115 | UNILEVER | UNILEVER_U21-32 | OCI1115 | KOUASSI LENOIR | TREICHVILLE | ABIDJAN | DISTRICT AUTONOME D'ABIDJAN |  |  |  | -4.00444445 | 5.28252778 | Autostable |  | 43486 | 3G | NODE_B | RNC_KM4_2 | 280 | 1401 | 0 | 4 | 27 | 2696/377/169 | KATHREIN | 42 | 13.9 |  | FO | 37 | 65 | 10 | CIE | 86.04 | 2.349 | FO | 2006-11-01 | 5.28252778,-4.00444445
2021 | Août | Orange | OCI1115 | UNILEVER | UNILEVER_U21-33 | OCI1115 | KOUASSI LENOIR | TREICHVILLE | ABIDJAN | DISTRICT AUTONOME D'ABIDJAN |  |  |  | -4.00444445 | 5.28252778 | Autostable |  | 43489 | 3G | NODE_B | RNC_KM4_2 | 280 | 1401 | 0 | 4 | 27 | 2696/377/169 | KATHREIN | 42 | 13.9 |  | FO | 37 | 65 | 10 | CIE | 86.04 | 2.0699 | FO | 2006-11-01 | 5.28252778,-4.00444445
2021 | Août | Orange | OCI1116 | UNIWAX | UNIWAX_G18-1 | OCI1116 | ZONE INDUSTRIELLE | YOPOUGON | ABIDJAN | DISTRICT AUTONOME D'ABIDJAN | 1 | 5 |  | -4.08006112 | 5.36336667 | Autostable |  | 14265 | 2G | BTS | BSC_SANTE_2 | 65 | 137 | 0 | 4 | 27 | 2696/377/169 | KATHREIN | 42 | 13.9 |  | FO | 37 | 65 | 10 | CIE | 0.47626 | 52.4807 | FO | 2007-06-01 | 5.36336667,-4.08006112
2021 | Août | Orange | OCI1116 | UNIWAX | UNIWAX_G18-2 | OCI1116 | ZONE INDUSTRIELLE | YOPOUGON | ABIDJAN | DISTRICT AUTONOME D'ABIDJAN | 1 | 5 |  | -4.08006112 | 5.36336667 | Autostable |  | 14266 | 2G | BTS | BSC_SANTE_2 | 205 | 137 | 0 | 4 | 27 | 2696/377/169 | KATHREIN | 42 | 13.9 |  | FO | 37 | 65 | 10 | CIE | 0.28536 | 51.5342 | FO | 2007-06-01 | 5.36336667,-4.08006112
2021 | Août | Orange | OCI1116 | UNIWAX | UNIWAX_G18-3 | OCI1116 | ZONE INDUSTRIELLE | YOPOUGON | ABIDJAN | DISTRICT AUTONOME D'ABIDJAN | 1 | 6 |  | -4.08006112 | 5.36336667 | Autostable |  | 14267 | 2G | BTS | BSC_SANTE_2 | 295 | 137 | 0 | 4 | 27 | 2696/377/169 | KATHREIN | 42 | 13.9 |  | FO | 37 | 65 | 10 | CIE | 0.54486 | 63.9004 | FO | 2007-06-01 | 5.36336667,-4.08006112
2021 | Août | Orange | OCI1116 | UNIWAX | UNIWAX_G9-1 | OCI1116 | ZONE INDUSTRIELLE | YOPOUGON | ABIDJAN | DISTRICT AUTONOME D'ABIDJAN | 1 | 2 |  | -4.08006112 | 5.36336667 | Autostable |  | 14261 | 2G | BTS | BSC_SANTE_2 | 65 | 137 | 0 | 4 | 27 | 2696/377/169 | KATHREIN | 42 | 13.9 |  | FO | 37 | 65 | 10 | CIE | 0.21079 | 15.7609 | FO | 2007-06-01 | 5.36336667,-4.08006112
2021 | Août | Orange | OCI1116 | UNIWAX | UNIWAX_G9-2 | OCI1116 | ZONE INDUSTRIELLE | YOPOUGON | ABIDJAN | DISTRICT AUTONOME D'ABIDJAN | 1 | 2 |  | -4.08006112 | 5.36336667 | Autostable |  | 14262 | 2G | BTS | BSC_SANTE_2 | 205 | 137 | 0 | 2 | 22 | 2696/377/169 | KATHREIN | 42 | 17.200001 |  | FO | 32 | 65 | 10 | CIE | 0.059571 | 15.7609 | FO | 2007-06-01 | 5.36336667,-4.08006112
2021 | Août | Orange | OCI1116 | UNIWAX | UNIWAX_G9-3 | OCI1116 | ZONE INDUSTRIELLE | YOPOUGON | ABIDJAN | DISTRICT AUTONOME D'ABIDJAN | 1 | 2 |  | -4.08006112 | 5.36336667 | Autostable |  | 14263 | 2G | BTS | BSC_SANTE_2 | 295 | 137 | 0 | 2 | 22 | 2696/377/169 | KATHREIN | 42 | 17.200001 |  | FO | 32 | 65 | 10 | CIE | 0.26366 | 15.7609 | FO | 2007-06-01 | 5.36336667,-4.08006112
2021 | Août | Orange | OCI1116 | UNIWAX | UNIWAX_L23-1 | OCI1116 | ZONE INDUSTRIELLE | YOPOUGON | ABIDJAN | DISTRICT AUTONOME D'ABIDJAN |  |  |  | -4.08006112 | 5.36336667 | Autostable |  |  | TDD | ENODE_B |  | 50 |  | 2 | 2 | 22 | 510/210/70 | SHENGLU | 42 | 17.200001 |  | FO | 32 | 65 | 10 | CIE |  |  | FO | 2007-06-01 | 5.36336667,-4.08006112
2021 | Août | Orange | OCI1116 | UNIWAX | UNIWAX_L23-2 | OCI1116 | ZONE INDUSTRIELLE | YOPOUGON | ABIDJAN | DISTRICT AUTONOME D'ABIDJAN |  |  |  | -4.08006112 | 5.36336667 | Autostable |  |  | TDD | ENODE_B |  | 140 |  | 0 | 4 | 27 | 510/210/70 | SHENGLU | 42 | 17 |  | FO | 37 | 65 | 10 | CIE |  |  | FO | 2007-06-01 | 5.36336667,-4.08006112
2021 | Août | Orange | OCI1116 | UNIWAX | UNIWAX_L23-3 | OCI1116 | ZONE INDUSTRIELLE | YOPOUGON | ABIDJAN | DISTRICT AUTONOME D'ABIDJAN |  |  |  | -4.08006112 | 5.36336667 | Autostable |  |  | TDD | ENODE_B |  | 280 |  | 2 | 4 | 27 | 510/210/70 | SHENGLU | 42 | 17 |  | FO | 37 | 65 | 10 | CIE |  |  | FO | 2007-06-01 | 5.36336667,-4.08006112
2021 | Août | Orange | OCI1116 | UNIWAX | UNIWAX_L8-1 | OCI1116 | ZONE INDUSTRIELLE | YOPOUGON | ABIDJAN | DISTRICT AUTONOME D'ABIDJAN |  |  |  | -4.08006112 | 5.36336667 | Autostable |  |  | 4G | ENODE_B |  | 50 |  | 0 | 4 | 27 | 2696/377/169 | KATHREIN | 42 | 17 |  | FO | 37 | 65 | 10 | CIE |  |  | FO | 2007-06-01 | 5.36336667,-4.08006112
2021 | Août | Orange | OCI1116 | UNIWAX | UNIWAX_L8-2 | OCI1116 | ZONE INDUSTRIELLE | YOPOUGON | ABIDJAN | DISTRICT AUTONOME D'ABIDJAN |  |  |  | -4.08006112 | 5.36336667 | Autostable |  |  | 4G | ENODE_B |  | 140 |  | 0 | 4 | 27 | 2696/377/169 | KATHREIN | 42 | 17 |  | FO | 37 | 65 | 10 | CIE |  |  | FO | 2007-06-01 | 5.36336667,-4.08006112
2021 | Août | Orange | OCI1116 | UNIWAX | UNIWAX_L8-3 | OCI1116 | ZONE INDUSTRIELLE | YOPOUGON | ABIDJAN | DISTRICT AUTONOME D'ABIDJAN |  |  |  | -4.08006112 | 5.36336667 | Autostable |  |  | 4G | ENODE_B |  | 230 |  | 0 | 4 | 27 | 2696/377/169 | KATHREIN | 42 | 17 |  | FO | 37 | 65 | 10 | CIE |  |  | FO | 2007-06-01 | 5.36336667,-4.08006112
2021 | Août | Orange | OCI1116 | UNIWAX | UNIWAX_U21-11 | OCI1116 | ZONE INDUSTRIELLE | YOPOUGON | ABIDJAN | DISTRICT AUTONOME D'ABIDJAN |  |  |  | -4.08006112 | 5.36336667 | Autostable |  | 43491 | 3G | NODE_B | RNC_SANTE_1 | 50 | 1371 | 0 | 4 | 27 | 2696/377/169 | KATHREIN | 42 | 17 |  | FO | 37 | 65 | 10 | CIE | 86.04 | 5.9472 | FO | 2007-06-01 | 5.36336667,-4.08006112
2021 | Août | Orange | OCI1116 | UNIWAX | UNIWAX_U21-12 | OCI1116 | ZONE INDUSTRIELLE | YOPOUGON | ABIDJAN | DISTRICT AUTONOME D'ABIDJAN |  |  |  | -4.08006112 | 5.36336667 | Autostable |  | 43494 | 3G | NODE_B | RNC_SANTE_1 | 50 | 1371 | 0 | 4 | 27 | 2696/377/169 | KATHREIN | 42 | 17 |  | FO | 37 | 65 | 10 | CIE | 86.04 | 3.0662 | FO | 2007-06-01 | 5.36336667,-4.08006112
2021 | Août | Orange | OCI1116 | UNIWAX | UNIWAX_U21-13 | OCI1116 | ZONE INDUSTRIELLE | YOPOUGON | ABIDJAN | DISTRICT AUTONOME D'ABIDJAN |  |  |  | -4.08006112 | 5.36336667 | Autostable |  | 43497 | 3G | NODE_B | RNC_SANTE_1 | 50 | 1371 | 0 | 4 | 27 | 2696/377/169 | KATHREIN | 42 | 17 |  | FO | 37 | 65 | 10 | CIE | 86.04 | 2.4206 | FO | 2007-06-01 | 5.36336667,-4.08006112
2021 | Août | Orange | OCI1116 | UNIWAX | UNIWAX_U21-21 | OCI1116 | ZONE INDUSTRIELLE | YOPOUGON | ABIDJAN | DISTRICT AUTONOME D'ABIDJAN |  |  |  | -4.08006112 | 5.36336667 | Autostable |  | 43492 | 3G | NODE_B | RNC_SANTE_1 | 140 | 1371 | 0 | 4 | 27 | 2696/377/169 | KATHREIN | 42 | 17 |  | FO | 37 | 65 | 10 | CIE | 86.04 | 4.3826 | FO | 2007-06-01 | 5.36336667,-4.08006112
2021 | Août | Orange | OCI1116 | UNIWAX | UNIWAX_U21-22 | OCI1116 | ZONE INDUSTRIELLE | YOPOUGON | ABIDJAN | DISTRICT AUTONOME D'ABIDJAN |  |  |  | -4.08006112 | 5.36336667 | Autostable |  | 43495 | 3G | NODE_B | RNC_SANTE_1 | 140 | 1371 | 0 | 4 | 27 | 2696/377/169 | KATHREIN | 42 | 17 |  | FO | 37 | 65 | 10 | CIE | 86.04 | 2.6765 | FO | 2007-06-01 | 5.36336667,-4.08006112
2021 | Août | Orange | OCI1116 | UNIWAX | UNIWAX_U21-23 | OCI1116 | ZONE INDUSTRIELLE | YOPOUGON | ABIDJAN | DISTRICT AUTONOME D'ABIDJAN |  |  |  | -4.08006112 | 5.36336667 | Autostable |  | 43498 | 3G | NODE_B | RNC_SANTE_1 | 140 | 1371 | 0 | 4 | 27 | 2696/377/169 | KATHREIN | 42 | 17 |  | FO | 37 | 65 | 10 | CIE | 86.04 | 1.8379 | FO | 2007-06-01 | 5.36336667,-4.08006112
2021 | Août | Orange | OCI1116 | UNIWAX | UNIWAX_U21-31 | OCI1116 | ZONE INDUSTRIELLE | YOPOUGON | ABIDJAN | DISTRICT AUTONOME D'ABIDJAN |  |  |  | -4.08006112 | 5.36336667 | Autostable |  | 43493 | 3G | NODE_B | RNC_SANTE_1 | 230 | 1371 | 0 | 4 | 27 | 2696/377/169 | KATHREIN | 42 | 17 |  | FO | 37 | 65 | 10 | CIE | 86.04 | 6.3669 | FO | 2007-06-01 | 5.36336667,-4.08006112
2021 | Août | Orange | OCI1116 | UNIWAX | UNIWAX_U21-32 | OCI1116 | ZONE INDUSTRIELLE | YOPOUGON | ABIDJAN | DISTRICT AUTONOME D'ABIDJAN |  |  |  | -4.08006112 | 5.36336667 | Autostable |  | 43496 | 3G | NODE_B | RNC_SANTE_1 | 230 | 1371 | 0 | 0 | 23 | 2696/377/169 | KATHREIN | 42 | 14.6 |  | FO | 33 | 65 | 10 | CIE | 86.04 | 5.5413 | FO | 2007-06-01 | 5.36336667,-4.08006112
2021 | Août | Orange | OCI1116 | UNIWAX | UNIWAX_U21-33 | OCI1116 | ZONE INDUSTRIELLE | YOPOUGON | ABIDJAN | DISTRICT AUTONOME D'ABIDJAN |  |  |  | -4.08006112 | 5.36336667 | Autostable |  | 43499 | 3G | NODE_B | RNC_SANTE_1 | 230 | 1371 | 0 | 0 | 23 | 2696/377/169 | KATHREIN | 42 | 14.6 |  | FO | 33 | 65 | 10 | CIE | 86.04 | 4.0269 | FO | 2007-06-01 | 5.36336667,-4.08006112
2021 | Août | Orange | OCI1117 | UTEXI | UTEXI_G18-1 | OCI1117 | DIMBOKRO | DIMBOKRO | DIMBOKRO | N'ZI | 1 | 4 |  | -4.73971944 | 6.66221944 | Autostable |  | 39885 | 2G | BTS | BSC_YAKRO_1 | 0 | 807 | 0 | 0 | 23 | 2696/377/169 | KATHREIN | 42 | 14.6 |  | FO | 33 | 65 | 10 | CIE | 0.22734 | 38.3916 | FH + FO | 2005-08-01 | 6.66221944,-4.73971944
2021 | Août | Orange | OCI1117 | UTEXI | UTEXI_G18-2 | OCI1117 | DIMBOKRO | DIMBOKRO | DIMBOKRO | N'ZI | 1 | 5 |  | -4.73971944 | 6.66221944 | Autostable |  | 39886 | 2G | BTS | BSC_YAKRO_1 | 120 | 807 | 0 | 0 | 23 | 2696/377/169 | KATHREIN | 42 | 14.6 |  | FO | 33 | 65 | 10 | CIE | 0.43391 | 51.5342 | FH + FO | 2005-08-01 | 6.66221944,-4.73971944
2021 | Août | Orange | OCI1117 | UTEXI | UTEXI_G18-3 | OCI1117 | DIMBOKRO | DIMBOKRO | DIMBOKRO | N'ZI | 1 | 4 |  | -4.73971944 | 6.66221944 | Autostable |  | 39887 | 2G | BTS | BSC_YAKRO_1 | 240 | 807 | 0 | 0 | 23 | 2696/377/169 | KATHREIN | 42 | 14.6 |  | FO | 33 | 65 | 10 | CIE | 0.45583 | 38.3916 | FH + FO | 2005-08-01 | 6.66221944,-4.73971944
2021 | Août | Orange | OCI1117 | UTEXI | UTEXI_G9-1 | OCI1117 | DIMBOKRO | DIMBOKRO | DIMBOKRO | N'ZI | 1 | 3 |  | -4.73971944 | 6.66221944 | Autostable |  | 39881 | 2G | BTS | BSC_YAKRO_1 | 0 | 807 | 0 | 0 | 23 | 2696/377/169 | KATHREIN | 42 | 14.6 |  | FO | 33 | 65 | 10 | CIE | 0.25702 | 27.3431 | FH + FO | 2005-08-01 | 6.66221944,-4.73971944
2021 | Août | Orange | OCI1117 | UTEXI | UTEXI_G9-2 | OCI1117 | DIMBOKRO | DIMBOKRO | DIMBOKRO | N'ZI | 1 | 6 |  | -4.73971944 | 6.66221944 | Autostable |  | 39882 | 2G | BTS | BSC_YAKRO_1 | 120 | 807 | 0 | 4 | 23 | 2696/377/169 | KATHREIN | 42 | 16.950001 |  | FO | 33 | 65 | 10 | CIE | 0.023213 | 62.9448 | FH + FO | 2005-08-01 | 6.66221944,-4.73971944
2021 | Août | Orange | OCI1117 | UTEXI | UTEXI_G9-3 | OCI1117 | DIMBOKRO | DIMBOKRO | DIMBOKRO | N'ZI | 1 | 5 |  | -4.73971944 | 6.66221944 | Autostable |  | 39883 | 2G | BTS | BSC_YAKRO_1 | 240 | 807 | 0 | 2 | 23 | 2696/377/169 | KATHREIN | 42 | 16.959999 |  | FO | 33 | 65 | 10 | CIE | 0.26121 | 51.5342 | FH + FO | 2005-08-01 | 6.66221944,-4.73971944
2021 | Août | Orange | OCI1117 | UTEXI | UTEXI_L8-1 | OCI1117 | DIMBOKRO | DIMBOKRO | DIMBOKRO | N'ZI |  |  |  | -4.73971944 | 6.66221944 | Autostable |  |  | 4G | ENODE_B |  | 130 |  | 0 | 2 | 23 | 2696/377/169 | KATHREIN | 42 | 16.959999 |  | FO | 33 | 65 | 10 | CIE |  |  | FH + FO | 2005-08-01 | 6.66221944,-4.73971944
2021 | Août | Orange | OCI1117 | UTEXI | UTEXI_L8-2 | OCI1117 | DIMBOKRO | DIMBOKRO | DIMBOKRO | N'ZI |  |  |  | -4.73971944 | 6.66221944 | Autostable |  |  | 4G | ENODE_B |  | 190 |  | 0 | 4 | 23 | 2696/377/169 | KATHREIN | 42 | 17.879999 |  | FO | 33 | 65 | 10 | CIE |  |  | FH + FO | 2005-08-01 | 6.66221944,-4.73971944
2021 | Août | Orange | OCI1117 | UTEXI | UTEXI_L8-3 | OCI1117 | DIMBOKRO | DIMBOKRO | DIMBOKRO | N'ZI |  |  |  | -4.73971944 | 6.66221944 | Autostable |  |  | 4G | ENODE_B |  | 250 |  | 0 | 4 | 23 | 2696/377/169 | KATHREIN | 42 | 17.879999 |  | FO | 33 | 65 | 10 | CIE |  |  | FH + FO | 2005-08-01 | 6.66221944,-4.73971944
2021 | Août | Orange | OCI1117 | UTEXI | UTEXI_U21-11 | OCI1117 | DIMBOKRO | DIMBOKRO | DIMBOKRO | N'ZI |  |  |  | -4.73971944 | 6.66221944 | Autostable |  | 49761 | 3G | NODE_B | RNC_YAMOUSSOUKRO_1 | 130 | 8031 | 0 | 4 | 23 | 2696/377/169 | KATHREIN | 42 | 17.879999 |  | FO | 33 | 65 | 10 | CIE | 86.04 | 2.4408 | FH + FO | 2005-08-01 | 6.66221944,-4.73971944
2021 | Août | Orange | OCI1117 | UTEXI | UTEXI_U21-12 | OCI1117 | DIMBOKRO | DIMBOKRO | DIMBOKRO | N'ZI |  |  |  | -4.73971944 | 6.66221944 | Autostable |  | 49764 | 3G | NODE_B | RNC_YAMOUSSOUKRO_1 | 130 | 8031 | 0 | 4 | 23 | 2696/377/169 | KATHREIN | 42 | 17.879999 |  | FO | 33 | 65 | 10 | CIE | 86.04 | 1.7284 | FH + FO | 2005-08-01 | 6.66221944,-4.73971944
2021 | Août | Orange | OCI1117 | UTEXI | UTEXI_U21-21 | OCI1117 | DIMBOKRO | DIMBOKRO | DIMBOKRO | N'ZI |  |  |  | -4.73971944 | 6.66221944 | Autostable |  | 49762 | 3G | NODE_B | RNC_YAMOUSSOUKRO_1 | 190 | 8031 | 0 | 4 | 23 | 2696/377/169 | KATHREIN | 42 | 17.850000 |  | FO | 33 | 65 | 10 | CIE | 86.04 | 6.3706 | FH + FO | 2005-08-01 | 6.66221944,-4.73971944
2021 | Août | Orange | OCI1117 | UTEXI | UTEXI_U21-22 | OCI1117 | DIMBOKRO | DIMBOKRO | DIMBOKRO | N'ZI |  |  |  | -4.73971944 | 6.66221944 | Autostable |  | 49765 | 3G | NODE_B | RNC_YAMOUSSOUKRO_1 | 190 | 8031 | 0 | 4 | 23 | 2696/377/169 | KATHREIN | 42 | 17.850000 |  | FO | 33 | 65 | 10 | CIE | 86.04 | 6.4995 | FH + FO | 2005-08-01 | 6.66221944,-4.73971944
2021 | Août | Orange | OCI1117 | UTEXI | UTEXI_U21-31 | OCI1117 | DIMBOKRO | DIMBOKRO | DIMBOKRO | N'ZI |  |  |  | -4.73971944 | 6.66221944 | Autostable |  | 49763 | 3G | NODE_B | RNC_YAMOUSSOUKRO_1 | 250 | 8031 | 0 | 0 | 62 | 2696/377/169 | KATHREIN | 42 | 13.9 |  | FO | 72 | 65 | 10 | CIE | 86.04 | 4.3588 | FH + FO | 2005-08-01 | 6.66221944,-4.73971944
2021 | Août | Orange | OCI1117 | UTEXI | UTEXI_U21-32 | OCI1117 | DIMBOKRO | DIMBOKRO | DIMBOKRO | N'ZI |  |  |  | -4.73971944 | 6.66221944 | Autostable |  | 49766 | 3G | NODE_B | RNC_YAMOUSSOUKRO_1 | 250 | 8031 | 0 | 0 | 62 | 2696/377/169 | KATHREIN | 42 | 13.9 |  | FO | 72 | 65 | 10 | CIE | 86.04 | 7.5067 | FH + FO | 2005-08-01 | 6.66221944,-4.73971944
2021 | Août | Orange | OCI1118 | VAAFLA | VAAFLA_G9-1 | OCI1118 | VAAFLA | SEITIFLA | VAVOUA | HAUT-SASSANDRA | 1 | 3 |  | -6.63882567 | 7.41107804 | Haubané |  | 18541 | 2G | BTS | BSC_DALOA_1 | 0 | 608 | 0 | 0 | 62 | 2696/377/169 | KATHREIN | 42 | 13.9 |  | FO | 72 | 65 | 10 | CIE | 0.54346 | 27.3431 | FH + FO | 2008-12-01 | 7.41107804,-6.63882567
2021 | Août | Orange | OCI1118 | VAAFLA | VAAFLA_G9-2 | OCI1118 | VAAFLA | SEITIFLA | VAVOUA | HAUT-SASSANDRA | 1 | 3 |  | -6.63882567 | 7.41107804 | Haubané |  | 18542 | 2G | BTS | BSC_DALOA_1 | 120 | 608 | 0 | 2 | 62 | 2696/377/169 | KATHREIN | 42 | 17.430000 |  | FO | 72 | 65 | 10 | CIE | 0.7684 | 25.5291 | FH + FO | 2008-12-01 | 7.41107804,-6.63882567
2021 | Août | Orange | OCI1118 | VAAFLA | VAAFLA_G9-3 | OCI1118 | VAAFLA | SEITIFLA | VAVOUA | HAUT-SASSANDRA | 1 | 4 |  | -6.63882567 | 7.41107804 | Haubané |  | 18543 | 2G | BTS | BSC_DALOA_1 | 280 | 608 | 0 | 2 | 62 | 2696/377/169 | KATHREIN | 42 | 17.430000 |  | FO | 72 | 65 | 10 | CIE | 0.46194 | 40.2551 | FH + FO | 2008-12-01 | 7.41107804,-6.63882567
2021 | Août | Orange | OCI1118 | VAAFLA | VAAFLA_U9-1 | OCI1118 | VAAFLA | SEITIFLA | VAVOUA | HAUT-SASSANDRA |  |  |  | -6.63882567 | 7.41107804 | Haubané |  | 47910 | 3G | NODE_B | RNC_DALOA_1 | 0 | 6032 | 0 | 2 | 62 | 2696/377/169 | KATHREIN | 42 | 17.430000 |  | FO | 72 | 65 | 10 | CIE |  |  | FH + FO | 2008-12-01 | 7.41107804,-6.63882567
2021 | Août | Orange | OCI1118 | VAAFLA | VAAFLA_U9-2 | OCI1118 | VAAFLA | SEITIFLA | VAVOUA | HAUT-SASSANDRA |  |  |  | -6.63882567 | 7.41107804 | Haubané |  | 47918 | 3G | NODE_B | RNC_DALOA_1 | 120 | 6032 | 0 | 0 | 43 | 2696/377/169 | KATHREIN | 42 | 16.9 |  | FO | 53 | 65 | 10 | CIE |  |  | FH + FO | 2008-12-01 | 7.41107804,-6.63882567
2021 | Août | Orange | OCI1118 | VAAFLA | VAAFLA_U9-3 | OCI1118 | VAAFLA | SEITIFLA | VAVOUA | HAUT-SASSANDRA |  |  |  | -6.63882567 | 7.41107804 | Haubané |  | 47919 | 3G | NODE_B | RNC_DALOA_1 | 280 | 6032 | 0 | 0 | 43 | 2696/377/169 | KATHREIN | 42 | 16.9 |  | FO | 53 | 65 | 10 | CIE |  |  | FH + FO | 2008-12-01 | 7.41107804,-6.63882567
2021 | Août | Orange | OCI1119 | VALY | VALY_G18-1 | OCI1119 | BEOUMI | BEOUMI | BEOUMI | GBEKE | 1 | 8 |  | -5.58311111 | 7.66736111 | Autostable |  | 40745 | 2G | BTS | BSC_BOUAKE_2 | 60 | 802 | 0 | 0 | 43 | 2696/377/169 | KATHREIN | 42 | 16.9 |  | FO | 53 | 65 | 10 | CIE | 0.48103 | 88.9409 | FH + FO | 2009-05-01 | 7.66736111,-5.58311111
2021 | Août | Orange | OCI1119 | VALY | VALY_G18-2 | OCI1119 | BEOUMI | BEOUMI | BEOUMI | GBEKE | 1 | 4 |  | -5.58311111 | 7.66736111 | Autostable |  | 40746 | 2G | BTS | BSC_BOUAKE_2 | 200 | 802 | 0 | 0 | 43 | 2696/377/169 | KATHREIN | 42 | 16.9 |  | FO | 53 | 65 | 10 | CIE | 0.19695 | 38.3916 | FH + FO | 2009-05-01 | 7.66736111,-5.58311111
2021 | Août | Orange | OCI1119 | VALY | VALY_G18-3 | OCI1119 | BEOUMI | BEOUMI | BEOUMI | GBEKE | 1 | 8 |  | -5.58311111 | 7.66736111 | Autostable |  | 40747 | 2G | BTS | BSC_BOUAKE_2 | 300 | 802 | 0 | 0 | 43 | 2696/377/169 | KATHREIN | 42 | 16.9 |  | FO | 53 | 65 | 10 | CIE | 0.55131 | 88.9409 | FH + FO | 2009-05-01 | 7.66736111,-5.58311111
2021 | Août | Orange | OCI1119 | VALY | VALY_G9-1 | OCI1119 | BEOUMI | BEOUMI | BEOUMI | GBEKE | 1 | 6 |  | -5.58311111 | 7.66736111 | Autostable |  | 40741 | 2G | BTS | BSC_BOUAKE_2 | 0 | 802 | 0 | 0 | 43 | 2696/377/169 | KATHREIN | 42 | 16.9 |  | FO | 53 | 65 | 10 | CIE | 0.27708 | 59.1291 | FH + FO | 2009-05-01 | 7.66736111,-5.58311111
2021 | Août | Orange | OCI1119 | VALY | VALY_G9-2 | OCI1119 | BEOUMI | BEOUMI | BEOUMI | GBEKE | 1 | 3 |  | -5.58311111 | 7.66736111 | Autostable |  | 40742 | 2G | BTS | BSC_BOUAKE_2 | 130 | 802 | 0 | 10 | 40 | 2696/377/169 | KATHREIN | 42 | 16.700001 |  | FO | 50 | 65 | 10 | CIE | 0.38465 | 24.6257 | FH + FO | 2009-05-01 | 7.66736111,-5.58311111
2021 | Août | Orange | OCI1119 | VALY | VALY_G9-3 | OCI1119 | BEOUMI | BEOUMI | BEOUMI | GBEKE | 1 | 4 |  | -5.58311111 | 7.66736111 | Autostable |  | 40743 | 2G | BTS | BSC_BOUAKE_2 | 240 | 802 | 0 | 2 | 40 | 2696/377/169 | KATHREIN | 42 | 16.959999 |  | FO | 50 | 65 | 10 | CIE | 1.2804 | 36.5337 | FH + FO | 2009-05-01 | 7.66736111,-5.58311111
2021 | Août | Orange | OCI1119 | VALY | VALY_L8-1 | OCI1119 | BEOUMI | BEOUMI | BEOUMI | GBEKE |  |  |  | -5.58311111 | 7.66736111 | Autostable |  |  | 4G | ENODE_B |  | 120 |  | 0 | 6 | 40 | 2696/377/169 | KATHREIN | 42 | 16.940001 |  | FO | 50 | 65 | 10 | CIE |  |  | FH + FO | 2009-05-01 | 7.66736111,-5.58311111
2021 | Août | Orange | OCI1119 | VALY | VALY_L8-2 | OCI1119 | BEOUMI | BEOUMI | BEOUMI | GBEKE |  |  |  | -5.58311111 | 7.66736111 | Autostable |  |  | 4G | ENODE_B |  | 250 |  | 0 | 3 | 43 | 2696/377/169 | KATHREIN | 42 | 17.870001 |  | FO | 53 | 65 | 10 | CIE |  |  | FH + FO | 2009-05-01 | 7.66736111,-5.58311111
2021 | Août | Orange | OCI1119 | VALY | VALY_L8-3 | OCI1119 | BEOUMI | BEOUMI | BEOUMI | GBEKE |  |  |  | -5.58311111 | 7.66736111 | Autostable |  |  | 4G | ENODE_B |  | 350 |  | 0 | 3 | 43 | 2696/377/169 | KATHREIN | 42 | 17.870001 |  | FO | 53 | 65 | 10 | CIE |  |  | FH + FO | 2009-05-01 | 7.66736111,-5.58311111
2021 | Août | Orange | OCI1119 | VALY | VALY_U21-11 | OCI1119 | BEOUMI | BEOUMI | BEOUMI | GBEKE |  |  |  | -5.58311111 | 7.66736111 | Autostable |  | 49771 | 3G | NODE_B | RNC_BOUAKE_1 | 70 | 3071 | 0 | 3 | 43 | 2696/377/169 | KATHREIN | 42 | 17 |  | FO | 53 | 65 | 10 | CIE | 86.04 | 6.1061 | FH + FO | 2009-05-01 | 7.66736111,-5.58311111
2021 | Août | Orange | OCI1119 | VALY | VALY_U21-12 | OCI1119 | BEOUMI | BEOUMI | BEOUMI | GBEKE |  |  |  | -5.58311111 | 7.66736111 | Autostable |  | 49774 | 3G | NODE_B | RNC_BOUAKE_1 | 70 | 3071 | 0 | 3 | 43 | 2696/377/169 | KATHREIN | 42 | 17.879999 |  | FO | 53 | 65 | 10 | CIE | 86.04 | 6.0446 | FH + FO | 2009-05-01 | 7.66736111,-5.58311111
2021 | Août | Orange | OCI1119 | VALY | VALY_U21-13 | OCI1119 | BEOUMI | BEOUMI | BEOUMI | GBEKE |  |  |  | -5.58311111 | 7.66736111 | Autostable |  | 49777 | 3G | NODE_B | RNC_BOUAKE_1 | 70 | 3071 | 0 | 3 | 43 | 2696/377/169 | KATHREIN | 42 | 17.879999 |  | FO | 53 | 65 | 10 | CIE | 86.04 | 3.5812 | FH + FO | 2009-05-01 | 7.66736111,-5.58311111
2021 | Août | Orange | OCI1119 | VALY | VALY_U21-21 | OCI1119 | BEOUMI | BEOUMI | BEOUMI | GBEKE |  |  |  | -5.58311111 | 7.66736111 | Autostable |  | 49772 | 3G | NODE_B | RNC_BOUAKE_1 | 240 | 3071 | 0 | 3 | 43 | 2696/377/169 | KATHREIN | 42 | 17 |  | FO | 53 | 65 | 10 | CIE | 86.04 | 2.7596 | FH + FO | 2009-05-01 | 7.66736111,-5.58311111
2021 | Août | Orange | OCI1119 | VALY | VALY_U21-22 | OCI1119 | BEOUMI | BEOUMI | BEOUMI | GBEKE |  |  |  | -5.58311111 | 7.66736111 | Autostable |  | 49775 | 3G | NODE_B | RNC_BOUAKE_1 | 240 | 3071 | 0 | 3 | 43 | 2696/377/169 | KATHREIN | 42 | 17.870001 |  | FO | 53 | 65 | 10 | CIE | 86.04 | 2.356 | FH + FO | 2009-05-01 | 7.66736111,-5.58311111
2021 | Août | Orange | OCI1119 | VALY | VALY_U21-23 | OCI1119 | BEOUMI | BEOUMI | BEOUMI | GBEKE |  |  |  | -5.58311111 | 7.66736111 | Autostable |  | 49778 | 3G | NODE_B | RNC_BOUAKE_1 | 240 | 3071 | 0 | 3 | 43 | 2696/377/169 | KATHREIN | 42 | 17.870001 |  | FO | 53 | 65 | 10 | CIE | 86.04 | 2.126 | FH + FO | 2009-05-01 | 7.66736111,-5.58311111
2021 | Août | Orange | OCI1119 | VALY | VALY_U21-31 | OCI1119 | BEOUMI | BEOUMI | BEOUMI | GBEKE |  |  |  | -5.58311111 | 7.66736111 | Autostable |  | 49773 | 3G | NODE_B | RNC_BOUAKE_1 | 340 | 3071 | 0 | 3 | 43 | 2696/377/169 | KATHREIN | 42 | 17 |  | FO | 53 | 65 | 10 | CIE | 86.04 | 8.3513 | FH + FO | 2009-05-01 | 7.66736111,-5.58311111
2021 | Août | Orange | OCI1119 | VALY | VALY_U21-32 | OCI1119 | BEOUMI | BEOUMI | BEOUMI | GBEKE |  |  |  | -5.58311111 | 7.66736111 | Autostable |  | 49776 | 3G | NODE_B | RNC_BOUAKE_1 | 340 | 3071 | 0 | 0 | 60 | 2696/377/169 | KATHREIN | 42 | 15.0 |  | FO | 70 | 65 | 10 | CIE | 86.04 | 6.0342 | FH + FO | 2009-05-01 | 7.66736111,-5.58311111
2021 | Août | Orange | OCI1119 | VALY | VALY_U21-33 | OCI1119 | BEOUMI | BEOUMI | BEOUMI | GBEKE |  |  |  | -5.58311111 | 7.66736111 | Autostable |  | 49779 | 3G | NODE_B | RNC_BOUAKE_1 | 340 | 3071 | 0 | 0 | 60 | 2696/377/169 | KATHREIN | 42 | 15.0 |  | FO | 70 | 65 | 10 | CIE | 86.04 | 10.2656 | FH + FO | 2009-05-01 | 7.66736111,-5.58311111
2021 | Août | Orange | OCI1120 | VAOU | VAOU_G18-1 | OCI1120 | VAOU | DANIA | VAVOUA | HAUT-SASSANDRA | 1 | 5 |  | -6.98491667 | 7.43905556 | Haubané |  | 18005 | 2G | BTS | BSC_DALOA_1 | 100 | 608 | 0 | 0 | 60 | 2696/377/169 | KATHREIN | 42 | 15.0 |  | FO | 70 | 65 | 10 | CIE | 0.24611 | 51.5342 | FH + FO | 2009-04-01 | 7.43905556,-6.98491667
2021 | Août | Orange | OCI1120 | VAOU | VAOU_G18-2 | OCI1120 | VAOU | DANIA | VAVOUA | HAUT-SASSANDRA | 1 | 6 |  | -6.98491667 | 7.43905556 | Haubané |  | 18006 | 2G | BTS | BSC_DALOA_1 | 200 | 608 | 0 | 2 | 60 | 2696/377/169 | KATHREIN | 42 | 15.0 |  | FO | 70 | 65 | 10 | CIE | 0.099895 | 63.9004 | FH + FO | 2009-04-01 | 7.43905556,-6.98491667
2021 | Août | Orange | OCI1120 | VAOU | VAOU_G18-3 | OCI1120 | VAOU | DANIA | VAVOUA | HAUT-SASSANDRA | 1 | 6 |  | -6.98491667 | 7.43905556 | Haubané |  | 18007 | 2G | BTS | BSC_DALOA_1 | 300 | 608 | 0 | 2 | 60 | 2696/377/169 | KATHREIN | 42 | 15.0 |  | FO | 70 | 65 | 10 | CIE | 0.31316 | 63.9004 | FH + FO | 2009-04-01 | 7.43905556,-6.98491667
2021 | Août | Orange | OCI1120 | VAOU | VAOU_G9-1 | OCI1120 | VAOU | DANIA | VAVOUA | HAUT-SASSANDRA | 1 | 4 |  | -6.98491667 | 7.43905556 | Haubané |  | 18001 | 2G | BTS | BSC_DALOA_1 | 100 | 608 | 0 | 2 | 60 | 2696/377/169 | KATHREIN | 42 | 15.0 |  | FO | 70 | 65 | 10 | CIE | 0.27992 | 38.3916 | FH + FO | 2009-04-01 | 7.43905556,-6.98491667
2021 | Août | Orange | OCI1120 | VAOU | VAOU_G9-2 | OCI1120 | VAOU | DANIA | VAVOUA | HAUT-SASSANDRA | 1 | 4 |  | -6.98491667 | 7.43905556 | Haubané |  | 18002 | 2G | BTS | BSC_DALOA_1 | 200 | 608 | 0 | 2 | 60 | 2696/377/169 | KATHREIN | 42 | 16.959999 |  | FO | 70 | 65 | 10 | CIE | 0.84306 | 36.5337 | FH + FO | 2009-04-01 | 7.43905556,-6.98491667
2021 | Août | Orange | OCI1120 | VAOU | VAOU_G9-3 | OCI1120 | VAOU | DANIA | VAVOUA | HAUT-SASSANDRA | 1 | 4 |  | -6.98491667 | 7.43905556 | Haubané |  | 18003 | 2G | BTS | BSC_DALOA_1 | 300 | 608 | 0 | 2 | 60 | 2696/377/169 | KATHREIN | 42 | 16.959999 |  | FO | 70 | 65 | 10 | CIE | 0.66305 | 38.3916 | FH + FO | 2009-04-01 | 7.43905556,-6.98491667
2021 | Août | Orange | OCI1120 | VAOU | VAOU_L8-1 | OCI1120 | VAOU | DANIA | VAVOUA | HAUT-SASSANDRA |  |  |  | -6.98491667 | 7.43905556 | Haubané |  |  | 4G | ENODE_B |  | 100 |  | 0 | 2 | 60 | 2696/377/169 | KATHREIN | 42 | 16.959999 |  | FO | 70 | 65 | 10 | CIE |  |  | FH + FO | 2009-04-01 | 7.43905556,-6.98491667
2021 | Août | Orange | OCI1120 | VAOU | VAOU_L8-2 | OCI1120 | VAOU | DANIA | VAVOUA | HAUT-SASSANDRA |  |  |  | -6.98491667 | 7.43905556 | Haubané |  |  | 4G | ENODE_B |  | 200 |  | 0 | 2 | 60 | 2696/377/169 | KATHREIN | 42 | 17.430000 |  | FO | 70 | 65 | 10 | CIE |  |  | FH + FO | 2009-04-01 | 7.43905556,-6.98491667
2021 | Août | Orange | OCI1120 | VAOU | VAOU_L8-3 | OCI1120 | VAOU | DANIA | VAVOUA | HAUT-SASSANDRA |  |  |  | -6.98491667 | 7.43905556 | Haubané |  |  | 4G | ENODE_B |  | 300 |  | 0 | 2 | 60 | 2696/377/169 | KATHREIN | 42 | 17.430000 |  | FO | 70 | 65 | 10 | CIE |  |  | FH + FO | 2009-04-01 | 7.43905556,-6.98491667
2021 | Août | Orange | OCI1120 | VAOU | VAOU_U9-1 | OCI1120 | VAOU | DANIA | VAVOUA | HAUT-SASSANDRA |  |  |  | -6.98491667 | 7.43905556 | Haubané |  | 47920 | 3G | NODE_B | RNC_DALOA_1 | 100 | 6032 | 0 | 2 | 60 | 2696/377/169 | KATHREIN | 42 | 17.430000 |  | FO | 70 | 65 | 10 | CIE |  |  | FH + FO | 2009-04-01 | 7.43905556,-6.98491667
2021 | Août | Orange | OCI1120 | VAOU | VAOU_U9-2 | OCI1120 | VAOU | DANIA | VAVOUA | HAUT-SASSANDRA |  |  |  | -6.98491667 | 7.43905556 | Haubané |  | 47928 | 3G | NODE_B | RNC_DALOA_1 | 200 | 6032 | 0 | 0 | 67 | 2696/377/169 | KATHREIN | 42 | 15.2 |  | FO | 77 | 65 | 10 | CIE |  |  | FH + FO | 2009-04-01 | 7.43905556,-6.98491667
2021 | Août | Orange | OCI1120 | VAOU | VAOU_U9-3 | OCI1120 | VAOU | DANIA | VAVOUA | HAUT-SASSANDRA |  |  |  | -6.98491667 | 7.43905556 | Haubané |  | 47929 | 3G | NODE_B | RNC_DALOA_1 | 300 | 6032 | 0 | 0 | 67 | 2696/377/169 | KATHREIN | 42 | 15.2 |  | FO | 77 | 65 | 10 | CIE |  |  | FH + FO | 2009-04-01 | 7.43905556,-6.98491667
2021 | Août | Orange | OCI1887 | VARALE | VARALE_G9-1 | OCI1887 | VARALE | DOROPO | BOUNA | GONTOUGO | 1 | 2 |  | -3.27894445 | 9.65411111 | Haubané |  | 41921 | 2G | BTS | BSC_ABENGOUROU_1 | 60 | 406 | 0 | 0 | 67 | 2696/377/169 | KATHREIN | 42 | 15.2 |  | FO | 77 | 65 | 10 | CIE | 0.3237 | 16.6306 | FH + FO | 2015-10-01 | 9.65411111,-3.27894445
2021 | Août | Orange | OCI1887 | VARALE | VARALE_G9-2 | OCI1887 | VARALE | DOROPO | BOUNA | GONTOUGO | 1 | 2 |  | -3.27894445 | 9.65411111 | Haubané |  | 41922 | 2G | BTS | BSC_ABENGOUROU_1 | 160 | 406 | 0 | 0 | 47 | 2696/377/169 | KATHREIN | 42 | 16.3 |  | FO | 57 | 65 | 10 | CIE | 0.156 | 16.6306 | FH + FO | 2015-10-01 | 9.65411111,-3.27894445
2021 | Août | Orange | OCI1887 | VARALE | VARALE_G9-3 | OCI1887 | VARALE | DOROPO | BOUNA | GONTOUGO | 1 | 2 |  | -3.27894445 | 9.65411111 | Haubané |  | 41923 | 2G | BTS | BSC_ABENGOUROU_1 | 300 | 406 | 0 | 0 | 47 | 2696/377/169 | KATHREIN | 42 | 16.3 |  | FO | 57 | 65 | 10 | CIE | 0.47945 | 16.6306 | FH + FO | 2015-10-01 | 9.65411111,-3.27894445
2021 | Août | Orange | OCI1335 | VATICAN_DIVO | VATICAN_DIVO_G18-1 | OCI1335 | DIVO | DIVO | DIVO | LOH-DJIBOUA | 2 | 7 |  | -5.35169445 | 5.85277778 | Autostable |  | 2415 | 2G | BTS | BSC_SP_2 | 100 | 157 | 0 | 0 | 47 | 2696/377/169 | KATHREIN | 42 | 16.3 |  | FO | 57 | 65 | 10 | CIE | 0.46956 | 77.3418 | FH + FO | 2013-02-01 | 5.85277778,-5.35169445
2021 | Août | Orange | OCI1335 | VATICAN_DIVO | VATICAN_DIVO_G18-2 | OCI1335 | DIVO | DIVO | DIVO | LOH-DJIBOUA | 2 | 5 |  | -5.35169445 | 5.85277778 | Autostable |  | 2416 | 2G | BTS | BSC_SP_2 | 250 | 157 | 0 | 0 | 47 | 2696/377/169 | KATHREIN | 42 | 16.3 |  | FO | 57 | 65 | 10 | CIE | 0.79181 | 51.5342 | FH + FO | 2013-02-01 | 5.85277778,-5.35169445
2021 | Août | Orange | OCI1335 | VATICAN_DIVO | VATICAN_DIVO_G18-3 | OCI1335 | DIVO | DIVO | DIVO | LOH-DJIBOUA | 2 | 6 |  | -5.35169445 | 5.85277778 | Autostable |  | 2417 | 2G | BTS | BSC_SP_2 | 330 | 157 | 0 | 0 | 47 | 2696/377/169 | KATHREIN | 42 | 16.3 |  | FO | 57 | 65 | 10 | CIE | 0.071726 | 63.9004 | FH + FO | 2013-02-01 | 5.85277778,-5.35169445
2021 | Août | Orange | OCI1335 | VATICAN_DIVO | VATICAN_DIVO_G9-1 | OCI1335 | DIVO | DIVO | DIVO | LOH-DJIBOUA | 2 | 5 |  | -5.35169445 | 5.85277778 | Autostable |  | 2411 | 2G | BTS | BSC_SP_2 | 100 | 157 | 0 | 0 | 47 | 2696/377/169 | KATHREIN | 42 | 16.3 |  | FO | 57 | 65 | 10 | CIE | 0.87779 | 46.816 | FH + FO | 2013-02-01 | 5.85277778,-5.35169445
2021 | Août | Orange | OCI1335 | VATICAN_DIVO | VATICAN_DIVO_G9-2 | OCI1335 | DIVO | DIVO | DIVO | LOH-DJIBOUA | 2 | 5 |  | -5.35169445 | 5.85277778 | Autostable |  | 2412 | 2G | BTS | BSC_SP_2 | 250 | 157 | 0 | 4 | 47 | 2696/377/169 | KATHREIN | 42 | 17.1 |  | FO | 57 | 65 | 10 | CIE | 0.46184 | 49.6441 | FH + FO | 2013-02-01 | 5.85277778,-5.35169445
2021 | Août | Orange | OCI1335 | VATICAN_DIVO | VATICAN_DIVO_G9-3 | OCI1335 | DIVO | DIVO | DIVO | LOH-DJIBOUA | 2 | 4 |  | -5.35169445 | 5.85277778 | Autostable |  | 2413 | 2G | BTS | BSC_SP_2 | 330 | 157 | 0 | 4 | 47 | 2696/377/169 | KATHREIN | 42 | 17.1 |  | FO | 57 | 65 | 10 | CIE | 0.69211 | 40.2551 | FH + FO | 2013-02-01 | 5.85277778,-5.35169445
2021 | Août | Orange | OCI1335 | VATICAN_DIVO | VATICAN_DIVO_U21-11 | OCI1335 | DIVO | DIVO | DIVO | LOH-DJIBOUA |  |  |  | -5.35169445 | 5.85277778 | Autostable |  | 59401 | 3G | NODE_B | RNC_SAN_PEDRO_1 | 140 | 7091 | 0 | 4 | 47 | 2696/377/169 | KATHREIN | 42 | 17 |  | FO | 57 | 65 | 10 | CIE | 86.04 | 8.0189 | FH + FO | 2013-02-01 | 5.85277778,-5.35169445
2021 | Août | Orange | OCI1335 | VATICAN_DIVO | VATICAN_DIVO_U21-12 | OCI1335 | DIVO | DIVO | DIVO | LOH-DJIBOUA |  |  |  | -5.35169445 | 5.85277778 | Autostable |  | 59404 | 3G | NODE_B | RNC_SAN_PEDRO_1 | 140 | 7091 | 0 | 4 | 47 | 2696/377/169 | KATHREIN | 42 | 17.1 |  | FO | 57 | 65 | 10 | CIE | 86.04 | 6.1809 | FH + FO | 2013-02-01 | 5.85277778,-5.35169445
2021 | Août | Orange | OCI1335 | VATICAN_DIVO | VATICAN_DIVO_U21-13 | OCI1335 | DIVO | DIVO | DIVO | LOH-DJIBOUA |  |  |  | -5.35169445 | 5.85277778 | Autostable |  | 59407 | 3G | NODE_B | RNC_SAN_PEDRO_1 | 140 | 7091 | 0 | 4 | 47 | 2696/377/169 | KATHREIN | 42 | 17.1 |  | FO | 57 | 65 | 10 | CIE | 86.04 | 5.7461 | FH + FO | 2013-02-01 | 5.85277778,-5.35169445
2021 | Août | Orange | OCI1335 | VATICAN_DIVO | VATICAN_DIVO_U21-21 | OCI1335 | DIVO | DIVO | DIVO | LOH-DJIBOUA |  |  |  | -5.35169445 | 5.85277778 | Autostable |  | 59402 | 3G | NODE_B | RNC_SAN_PEDRO_1 | 250 | 7091 | 0 | 4 | 47 | 2696/377/169 | KATHREIN | 42 | 17 |  | FO | 57 | 65 | 10 | CIE | 86.04 | 8.7672 | FH + FO | 2013-02-01 | 5.85277778,-5.35169445
2021 | Août | Orange | OCI1335 | VATICAN_DIVO | VATICAN_DIVO_U21-22 | OCI1335 | DIVO | DIVO | DIVO | LOH-DJIBOUA |  |  |  | -5.35169445 | 5.85277778 | Autostable |  | 59405 | 3G | NODE_B | RNC_SAN_PEDRO_1 | 250 | 7091 | 0 | 4 | 47 | 2696/377/169 | KATHREIN | 42 | 17.1 |  | FO | 57 | 65 | 10 | CIE | 86.04 | 6.9065 | FH + FO | 2013-02-01 | 5.85277778,-5.35169445
2021 | Août | Orange | OCI1335 | VATICAN_DIVO | VATICAN_DIVO_U21-23 | OCI1335 | DIVO | DIVO | DIVO | LOH-DJIBOUA |  |  |  | -5.35169445 | 5.85277778 | Autostable |  | 59408 | 3G | NODE_B | RNC_SAN_PEDRO_1 | 250 | 7091 | 0 | 4 | 47 | 2696/377/169 | KATHREIN | 42 | 17.1 |  | FO | 57 | 65 | 10 | CIE | 86.04 | 5.8895 | FH + FO | 2013-02-01 | 5.85277778,-5.35169445
2021 | Août | Orange | OCI1335 | VATICAN_DIVO | VATICAN_DIVO_U21-31 | OCI1335 | DIVO | DIVO | DIVO | LOH-DJIBOUA |  |  |  | -5.35169445 | 5.85277778 | Autostable |  | 59403 | 3G | NODE_B | RNC_SAN_PEDRO_1 | 330 | 7091 | 0 | 4 | 47 | 2696/377/169 | KATHREIN | 42 | 17 |  | FO | 57 | 65 | 10 | CIE | 86.04 | 5.4017 | FH + FO | 2013-02-01 | 5.85277778,-5.35169445
2021 | Août | Orange | OCI1335 | VATICAN_DIVO | VATICAN_DIVO_U21-32 | OCI1335 | DIVO | DIVO | DIVO | LOH-DJIBOUA |  |  |  | -5.35169445 | 5.85277778 | Autostable |  | 59406 | 3G | NODE_B | RNC_SAN_PEDRO_1 | 330 | 7091 | 0 | 0 | 33 | 2696/377/169 | KATHREIN | 42 | 14.6 |  | FO | 43 | 65 | 10 | CIE | 86.04 | 3.2559 | FH + FO | 2013-02-01 | 5.85277778,-5.35169445
2021 | Août | Orange | OCI1335 | VATICAN_DIVO | VATICAN_DIVO_U21-33 | OCI1335 | DIVO | DIVO | DIVO | LOH-DJIBOUA |  |  |  | -5.35169445 | 5.85277778 | Autostable |  | 59409 | 3G | NODE_B | RNC_SAN_PEDRO_1 | 330 | 7091 | 0 | 0 | 33 | 2696/377/169 | KATHREIN | 42 | 14.6 |  | FO | 43 | 65 | 10 | CIE | 86.04 | 2.3387 | FH + FO | 2013-02-01 | 5.85277778,-5.35169445
2021 | Août | Orange | OCI1121 | VAVOUA | VAVOUA_G18-1 | OCI1121 | VAVOUA | VAVOUA | VAVOUA | HAUT-SASSANDRA | 2 | 4 |  | -6.47588889 | 7.38488889 | Haubané |  | 18735 | 2G | BTS | BSC_DALOA_1 | 20 | 608 | 0 | 6 | 55 | 2696/377/169 | KATHREIN | 42 | 15.4 |  | FO | 65 | 65 | 10 | CIE | 0.82035 | 38.3916 | FH + FO | 2001-01-01 | 7.38488889,-6.47588889
2021 | Août | Orange | OCI1121 | VAVOUA | VAVOUA_G18-2 | OCI1121 | VAVOUA | VAVOUA | VAVOUA | HAUT-SASSANDRA | 2 | 4 |  | -6.47588889 | 7.38488889 | Haubané |  | 18736 | 2G | BTS | BSC_DALOA_1 | 180 | 608 | 0 | 0 | 55 | 2696/377/169 | KATHREIN | 42 | 15.4 |  | FO | 65 | 65 | 10 | CIE | 1.5855 | 40.2551 | FH + FO | 2001-01-01 | 7.38488889,-6.47588889
2021 | Août | Orange | OCI1121 | VAVOUA | VAVOUA_G18-3 | OCI1121 | VAVOUA | VAVOUA | VAVOUA | HAUT-SASSANDRA | 2 | 6 |  | -6.47588889 | 7.38488889 | Haubané |  | 18737 | 2G | BTS | BSC_DALOA_1 | 270 | 608 | 0 | 0 | 55 | 2696/377/169 | KATHREIN | 42 | 15.4 |  | FO | 65 | 65 | 10 | CIE | 0.43709 | 65.8136 | FH + FO | 2001-01-01 | 7.38488889,-6.47588889
2021 | Août | Orange | OCI1121 | VAVOUA | VAVOUA_G9-1 | OCI1121 | VAVOUA | VAVOUA | VAVOUA | HAUT-SASSANDRA | 2 | 6 |  | -6.47588889 | 7.38488889 | Haubané |  | 18731 | 2G | BTS | BSC_DALOA_1 | 0 | 608 | 0 | 0 | 55 | 2696/377/169 | KATHREIN | 42 | 15.4 |  | FO | 65 | 65 | 10 | CIE | 0.23039 | 63.9004 | FH + FO | 2001-01-01 | 7.38488889,-6.47588889
2021 | Août | Orange | OCI1121 | VAVOUA | VAVOUA_G9-2 | OCI1121 | VAVOUA | VAVOUA | VAVOUA | HAUT-SASSANDRA | 2 | 7 |  | -6.47588889 | 7.38488889 | Haubané |  | 18732 | 2G | BTS | BSC_DALOA_1 | 120 | 608 | 0 | 5 | 55 | 2696/377/169 | KATHREIN | 42 | 15.580000 |  | FO | 65 | 65 | 10 | CIE | 0.21024 | 75.4151 | FH + FO | 2001-01-01 | 7.38488889,-6.47588889
2021 | Août | Orange | OCI1121 | VAVOUA | VAVOUA_G9-3 | OCI1121 | VAVOUA | VAVOUA | VAVOUA | HAUT-SASSANDRA | 2 | 7 |  | -6.47588889 | 7.38488889 | Haubané |  | 18733 | 2G | BTS | BSC_DALOA_1 | 240 | 608 | 0 | 4 | 55 | 2696/377/169 | KATHREIN | 42 | 15.550000 |  | FO | 65 | 65 | 10 | CIE | 0.26247 | 75.4151 | FH + FO | 2001-01-01 | 7.38488889,-6.47588889
2021 | Août | Orange | OCI1121 | VAVOUA | VAVOUA_L8-1 | OCI1121 | VAVOUA | VAVOUA | VAVOUA | HAUT-SASSANDRA |  |  |  | -6.47588889 | 7.38488889 | Haubané |  |  | 4G | ENODE_B |  | 0 |  | 0 | 3 | 55 | 2696/377/169 | KATHREIN | 42 | 15.480000 |  | FO | 65 | 65 | 10 | CIE |  |  | FH + FO | 2001-01-01 | 7.38488889,-6.47588889
2021 | Août | Orange | OCI1121 | VAVOUA | VAVOUA_L8-2 | OCI1121 | VAVOUA | VAVOUA | VAVOUA | HAUT-SASSANDRA |  |  |  | -6.47588889 | 7.38488889 | Haubané |  |  | 4G | ENODE_B |  | 130 |  | 0 | 3 | 46 | 2696/377/169 | KATHREIN | 42 | 13.9 |  | FO | 56 | 65 | 10 | CIE |  |  | FH + FO | 2001-01-01 | 7.38488889,-6.47588889
2021 | Août | Orange | OCI1121 | VAVOUA | VAVOUA_L8-3 | OCI1121 | VAVOUA | VAVOUA | VAVOUA | HAUT-SASSANDRA |  |  |  | -6.47588889 | 7.38488889 | Haubané |  |  | 4G | ENODE_B |  | 260 |  | 0 | 10 | 46 | 2696/377/169 | KATHREIN | 42 | 13.9 |  | FO | 56 | 65 | 10 | CIE |  |  | FH + FO | 2001-01-01 | 7.38488889,-6.47588889
2021 | Août | Orange | OCI1121 | VAVOUA | VAVOUA_U21-11 | OCI1121 | VAVOUA | VAVOUA | VAVOUA | HAUT-SASSANDRA |  |  |  | -6.47588889 | 7.38488889 | Haubané |  | 58201 | 3G | NODE_B | RNC_DALOA_1 | 0 | 6032 | 0 | 5 | 55 | 2696/377/169 | KATHREIN | 42 | 17.850000 |  | FO | 65 | 65 | 10 | CIE | 86.04 | 9.4471 | FH + FO | 2001-01-01 | 7.38488889,-6.47588889
2021 | Août | Orange | OCI1121 | VAVOUA | VAVOUA_U21-12 | OCI1121 | VAVOUA | VAVOUA | VAVOUA | HAUT-SASSANDRA |  |  |  | -6.47588889 | 7.38488889 | Haubané |  | 58204 | 3G | NODE_B | RNC_DALOA_1 | 0 | 6032 | 0 | 5 | 55 | 2696/377/169 | KATHREIN | 42 | 17.870001 |  | FO | 65 | 65 | 10 | CIE | 86.04 | 7.5877 | FH + FO | 2001-01-01 | 7.38488889,-6.47588889
2021 | Août | Orange | OCI1121 | VAVOUA | VAVOUA_U21-13 | OCI1121 | VAVOUA | VAVOUA | VAVOUA | HAUT-SASSANDRA |  |  |  | -6.47588889 | 7.38488889 | Haubané |  | 58207 | 3G | NODE_B | RNC_DALOA_1 | 0 | 6032 | 0 | 5 | 55 | 2696/377/169 | KATHREIN | 42 | 17.870001 |  | FO | 65 | 65 | 10 | CIE | 86.04 | 1.5027 | FH + FO | 2001-01-01 | 7.38488889,-6.47588889
2021 | Août | Orange | OCI1121 | VAVOUA | VAVOUA_U21-21 | OCI1121 | VAVOUA | VAVOUA | VAVOUA | HAUT-SASSANDRA |  |  |  | -6.47588889 | 7.38488889 | Haubané |  | 58202 | 3G | NODE_B | RNC_DALOA_1 | 130 | 6032 | 0 | 5 | 55 | 2696/377/169 | KATHREIN | 42 | 17.870001 |  | FO | 65 | 65 | 10 | CIE | 86.04 | 10.8446 | FH + FO | 2001-01-01 | 7.38488889,-6.47588889
2021 | Août | Orange | OCI1121 | VAVOUA | VAVOUA_U21-22 | OCI1121 | VAVOUA | VAVOUA | VAVOUA | HAUT-SASSANDRA |  |  |  | -6.47588889 | 7.38488889 | Haubané |  | 58205 | 3G | NODE_B | RNC_DALOA_1 | 130 | 6032 | 0 | 5 | 55 | 2696/377/169 | KATHREIN | 42 | 17.850000 |  | FO | 65 | 65 | 10 | CIE | 86.04 | 6.4351 | FH + FO | 2001-01-01 | 7.38488889,-6.47588889
2021 | Août | Orange | OCI1121 | VAVOUA | VAVOUA_U21-23 | OCI1121 | VAVOUA | VAVOUA | VAVOUA | HAUT-SASSANDRA |  |  |  | -6.47588889 | 7.38488889 | Haubané |  | 58208 | 3G | NODE_B | RNC_DALOA_1 | 130 | 6032 | 0 | 5 | 55 | 2696/377/169 | KATHREIN | 42 | 17.850000 |  | FO | 65 | 65 | 10 | CIE | 86.04 | 2.8717 | FH + FO | 2001-01-01 | 7.38488889,-6.47588889
2021 | Août | Orange | OCI1121 | VAVOUA | VAVOUA_U21-31 | OCI1121 | VAVOUA | VAVOUA | VAVOUA | HAUT-SASSANDRA |  |  |  | -6.47588889 | 7.38488889 | Haubané |  | 58203 | 3G | NODE_B | RNC_DALOA_1 | 260 | 6032 | 0 | 5 | 55 | 2696/377/169 | KATHREIN | 42 | 17.850000 |  | FO | 65 | 65 | 10 | CIE | 86.04 | 13.8391 | FH + FO | 2001-01-01 | 7.38488889,-6.47588889
2021 | Août | Orange | OCI1121 | VAVOUA | VAVOUA_U21-32 | OCI1121 | VAVOUA | VAVOUA | VAVOUA | HAUT-SASSANDRA |  |  |  | -6.47588889 | 7.38488889 | Haubané |  | 58206 | 3G | NODE_B | RNC_DALOA_1 | 260 | 6032 | 0 | 3 | 28 | 2696/377/169 | KATHREIN | 42 | 15.4 |  | FO | 38 | 65 | 10 | CIE | 86.04 | 10.6179 | FH + FO | 2001-01-01 | 7.38488889,-6.47588889
2021 | Août | Orange | OCI1121 | VAVOUA | VAVOUA_U21-33 | OCI1121 | VAVOUA | VAVOUA | VAVOUA | HAUT-SASSANDRA |  |  |  | -6.47588889 | 7.38488889 | Haubané |  | 58209 | 3G | NODE_B | RNC_DALOA_1 | 260 | 6032 | 0 | 3 | 28 | 2696/377/169 | KATHREIN | 42 | 15.4 |  | FO | 38 | 65 | 10 | CIE | 86.04 | 10.8852 | FH + FO | 2001-01-01 | 7.38488889,-6.47588889
2021 | Août | Orange | OCI1507 | VAVOUA_CENTRE | VAVOUA_CENTRE_G18-1 | OCI1507 | VAVOUA | VAVOUA | VAVOUA | HAUT-SASSANDRA | 1 | 3 |  | -6.48341667 | 7.39063889 | Autostable |  | 18745 | 2G | BTS | BSC_DALOA_1 | 50 | 608 | 0 | 0 | 33 | 2696/377/169 | KATHREIN | 42 | 14.6 |  | FO | 43 | 65 | 10 | CIE | 0.15103 | 25.5291 | FH + FO | 2013-12-01 | 7.39063889,-6.48341667
2021 | Août | Orange | OCI1507 | VAVOUA_CENTRE | VAVOUA_CENTRE_G18-2 | OCI1507 | VAVOUA | VAVOUA | VAVOUA | HAUT-SASSANDRA | 1 | 7 |  | -6.48341667 | 7.39063889 | Autostable |  | 18746 | 2G | BTS | BSC_DALOA_1 | 140 | 608 | 0 | 2 | 33 | 2696/377/169 | KATHREIN | 42 | 14.6 |  | FO | 43 | 65 | 10 | CIE | 0.1372 | 77.3418 | FH + FO | 2013-12-01 | 7.39063889,-6.48341667
2021 | Août | Orange | OCI1507 | VAVOUA_CENTRE | VAVOUA_CENTRE_G18-3 | OCI1507 | VAVOUA | VAVOUA | VAVOUA | HAUT-SASSANDRA | 1 | 7 |  | -6.48341667 | 7.39063889 | Autostable |  | 18747 | 2G | BTS | BSC_DALOA_1 | 240 | 608 | 0 | 4 | 33 | 2696/377/169 | KATHREIN | 42 | 14.6 |  | FO | 43 | 65 | 10 | CIE | 0.1757 | 79.2705 | FH + FO | 2013-12-01 | 7.39063889,-6.48341667
2021 | Août | Orange | OCI1507 | VAVOUA_CENTRE | VAVOUA_CENTRE_G9-1 | OCI1507 | VAVOUA | VAVOUA | VAVOUA | HAUT-SASSANDRA | 1 | 2 |  | -6.48341667 | 7.39063889 | Autostable |  | 18741 | 2G | BTS | BSC_DALOA_1 | 50 | 608 | 0 | 3 | 33 | 2696/377/169 | KATHREIN | 42 | 14.6 |  | FO | 43 | 65 | 10 | CIE | 0.22454 | 15.7609 | FH + FO | 2013-12-01 | 7.39063889,-6.48341667
2021 | Août | Orange | OCI1507 | VAVOUA_CENTRE | VAVOUA_CENTRE_G9-2 | OCI1507 | VAVOUA | VAVOUA | VAVOUA | HAUT-SASSANDRA | 1 | 4 |  | -6.48341667 | 7.39063889 | Autostable |  | 18742 | 2G | BTS | BSC_DALOA_1 | 140 | 608 | 0 | 6 | 55 | 2696/377/169 | KATHREIN | 42 | 15.4 |  | FO | 65 | 65 | 10 | CIE | 0.35372 | 40.2551 | FH + FO | 2013-12-01 | 7.39063889,-6.48341667
2021 | Août | Orange | OCI1507 | VAVOUA_CENTRE | VAVOUA_CENTRE_G9-3 | OCI1507 | VAVOUA | VAVOUA | VAVOUA | HAUT-SASSANDRA | 1 | 5 |  | -6.48341667 | 7.39063889 | Autostable |  | 18743 | 2G | BTS | BSC_DALOA_1 | 240 | 608 | 0 | 6 | 55 | 2696/377/169 | KATHREIN | 42 | 15.4 |  | FO | 65 | 65 | 10 | CIE | 0.35284 | 51.5342 | FH + FO | 2013-12-01 | 7.39063889,-6.48341667
2021 | Août | Orange | OCI2321 | VAVOUA_SUD | VAVOUA_SUD_G18-1 | OCI2321 | VAVOUA | VAVOUA | VAVOUA | HAUT-SASSANDRA | 1 | 4 |  | -6.47926 | 7.36934 | AUTOSTABLE |  | 53445 | 2G | BTS | BSC_DALOA_1 | 40 | 608 | 0 | 2 | 46 | 2696/377/169 | KATHREIN | 42 | 13.9 |  | FO | 56 | 65 | 10 | CIE | 0.23599 | 40.2551 | FH + FO | 2017-11-29 | 7.36934,-6.47926
2021 | Août | Orange | OCI2321 | VAVOUA_SUD | VAVOUA_SUD_G18-2 | OCI2321 | VAVOUA | VAVOUA | VAVOUA | HAUT-SASSANDRA | 1 | 4 |  | -6.47926 | 7.36934 | AUTOSTABLE |  | 53446 | 2G | BTS | BSC_DALOA_1 | 180 | 608 | 0 | 2 | 46 | 2696/377/169 | KATHREIN | 42 | 13.9 |  | FO | 56 | 65 | 10 | CIE | 0.10273 | 40.2551 | FH + FO | 2017-11-29 | 7.36934,-6.47926
2021 | Août | Orange | OCI2321 | VAVOUA_SUD | VAVOUA_SUD_G18-3 | OCI2321 | VAVOUA | VAVOUA | VAVOUA | HAUT-SASSANDRA | 1 | 3 |  | -6.47926 | 7.36934 | AUTOSTABLE |  | 53447 | 2G | BTS | BSC_DALOA_1 | 320 | 608 | 0 | 0 | 46 | 2696/377/169 | KATHREIN | 42 | 13.9 |  | FO | 56 | 65 | 10 | CIE | 0.15726 | 27.3431 | FH + FO | 2017-11-29 | 7.36934,-6.47926
2021 | Août | Orange | OCI2321 | VAVOUA_SUD | VAVOUA_SUD_G9-1 | OCI2321 | VAVOUA | VAVOUA | VAVOUA | HAUT-SASSANDRA | 1 | 3 |  | -6.47926 | 7.36934 | AUTOSTABLE |  | 53441 | 2G | BTS | BSC_DALOA_1 | 40 | 608 | 0 | 0 | 46 | 2696/377/169 | KATHREIN | 42 | 13.9 |  | FO | 56 | 65 | 10 | CIE | 0.92219 | 29.1661 | FH + FO | 2017-11-29 | 7.36934,-6.47926
2021 | Août | Orange | OCI2321 | VAVOUA_SUD | VAVOUA_SUD_G9-2 | OCI2321 | VAVOUA | VAVOUA | VAVOUA | HAUT-SASSANDRA | 1 | 2 |  | -6.47926 | 7.36934 | AUTOSTABLE |  | 53442 | 2G | BTS | BSC_DALOA_1 | 180 | 608 | 0 | 3 | 46 | 2696/377/169 | KATHREIN | 42 | 13.8 |  | FO | 56 | 65 | 10 | CIE | 0.79185 | 16.6306 | FH + FO | 2017-11-29 | 7.36934,-6.47926
2021 | Août | Orange | OCI2321 | VAVOUA_SUD | VAVOUA_SUD_G9-3 | OCI2321 | VAVOUA | VAVOUA | VAVOUA | HAUT-SASSANDRA | 1 | 2 |  | -6.47926 | 7.36934 | AUTOSTABLE |  | 53443 | 2G | BTS | BSC_DALOA_1 | 320 | 608 | 0 | 3 | 46 | 2696/377/169 | KATHREIN | 42 | 13.8 |  | FO | 56 | 65 | 10 | CIE | 0.75864 | 16.6306 | FH + FO | 2017-11-29 | 7.36934,-6.47926
2021 | Août | Orange | OCI2321 | VAVOUA_SUD | VAVOUA_SUD_L26-1 | OCI2321 | VAVOUA | VAVOUA | VAVOUA | HAUT-SASSANDRA |  |  |  | -6.47926 | 7.36934 | AUTOSTABLE |  |  | 4G | ENODE_B |  | 40 |  | 0 | 3 | 46 | 2696/377/169 | KATHREIN | 42 | 13.8 |  | FO | 56 | 65 | 10 | CIE |  |  | FH + FO | 2017-11-29 | 7.36934,-6.47926
2021 | Août | Orange | OCI2321 | VAVOUA_SUD | VAVOUA_SUD_L26-2 | OCI2321 | VAVOUA | VAVOUA | VAVOUA | HAUT-SASSANDRA |  |  |  | -6.47926 | 7.36934 | AUTOSTABLE |  |  | 4G | ENODE_B |  | 180 |  | 0 | 2 | 46 | 2696/377/169 | KATHREIN | 42 | 13.8 |  | FO | 56 | 65 | 10 | CIE |  |  | FH + FO | 2017-11-29 | 7.36934,-6.47926
2021 | Août | Orange | OCI2321 | VAVOUA_SUD | VAVOUA_SUD_L26-3 | OCI2321 | VAVOUA | VAVOUA | VAVOUA | HAUT-SASSANDRA |  |  |  | -6.47926 | 7.36934 | AUTOSTABLE |  |  | 4G | ENODE_B |  | 320 |  | 0 | 2 | 46 | 2696/377/169 | KATHREIN | 42 | 13.8 |  | FO | 56 | 65 | 10 | CIE |  |  | FH + FO | 2017-11-29 | 7.36934,-6.47926
2021 | Août | Orange | OCI2321 | VAVOUA_SUD | VAVOUA_SUD_L8-1 | OCI2321 | VAVOUA | VAVOUA | VAVOUA | HAUT-SASSANDRA |  |  |  | -6.47926 | 7.36934 | AUTOSTABLE |  |  | 4G | ENODE_B |  | 40 |  | 0 | 3 | 46 | 2696/377/169 | KATHREIN | 42 | 13.8 |  | FO | 56 | 65 | 10 | CIE |  |  | FH + FO | 2017-11-29 | 7.36934,-6.47926
2021 | Août | Orange | OCI2321 | VAVOUA_SUD | VAVOUA_SUD_L8-2 | OCI2321 | VAVOUA | VAVOUA | VAVOUA | HAUT-SASSANDRA |  |  |  | -6.47926 | 7.36934 | AUTOSTABLE |  |  | 4G | ENODE_B |  | 180 |  | 0 | 2 | 46 | 2696/377/169 | KATHREIN | 42 | 16.4 |  | FO | 56 | 65 | 10 | CIE |  |  | FH + FO | 2017-11-29 | 7.36934,-6.47926
2021 | Août | Orange | OCI2321 | VAVOUA_SUD | VAVOUA_SUD_L8-3 | OCI2321 | VAVOUA | VAVOUA | VAVOUA | HAUT-SASSANDRA |  |  |  | -6.47926 | 7.36934 | AUTOSTABLE |  |  | 4G | ENODE_B |  | 320 |  | 0 | 2 | 46 | 2696/377/169 | KATHREIN | 42 | 16.4 |  | FO | 56 | 65 | 10 | CIE |  |  | FH + FO | 2017-11-29 | 7.36934,-6.47926
2021 | Août | Orange | OCI2321 | VAVOUA_SUD | VAVOUA_SUD_U21-11 | OCI2321 | VAVOUA | VAVOUA | VAVOUA | HAUT-SASSANDRA |  |  |  | -6.47926 | 7.36934 | AUTOSTABLE |  | 56371 | 3G | NODE_B | RNC_DALOA_1 | 40 | 6032 | 0 | 2 | 46 | 2696/377/169 | KATHREIN | 42 | 17 |  | FO | 56 | 65 | 10 | CIE | 86.04 | 4.6708 | FH + FO | 2017-11-29 | 7.36934,-6.47926
2021 | Août | Orange | OCI2321 | VAVOUA_SUD | VAVOUA_SUD_U21-12 | OCI2321 | VAVOUA | VAVOUA | VAVOUA | HAUT-SASSANDRA |  |  |  | -6.47926 | 7.36934 | AUTOSTABLE |  | 56374 | 3G | NODE_B | RNC_DALOA_1 | 40 | 6032 | 0 | 2 | 46 | 2696/377/169 | KATHREIN | 42 | 16.4 |  | FO | 56 | 65 | 10 | CIE | 86.04 | 3.4175 | FH + FO | 2017-11-29 | 7.36934,-6.47926
2021 | Août | Orange | OCI2321 | VAVOUA_SUD | VAVOUA_SUD_U21-13 | OCI2321 | VAVOUA | VAVOUA | VAVOUA | HAUT-SASSANDRA |  |  |  | -6.47926 | 7.36934 | AUTOSTABLE |  | 56377 | 3G | NODE_B | RNC_DALOA_1 | 40 | 6032 | 0 | 2 | 46 | 2696/377/169 | KATHREIN | 42 | 16.4 |  | FO | 56 | 65 | 10 | CIE | 86.04 | 1.9351 | FH + FO | 2017-11-29 | 7.36934,-6.47926
2021 | Août | Orange | OCI2321 | VAVOUA_SUD | VAVOUA_SUD_U21-21 | OCI2321 | VAVOUA | VAVOUA | VAVOUA | HAUT-SASSANDRA |  |  |  | -6.47926 | 7.36934 | AUTOSTABLE |  | 56372 | 3G | NODE_B | RNC_DALOA_1 | 180 | 6032 | 0 | 2 | 46 | 2696/377/169 | KATHREIN | 42 | 17 |  | FO | 56 | 65 | 10 | CIE | 86.04 | 2.5212 | FH + FO | 2017-11-29 | 7.36934,-6.47926
2021 | Août | Orange | OCI2321 | VAVOUA_SUD | VAVOUA_SUD_U21-22 | OCI2321 | VAVOUA | VAVOUA | VAVOUA | HAUT-SASSANDRA |  |  |  | -6.47926 | 7.36934 | AUTOSTABLE |  | 56375 | 3G | NODE_B | RNC_DALOA_1 | 180 | 6032 | 0 | 2 | 46 | 2696/377/169 | KATHREIN | 42 | 16.4 |  | FO | 56 | 65 | 10 | CIE | 86.04 | 2.3134 | FH + FO | 2017-11-29 | 7.36934,-6.47926
2021 | Août | Orange | OCI2321 | VAVOUA_SUD | VAVOUA_SUD_U21-23 | OCI2321 | VAVOUA | VAVOUA | VAVOUA | HAUT-SASSANDRA |  |  |  | -6.47926 | 7.36934 | AUTOSTABLE |  | 56378 | 3G | NODE_B | RNC_DALOA_1 | 180 | 6032 | 0 | 2 | 46 | 2696/377/169 | KATHREIN | 42 | 16.4 |  | FO | 56 | 65 | 10 | CIE | 86.04 | 2.3684 | FH + FO | 2017-11-29 | 7.36934,-6.47926
2021 | Août | Orange | OCI2321 | VAVOUA_SUD | VAVOUA_SUD_U21-31 | OCI2321 | VAVOUA | VAVOUA | VAVOUA | HAUT-SASSANDRA |  |  |  | -6.47926 | 7.36934 | AUTOSTABLE |  | 56373 | 3G | NODE_B | RNC_DALOA_1 | 320 | 6032 | 0 | 2 | 46 | 2696/377/169 | KATHREIN | 42 | 17 |  | FO | 56 | 65 | 10 | CIE | 86.04 | 3.1962 | FH + FO | 2017-11-29 | 7.36934,-6.47926
2021 | Août | Orange | OCI2321 | VAVOUA_SUD | VAVOUA_SUD_U21-32 | OCI2321 | VAVOUA | VAVOUA | VAVOUA | HAUT-SASSANDRA |  |  |  | -6.47926 | 7.36934 | AUTOSTABLE |  | 56376 | 3G | NODE_B | RNC_DALOA_1 | 320 | 6032 | 0 | 5 | 55 | 2696/377/169 | KATHREIN | 42 | 17.850000 |  | FO | 65 | 65 | 10 | CIE | 86.04 | 3.1422 | FH + FO | 2017-11-29 | 7.36934,-6.47926
2021 | Août | Orange | OCI2321 | VAVOUA_SUD | VAVOUA_SUD_U21-33 | OCI2321 | VAVOUA | VAVOUA | VAVOUA | HAUT-SASSANDRA |  |  |  | -6.47926 | 7.36934 | AUTOSTABLE |  | 56379 | 3G | NODE_B | RNC_DALOA_1 | 320 | 6032 | 0 | 5 | 55 | 2696/377/169 | KATHREIN | 42 | 17.850000 |  | FO | 65 | 65 | 10 | CIE | 86.04 | 1.3245 | FH + FO | 2017-11-29 | 7.36934,-6.47926
2021 | Août | Orange | OCI1122 | VEGAS | VEGAS_G18-1 | OCI1122 | SOGEFIHA RIVIERA 2 | COCODY | ABIDJAN | DISTRICT AUTONOME D'ABIDJAN | 1 | 7 |  | -3.97647600 | 5.35194500 | Autostable |  | 14275 | 2G | BTS | BSC_VILLA1 | 10 | 117 | 0 | 3 | 28 | 2696/377/169 | KATHREIN | 42 | 15.4 |  | FO | 38 | 65 | 10 | CIE | 0.41691 | 77.3418 | FO | 2011-07-01 | 5.35194500,-3.97647600
2021 | Août | Orange | OCI1122 | VEGAS | VEGAS_G18-2 | OCI1122 | SOGEFIHA RIVIERA 2 | COCODY | ABIDJAN | DISTRICT AUTONOME D'ABIDJAN | 1 | 8 |  | -3.97647600 | 5.35194500 | Autostable |  | 14276 | 2G | BTS | BSC_VILLA1 | 130 | 117 | 0 | 4 | 28 | 2696/377/169 | KATHREIN | 42 | 15.4 |  | FO | 38 | 65 | 10 | CIE | 0.79442 | 89.9102 | FO | 2011-07-01 | 5.35194500,-3.97647600
2021 | Août | Orange | OCI1122 | VEGAS | VEGAS_G18-3 | OCI1122 | SOGEFIHA RIVIERA 2 | COCODY | ABIDJAN | DISTRICT AUTONOME D'ABIDJAN | 1 | 6 |  | -3.97647600 | 5.35194500 | Autostable |  | 14277 | 2G | BTS | BSC_VILLA1 | 250 | 117 | 0 | 2 | 28 | 2696/377/169 | KATHREIN | 42 | 15.4 |  | FO | 38 | 65 | 10 | CIE | 0.91557 | 63.9004 | FO | 2011-07-01 | 5.35194500,-3.97647600
2021 | Août | Orange | OCI1122 | VEGAS | VEGAS_G9-1 | OCI1122 | SOGEFIHA RIVIERA 2 | COCODY | ABIDJAN | DISTRICT AUTONOME D'ABIDJAN | 1 | 3 |  | -3.97647600 | 5.35194500 | Autostable |  | 14271 | 2G | BTS | BSC_VILLA1 | 10 | 117 | 0 | 3 | 28 | 2696/377/169 | KATHREIN | 42 | 15.4 |  | FO | 38 | 65 | 10 | CIE | 0.48058 | 29.1661 | FO | 2011-07-01 | 5.35194500,-3.97647600
2021 | Août | Orange | OCI1122 | VEGAS | VEGAS_G9-2 | OCI1122 | SOGEFIHA RIVIERA 2 | COCODY | ABIDJAN | DISTRICT AUTONOME D'ABIDJAN | 1 | 4 |  | -3.97647600 | 5.35194500 | Autostable |  | 14272 | 2G | BTS | BSC_VILLA1 | 130 | 117 | 0 | 6 | 28 | 2696/377/169 | KATHREIN | 42 | 17 |  | FO | 38 | 65 | 10 | CIE | 0.85261 | 41.1889 | FO | 2011-07-01 | 5.35194500,-3.97647600
2021 | Août | Orange | OCI1122 | VEGAS | VEGAS_G9-3 | OCI1122 | SOGEFIHA RIVIERA 2 | COCODY | ABIDJAN | DISTRICT AUTONOME D'ABIDJAN | 1 | 3 |  | -3.97647600 | 5.35194500 | Autostable |  | 14273 | 2G | BTS | BSC_VILLA1 | 250 | 117 | 0 | 4 | 28 | 2696/377/169 | KATHREIN | 42 | 17 |  | FO | 38 | 65 | 10 | CIE | 0.42858 | 29.1661 | FO | 2011-07-01 | 5.35194500,-3.97647600
2021 | Août | Orange | OCI1122 | VEGAS | VEGAS_L26-1 | OCI1122 | SOGEFIHA RIVIERA 2 | COCODY | ABIDJAN | DISTRICT AUTONOME D'ABIDJAN |  |  |  | -3.97647600 | 5.35194500 | Autostable |  |  | 4G | ENODE_B |  | 10 |  | 0 | 4 | 28 | 2696/377/169 | KATHREIN | 42 | 17 |  | FO | 38 | 65 | 10 | CIE |  |  | FO | 2011-07-01 | 5.35194500,-3.97647600
2021 | Août | Orange | OCI1122 | VEGAS | VEGAS_L26-2 | OCI1122 | SOGEFIHA RIVIERA 2 | COCODY | ABIDJAN | DISTRICT AUTONOME D'ABIDJAN |  |  |  | -3.97647600 | 5.35194500 | Autostable |  |  | 4G | ENODE_B |  | 130 |  | 0 | 4 | 28 | 2696/377/169 | KATHREIN | 42 | 17 |  | FO | 38 | 65 | 10 | CIE |  |  | FO | 2011-07-01 | 5.35194500,-3.97647600
2021 | Août | Orange | OCI1122 | VEGAS | VEGAS_L26-3 | OCI1122 | SOGEFIHA RIVIERA 2 | COCODY | ABIDJAN | DISTRICT AUTONOME D'ABIDJAN |  |  |  | -3.97647600 | 5.35194500 | Autostable |  |  | 4G | ENODE_B |  | 250 |  | 0 | 3 | 28 | 2696/377/169 | KATHREIN | 42 | 17 |  | FO | 38 | 65 | 10 | CIE |  |  | FO | 2011-07-01 | 5.35194500,-3.97647600
2021 | Août | Orange | OCI1122 | VEGAS | VEGAS_L8-1 | OCI1122 | SOGEFIHA RIVIERA 2 | COCODY | ABIDJAN | DISTRICT AUTONOME D'ABIDJAN |  |  |  | -3.97647600 | 5.35194500 | Autostable |  |  | 4G | ENODE_B |  | 10 |  | 0 | 3 | 28 | 2696/377/169 | KATHREIN | 42 | 17 |  | FO | 38 | 65 | 10 | CIE |  |  | FO | 2011-07-01 | 5.35194500,-3.97647600
2021 | Août | Orange | OCI1122 | VEGAS | VEGAS_L8-2 | OCI1122 | SOGEFIHA RIVIERA 2 | COCODY | ABIDJAN | DISTRICT AUTONOME D'ABIDJAN |  |  |  | -3.97647600 | 5.35194500 | Autostable |  |  | 4G | ENODE_B |  | 130 |  | 0 | 3 | 28 | 2696/377/169 | KATHREIN | 42 | 17 |  | FO | 38 | 65 | 10 | CIE |  |  | FO | 2011-07-01 | 5.35194500,-3.97647600
2021 | Août | Orange | OCI1122 | VEGAS | VEGAS_L8-3 | OCI1122 | SOGEFIHA RIVIERA 2 | COCODY | ABIDJAN | DISTRICT AUTONOME D'ABIDJAN |  |  |  | -3.97647600 | 5.35194500 | Autostable |  |  | 4G | ENODE_B |  | 250 |  | 0 | 3 | 28 | 2696/377/169 | KATHREIN | 42 | 17 |  | FO | 38 | 65 | 10 | CIE |  |  | FO | 2011-07-01 | 5.35194500,-3.97647600
2021 | Août | Orange | OCI1122 | VEGAS | VEGAS_U21-11 | OCI1122 | SOGEFIHA RIVIERA 2 | COCODY | ABIDJAN | DISTRICT AUTONOME D'ABIDJAN |  |  |  | -3.97647600 | 5.35194500 | Autostable |  | 43501 | 3G | NODE_B | RNC_COCODY_1 | 10 | 1101 | 0 | 3 | 28 | 2696/377/169 | KATHREIN | 42 | 17 |  | FO | 38 | 65 | 10 | CIE | 86.04 | 14.9024 | FO | 2011-07-01 | 5.35194500,-3.97647600
2021 | Août | Orange | OCI1122 | VEGAS | VEGAS_U21-12 | OCI1122 | SOGEFIHA RIVIERA 2 | COCODY | ABIDJAN | DISTRICT AUTONOME D'ABIDJAN |  |  |  | -3.97647600 | 5.35194500 | Autostable |  | 43504 | 3G | NODE_B | RNC_COCODY_1 | 10 | 1101 | 0 | 3 | 28 | 2696/377/169 | KATHREIN | 42 | 17 |  | FO | 38 | 65 | 10 | CIE | 86.04 | 8.4241 | FO | 2011-07-01 | 5.35194500,-3.97647600
2021 | Août | Orange | OCI1122 | VEGAS | VEGAS_U21-13 | OCI1122 | SOGEFIHA RIVIERA 2 | COCODY | ABIDJAN | DISTRICT AUTONOME D'ABIDJAN |  |  |  | -3.97647600 | 5.35194500 | Autostable |  | 43507 | 3G | NODE_B | RNC_COCODY_1 | 10 | 1101 | 0 | 3 | 28 | 2696/377/169 | KATHREIN | 42 | 17 |  | FO | 38 | 65 | 10 | CIE | 86.04 | 7.404 | FO | 2011-07-01 | 5.35194500,-3.97647600
2021 | Août | Orange | OCI1122 | VEGAS | VEGAS_U21-21 | OCI1122 | SOGEFIHA RIVIERA 2 | COCODY | ABIDJAN | DISTRICT AUTONOME D'ABIDJAN |  |  |  | -3.97647600 | 5.35194500 | Autostable |  | 43502 | 3G | NODE_B | RNC_COCODY_1 | 130 | 1101 | 0 | 3 | 28 | 2696/377/169 | KATHREIN | 42 | 17 |  | FO | 38 | 65 | 10 | CIE | 86.04 | 17.7613 | FO | 2011-07-01 | 5.35194500,-3.97647600
2021 | Août | Orange | OCI1122 | VEGAS | VEGAS_U21-22 | OCI1122 | SOGEFIHA RIVIERA 2 | COCODY | ABIDJAN | DISTRICT AUTONOME D'ABIDJAN |  |  |  | -3.97647600 | 5.35194500 | Autostable |  | 43505 | 3G | NODE_B | RNC_COCODY_1 | 130 | 1101 | 0 | 3 | 28 | 2696/377/169 | KATHREIN | 42 | 17 |  | FO | 38 | 65 | 10 | CIE | 86.04 | 13.6101 | FO | 2011-07-01 | 5.35194500,-3.97647600
2021 | Août | Orange | OCI1122 | VEGAS | VEGAS_U21-23 | OCI1122 | SOGEFIHA RIVIERA 2 | COCODY | ABIDJAN | DISTRICT AUTONOME D'ABIDJAN |  |  |  | -3.97647600 | 5.35194500 | Autostable |  | 43508 | 3G | NODE_B | RNC_COCODY_1 | 130 | 1101 | 0 | 3 | 28 | 2696/377/169 | KATHREIN | 42 | 17 |  | FO | 38 | 65 | 10 | CIE | 86.04 | 8.5983 | FO | 2011-07-01 | 5.35194500,-3.97647600
2021 | Août | Orange | OCI1122 | VEGAS | VEGAS_U21-31 | OCI1122 | SOGEFIHA RIVIERA 2 | COCODY | ABIDJAN | DISTRICT AUTONOME D'ABIDJAN |  |  |  | -3.97647600 | 5.35194500 | Autostable |  | 43503 | 3G | NODE_B | RNC_COCODY_1 | 250 | 1101 | 0 | 3 | 28 | 2696/377/169 | KATHREIN | 42 | 17 |  | FO | 38 | 65 | 10 | CIE | 86.04 | 14.8823 | FO | 2011-07-01 | 5.35194500,-3.97647600
2021 | Août | Orange | OCI1122 | VEGAS | VEGAS_U21-32 | OCI1122 | SOGEFIHA RIVIERA 2 | COCODY | ABIDJAN | DISTRICT AUTONOME D'ABIDJAN |  |  |  | -3.97647600 | 5.35194500 | Autostable |  | 43506 | 3G | NODE_B | RNC_COCODY_1 | 250 | 1101 | 0 | 4 | 49 | 2696/377/169 | KATHREIN | 42 | 13.9 |  | FO | 59 | 65 | 10 | CIE | 86.04 | 8.9894 | FO | 2011-07-01 | 5.35194500,-3.97647600
2021 | Août | Orange | OCI1122 | VEGAS | VEGAS_U21-33 | OCI1122 | SOGEFIHA RIVIERA 2 | COCODY | ABIDJAN | DISTRICT AUTONOME D'ABIDJAN |  |  |  | -3.97647600 | 5.35194500 | Autostable |  | 43509 | 3G | NODE_B | RNC_COCODY_1 | 250 | 1101 | 0 | 4 | 49 | 2696/377/169 | KATHREIN | 42 | 13.9 |  | FO | 59 | 65 | 10 | CIE | 86.04 | 6.3245 | FO | 2011-07-01 | 5.35194500,-3.97647600
2021 | Août | Orange | OCI2039 | VENANCE_IHS | VENANCE_IHS_G18-1 | OCI2039 | ATTINGUIE | ANYAMA | ABIDJAN | DISTRICT AUTONOME D'ABIDJAN | 1 | 3 |  | -4.14727778 | 5.39566667 | Autostable |  | 14305 | 2G | BTS | BSC_SANTE_2 | 40 | 138 | 0 | 4 | 49 | 2696/377/169 | KATHREIN | 42 | 13.9 |  | FO | 59 | 65 | 10 | CIE | 0.60527 | 27.3431 | FO | 2017-02-22 | 5.39566667,-4.14727778
2021 | Août | Orange | OCI2039 | VENANCE_IHS | VENANCE_IHS_G18-2 | OCI2039 | ATTINGUIE | ANYAMA | ABIDJAN | DISTRICT AUTONOME D'ABIDJAN | 1 | 3 |  | -4.14727778 | 5.39566667 | Autostable |  | 14306 | 2G | BTS | BSC_SANTE_2 | 140 | 138 | 0 | 4 | 49 | 2696/377/169 | KATHREIN | 42 | 13.9 |  | FO | 59 | 65 | 10 | CIE | 0.43948 | 27.3431 | FO | 2017-02-22 | 5.39566667,-4.14727778
2021 | Août | Orange | OCI2039 | VENANCE_IHS | VENANCE_IHS_G18-3 | OCI2039 | ATTINGUIE | ANYAMA | ABIDJAN | DISTRICT AUTONOME D'ABIDJAN | 1 | 4 |  | -4.14727778 | 5.39566667 | Autostable |  | 14307 | 2G | BTS | BSC_SANTE_2 | 320 | 138 | 0 | 4 | 49 | 2696/377/169 | KATHREIN | 42 | 13.9 |  | FO | 59 | 65 | 10 | CIE | 0.77933 | 40.2551 | FO | 2017-02-22 | 5.39566667,-4.14727778
2021 | Août | Orange | OCI2039 | VENANCE_IHS | VENANCE_IHS_G9-1 | OCI2039 | ATTINGUIE | ANYAMA | ABIDJAN | DISTRICT AUTONOME D'ABIDJAN | 1 | 4 |  | -4.14727778 | 5.39566667 | Autostable |  | 14301 | 2G | BTS | BSC_SANTE_2 | 40 | 138 | 0 | 4 | 49 | 2696/377/169 | KATHREIN | 42 | 13.9 |  | FO | 59 | 65 | 10 | CIE | 0.1416 | 40.2551 | FO | 2017-02-22 | 5.39566667,-4.14727778
2021 | Août | Orange | OCI2039 | VENANCE_IHS | VENANCE_IHS_G9-2 | OCI2039 | ATTINGUIE | ANYAMA | ABIDJAN | DISTRICT AUTONOME D'ABIDJAN | 1 | 3 |  | -4.14727778 | 5.39566667 | Autostable |  | 14302 | 2G | BTS | BSC_SANTE_2 | 140 | 138 | 0 | 4 | 49 | 2696/377/169 | KATHREIN | 42 | 16.4 |  | FO | 59 | 65 | 10 | CIE | 0.18327 | 27.3431 | FO | 2017-02-22 | 5.39566667,-4.14727778
2021 | Août | Orange | OCI2039 | VENANCE_IHS | VENANCE_IHS_G9-3 | OCI2039 | ATTINGUIE | ANYAMA | ABIDJAN | DISTRICT AUTONOME D'ABIDJAN | 1 | 4 |  | -4.14727778 | 5.39566667 | Autostable |  | 14303 | 2G | BTS | BSC_SANTE_2 | 320 | 138 | 0 | 4 | 49 | 2696/377/169 | KATHREIN | 42 | 16.4 |  | FO | 59 | 65 | 10 | CIE | 0.17596 | 40.2551 | FO | 2017-02-22 | 5.39566667,-4.14727778
2021 | Août | Orange | OCI2039 | VENANCE_IHS | VENANCE_IHS_U21-11 | OCI2039 | ATTINGUIE | ANYAMA | ABIDJAN | DISTRICT AUTONOME D'ABIDJAN |  |  |  | -4.14727778 | 5.39566667 | Autostable |  | 43511 | 3G | NODE_B | RNC_SANTE_1 | 40 | 1381 | 0 | 4 | 49 | 2696/377/169 | KATHREIN | 42 | 16.4 |  | FO | 59 | 65 | 10 | CIE | 86.04 | 5.1095 | FO | 2017-02-22 | 5.39566667,-4.14727778
2021 | Août | Orange | OCI2039 | VENANCE_IHS | VENANCE_IHS_U21-12 | OCI2039 | ATTINGUIE | ANYAMA | ABIDJAN | DISTRICT AUTONOME D'ABIDJAN |  |  |  | -4.14727778 | 5.39566667 | Autostable |  | 43514 | 3G | NODE_B | RNC_SANTE_1 | 40 | 1381 | 0 | 4 | 49 | 2696/377/169 | KATHREIN | 42 | 16.4 |  | FO | 59 | 65 | 10 | CIE | 86.04 | 3.3597 | FO | 2017-02-22 | 5.39566667,-4.14727778
2021 | Août | Orange | OCI2039 | VENANCE_IHS | VENANCE_IHS_U21-13 | OCI2039 | ATTINGUIE | ANYAMA | ABIDJAN | DISTRICT AUTONOME D'ABIDJAN |  |  |  | -4.14727778 | 5.39566667 | Autostable |  | 43517 | 3G | NODE_B | RNC_SANTE_1 | 40 | 1381 | 0 | 4 | 49 | 2696/377/169 | KATHREIN | 42 | 16.4 |  | FO | 59 | 65 | 10 | CIE | 86.04 | 4.9428 | FO | 2017-02-22 | 5.39566667,-4.14727778
2021 | Août | Orange | OCI2039 | VENANCE_IHS | VENANCE_IHS_U21-21 | OCI2039 | ATTINGUIE | ANYAMA | ABIDJAN | DISTRICT AUTONOME D'ABIDJAN |  |  |  | -4.14727778 | 5.39566667 | Autostable |  | 43512 | 3G | NODE_B | RNC_SANTE_1 | 140 | 1381 | 0 | 4 | 49 | 2696/377/169 | KATHREIN | 42 | 16.4 |  | FO | 59 | 65 | 10 | CIE | 86.04 | 2.4187 | FO | 2017-02-22 | 5.39566667,-4.14727778
2021 | Août | Orange | OCI2039 | VENANCE_IHS | VENANCE_IHS_U21-22 | OCI2039 | ATTINGUIE | ANYAMA | ABIDJAN | DISTRICT AUTONOME D'ABIDJAN |  |  |  | -4.14727778 | 5.39566667 | Autostable |  | 43515 | 3G | NODE_B | RNC_SANTE_1 | 140 | 1381 | 0 | 4 | 49 | 2696/377/169 | KATHREIN | 42 | 16.4 |  | FO | 59 | 65 | 10 | CIE | 86.04 | 1.8575 | FO | 2017-02-22 | 5.39566667,-4.14727778
2021 | Août | Orange | OCI2039 | VENANCE_IHS | VENANCE_IHS_U21-23 | OCI2039 | ATTINGUIE | ANYAMA | ABIDJAN | DISTRICT AUTONOME D'ABIDJAN |  |  |  | -4.14727778 | 5.39566667 | Autostable |  | 43518 | 3G | NODE_B | RNC_SANTE_1 | 140 | 1381 | 0 | 4 | 49 | 2696/377/169 | KATHREIN | 42 | 16.4 |  | FO | 59 | 65 | 10 | CIE | 86.04 | 2.168 | FO | 2017-02-22 | 5.39566667,-4.14727778
2021 | Août | Orange | OCI2039 | VENANCE_IHS | VENANCE_IHS_U21-31 | OCI2039 | ATTINGUIE | ANYAMA | ABIDJAN | DISTRICT AUTONOME D'ABIDJAN |  |  |  | -4.14727778 | 5.39566667 | Autostable |  | 43513 | 3G | NODE_B | RNC_SANTE_1 | 320 | 1381 | 0 | 4 | 49 | 2696/377/169 | KATHREIN | 42 | 16.4 |  | FO | 59 | 65 | 10 | CIE | 86.04 | 3.7626 | FO | 2017-02-22 | 5.39566667,-4.14727778
2021 | Août | Orange | OCI2039 | VENANCE_IHS | VENANCE_IHS_U21-32 | OCI2039 | ATTINGUIE | ANYAMA | ABIDJAN | DISTRICT AUTONOME D'ABIDJAN |  |  |  | -4.14727778 | 5.39566667 | Autostable |  | 43516 | 3G | NODE_B | RNC_SANTE_1 | 320 | 1381 | 0 | 4 | 49 | 2696/377/169 | KATHREIN | 42 | 13.8 |  | FO | 59 | 65 | 10 | CIE | 86.04 | 3.2594 | FO | 2017-02-22 | 5.39566667,-4.14727778
2021 | Août | Orange | OCI2039 | VENANCE_IHS | VENANCE_IHS_U21-33 | OCI2039 | ATTINGUIE | ANYAMA | ABIDJAN | DISTRICT AUTONOME D'ABIDJAN |  |  |  | -4.14727778 | 5.39566667 | Autostable |  | 43519 | 3G | NODE_B | RNC_SANTE_1 | 320 | 1381 | 0 | 4 | 49 | 2696/377/169 | KATHREIN | 42 | 13.8 |  | FO | 59 | 65 | 10 | CIE | 86.04 | 5.4657 | FO | 2017-02-22 | 5.39566667,-4.14727778
2021 | Août | Orange | OCI2039 | VENANCE_IHS | VENANCE_L8-1 | OCI2039 | ATTINGUIE | ANYAMA | ABIDJAN | DISTRICT AUTONOME D'ABIDJAN |  |  |  | -4.14727778 | 5.39566667 | Autostable |  |  | 4G | ENODE_B |  | 40 |  | 0 | 4 | 49 | 2696/377/169 | KATHREIN | 42 | 13.8 |  | FO | 59 | 65 | 10 | CIE |  |  | FO | 2017-02-22 | 5.39566667,-4.14727778
2021 | Août | Orange | OCI2039 | VENANCE_IHS | VENANCE_L8-2 | OCI2039 | ATTINGUIE | ANYAMA | ABIDJAN | DISTRICT AUTONOME D'ABIDJAN |  |  |  | -4.14727778 | 5.39566667 | Autostable |  |  | 4G | ENODE_B |  | 140 |  | 0 | 7 | 23 | 2696/377/169 | KATHREIN | 42 | 15.4 |  | FO | 33 | 65 | 10 | CIE |  |  | FO | 2017-02-22 | 5.39566667,-4.14727778
2021 | Août | Orange | OCI2039 | VENANCE_IHS | VENANCE_L8-3 | OCI2039 | ATTINGUIE | ANYAMA | ABIDJAN | DISTRICT AUTONOME D'ABIDJAN |  |  |  | -4.14727778 | 5.39566667 | Autostable |  |  | 4G | ENODE_B |  | 320 |  | 0 | 3 | 23 | 2696/377/169 | KATHREIN | 42 | 15.4 |  | FO | 33 | 65 | 10 | CIE |  |  | FO | 2017-02-22 | 5.39566667,-4.14727778
2021 | Août | Orange | OCI1888 | VERSANT | VERSANT_G18-1 | OCI1888 | SIDECI ZOO | COCODY | ABIDJAN | DISTRICT AUTONOME D'ABIDJAN | 1 | 4 |  | -4.00344444 | 5.38452778 | Haubané |  | 14315 | 2G | BTS | BSC_VILLA1 | 70 | 108 | 0 | 3 | 23 | 2696/377/169 | KATHREIN | 42 | 15.4 |  | FO | 33 | 65 | 10 | CIE | 0.58983 | 38.3916 | FO | 2015-10-01 | 5.38452778,-4.00344444
2021 | Août | Orange | OCI1888 | VERSANT | VERSANT_G18-2 | OCI1888 | SIDECI ZOO | COCODY | ABIDJAN | DISTRICT AUTONOME D'ABIDJAN | 1 | 5 |  | -4.00344444 | 5.38452778 | Haubané |  | 14316 | 2G | BTS | BSC_VILLA1 | 230 | 108 | 0 | 5 | 23 | 2696/377/169 | KATHREIN | 42 | 15.4 |  | FO | 33 | 65 | 10 | CIE | 0.36308 | 51.5342 | FO | 2015-10-01 | 5.38452778,-4.00344444
2021 | Août | Orange | OCI1888 | VERSANT | VERSANT_G18-3 | OCI1888 | SIDECI ZOO | COCODY | ABIDJAN | DISTRICT AUTONOME D'ABIDJAN | 1 | 8 |  | -4.00344444 | 5.38452778 | Haubané |  | 14317 | 2G | BTS | BSC_VILLA1 | 330 | 108 | 0 | 4 | 23 | 2696/377/169 | KATHREIN | 42 | 15.4 |  | FO | 33 | 65 | 10 | CIE | 0.48129 | 88.9409 | FO | 2015-10-01 | 5.38452778,-4.00344444
2021 | Août | Orange | OCI1888 | VERSANT | VERSANT_G9-1 | OCI1888 | SIDECI ZOO | COCODY | ABIDJAN | DISTRICT AUTONOME D'ABIDJAN | 1 | 3 |  | -4.00344444 | 5.38452778 | Haubané |  | 14311 | 2G | BTS | BSC_VILLA1 | 70 | 108 | 0 | 4 | 23 | 2696/377/169 | KATHREIN | 42 | 15.4 |  | FO | 33 | 65 | 10 | CIE | 0.51296 | 29.1661 | FO | 2015-10-01 | 5.38452778,-4.00344444
2021 | Août | Orange | OCI1888 | VERSANT | VERSANT_G9-2 | OCI1888 | SIDECI ZOO | COCODY | ABIDJAN | DISTRICT AUTONOME D'ABIDJAN | 1 | 4 |  | -4.00344444 | 5.38452778 | Haubané |  | 14312 | 2G | BTS | BSC_VILLA1 | 230 | 108 | 0 | 5 | 23 | 2696/377/169 | KATHREIN | 42 | 17 |  | FO | 33 | 65 | 10 | CIE | 0.5674 | 38.3916 | FO | 2015-10-01 | 5.38452778,-4.00344444
2021 | Août | Orange | OCI1888 | VERSANT | VERSANT_G9-3 | OCI1888 | SIDECI ZOO | COCODY | ABIDJAN | DISTRICT AUTONOME D'ABIDJAN | 1 | 6 |  | -4.00344444 | 5.38452778 | Haubané |  | 14313 | 2G | BTS | BSC_VILLA1 | 330 | 108 | 0 | 4 | 23 | 2696/377/169 | KATHREIN | 42 | 17 |  | FO | 33 | 65 | 10 | CIE | 0.1664 | 63.9004 | FO | 2015-10-01 | 5.38452778,-4.00344444
2021 | Août | Orange | OCI1888 | VERSANT | VERSANT_L8-1 | OCI1888 | SIDECI ZOO | COCODY | ABIDJAN | DISTRICT AUTONOME D'ABIDJAN |  |  |  | -4.00344444 | 5.38452778 | Haubané |  |  | 4G | ENODE_B |  | 70 |  | 0 | 4 | 23 | 2696/377/169 | KATHREIN | 42 | 17 |  | FO | 33 | 65 | 10 | CIE |  |  | FO | 2015-10-01 | 5.38452778,-4.00344444
2021 | Août | Orange | OCI1888 | VERSANT | VERSANT_L8-2 | OCI1888 | SIDECI ZOO | COCODY | ABIDJAN | DISTRICT AUTONOME D'ABIDJAN |  |  |  | -4.00344444 | 5.38452778 | Haubané |  |  | 4G | ENODE_B |  | 230 |  | 0 | 6 | 23 | 2696/377/169 | KATHREIN | 42 | 17 |  | FO | 33 | 65 | 10 | CIE |  |  | FO | 2015-10-01 | 5.38452778,-4.00344444
2021 | Août | Orange | OCI1888 | VERSANT | VERSANT_L8-3 | OCI1888 | SIDECI ZOO | COCODY | ABIDJAN | DISTRICT AUTONOME D'ABIDJAN |  |  |  | -4.00344444 | 5.38452778 | Haubané |  |  | 4G | ENODE_B |  | 330 |  | 0 | 6 | 23 | 2696/377/169 | KATHREIN | 42 | 17 |  | FO | 33 | 65 | 10 | CIE |  |  | FO | 2015-10-01 | 5.38452778,-4.00344444
2021 | Août | Orange | OCI1888 | VERSANT | VERSANT_U21-11 | OCI1888 | SIDECI ZOO | COCODY | ABIDJAN | DISTRICT AUTONOME D'ABIDJAN |  |  |  | -4.00344444 | 5.38452778 | Haubané |  | 43531 | 3G | NODE_B | RNC_COCODY_1 | 70 | 1281 | 0 | 6 | 23 | 2696/377/169 | KATHREIN | 42 | 17 |  | FO | 33 | 65 | 10 | CIE | 86.04 | 5.8428 | FO | 2015-10-01 | 5.38452778,-4.00344444
2021 | Août | Orange | OCI1888 | VERSANT | VERSANT_U21-12 | OCI1888 | SIDECI ZOO | COCODY | ABIDJAN | DISTRICT AUTONOME D'ABIDJAN |  |  |  | -4.00344444 | 5.38452778 | Haubané |  | 43534 | 3G | NODE_B | RNC_COCODY_1 | 70 | 1281 | 0 | 6 | 23 | 2696/377/169 | KATHREIN | 42 | 17 |  | FO | 33 | 65 | 10 | CIE | 86.04 | 4.6068 | FO | 2015-10-01 | 5.38452778,-4.00344444
2021 | Août | Orange | OCI1888 | VERSANT | VERSANT_U21-13 | OCI1888 | SIDECI ZOO | COCODY | ABIDJAN | DISTRICT AUTONOME D'ABIDJAN |  |  |  | -4.00344444 | 5.38452778 | Haubané |  | 43537 | 3G | NODE_B | RNC_COCODY_1 | 70 | 1281 | 0 | 6 | 23 | 2696/377/169 | KATHREIN | 42 | 17 |  | FO | 33 | 65 | 10 | CIE | 86.04 | 2.7325 | FO | 2015-10-01 | 5.38452778,-4.00344444
2021 | Août | Orange | OCI1888 | VERSANT | VERSANT_U21-21 | OCI1888 | SIDECI ZOO | COCODY | ABIDJAN | DISTRICT AUTONOME D'ABIDJAN |  |  |  | -4.00344444 | 5.38452778 | Haubané |  | 43532 | 3G | NODE_B | RNC_COCODY_1 | 230 | 1281 | 0 | 6 | 23 | 2696/377/169 | KATHREIN | 42 | 17 |  | FO | 33 | 65 | 10 | CIE | 86.04 | 8.8123 | FO | 2015-10-01 | 5.38452778,-4.00344444
2021 | Août | Orange | OCI1888 | VERSANT | VERSANT_U21-22 | OCI1888 | SIDECI ZOO | COCODY | ABIDJAN | DISTRICT AUTONOME D'ABIDJAN |  |  |  | -4.00344444 | 5.38452778 | Haubané |  | 43535 | 3G | NODE_B | RNC_COCODY_1 | 230 | 1281 | 0 | 6 | 23 | 2696/377/169 | KATHREIN | 42 | 17 |  | FO | 33 | 65 | 10 | CIE | 86.04 | 5.4994 | FO | 2015-10-01 | 5.38452778,-4.00344444
2021 | Août | Orange | OCI1888 | VERSANT | VERSANT_U21-23 | OCI1888 | SIDECI ZOO | COCODY | ABIDJAN | DISTRICT AUTONOME D'ABIDJAN |  |  |  | -4.00344444 | 5.38452778 | Haubané |  | 43538 | 3G | NODE_B | RNC_COCODY_1 | 230 | 1281 | 0 | 6 | 23 | 2696/377/169 | KATHREIN | 42 | 17 |  | FO | 33 | 65 | 10 | CIE | 86.04 | 4.1104 | FO | 2015-10-01 | 5.38452778,-4.00344444
2021 | Août | Orange | OCI1888 | VERSANT | VERSANT_U21-31 | OCI1888 | SIDECI ZOO | COCODY | ABIDJAN | DISTRICT AUTONOME D'ABIDJAN |  |  |  | -4.00344444 | 5.38452778 | Haubané |  | 43533 | 3G | NODE_B | RNC_COCODY_1 | 330 | 1281 | 0 | 6 | 23 | 2696/377/169 | KATHREIN | 42 | 17 |  | FO | 33 | 65 | 10 | CIE | 86.04 | 6.3796 | FO | 2015-10-01 | 5.38452778,-4.00344444
2021 | Août | Orange | OCI1888 | VERSANT | VERSANT_U21-32 | OCI1888 | SIDECI ZOO | COCODY | ABIDJAN | DISTRICT AUTONOME D'ABIDJAN |  |  |  | -4.00344444 | 5.38452778 | Haubané |  | 43536 | 3G | NODE_B | RNC_COCODY_1 | 330 | 1281 | 0 | 3 | 26 | 2696/377/169 | KATHREIN | 42 | 15.4 |  | FO | 36 | 65 | 10 | CIE | 86.04 | 4.251 | FO | 2015-10-01 | 5.38452778,-4.00344444
2021 | Août | Orange | OCI1888 | VERSANT | VERSANT_U21-33 | OCI1888 | SIDECI ZOO | COCODY | ABIDJAN | DISTRICT AUTONOME D'ABIDJAN |  |  |  | -4.00344444 | 5.38452778 | Haubané |  | 43539 | 3G | NODE_B | RNC_COCODY_1 | 330 | 1281 | 0 | 3 | 26 | 2696/377/169 | KATHREIN | 42 | 15.4 |  | FO | 36 | 65 | 10 | CIE | 86.04 | 2.7539 | FO | 2015-10-01 | 5.38452778,-4.00344444
2021 | Août | Orange | OCI1124 | VESOS | VESOS_G18-1 | OCI1124 | ABOBO CENTRE | ABOBO | ABIDJAN | DISTRICT AUTONOME D'ABIDJAN | 1 | 5 |  | -4.01785973 | 5.43155618 | Autostable |  | 48815 | 2G | BTS | BSC_CAF_1 | 80 | 158 | 0 | 3 | 26 | 2696/377/169 | KATHREIN | 42 | 15.4 |  | FO | 36 | 65 | 10 | CIE | 1.1029 | 51.5342 | FO | 2005-12-01 | 5.43155618,-4.01785973
2021 | Août | Orange | OCI1124 | VESOS | VESOS_G18-2 | OCI1124 | ABOBO CENTRE | ABOBO | ABIDJAN | DISTRICT AUTONOME D'ABIDJAN | 1 | 7 |  | -4.01785973 | 5.43155618 | Autostable |  | 48816 | 2G | BTS | BSC_CAF_1 | 180 | 158 | 0 | 2 | 26 | 2696/377/169 | KATHREIN | 42 | 15.4 |  | FO | 36 | 65 | 10 | CIE | 0.79266 | 77.3418 | FO | 2005-12-01 | 5.43155618,-4.01785973
2021 | Août | Orange | OCI1124 | VESOS | VESOS_G18-3 | OCI1124 | ABOBO CENTRE | ABOBO | ABIDJAN | DISTRICT AUTONOME D'ABIDJAN | 1 | 8 |  | -4.01785973 | 5.43155618 | Autostable |  | 48817 | 2G | BTS | BSC_CAF_1 | 300 | 158 | 0 | 2 | 26 | 2696/377/169 | KATHREIN | 42 | 15.4 |  | FO | 36 | 65 | 10 | CIE | 0.73772 | 88.9409 | FO | 2005-12-01 | 5.43155618,-4.01785973
2021 | Août | Orange | OCI1124 | VESOS | VESOS_G9-1 | OCI1124 | ABOBO CENTRE | ABOBO | ABIDJAN | DISTRICT AUTONOME D'ABIDJAN | 1 | 4 |  | -4.01785973 | 5.43155618 | Autostable |  | 48811 | 2G | BTS | BSC_CAF_1 | 80 | 158 | 0 | 2 | 26 | 2696/377/169 | KATHREIN | 42 | 15.4 |  | FO | 36 | 65 | 10 | CIE | 0.29865 | 40.2551 | FO | 2005-12-01 | 5.43155618,-4.01785973
2021 | Août | Orange | OCI1124 | VESOS | VESOS_G9-2 | OCI1124 | ABOBO CENTRE | ABOBO | ABIDJAN | DISTRICT AUTONOME D'ABIDJAN | 1 | 4 |  | -4.01785973 | 5.43155618 | Autostable |  | 48812 | 2G | BTS | BSC_CAF_1 | 180 | 158 | 0 | 2 | 24 | 2696/377/169 | KATHREIN | 42 | 17.200001 |  | FO | 34 | 65 | 10 | CIE | 0.075629 | 40.2551 | FO | 2005-12-01 | 5.43155618,-4.01785973
2021 | Août | Orange | OCI1124 | VESOS | VESOS_G9-3 | OCI1124 | ABOBO CENTRE | ABOBO | ABIDJAN | DISTRICT AUTONOME D'ABIDJAN | 1 | 5 |  | -4.01785973 | 5.43155618 | Autostable |  | 48813 | 2G | BTS | BSC_CAF_1 | 300 | 158 | 0 | 2 | 24 | 2696/377/169 | KATHREIN | 42 | 17.200001 |  | FO | 34 | 65 | 10 | CIE | 0.28094 | 51.5342 | FO | 2005-12-01 | 5.43155618,-4.01785973
2021 | Août | Orange | OCI1124 | VESOS | VESOS_L23-1 | OCI1124 | ABOBO CENTRE | ABOBO | ABIDJAN | DISTRICT AUTONOME D'ABIDJAN |  |  |  | -4.01785973 | 5.43155618 | Autostable |  |  | TDD | ENODE_B |  | 40 |  | 0 | 2 | 24 | 510/210/70 | SHENGLU | 42 | 17.200001 |  | FO | 34 | 65 | 10 | CIE |  |  | FO | 2005-12-01 | 5.43155618,-4.01785973
2021 | Août | Orange | OCI1124 | VESOS | VESOS_L23-2 | OCI1124 | ABOBO CENTRE | ABOBO | ABIDJAN | DISTRICT AUTONOME D'ABIDJAN |  |  |  | -4.01785973 | 5.43155618 | Autostable |  |  | TDD | ENODE_B |  | 160 |  | 2 | 4 | 26 | 510/210/70 | SHENGLU | 42 | 17 |  | FO | 36 | 65 | 10 | CIE |  |  | FO | 2005-12-01 | 5.43155618,-4.01785973
2021 | Août | Orange | OCI1124 | VESOS | VESOS_L23-3 | OCI1124 | ABOBO CENTRE | ABOBO | ABIDJAN | DISTRICT AUTONOME D'ABIDJAN |  |  |  | -4.01785973 | 5.43155618 | Autostable |  |  | TDD | ENODE_B |  | 250 |  | 0 | 5 | 26 | 510/210/70 | SHENGLU | 42 | 17 |  | FO | 36 | 65 | 10 | CIE |  |  | FO | 2005-12-01 | 5.43155618,-4.01785973
2021 | Août | Orange | OCI1124 | VESOS | VESOS_L26-1 | OCI1124 | ABOBO CENTRE | ABOBO | ABIDJAN | DISTRICT AUTONOME D'ABIDJAN |  |  |  | -4.01785973 | 5.43155618 | Autostable |  |  | 4G | ENODE_B |  | 80 |  | 0 | 4 | 26 | 2696/377/169 | KATHREIN | 42 | 17 |  | FO | 36 | 65 | 10 | CIE |  |  | FO | 2005-12-01 | 5.43155618,-4.01785973
2021 | Août | Orange | OCI1124 | VESOS | VESOS_L26-2 | OCI1124 | ABOBO CENTRE | ABOBO | ABIDJAN | DISTRICT AUTONOME D'ABIDJAN |  |  |  | -4.01785973 | 5.43155618 | Autostable |  |  | 4G | ENODE_B |  | 180 |  | 0 | 4 | 26 | 2696/377/169 | KATHREIN | 42 | 17 |  | FO | 36 | 65 | 10 | CIE |  |  | FO | 2005-12-01 | 5.43155618,-4.01785973
2021 | Août | Orange | OCI1124 | VESOS | VESOS_L26-3 | OCI1124 | ABOBO CENTRE | ABOBO | ABIDJAN | DISTRICT AUTONOME D'ABIDJAN |  |  |  | -4.01785973 | 5.43155618 | Autostable |  |  | 4G | ENODE_B |  | 300 |  | 0 | 7 | 26 | 2696/377/169 | KATHREIN | 42 | 17 |  | FO | 36 | 65 | 10 | CIE |  |  | FO | 2005-12-01 | 5.43155618,-4.01785973
2021 | Août | Orange | OCI1124 | VESOS | VESOS_L8-1 | OCI1124 | ABOBO CENTRE | ABOBO | ABIDJAN | DISTRICT AUTONOME D'ABIDJAN |  |  |  | -4.01785973 | 5.43155618 | Autostable |  |  | 4G | ENODE_B |  | 80 |  | 0 | 7 | 26 | 2696/377/169 | KATHREIN | 42 | 17 |  | FO | 36 | 65 | 10 | CIE |  |  | FO | 2005-12-01 | 5.43155618,-4.01785973
2021 | Août | Orange | OCI1124 | VESOS | VESOS_L8-2 | OCI1124 | ABOBO CENTRE | ABOBO | ABIDJAN | DISTRICT AUTONOME D'ABIDJAN |  |  |  | -4.01785973 | 5.43155618 | Autostable |  |  | 4G | ENODE_B |  | 180 |  | 0 | 4 | 26 | 2696/377/169 | KATHREIN | 42 | 17 |  | FO | 36 | 65 | 10 | CIE |  |  | FO | 2005-12-01 | 5.43155618,-4.01785973
2021 | Août | Orange | OCI1124 | VESOS | VESOS_L8-3 | OCI1124 | ABOBO CENTRE | ABOBO | ABIDJAN | DISTRICT AUTONOME D'ABIDJAN |  |  |  | -4.01785973 | 5.43155618 | Autostable |  |  | 4G | ENODE_B |  | 300 |  | 0 | 4 | 26 | 2696/377/169 | KATHREIN | 42 | 17 |  | FO | 36 | 65 | 10 | CIE |  |  | FO | 2005-12-01 | 5.43155618,-4.01785973
2021 | Août | Orange | OCI1124 | VESOS | VESOS_U21-11 | OCI1124 | ABOBO CENTRE | ABOBO | ABIDJAN | DISTRICT AUTONOME D'ABIDJAN |  |  |  | -4.01785973 | 5.43155618 | Autostable |  | 47041 | 3G | NODE_B | RNC_ABOBO_1 | 80 | 1251 | 0 | 4 | 26 | 2696/377/169 | KATHREIN | 42 | 17 |  | FO | 36 | 65 | 10 | CIE | 86.04 | 6.6936 | FO | 2005-12-01 | 5.43155618,-4.01785973
2021 | Août | Orange | OCI1124 | VESOS | VESOS_U21-12 | OCI1124 | ABOBO CENTRE | ABOBO | ABIDJAN | DISTRICT AUTONOME D'ABIDJAN |  |  |  | -4.01785973 | 5.43155618 | Autostable |  | 47044 | 3G | NODE_B | RNC_ABOBO_1 | 80 | 1251 | 0 | 4 | 26 | 2696/377/169 | KATHREIN | 42 | 17 |  | FO | 36 | 65 | 10 | CIE | 86.04 | 4.583 | FO | 2005-12-01 | 5.43155618,-4.01785973
2021 | Août | Orange | OCI1124 | VESOS | VESOS_U21-13 | OCI1124 | ABOBO CENTRE | ABOBO | ABIDJAN | DISTRICT AUTONOME D'ABIDJAN |  |  |  | -4.01785973 | 5.43155618 | Autostable |  | 47047 | 3G | NODE_B | RNC_ABOBO_1 | 80 | 1251 | 0 | 4 | 26 | 2696/377/169 | KATHREIN | 42 | 17 |  | FO | 36 | 65 | 10 | CIE | 86.04 | 3.9654 | FO | 2005-12-01 | 5.43155618,-4.01785973
2021 | Août | Orange | OCI1124 | VESOS | VESOS_U21-21 | OCI1124 | ABOBO CENTRE | ABOBO | ABIDJAN | DISTRICT AUTONOME D'ABIDJAN |  |  |  | -4.01785973 | 5.43155618 | Autostable |  | 47042 | 3G | NODE_B | RNC_ABOBO_1 | 180 | 1251 | 0 | 4 | 26 | 2696/377/169 | KATHREIN | 42 | 17 |  | FO | 36 | 65 | 10 | CIE | 86.04 | 17.1317 | FO | 2005-12-01 | 5.43155618,-4.01785973
2021 | Août | Orange | OCI1124 | VESOS | VESOS_U21-22 | OCI1124 | ABOBO CENTRE | ABOBO | ABIDJAN | DISTRICT AUTONOME D'ABIDJAN |  |  |  | -4.01785973 | 5.43155618 | Autostable |  | 47045 | 3G | NODE_B | RNC_ABOBO_1 | 180 | 1251 | 0 | 4 | 26 | 2696/377/169 | KATHREIN | 42 | 17 |  | FO | 36 | 65 | 10 | CIE | 86.04 | 9.2257 | FO | 2005-12-01 | 5.43155618,-4.01785973
2021 | Août | Orange | OCI1124 | VESOS | VESOS_U21-23 | OCI1124 | ABOBO CENTRE | ABOBO | ABIDJAN | DISTRICT AUTONOME D'ABIDJAN |  |  |  | -4.01785973 | 5.43155618 | Autostable |  | 47048 | 3G | NODE_B | RNC_ABOBO_1 | 180 | 1251 | 0 | 4 | 26 | 2696/377/169 | KATHREIN | 42 | 17 |  | FO | 36 | 65 | 10 | CIE | 86.04 | 8.1102 | FO | 2005-12-01 | 5.43155618,-4.01785973
2021 | Août | Orange | OCI1124 | VESOS | VESOS_U21-31 | OCI1124 | ABOBO CENTRE | ABOBO | ABIDJAN | DISTRICT AUTONOME D'ABIDJAN |  |  |  | -4.01785973 | 5.43155618 | Autostable |  | 47043 | 3G | NODE_B | RNC_ABOBO_1 | 300 | 1251 | 0 | 4 | 26 | 2696/377/169 | KATHREIN | 42 | 17 |  | FO | 36 | 65 | 10 | CIE | 86.04 | 7.846 | FO | 2005-12-01 | 5.43155618,-4.01785973
2021 | Août | Orange | OCI1124 | VESOS | VESOS_U21-32 | OCI1124 | ABOBO CENTRE | ABOBO | ABIDJAN | DISTRICT AUTONOME D'ABIDJAN |  |  |  | -4.01785973 | 5.43155618 | Autostable |  | 47046 | 3G | NODE_B | RNC_ABOBO_1 | 300 | 1251 | 0 | 4 | 42 | 2696/377/169 | KATHREIN | 42 | 11.7 |  | FO | 52 | 65 | 10 | CIE | 86.04 | 5.7109 | FO | 2005-12-01 | 5.43155618,-4.01785973
2021 | Août | Orange | OCI1124 | VESOS | VESOS_U21-33 | OCI1124 | ABOBO CENTRE | ABOBO | ABIDJAN | DISTRICT AUTONOME D'ABIDJAN |  |  |  | -4.01785973 | 5.43155618 | Autostable |  | 47049 | 3G | NODE_B | RNC_ABOBO_1 | 300 | 1251 | 0 | 4 | 42 | 2696/377/169 | KATHREIN | 42 | 11.7 |  | FO | 52 | 65 | 10 | CIE | 86.04 | 4.8251 | FO | 2005-12-01 | 5.43155618,-4.01785973
2021 | Août | Orange | OCI2302 | VIATEUR_EXTENSION | VIATEUR_EXTENSION_G18-1 | OCI2302 | ABIDJAN | COCODY | ABIDJAN | DISTRICT AUTONOME D'ABIDJAN | 1 | 3 |  | -3.950899 | 5.390502 | AUTOSTABLE |  | 48825 | 2G | BTS | BSC_VILLA1 | 70 | 108 | 0 | 4 | 42 | 2696/377/169 | KATHREIN | 42 | 11.7 |  | FO | 52 | 65 | 10 | CIE | 0.062782 | 27.3431 | FO | 2017-11-11 | 5.390502,-3.950899
2021 | Août | Orange | OCI2302 | VIATEUR_EXTENSION | VIATEUR_EXTENSION_G18-2 | OCI2302 | ABIDJAN | COCODY | ABIDJAN | DISTRICT AUTONOME D'ABIDJAN | 1 | 3 |  | -3.950899 | 5.390502 | AUTOSTABLE |  | 48826 | 2G | BTS | BSC_VILLA1 | 190 | 108 | 0 | 4 | 42 | 2696/377/169 | KATHREIN | 42 | 11.7 |  | FO | 52 | 65 | 10 | CIE | 0.91992 | 29.1661 | FO | 2017-11-11 | 5.390502,-3.950899
2021 | Août | Orange | OCI2302 | VIATEUR_EXTENSION | VIATEUR_EXTENSION_G18-3 | OCI2302 | ABIDJAN | COCODY | ABIDJAN | DISTRICT AUTONOME D'ABIDJAN | 1 | 3 |  | -3.950899 | 5.390502 | AUTOSTABLE |  | 48827 | 2G | BTS | BSC_VILLA1 | 300 | 108 | 0 | 4 | 42 | 2696/377/169 | KATHREIN | 42 | 11.7 |  | FO | 52 | 65 | 10 | CIE | 0.20286 | 29.1661 | FO | 2017-11-11 | 5.390502,-3.950899
2021 | Août | Orange | OCI2302 | VIATEUR_EXTENSION | VIATEUR_EXTENSION_G9-1 | OCI2302 | ABIDJAN | COCODY | ABIDJAN | DISTRICT AUTONOME D'ABIDJAN | 1 | 3 |  | -3.950899 | 5.390502 | AUTOSTABLE |  | 48821 | 2G | BTS | BSC_VILLA1 | 70 | 108 | 0 | 4 | 42 | 2696/377/169 | KATHREIN | 42 | 11.7 |  | FO | 52 | 65 | 10 | CIE | 0.13044 | 27.3431 | FO | 2017-11-11 | 5.390502,-3.950899
2021 | Août | Orange | OCI2302 | VIATEUR_EXTENSION | VIATEUR_EXTENSION_G9-2 | OCI2302 | ABIDJAN | COCODY | ABIDJAN | DISTRICT AUTONOME D'ABIDJAN | 1 | 3 |  | -3.950899 | 5.390502 | AUTOSTABLE |  | 48822 | 2G | BTS | BSC_VILLA1 | 190 | 108 | 0 | 4 | 42 | 2696/377/169 | KATHREIN | 42 | 13.8 |  | FO | 52 | 65 | 10 | CIE | 0.80844 | 29.1661 | FO | 2017-11-11 | 5.390502,-3.950899
2021 | Août | Orange | OCI2302 | VIATEUR_EXTENSION | VIATEUR_EXTENSION_G9-3 | OCI2302 | ABIDJAN | COCODY | ABIDJAN | DISTRICT AUTONOME D'ABIDJAN | 1 | 3 |  | -3.950899 | 5.390502 | AUTOSTABLE |  | 48823 | 2G | BTS | BSC_VILLA1 | 300 | 108 | 0 | 4 | 30 | 2696/377/169 | KATHREIN | 42 | 13.8 |  | FO | 40 | 65 | 10 | CIE | 0.30721 | 27.3431 | FO | 2017-11-11 | 5.390502,-3.950899
2021 | Août | Orange | OCI2302 | VIATEUR_EXTENSION | VIATEUR_EXTENSION_L26-1 | OCI2302 | ABIDJAN | COCODY | ABIDJAN | DISTRICT AUTONOME D'ABIDJAN |  |  |  | -3.950899 | 5.390502 | AUTOSTABLE |  |  | 4G | ENODE_B |  | 70 |  | 0 | 5 | 30 | 2696/377/169 | KATHREIN | 42 | 13.8 |  | FO | 40 | 65 | 10 | CIE |  |  | FO | 2017-11-11 | 5.390502,-3.950899
2021 | Août | Orange | OCI2302 | VIATEUR_EXTENSION | VIATEUR_EXTENSION_L26-2 | OCI2302 | ABIDJAN | COCODY | ABIDJAN | DISTRICT AUTONOME D'ABIDJAN |  |  |  | -3.950899 | 5.390502 | AUTOSTABLE |  |  | 4G | ENODE_B |  | 190 |  | 0 | 5 | 42 | 2696/377/169 | KATHREIN | 42 | 13.8 |  | FO | 52 | 65 | 10 | CIE |  |  | FO | 2017-11-11 | 5.390502,-3.950899
2021 | Août | Orange | OCI2302 | VIATEUR_EXTENSION | VIATEUR_EXTENSION_L26-3 | OCI2302 | ABIDJAN | COCODY | ABIDJAN | DISTRICT AUTONOME D'ABIDJAN |  |  |  | -3.950899 | 5.390502 | AUTOSTABLE |  |  | 4G | ENODE_B |  | 300 |  | 0 | 4 | 30 | 2696/377/169 | KATHREIN | 42 | 13.8 |  | FO | 40 | 65 | 10 | CIE |  |  | FO | 2017-11-11 | 5.390502,-3.950899
2021 | Août | Orange | OCI2302 | VIATEUR_EXTENSION | VIATEUR_EXTENSION_L8-1 | OCI2302 | ABIDJAN | COCODY | ABIDJAN | DISTRICT AUTONOME D'ABIDJAN |  |  |  | -3.950899 | 5.390502 | AUTOSTABLE |  |  | 4G | ENODE_B |  | 70 |  | 0 | 4 | 30 | 2696/377/169 | KATHREIN | 42 | 13.8 |  | FO | 40 | 65 | 10 | CIE |  |  | FO | 2017-11-11 | 5.390502,-3.950899
2021 | Août | Orange | OCI2302 | VIATEUR_EXTENSION | VIATEUR_EXTENSION_L8-2 | OCI2302 | ABIDJAN | COCODY | ABIDJAN | DISTRICT AUTONOME D'ABIDJAN |  |  |  | -3.950899 | 5.390502 | AUTOSTABLE |  |  | 4G | ENODE_B |  | 190 |  | 0 | 4 | 42 | 2696/377/169 | KATHREIN | 42 | 16.4 |  | FO | 52 | 65 | 10 | CIE |  |  | FO | 2017-11-11 | 5.390502,-3.950899
2021 | Août | Orange | OCI2302 | VIATEUR_EXTENSION | VIATEUR_EXTENSION_L8-3 | OCI2302 | ABIDJAN | COCODY | ABIDJAN | DISTRICT AUTONOME D'ABIDJAN |  |  |  | -3.950899 | 5.390502 | AUTOSTABLE |  |  | 4G | ENODE_B |  | 300 |  | 0 | 4 | 42 | 2696/377/169 | KATHREIN | 42 | 16.4 |  | FO | 52 | 65 | 10 | CIE |  |  | FO | 2017-11-11 | 5.390502,-3.950899
2021 | Août | Orange | OCI2302 | VIATEUR_EXTENSION | VIATEUR_EXTENSION_U21-11 | OCI2302 | ABIDJAN | COCODY | ABIDJAN | DISTRICT AUTONOME D'ABIDJAN |  |  |  | -3.950899 | 5.390502 | AUTOSTABLE |  | 47051 | 3G | NODE_B | RNC_COCODY_1 | 70 | 1191 | 0 | 4 | 42 | 2696/377/169 | KATHREIN | 42 | 16.4 |  | FO | 52 | 65 | 10 | CIE | 86.04 | 0.61044 | FO | 2017-11-11 | 5.390502,-3.950899
2021 | Août | Orange | OCI2302 | VIATEUR_EXTENSION | VIATEUR_EXTENSION_U21-12 | OCI2302 | ABIDJAN | COCODY | ABIDJAN | DISTRICT AUTONOME D'ABIDJAN |  |  |  | -3.950899 | 5.390502 | AUTOSTABLE |  | 47054 | 3G | NODE_B | RNC_COCODY_1 | 70 | 1191 | 0 | 4 | 42 | 2696/377/169 | KATHREIN | 42 | 16.4 |  | FO | 52 | 65 | 10 | CIE | 86.04 | 0.69243 | FO | 2017-11-11 | 5.390502,-3.950899
2021 | Août | Orange | OCI2302 | VIATEUR_EXTENSION | VIATEUR_EXTENSION_U21-13 | OCI2302 | ABIDJAN | COCODY | ABIDJAN | DISTRICT AUTONOME D'ABIDJAN |  |  |  | -3.950899 | 5.390502 | AUTOSTABLE |  | 47057 | 3G | NODE_B | RNC_COCODY_1 | 70 | 1191 | 0 | 4 | 42 | 2696/377/169 | KATHREIN | 42 | 16.4 |  | FO | 52 | 65 | 10 | CIE | 86.04 | 0.25742 | FO | 2017-11-11 | 5.390502,-3.950899
2021 | Août | Orange | OCI2302 | VIATEUR_EXTENSION | VIATEUR_EXTENSION_U21-21 | OCI2302 | ABIDJAN | COCODY | ABIDJAN | DISTRICT AUTONOME D'ABIDJAN |  |  |  | -3.950899 | 5.390502 | AUTOSTABLE |  | 47052 | 3G | NODE_B | RNC_COCODY_1 | 190 | 1191 | 0 | 4 | 42 | 2696/377/169 | KATHREIN | 42 | 16.4 |  | FO | 52 | 65 | 10 | CIE | 86.04 | 7.2399 | FO | 2017-11-11 | 5.390502,-3.950899
2021 | Août | Orange | OCI2302 | VIATEUR_EXTENSION | VIATEUR_EXTENSION_U21-22 | OCI2302 | ABIDJAN | COCODY | ABIDJAN | DISTRICT AUTONOME D'ABIDJAN |  |  |  | -3.950899 | 5.390502 | AUTOSTABLE |  | 47055 | 3G | NODE_B | RNC_COCODY_1 | 190 | 1191 | 0 | 4 | 42 | 2696/377/169 | KATHREIN | 42 | 16.4 |  | FO | 52 | 65 | 10 | CIE | 86.04 | 5.1545 | FO | 2017-11-11 | 5.390502,-3.950899
2021 | Août | Orange | OCI2302 | VIATEUR_EXTENSION | VIATEUR_EXTENSION_U21-23 | OCI2302 | ABIDJAN | COCODY | ABIDJAN | DISTRICT AUTONOME D'ABIDJAN |  |  |  | -3.950899 | 5.390502 | AUTOSTABLE |  | 47058 | 3G | NODE_B | RNC_COCODY_1 | 190 | 1191 | 0 | 4 | 42 | 2696/377/169 | KATHREIN | 42 | 16.4 |  | FO | 52 | 65 | 10 | CIE | 86.04 | 3.6722 | FO | 2017-11-11 | 5.390502,-3.950899
2021 | Août | Orange | OCI2302 | VIATEUR_EXTENSION | VIATEUR_EXTENSION_U21-31 | OCI2302 | ABIDJAN | COCODY | ABIDJAN | DISTRICT AUTONOME D'ABIDJAN |  |  |  | -3.950899 | 5.390502 | AUTOSTABLE |  | 47053 | 3G | NODE_B | RNC_COCODY_1 | 300 | 1191 | 0 | 4 | 42 | 2696/377/169 | KATHREIN | 42 | 16.4 |  | FO | 52 | 65 | 10 | CIE | 86.04 | 3.1727 | FO | 2017-11-11 | 5.390502,-3.950899
2021 | Août | Orange | OCI2302 | VIATEUR_EXTENSION | VIATEUR_EXTENSION_U21-32 | OCI2302 | ABIDJAN | COCODY | ABIDJAN | DISTRICT AUTONOME D'ABIDJAN |  |  |  | -3.950899 | 5.390502 | AUTOSTABLE |  | 47056 | 3G | NODE_B | RNC_COCODY_1 | 300 | 1191 | 0 | 4 | 21 | 2696/377/169 | KATHREIN | 42 | 15.3 |  | FO | 31 | 65 | 10 | CIE | 86.04 | 2.0572 | FO | 2017-11-11 | 5.390502,-3.950899
2021 | Août | Orange | OCI2302 | VIATEUR_EXTENSION | VIATEUR_EXTENSION_U21-33 | OCI2302 | ABIDJAN | COCODY | ABIDJAN | DISTRICT AUTONOME D'ABIDJAN |  |  |  | -3.950899 | 5.390502 | AUTOSTABLE |  | 47059 | 3G | NODE_B | RNC_COCODY_1 | 300 | 1191 | 0 | 4 | 21 | 2696/377/169 | KATHREIN | 42 | 15.3 |  | FO | 31 | 65 | 10 | CIE | 86.04 | 0.7905 | FO | 2017-11-11 | 5.390502,-3.950899
2021 | Août | Orange | OCI1125 | VIRUS | VIRUS_G18-1 | OCI1125 | SENI FOFANA | TREICHVILLE | ABIDJAN | DISTRICT AUTONOME D'ABIDJAN | 1 | 5 |  | -4.00789072 | 5.30780834 | MAT |  | 14325 | 2G | BTS | BSCLUM4 | 0 | 141 | 0 | 4 | 21 | 2696/377/169 | KATHREIN | 42 | 15.3 |  | FO | 31 | 65 | 10 | CIE | 0.18089 | 51.5342 | FO | 2006-08-01 | 5.30780834,-4.00789072
2021 | Août | Orange | OCI1125 | VIRUS | VIRUS_G18-2 | OCI1125 | SENI FOFANA | TREICHVILLE | ABIDJAN | DISTRICT AUTONOME D'ABIDJAN | 1 | 4 |  | -4.00789072 | 5.30780834 | MAT |  | 14326 | 2G | BTS | BSCLUM4 | 0 | 141 | 0 | 4 | 21 | 2696/377/169 | KATHREIN | 42 | 15.3 |  | FO | 31 | 65 | 10 | CIE | 0.93971 | 40.2551 | FO | 2006-08-01 | 5.30780834,-4.00789072
2021 | Août | Orange | OCI1125 | VIRUS | VIRUS_G18-3 | OCI1125 | SENI FOFANA | TREICHVILLE | ABIDJAN | DISTRICT AUTONOME D'ABIDJAN | 1 | 6 |  | -4.00789072 | 5.30780834 | MAT |  | 14327 | 2G | BTS | BSCLUM4 | 0 | 141 | 0 | 4 | 21 | 2696/377/169 | KATHREIN | 42 | 15.3 |  | FO | 31 | 65 | 10 | CIE | 0.23848 | 63.9004 | FO | 2006-08-01 | 5.30780834,-4.00789072
2021 | Août | Orange | OCI1125 | VIRUS | VIRUS_G9-1 | OCI1125 | SENI FOFANA | TREICHVILLE | ABIDJAN | DISTRICT AUTONOME D'ABIDJAN | 1 | 3 |  | -4.00789072 | 5.30780834 | MAT |  | 14321 | 2G | BTS | BSCLUM4 | 0 | 141 | 0 | 4 | 21 | 2696/377/169 | KATHREIN | 42 | 15.3 |  | FO | 31 | 65 | 10 | CIE | 0.46572 | 29.1661 | FO | 2006-08-01 | 5.30780834,-4.00789072
2021 | Août | Orange | OCI1125 | VIRUS | VIRUS_G9-2 | OCI1125 | SENI FOFANA | TREICHVILLE | ABIDJAN | DISTRICT AUTONOME D'ABIDJAN | 1 | 3 |  | -4.00789072 | 5.30780834 | MAT |  | 14322 | 2G | BTS | BSCLUM4 | 0 | 141 | 0 | 4 | 21 | 2696/377/169 | KATHREIN | 42 | 17.4 |  | FO | 31 | 65 | 10 | CIE | 0.31086 | 27.3431 | FO | 2006-08-01 | 5.30780834,-4.00789072
2021 | Août | Orange | OCI1125 | VIRUS | VIRUS_G9-3 | OCI1125 | SENI FOFANA | TREICHVILLE | ABIDJAN | DISTRICT AUTONOME D'ABIDJAN | 1 | 2 |  | -4.00789072 | 5.30780834 | MAT |  | 14323 | 2G | BTS | BSCLUM4 | 0 | 141 | 0 | 4 | 21 | 2696/377/169 | KATHREIN | 42 | 17.4 |  | FO | 31 | 65 | 10 | CIE | 0.50077 | 29.1661 | FO | 2006-08-01 | 5.30780834,-4.00789072
2021 | Août | Orange | OCI1125 | VIRUS | VIRUS_U21-11 | OCI1125 | SENI FOFANA | TREICHVILLE | ABIDJAN | DISTRICT AUTONOME D'ABIDJAN |  |  |  | -4.00789072 | 5.30780834 | MAT |  | 43541 | 3G | NODE_B | RNC_KM4_1 | 30 | 1401 | 0 | 4 | 21 | 2696/377/169 | KATHREIN | 42 | 17.4 |  | FO | 31 | 65 | 10 | CIE | 86.04 | 7.2118 | FO | 2006-08-01 | 5.30780834,-4.00789072
2021 | Août | Orange | OCI1125 | VIRUS | VIRUS_U21-12 | OCI1125 | SENI FOFANA | TREICHVILLE | ABIDJAN | DISTRICT AUTONOME D'ABIDJAN |  |  |  | -4.00789072 | 5.30780834 | MAT |  | 43544 | 3G | NODE_B | RNC_KM4_1 | 30 | 1401 | 0 | 4 | 21 | 2696/377/169 | KATHREIN | 42 | 17.4 |  | FO | 31 | 65 | 10 | CIE | 86.04 | 4.868 | FO | 2006-08-01 | 5.30780834,-4.00789072
2021 | Août | Orange | OCI1125 | VIRUS | VIRUS_U21-13 | OCI1125 | SENI FOFANA | TREICHVILLE | ABIDJAN | DISTRICT AUTONOME D'ABIDJAN |  |  |  | -4.00789072 | 5.30780834 | MAT |  | 43547 | 3G | NODE_B | RNC_KM4_1 | 30 | 1401 | 0 | 4 | 21 | 2696/377/169 | KATHREIN | 42 | 17.4 |  | FO | 31 | 65 | 10 | CIE | 86.04 | 4.2171 | FO | 2006-08-01 | 5.30780834,-4.00789072
2021 | Août | Orange | OCI1125 | VIRUS | VIRUS_U21-21 | OCI1125 | SENI FOFANA | TREICHVILLE | ABIDJAN | DISTRICT AUTONOME D'ABIDJAN |  |  |  | -4.00789072 | 5.30780834 | MAT |  | 43542 | 3G | NODE_B | RNC_KM4_1 | 150 | 1401 | 0 | 4 | 21 | 2696/377/169 | KATHREIN | 42 | 17.4 |  | FO | 31 | 65 | 10 | CIE | 86.04 | 7.0281 | FO | 2006-08-01 | 5.30780834,-4.00789072
2021 | Août | Orange | OCI1125 | VIRUS | VIRUS_U21-22 | OCI1125 | SENI FOFANA | TREICHVILLE | ABIDJAN | DISTRICT AUTONOME D'ABIDJAN |  |  |  | -4.00789072 | 5.30780834 | MAT |  | 43545 | 3G | NODE_B | RNC_KM4_1 | 150 | 1401 | 0 | 4 | 21 | 2696/377/169 | KATHREIN | 42 | 17.4 |  | FO | 31 | 65 | 10 | CIE | 86.04 | 5.9341 | FO | 2006-08-01 | 5.30780834,-4.00789072
2021 | Août | Orange | OCI1125 | VIRUS | VIRUS_U21-23 | OCI1125 | SENI FOFANA | TREICHVILLE | ABIDJAN | DISTRICT AUTONOME D'ABIDJAN |  |  |  | -4.00789072 | 5.30780834 | MAT |  | 43548 | 3G | NODE_B | RNC_KM4_1 | 150 | 1401 | 0 | 4 | 21 | 2696/377/169 | KATHREIN | 42 | 17.4 |  | FO | 31 | 65 | 10 | CIE | 86.04 | 4.445 | FO | 2006-08-01 | 5.30780834,-4.00789072
2021 | Août | Orange | OCI1125 | VIRUS | VIRUS_U21-31 | OCI1125 | SENI FOFANA | TREICHVILLE | ABIDJAN | DISTRICT AUTONOME D'ABIDJAN |  |  |  | -4.00789072 | 5.30780834 | MAT |  | 43543 | 3G | NODE_B | RNC_KM4_1 | 230 | 1401 | 0 | 4 | 21 | 2696/377/169 | KATHREIN | 42 | 17.4 |  | FO | 31 | 65 | 10 | CIE | 86.04 | 7.6659 | FO | 2006-08-01 | 5.30780834,-4.00789072
2021 | Août | Orange | OCI1125 | VIRUS | VIRUS_U21-32 | OCI1125 | SENI FOFANA | TREICHVILLE | ABIDJAN | DISTRICT AUTONOME D'ABIDJAN |  |  |  | -4.00789072 | 5.30780834 | MAT |  | 43546 | 3G | NODE_B | RNC_KM4_1 | 230 | 1401 | 0 | 0 | 23 | 2696/377/169 | KATHREIN | 42 | 14.6 |  | FO | 33 | 65 | 10 | CIE | 86.04 | 5.4772 | FO | 2006-08-01 | 5.30780834,-4.00789072
2021 | Août | Orange | OCI1125 | VIRUS | VIRUS_U21-33 | OCI1125 | SENI FOFANA | TREICHVILLE | ABIDJAN | DISTRICT AUTONOME D'ABIDJAN |  |  |  | -4.00789072 | 5.30780834 | MAT |  | 43549 | 3G | NODE_B | RNC_KM4_1 | 230 | 1401 | 0 | 0 | 23 | 2696/377/169 | KATHREIN | 42 | 14.6 |  | FO | 33 | 65 | 10 | CIE | 86.04 | 4.3125 | FO | 2006-08-01 | 5.30780834,-4.00789072
2021 | Août | Orange | OCI1509 | VISITATION | VISITATION_G18-1 | OCI1509 | YAMOUSSOUKRO | YAMOUSSOUKRO | YAMOUSSOUKRO | DISTRICT AUTONOME DE YAMOUSSOUKRO | 2 | 6 |  | -5.25152778 | 6.81219445 | Autostable |  | 20735 | 2G | BTS | BSC_YAKRO_1 | 30 | 803 | 0 | 6 | 23 | 2696/377/169 | KATHREIN | 42 | 14.6 |  | FO | 33 | 65 | 10 | CIE | 0.39202 | 63.9004 | FH + FO | 2013-12-01 | 6.81219445,-5.25152778
2021 | Août | Orange | OCI1509 | VISITATION | VISITATION_G18-2 | OCI1509 | YAMOUSSOUKRO | YAMOUSSOUKRO | YAMOUSSOUKRO | DISTRICT AUTONOME DE YAMOUSSOUKRO | 2 | 6 |  | -5.25152778 | 6.81219445 | Autostable |  | 20736 | 2G | BTS | BSC_YAKRO_1 | 120 | 803 | 0 | 5 | 23 | 2696/377/169 | KATHREIN | 42 | 14.6 |  | FO | 33 | 65 | 10 | CIE | 0.13261 | 65.8136 | FH + FO | 2013-12-01 | 6.81219445,-5.25152778
2021 | Août | Orange | OCI1509 | VISITATION | VISITATION_G18-3 | OCI1509 | YAMOUSSOUKRO | YAMOUSSOUKRO | YAMOUSSOUKRO | DISTRICT AUTONOME DE YAMOUSSOUKRO | 2 | 6 |  | -5.25152778 | 6.81219445 | Autostable |  | 20737 | 2G | BTS | BSC_YAKRO_1 | 300 | 803 | 0 | 6 | 23 | 2696/377/169 | KATHREIN | 42 | 14.6 |  | FO | 33 | 65 | 10 | CIE | 0.36298 | 63.9004 | FH + FO | 2013-12-01 | 6.81219445,-5.25152778
2021 | Août | Orange | OCI1509 | VISITATION | VISITATION_G9-1 | OCI1509 | YAMOUSSOUKRO | YAMOUSSOUKRO | YAMOUSSOUKRO | DISTRICT AUTONOME DE YAMOUSSOUKRO | 2 | 3 |  | -5.25152778 | 6.81219445 | Autostable |  | 20731 | 2G | BTS | BSC_YAKRO_1 | 30 | 803 | 0 | 6 | 23 | 2696/377/169 | KATHREIN | 42 | 14.6 |  | FO | 33 | 65 | 10 | CIE | 0.51725 | 30.9973 | FH + FO | 2013-12-01 | 6.81219445,-5.25152778
2021 | Août | Orange | OCI1509 | VISITATION | VISITATION_G9-2 | OCI1509 | YAMOUSSOUKRO | YAMOUSSOUKRO | YAMOUSSOUKRO | DISTRICT AUTONOME DE YAMOUSSOUKRO | 2 | 3 |  | -5.25152778 | 6.81219445 | Autostable |  | 20732 | 2G | BTS | BSC_YAKRO_1 | 120 | 803 | 0 | 5 | 23 | 2696/377/169 | KATHREIN | 42 | 17.4 |  | FO | 33 | 65 | 10 | CIE | 0.30191 | 29.1661 | FH + FO | 2013-12-01 | 6.81219445,-5.25152778
2021 | Août | Orange | OCI1509 | VISITATION | VISITATION_G9-3 | OCI1509 | YAMOUSSOUKRO | YAMOUSSOUKRO | YAMOUSSOUKRO | DISTRICT AUTONOME DE YAMOUSSOUKRO | 2 | 3 |  | -5.25152778 | 6.81219445 | Autostable |  | 20733 | 2G | BTS | BSC_YAKRO_1 | 300 | 803 | 0 | 6 | 23 | 2696/377/169 | KATHREIN | 42 | 17.4 |  | FO | 33 | 65 | 10 | CIE | 0.49201 | 29.1661 | FH + FO | 2013-12-01 | 6.81219445,-5.25152778
2021 | Août | Orange | OCI1509 | VISITATION | VISITATION_L8-1 | OCI1509 | YAMOUSSOUKRO | YAMOUSSOUKRO | YAMOUSSOUKRO | DISTRICT AUTONOME DE YAMOUSSOUKRO |  |  |  | -5.25152778 | 6.81219445 | Autostable |  |  | 4G | ENODE_B |  | 30 |  | 0 | 6 | 23 | 2696/377/169 | KATHREIN | 42 | 17.4 |  | FO | 33 | 65 | 10 | CIE |  |  | FH + FO | 2013-12-01 | 6.81219445,-5.25152778
2021 | Août | Orange | OCI1509 | VISITATION | VISITATION_L8-2 | OCI1509 | YAMOUSSOUKRO | YAMOUSSOUKRO | YAMOUSSOUKRO | DISTRICT AUTONOME DE YAMOUSSOUKRO |  |  |  | -5.25152778 | 6.81219445 | Autostable |  |  | 4G | ENODE_B |  | 120 |  | 0 | 10 | 23 | 2696/377/169 | KATHREIN | 42 | 17.1 |  | FO | 33 | 65 | 10 | CIE |  |  | FH + FO | 2013-12-01 | 6.81219445,-5.25152778
2021 | Août | Orange | OCI1509 | VISITATION | VISITATION_L8-3 | OCI1509 | YAMOUSSOUKRO | YAMOUSSOUKRO | YAMOUSSOUKRO | DISTRICT AUTONOME DE YAMOUSSOUKRO |  |  |  | -5.25152778 | 6.81219445 | Autostable |  |  | 4G | ENODE_B |  | 300 |  | 0 | 10 | 23 | 2696/377/169 | KATHREIN | 42 | 17.1 |  | FO | 33 | 65 | 10 | CIE |  |  | FH + FO | 2013-12-01 | 6.81219445,-5.25152778
2021 | Août | Orange | OCI1509 | VISITATION | VISITATION_U21-11 | OCI1509 | YAMOUSSOUKRO | YAMOUSSOUKRO | YAMOUSSOUKRO | DISTRICT AUTONOME DE YAMOUSSOUKRO |  |  |  | -5.25152778 | 6.81219445 | Autostable |  | 57611 | 3G | NODE_B | RNC_YAMOUSSOUKRO_1 | 30 | 8031 | 0 | 10 | 23 | 2696/377/169 | KATHREIN | 42 | 17.1 |  | FO | 33 | 65 | 10 | CIE | 86.04 | 3.5407 | FH + FO | 2013-12-01 | 6.81219445,-5.25152778
2021 | Août | Orange | OCI1509 | VISITATION | VISITATION_U21-12 | OCI1509 | YAMOUSSOUKRO | YAMOUSSOUKRO | YAMOUSSOUKRO | DISTRICT AUTONOME DE YAMOUSSOUKRO |  |  |  | -5.25152778 | 6.81219445 | Autostable |  | 57614 | 3G | NODE_B | RNC_YAMOUSSOUKRO_1 | 30 | 8031 | 0 | 10 | 23 | 2696/377/169 | KATHREIN | 42 | 17.1 |  | FO | 33 | 65 | 10 | CIE | 86.04 | 2.9389 | FH + FO | 2013-12-01 | 6.81219445,-5.25152778
2021 | Août | Orange | OCI1509 | VISITATION | VISITATION_U21-13 | OCI1509 | YAMOUSSOUKRO | YAMOUSSOUKRO | YAMOUSSOUKRO | DISTRICT AUTONOME DE YAMOUSSOUKRO |  |  |  | -5.25152778 | 6.81219445 | Autostable |  | 57617 | 3G | NODE_B | RNC_YAMOUSSOUKRO_1 | 30 | 8031 | 0 | 10 | 23 | 2696/377/169 | KATHREIN | 42 | 17.1 |  | FO | 33 | 65 | 10 | CIE | 86.04 | 1.3598 | FH + FO | 2013-12-01 | 6.81219445,-5.25152778
2021 | Août | Orange | OCI1509 | VISITATION | VISITATION_U21-21 | OCI1509 | YAMOUSSOUKRO | YAMOUSSOUKRO | YAMOUSSOUKRO | DISTRICT AUTONOME DE YAMOUSSOUKRO |  |  |  | -5.25152778 | 6.81219445 | Autostable |  | 57612 | 3G | NODE_B | RNC_YAMOUSSOUKRO_1 | 120 | 8031 | 0 | 10 | 23 | 2696/377/169 | KATHREIN | 42 | 17.1 |  | FO | 33 | 65 | 10 | CIE | 86.04 | 5.6618 | FH + FO | 2013-12-01 | 6.81219445,-5.25152778
2021 | Août | Orange | OCI1509 | VISITATION | VISITATION_U21-22 | OCI1509 | YAMOUSSOUKRO | YAMOUSSOUKRO | YAMOUSSOUKRO | DISTRICT AUTONOME DE YAMOUSSOUKRO |  |  |  | -5.25152778 | 6.81219445 | Autostable |  | 57615 | 3G | NODE_B | RNC_YAMOUSSOUKRO_1 | 120 | 8031 | 0 | 10 | 23 | 2696/377/169 | KATHREIN | 42 | 17.1 |  | FO | 33 | 65 | 10 | CIE | 86.04 | 2.4313 | FH + FO | 2013-12-01 | 6.81219445,-5.25152778
2021 | Août | Orange | OCI1509 | VISITATION | VISITATION_U21-23 | OCI1509 | YAMOUSSOUKRO | YAMOUSSOUKRO | YAMOUSSOUKRO | DISTRICT AUTONOME DE YAMOUSSOUKRO |  |  |  | -5.25152778 | 6.81219445 | Autostable |  | 57618 | 3G | NODE_B | RNC_YAMOUSSOUKRO_1 | 120 | 8031 | 0 | 10 | 23 | 2696/377/169 | KATHREIN | 42 | 17.1 |  | FO | 33 | 65 | 10 | CIE | 86.04 | 2.1579 | FH + FO | 2013-12-01 | 6.81219445,-5.25152778
2021 | Août | Orange | OCI1509 | VISITATION | VISITATION_U21-31 | OCI1509 | YAMOUSSOUKRO | YAMOUSSOUKRO | YAMOUSSOUKRO | DISTRICT AUTONOME DE YAMOUSSOUKRO |  |  |  | -5.25152778 | 6.81219445 | Autostable |  | 57613 | 3G | NODE_B | RNC_YAMOUSSOUKRO_1 | 300 | 8031 | 0 | 10 | 23 | 2696/377/169 | KATHREIN | 42 | 17.1 |  | FO | 33 | 65 | 10 | CIE | 86.04 | 6.3287 | FH + FO | 2013-12-01 | 6.81219445,-5.25152778
2021 | Août | Orange | OCI1509 | VISITATION | VISITATION_U21-32 | OCI1509 | YAMOUSSOUKRO | YAMOUSSOUKRO | YAMOUSSOUKRO | DISTRICT AUTONOME DE YAMOUSSOUKRO |  |  |  | -5.25152778 | 6.81219445 | Autostable |  | 57616 | 3G | NODE_B | RNC_YAMOUSSOUKRO_1 | 300 | 8031 | 0 | 10 | 23 | 2696/377/169 | KATHREIN | 42 | 17.4 |  | FO | 33 | 65 | 10 | CIE | 86.04 | 4.5888 | FH + FO | 2013-12-01 | 6.81219445,-5.25152778
2021 | Août | Orange | OCI1509 | VISITATION | VISITATION_U21-33 | OCI1509 | YAMOUSSOUKRO | YAMOUSSOUKRO | YAMOUSSOUKRO | DISTRICT AUTONOME DE YAMOUSSOUKRO |  |  |  | -5.25152778 | 6.81219445 | Autostable |  | 57619 | 3G | NODE_B | RNC_YAMOUSSOUKRO_1 | 300 | 8031 | 0 | 10 | 23 | 2696/377/169 | KATHREIN | 42 | 17.4 |  | FO | 33 | 65 | 10 | CIE | 86.04 | 2.0717 | FH + FO | 2013-12-01 | 6.81219445,-5.25152778
2021 | Août | Orange | OCI1509 | VISITATION | VISITATION_U9-1 | OCI1509 | YAMOUSSOUKRO | YAMOUSSOUKRO | YAMOUSSOUKRO | DISTRICT AUTONOME DE YAMOUSSOUKRO |  |  |  | -5.25152778 | 6.81219445 | Autostable |  | 20730 | 3G | NODE_B | RNC_YAMOUSSOUKRO_1 | 30 | 8031 | 0 | 10 | 23 | 2696/377/169 | KATHREIN | 42 | 17.4 |  | FO | 33 | 65 | 10 | CIE |  |  | FH + FO | 2013-12-01 | 6.81219445,-5.25152778
2021 | Août | Orange | OCI1509 | VISITATION | VISITATION_U9-2 | OCI1509 | YAMOUSSOUKRO | YAMOUSSOUKRO | YAMOUSSOUKRO | DISTRICT AUTONOME DE YAMOUSSOUKRO |  |  |  | -5.25152778 | 6.81219445 | Autostable |  | 20738 | 3G | NODE_B | RNC_YAMOUSSOUKRO_1 | 120 | 8031 | 0 | 4 | 18 | 2696/377/169 | KATHREIN | 42 | 15.3 |  | FO | 28 | 65 | 10 | CIE |  |  | FH + FO | 2013-12-01 | 6.81219445,-5.25152778
2021 | Août | Orange | OCI1509 | VISITATION | VISITATION_U9-3 | OCI1509 | YAMOUSSOUKRO | YAMOUSSOUKRO | YAMOUSSOUKRO | DISTRICT AUTONOME DE YAMOUSSOUKRO |  |  |  | -5.25152778 | 6.81219445 | Autostable |  | 20739 | 3G | NODE_B | RNC_YAMOUSSOUKRO_1 | 300 | 8031 | 0 | 4 | 18 | 2696/377/169 | KATHREIN | 42 | 15.3 |  | FO | 28 | 65 | 10 | CIE |  |  | FH + FO | 2013-12-01 | 6.81219445,-5.25152778
2021 | Août | Orange | OCI1694 | VOLTAIRE | VOLTAIRE_G18-1 | OCI1694 | CHAMPROUX | MARCORY | ABIDJAN | DISTRICT AUTONOME D'ABIDJAN | 1 | 6 |  | -3.99350001 | 5.30233334 | MAT |  | 14335 | 2G | BTS | BSCLUM4 | 0 | 143 | 0 | 4 | 18 | 2696/377/169 | KATHREIN | 42 | 15.3 |  | FO | 28 | 65 | 10 | CIE | 0.87284 | 38.3916 | FO | 2014-05-01 | 5.30233334,-3.99350001
2021 | Août | Orange | OCI1694 | VOLTAIRE | VOLTAIRE_G18-2 | OCI1694 | CHAMPROUX | MARCORY | ABIDJAN | DISTRICT AUTONOME D'ABIDJAN | 1 | 4 |  | -3.99350001 | 5.30233334 | MAT |  | 14336 | 2G | BTS | BSCLUM4 | 0 | 143 | 0 | 4 | 18 | 2696/377/169 | KATHREIN | 42 | 17.879999 |  | FO | 28 | 65 | 10 | CIE | 0.36158 | 40.2551 | FO | 2014-05-01 | 5.30233334,-3.99350001
2021 | Août | Orange | OCI1694 | VOLTAIRE | VOLTAIRE_G18-3 | OCI1694 | CHAMPROUX | MARCORY | ABIDJAN | DISTRICT AUTONOME D'ABIDJAN | 1 | 3 |  | -3.99350001 | 5.30233334 | MAT |  | 14337 | 2G | BTS | BSCLUM4 | 0 | 143 | 0 | 4 | 18 | 2696/377/169 | KATHREIN | 42 | 17.879999 |  | FO | 28 | 65 | 10 | CIE | 0.26743 | 29.1661 | FO | 2014-05-01 | 5.30233334,-3.99350001
2021 | Août | Orange | OCI1694 | VOLTAIRE | VOLTAIRE_U21-11 | OCI1694 | CHAMPROUX | MARCORY | ABIDJAN | DISTRICT AUTONOME D'ABIDJAN |  |  |  | -3.99350001 | 5.30233334 | MAT |  | 43551 | 3G | NODE_B | RNC_KM4_1 | 90 | 1401 | 0 | 4 | 18 | 2696/377/169 | KATHREIN | 42 | 17.879999 |  | FO | 28 | 65 | 10 | CIE | 86.04 | 14.6576 | FO | 2014-05-01 | 5.30233334,-3.99350001
2021 | Août | Orange | OCI1694 | VOLTAIRE | VOLTAIRE_U21-12 | OCI1694 | CHAMPROUX | MARCORY | ABIDJAN | DISTRICT AUTONOME D'ABIDJAN |  |  |  | -3.99350001 | 5.30233334 | MAT |  | 43554 | 3G | NODE_B | RNC_KM4_1 | 90 | 1401 | 0 | 4 | 18 | 2696/377/169 | KATHREIN | 42 | 17.700001 |  | FO | 28 | 65 | 10 | CIE | 86.04 | 8.3081 | FO | 2014-05-01 | 5.30233334,-3.99350001
2021 | Août | Orange | OCI1694 | VOLTAIRE | VOLTAIRE_U21-13 | OCI1694 | CHAMPROUX | MARCORY | ABIDJAN | DISTRICT AUTONOME D'ABIDJAN |  |  |  | -3.99350001 | 5.30233334 | MAT |  | 43557 | 3G | NODE_B | RNC_KM4_1 | 90 | 1401 | 0 | 4 | 18 | 2696/377/169 | KATHREIN | 42 | 17.700001 |  | FO | 28 | 65 | 10 | CIE | 86.04 | 8.3016 | FO | 2014-05-01 | 5.30233334,-3.99350001
2021 | Août | Orange | OCI1694 | VOLTAIRE | VOLTAIRE_U21-21 | OCI1694 | CHAMPROUX | MARCORY | ABIDJAN | DISTRICT AUTONOME D'ABIDJAN |  |  |  | -3.99350001 | 5.30233334 | MAT |  | 43552 | 3G | NODE_B | RNC_KM4_1 | 240 | 1401 | 0 | 4 | 18 | 2696/377/169 | KATHREIN | 42 | 17.700001 |  | FO | 28 | 65 | 10 | CIE | 86.04 | 6.4758 | FO | 2014-05-01 | 5.30233334,-3.99350001
2021 | Août | Orange | OCI1694 | VOLTAIRE | VOLTAIRE_U21-22 | OCI1694 | CHAMPROUX | MARCORY | ABIDJAN | DISTRICT AUTONOME D'ABIDJAN |  |  |  | -3.99350001 | 5.30233334 | MAT |  | 43555 | 3G | NODE_B | RNC_KM4_1 | 240 | 1401 | 0 | 4 | 18 | 2696/377/169 | KATHREIN | 42 | 17.790001 |  | FO | 28 | 65 | 10 | CIE | 86.04 | 3.8075 | FO | 2014-05-01 | 5.30233334,-3.99350001
2021 | Août | Orange | OCI1694 | VOLTAIRE | VOLTAIRE_U21-23 | OCI1694 | CHAMPROUX | MARCORY | ABIDJAN | DISTRICT AUTONOME D'ABIDJAN |  |  |  | -3.99350001 | 5.30233334 | MAT |  | 43558 | 3G | NODE_B | RNC_KM4_1 | 240 | 1401 | 0 | 4 | 18 | 2696/377/169 | KATHREIN | 42 | 17.790001 |  | FO | 28 | 65 | 10 | CIE | 86.04 | 2.4951 | FO | 2014-05-01 | 5.30233334,-3.99350001
2021 | Août | Orange | OCI1694 | VOLTAIRE | VOLTAIRE_U21-31 | OCI1694 | CHAMPROUX | MARCORY | ABIDJAN | DISTRICT AUTONOME D'ABIDJAN |  |  |  | -3.99350001 | 5.30233334 | MAT |  | 43553 | 3G | NODE_B | RNC_KM4_1 | 340 | 1401 | 0 | 4 | 18 | 2696/377/169 | KATHREIN | 42 | 17.790001 |  | FO | 28 | 65 | 10 | CIE | 86.04 | 3.3973 | FO | 2014-05-01 | 5.30233334,-3.99350001
2021 | Août | Orange | OCI1694 | VOLTAIRE | VOLTAIRE_U21-32 | OCI1694 | CHAMPROUX | MARCORY | ABIDJAN | DISTRICT AUTONOME D'ABIDJAN |  |  |  | -3.99350001 | 5.30233334 | MAT |  | 43556 | 3G | NODE_B | RNC_KM4_1 | 340 | 1401 | 0 | 0 | 9 | 2696/377/169 | KATHREIN | 42 | 15.1 |  | FO | 19 | 65 | 10 | CIE | 86.04 | 1.5911 | FO | 2014-05-01 | 5.30233334,-3.99350001
2021 | Août | Orange | OCI1694 | VOLTAIRE | VOLTAIRE_U21-33 | OCI1694 | CHAMPROUX | MARCORY | ABIDJAN | DISTRICT AUTONOME D'ABIDJAN |  |  |  | -3.99350001 | 5.30233334 | MAT |  | 43559 | 3G | NODE_B | RNC_KM4_1 | 340 | 1401 | 0 | 0 | 9 | 2696/377/169 | KATHREIN | 42 | 15.1 |  | FO | 19 | 65 | 10 | CIE | 86.04 | 1.0067 | FO | 2014-05-01 | 5.30233334,-3.99350001
2021 | Août | Orange | OCI1251 | VOUEBOUFLA | VOUEBOUFLA_G18-1 | OCI1251 | VOUEBOUFLA | VOUEBOUFLA | ZUENOULA | MARAHOUE | 1 | 4 |  | -5.94961111 | 7.62436111 | Haubané |  | 35105 | 2G | BTS | BSC_BOUAKE_2 | 10 | 811 | 0 | 0 | 9 | 2696/377/169 | KATHREIN | 42 | 15.1 |  | FO | 19 | 65 | 10 | CIE | 0.018079 | 40.2551 | FH + FO | 2012-06-01 | 7.62436111,-5.94961111
2021 | Août | Orange | OCI1251 | VOUEBOUFLA | VOUEBOUFLA_G18-2 | OCI1251 | VOUEBOUFLA | VOUEBOUFLA | ZUENOULA | MARAHOUE | 1 | 4 |  | -5.94961111 | 7.62436111 | Haubané |  | 35106 | 2G | BTS | BSC_BOUAKE_2 | 130 | 811 | 0 | 0 | 9 | 2696/377/169 | KATHREIN | 42 | 15.1 |  | FO | 19 | 65 | 10 | CIE | 0.11524 | 40.2551 | FH + FO | 2012-06-01 | 7.62436111,-5.94961111
2021 | Août | Orange | OCI1251 | VOUEBOUFLA | VOUEBOUFLA_G18-3 | OCI1251 | VOUEBOUFLA | VOUEBOUFLA | ZUENOULA | MARAHOUE | 1 | 6 |  | -5.94961111 | 7.62436111 | Haubané |  | 35107 | 2G | BTS | BSC_BOUAKE_2 | 250 | 811 | 0 | 0 | 9 | 2696/377/169 | KATHREIN | 42 | 15.1 |  | FO | 19 | 65 | 10 | CIE | 0.1603 | 65.8136 | FH + FO | 2012-06-01 | 7.62436111,-5.94961111
2021 | Août | Orange | OCI1251 | VOUEBOUFLA | VOUEBOUFLA_G9-1 | OCI1251 | VOUEBOUFLA | VOUEBOUFLA | ZUENOULA | MARAHOUE | 1 | 2 |  | -5.94961111 | 7.62436111 | Haubané |  | 35101 | 2G | BTS | BSC_BOUAKE_2 | 10 | 811 | 0 | 0 | 9 | 2696/377/169 | KATHREIN | 42 | 15.1 |  | FO | 19 | 65 | 10 | CIE | 0.093762 | 15.7609 | FH + FO | 2012-06-01 | 7.62436111,-5.94961111
2021 | Août | Orange | OCI1251 | VOUEBOUFLA | VOUEBOUFLA_G9-2 | OCI1251 | VOUEBOUFLA | VOUEBOUFLA | ZUENOULA | MARAHOUE | 1 | 3 |  | -5.94961111 | 7.62436111 | Haubané |  | 35102 | 2G | BTS | BSC_BOUAKE_2 | 130 | 811 | 0 | 4 | 9 | 2696/377/169 | KATHREIN | 42 | 16.4 |  | FO | 19 | 65 | 10 | CIE | 0.294 | 27.3431 | FH + FO | 2012-06-01 | 7.62436111,-5.94961111
2021 | Août | Orange | OCI1251 | VOUEBOUFLA | VOUEBOUFLA_G9-3 | OCI1251 | VOUEBOUFLA | VOUEBOUFLA | ZUENOULA | MARAHOUE | 1 | 4 |  | -5.94961111 | 7.62436111 | Haubané |  | 35103 | 2G | BTS | BSC_BOUAKE_2 | 250 | 811 | 0 | 4 | 9 | 2696/377/169 | KATHREIN | 42 | 16.4 |  | FO | 19 | 65 | 10 | CIE | 1.1457 | 36.5337 | FH + FO | 2012-06-01 | 7.62436111,-5.94961111
2021 | Août | Orange | OCI1251 | VOUEBOUFLA | VOUEBOUFLA_U21-11 | OCI1251 | VOUEBOUFLA | VOUEBOUFLA | ZUENOULA | MARAHOUE |  |  |  | -5.94961111 | 7.62436111 | Haubané |  | 51611 | 3G | NODE_B | RNC_BOUAKE_1 | 0 | 3071 | 0 | 4 | 9 | 2696/377/169 | KATHREIN | 42 | 17 |  | FO | 19 | 65 | 10 | CIE | 86.04 | 0.12694 | FH + FO | 2012-06-01 | 7.62436111,-5.94961111
2021 | Août | Orange | OCI1251 | VOUEBOUFLA | VOUEBOUFLA_U21-12 | OCI1251 | VOUEBOUFLA | VOUEBOUFLA | ZUENOULA | MARAHOUE |  |  |  | -5.94961111 | 7.62436111 | Haubané |  | 51614 | 3G | NODE_B | RNC_BOUAKE_1 | 0 | 3071 | 0 | 4 | 9 | 2696/377/169 | KATHREIN | 42 | 16.4 |  | FO | 19 | 65 | 10 | CIE | 86.04 | 0.060142 | FH + FO | 2012-06-01 | 7.62436111,-5.94961111
2021 | Août | Orange | OCI1251 | VOUEBOUFLA | VOUEBOUFLA_U21-13 | OCI1251 | VOUEBOUFLA | VOUEBOUFLA | ZUENOULA | MARAHOUE |  |  |  | -5.94961111 | 7.62436111 | Haubané |  | 51617 | 3G | NODE_B | RNC_BOUAKE_1 | 0 | 3071 | 0 | 4 | 9 | 2696/377/169 | KATHREIN | 42 | 16.4 |  | FO | 19 | 65 | 10 | CIE | 86.04 | 0.042072 | FH + FO | 2012-06-01 | 7.62436111,-5.94961111
2021 | Août | Orange | OCI1251 | VOUEBOUFLA | VOUEBOUFLA_U21-21 | OCI1251 | VOUEBOUFLA | VOUEBOUFLA | ZUENOULA | MARAHOUE |  |  |  | -5.94961111 | 7.62436111 | Haubané |  | 51612 | 3G | NODE_B | RNC_BOUAKE_1 | 120 | 3071 | 0 | 4 | 9 | 2696/377/169 | KATHREIN | 42 | 17 |  | FO | 19 | 65 | 10 | CIE | 86.04 | 0.69983 | FH + FO | 2012-06-01 | 7.62436111,-5.94961111
2021 | Août | Orange | OCI1251 | VOUEBOUFLA | VOUEBOUFLA_U21-22 | OCI1251 | VOUEBOUFLA | VOUEBOUFLA | ZUENOULA | MARAHOUE |  |  |  | -5.94961111 | 7.62436111 | Haubané |  | 51615 | 3G | NODE_B | RNC_BOUAKE_1 | 120 | 3071 | 0 | 4 | 9 | 2696/377/169 | KATHREIN | 42 | 16.4 |  | FO | 19 | 65 | 10 | CIE | 86.04 | 0.51516 | FH + FO | 2012-06-01 | 7.62436111,-5.94961111
2021 | Août | Orange | OCI1251 | VOUEBOUFLA | VOUEBOUFLA_U21-23 | OCI1251 | VOUEBOUFLA | VOUEBOUFLA | ZUENOULA | MARAHOUE |  |  |  | -5.94961111 | 7.62436111 | Haubané |  | 51618 | 3G | NODE_B | RNC_BOUAKE_1 | 120 | 3071 | 0 | 4 | 9 | 2696/377/169 | KATHREIN | 42 | 16.4 |  | FO | 19 | 65 | 10 | CIE | 86.04 | 0.58813 | FH + FO | 2012-06-01 | 7.62436111,-5.94961111
2021 | Août | Orange | OCI1251 | VOUEBOUFLA | VOUEBOUFLA_U21-31 | OCI1251 | VOUEBOUFLA | VOUEBOUFLA | ZUENOULA | MARAHOUE |  |  |  | -5.94961111 | 7.62436111 | Haubané |  | 51613 | 3G | NODE_B | RNC_BOUAKE_1 | 240 | 3071 | 0 | 4 | 9 | 2696/377/169 | KATHREIN | 42 | 17 |  | FO | 19 | 65 | 10 | CIE | 86.04 | 1.2185 | FH + FO | 2012-06-01 | 7.62436111,-5.94961111
2021 | Août | Orange | OCI1251 | VOUEBOUFLA | VOUEBOUFLA_U21-32 | OCI1251 | VOUEBOUFLA | VOUEBOUFLA | ZUENOULA | MARAHOUE |  |  |  | -5.94961111 | 7.62436111 | Haubané |  | 51616 | 3G | NODE_B | RNC_BOUAKE_1 | 240 | 3071 | 0 | 4 | 9 | 2696/377/169 | KATHREIN | 42 | 17.430000 |  | FO | 19 | 65 | 10 | CIE | 86.04 | 1.0989 | FH + FO | 2012-06-01 | 7.62436111,-5.94961111
2021 | Août | Orange | OCI1251 | VOUEBOUFLA | VOUEBOUFLA_U21-33 | OCI1251 | VOUEBOUFLA | VOUEBOUFLA | ZUENOULA | MARAHOUE |  |  |  | -5.94961111 | 7.62436111 | Haubané |  | 51619 | 3G | NODE_B | RNC_BOUAKE_1 | 240 | 3071 | 0 | 4 | 9 | 2696/377/169 | KATHREIN | 42 | 17.430000 |  | FO | 19 | 65 | 10 | CIE | 86.04 | 1.1103 | FH + FO | 2012-06-01 | 7.62436111,-5.94961111
2021 | Août | Orange | OCI1251 | VOUEBOUFLA | VOUEBOUFLA_U9-1 | OCI1251 | VOUEBOUFLA | VOUEBOUFLA | ZUENOULA | MARAHOUE |  |  |  | -5.94961111 | 7.62436111 | Haubané |  | 35100 | 3G | NODE_B | RNC_BOUAKE_1 | 10 | 3071 | 0 | 4 | 9 | 2696/377/169 | KATHREIN | 42 | 17.430000 |  | FO | 19 | 65 | 10 | CIE |  |  | FH + FO | 2012-06-01 | 7.62436111,-5.94961111
2021 | Août | Orange | OCI1251 | VOUEBOUFLA | VOUEBOUFLA_U9-2 | OCI1251 | VOUEBOUFLA | VOUEBOUFLA | ZUENOULA | MARAHOUE |  |  |  | -5.94961111 | 7.62436111 | Haubané |  | 35108 | 3G | NODE_B | RNC_BOUAKE_1 | 130 | 3071 | 0 | 4 | 18 | 2696/377/169 | KATHREIN | 42 | 15.3 |  | FO | 28 | 65 | 10 | CIE |  |  | FH + FO | 2012-06-01 | 7.62436111,-5.94961111
2021 | Août | Orange | OCI1251 | VOUEBOUFLA | VOUEBOUFLA_U9-3 | OCI1251 | VOUEBOUFLA | VOUEBOUFLA | ZUENOULA | MARAHOUE |  |  |  | -5.94961111 | 7.62436111 | Haubané |  | 35109 | 3G | NODE_B | RNC_BOUAKE_1 | 250 | 3071 | 0 | 4 | 18 | 2696/377/169 | KATHREIN | 42 | 15.3 |  | FO | 28 | 65 | 10 | CIE |  |  | FH + FO | 2012-06-01 | 7.62436111,-5.94961111
2021 | Août | Orange | OCI1126 | VRIDI_CANAL | VRIDI_CANAL_G18-1 | OCI1126 | VRIDI - CANAL + SIR | PORT-BOUET | ABIDJAN | DISTRICT AUTONOME D'ABIDJAN | 1 | 4 |  | -4.01794445 | 5.26516667 | Autostable |  | 14345 | 2G | BTS | BSC_LUMIERE_1 | 125 | 148 | 0 | 4 | 18 | 2696/377/169 | KATHREIN | 42 | 15.3 |  | FO | 28 | 65 | 10 | CIE | 0 | 40.2551 | FO | 2002-07-01 | 5.26516667,-4.01794445
2021 | Août | Orange | OCI1126 | VRIDI_CANAL | VRIDI_CANAL_G18-2 | OCI1126 | VRIDI - CANAL + SIR | PORT-BOUET | ABIDJAN | DISTRICT AUTONOME D'ABIDJAN | 1 | 3 |  | -4.01794445 | 5.26516667 | Autostable |  | 14346 | 2G | BTS | BSC_LUMIERE_1 | 265 | 148 | 0 | 4 | 18 | 2696/377/169 | KATHREIN | 42 | 15.3 |  | FO | 28 | 65 | 10 | CIE | 0 | 29.1661 | FO | 2002-07-01 | 5.26516667,-4.01794445
2021 | Août | Orange | OCI1126 | VRIDI_CANAL | VRIDI_CANAL_G18-3 | OCI1126 | VRIDI - CANAL + SIR | PORT-BOUET | ABIDJAN | DISTRICT AUTONOME D'ABIDJAN | 1 | 4 |  | -4.01794445 | 5.26516667 | Autostable |  | 14347 | 2G | BTS | BSC_LUMIERE_1 | 280 | 148 | 0 | 4 | 18 | 2696/377/169 | KATHREIN | 42 | 15.3 |  | FO | 28 | 65 | 10 | CIE | 0.41623 | 40.2551 | FO | 2002-07-01 | 5.26516667,-4.01794445
2021 | Août | Orange | OCI1126 | VRIDI_CANAL | VRIDI_CANAL_G9-1 | OCI1126 | VRIDI - CANAL + SIR | PORT-BOUET | ABIDJAN | DISTRICT AUTONOME D'ABIDJAN | 1 | 3 |  | -4.01794445 | 5.26516667 | Autostable |  | 14341 | 2G | BTS | BSC_LUMIERE_1 | 125 | 148 | 0 | 4 | 18 | 2696/377/169 | KATHREIN | 42 | 15.3 |  | FO | 28 | 65 | 10 | CIE | 0.68431 | 27.3431 | FO | 2002-07-01 | 5.26516667,-4.01794445
2021 | Août | Orange | OCI1126 | VRIDI_CANAL | VRIDI_CANAL_G9-2 | OCI1126 | VRIDI - CANAL + SIR | PORT-BOUET | ABIDJAN | DISTRICT AUTONOME D'ABIDJAN | 1 | 2 |  | -4.01794445 | 5.26516667 | Autostable |  | 14342 | 2G | BTS | BSC_LUMIERE_1 | 265 | 148 | 0 | 6 | 22 | 2696/377/169 | KATHREIN | 42 | 17.850000 |  | FO | 32 | 65 | 10 | CIE | 0.14182 | 27.3431 | FO | 2002-07-01 | 5.26516667,-4.01794445
2021 | Août | Orange | OCI1126 | VRIDI_CANAL | VRIDI_CANAL_G9-3 | OCI1126 | VRIDI - CANAL + SIR | PORT-BOUET | ABIDJAN | DISTRICT AUTONOME D'ABIDJAN | 1 | 2 |  | -4.01794445 | 5.26516667 | Autostable |  | 14343 | 2G | BTS | BSC_LUMIERE_1 | 265 | 148 | 0 | 7 | 24 | 2696/377/169 | KATHREIN | 42 | 17.790001 |  | FO | 34 | 65 | 10 | CIE | 0 | 16.6306 | FO | 2002-07-01 | 5.26516667,-4.01794445
2021 | Août | Orange | OCI1126 | VRIDI_CANAL | VRIDI_CANAL_L23-1 | OCI1126 | VRIDI - CANAL + SIR | PORT-BOUET | ABIDJAN | DISTRICT AUTONOME D'ABIDJAN |  |  |  | -4.01794445 | 5.26516667 | Autostable |  |  | TDD | ENODE_B |  | 0 |  | 0 | 3 | 27 | 2696/377/169 | KATHREIN | 42 | 17.870001 |  | FO | 37 | 65 | 10 | CIE |  |  | FO | 2002-07-01 | 5.26516667,-4.01794445
2021 | Août | Orange | OCI1126 | VRIDI_CANAL | VRIDI_CANAL_L23-2 | OCI1126 | VRIDI - CANAL + SIR | PORT-BOUET | ABIDJAN | DISTRICT AUTONOME D'ABIDJAN |  |  |  | -4.01794445 | 5.26516667 | Autostable |  |  | TDD | ENODE_B |  | 110 |  | 0 | 6 | 18 | 2696/377/169 | KATHREIN | 42 | 17.4 |  | FO | 28 | 65 | 10 | CIE |  |  | FO | 2002-07-01 | 5.26516667,-4.01794445
2021 | Août | Orange | OCI1126 | VRIDI_CANAL | VRIDI_CANAL_L23-3 | OCI1126 | VRIDI - CANAL + SIR | PORT-BOUET | ABIDJAN | DISTRICT AUTONOME D'ABIDJAN |  |  |  | -4.01794445 | 5.26516667 | Autostable |  |  | TDD | ENODE_B |  | 240 |  | 0 | 6 | 18 | 2696/377/169 | KATHREIN | 42 | 17.4 |  | FO | 28 | 65 | 10 | CIE |  |  | FO | 2002-07-01 | 5.26516667,-4.01794445
2021 | Août | Orange | OCI1126 | VRIDI_CANAL | VRIDI_CANAL_U21-11 | OCI1126 | VRIDI - CANAL + SIR | PORT-BOUET | ABIDJAN | DISTRICT AUTONOME D'ABIDJAN |  |  |  | -4.01794445 | 5.26516667 | Autostable |  | 43561 | 3G | NODE_B | RNC-PortBouet_1 | 50 | 1441 | 0 | 6 | 18 | 2696/377/169 | KATHREIN | 42 | 17.4 |  | FO | 28 | 65 | 10 | CIE | 86.04 | 4.6174 | FO | 2002-07-01 | 5.26516667,-4.01794445
2021 | Août | Orange | OCI1126 | VRIDI_CANAL | VRIDI_CANAL_U21-12 | OCI1126 | VRIDI - CANAL + SIR | PORT-BOUET | ABIDJAN | DISTRICT AUTONOME D'ABIDJAN |  |  |  | -4.01794445 | 5.26516667 | Autostable |  | 43564 | 3G | NODE_B | RNC-PortBouet_1 | 50 | 1441 | 0 | 6 | 18 | 2696/377/169 | KATHREIN | 42 | 17.4 |  | FO | 28 | 65 | 10 | CIE | 86.04 | 4.7047 | FO | 2002-07-01 | 5.26516667,-4.01794445
2021 | Août | Orange | OCI1126 | VRIDI_CANAL | VRIDI_CANAL_U21-13 | OCI1126 | VRIDI - CANAL + SIR | PORT-BOUET | ABIDJAN | DISTRICT AUTONOME D'ABIDJAN |  |  |  | -4.01794445 | 5.26516667 | Autostable |  | 43567 | 3G | NODE_B | RNC-PortBouet_1 | 50 | 1441 | 0 | 6 | 18 | 2696/377/169 | KATHREIN | 42 | 17.4 |  | FO | 28 | 65 | 10 | CIE | 86.04 | 3.8698 | FO | 2002-07-01 | 5.26516667,-4.01794445
2021 | Août | Orange | OCI1126 | VRIDI_CANAL | VRIDI_CANAL_U21-21 | OCI1126 | VRIDI - CANAL + SIR | PORT-BOUET | ABIDJAN | DISTRICT AUTONOME D'ABIDJAN |  |  |  | -4.01794445 | 5.26516667 | Autostable |  | 43562 | 3G | NODE_B | RNC-PortBouet_1 | 125 | 1441 | 0 | 6 | 18 | 2696/377/169 | KATHREIN | 42 | 17.4 |  | FO | 28 | 65 | 10 | CIE | 86.04 | 1.9937 | FO | 2002-07-01 | 5.26516667,-4.01794445
2021 | Août | Orange | OCI1126 | VRIDI_CANAL | VRIDI_CANAL_U21-22 | OCI1126 | VRIDI - CANAL + SIR | PORT-BOUET | ABIDJAN | DISTRICT AUTONOME D'ABIDJAN |  |  |  | -4.01794445 | 5.26516667 | Autostable |  | 43565 | 3G | NODE_B | RNC-PortBouet_1 | 125 | 1441 | 0 | 6 | 18 | 2696/377/169 | KATHREIN | 42 | 17.4 |  | FO | 28 | 65 | 10 | CIE | 86.04 | 1.7594 | FO | 2002-07-01 | 5.26516667,-4.01794445
2021 | Août | Orange | OCI1126 | VRIDI_CANAL | VRIDI_CANAL_U21-23 | OCI1126 | VRIDI - CANAL + SIR | PORT-BOUET | ABIDJAN | DISTRICT AUTONOME D'ABIDJAN |  |  |  | -4.01794445 | 5.26516667 | Autostable |  | 43568 | 3G | NODE_B | RNC-PortBouet_1 | 125 | 1441 | 0 | 6 | 18 | 2696/377/169 | KATHREIN | 42 | 17.4 |  | FO | 28 | 65 | 10 | CIE | 86.04 | 0.89294 | FO | 2002-07-01 | 5.26516667,-4.01794445
2021 | Août | Orange | OCI1126 | VRIDI_CANAL | VRIDI_CANAL_U21-31 | OCI1126 | VRIDI - CANAL + SIR | PORT-BOUET | ABIDJAN | DISTRICT AUTONOME D'ABIDJAN |  |  |  | -4.01794445 | 5.26516667 | Autostable |  | 43563 | 3G | NODE_B | RNC-PortBouet_1 | 280 | 1441 | 0 | 6 | 18 | 2696/377/169 | KATHREIN | 42 | 17.4 |  | FO | 28 | 65 | 10 | CIE | 86.04 | 0.14923 | FO | 2002-07-01 | 5.26516667,-4.01794445
2021 | Août | Orange | OCI1126 | VRIDI_CANAL | VRIDI_CANAL_U21-32 | OCI1126 | VRIDI - CANAL + SIR | PORT-BOUET | ABIDJAN | DISTRICT AUTONOME D'ABIDJAN |  |  |  | -4.01794445 | 5.26516667 | Autostable |  | 43566 | 3G | NODE_B | RNC-PortBouet_1 | 280 | 1441 | 0 | 4 | 15 | 2696/377/169 | KATHREIN | 42 | 13.9 |  | FO | 25 | 65 | 10 | CIE | 86.04 | 0.11206 | FO | 2002-07-01 | 5.26516667,-4.01794445
2021 | Août | Orange | OCI1126 | VRIDI_CANAL | VRIDI_CANAL_U21-33 | OCI1126 | VRIDI - CANAL + SIR | PORT-BOUET | ABIDJAN | DISTRICT AUTONOME D'ABIDJAN |  |  |  | -4.01794445 | 5.26516667 | Autostable |  | 43569 | 3G | NODE_B | RNC-PortBouet_1 | 280 | 1441 | 0 | 4 | 15 | 2696/377/169 | KATHREIN | 42 | 13.9 |  | FO | 25 | 65 | 10 | CIE | 86.04 | 0.36457 | FO | 2002-07-01 | 5.26516667,-4.01794445
2021 | Août | Orange | OCI1525 | VRIDI_CHAPELLE | VRIDI_CHAPELLE_G18-1 | OCI1525 | VRIDI CHAPELLE | PORT-BOUET | ABIDJAN | DISTRICT AUTONOME D'ABIDJAN | 1 | 4 |  | -3.98522223 | 5.26608334 | Autostable |  | 14355 | 2G | BTS | BSCLUM7 | 0 | 148 | 0 | 4 | 15 | 2696/377/169 | KATHREIN | 42 | 13.9 |  | FO | 25 | 65 | 10 | CIE | 0.26194 | 40.2551 | FO | 2013-12-01 | 5.26608334,-3.98522223
2021 | Août | Orange | OCI1525 | VRIDI_CHAPELLE | VRIDI_CHAPELLE_G18-2 | OCI1525 | VRIDI CHAPELLE | PORT-BOUET | ABIDJAN | DISTRICT AUTONOME D'ABIDJAN | 1 | 3 |  | -3.98522223 | 5.26608334 | Autostable |  | 14356 | 2G | BTS | BSCLUM7 | 0 | 148 | 0 | 4 | 15 | 2696/377/169 | KATHREIN | 42 | 13.9 |  | FO | 25 | 65 | 10 | CIE | 1.0546 | 29.1661 | FO | 2013-12-01 | 5.26608334,-3.98522223
2021 | Août | Orange | OCI1525 | VRIDI_CHAPELLE | VRIDI_CHAPELLE_G18-3 | OCI1525 | VRIDI CHAPELLE | PORT-BOUET | ABIDJAN | DISTRICT AUTONOME D'ABIDJAN | 1 | 5 |  | -3.98522223 | 5.26608334 | Autostable |  | 14357 | 2G | BTS | BSCLUM7 | 0 | 148 | 0 | 4 | 15 | 2696/377/169 | KATHREIN | 42 | 13.9 |  | FO | 25 | 65 | 10 | CIE | 0.37785 | 51.5342 | FO | 2013-12-01 | 5.26608334,-3.98522223
2021 | Août | Orange | OCI1525 | VRIDI_CHAPELLE | VRIDI_CHAPELLE_G9-1 | OCI1525 | VRIDI CHAPELLE | PORT-BOUET | ABIDJAN | DISTRICT AUTONOME D'ABIDJAN | 1 | 3 |  | -3.98522223 | 5.26608334 | Autostable |  | 14351 | 2G | BTS | BSCLUM7 | 0 | 148 | 0 | 4 | 15 | 2696/377/169 | KATHREIN | 42 | 13.9 |  | FO | 25 | 65 | 10 | CIE | 0.3181 | 29.1661 | FO | 2013-12-01 | 5.26608334,-3.98522223
2021 | Août | Orange | OCI1525 | VRIDI_CHAPELLE | VRIDI_CHAPELLE_G9-2 | OCI1525 | VRIDI CHAPELLE | PORT-BOUET | ABIDJAN | DISTRICT AUTONOME D'ABIDJAN | 1 | 3 |  | -3.98522223 | 5.26608334 | Autostable |  | 14352 | 2G | BTS | BSCLUM7 | 0 | 148 | 0 | 7 | 15 | 2696/377/169 | KATHREIN | 42 | 17.1 |  | FO | 25 | 65 | 10 | CIE | 1.0296 | 29.1661 | FO | 2013-12-01 | 5.26608334,-3.98522223
2021 | Août | Orange | OCI1525 | VRIDI_CHAPELLE | VRIDI_CHAPELLE_G9-3 | OCI1525 | VRIDI CHAPELLE | PORT-BOUET | ABIDJAN | DISTRICT AUTONOME D'ABIDJAN | 1 | 4 |  | -3.98522223 | 5.26608334 | Autostable |  | 14353 | 2G | BTS | BSCLUM7 | 0 | 148 | 0 | 7 | 15 | 2696/377/169 | KATHREIN | 42 | 17.1 |  | FO | 25 | 65 | 10 | CIE | 0.33254 | 38.3916 | FO | 2013-12-01 | 5.26608334,-3.98522223
2021 | Août | Orange | OCI1525 | VRIDI_CHAPELLE | VRIDI_CHAPELLE_U21-11 | OCI1525 | VRIDI CHAPELLE | PORT-BOUET | ABIDJAN | DISTRICT AUTONOME D'ABIDJAN |  |  |  | -3.98522223 | 5.26608334 | Autostable |  | 43601 | 3G | NODE_B | RNC_KM4_2 | 160 | 1441 | 0 | 7 | 15 | 2696/377/169 | KATHREIN | 42 | 17.1 |  | FO | 25 | 65 | 10 | CIE | 86.04 | 3.6747 | FO | 2013-12-01 | 5.26608334,-3.98522223
2021 | Août | Orange | OCI1525 | VRIDI_CHAPELLE | VRIDI_CHAPELLE_U21-12 | OCI1525 | VRIDI CHAPELLE | PORT-BOUET | ABIDJAN | DISTRICT AUTONOME D'ABIDJAN |  |  |  | -3.98522223 | 5.26608334 | Autostable |  | 43604 | 3G | NODE_B | RNC_KM4_2 | 160 | 1441 | 0 | 7 | 15 | 2696/377/169 | KATHREIN | 42 | 17.1 |  | FO | 25 | 65 | 10 | CIE | 86.04 | 2.9304 | FO | 2013-12-01 | 5.26608334,-3.98522223
2021 | Août | Orange | OCI1525 | VRIDI_CHAPELLE | VRIDI_CHAPELLE_U21-13 | OCI1525 | VRIDI CHAPELLE | PORT-BOUET | ABIDJAN | DISTRICT AUTONOME D'ABIDJAN |  |  |  | -3.98522223 | 5.26608334 | Autostable |  | 43607 | 3G | NODE_B | RNC_KM4_2 | 160 | 1441 | 0 | 7 | 15 | 2696/377/169 | KATHREIN | 42 | 17.1 |  | FO | 25 | 65 | 10 | CIE | 86.04 | 1.6169 | FO | 2013-12-01 | 5.26608334,-3.98522223
2021 | Août | Orange | OCI1525 | VRIDI_CHAPELLE | VRIDI_CHAPELLE_U21-21 | OCI1525 | VRIDI CHAPELLE | PORT-BOUET | ABIDJAN | DISTRICT AUTONOME D'ABIDJAN |  |  |  | -3.98522223 | 5.26608334 | Autostable |  | 43602 | 3G | NODE_B | RNC_KM4_2 | 230 | 1441 | 0 | 7 | 15 | 2696/377/169 | KATHREIN | 42 | 17.1 |  | FO | 25 | 65 | 10 | CIE | 86.04 | 6.6495 | FO | 2013-12-01 | 5.26608334,-3.98522223
2021 | Août | Orange | OCI1525 | VRIDI_CHAPELLE | VRIDI_CHAPELLE_U21-22 | OCI1525 | VRIDI CHAPELLE | PORT-BOUET | ABIDJAN | DISTRICT AUTONOME D'ABIDJAN |  |  |  | -3.98522223 | 5.26608334 | Autostable |  | 43605 | 3G | NODE_B | RNC_KM4_2 | 230 | 1441 | 0 | 4 | 18 | 2696/377/169 | KATHREIN | 42 | 13.9 |  | FO | 28 | 65 | 10 | CIE | 86.04 | 5.6155 | FO | 2013-12-01 | 5.26608334,-3.98522223
2021 | Août | Orange | OCI1525 | VRIDI_CHAPELLE | VRIDI_CHAPELLE_U21-23 | OCI1525 | VRIDI CHAPELLE | PORT-BOUET | ABIDJAN | DISTRICT AUTONOME D'ABIDJAN |  |  |  | -3.98522223 | 5.26608334 | Autostable |  | 43608 | 3G | NODE_B | RNC_KM4_2 | 230 | 1441 | 0 | 4 | 18 | 2696/377/169 | KATHREIN | 42 | 13.9 |  | FO | 28 | 65 | 10 | CIE | 86.04 | 3.2641 | FO | 2013-12-01 | 5.26608334,-3.98522223
2021 | Août | Orange | OCI1503 | VRIDI_ZBWE | VRIDI_ZBWE_G18-1 | OCI1503 | VRIDI 3 ECOLE | PORT-BOUET | ABIDJAN | DISTRICT AUTONOME D'ABIDJAN | 1 | 3 |  | -3.99461112 | 5.27438889 | Autostable |  | 14375 | 2G | BTS | BSCLUM7 | 0 | 148 | 0 | 4 | 18 | 2696/377/169 | KATHREIN | 42 | 13.9 |  | FO | 28 | 65 | 10 | CIE | 0.22781 | 29.1661 | FO | 2013-12-01 | 5.27438889,-3.99461112
2021 | Août | Orange | OCI1503 | VRIDI_ZBWE | VRIDI_ZBWE_G18-2 | OCI1503 | VRIDI 3 ECOLE | PORT-BOUET | ABIDJAN | DISTRICT AUTONOME D'ABIDJAN | 1 | 3 |  | -3.99461112 | 5.27438889 | Autostable |  | 14376 | 2G | BTS | BSCLUM7 | 0 | 148 | 0 | 4 | 18 | 2696/377/169 | KATHREIN | 42 | 13.9 |  | FO | 28 | 65 | 10 | CIE | 0.32096 | 29.1661 | FO | 2013-12-01 | 5.27438889,-3.99461112
2021 | Août | Orange | OCI1503 | VRIDI_ZBWE | VRIDI_ZBWE_G18-3 | OCI1503 | VRIDI 3 ECOLE | PORT-BOUET | ABIDJAN | DISTRICT AUTONOME D'ABIDJAN | 1 | 3 |  | -3.99461112 | 5.27438889 | Autostable |  | 14377 | 2G | BTS | BSCLUM7 | 0 | 148 | 0 | 4 | 18 | 2696/377/169 | KATHREIN | 42 | 13.9 |  | FO | 28 | 65 | 10 | CIE | 0.47582 | 29.1661 | FO | 2013-12-01 | 5.27438889,-3.99461112
2021 | Août | Orange | OCI1503 | VRIDI_ZBWE | VRIDI_ZBWE_G9-1 | OCI1503 | VRIDI 3 ECOLE | PORT-BOUET | ABIDJAN | DISTRICT AUTONOME D'ABIDJAN | 1 | 3 |  | -3.99461112 | 5.27438889 | Autostable |  | 14371 | 2G | BTS | BSCLUM7 | 0 | 148 | 0 | 4 | 18 | 2696/377/169 | KATHREIN | 42 | 13.9 |  | FO | 28 | 65 | 10 | CIE | 0.13448 | 29.1661 | FO | 2013-12-01 | 5.27438889,-3.99461112
2021 | Août | Orange | OCI1503 | VRIDI_ZBWE | VRIDI_ZBWE_G9-2 | OCI1503 | VRIDI 3 ECOLE | PORT-BOUET | ABIDJAN | DISTRICT AUTONOME D'ABIDJAN | 1 | 3 |  | -3.99461112 | 5.27438889 | Autostable |  | 14372 | 2G | BTS | BSCLUM7 | 0 | 148 | 0 | 10 | 18 | 2696/377/169 | KATHREIN | 42 | 17.1 |  | FO | 28 | 65 | 10 | CIE | 0.13638 | 29.1661 | FO | 2013-12-01 | 5.27438889,-3.99461112
2021 | Août | Orange | OCI1503 | VRIDI_ZBWE | VRIDI_ZBWE_G9-3 | OCI1503 | VRIDI 3 ECOLE | PORT-BOUET | ABIDJAN | DISTRICT AUTONOME D'ABIDJAN | 1 | 3 |  | -3.99461112 | 5.27438889 | Autostable |  | 14373 | 2G | BTS | BSCLUM7 | 0 | 148 | 0 | 10 | 18 | 2696/377/169 | KATHREIN | 42 | 17.1 |  | FO | 28 | 65 | 10 | CIE | 0.18 | 29.1661 | FO | 2013-12-01 | 5.27438889,-3.99461112
2021 | Août | Orange | OCI1503 | VRIDI_ZBWE | VRIDI_ZBWE_U21-11 | OCI1503 | VRIDI 3 ECOLE | PORT-BOUET | ABIDJAN | DISTRICT AUTONOME D'ABIDJAN |  |  |  | -3.99461112 | 5.27438889 | Autostable |  | 43611 | 3G | NODE_B | RNC_KM4_2 | 90 | 1441 | 0 | 10 | 18 | 2696/377/169 | KATHREIN | 42 | 17.1 |  | FO | 28 | 65 | 10 | CIE | 86.04 | 1.1635 | FO | 2013-12-01 | 5.27438889,-3.99461112
2021 | Août | Orange | OCI1503 | VRIDI_ZBWE | VRIDI_ZBWE_U21-12 | OCI1503 | VRIDI 3 ECOLE | PORT-BOUET | ABIDJAN | DISTRICT AUTONOME D'ABIDJAN |  |  |  | -3.99461112 | 5.27438889 | Autostable |  | 43614 | 3G | NODE_B | RNC_KM4_2 | 90 | 1441 | 0 | 10 | 18 | 2696/377/169 | KATHREIN | 42 | 17.1 |  | FO | 28 | 65 | 10 | CIE | 86.04 | 1.0648 | FO | 2013-12-01 | 5.27438889,-3.99461112
2021 | Août | Orange | OCI1503 | VRIDI_ZBWE | VRIDI_ZBWE_U21-13 | OCI1503 | VRIDI 3 ECOLE | PORT-BOUET | ABIDJAN | DISTRICT AUTONOME D'ABIDJAN |  |  |  | -3.99461112 | 5.27438889 | Autostable |  | 43617 | 3G | NODE_B | RNC_KM4_2 | 90 | 1441 | 0 | 10 | 18 | 2696/377/169 | KATHREIN | 42 | 17.1 |  | FO | 28 | 65 | 10 | CIE | 86.04 | 1.6208 | FO | 2013-12-01 | 5.27438889,-3.99461112
2021 | Août | Orange | OCI1503 | VRIDI_ZBWE | VRIDI_ZBWE_U21-21 | OCI1503 | VRIDI 3 ECOLE | PORT-BOUET | ABIDJAN | DISTRICT AUTONOME D'ABIDJAN |  |  |  | -3.99461112 | 5.27438889 | Autostable |  | 43612 | 3G | NODE_B | RNC_KM4_2 | 200 | 1441 | 0 | 10 | 18 | 2696/377/169 | KATHREIN | 42 | 17.1 |  | FO | 28 | 65 | 10 | CIE | 86.04 | 2.8454 | FO | 2013-12-01 | 5.27438889,-3.99461112
2021 | Août | Orange | OCI1503 | VRIDI_ZBWE | VRIDI_ZBWE_U21-22 | OCI1503 | VRIDI 3 ECOLE | PORT-BOUET | ABIDJAN | DISTRICT AUTONOME D'ABIDJAN |  |  |  | -3.99461112 | 5.27438889 | Autostable |  | 43615 | 3G | NODE_B | RNC_KM4_2 | 200 | 1441 | 0 | 0 | 45 | 2696/377/169 | KATHREIN | 42 | 15.2 |  | FO | 55 | 65 | 10 | CIE | 86.04 | 2.0277 | FO | 2013-12-01 | 5.27438889,-3.99461112
2021 | Août | Orange | OCI1503 | VRIDI_ZBWE | VRIDI_ZBWE_U21-23 | OCI1503 | VRIDI 3 ECOLE | PORT-BOUET | ABIDJAN | DISTRICT AUTONOME D'ABIDJAN |  |  |  | -3.99461112 | 5.27438889 | Autostable |  | 43618 | 3G | NODE_B | RNC_KM4_2 | 200 | 1441 | 0 | 0 | 45 | 2696/377/169 | KATHREIN | 42 | 15.2 |  | FO | 55 | 65 | 10 | CIE | 86.04 | 1.704 | FO | 2013-12-01 | 5.27438889,-3.99461112
2021 | Août | Orange | OCI1709 | VROUHO | VROUHO_2_G9-1 | OCI1709 | VROUO 2 | BAZRA-NATTIS | VAVOUA | HAUT-SASSANDRA | 2 | 3 |  | -6.66705556 | 7.68616667 | Autostable |  | 17841 | 2G | BTS | BSC_DALOA_1 | 30 | 608 | 0 | 0 | 45 | 2696/377/169 | KATHREIN | 42 | 15.2 |  | FO | 55 | 65 | 10 | CIE | 0.53253 | 27.3431 | FH + FO | 2014-05-01 | 7.68616667,-6.66705556
2021 | Août | Orange | OCI1709 | VROUHO | VROUHO_2_G9-2 | OCI1709 | VROUO 2 | BAZRA-NATTIS | VAVOUA | HAUT-SASSANDRA | 2 | 4 |  | -6.66705556 | 7.68616667 | Autostable |  | 17842 | 2G | BTS | BSC_DALOA_1 | 195 | 608 | 0 | 2 | 52 | 2696/377/169 | KATHREIN | 42 | 17.430000 |  | FO | 62 | 65 | 10 | CIE | 0.89002 | 38.3916 | FH + FO | 2014-05-01 | 7.68616667,-6.66705556
2021 | Août | Orange | OCI1709 | VROUHO | VROUHO_2_G9-3 | OCI1709 | VROUO 2 | BAZRA-NATTIS | VAVOUA | HAUT-SASSANDRA | 2 | 4 |  | -6.66705556 | 7.68616667 | Autostable |  | 17843 | 2G | BTS | BSC_DALOA_1 | 310 | 608 | 0 | 2 | 52 | 2696/377/169 | KATHREIN | 42 | 17.430000 |  | FO | 62 | 65 | 10 | CIE | 0.30446 | 38.3916 | FH + FO | 2014-05-01 | 7.68616667,-6.66705556
2021 | Août | Orange | OCI1695 | VROUHO | VROUHO_G9-1 | OCI1695 | VROUO 1 | BAZRA-NATTIS | VAVOUA | HAUT-SASSANDRA | 2 | 3 |  | -6.57688889 | 7.68425001 | Autostable |  | 17831 | 2G | BTS | BSC_DALOA_1 | 10 | 608 | 0 | 0 | 45 | 2696/377/169 | KATHREIN | 42 | 15.2 |  | FO | 55 | 65 | 10 | CIE | 0.44851 | 25.5291 | FH + FO | 2014-05-01 | 7.68425001,-6.57688889
2021 | Août | Orange | OCI1695 | VROUHO | VROUHO_G9-2 | OCI1695 | VROUO 1 | BAZRA-NATTIS | VAVOUA | HAUT-SASSANDRA | 2 | 2 |  | -6.57688889 | 7.68425001 | Autostable |  | 17832 | 2G | BTS | BSC_DALOA_1 | 120 | 608 | 0 | 2 | 45 | 2696/377/169 | KATHREIN | 42 | 17.430000 |  | FO | 55 | 65 | 10 | CIE | 0.37932 | 15.7609 | FH + FO | 2014-05-01 | 7.68425001,-6.57688889
2021 | Août | Orange | OCI1695 | VROUHO | VROUHO_G9-3 | OCI1695 | VROUO 1 | BAZRA-NATTIS | VAVOUA | HAUT-SASSANDRA | 2 | 3 |  | -6.57688889 | 7.68425001 | Autostable |  | 17833 | 2G | BTS | BSC_DALOA_1 | 240 | 608 | 0 | 2 | 45 | 2696/377/169 | KATHREIN | 42 | 17.430000 |  | FO | 55 | 65 | 10 | CIE | 0.61249 | 27.3431 | FH + FO | 2014-05-01 | 7.68425001,-6.57688889
2021 | Août | Orange | OCI1695 | VROUHO | VROUHO_U9-1 | OCI1695 | VROUO 1 | BAZRA-NATTIS | VAVOUA | HAUT-SASSANDRA |  |  |  | -6.57688889 | 7.68425001 | Autostable |  | 47930 | 3G | NODE_B | RNC_DALOA_1 | 10 | 6032 | 0 | 2 | 45 | 2696/377/169 | KATHREIN | 42 | 17.430000 |  | FO | 55 | 65 | 10 | CIE |  |  | FH + FO | 2014-05-01 | 7.68425001,-6.57688889
2021 | Août | Orange | OCI1695 | VROUHO | VROUHO_U9-2 | OCI1695 | VROUO 1 | BAZRA-NATTIS | VAVOUA | HAUT-SASSANDRA |  |  |  | -6.57688889 | 7.68425001 | Autostable |  | 47938 | 3G | NODE_B | RNC_DALOA_1 | 120 | 6032 | 0 | 4 | 9 | 2696/377/169 | KATHREIN | 42 | 13.9 |  | FO | 19 | 65 | 10 | CIE |  |  | FH + FO | 2014-05-01 | 7.68425001,-6.57688889
2021 | Août | Orange | OCI1695 | VROUHO | VROUHO_U9-3 | OCI1695 | VROUO 1 | BAZRA-NATTIS | VAVOUA | HAUT-SASSANDRA |  |  |  | -6.57688889 | 7.68425001 | Autostable |  | 47939 | 3G | NODE_B | RNC_DALOA_1 | 240 | 6032 | 0 | 4 | 9 | 2696/377/169 | KATHREIN | 42 | 13.9 |  | FO | 19 | 65 | 10 | CIE |  |  | FH + FO | 2014-05-01 | 7.68425001,-6.57688889
2021 | Août | Orange | OCI1709 | VROUHO_2 | VROUHO_2_U9-1 | OCI1709 | VROUO 2 | BAZRA-NATTIS | VAVOUA | HAUT-SASSANDRA |  |  |  | -6.66705556 | 7.68616667 | Autostable |  | 47960 | 3G | NODE_B | RNC_DALOA_1 | 30 | 6032 | 0 | 2 | 52 | 2696/377/169 | KATHREIN | 42 | 17.430000 |  | FO | 62 | 65 | 10 | CIE |  |  | FH + FO | 2014-05-01 | 7.68616667,-6.66705556
2021 | Août | Orange | OCI1709 | VROUHO_2 | VROUHO_2_U9-2 | OCI1709 | VROUO 2 | BAZRA-NATTIS | VAVOUA | HAUT-SASSANDRA |  |  |  | -6.66705556 | 7.68616667 | Autostable |  | 47968 | 3G | NODE_B | RNC_DALOA_1 | 195 | 6032 | 0 | 0 | 45 | 2696/377/169 | KATHREIN | 42 | 15.2 |  | FO | 55 | 65 | 10 | CIE |  |  | FH + FO | 2014-05-01 | 7.68616667,-6.66705556
2021 | Août | Orange | OCI1709 | VROUHO_2 | VROUHO_2_U9-3 | OCI1709 | VROUO 2 | BAZRA-NATTIS | VAVOUA | HAUT-SASSANDRA |  |  |  | -6.66705556 | 7.68616667 | Autostable |  | 47969 | 3G | NODE_B | RNC_DALOA_1 | 310 | 6032 | 0 | 0 | 45 | 2696/377/169 | KATHREIN | 42 | 15.2 |  | FO | 55 | 65 | 10 | CIE |  |  | FH + FO | 2014-05-01 | 7.68616667,-6.66705556
2021 | Août | Orange | OCI1127 | WACOUBOUE | WACOUBOUE_G18-1 | OCI1127 | ANCIEN QUARTIER | YOPOUGON | ABIDJAN | DISTRICT AUTONOME D'ABIDJAN | 1 | 3 |  | -4.07374736 | 5.33991555 | Haubané |  | 14385 | 2G | BTS | BSC_SANTE_1 | 180 | 139 | 0 | 4 | 9 | 2696/377/169 | KATHREIN | 42 | 13.9 |  | FO | 19 | 65 | 10 | CIE | 0.77128 | 27.3431 | FO | 2009-11-01 | 5.33991555,-4.07374736
2021 | Août | Orange | OCI1127 | WACOUBOUE | WACOUBOUE_G18-2 | OCI1127 | ANCIEN QUARTIER | YOPOUGON | ABIDJAN | DISTRICT AUTONOME D'ABIDJAN | 1 | 4 |  | -4.07374736 | 5.33991555 | Haubané |  | 14386 | 2G | BTS | BSC_SANTE_1 | 270 | 139 | 0 | 4 | 9 | 2696/377/169 | KATHREIN | 42 | 16.4 |  | FO | 19 | 65 | 10 | CIE | 0.24814 | 40.2551 | FO | 2009-11-01 | 5.33991555,-4.07374736
2021 | Août | Orange | OCI1127 | WACOUBOUE | WACOUBOUE_G18-3 | OCI1127 | ANCIEN QUARTIER | YOPOUGON | ABIDJAN | DISTRICT AUTONOME D'ABIDJAN | 1 | 4 |  | -4.07374736 | 5.33991555 | Haubané |  | 14387 | 2G | BTS | BSC_SANTE_1 | 0 | 139 | 0 | 4 | 9 | 2696/377/169 | KATHREIN | 42 | 16.4 |  | FO | 19 | 65 | 10 | CIE | 1.1163 | 40.2551 | FO | 2009-11-01 | 5.33991555,-4.07374736
2021 | Août | Orange | OCI1127 | WACOUBOUE | WACOUBOUE_U21-11 | OCI1127 | ANCIEN QUARTIER | YOPOUGON | ABIDJAN | DISTRICT AUTONOME D'ABIDJAN |  |  |  | -4.07374736 | 5.33991555 | Haubané |  | 43621 | 3G | NODE_B | RNC_BANCO_1 | 0 | 1351 | 0 | 4 | 9 | 2696/377/169 | KATHREIN | 42 | 16.4 |  | FO | 19 | 65 | 10 | CIE | 86.04 | 8.1605 | FO | 2009-11-01 | 5.33991555,-4.07374736
2021 | Août | Orange | OCI1127 | WACOUBOUE | WACOUBOUE_U21-12 | OCI1127 | ANCIEN QUARTIER | YOPOUGON | ABIDJAN | DISTRICT AUTONOME D'ABIDJAN |  |  |  | -4.07374736 | 5.33991555 | Haubané |  | 43624 | 3G | NODE_B | RNC_BANCO_1 | 0 | 1351 | 0 | 4 | 9 | 2696/377/169 | KATHREIN | 42 | 16.4 |  | FO | 19 | 65 | 10 | CIE | 86.04 | 9.0166 | FO | 2009-11-01 | 5.33991555,-4.07374736
2021 | Août | Orange | OCI1127 | WACOUBOUE | WACOUBOUE_U21-21 | OCI1127 | ANCIEN QUARTIER | YOPOUGON | ABIDJAN | DISTRICT AUTONOME D'ABIDJAN |  |  |  | -4.07374736 | 5.33991555 | Haubané |  | 43622 | 3G | NODE_B | RNC_BANCO_1 | 180 | 1351 | 0 | 4 | 9 | 2696/377/169 | KATHREIN | 42 | 16.4 |  | FO | 19 | 65 | 10 | CIE | 86.04 | 0.65424 | FO | 2009-11-01 | 5.33991555,-4.07374736
2021 | Août | Orange | OCI1127 | WACOUBOUE | WACOUBOUE_U21-22 | OCI1127 | ANCIEN QUARTIER | YOPOUGON | ABIDJAN | DISTRICT AUTONOME D'ABIDJAN |  |  |  | -4.07374736 | 5.33991555 | Haubané |  | 43625 | 3G | NODE_B | RNC_BANCO_1 | 180 | 1351 | 0 | 4 | 9 | 2696/377/169 | KATHREIN | 42 | 16.4 |  | FO | 19 | 65 | 10 | CIE | 86.04 | 1.2152 | FO | 2009-11-01 | 5.33991555,-4.07374736
2021 | Août | Orange | OCI1127 | WACOUBOUE | WACOUBOUE_U21-31 | OCI1127 | ANCIEN QUARTIER | YOPOUGON | ABIDJAN | DISTRICT AUTONOME D'ABIDJAN |  |  |  | -4.07374736 | 5.33991555 | Haubané |  | 43623 | 3G | NODE_B | RNC_BANCO_1 | 270 | 1351 | 0 | 3 | 53 | 2696/377/169 | KATHREIN | 42 | 15.7 |  | FO | 63 | 65 | 10 | CIE | 86.04 | 14.4984 | FO | 2009-11-01 | 5.33991555,-4.07374736
2021 | Août | Orange | OCI1127 | WACOUBOUE | WACOUBOUE_U21-32 | OCI1127 | ANCIEN QUARTIER | YOPOUGON | ABIDJAN | DISTRICT AUTONOME D'ABIDJAN |  |  |  | -4.07374736 | 5.33991555 | Haubané |  | 43626 | 3G | NODE_B | RNC_BANCO_1 | 270 | 1351 | 0 | 3 | 53 | 2696/377/169 | KATHREIN | 42 | 15.7 |  | FO | 63 | 65 | 10 | CIE | 86.04 | 13.3395 | FO | 2009-11-01 | 5.33991555,-4.07374736
2021 | Août | Orange | OCI2322 | WANEWA | WANEWA_G18-1 | OCI2322 | WANEWA | SERIHIO | GAGNOA | GOH | 1 | 4 |  | -6.112861 | 5.827399 | AUTOSTABLE |  | 53455 | 2G | BTS | BSC_SP_2 | 80 | 157 | 0 | 3 | 53 | 2696/377/169 | KATHREIN | 42 | 15.7 |  | FO | 63 | 65 | 10 | CIE | 0.053547 | 40.2551 | FH + FO | 2017-12-15 | 5.827399,-6.112861
2021 | Août | Orange | OCI2322 | WANEWA | WANEWA_G18-2 | OCI2322 | WANEWA | SERIHIO | GAGNOA | GOH | 1 | 4 |  | -6.112861 | 5.827399 | AUTOSTABLE |  | 53456 | 2G | BTS | BSC_SP_2 | 170 | 157 | 0 | 3 | 53 | 2696/377/169 | KATHREIN | 42 | 15.7 |  | FO | 63 | 65 | 10 | CIE | 0.073697 | 40.2551 | FH + FO | 2017-12-15 | 5.827399,-6.112861
2021 | Août | Orange | OCI2322 | WANEWA | WANEWA_G18-3 | OCI2322 | WANEWA | SERIHIO | GAGNOA | GOH | 1 | 4 |  | -6.112861 | 5.827399 | AUTOSTABLE |  | 53457 | 2G | BTS | BSC_SP_2 | 300 | 157 | 0 | 2 | 53 | 2696/377/169 | KATHREIN | 42 | 15.7 |  | FO | 63 | 65 | 10 | CIE | 0.067348 | 40.2551 | FH + FO | 2017-12-15 | 5.827399,-6.112861
2021 | Août | Orange | OCI2322 | WANEWA | WANEWA_G9-1 | OCI2322 | WANEWA | SERIHIO | GAGNOA | GOH | 1 | 3 |  | -6.112861 | 5.827399 | AUTOSTABLE |  | 53451 | 2G | BTS | BSC_SP_2 | 80 | 157 | 0 | 2 | 53 | 2696/377/169 | KATHREIN | 42 | 15.7 |  | FO | 63 | 65 | 10 | CIE | 0.060001 | 29.1661 | FH + FO | 2017-12-15 | 5.827399,-6.112861
2021 | Août | Orange | OCI2322 | WANEWA | WANEWA_G9-2 | OCI2322 | WANEWA | SERIHIO | GAGNOA | GOH | 1 | 3 |  | -6.112861 | 5.827399 | AUTOSTABLE |  | 53452 | 2G | BTS | BSC_SP_2 | 170 | 157 | 0 | 5 | 53 | 2696/377/169 | KATHREIN | 42 | 18.1 |  | FO | 63 | 65 | 10 | CIE | 0.13257 | 29.1661 | FH + FO | 2017-12-15 | 5.827399,-6.112861
2021 | Août | Orange | OCI2322 | WANEWA | WANEWA_G9-3 | OCI2322 | WANEWA | SERIHIO | GAGNOA | GOH | 1 | 3 |  | -6.112861 | 5.827399 | AUTOSTABLE |  | 53453 | 2G | BTS | BSC_SP_2 | 300 | 157 | 0 | 5 | 53 | 2696/377/169 | KATHREIN | 42 | 18.1 |  | FO | 63 | 65 | 10 | CIE | 0.028572 | 29.1661 | FH + FO | 2017-12-15 | 5.827399,-6.112861
2021 | Août | Orange | OCI2322 | WANEWA | WANEWA_U21-11 | OCI2322 | WANEWA | SERIHIO | GAGNOA | GOH |  |  |  | -6.112861 | 5.827399 | AUTOSTABLE |  | 14221 | 3G | NODE_B | RNC_SAN_PEDRO_1 | 80 | 7091 | 0 | 5 | 53 | 2696/377/169 | KATHREIN | 42 | 18.1 |  | FO | 63 | 65 | 10 | CIE | 86.04 | 0.53293 | FH + FO | 2017-12-15 | 5.827399,-6.112861
2021 | Août | Orange | OCI2322 | WANEWA | WANEWA_U21-12 | OCI2322 | WANEWA | SERIHIO | GAGNOA | GOH |  |  |  | -6.112861 | 5.827399 | AUTOSTABLE |  | 14224 | 3G | NODE_B | RNC_SAN_PEDRO_1 | 80 | 7091 | 0 | 5 | 53 | 2696/377/169 | KATHREIN | 42 | 18.1 |  | FO | 63 | 65 | 10 | CIE | 86.04 | 0.59418 | FH + FO | 2017-12-15 | 5.827399,-6.112861
2021 | Août | Orange | OCI2322 | WANEWA | WANEWA_U21-21 | OCI2322 | WANEWA | SERIHIO | GAGNOA | GOH |  |  |  | -6.112861 | 5.827399 | AUTOSTABLE |  | 14222 | 3G | NODE_B | RNC_SAN_PEDRO_1 | 170 | 7091 | 0 | 5 | 53 | 2696/377/169 | KATHREIN | 42 | 18.1 |  | FO | 63 | 65 | 10 | CIE | 86.04 | 0.67499 | FH + FO | 2017-12-15 | 5.827399,-6.112861
2021 | Août | Orange | OCI2322 | WANEWA | WANEWA_U21-22 | OCI2322 | WANEWA | SERIHIO | GAGNOA | GOH |  |  |  | -6.112861 | 5.827399 | AUTOSTABLE |  | 14225 | 3G | NODE_B | RNC_SAN_PEDRO_1 | 170 | 7091 | 0 | 5 | 53 | 2696/377/169 | KATHREIN | 42 | 18.1 |  | FO | 63 | 65 | 10 | CIE | 86.04 | 0.5561 | FH + FO | 2017-12-15 | 5.827399,-6.112861
2021 | Août | Orange | OCI2322 | WANEWA | WANEWA_U21-31 | OCI2322 | WANEWA | SERIHIO | GAGNOA | GOH |  |  |  | -6.112861 | 5.827399 | AUTOSTABLE |  | 14223 | 3G | NODE_B | RNC_SAN_PEDRO_1 | 300 | 7091 | 0 | 5 | 53 | 2696/377/169 | KATHREIN | 42 | 17.4 |  | FO | 63 | 65 | 10 | CIE | 86.04 | 0.024028 | FH + FO | 2017-12-15 | 5.827399,-6.112861
2021 | Août | Orange | OCI2322 | WANEWA | WANEWA_U21-32 | OCI2322 | WANEWA | SERIHIO | GAGNOA | GOH |  |  |  | -6.112861 | 5.827399 | AUTOSTABLE |  | 14226 | 3G | NODE_B | RNC_SAN_PEDRO_1 | 300 | 7091 | 0 | 5 | 53 | 2696/377/169 | KATHREIN | 42 | 17.4 |  | FO | 63 | 65 | 10 | CIE | 86.04 | 0.23156 | FH + FO | 2017-12-15 | 5.827399,-6.112861
2021 | Août | Orange | OCI2322 | WANEWA | WANEWA_U9-1 | OCI2322 | WANEWA | SERIHIO | GAGNOA | GOH |  |  |  | -6.112861 | 5.827399 | AUTOSTABLE |  | 53450 | 3G | NODE_B | RNC_SAN_PEDRO_1 | 80 | 7091 | 0 | 5 | 53 | 2696/377/169 | KATHREIN | 42 | 17.4 |  | FO | 63 | 65 | 10 | CIE |  |  | FH + FO | 2017-12-15 | 5.827399,-6.112861
2021 | Août | Orange | OCI2322 | WANEWA | WANEWA_U9-2 | OCI2322 | WANEWA | SERIHIO | GAGNOA | GOH |  |  |  | -6.112861 | 5.827399 | AUTOSTABLE |  | 53458 | 3G | NODE_B | RNC_SAN_PEDRO_1 | 170 | 7091 | 0 | 6 | 25 | 2696/377/169 | KATHREIN | 42 | 14.9 |  | FO | 35 | 65 | 10 | CIE |  |  | FH + FO | 2017-12-15 | 5.827399,-6.112861
2021 | Août | Orange | OCI2322 | WANEWA | WANEWA_U9-3 | OCI2322 | WANEWA | SERIHIO | GAGNOA | GOH |  |  |  | -6.112861 | 5.827399 | AUTOSTABLE |  | 53459 | 3G | NODE_B | RNC_SAN_PEDRO_1 | 300 | 7091 | 0 | 6 | 25 | 2696/377/169 | KATHREIN | 42 | 14.9 |  | FO | 35 | 65 | 10 | CIE |  |  | FH + FO | 2017-12-15 | 5.827399,-6.112861
2021 | Août | Orange | OCI1128 | WANTOUE | WANTOUE_G18-1 | OCI1128 | ABOBO SUD 2e TRANCHE | ABOBO | ABIDJAN | DISTRICT AUTONOME D'ABIDJAN | 1 | 7 |  | -4.01413919 | 5.41414158 | Haubané |  | 48835 | 2G | BTS | BSC_CAF_1 | 40 | 126 | 0 | 6 | 25 | 2696/377/169 | KATHREIN | 42 | 14.9 |  | FO | 35 | 65 | 10 | CIE | 0.85423 | 87.0035 | FO | 2006-08-01 | 5.41414158,-4.01413919
2021 | Août | Orange | OCI1128 | WANTOUE | WANTOUE_G18-2 | OCI1128 | ABOBO SUD 2e TRANCHE | ABOBO | ABIDJAN | DISTRICT AUTONOME D'ABIDJAN | 1 | 6 |  | -4.01413919 | 5.41414158 | Haubané |  | 48836 | 2G | BTS | BSC_CAF_1 | 160 | 126 | 0 | 6 | 25 | 2696/377/169 | KATHREIN | 42 | 14.9 |  | FO | 35 | 65 | 10 | CIE | 0.94598 | 62.9448 | FO | 2006-08-01 | 5.41414158,-4.01413919
2021 | Août | Orange | OCI1128 | WANTOUE | WANTOUE_G18-3 | OCI1128 | ABOBO SUD 2e TRANCHE | ABOBO | ABIDJAN | DISTRICT AUTONOME D'ABIDJAN | 1 | 7 |  | -4.01413919 | 5.41414158 | Haubané |  | 48837 | 2G | BTS | BSC_CAF_1 | 260 | 126 | 0 | 6 | 25 | 2696/377/169 | KATHREIN | 42 | 14.9 |  | FO | 35 | 65 | 10 | CIE | 0.65611 | 75.4151 | FO | 2006-08-01 | 5.41414158,-4.01413919
2021 | Août | Orange | OCI1128 | WANTOUE | WANTOUE_G9-1 | OCI1128 | ABOBO SUD 2e TRANCHE | ABOBO | ABIDJAN | DISTRICT AUTONOME D'ABIDJAN | 1 | 3 |  | -4.01413919 | 5.41414158 | Haubané |  | 48831 | 2G | BTS | BSC_CAF_1 | 40 | 126 | 0 | 6 | 25 | 2696/377/169 | KATHREIN | 42 | 14.9 |  | FO | 35 | 65 | 10 | CIE | 0.56934 | 29.1661 | FO | 2006-08-01 | 5.41414158,-4.01413919
2021 | Août | Orange | OCI1128 | WANTOUE | WANTOUE_G9-2 | OCI1128 | ABOBO SUD 2e TRANCHE | ABOBO | ABIDJAN | DISTRICT AUTONOME D'ABIDJAN | 1 | 4 |  | -4.01413919 | 5.41414158 | Haubané |  | 48832 | 2G | BTS | BSC_CAF_1 | 160 | 126 | 0 | 3 | 21 | 2696/377/169 | KATHREIN | 42 | 14.940000 |  | FO | 31 | 65 | 10 | CIE | 0.57384 | 40.2551 | FO | 2006-08-01 | 5.41414158,-4.01413919
2021 | Août | Orange | OCI1128 | WANTOUE | WANTOUE_G9-3 | OCI1128 | ABOBO SUD 2e TRANCHE | ABOBO | ABIDJAN | DISTRICT AUTONOME D'ABIDJAN | 1 | 3 |  | -4.01413919 | 5.41414158 | Haubané |  | 48833 | 2G | BTS | BSC_CAF_1 | 260 | 126 | 0 | 3 | 21 | 2696/377/169 | KATHREIN | 42 | 14.940000 |  | FO | 31 | 65 | 10 | CIE | 0.33639 | 29.1661 | FO | 2006-08-01 | 5.41414158,-4.01413919
2021 | Août | Orange | OCI1128 | WANTOUE | WANTOUE_L23-1 | OCI1128 | ABOBO SUD 2e TRANCHE | ABOBO | ABIDJAN | DISTRICT AUTONOME D'ABIDJAN |  |  |  | -4.01413919 | 5.41414158 | Haubané |  |  | TDD | ENODE_B |  | 20 |  | 0 | 3 | 21 | 2769/429/196 | HUAWEI | 42 | 14.940000 |  | FO | 31 | 65 | 10 | CIE |  |  | FO | 2006-08-01 | 5.41414158,-4.01413919
2021 | Août | Orange | OCI1128 | WANTOUE | WANTOUE_L23-2 | OCI1128 | ABOBO SUD 2e TRANCHE | ABOBO | ABIDJAN | DISTRICT AUTONOME D'ABIDJAN |  |  |  | -4.01413919 | 5.41414158 | Haubané |  |  | TDD | ENODE_B |  | 140 |  | 0 | 2 | 25 | 2769/429/196 | HUAWEI | 42 | 17 |  | FO | 35 | 65 | 10 | CIE |  |  | FO | 2006-08-01 | 5.41414158,-4.01413919
2021 | Août | Orange | OCI1128 | WANTOUE | WANTOUE_L23-3 | OCI1128 | ABOBO SUD 2e TRANCHE | ABOBO | ABIDJAN | DISTRICT AUTONOME D'ABIDJAN |  |  |  | -4.01413919 | 5.41414158 | Haubané |  |  | TDD | ENODE_B |  | 260 |  | 0 | 2 | 25 | 2769/429/196 | HUAWEI | 42 | 17 |  | FO | 35 | 65 | 10 | CIE |  |  | FO | 2006-08-01 | 5.41414158,-4.01413919
2021 | Août | Orange | OCI1128 | WANTOUE | WANTOUE_L26-1 | OCI1128 | ABOBO SUD 2e TRANCHE | ABOBO | ABIDJAN | DISTRICT AUTONOME D'ABIDJAN |  |  |  | -4.01413919 | 5.41414158 | Haubané |  |  | 4G | ENODE_B |  | 40 |  | 0 | 2 | 25 | 2696/377/169 | KATHREIN | 42 | 17 |  | FO | 35 | 65 | 10 | CIE |  |  | FO | 2006-08-01 | 5.41414158,-4.01413919
2021 | Août | Orange | OCI1128 | WANTOUE | WANTOUE_L26-2 | OCI1128 | ABOBO SUD 2e TRANCHE | ABOBO | ABIDJAN | DISTRICT AUTONOME D'ABIDJAN |  |  |  | -4.01413919 | 5.41414158 | Haubané |  |  | 4G | ENODE_B |  | 160 |  | 0 | 2 | 25 | 2696/377/169 | KATHREIN | 42 | 17 |  | FO | 35 | 65 | 10 | CIE |  |  | FO | 2006-08-01 | 5.41414158,-4.01413919
2021 | Août | Orange | OCI1128 | WANTOUE | WANTOUE_L26-3 | OCI1128 | ABOBO SUD 2e TRANCHE | ABOBO | ABIDJAN | DISTRICT AUTONOME D'ABIDJAN |  |  |  | -4.01413919 | 5.41414158 | Haubané |  |  | 4G | ENODE_B |  | 260 |  | 0 | 3 | 25 | 2696/377/169 | KATHREIN | 42 | 17 |  | FO | 35 | 65 | 10 | CIE |  |  | FO | 2006-08-01 | 5.41414158,-4.01413919
2021 | Août | Orange | OCI1128 | WANTOUE | WANTOUE_L8-1 | OCI1128 | ABOBO SUD 2e TRANCHE | ABOBO | ABIDJAN | DISTRICT AUTONOME D'ABIDJAN |  |  |  | -4.01413919 | 5.41414158 | Haubané |  |  | 4G | ENODE_B |  | 40 |  | 0 | 4 | 25 | 2696/377/169 | KATHREIN | 42 | 17 |  | FO | 35 | 65 | 10 | CIE |  |  | FO | 2006-08-01 | 5.41414158,-4.01413919
2021 | Août | Orange | OCI1128 | WANTOUE | WANTOUE_L8-2 | OCI1128 | ABOBO SUD 2e TRANCHE | ABOBO | ABIDJAN | DISTRICT AUTONOME D'ABIDJAN |  |  |  | -4.01413919 | 5.41414158 | Haubané |  |  | 4G | ENODE_B |  | 160 |  | 0 | 8 | 25 | 2696/377/169 | KATHREIN | 42 | 17 |  | FO | 35 | 65 | 10 | CIE |  |  | FO | 2006-08-01 | 5.41414158,-4.01413919
2021 | Août | Orange | OCI1128 | WANTOUE | WANTOUE_L8-3 | OCI1128 | ABOBO SUD 2e TRANCHE | ABOBO | ABIDJAN | DISTRICT AUTONOME D'ABIDJAN |  |  |  | -4.01413919 | 5.41414158 | Haubané |  |  | 4G | ENODE_B |  | 260 |  | 0 | 8 | 25 | 2696/377/169 | KATHREIN | 42 | 17 |  | FO | 35 | 65 | 10 | CIE |  |  | FO | 2006-08-01 | 5.41414158,-4.01413919
2021 | Août | Orange | OCI1128 | WANTOUE | WANTOUE_U21-11 | OCI1128 | ABOBO SUD 2e TRANCHE | ABOBO | ABIDJAN | DISTRICT AUTONOME D'ABIDJAN |  |  |  | -4.01413919 | 5.41414158 | Haubané |  | 47061 | 3G | NODE_B | RNC_ABOBO_1 | 40 | 1251 | 0 | 8 | 25 | 2696/377/169 | KATHREIN | 42 | 17 |  | FO | 35 | 65 | 10 | CIE | 86.04 | 5.9766 | FO | 2006-08-01 | 5.41414158,-4.01413919
2021 | Août | Orange | OCI1128 | WANTOUE | WANTOUE_U21-12 | OCI1128 | ABOBO SUD 2e TRANCHE | ABOBO | ABIDJAN | DISTRICT AUTONOME D'ABIDJAN |  |  |  | -4.01413919 | 5.41414158 | Haubané |  | 47064 | 3G | NODE_B | RNC_ABOBO_1 | 40 | 1251 | 0 | 8 | 25 | 2696/377/169 | KATHREIN | 42 | 17 |  | FO | 35 | 65 | 10 | CIE | 86.04 | 4.3578 | FO | 2006-08-01 | 5.41414158,-4.01413919
2021 | Août | Orange | OCI1128 | WANTOUE | WANTOUE_U21-13 | OCI1128 | ABOBO SUD 2e TRANCHE | ABOBO | ABIDJAN | DISTRICT AUTONOME D'ABIDJAN |  |  |  | -4.01413919 | 5.41414158 | Haubané |  | 47067 | 3G | NODE_B | RNC_ABOBO_1 | 40 | 1251 | 0 | 8 | 25 | 2696/377/169 | KATHREIN | 42 | 17 |  | FO | 35 | 65 | 10 | CIE | 86.04 | 6.3274 | FO | 2006-08-01 | 5.41414158,-4.01413919
2021 | Août | Orange | OCI1128 | WANTOUE | WANTOUE_U21-21 | OCI1128 | ABOBO SUD 2e TRANCHE | ABOBO | ABIDJAN | DISTRICT AUTONOME D'ABIDJAN |  |  |  | -4.01413919 | 5.41414158 | Haubané |  | 47062 | 3G | NODE_B | RNC_ABOBO_1 | 160 | 1251 | 0 | 8 | 25 | 2696/377/169 | KATHREIN | 42 | 17 |  | FO | 35 | 65 | 10 | CIE | 86.04 | 9.4106 | FO | 2006-08-01 | 5.41414158,-4.01413919
2021 | Août | Orange | OCI1128 | WANTOUE | WANTOUE_U21-22 | OCI1128 | ABOBO SUD 2e TRANCHE | ABOBO | ABIDJAN | DISTRICT AUTONOME D'ABIDJAN |  |  |  | -4.01413919 | 5.41414158 | Haubané |  | 47065 | 3G | NODE_B | RNC_ABOBO_1 | 160 | 1251 | 0 | 8 | 25 | 2696/377/169 | KATHREIN | 42 | 17 |  | FO | 35 | 65 | 10 | CIE | 86.04 | 5.7004 | FO | 2006-08-01 | 5.41414158,-4.01413919
2021 | Août | Orange | OCI1128 | WANTOUE | WANTOUE_U21-23 | OCI1128 | ABOBO SUD 2e TRANCHE | ABOBO | ABIDJAN | DISTRICT AUTONOME D'ABIDJAN |  |  |  | -4.01413919 | 5.41414158 | Haubané |  | 47068 | 3G | NODE_B | RNC_ABOBO_1 | 160 | 1251 | 0 | 8 | 25 | 2696/377/169 | KATHREIN | 42 | 17 |  | FO | 35 | 65 | 10 | CIE | 86.04 | 5.1848 | FO | 2006-08-01 | 5.41414158,-4.01413919
2021 | Août | Orange | OCI1128 | WANTOUE | WANTOUE_U21-31 | OCI1128 | ABOBO SUD 2e TRANCHE | ABOBO | ABIDJAN | DISTRICT AUTONOME D'ABIDJAN |  |  |  | -4.01413919 | 5.41414158 | Haubané |  | 47063 | 3G | NODE_B | RNC_ABOBO_1 | 260 | 1251 | 0 | 8 | 25 | 2696/377/169 | KATHREIN | 42 | 17 |  | FO | 35 | 65 | 10 | CIE | 86.04 | 7.3746 | FO | 2006-08-01 | 5.41414158,-4.01413919
2021 | Août | Orange | OCI1128 | WANTOUE | WANTOUE_U21-32 | OCI1128 | ABOBO SUD 2e TRANCHE | ABOBO | ABIDJAN | DISTRICT AUTONOME D'ABIDJAN |  |  |  | -4.01413919 | 5.41414158 | Haubané |  | 47066 | 3G | NODE_B | RNC_ABOBO_1 | 260 | 1251 | 0 | 4 | 20 | 2696/377/169 | KATHREIN | 42 | 13.9 |  | FO | 30 | 65 | 10 | CIE | 86.04 | 5.4879 | FO | 2006-08-01 | 5.41414158,-4.01413919
2021 | Août | Orange | OCI1128 | WANTOUE | WANTOUE_U21-33 | OCI1128 | ABOBO SUD 2e TRANCHE | ABOBO | ABIDJAN | DISTRICT AUTONOME D'ABIDJAN |  |  |  | -4.01413919 | 5.41414158 | Haubané |  | 47069 | 3G | NODE_B | RNC_ABOBO_1 | 260 | 1251 | 0 | 4 | 20 | 2696/377/169 | KATHREIN | 42 | 13.9 |  | FO | 30 | 65 | 10 | CIE | 86.04 | 4.525 | FO | 2006-08-01 | 5.41414158,-4.01413919
2021 | Août | Orange | OCI2330 | WASSAKARA_MARCHE | WASSAKARA_MARCHE_G18-1 | OCI2330 | ABIDJAN | YOPOUGON | ABIDJAN | DISTRICT AUTONOME D'ABIDJAN | 1 | 5 |  | -4.068211 | 5.350094 | AUTOSTABLE |  | 14435 | 2G | BTS | BSC_SANTE_1 | 40 | 139 | 0 | 4 | 20 | 2696/377/169 | KATHREIN | 42 | 13.9 |  | FO | 30 | 65 | 10 | CIE | 0.23892 | 52.4807 | FO | 2017-11-08 | 5.350094,-4.068211
2021 | Août | Orange | OCI2330 | WASSAKARA_MARCHE | WASSAKARA_MARCHE_G18-2 | OCI2330 | ABIDJAN | YOPOUGON | ABIDJAN | DISTRICT AUTONOME D'ABIDJAN | 1 | 8 |  | -4.068211 | 5.350094 | AUTOSTABLE |  | 14436 | 2G | BTS | BSC_SANTE_1 | 130 | 139 | 0 | 4 | 20 | 2696/377/169 | KATHREIN | 42 | 13.9 |  | FO | 30 | 65 | 10 | CIE | 0.27815 | 88.9409 | FO | 2017-11-08 | 5.350094,-4.068211
2021 | Août | Orange | OCI2330 | WASSAKARA_MARCHE | WASSAKARA_MARCHE_G18-3 | OCI2330 | ABIDJAN | YOPOUGON | ABIDJAN | DISTRICT AUTONOME D'ABIDJAN | 1 | 8 |  | -4.068211 | 5.350094 | AUTOSTABLE |  | 14437 | 2G | BTS | BSC_SANTE_1 | 280 | 139 | 0 | 4 | 20 | 2696/377/169 | KATHREIN | 42 | 13.9 |  | FO | 30 | 65 | 10 | CIE | 0.26022 | 88.9409 | FO | 2017-11-08 | 5.350094,-4.068211
2021 | Août | Orange | OCI2330 | WASSAKARA_MARCHE | WASSAKARA_MARCHE_G9-1 | OCI2330 | ABIDJAN | YOPOUGON | ABIDJAN | DISTRICT AUTONOME D'ABIDJAN | 1 | 4 |  | -4.068211 | 5.350094 | AUTOSTABLE |  | 14431 | 2G | BTS | BSC_SANTE_1 | 40 | 139 | 0 | 4 | 20 | 2696/377/169 | KATHREIN | 42 | 13.9 |  | FO | 30 | 65 | 10 | CIE | 0.18107 | 40.2551 | FO | 2017-11-08 | 5.350094,-4.068211
2021 | Août | Orange | OCI2330 | WASSAKARA_MARCHE | WASSAKARA_MARCHE_G9-2 | OCI2330 | ABIDJAN | YOPOUGON | ABIDJAN | DISTRICT AUTONOME D'ABIDJAN | 1 | 5 |  | -4.068211 | 5.350094 | AUTOSTABLE |  | 14432 | 2G | BTS | BSC_SANTE_1 | 130 | 139 | 0 | 4 | 20 | 2696/377/169 | KATHREIN | 42 | 13.8 |  | FO | 30 | 65 | 10 | CIE | 0.1589 | 51.5342 | FO | 2017-11-08 | 5.350094,-4.068211
2021 | Août | Orange | OCI2330 | WASSAKARA_MARCHE | WASSAKARA_MARCHE_G9-3 | OCI2330 | ABIDJAN | YOPOUGON | ABIDJAN | DISTRICT AUTONOME D'ABIDJAN | 1 | 4 |  | -4.068211 | 5.350094 | AUTOSTABLE |  | 14433 | 2G | BTS | BSC_SANTE_1 | 280 | 139 | 0 | 4 | 20 | 2696/377/169 | KATHREIN | 42 | 13.8 |  | FO | 30 | 65 | 10 | CIE | 0.39995 | 40.2551 | FO | 2017-11-08 | 5.350094,-4.068211
2021 | Août | Orange | OCI2330 | WASSAKARA_MARCHE | WASSAKARA_MARCHE_L8-1 | OCI2330 | ABIDJAN | YOPOUGON | ABIDJAN | DISTRICT AUTONOME D'ABIDJAN |  |  |  | -4.068211 | 5.350094 | AUTOSTABLE |  |  | 4G | ENODE_B |  | 40 |  | 0 | 4 | 20 | 2696/377/169 | KATHREIN | 42 | 13.8 |  | FO | 30 | 65 | 10 | CIE |  |  | FO | 2017-11-08 | 5.350094,-4.068211
2021 | Août | Orange | OCI2330 | WASSAKARA_MARCHE | WASSAKARA_MARCHE_L8-2 | OCI2330 | ABIDJAN | YOPOUGON | ABIDJAN | DISTRICT AUTONOME D'ABIDJAN |  |  |  | -4.068211 | 5.350094 | AUTOSTABLE |  |  | 4G | ENODE_B |  | 130 |  | 0 | 4 | 20 | 2696/377/169 | KATHREIN | 42 | 16.4 |  | FO | 30 | 65 | 10 | CIE |  |  | FO | 2017-11-08 | 5.350094,-4.068211
2021 | Août | Orange | OCI2330 | WASSAKARA_MARCHE | WASSAKARA_MARCHE_L8-3 | OCI2330 | ABIDJAN | YOPOUGON | ABIDJAN | DISTRICT AUTONOME D'ABIDJAN |  |  |  | -4.068211 | 5.350094 | AUTOSTABLE |  |  | 4G | ENODE_B |  | 280 |  | 0 | 4 | 20 | 2696/377/169 | KATHREIN | 42 | 16.4 |  | FO | 30 | 65 | 10 | CIE |  |  | FO | 2017-11-08 | 5.350094,-4.068211
2021 | Août | Orange | OCI2330 | WASSAKARA_MARCHE | WASSAKARA_MARCHE_U21-11 | OCI2330 | ABIDJAN | YOPOUGON | ABIDJAN | DISTRICT AUTONOME D'ABIDJAN |  |  |  | -4.068211 | 5.350094 | AUTOSTABLE |  | 43721 | 3G | NODE_B | RNC_BANCO_1 | 40 | 1351 | 0 | 4 | 20 | 2696/377/169 | KATHREIN | 42 | 16.4 |  | FO | 30 | 65 | 10 | CIE | 86.04 | 5.8752 | FO | 2017-11-08 | 5.350094,-4.068211
2021 | Août | Orange | OCI2330 | WASSAKARA_MARCHE | WASSAKARA_MARCHE_U21-12 | OCI2330 | ABIDJAN | YOPOUGON | ABIDJAN | DISTRICT AUTONOME D'ABIDJAN |  |  |  | -4.068211 | 5.350094 | AUTOSTABLE |  | 43724 | 3G | NODE_B | RNC_BANCO_1 | 40 | 1351 | 0 | 4 | 20 | 2696/377/169 | KATHREIN | 42 | 16.4 |  | FO | 30 | 65 | 10 | CIE | 86.04 | 3.7542 | FO | 2017-11-08 | 5.350094,-4.068211
2021 | Août | Orange | OCI2330 | WASSAKARA_MARCHE | WASSAKARA_MARCHE_U21-13 | OCI2330 | ABIDJAN | YOPOUGON | ABIDJAN | DISTRICT AUTONOME D'ABIDJAN |  |  |  | -4.068211 | 5.350094 | AUTOSTABLE |  | 43727 | 3G | NODE_B | RNC_BANCO_1 | 40 | 1351 | 0 | 4 | 20 | 2696/377/169 | KATHREIN | 42 | 16.4 |  | FO | 30 | 65 | 10 | CIE | 86.04 | 2.5488 | FO | 2017-11-08 | 5.350094,-4.068211
2021 | Août | Orange | OCI2330 | WASSAKARA_MARCHE | WASSAKARA_MARCHE_U21-21 | OCI2330 | ABIDJAN | YOPOUGON | ABIDJAN | DISTRICT AUTONOME D'ABIDJAN |  |  |  | -4.068211 | 5.350094 | AUTOSTABLE |  | 43722 | 3G | NODE_B | RNC_BANCO_1 | 130 | 1351 | 0 | 4 | 20 | 2696/377/169 | KATHREIN | 42 | 16.4 |  | FO | 30 | 65 | 10 | CIE | 86.04 | 4.6675 | FO | 2017-11-08 | 5.350094,-4.068211
2021 | Août | Orange | OCI2330 | WASSAKARA_MARCHE | WASSAKARA_MARCHE_U21-22 | OCI2330 | ABIDJAN | YOPOUGON | ABIDJAN | DISTRICT AUTONOME D'ABIDJAN |  |  |  | -4.068211 | 5.350094 | AUTOSTABLE |  | 43725 | 3G | NODE_B | RNC_BANCO_1 | 130 | 1351 | 0 | 4 | 20 | 2696/377/169 | KATHREIN | 42 | 16.4 |  | FO | 30 | 65 | 10 | CIE | 86.04 | 3.1398 | FO | 2017-11-08 | 5.350094,-4.068211
2021 | Août | Orange | OCI2330 | WASSAKARA_MARCHE | WASSAKARA_MARCHE_U21-23 | OCI2330 | ABIDJAN | YOPOUGON | ABIDJAN | DISTRICT AUTONOME D'ABIDJAN |  |  |  | -4.068211 | 5.350094 | AUTOSTABLE |  | 43728 | 3G | NODE_B | RNC_BANCO_1 | 130 | 1351 | 0 | 4 | 20 | 2696/377/169 | KATHREIN | 42 | 16.4 |  | FO | 30 | 65 | 10 | CIE | 86.04 | 2.6427 | FO | 2017-11-08 | 5.350094,-4.068211
2021 | Août | Orange | OCI2330 | WASSAKARA_MARCHE | WASSAKARA_MARCHE_U21-31 | OCI2330 | ABIDJAN | YOPOUGON | ABIDJAN | DISTRICT AUTONOME D'ABIDJAN |  |  |  | -4.068211 | 5.350094 | AUTOSTABLE |  | 43723 | 3G | NODE_B | RNC_BANCO_1 | 280 | 1351 | 0 | 4 | 20 | 2696/377/169 | KATHREIN | 42 | 16.4 |  | FO | 30 | 65 | 10 | CIE | 86.04 | 9.4792 | FO | 2017-11-08 | 5.350094,-4.068211
2021 | Août | Orange | OCI2330 | WASSAKARA_MARCHE | WASSAKARA_MARCHE_U21-32 | OCI2330 | ABIDJAN | YOPOUGON | ABIDJAN | DISTRICT AUTONOME D'ABIDJAN |  |  |  | -4.068211 | 5.350094 | AUTOSTABLE |  | 43726 | 3G | NODE_B | RNC_BANCO_1 | 280 | 1351 | 0 | 4 | 10 | 2696/377/169 | KATHREIN | 42 | 13.9 |  | FO | 20 | 65 | 10 | CIE | 86.04 | 6.6267 | FO | 2017-11-08 | 5.350094,-4.068211
2021 | Août | Orange | OCI2330 | WASSAKARA_MARCHE | WASSAKARA_MARCHE_U21-33 | OCI2330 | ABIDJAN | YOPOUGON | ABIDJAN | DISTRICT AUTONOME D'ABIDJAN |  |  |  | -4.068211 | 5.350094 | AUTOSTABLE |  | 43729 | 3G | NODE_B | RNC_BANCO_1 | 280 | 1351 | 0 | 4 | 10 | 2696/377/169 | KATHREIN | 42 | 13.9 |  | FO | 20 | 65 | 10 | CIE | 86.04 | 5.5358 | FO | 2017-11-08 | 5.350094,-4.068211
2021 | Août | Orange | OCI1129 | WASSAKARA_MICRO | WASSAKARA_MICRO_G18-1 | OCI1129 | MAIRIE | YOPOUGON | ABIDJAN | DISTRICT AUTONOME D'ABIDJAN | 1 | 4 |  | -4.06797501 | 5.34644445 | MAT |  | 51595 | 2G | BTS | BSC_SANTE_1 | 90 | 139 | 0 | 4 | 10 | 2696/377/169 | KATHREIN | 42 | 13.9 |  | FO | 20 | 65 | 10 | CIE | 0.77057 | 41.1889 | FO | 2006-09-01 | 5.34644445,-4.06797501
2021 | Août | Orange | OCI1129 | WASSAKARA_MICRO | WASSAKARA_MICRO_G18-2 | OCI1129 | MAIRIE | YOPOUGON | ABIDJAN | DISTRICT AUTONOME D'ABIDJAN | 1 | 4 |  | -4.06797501 | 5.34644445 | MAT |  | 51596 | 2G | BTS | BSC_SANTE_1 | 180 | 139 | 0 | 0 | 40 | 2696/377/169 | KATHREIN | 42 | 17.8 |  | FO | 50 | 65 | 10 | CIE | 0.45212 | 41.1889 | FO | 2006-09-01 | 5.34644445,-4.06797501
2021 | Août | Orange | OCI1129 | WASSAKARA_MICRO | WASSAKARA_MICRO_G18-3 | OCI1129 | MAIRIE | YOPOUGON | ABIDJAN | DISTRICT AUTONOME D'ABIDJAN | 1 | 4 |  | -4.06797501 | 5.34644445 | MAT |  | 51597 | 2G | BTS | BSC_SANTE_1 | 270 | 139 | 0 | 0 | 40 | 2696/377/169 | KATHREIN | 42 | 17.8 |  | FO | 50 | 65 | 10 | CIE | 0.21136 | 41.1889 | FO | 2006-09-01 | 5.34644445,-4.06797501
2021 | Août | Orange | OCI1130 | WATE | WATE_G18-1 | OCI1130 | WATE | SAN-PEDRO | SAN-PEDRO | SAN-PEDRO | 1 | 3 |  | -6.77641667 | 4.93750000 | Haubané |  | 3135 | 2G | BTS | BSC_SP_1 | 40 | 707 | 0 | 0 | 40 | 2696/377/169 | KATHREIN | 42 | 17.8 |  | FO | 50 | 65 | 10 | CIE | 0.14667 | 29.1661 | FH + FO | 2012-07-01 | 4.93750000,-6.77641667
2021 | Août | Orange | OCI1130 | WATE | WATE_G18-2 | OCI1130 | WATE | SAN-PEDRO | SAN-PEDRO | SAN-PEDRO | 1 | 4 |  | -6.77641667 | 4.93750000 | Haubané |  | 3136 | 2G | BTS | BSC_SP_1 | 180 | 707 | 0 | 0 | 40 | 2696/377/169 | KATHREIN | 42 | 17.8 |  | FO | 50 | 65 | 10 | CIE | 0.27533 | 40.2551 | FH + FO | 2012-07-01 | 4.93750000,-6.77641667
2021 | Août | Orange | OCI1130 | WATE | WATE_G18-3 | OCI1130 | WATE | SAN-PEDRO | SAN-PEDRO | SAN-PEDRO | 1 | 3 |  | -6.77641667 | 4.93750000 | Haubané |  | 3137 | 2G | BTS | BSC_SP_1 | 270 | 707 | 0 | 0 | 40 | 2696/377/169 | KATHREIN | 42 | 17.8 |  | FO | 50 | 65 | 10 | CIE | 0.18724 | 29.1661 | FH + FO | 2012-07-01 | 4.93750000,-6.77641667
2021 | Août | Orange | OCI1130 | WATE | WATE_G9-1 | OCI1130 | WATE | SAN-PEDRO | SAN-PEDRO | SAN-PEDRO | 1 | 4 |  | -6.77641667 | 4.93750000 | Haubané |  | 3131 | 2G | BTS | BSC_SP_1 | 40 | 707 | 0 | 0 | 40 | 2696/377/169 | KATHREIN | 42 | 17.8 |  | FO | 50 | 65 | 10 | CIE | 0.60665 | 43.06 | FH + FO | 2012-07-01 | 4.93750000,-6.77641667
2021 | Août | Orange | OCI1130 | WATE | WATE_G9-2 | OCI1130 | WATE | SAN-PEDRO | SAN-PEDRO | SAN-PEDRO | 1 | 3 |  | -6.77641667 | 4.93750000 | Haubané |  | 3132 | 2G | BTS | BSC_SP_1 | 160 | 707 | 0 | 2 | 70 | 2696/377/169 | KATHREIN | 42 | 17.430000 |  | FO | 80 | 65 | 10 | CIE | 0.58069 | 27.3431 | FH + FO | 2012-07-01 | 4.93750000,-6.77641667
2021 | Août | Orange | OCI1130 | WATE | WATE_G9-3 | OCI1130 | WATE | SAN-PEDRO | SAN-PEDRO | SAN-PEDRO | 1 | 3 |  | -6.77641667 | 4.93750000 | Haubané |  | 3133 | 2G | BTS | BSC_SP_1 | 290 | 707 | 0 | 2 | 70 | 2696/377/169 | KATHREIN | 42 | 17.430000 |  | FO | 80 | 65 | 10 | CIE | 0.47487 | 29.1661 | FH + FO | 2012-07-01 | 4.93750000,-6.77641667
2021 | Août | Orange | OCI1130 | WATE | WATE_U9-1 | OCI1130 | WATE | SAN-PEDRO | SAN-PEDRO | SAN-PEDRO |  |  |  | -6.77641667 | 4.93750000 | Haubané |  | 47970 | 3G | NODE_B | RNC_SAN_PEDRO_1 | 40 | 7091 | 0 | 2 | 70 | 2696/377/169 | KATHREIN | 42 | 17.430000 |  | FO | 80 | 65 | 10 | CIE |  |  | FH + FO | 2012-07-01 | 4.93750000,-6.77641667
2021 | Août | Orange | OCI1130 | WATE | WATE_U9-2 | OCI1130 | WATE | SAN-PEDRO | SAN-PEDRO | SAN-PEDRO |  |  |  | -6.77641667 | 4.93750000 | Haubané |  | 47978 | 3G | NODE_B | RNC_SAN_PEDRO_1 | 160 | 7091 | 0 | 3 | 18 | 2696/377/169 | KATHREIN | 42 | 15.4 |  | FO | 28 | 65 | 10 | CIE |  |  | FH + FO | 2012-07-01 | 4.93750000,-6.77641667
2021 | Août | Orange | OCI1130 | WATE | WATE_U9-3 | OCI1130 | WATE | SAN-PEDRO | SAN-PEDRO | SAN-PEDRO |  |  |  | -6.77641667 | 4.93750000 | Haubané |  | 47979 | 3G | NODE_B | RNC_SAN_PEDRO_1 | 290 | 7091 | 0 | 3 | 18 | 2696/377/169 | KATHREIN | 42 | 15.4 |  | FO | 28 | 65 | 10 | CIE |  |  | FH + FO | 2012-07-01 | 4.93750000,-6.77641667
2021 | Août | Orange | OCI1614 | WILLI_COMPLEXE | WILLI_COMPLEXE_G18-1 | OCI1614 | WILLIAMSVILLE3 ou UNIVERSITE ADJAME | ADJAME | ABIDJAN | DISTRICT AUTONOME D'ABIDJAN | 1 | 6 |  | -4.02226945 | 5.37563334 | Haubané |  | 14455 | 2G | BTS | BSC_VILLA2 | 90 | 111 | 0 | 3 | 18 | 2696/377/169 | KATHREIN | 42 | 15.4 |  | FO | 28 | 65 | 10 | CIE | 0.66779 | 63.9004 | FO | 2014-01-01 | 5.37563334,-4.02226945
2021 | Août | Orange | OCI1614 | WILLI_COMPLEXE | WILLI_COMPLEXE_G18-2 | OCI1614 | WILLIAMSVILLE3 ou UNIVERSITE ADJAME | ADJAME | ABIDJAN | DISTRICT AUTONOME D'ABIDJAN | 1 | 8 |  | -4.02226945 | 5.37563334 | Haubané |  | 14456 | 2G | BTS | BSC_VILLA2 | 210 | 111 | 0 | 2 | 18 | 2696/377/169 | KATHREIN | 42 | 15.4 |  | FO | 28 | 65 | 10 | CIE | 1.1403 | 89.9102 | FO | 2014-01-01 | 5.37563334,-4.02226945
2021 | Août | Orange | OCI1614 | WILLI_COMPLEXE | WILLI_COMPLEXE_G18-3 | OCI1614 | WILLIAMSVILLE3 ou UNIVERSITE ADJAME | ADJAME | ABIDJAN | DISTRICT AUTONOME D'ABIDJAN | 1 | 6 |  | -4.02226945 | 5.37563334 | Haubané |  | 14457 | 2G | BTS | BSC_VILLA2 | 320 | 111 | 0 | 4 | 18 | 2696/377/169 | KATHREIN | 42 | 15.4 |  | FO | 28 | 65 | 10 | CIE | 0.25152 | 63.9004 | FO | 2014-01-01 | 5.37563334,-4.02226945
2021 | Août | Orange | OCI1614 | WILLI_COMPLEXE | WILLI_COMPLEXE_G9-1 | OCI1614 | WILLIAMSVILLE3 ou UNIVERSITE ADJAME | ADJAME | ABIDJAN | DISTRICT AUTONOME D'ABIDJAN | 1 | 4 |  | -4.02226945 | 5.37563334 | Haubané |  | 14451 | 2G | BTS | BSC_VILLA2 | 90 | 111 | 0 | 3 | 18 | 2696/377/169 | KATHREIN | 42 | 15.4 |  | FO | 28 | 65 | 10 | CIE | 1.2754 | 40.2551 | FO | 2014-01-01 | 5.37563334,-4.02226945
2021 | Août | Orange | OCI1614 | WILLI_COMPLEXE | WILLI_COMPLEXE_G9-2 | OCI1614 | WILLIAMSVILLE3 ou UNIVERSITE ADJAME | ADJAME | ABIDJAN | DISTRICT AUTONOME D'ABIDJAN | 1 | 4 |  | -4.02226945 | 5.37563334 | Haubané |  | 14452 | 2G | BTS | BSC_VILLA2 | 210 | 111 | 0 | 6 | 18 | 2696/377/169 | KATHREIN | 42 | 17 |  | FO | 28 | 65 | 10 | CIE | 1.729 | 40.2551 | FO | 2014-01-01 | 5.37563334,-4.02226945
2021 | Août | Orange | OCI1614 | WILLI_COMPLEXE | WILLI_COMPLEXE_G9-3 | OCI1614 | WILLIAMSVILLE3 ou UNIVERSITE ADJAME | ADJAME | ABIDJAN | DISTRICT AUTONOME D'ABIDJAN | 1 | 4 |  | -4.02226945 | 5.37563334 | Haubané |  | 14453 | 2G | BTS | BSC_VILLA2 | 320 | 111 | 0 | 6 | 18 | 2696/377/169 | KATHREIN | 42 | 17 |  | FO | 28 | 65 | 10 | CIE | 1.0395 | 40.2551 | FO | 2014-01-01 | 5.37563334,-4.02226945
2021 | Août | Orange | OCI1614 | WILLI_COMPLEXE | WILLI_COMPLEXE_L23-1 | OCI1614 | WILLIAMSVILLE3 ou UNIVERSITE ADJAME | ADJAME | ABIDJAN | DISTRICT AUTONOME D'ABIDJAN |  |  |  | -4.02226945 | 5.37563334 | Haubané |  |  | TDD | ENODE_B |  | 90 |  | 0 | 5 | 18 | 2696/377/169 | KATHREIN | 42 | 17 |  | FO | 28 | 65 | 10 | CIE |  |  | FO | 2014-01-01 | 5.37563334,-4.02226945
2021 | Août | Orange | OCI1614 | WILLI_COMPLEXE | WILLI_COMPLEXE_L23-2 | OCI1614 | WILLIAMSVILLE3 ou UNIVERSITE ADJAME | ADJAME | ABIDJAN | DISTRICT AUTONOME D'ABIDJAN |  |  |  | -4.02226945 | 5.37563334 | Haubané |  |  | TDD | ENODE_B |  | 210 |  | 3 | 3 | 18 | 2696/377/169 | KATHREIN | 42 | 17 |  | FO | 28 | 65 | 10 | CIE |  |  | FO | 2014-01-01 | 5.37563334,-4.02226945
2021 | Août | Orange | OCI1614 | WILLI_COMPLEXE | WILLI_COMPLEXE_L23-3 | OCI1614 | WILLIAMSVILLE3 ou UNIVERSITE ADJAME | ADJAME | ABIDJAN | DISTRICT AUTONOME D'ABIDJAN |  |  |  | -4.02226945 | 5.37563334 | Haubané |  |  | TDD | ENODE_B |  | 320 |  | 0 | 3 | 18 | 2696/377/169 | KATHREIN | 42 | 17 |  | FO | 28 | 65 | 10 | CIE |  |  | FO | 2014-01-01 | 5.37563334,-4.02226945
2021 | Août | Orange | OCI1614 | WILLI_COMPLEXE | WILLI_COMPLEXE_L26-1 | OCI1614 | WILLIAMSVILLE3 ou UNIVERSITE ADJAME | ADJAME | ABIDJAN | DISTRICT AUTONOME D'ABIDJAN |  |  |  | -4.02226945 | 5.37563334 | Haubané |  |  | 4G | ENODE_B |  | 90 |  | 0 | 3 | 18 | 2696/377/169 | KATHREIN | 42 | 17 |  | FO | 28 | 65 | 10 | CIE |  |  | FO | 2014-01-01 | 5.37563334,-4.02226945
2021 | Août | Orange | OCI1614 | WILLI_COMPLEXE | WILLI_COMPLEXE_L26-2 | OCI1614 | WILLIAMSVILLE3 ou UNIVERSITE ADJAME | ADJAME | ABIDJAN | DISTRICT AUTONOME D'ABIDJAN |  |  |  | -4.02226945 | 5.37563334 | Haubané |  |  | 4G | ENODE_B |  | 210 |  | 3 | 4 | 18 | 2696/377/169 | KATHREIN | 42 | 17 |  | FO | 28 | 65 | 10 | CIE |  |  | FO | 2014-01-01 | 5.37563334,-4.02226945
2021 | Août | Orange | OCI1614 | WILLI_COMPLEXE | WILLI_COMPLEXE_L26-3 | OCI1614 | WILLIAMSVILLE3 ou UNIVERSITE ADJAME | ADJAME | ABIDJAN | DISTRICT AUTONOME D'ABIDJAN |  |  |  | -4.02226945 | 5.37563334 | Haubané |  |  | 4G | ENODE_B |  | 320 |  | 0 | 4 | 18 | 2696/377/169 | KATHREIN | 42 | 17 |  | FO | 28 | 65 | 10 | CIE |  |  | FO | 2014-01-01 | 5.37563334,-4.02226945
2021 | Août | Orange | OCI1614 | WILLI_COMPLEXE | WILLI_COMPLEXE_L8-1 | OCI1614 | WILLIAMSVILLE3 ou UNIVERSITE ADJAME | ADJAME | ABIDJAN | DISTRICT AUTONOME D'ABIDJAN |  |  |  | -4.02226945 | 5.37563334 | Haubané |  |  | 4G | ENODE_B |  | 90 |  | 0 | 4 | 18 | 2696/377/169 | KATHREIN | 42 | 17 |  | FO | 28 | 65 | 10 | CIE |  |  | FO | 2014-01-01 | 5.37563334,-4.02226945
2021 | Août | Orange | OCI1614 | WILLI_COMPLEXE | WILLI_COMPLEXE_L8-2 | OCI1614 | WILLIAMSVILLE3 ou UNIVERSITE ADJAME | ADJAME | ABIDJAN | DISTRICT AUTONOME D'ABIDJAN |  |  |  | -4.02226945 | 5.37563334 | Haubané |  |  | 4G | ENODE_B |  | 210 |  | 3 | 7 | 18 | 2696/377/169 | KATHREIN | 42 | 17 |  | FO | 28 | 65 | 10 | CIE |  |  | FO | 2014-01-01 | 5.37563334,-4.02226945
2021 | Août | Orange | OCI1614 | WILLI_COMPLEXE | WILLI_COMPLEXE_L8-3 | OCI1614 | WILLIAMSVILLE3 ou UNIVERSITE ADJAME | ADJAME | ABIDJAN | DISTRICT AUTONOME D'ABIDJAN |  |  |  | -4.02226945 | 5.37563334 | Haubané |  |  | 4G | ENODE_B |  | 320 |  | 0 | 7 | 18 | 2696/377/169 | KATHREIN | 42 | 17 |  | FO | 28 | 65 | 10 | CIE |  |  | FO | 2014-01-01 | 5.37563334,-4.02226945
2021 | Août | Orange | OCI1614 | WILLI_COMPLEXE | WILLI_COMPLEXE_U21-11 | OCI1614 | WILLIAMSVILLE3 ou UNIVERSITE ADJAME | ADJAME | ABIDJAN | DISTRICT AUTONOME D'ABIDJAN |  |  |  | -4.02226945 | 5.37563334 | Haubané |  | 43751 | 3G | NODE_B | RNC_RP_1 | 90 | 1111 | 0 | 7 | 18 | 2696/377/169 | KATHREIN | 42 | 17 |  | FO | 28 | 65 | 10 | CIE | 86.04 | 5.939 | FO | 2014-01-01 | 5.37563334,-4.02226945
2021 | Août | Orange | OCI1614 | WILLI_COMPLEXE | WILLI_COMPLEXE_U21-12 | OCI1614 | WILLIAMSVILLE3 ou UNIVERSITE ADJAME | ADJAME | ABIDJAN | DISTRICT AUTONOME D'ABIDJAN |  |  |  | -4.02226945 | 5.37563334 | Haubané |  | 43754 | 3G | NODE_B | RNC_RP_1 | 90 | 1111 | 0 | 7 | 18 | 2696/377/169 | KATHREIN | 42 | 17 |  | FO | 28 | 65 | 10 | CIE | 86.04 | 3.5938 | FO | 2014-01-01 | 5.37563334,-4.02226945
2021 | Août | Orange | OCI1614 | WILLI_COMPLEXE | WILLI_COMPLEXE_U21-13 | OCI1614 | WILLIAMSVILLE3 ou UNIVERSITE ADJAME | ADJAME | ABIDJAN | DISTRICT AUTONOME D'ABIDJAN |  |  |  | -4.02226945 | 5.37563334 | Haubané |  | 43757 | 3G | NODE_B | RNC_RP_1 | 90 | 1111 | 0 | 7 | 18 | 2696/377/169 | KATHREIN | 42 | 17 |  | FO | 28 | 65 | 10 | CIE | 86.04 | 2.6321 | FO | 2014-01-01 | 5.37563334,-4.02226945
2021 | Août | Orange | OCI1614 | WILLI_COMPLEXE | WILLI_COMPLEXE_U21-21 | OCI1614 | WILLIAMSVILLE3 ou UNIVERSITE ADJAME | ADJAME | ABIDJAN | DISTRICT AUTONOME D'ABIDJAN |  |  |  | -4.02226945 | 5.37563334 | Haubané |  | 43752 | 3G | NODE_B | RNC_RP_1 | 210 | 1111 | 0 | 7 | 18 | 2696/377/169 | KATHREIN | 42 | 17 |  | FO | 28 | 65 | 10 | CIE | 86.04 | 12.3417 | FO | 2014-01-01 | 5.37563334,-4.02226945
2021 | Août | Orange | OCI1614 | WILLI_COMPLEXE | WILLI_COMPLEXE_U21-22 | OCI1614 | WILLIAMSVILLE3 ou UNIVERSITE ADJAME | ADJAME | ABIDJAN | DISTRICT AUTONOME D'ABIDJAN |  |  |  | -4.02226945 | 5.37563334 | Haubané |  | 43755 | 3G | NODE_B | RNC_RP_1 | 210 | 1111 | 0 | 7 | 18 | 2696/377/169 | KATHREIN | 42 | 17 |  | FO | 28 | 65 | 10 | CIE | 86.04 | 10.4456 | FO | 2014-01-01 | 5.37563334,-4.02226945
2021 | Août | Orange | OCI1614 | WILLI_COMPLEXE | WILLI_COMPLEXE_U21-23 | OCI1614 | WILLIAMSVILLE3 ou UNIVERSITE ADJAME | ADJAME | ABIDJAN | DISTRICT AUTONOME D'ABIDJAN |  |  |  | -4.02226945 | 5.37563334 | Haubané |  | 43758 | 3G | NODE_B | RNC_RP_1 | 210 | 1111 | 0 | 7 | 18 | 2696/377/169 | KATHREIN | 42 | 17 |  | FO | 28 | 65 | 10 | CIE | 86.04 | 6.583 | FO | 2014-01-01 | 5.37563334,-4.02226945
2021 | Août | Orange | OCI1614 | WILLI_COMPLEXE | WILLI_COMPLEXE_U21-31 | OCI1614 | WILLIAMSVILLE3 ou UNIVERSITE ADJAME | ADJAME | ABIDJAN | DISTRICT AUTONOME D'ABIDJAN |  |  |  | -4.02226945 | 5.37563334 | Haubané |  | 43753 | 3G | NODE_B | RNC_RP_1 | 320 | 1111 | 0 | 7 | 18 | 2696/377/169 | KATHREIN | 42 | 17 |  | FO | 28 | 65 | 10 | CIE | 86.04 | 2.3808 | FO | 2014-01-01 | 5.37563334,-4.02226945
2021 | Août | Orange | OCI1614 | WILLI_COMPLEXE | WILLI_COMPLEXE_U21-32 | OCI1614 | WILLIAMSVILLE3 ou UNIVERSITE ADJAME | ADJAME | ABIDJAN | DISTRICT AUTONOME D'ABIDJAN |  |  |  | -4.02226945 | 5.37563334 | Haubané |  | 43756 | 3G | NODE_B | RNC_RP_1 | 320 | 1111 | 0 | 5 | 22 | 2696/377/169 | KATHREIN | 42 | 15.3 |  | FO | 32 | 65 | 10 | CIE | 86.04 | 1.8505 | FO | 2014-01-01 | 5.37563334,-4.02226945
2021 | Août | Orange | OCI1614 | WILLI_COMPLEXE | WILLI_COMPLEXE_U21-33 | OCI1614 | WILLIAMSVILLE3 ou UNIVERSITE ADJAME | ADJAME | ABIDJAN | DISTRICT AUTONOME D'ABIDJAN |  |  |  | -4.02226945 | 5.37563334 | Haubané |  | 43759 | 3G | NODE_B | RNC_RP_1 | 320 | 1111 | 0 | 4 | 22 | 2696/377/169 | KATHREIN | 42 | 15.3 |  | FO | 32 | 65 | 10 | CIE | 86.04 | 1.6842 | FO | 2014-01-01 | 5.37563334,-4.02226945
2021 | Août | Orange | OCI1131 | WILLIAMS | WILLIAMS_G18-1 | OCI1131 | WILLIAMSVILLE 1 | ADJAME | ABIDJAN | DISTRICT AUTONOME D'ABIDJAN | 1 | 8 |  | -4.02110898 | 5.36686023 | MAT |  | 14475 | 2G | BTS | BSC_VILLA2 | 40 | 111 | 0 | 4 | 22 | 2696/377/169 | KATHREIN | 42 | 15.3 |  | FO | 32 | 65 | 10 | CIE | 0.7495 | 88.9409 | FO | 2000-03-01 | 5.36686023,-4.02110898
2021 | Août | Orange | OCI1131 | WILLIAMS | WILLIAMS_G18-2 | OCI1131 | WILLIAMSVILLE 1 | ADJAME | ABIDJAN | DISTRICT AUTONOME D'ABIDJAN | 1 | 8 |  | -4.02110898 | 5.36686023 | MAT |  | 14476 | 2G | BTS | BSC_VILLA2 | 180 | 111 | 0 | 4 | 22 | 2696/377/169 | KATHREIN | 42 | 15.3 |  | FO | 32 | 65 | 10 | CIE | 0.22481 | 88.9409 | FO | 2000-03-01 | 5.36686023,-4.02110898
2021 | Août | Orange | OCI1131 | WILLIAMS | WILLIAMS_G18-3 | OCI1131 | WILLIAMSVILLE 1 | ADJAME | ABIDJAN | DISTRICT AUTONOME D'ABIDJAN | 1 | 5 |  | -4.02110898 | 5.36686023 | MAT |  | 14477 | 2G | BTS | BSC_VILLA2 | 280 | 111 | 0 | 4 | 22 | 2696/377/169 | KATHREIN | 42 | 15.3 |  | FO | 32 | 65 | 10 | CIE | 0.66698 | 77.3418 | FO | 2000-03-01 | 5.36686023,-4.02110898
2021 | Août | Orange | OCI1131 | WILLIAMS | WILLIAMS_G9-1 | OCI1131 | WILLIAMSVILLE 1 | ADJAME | ABIDJAN | DISTRICT AUTONOME D'ABIDJAN | 1 | 6 |  | -4.02110898 | 5.36686023 | MAT |  | 14471 | 2G | BTS | BSC_VILLA2 | 40 | 111 | 0 | 4 | 22 | 2696/377/169 | KATHREIN | 42 | 15.3 |  | FO | 32 | 65 | 10 | CIE | 0.82716 | 63.9004 | FO | 2000-03-01 | 5.36686023,-4.02110898
2021 | Août | Orange | OCI1131 | WILLIAMS | WILLIAMS_G9-2 | OCI1131 | WILLIAMSVILLE 1 | ADJAME | ABIDJAN | DISTRICT AUTONOME D'ABIDJAN | 1 | 4 |  | -4.02110898 | 5.36686023 | MAT |  | 14472 | 2G | BTS | BSC_VILLA2 | 180 | 111 | 0 | 4 | 22 | 2696/377/169 | KATHREIN | 42 | 17.4 |  | FO | 32 | 65 | 10 | CIE | 0.25905 | 27.3431 | FO | 2000-03-01 | 5.36686023,-4.02110898
2021 | Août | Orange | OCI1131 | WILLIAMS | WILLIAMS_G9-3 | OCI1131 | WILLIAMSVILLE 1 | ADJAME | ABIDJAN | DISTRICT AUTONOME D'ABIDJAN | 1 | 4 |  | -4.02110898 | 5.36686023 | MAT |  | 14473 | 2G | BTS | BSC_VILLA2 | 280 | 111 | 0 | 2 | 22 | 2696/377/169 | KATHREIN | 42 | 17.4 |  | FO | 32 | 65 | 10 | CIE | 0.78801 | 29.1661 | FO | 2000-03-01 | 5.36686023,-4.02110898
2021 | Août | Orange | OCI1131 | WILLIAMS | WILLIAMS_L8-1 | OCI1131 | WILLIAMSVILLE 1 | ADJAME | ABIDJAN | DISTRICT AUTONOME D'ABIDJAN |  |  |  | -4.02110898 | 5.36686023 | MAT |  |  | 4G | ENODE_B |  | 40 |  | 0 | 4 | 22 | 2696/377/169 | KATHREIN | 42 | 17.4 |  | FO | 32 | 65 | 10 | CIE |  |  | FO | 2000-03-01 | 5.36686023,-4.02110898
2021 | Août | Orange | OCI1131 | WILLIAMS | WILLIAMS_L8-2 | OCI1131 | WILLIAMSVILLE 1 | ADJAME | ABIDJAN | DISTRICT AUTONOME D'ABIDJAN |  |  |  | -4.02110898 | 5.36686023 | MAT |  |  | 4G | ENODE_B |  | 180 |  | 0 | 4 | 22 | 2696/377/169 | KATHREIN | 42 | 17.400000 |  | FO | 32 | 65 | 10 | CIE |  |  | FO | 2000-03-01 | 5.36686023,-4.02110898
2021 | Août | Orange | OCI1131 | WILLIAMS | WILLIAMS_L8-3 | OCI1131 | WILLIAMSVILLE 1 | ADJAME | ABIDJAN | DISTRICT AUTONOME D'ABIDJAN |  |  |  | -4.02110898 | 5.36686023 | MAT |  |  | 4G | ENODE_B |  | 300 |  | 0 | 4 | 22 | 2696/377/169 | KATHREIN | 42 | 17.400000 |  | FO | 32 | 65 | 10 | CIE |  |  | FO | 2000-03-01 | 5.36686023,-4.02110898
2021 | Août | Orange | OCI1131 | WILLIAMS | WILLIAMS_U21-11 | OCI1131 | WILLIAMSVILLE 1 | ADJAME | ABIDJAN | DISTRICT AUTONOME D'ABIDJAN |  |  |  | -4.02110898 | 5.36686023 | MAT |  | 43781 | 3G | NODE_B | RNC_RP_1 | 40 | 1111 | 0 | 4 | 22 | 2696/377/169 | KATHREIN | 42 | 17.400000 |  | FO | 32 | 65 | 10 | CIE | 86.04 | 7.7566 | FO | 2000-03-01 | 5.36686023,-4.02110898
2021 | Août | Orange | OCI1131 | WILLIAMS | WILLIAMS_U21-12 | OCI1131 | WILLIAMSVILLE 1 | ADJAME | ABIDJAN | DISTRICT AUTONOME D'ABIDJAN |  |  |  | -4.02110898 | 5.36686023 | MAT |  | 43784 | 3G | NODE_B | RNC_RP_1 | 40 | 1111 | 0 | 4 | 22 | 2696/377/169 | KATHREIN | 42 | 17.400000 |  | FO | 32 | 65 | 10 | CIE | 86.04 | 4.2621 | FO | 2000-03-01 | 5.36686023,-4.02110898
2021 | Août | Orange | OCI1131 | WILLIAMS | WILLIAMS_U21-13 | OCI1131 | WILLIAMSVILLE 1 | ADJAME | ABIDJAN | DISTRICT AUTONOME D'ABIDJAN |  |  |  | -4.02110898 | 5.36686023 | MAT |  | 43787 | 3G | NODE_B | RNC_RP_1 | 40 | 1111 | 0 | 4 | 22 | 2696/377/169 | KATHREIN | 42 | 17.400000 |  | FO | 32 | 65 | 10 | CIE | 86.04 | 3.8569 | FO | 2000-03-01 | 5.36686023,-4.02110898
2021 | Août | Orange | OCI1131 | WILLIAMS | WILLIAMS_U21-21 | OCI1131 | WILLIAMSVILLE 1 | ADJAME | ABIDJAN | DISTRICT AUTONOME D'ABIDJAN |  |  |  | -4.02110898 | 5.36686023 | MAT |  | 43782 | 3G | NODE_B | RNC_RP_1 | 180 | 1111 | 0 | 4 | 22 | 2696/377/169 | KATHREIN | 42 | 17.400000 |  | FO | 32 | 65 | 10 | CIE | 86.04 | 5.4617 | FO | 2000-03-01 | 5.36686023,-4.02110898
2021 | Août | Orange | OCI1131 | WILLIAMS | WILLIAMS_U21-22 | OCI1131 | WILLIAMSVILLE 1 | ADJAME | ABIDJAN | DISTRICT AUTONOME D'ABIDJAN |  |  |  | -4.02110898 | 5.36686023 | MAT |  | 43785 | 3G | NODE_B | RNC_RP_1 | 180 | 1111 | 0 | 4 | 22 | 2696/377/169 | KATHREIN | 42 | 17.400000 |  | FO | 32 | 65 | 10 | CIE | 86.04 | 3.7419 | FO | 2000-03-01 | 5.36686023,-4.02110898
2021 | Août | Orange | OCI1131 | WILLIAMS | WILLIAMS_U21-23 | OCI1131 | WILLIAMSVILLE 1 | ADJAME | ABIDJAN | DISTRICT AUTONOME D'ABIDJAN |  |  |  | -4.02110898 | 5.36686023 | MAT |  | 43788 | 3G | NODE_B | RNC_RP_1 | 180 | 1111 | 0 | 4 | 22 | 2696/377/169 | KATHREIN | 42 | 17.400000 |  | FO | 32 | 65 | 10 | CIE | 86.04 | 2.0907 | FO | 2000-03-01 | 5.36686023,-4.02110898
2021 | Août | Orange | OCI1131 | WILLIAMS | WILLIAMS_U21-31 | OCI1131 | WILLIAMSVILLE 1 | ADJAME | ABIDJAN | DISTRICT AUTONOME D'ABIDJAN |  |  |  | -4.02110898 | 5.36686023 | MAT |  | 43783 | 3G | NODE_B | RNC_RP_1 | 300 | 1111 | 0 | 4 | 22 | 2696/377/169 | KATHREIN | 42 | 17.400000 |  | FO | 32 | 65 | 10 | CIE | 86.04 | 5.3462 | FO | 2000-03-01 | 5.36686023,-4.02110898
2021 | Août | Orange | OCI1131 | WILLIAMS | WILLIAMS_U21-32 | OCI1131 | WILLIAMSVILLE 1 | ADJAME | ABIDJAN | DISTRICT AUTONOME D'ABIDJAN |  |  |  | -4.02110898 | 5.36686023 | MAT |  | 43786 | 3G | NODE_B | RNC_RP_1 | 300 | 1111 | 0 | 0 | 69 | 2696/377/169 | KATHREIN | 42 | 15.7 |  | FO | 79 | 65 | 10 | CIE | 86.04 | 4.1956 | FO | 2000-03-01 | 5.36686023,-4.02110898
2021 | Août | Orange | OCI1131 | WILLIAMS | WILLIAMS_U21-33 | OCI1131 | WILLIAMSVILLE 1 | ADJAME | ABIDJAN | DISTRICT AUTONOME D'ABIDJAN |  |  |  | -4.02110898 | 5.36686023 | MAT |  | 43789 | 3G | NODE_B | RNC_RP_1 | 300 | 1111 | 0 | 0 | 69 | 2696/377/169 | KATHREIN | 42 | 15.7 |  | FO | 79 | 65 | 10 | CIE | 86.04 | 2.3056 | FO | 2000-03-01 | 5.36686023,-4.02110898
2021 | Août | Orange | OCI1650 | WINDENE | WINDENE_G9-1 | OCI1650 | WENDENE | TINDENE BAMBARASSO | DABAKALA | HAMBOL | 1 | 2 |  | -4.08075000 | 8.57277778 | Haubané |  | 41511 | 2G | BTS | BSC_BOUAKE_1 | 70 | 309 | 0 | 0 | 69 | 2696/377/169 | KATHREIN | 42 | 15.7 |  | FO | 79 | 65 | 10 | CIE | 1.1073 | 15.7609 | FH + FO | 2014-02-01 | 8.57277778,-4.08075000
2021 | Août | Orange | OCI1650 | WINDENE | WINDENE_G9-2 | OCI1650 | WENDENE | TINDENE BAMBARASSO | DABAKALA | HAMBOL | 1 | 2 |  | -4.08075000 | 8.57277778 | Haubané |  | 41512 | 2G | BTS | BSC_BOUAKE_1 | 160 | 309 | 0 | 2 | 24 | 2696/377/169 | KATHREIN | 42 | 13.9 |  | FO | 34 | 65 | 10 | CIE | 0.6798 | 15.7609 | FH + FO | 2014-02-01 | 8.57277778,-4.08075000
2021 | Août | Orange | OCI1650 | WINDENE | WINDENE_G9-3 | OCI1650 | WENDENE | TINDENE BAMBARASSO | DABAKALA | HAMBOL | 1 | 4 |  | -4.08075000 | 8.57277778 | Haubané |  | 41513 | 2G | BTS | BSC_BOUAKE_1 | 240 | 309 | 0 | 2 | 24 | 2696/377/169 | KATHREIN | 42 | 13.9 |  | FO | 34 | 65 | 10 | CIE | 1.619 | 40.2551 | FH + FO | 2014-02-01 | 8.57277778,-4.08075000
2021 | Août | Orange | OCI1650 | WINDENE | WINDENE_U9-1 | OCI1650 | WENDENE | TINDENE BAMBARASSO | DABAKALA | HAMBOL |  |  |  | -4.08075000 | 8.57277778 | Haubané |  | 41510 | 3G | NODE_B | RNC_BOUAKE_1 | 70.0 | 3071 | 0 | 2 | 69 | 2696/377/169 | KATHREIN | 42 | 17.430000 |  | FO | 79 | 65 | 10 | CIE | 86.04 | 0.74342 | FH + FO | 2014-02-01 | 8.57277778,-4.08075000
2021 | Août | Orange | OCI1650 | WINDENE | WINDENE_U9-2 | OCI1650 | WENDENE | TINDENE BAMBARASSO | DABAKALA | HAMBOL |  |  |  | -4.08075000 | 8.57277778 | Haubané |  | 41518 | 3G | NODE_B | RNC_BOUAKE_1 | 160.0 | 3071 | 0 | 2 | 50 | 2696/377/169 | KATHREIN | 42 | 17.430000 |  | FO | 60 | 65 | 10 | CIE | 86.04 | 0.34161 | FH + FO | 2014-02-01 | 8.57277778,-4.08075000
2021 | Août | Orange | OCI1650 | WINDENE | WINDENE_U9-3 | OCI1650 | WENDENE | TINDENE BAMBARASSO | DABAKALA | HAMBOL |  |  |  | -4.08075000 | 8.57277778 | Haubané |  | 41519 | 3G | NODE_B | RNC_BOUAKE_1 | 240.0 | 3071 | 0 | 2 | 50 | 2696/377/169 | KATHREIN | 42 | 17.430000 |  | FO | 60 | 65 | 10 | CIE | 86.04 | 3.941 | FH + FO | 2014-02-01 | 8.57277778,-4.08075000
2021 | Août | Orange | OCI1295 | WINNER | WINNER_G18-1 | OCI1295 | AKOUEDO ANCIEN | COCODY | ABIDJAN | DISTRICT AUTONOME D'ABIDJAN | 1 | 6 |  | -3.92938889 | 5.36256667 | Haubané |  | 14495 | 2G | BTS | BSC_VILLA1 | 0 | 118 | 0 | 2 | 24 | 2696/377/169 | KATHREIN | 42 | 13.9 |  | FO | 34 | 65 | 10 | CIE | 1.511 | 62.9448 | FO | 2013-01-01 | 5.36256667,-3.92938889
2021 | Août | Orange | OCI1295 | WINNER | WINNER_G18-2 | OCI1295 | AKOUEDO ANCIEN | COCODY | ABIDJAN | DISTRICT AUTONOME D'ABIDJAN | 1 | 6 |  | -3.92938889 | 5.36256667 | Haubané |  | 14496 | 2G | BTS | BSC_VILLA1 | 150 | 118 | 0 | 5 | 24 | 2696/377/169 | KATHREIN | 42 | 13.9 |  | FO | 34 | 65 | 10 | CIE | 0.20352 | 65.8136 | FO | 2013-01-01 | 5.36256667,-3.92938889
2021 | Août | Orange | OCI1295 | WINNER | WINNER_G18-3 | OCI1295 | AKOUEDO ANCIEN | COCODY | ABIDJAN | DISTRICT AUTONOME D'ABIDJAN | 1 | 8 |  | -3.92938889 | 5.36256667 | Haubané |  | 14497 | 2G | BTS | BSC_VILLA1 | 280 | 118 | 0 | 5 | 24 | 2696/377/169 | KATHREIN | 42 | 13.9 |  | FO | 34 | 65 | 10 | CIE | 0.24473 | 88.9409 | FO | 2013-01-01 | 5.36256667,-3.92938889
2021 | Août | Orange | OCI1295 | WINNER | WINNER_G9-1 | OCI1295 | AKOUEDO ANCIEN | COCODY | ABIDJAN | DISTRICT AUTONOME D'ABIDJAN | 1 | 4 |  | -3.92938889 | 5.36256667 | Haubané |  | 14491 | 2G | BTS | BSC_VILLA1 | 0 | 118 | 0 | 5 | 24 | 2696/377/169 | KATHREIN | 42 | 13.9 |  | FO | 34 | 65 | 10 | CIE | 1.1538 | 40.2551 | FO | 2013-01-01 | 5.36256667,-3.92938889
2021 | Août | Orange | OCI1295 | WINNER | WINNER_G9-2 | OCI1295 | AKOUEDO ANCIEN | COCODY | ABIDJAN | DISTRICT AUTONOME D'ABIDJAN | 1 | 2 |  | -3.92938889 | 5.36256667 | Haubané |  | 14492 | 2G | BTS | BSC_VILLA1 | 150 | 118 | 0 | 7 | 24 | 2696/377/169 | KATHREIN | 42 | 16.4 |  | FO | 34 | 65 | 10 | CIE | 0.60732 | 16.6306 | FO | 2013-01-01 | 5.36256667,-3.92938889
2021 | Août | Orange | OCI1295 | WINNER | WINNER_G9-3 | OCI1295 | AKOUEDO ANCIEN | COCODY | ABIDJAN | DISTRICT AUTONOME D'ABIDJAN | 1 | 2 |  | -3.92938889 | 5.36256667 | Haubané |  | 14493 | 2G | BTS | BSC_VILLA1 | 280 | 118 | 0 | 7 | 24 | 2696/377/169 | KATHREIN | 42 | 16.4 |  | FO | 34 | 65 | 10 | CIE | 1.1616 | 16.6306 | FO | 2013-01-01 | 5.36256667,-3.92938889
2021 | Août | Orange | OCI1295 | WINNER | WINNER_U21-11 | OCI1295 | AKOUEDO ANCIEN | COCODY | ABIDJAN | DISTRICT AUTONOME D'ABIDJAN |  |  |  | -3.92938889 | 5.36256667 | Haubané |  | 43861 | 3G | NODE_B | RNC_COCODY_1 | 0 | 1191 | 0 | 7 | 24 | 2696/377/169 | KATHREIN | 42 | 16.4 |  | FO | 34 | 65 | 10 | CIE | 86.04 | 7.4384 | FO | 2013-01-01 | 5.36256667,-3.92938889
2021 | Août | Orange | OCI1295 | WINNER | WINNER_U21-12 | OCI1295 | AKOUEDO ANCIEN | COCODY | ABIDJAN | DISTRICT AUTONOME D'ABIDJAN |  |  |  | -3.92938889 | 5.36256667 | Haubané |  | 43864 | 3G | NODE_B | RNC_COCODY_1 | 0 | 1191 | 0 | 7 | 24 | 2696/377/169 | KATHREIN | 42 | 16.4 |  | FO | 34 | 65 | 10 | CIE | 86.04 | 5.6428 | FO | 2013-01-01 | 5.36256667,-3.92938889
2021 | Août | Orange | OCI1295 | WINNER | WINNER_U21-13 | OCI1295 | AKOUEDO ANCIEN | COCODY | ABIDJAN | DISTRICT AUTONOME D'ABIDJAN |  |  |  | -3.92938889 | 5.36256667 | Haubané |  | 43867 | 3G | NODE_B | RNC_COCODY_1 | 0 | 1191 | 0 | 7 | 24 | 2696/377/169 | KATHREIN | 42 | 16.4 |  | FO | 34 | 65 | 10 | CIE | 86.04 | 3.1614 | FO | 2013-01-01 | 5.36256667,-3.92938889
2021 | Août | Orange | OCI1295 | WINNER | WINNER_U21-21 | OCI1295 | AKOUEDO ANCIEN | COCODY | ABIDJAN | DISTRICT AUTONOME D'ABIDJAN |  |  |  | -3.92938889 | 5.36256667 | Haubané |  | 43862 | 3G | NODE_B | RNC_COCODY_1 | 150 | 1191 | 0 | 7 | 24 | 2696/377/169 | KATHREIN | 42 | 16.4 |  | FO | 34 | 65 | 10 | CIE | 86.04 | 9.6836 | FO | 2013-01-01 | 5.36256667,-3.92938889
2021 | Août | Orange | OCI1295 | WINNER | WINNER_U21-22 | OCI1295 | AKOUEDO ANCIEN | COCODY | ABIDJAN | DISTRICT AUTONOME D'ABIDJAN |  |  |  | -3.92938889 | 5.36256667 | Haubané |  | 43865 | 3G | NODE_B | RNC_COCODY_1 | 150 | 1191 | 0 | 7 | 24 | 2696/377/169 | KATHREIN | 42 | 16.4 |  | FO | 34 | 65 | 10 | CIE | 86.04 | 7.6757 | FO | 2013-01-01 | 5.36256667,-3.92938889
2021 | Août | Orange | OCI1295 | WINNER | WINNER_U21-23 | OCI1295 | AKOUEDO ANCIEN | COCODY | ABIDJAN | DISTRICT AUTONOME D'ABIDJAN |  |  |  | -3.92938889 | 5.36256667 | Haubané |  | 43868 | 3G | NODE_B | RNC_COCODY_1 | 150 | 1191 | 0 | 7 | 24 | 2696/377/169 | KATHREIN | 42 | 16.4 |  | FO | 34 | 65 | 10 | CIE | 86.04 | 4.6513 | FO | 2013-01-01 | 5.36256667,-3.92938889
2021 | Août | Orange | OCI1295 | WINNER | WINNER_U21-31 | OCI1295 | AKOUEDO ANCIEN | COCODY | ABIDJAN | DISTRICT AUTONOME D'ABIDJAN |  |  |  | -3.92938889 | 5.36256667 | Haubané |  | 43863 | 3G | NODE_B | RNC_COCODY_1 | 280 | 1191 | 0 | 7 | 24 | 2696/377/169 | KATHREIN | 42 | 16.4 |  | FO | 34 | 65 | 10 | CIE | 86.04 | 10.5008 | FO | 2013-01-01 | 5.36256667,-3.92938889
2021 | Août | Orange | OCI1295 | WINNER | WINNER_U21-32 | OCI1295 | AKOUEDO ANCIEN | COCODY | ABIDJAN | DISTRICT AUTONOME D'ABIDJAN |  |  |  | -3.92938889 | 5.36256667 | Haubané |  | 43866 | 3G | NODE_B | RNC_COCODY_1 | 280 | 1191 | 0 | 4 | 27 | 2696/377/169 | KATHREIN | 42 | 13.9 |  | FO | 37 | 65 | 10 | CIE | 86.04 | 6.5727 | FO | 2013-01-01 | 5.36256667,-3.92938889
2021 | Août | Orange | OCI1295 | WINNER | WINNER_U21-33 | OCI1295 | AKOUEDO ANCIEN | COCODY | ABIDJAN | DISTRICT AUTONOME D'ABIDJAN |  |  |  | -3.92938889 | 5.36256667 | Haubané |  | 43869 | 3G | NODE_B | RNC_COCODY_1 | 280 | 1191 | 0 | 4 | 27 | 2696/377/169 | KATHREIN | 42 | 13.9 |  | FO | 37 | 65 | 10 | CIE | 86.04 | 6.0033 | FO | 2013-01-01 | 5.36256667,-3.92938889
2021 | Août | Orange | OCI1132 | WOBIN | WOBIN_G18-1 | OCI1132 | NIANGON NORD | YOPOUGON | ABIDJAN | DISTRICT AUTONOME D'ABIDJAN | 1 | 8 |  | -4.10666667 | 5.33556389 | Haubané |  | 14505 | 2G | BTS | BSC_SANTE_2 | 30 | 132 | 0 | 4 | 27 | 2696/377/169 | KATHREIN | 42 | 13.9 |  | FO | 37 | 65 | 10 | CIE | 0.90246 | 88.9409 | FO | 2007-11-01 | 5.33556389,-4.10666667
2021 | Août | Orange | OCI1132 | WOBIN | WOBIN_G18-2 | OCI1132 | NIANGON NORD | YOPOUGON | ABIDJAN | DISTRICT AUTONOME D'ABIDJAN | 1 | 8 |  | -4.10666667 | 5.33556389 | Haubané |  | 14506 | 2G | BTS | BSC_SANTE_2 | 110 | 132 | 0 | 4 | 27 | 2696/377/169 | KATHREIN | 42 | 13.9 |  | FO | 37 | 65 | 10 | CIE | 0.47356 | 89.9102 | FO | 2007-11-01 | 5.33556389,-4.10666667
2021 | Août | Orange | OCI1132 | WOBIN | WOBIN_G18-3 | OCI1132 | NIANGON NORD | YOPOUGON | ABIDJAN | DISTRICT AUTONOME D'ABIDJAN | 1 | 8 |  | -4.10666667 | 5.33556389 | Haubané |  | 14507 | 2G | BTS | BSC_SANTE_2 | 240 | 132 | 0 | 4 | 27 | 2696/377/169 | KATHREIN | 42 | 13.9 |  | FO | 37 | 65 | 10 | CIE | 0.53924 | 89.9102 | FO | 2007-11-01 | 5.33556389,-4.10666667
2021 | Août | Orange | OCI1132 | WOBIN | WOBIN_G9-1 | OCI1132 | NIANGON NORD | YOPOUGON | ABIDJAN | DISTRICT AUTONOME D'ABIDJAN | 1 | 3 |  | -4.10666667 | 5.33556389 | Haubané |  | 14501 | 2G | BTS | BSC_SANTE_2 | 30 | 132 | 0 | 4 | 27 | 2696/377/169 | KATHREIN | 42 | 13.9 |  | FO | 37 | 65 | 10 | CIE | 0.73396 | 25.5291 | FO | 2007-11-01 | 5.33556389,-4.10666667
2021 | Août | Orange | OCI1132 | WOBIN | WOBIN_G9-2 | OCI1132 | NIANGON NORD | YOPOUGON | ABIDJAN | DISTRICT AUTONOME D'ABIDJAN | 1 | 3 |  | -4.10666667 | 5.33556389 | Haubané |  | 14502 | 2G | BTS | BSC_SANTE_2 | 110 | 132 | 0 | 2 | 9 | 2696/377/169 | KATHREIN | 42 | 17.200001 |  | FO | 19 | 65 | 10 | CIE | 0.18062 | 25.5291 | FO | 2007-11-01 | 5.33556389,-4.10666667
2021 | Août | Orange | OCI1132 | WOBIN | WOBIN_G9-3 | OCI1132 | NIANGON NORD | YOPOUGON | ABIDJAN | DISTRICT AUTONOME D'ABIDJAN | 1 | 3 |  | -4.10666667 | 5.33556389 | Haubané |  | 14503 | 2G | BTS | BSC_SANTE_2 | 240 | 132 | 0 | 2 | 9 | 2696/377/169 | KATHREIN | 42 | 17.200001 |  | FO | 19 | 65 | 10 | CIE | 0.13253 | 25.5291 | FO | 2007-11-01 | 5.33556389,-4.10666667
2021 | Août | Orange | OCI1132 | WOBIN | WOBIN_L23-1 | OCI1132 | NIANGON NORD | YOPOUGON | ABIDJAN | DISTRICT AUTONOME D'ABIDJAN |  |  |  | -4.10666667 | 5.33556389 | Haubané |  |  | TDD | ENODE_B |  | 60 |  | 4 | 2 | 9 | 510/210/70 | SHENGLU | 42 | 17.200001 |  | FO | 19 | 65 | 10 | CIE |  |  | FO | 2007-11-01 | 5.33556389,-4.10666667
2021 | Août | Orange | OCI1132 | WOBIN | WOBIN_L23-2 | OCI1132 | NIANGON NORD | YOPOUGON | ABIDJAN | DISTRICT AUTONOME D'ABIDJAN |  |  |  | -4.10666667 | 5.33556389 | Haubané |  |  | TDD | ENODE_B |  | 180 |  | 0 | 4 | 27 | 510/210/70 | SHENGLU | 42 | 13.8 |  | FO | 37 | 65 | 10 | CIE |  |  | FO | 2007-11-01 | 5.33556389,-4.10666667
2021 | Août | Orange | OCI1132 | WOBIN | WOBIN_L23-3 | OCI1132 | NIANGON NORD | YOPOUGON | ABIDJAN | DISTRICT AUTONOME D'ABIDJAN |  |  |  | -4.10666667 | 5.33556389 | Haubané |  |  | TDD | ENODE_B |  | 300 |  | 0 | 4 | 27 | 510/210/70 | SHENGLU | 42 | 13.8 |  | FO | 37 | 65 | 10 | CIE |  |  | FO | 2007-11-01 | 5.33556389,-4.10666667
2021 | Août | Orange | OCI1132 | WOBIN | WOBIN_L26-1 | OCI1132 | NIANGON NORD | YOPOUGON | ABIDJAN | DISTRICT AUTONOME D'ABIDJAN |  |  |  | -4.10666667 | 5.33556389 | Haubané |  |  | 4G | ENODE_B |  | 10 |  | 0 | 4 | 27 | 2696/377/169 | KATHREIN | 42 | 13.8 |  | FO | 37 | 65 | 10 | CIE |  |  | FO | 2007-11-01 | 5.33556389,-4.10666667
2021 | Août | Orange | OCI1132 | WOBIN | WOBIN_L26-2 | OCI1132 | NIANGON NORD | YOPOUGON | ABIDJAN | DISTRICT AUTONOME D'ABIDJAN |  |  |  | -4.10666667 | 5.33556389 | Haubané |  |  | 4G | ENODE_B |  | 140 |  | 0 | 4 | 27 | 2696/377/169 | KATHREIN | 42 | 13.8 |  | FO | 37 | 65 | 10 | CIE |  |  | FO | 2007-11-01 | 5.33556389,-4.10666667
2021 | Août | Orange | OCI1132 | WOBIN | WOBIN_L26-3 | OCI1132 | NIANGON NORD | YOPOUGON | ABIDJAN | DISTRICT AUTONOME D'ABIDJAN |  |  |  | -4.10666667 | 5.33556389 | Haubané |  |  | 4G | ENODE_B |  | 260 |  | 0 | 4 | 27 | 2696/377/169 | KATHREIN | 42 | 13.8 |  | FO | 37 | 65 | 10 | CIE |  |  | FO | 2007-11-01 | 5.33556389,-4.10666667
2021 | Août | Orange | OCI1132 | WOBIN | WOBIN_L8-1 | OCI1132 | NIANGON NORD | YOPOUGON | ABIDJAN | DISTRICT AUTONOME D'ABIDJAN |  |  |  | -4.10666667 | 5.33556389 | Haubané |  |  | 4G | ENODE_B |  | 10 |  | 0 | 4 | 27 | 2696/377/169 | KATHREIN | 42 | 13.8 |  | FO | 37 | 65 | 10 | CIE |  |  | FO | 2007-11-01 | 5.33556389,-4.10666667
2021 | Août | Orange | OCI1132 | WOBIN | WOBIN_L8-2 | OCI1132 | NIANGON NORD | YOPOUGON | ABIDJAN | DISTRICT AUTONOME D'ABIDJAN |  |  |  | -4.10666667 | 5.33556389 | Haubané |  |  | 4G | ENODE_B |  | 140 |  | 0 | 4 | 27 | 2696/377/169 | KATHREIN | 42 | 16.4 |  | FO | 37 | 65 | 10 | CIE |  |  | FO | 2007-11-01 | 5.33556389,-4.10666667
2021 | Août | Orange | OCI1132 | WOBIN | WOBIN_L8-3 | OCI1132 | NIANGON NORD | YOPOUGON | ABIDJAN | DISTRICT AUTONOME D'ABIDJAN |  |  |  | -4.10666667 | 5.33556389 | Haubané |  |  | 4G | ENODE_B |  | 260 |  | 0 | 4 | 27 | 2696/377/169 | KATHREIN | 42 | 16.4 |  | FO | 37 | 65 | 10 | CIE |  |  | FO | 2007-11-01 | 5.33556389,-4.10666667
2021 | Août | Orange | OCI1132 | WOBIN | WOBIN_U21-11 | OCI1132 | NIANGON NORD | YOPOUGON | ABIDJAN | DISTRICT AUTONOME D'ABIDJAN |  |  |  | -4.10666667 | 5.33556389 | Haubané |  | 43941 | 3G | NODE_B | RNC_SANTE_1 | 10 | 1381 | 0 | 4 | 27 | 2696/377/169 | KATHREIN | 42 | 16.4 |  | FO | 37 | 65 | 10 | CIE | 86.04 | 9.9321 | FO | 2007-11-01 | 5.33556389,-4.10666667
2021 | Août | Orange | OCI1132 | WOBIN | WOBIN_U21-12 | OCI1132 | NIANGON NORD | YOPOUGON | ABIDJAN | DISTRICT AUTONOME D'ABIDJAN |  |  |  | -4.10666667 | 5.33556389 | Haubané |  | 43944 | 3G | NODE_B | RNC_SANTE_1 | 10 | 1381 | 0 | 4 | 27 | 2696/377/169 | KATHREIN | 42 | 16.4 |  | FO | 37 | 65 | 10 | CIE | 86.04 | 8.775 | FO | 2007-11-01 | 5.33556389,-4.10666667
2021 | Août | Orange | OCI1132 | WOBIN | WOBIN_U21-13 | OCI1132 | NIANGON NORD | YOPOUGON | ABIDJAN | DISTRICT AUTONOME D'ABIDJAN |  |  |  | -4.10666667 | 5.33556389 | Haubané |  | 43947 | 3G | NODE_B | RNC_SANTE_1 | 10 | 1381 | 0 | 4 | 27 | 2696/377/169 | KATHREIN | 42 | 16.4 |  | FO | 37 | 65 | 10 | CIE | 86.04 | 6.4023 | FO | 2007-11-01 | 5.33556389,-4.10666667
2021 | Août | Orange | OCI1132 | WOBIN | WOBIN_U21-21 | OCI1132 | NIANGON NORD | YOPOUGON | ABIDJAN | DISTRICT AUTONOME D'ABIDJAN |  |  |  | -4.10666667 | 5.33556389 | Haubané |  | 43942 | 3G | NODE_B | RNC_SANTE_1 | 140 | 1381 | 0 | 4 | 27 | 2696/377/169 | KATHREIN | 42 | 16.4 |  | FO | 37 | 65 | 10 | CIE | 86.04 | 10.3027 | FO | 2007-11-01 | 5.33556389,-4.10666667
2021 | Août | Orange | OCI1132 | WOBIN | WOBIN_U21-22 | OCI1132 | NIANGON NORD | YOPOUGON | ABIDJAN | DISTRICT AUTONOME D'ABIDJAN |  |  |  | -4.10666667 | 5.33556389 | Haubané |  | 43945 | 3G | NODE_B | RNC_SANTE_1 | 140 | 1381 | 0 | 4 | 27 | 2696/377/169 | KATHREIN | 42 | 16.4 |  | FO | 37 | 65 | 10 | CIE | 86.04 | 6.8885 | FO | 2007-11-01 | 5.33556389,-4.10666667
2021 | Août | Orange | OCI1132 | WOBIN | WOBIN_U21-23 | OCI1132 | NIANGON NORD | YOPOUGON | ABIDJAN | DISTRICT AUTONOME D'ABIDJAN |  |  |  | -4.10666667 | 5.33556389 | Haubané |  | 43948 | 3G | NODE_B | RNC_SANTE_1 | 140 | 1381 | 0 | 4 | 27 | 2696/377/169 | KATHREIN | 42 | 16.4 |  | FO | 37 | 65 | 10 | CIE | 86.04 | 5.8417 | FO | 2007-11-01 | 5.33556389,-4.10666667
2021 | Août | Orange | OCI1132 | WOBIN | WOBIN_U21-31 | OCI1132 | NIANGON NORD | YOPOUGON | ABIDJAN | DISTRICT AUTONOME D'ABIDJAN |  |  |  | -4.10666667 | 5.33556389 | Haubané |  | 43943 | 3G | NODE_B | RNC_SANTE_1 | 250 | 1381 | 0 | 4 | 27 | 2696/377/169 | KATHREIN | 42 | 16.4 |  | FO | 37 | 65 | 10 | CIE | 86.04 | 11.5794 | FO | 2007-11-01 | 5.33556389,-4.10666667
2021 | Août | Orange | OCI1132 | WOBIN | WOBIN_U21-32 | OCI1132 | NIANGON NORD | YOPOUGON | ABIDJAN | DISTRICT AUTONOME D'ABIDJAN |  |  |  | -4.10666667 | 5.33556389 | Haubané |  | 43946 | 3G | NODE_B | RNC_SANTE_1 | 250 | 1381 | 0 | 0 | 56 | 2696/377/169 | KATHREIN | 42 | 17.8 |  | FO | 66 | 65 | 10 | CIE | 86.04 | 6.4212 | FO | 2007-11-01 | 5.33556389,-4.10666667
2021 | Août | Orange | OCI1132 | WOBIN | WOBIN_U21-33 | OCI1132 | NIANGON NORD | YOPOUGON | ABIDJAN | DISTRICT AUTONOME D'ABIDJAN |  |  |  | -4.10666667 | 5.33556389 | Haubané |  | 43949 | 3G | NODE_B | RNC_SANTE_1 | 250 | 1381 | 0 | 0 | 56 | 2696/377/169 | KATHREIN | 42 | 17.8 |  | FO | 66 | 65 | 10 | CIE | 86.04 | 5.9345 | FO | 2007-11-01 | 5.33556389,-4.10666667
2021 | Août | Orange | OCI1133 | WONSEALY | WONSEALY_2_G9-1 | OCI1133 | WONSEALY ou V2 | BUYO | BUYO | NAWA | 2 | 6 |  | -7.04041667 | 6.17735833 | Haubané |  | 34091 | 2G | BTS | BSC_DALOA_2 | 120 | 615 | 0 | 0 | 56 | 2696/377/169 | KATHREIN | 42 | 17.8 |  | FO | 66 | 65 | 10 | CIE | 0.54851 | 63.9004 | FH + FO | 2008-08-01 | 6.17735833,-7.04041667
2021 | Août | Orange | OCI1133 | WONSEALY | WONSEALY_2_G9-2 | OCI1133 | WONSEALY ou V2 | BUYO | BUYO | NAWA | 2 | 4 |  | -7.04041667 | 6.17735833 | Haubané |  | 34092 | 2G | BTS | BSC_DALOA_2 | 220 | 615 | 0 | 0 | 56 | 2696/377/169 | KATHREIN | 42 | 17.8 |  | FO | 66 | 65 | 10 | CIE | 1.1227 | 35.6069 | FH + FO | 2008-08-01 | 6.17735833,-7.04041667
2021 | Août | Orange | OCI1133 | WONSEALY | WONSEALY_2_G9-3 | OCI1133 | WONSEALY ou V2 | BUYO | BUYO | NAWA | 2 | 3 |  | -7.04041667 | 6.17735833 | Haubané |  | 34093 | 2G | BTS | BSC_DALOA_2 | 290 | 615 | 0 | 0 | 56 | 2696/377/169 | KATHREIN | 42 | 17.8 |  | FO | 66 | 65 | 10 | CIE | 0.35394 | 27.3431 | FH + FO | 2008-08-01 | 6.17735833,-7.04041667
2021 | Août | Orange | OCI1133 | WONSEALY | WONSEALY_G18-1 | OCI1133 | WONSEALY ou V2 | BUYO | BUYO | NAWA | 2 | 5 |  | -7.04041667 | 6.17735833 | Haubané |  | 17445 | 2G | BTS | BSC_DALOA_2 | 120 | 615 | 0 | 0 | 56 | 2696/377/169 | KATHREIN | 42 | 17.8 |  | FO | 66 | 65 | 10 | CIE | 0.14026 | 52.4807 | FH + FO | 2008-08-01 | 6.17735833,-7.04041667
2021 | Août | Orange | OCI1133 | WONSEALY | WONSEALY_G18-2 | OCI1133 | WONSEALY ou V2 | BUYO | BUYO | NAWA | 2 | 7 |  | -7.04041667 | 6.17735833 | Haubané |  | 17446 | 2G | BTS | BSC_DALOA_2 | 220 | 615 | 0 | 0 | 56 | 2696/377/169 | KATHREIN | 42 | 17.8 |  | FO | 66 | 65 | 10 | CIE | 0.074273 | 77.3418 | FH + FO | 2008-08-01 | 6.17735833,-7.04041667
2021 | Août | Orange | OCI1133 | WONSEALY | WONSEALY_G18-3 | OCI1133 | WONSEALY ou V2 | BUYO | BUYO | NAWA | 2 | 4 |  | -7.04041667 | 6.17735833 | Haubané |  | 17447 | 2G | BTS | BSC_DALOA_2 | 290 | 615 | 0 | 0 | 56 | 2696/377/169 | KATHREIN | 42 | 17.8 |  | FO | 66 | 65 | 10 | CIE | 0.069004 | 40.2551 | FH + FO | 2008-08-01 | 6.17735833,-7.04041667
2021 | Août | Orange | OCI1133 | WONSEALY | WONSEALY_G9-1 | OCI1133 | WONSEALY ou V2 | BUYO | BUYO | NAWA | 2 | 3 |  | -7.04041667 | 6.17735833 | Haubané |  | 17441 | 2G | BTS | BSC_DALOA_2 | 150 | 615 | 0 | 0 | 56 | 2696/377/169 | KATHREIN | 42 | 17.8 |  | FO | 66 | 65 | 10 | CIE | 1.0695 | 25.5291 | FH + FO | 2008-08-01 | 6.17735833,-7.04041667
2021 | Août | Orange | OCI1133 | WONSEALY | WONSEALY_G9-2 | OCI1133 | WONSEALY ou V2 | BUYO | BUYO | NAWA | 2 | 3 |  | -7.04041667 | 6.17735833 | Haubané |  | 17442 | 2G | BTS | BSC_DALOA_2 | 240 | 615 | 0 | 0 | 60 | 2696/377/169 | KATHREIN | 42 | 15.2 |  | FO | 70 | 65 | 10 | CIE | 0.92467 | 27.3431 | FH + FO | 2008-08-01 | 6.17735833,-7.04041667
2021 | Août | Orange | OCI1133 | WONSEALY | WONSEALY_G9-3 | OCI1133 | WONSEALY ou V2 | BUYO | BUYO | NAWA | 2 | 4 |  | -7.04041667 | 6.17735833 | Haubané |  | 17443 | 2G | BTS | BSC_DALOA_2 | 320 | 615 | 0 | 0 | 60 | 2696/377/169 | KATHREIN | 42 | 15.2 |  | FO | 70 | 65 | 10 | CIE | 0.57984 | 38.3916 | FH + FO | 2008-08-01 | 6.17735833,-7.04041667
2021 | Août | Orange | OCI1453 | WOROFLA | WOROFLA_G9-1 | OCI1453 | WOROFLA | WOROFLA | SEGUELA | WORODOUGOU | 1 | 4 |  | -6.90744445 | 8.27080556 | Haubané |  | 32811 | 2G | BTS | BSC_DALOA_1 | 40 | 608 | 0 | 0 | 60 | 2696/377/169 | KATHREIN | 42 | 15.2 |  | FO | 70 | 65 | 10 | CIE | 0.54338 | 38.3916 | FH + FO | 2013-11-01 | 8.27080556,-6.90744445
2021 | Août | Orange | OCI1453 | WOROFLA | WOROFLA_G9-2 | OCI1453 | WOROFLA | WOROFLA | SEGUELA | WORODOUGOU | 1 | 2 |  | -6.90744445 | 8.27080556 | Haubané |  | 32812 | 2G | BTS | BSC_DALOA_1 | 200 | 608 | 0 | 2 | 60 | 2696/377/169 | KATHREIN | 42 | 17.430000 |  | FO | 70 | 65 | 10 | CIE | 0.7926 | 15.7609 | FH + FO | 2013-11-01 | 8.27080556,-6.90744445
2021 | Août | Orange | OCI1453 | WOROFLA | WOROFLA_G9-3 | OCI1453 | WOROFLA | WOROFLA | SEGUELA | WORODOUGOU | 1 | 3 |  | -6.90744445 | 8.27080556 | Haubané |  | 32813 | 2G | BTS | BSC_DALOA_1 | 320 | 608 | 0 | 2 | 60 | 2696/377/169 | KATHREIN | 42 | 17.430000 |  | FO | 70 | 65 | 10 | CIE | 1.095 | 25.5291 | FH + FO | 2013-11-01 | 8.27080556,-6.90744445
2021 | Août | Orange | OCI1453 | WOROFLA | WOROFLA_U9-1 | OCI1453 | WOROFLA | WOROFLA | SEGUELA | WORODOUGOU |  |  |  | -6.90744445 | 8.27080556 | Haubané |  | 32810 | 3G | NODE_B | RNC_DALOA_1 | 40 | 6032 | 0 | 2 | 60 | 2696/377/169 | KATHREIN | 42 | 17.430000 |  | FO | 70 | 65 | 10 | CIE |  |  | FH + FO | 2013-11-01 | 8.27080556,-6.90744445
2021 | Août | Orange | OCI1453 | WOROFLA | WOROFLA_U9-2 | OCI1453 | WOROFLA | WOROFLA | SEGUELA | WORODOUGOU |  |  |  | -6.90744445 | 8.27080556 | Haubané |  | 32818 | 3G | NODE_B | RNC_DALOA_1 | 200 | 6032 | 0 | 0 | 78 | 2696/377/169 | KATHREIN | 42 | 15.1 |  | FO | 88 | 65 | 10 | CIE |  |  | FH + FO | 2013-11-01 | 8.27080556,-6.90744445
2021 | Août | Orange | OCI1453 | WOROFLA | WOROFLA_U9-3 | OCI1453 | WOROFLA | WOROFLA | SEGUELA | WORODOUGOU |  |  |  | -6.90744445 | 8.27080556 | Haubané |  | 32819 | 3G | NODE_B | RNC_DALOA_1 | 320 | 6032 | 0 | 0 | 78 | 2696/377/169 | KATHREIN | 42 | 15.1 |  | FO | 88 | 65 | 10 | CIE |  |  | FH + FO | 2013-11-01 | 8.27080556,-6.90744445
2021 | Août | Orange | OCI1265 | WOUKOLO | WOUKOLO_G9-1 | OCI1265 | YOCOBOUE | YOCOBOUE | GUITRY | LOH-DJIBOUA | 1 | 3 |  | -5.10925000 | 5.27530556 | Haubané |  | 32981 | 2G | BTS | BSC_SANTE_2 | 160 | 155 | 0 | 0 | 78 | 2696/377/169 | KATHREIN | 42 | 15.1 |  | FO | 88 | 65 | 10 | CIE | 1.0155 | 27.3431 | FH + FO | 2012-09-01 | 5.27530556,-5.10925000
2021 | Août | Orange | OCI1265 | WOUKOLO | WOUKOLO_G9-2 | OCI1265 | YOCOBOUE | YOCOBOUE | GUITRY | LOH-DJIBOUA | 1 | 3 |  | -5.10925000 | 5.27530556 | Haubané |  | 32982 | 2G | BTS | BSC_SANTE_2 | 260 | 155 | 0 | 2 | 78 | 2696/377/169 | KATHREIN | 42 | 17.430000 |  | FO | 88 | 65 | 10 | CIE | 0.44742 | 25.5291 | FH + FO | 2012-09-01 | 5.27530556,-5.10925000
2021 | Août | Orange | OCI1265 | WOUKOLO | WOUKOLO_G9-3 | OCI1265 | YOCOBOUE | YOCOBOUE | GUITRY | LOH-DJIBOUA | 1 | 3 |  | -5.10925000 | 5.27530556 | Haubané |  | 32983 | 2G | BTS | BSC_SANTE_2 | 320 | 155 | 0 | 2 | 78 | 2696/377/169 | KATHREIN | 42 | 17.430000 |  | FO | 88 | 65 | 10 | CIE | 0.69891 | 24.6257 | FH + FO | 2012-09-01 | 5.27530556,-5.10925000
2021 | Août | Orange | OCI1265 | WOUKOLO | WOUKOLO_U9-1 | OCI1265 | YOCOBOUE | YOCOBOUE | GUITRY | LOH-DJIBOUA |  |  |  | -5.10925000 | 5.27530556 | Haubané |  | 32980 | 3G | NODE_B | RNC_SANTE_1 | 160 | 1311 | 0 | 2 | 78 | 2696/377/169 | KATHREIN | 42 | 17.430000 |  | FO | 88 | 65 | 10 | CIE |  |  | FH + FO | 2012-09-01 | 5.27530556,-5.10925000
2021 | Août | Orange | OCI1265 | WOUKOLO | WOUKOLO_U9-2 | OCI1265 | YOCOBOUE | YOCOBOUE | GUITRY | LOH-DJIBOUA |  |  |  | -5.10925000 | 5.27530556 | Haubané |  | 32988 | 3G | NODE_B | RNC_SANTE_1 | 260 | 1311 | 0 | 2 | 45 | 2696/377/169 | KATHREIN | 42 | 15.8 |  | FO | 55 | 65 | 10 | CIE |  |  | FH + FO | 2012-09-01 | 5.27530556,-5.10925000
2021 | Août | Orange | OCI1265 | WOUKOLO | WOUKOLO_U9-3 | OCI1265 | YOCOBOUE | YOCOBOUE | GUITRY | LOH-DJIBOUA |  |  |  | -5.10925000 | 5.27530556 | Haubané |  | 32989 | 3G | NODE_B | RNC_SANTE_1 | 320 | 1311 | 0 | 2 | 45 | 2696/377/169 | KATHREIN | 42 | 15.8 |  | FO | 55 | 65 | 10 | CIE |  |  | FH + FO | 2012-09-01 | 5.27530556,-5.10925000
2021 | Août | Orange | OCI1134 | YABAYO | YABAYO_G18-1 | OCI1134 | YABAYO | SOUBRE | SOUBRE | NAWA | 1 | 5 |  | -6.60061111 | 5.95233333 | Haubané |  | 10835 | 2G | BTS | BSC_SP_2 | 0 | 605 | 0 | 2 | 45 | 2696/377/169 | KATHREIN | 42 | 15.8 |  | FO | 55 | 65 | 10 | CIE | 0.21458 | 52.4807 | FH + FO | 2002-02-01 | 5.95233333,-6.60061111
2021 | Août | Orange | OCI1134 | YABAYO | YABAYO_G18-2 | OCI1134 | YABAYO | SOUBRE | SOUBRE | NAWA | 1 | 6 |  | -6.60061111 | 5.95233333 | Haubané |  | 10836 | 2G | BTS | BSC_SP_2 | 170 | 605 | 0 | 2 | 45 | 2696/377/169 | KATHREIN | 42 | 15.8 |  | FO | 55 | 65 | 10 | CIE | 0.33945 | 62.9448 | FH + FO | 2002-02-01 | 5.95233333,-6.60061111
2021 | Août | Orange | OCI1134 | YABAYO | YABAYO_G18-3 | OCI1134 | YABAYO | SOUBRE | SOUBRE | NAWA | 1 | 6 |  | -6.60061111 | 5.95233333 | Haubané |  | 10837 | 2G | BTS | BSC_SP_2 | 260 | 605 | 0 | 2 | 45 | 2696/377/169 | KATHREIN | 42 | 15.8 |  | FO | 55 | 65 | 10 | CIE | 0.16258 | 63.9004 | FH + FO | 2002-02-01 | 5.95233333,-6.60061111
2021 | Août | Orange | OCI1134 | YABAYO | YABAYO_G9-1 | OCI1134 | YABAYO | SOUBRE | SOUBRE | NAWA | 1 | 3 |  | -6.60061111 | 5.95233333 | Haubané |  | 10831 | 2G | BTS | BSC_SP_2 | 0 | 605 | 0 | 2 | 45 | 2696/377/169 | KATHREIN | 42 | 15.8 |  | FO | 55 | 65 | 10 | CIE | 1.1745 | 25.5291 | FH + FO | 2002-02-01 | 5.95233333,-6.60061111
2021 | Août | Orange | OCI1134 | YABAYO | YABAYO_G9-2 | OCI1134 | YABAYO | SOUBRE | SOUBRE | NAWA | 1 | 3 |  | -6.60061111 | 5.95233333 | Haubané |  | 10832 | 2G | BTS | BSC_SP_2 | 170 | 605 | 0 | 2 | 45 | 2696/377/169 | KATHREIN | 42 | 16.650000 |  | FO | 55 | 65 | 10 | CIE | 1.2159 | 25.5291 | FH + FO | 2002-02-01 | 5.95233333,-6.60061111
2021 | Août | Orange | OCI1134 | YABAYO | YABAYO_G9-3 | OCI1134 | YABAYO | SOUBRE | SOUBRE | NAWA | 1 | 4 |  | -6.60061111 | 5.95233333 | Haubané |  | 10833 | 2G | BTS | BSC_SP_2 | 260 | 605 | 0 | 2 | 45 | 2696/377/169 | KATHREIN | 42 | 16.650000 |  | FO | 55 | 65 | 10 | CIE | 0.51443 | 38.3916 | FH + FO | 2002-02-01 | 5.95233333,-6.60061111
2021 | Août | Orange | OCI1134 | YABAYO | YABAYO_L8-1 | OCI1134 | YABAYO | SOUBRE | SOUBRE | NAWA |  |  |  | -6.60061111 | 5.95233333 | Haubané |  |  | 4G | ENODE_B |  | 0 |  | 0 | 2 | 42 | 2696/377/169 | KATHREIN | 42 | 16.650000 |  | FO | 52 | 65 | 10 | CIE |  |  | FH + FO | 2002-02-01 | 5.95233333,-6.60061111
2021 | Août | Orange | OCI1134 | YABAYO | YABAYO_L8-2 | OCI1134 | YABAYO | SOUBRE | SOUBRE | NAWA |  |  |  | -6.60061111 | 5.95233333 | Haubané |  |  | 4G | ENODE_B |  | 170 |  | 0 | 3 | 45 | 2696/377/169 | KATHREIN | 42 | 18.320000 |  | FO | 55 | 65 | 10 | CIE |  |  | FH + FO | 2002-02-01 | 5.95233333,-6.60061111
2021 | Août | Orange | OCI1134 | YABAYO | YABAYO_L8-3 | OCI1134 | YABAYO | SOUBRE | SOUBRE | NAWA |  |  |  | -6.60061111 | 5.95233333 | Haubané |  |  | 4G | ENODE_B |  | 260 |  | 0 | 3 | 45 | 2696/377/169 | KATHREIN | 42 | 18.320000 |  | FO | 55 | 65 | 10 | CIE |  |  | FH + FO | 2002-02-01 | 5.95233333,-6.60061111
2021 | Août | Orange | OCI1134 | YABAYO | YABAYO_U21-11 | OCI1134 | YABAYO | SOUBRE | SOUBRE | NAWA |  |  |  | -6.60061111 | 5.95233333 | Haubané |  | 52901 | 3G | NODE_B | RNC_SAN_PEDRO_1 | 0 | 7091 | 0 | 3 | 45 | 2696/377/169 | KATHREIN | 42 | 18.320000 |  | FO | 55 | 65 | 10 | CIE | 86.04 | 3.389 | FH + FO | 2002-02-01 | 5.95233333,-6.60061111
2021 | Août | Orange | OCI1134 | YABAYO | YABAYO_U21-12 | OCI1134 | YABAYO | SOUBRE | SOUBRE | NAWA |  |  |  | -6.60061111 | 5.95233333 | Haubané |  | 52904 | 3G | NODE_B | RNC_SAN_PEDRO_1 | 0 | 7091 | 0 | 3 | 45 | 2696/377/169 | KATHREIN | 42 | 18.320000 |  | FO | 55 | 65 | 10 | CIE | 86.04 | 4.3116 | FH + FO | 2002-02-01 | 5.95233333,-6.60061111
2021 | Août | Orange | OCI1134 | YABAYO | YABAYO_U21-21 | OCI1134 | YABAYO | SOUBRE | SOUBRE | NAWA |  |  |  | -6.60061111 | 5.95233333 | Haubané |  | 52902 | 3G | NODE_B | RNC_SAN_PEDRO_1 | 170 | 7091 | 0 | 3 | 45 | 2696/377/169 | KATHREIN | 42 | 18.320000 |  | FO | 55 | 65 | 10 | CIE | 86.04 | 9.9328 | FH + FO | 2002-02-01 | 5.95233333,-6.60061111
2021 | Août | Orange | OCI1134 | YABAYO | YABAYO_U21-22 | OCI1134 | YABAYO | SOUBRE | SOUBRE | NAWA |  |  |  | -6.60061111 | 5.95233333 | Haubané |  | 52905 | 3G | NODE_B | RNC_SAN_PEDRO_1 | 170 | 7091 | 0 | 3 | 45 | 2696/377/169 | KATHREIN | 42 | 18.320000 |  | FO | 55 | 65 | 10 | CIE | 86.04 | 8.4615 | FH + FO | 2002-02-01 | 5.95233333,-6.60061111
2021 | Août | Orange | OCI1134 | YABAYO | YABAYO_U21-31 | OCI1134 | YABAYO | SOUBRE | SOUBRE | NAWA |  |  |  | -6.60061111 | 5.95233333 | Haubané |  | 52903 | 3G | NODE_B | RNC_SAN_PEDRO_1 | 260 | 7091 | 0 | 3 | 45 | 2696/377/169 | KATHREIN | 42 | 17.430000 |  | FO | 55 | 65 | 10 | CIE | 86.04 | 3.2768 | FH + FO | 2002-02-01 | 5.95233333,-6.60061111
2021 | Août | Orange | OCI1134 | YABAYO | YABAYO_U21-32 | OCI1134 | YABAYO | SOUBRE | SOUBRE | NAWA |  |  |  | -6.60061111 | 5.95233333 | Haubané |  | 52906 | 3G | NODE_B | RNC_SAN_PEDRO_1 | 260 | 7091 | 0 | 3 | 45 | 2696/377/169 | KATHREIN | 42 | 17.430000 |  | FO | 55 | 65 | 10 | CIE | 86.04 | 2.8118 | FH + FO | 2002-02-01 | 5.95233333,-6.60061111
2021 | Août | Orange | OCI1134 | YABAYO | YABAYO_U9-1 | OCI1134 | YABAYO | SOUBRE | SOUBRE | NAWA |  |  |  | -6.60061111 | 5.95233333 | Haubané |  | 47980 | 3G | NODE_B | RNC_SAN_PEDRO_1 | 0 | 7091 | 0 | 3 | 45 | 2696/377/169 | KATHREIN | 42 | 17.430000 |  | FO | 55 | 65 | 10 | CIE |  |  | FH + FO | 2002-02-01 | 5.95233333,-6.60061111
2021 | Août | Orange | OCI1134 | YABAYO | YABAYO_U9-2 | OCI1134 | YABAYO | SOUBRE | SOUBRE | NAWA |  |  |  | -6.60061111 | 5.95233333 | Haubané |  | 47988 | 3G | NODE_B | RNC_SAN_PEDRO_1 | 170 | 7091 | 0 | 3 | 64 | 2696/377/169 | KATHREIN | 42 | 15.7 |  | FO | 74 | 65 | 10 | CIE |  |  | FH + FO | 2002-02-01 | 5.95233333,-6.60061111
2021 | Août | Orange | OCI1134 | YABAYO | YABAYO_U9-3 | OCI1134 | YABAYO | SOUBRE | SOUBRE | NAWA |  |  |  | -6.60061111 | 5.95233333 | Haubané |  | 47989 | 3G | NODE_B | RNC_SAN_PEDRO_1 | 260 | 7091 | 0 | 3 | 64 | 2696/377/169 | KATHREIN | 42 | 15.7 |  | FO | 74 | 65 | 10 | CIE |  |  | FH + FO | 2002-02-01 | 5.95233333,-6.60061111
2021 | Août | Orange | OCI2323 | YADIBIKRO | YADIBIKRO_G18-1 | OCI2323 | YAODIBIKRO OU DILLA | MOLONOU | TIEBISSOU | BELIER | 1 | 4 |  | -5.35185 | 7.108133 | AUTOSTABLE |  | 53465 | 2G | BTS | BSC_BOUAKE_2 | 60 | 802 | 0 | 3 | 64 | 2696/377/169 | KATHREIN | 42 | 15.7 |  | FO | 74 | 65 | 10 | CIE | 0.044301 | 40.2551 | FH + FO | 2018-01-19 | 7.108133,-5.35185
2021 | Août | Orange | OCI2323 | YADIBIKRO | YADIBIKRO_G18-2 | OCI2323 | YAODIBIKRO OU DILLA | MOLONOU | TIEBISSOU | BELIER | 1 | 4 |  | -5.35185 | 7.108133 | AUTOSTABLE |  | 53466 | 2G | BTS | BSC_BOUAKE_2 | 150 | 802 | 0 | 2 | 64 | 2696/377/169 | KATHREIN | 42 | 15.7 |  | FO | 74 | 65 | 10 | CIE | 0.13387 | 40.2551 | FH + FO | 2018-01-19 | 7.108133,-5.35185
2021 | Août | Orange | OCI2323 | YADIBIKRO | YADIBIKRO_G18-3 | OCI2323 | YAODIBIKRO OU DILLA | MOLONOU | TIEBISSOU | BELIER | 1 | 4 |  | -5.35185 | 7.108133 | AUTOSTABLE |  | 53467 | 2G | BTS | BSC_BOUAKE_2 | 235 | 802 | 0 | 2 | 64 | 2696/377/169 | KATHREIN | 42 | 15.7 |  | FO | 74 | 65 | 10 | CIE | 0.052581 | 40.2551 | FH + FO | 2018-01-19 | 7.108133,-5.35185
2021 | Août | Orange | OCI2323 | YADIBIKRO | YADIBIKRO_G9-1 | OCI2323 | YAODIBIKRO OU DILLA | MOLONOU | TIEBISSOU | BELIER | 1 | 3 |  | -5.35185 | 7.108133 | AUTOSTABLE |  | 53461 | 2G | BTS | BSC_BOUAKE_2 | 60 | 802 | 0 | 2 | 64 | 2696/377/169 | KATHREIN | 42 | 15.7 |  | FO | 74 | 65 | 10 | CIE | 0.27696 | 29.1661 | FH + FO | 2018-01-19 | 7.108133,-5.35185
2021 | Août | Orange | OCI2323 | YADIBIKRO | YADIBIKRO_G9-2 | OCI2323 | YAODIBIKRO OU DILLA | MOLONOU | TIEBISSOU | BELIER | 1 | 3 |  | -5.35185 | 7.108133 | AUTOSTABLE |  | 53462 | 2G | BTS | BSC_BOUAKE_2 | 150 | 802 | 0 | 3 | 64 | 2696/377/169 | KATHREIN | 42 | 18.1 |  | FO | 74 | 65 | 10 | CIE | 0.57353 | 29.1661 | FH + FO | 2018-01-19 | 7.108133,-5.35185
2021 | Août | Orange | OCI2323 | YADIBIKRO | YADIBIKRO_G9-3 | OCI2323 | YAODIBIKRO OU DILLA | MOLONOU | TIEBISSOU | BELIER | 1 | 2 |  | -5.35185 | 7.108133 | AUTOSTABLE |  | 53463 | 2G | BTS | BSC_BOUAKE_2 | 235 | 802 | 0 | 3 | 64 | 2696/377/169 | KATHREIN | 42 | 18.1 |  | FO | 74 | 65 | 10 | CIE | 0.16168 | 16.6306 | FH + FO | 2018-01-19 | 7.108133,-5.35185
2021 | Août | Orange | OCI2323 | YADIBIKRO | YADIBIKRO_U21-11 | OCI2323 | YAODIBIKRO OU DILLA | MOLONOU | TIEBISSOU | BELIER |  |  |  | -5.35185 | 7.108133 | AUTOSTABLE |  | 10611 | 3G | NODE_B | RNC_BOUAKE_1 | 60 | 3071 | 0 | 3 | 64 | 2696/377/169 | KATHREIN | 42 | 18.1 |  | FO | 74 | 65 | 10 | CIE | 86.04 | 0.018686 | FH + FO | 2018-01-19 | 7.108133,-5.35185
2021 | Août | Orange | OCI2323 | YADIBIKRO | YADIBIKRO_U21-12 | OCI2323 | YAODIBIKRO OU DILLA | MOLONOU | TIEBISSOU | BELIER |  |  |  | -5.35185 | 7.108133 | AUTOSTABLE |  | 10614 | 3G | NODE_B | RNC_BOUAKE_1 | 60 | 3071 | 0 | 3 | 64 | 2696/377/169 | KATHREIN | 42 | 18.1 |  | FO | 74 | 65 | 10 | CIE | 86.04 | 0.22293 | FH + FO | 2018-01-19 | 7.108133,-5.35185
2021 | Août | Orange | OCI2323 | YADIBIKRO | YADIBIKRO_U21-21 | OCI2323 | YAODIBIKRO OU DILLA | MOLONOU | TIEBISSOU | BELIER |  |  |  | -5.35185 | 7.108133 | AUTOSTABLE |  | 10612 | 3G | NODE_B | RNC_BOUAKE_1 | 150 | 3071 | 0 | 3 | 64 | 2696/377/169 | KATHREIN | 42 | 18.1 |  | FO | 74 | 65 | 10 | CIE | 86.04 | 0.66828 | FH + FO | 2018-01-19 | 7.108133,-5.35185
2021 | Août | Orange | OCI2323 | YADIBIKRO | YADIBIKRO_U21-22 | OCI2323 | YAODIBIKRO OU DILLA | MOLONOU | TIEBISSOU | BELIER |  |  |  | -5.35185 | 7.108133 | AUTOSTABLE |  | 10615 | 3G | NODE_B | RNC_BOUAKE_1 | 150 | 3071 | 0 | 3 | 64 | 2696/377/169 | KATHREIN | 42 | 18.1 |  | FO | 74 | 65 | 10 | CIE | 86.04 | 1.2147 | FH + FO | 2018-01-19 | 7.108133,-5.35185
2021 | Août | Orange | OCI2323 | YADIBIKRO | YADIBIKRO_U21-31 | OCI2323 | YAODIBIKRO OU DILLA | MOLONOU | TIEBISSOU | BELIER |  |  |  | -5.35185 | 7.108133 | AUTOSTABLE |  | 10613 | 3G | NODE_B | RNC_BOUAKE_1 | 235 | 3071 | 0 | 2 | 63 | 2696/377/169 | KATHREIN | 42 | 15.3 |  | FO | 73 | 65 | 10 | CIE | 86.04 | 2.0111 | FH + FO | 2018-01-19 | 7.108133,-5.35185
2021 | Août | Orange | OCI2323 | YADIBIKRO | YADIBIKRO_U21-32 | OCI2323 | YAODIBIKRO OU DILLA | MOLONOU | TIEBISSOU | BELIER |  |  |  | -5.35185 | 7.108133 | AUTOSTABLE |  | 10616 | 3G | NODE_B | RNC_BOUAKE_1 | 235 | 3071 | 0 | 2 | 63 | 2696/377/169 | KATHREIN | 42 | 15.3 |  | FO | 73 | 65 | 10 | CIE | 86.04 | 1.3803 | FH + FO | 2018-01-19 | 7.108133,-5.35185
2021 | Août | Orange | OCI1137 | YAKASSE_ATTOBROU | YAKASSE_ATTOBROU_G18-1 | OCI1137 | YAKASSE-ATTOBROU | YAKASSE-ATTOBROU | YAKASSE-ATTOBROU | ME | 2 | 4 |  | -3.65019445 | 6.18027778 | Autostable |  | 38705 | 2G | BTS | BSC_ABENGOUROU_1 | 60 | 127 | 0 | 2 | 63 | 2696/377/169 | KATHREIN | 42 | 15.3 |  | FO | 73 | 65 | 10 | CIE | 0.80897 | 40.2551 | FH + FO | 2006-12-01 | 6.18027778,-3.65019445
2021 | Août | Orange | OCI1137 | YAKASSE_ATTOBROU | YAKASSE_ATTOBROU_G18-2 | OCI1137 | YAKASSE-ATTOBROU | YAKASSE-ATTOBROU | YAKASSE-ATTOBROU | ME | 2 | 4 |  | -3.65019445 | 6.18027778 | Autostable |  | 38706 | 2G | BTS | BSC_ABENGOUROU_1 | 150 | 127 | 0 | 2 | 63 | 2696/377/169 | KATHREIN | 42 | 13.8 |  | FO | 73 | 65 | 10 | CIE | 0.1249 | 40.2551 | FH + FO | 2006-12-01 | 6.18027778,-3.65019445
2021 | Août | Orange | OCI1137 | YAKASSE_ATTOBROU | YAKASSE_ATTOBROU_G18-3 | OCI1137 | YAKASSE-ATTOBROU | YAKASSE-ATTOBROU | YAKASSE-ATTOBROU | ME | 2 | 4 |  | -3.65019445 | 6.18027778 | Autostable |  | 38707 | 2G | BTS | BSC_ABENGOUROU_1 | 300 | 127 | 0 | 2 | 63 | 2696/377/169 | KATHREIN | 42 | 13.8 |  | FO | 73 | 65 | 10 | CIE | 1.2237 | 40.2551 | FH + FO | 2006-12-01 | 6.18027778,-3.65019445
2021 | Août | Orange | OCI1137 | YAKASSE_ATTOBROU | YAKASSE_ATTOBROU_U21-11 | OCI1137 | YAKASSE-ATTOBROU | YAKASSE-ATTOBROU | YAKASSE-ATTOBROU | ME |  |  |  | -3.65019445 | 6.18027778 | Autostable |  | 56011 | 3G | NODE_B | RNC_ABENGOUROU_1 | 60 | 4011 | 0 | 4 | 63 | 2696/377/169 | KATHREIN | 42 | 16.400000 |  | FO | 73 | 65 | 10 | CIE | 86.04 | 2.4893 | FH + FO | 2006-12-01 | 6.18027778,-3.65019445
2021 | Août | Orange | OCI1137 | YAKASSE_ATTOBROU | YAKASSE_ATTOBROU_U21-12 | OCI1137 | YAKASSE-ATTOBROU | YAKASSE-ATTOBROU | YAKASSE-ATTOBROU | ME |  |  |  | -3.65019445 | 6.18027778 | Autostable |  | 56014 | 3G | NODE_B | RNC_ABENGOUROU_1 | 60 | 4011 | 0 | 4 | 63 | 2696/377/169 | KATHREIN | 42 | 16.400000 |  | FO | 73 | 65 | 10 | CIE | 86.04 | 1.613 | FH + FO | 2006-12-01 | 6.18027778,-3.65019445
2021 | Août | Orange | OCI1137 | YAKASSE_ATTOBROU | YAKASSE_ATTOBROU_U21-21 | OCI1137 | YAKASSE-ATTOBROU | YAKASSE-ATTOBROU | YAKASSE-ATTOBROU | ME |  |  |  | -3.65019445 | 6.18027778 | Autostable |  | 56012 | 3G | NODE_B | RNC_ABENGOUROU_1 | 150 | 4011 | 0 | 4 | 63 | 2696/377/169 | KATHREIN | 42 | 16.400000 |  | FO | 73 | 65 | 10 | CIE | 86.04 | 1.7012 | FH + FO | 2006-12-01 | 6.18027778,-3.65019445
2021 | Août | Orange | OCI1137 | YAKASSE_ATTOBROU | YAKASSE_ATTOBROU_U21-22 | OCI1137 | YAKASSE-ATTOBROU | YAKASSE-ATTOBROU | YAKASSE-ATTOBROU | ME |  |  |  | -3.65019445 | 6.18027778 | Autostable |  | 56015 | 3G | NODE_B | RNC_ABENGOUROU_1 | 150 | 4011 | 0 | 4 | 63 | 2696/377/169 | KATHREIN | 42 | 16.400000 |  | FO | 73 | 65 | 10 | CIE | 86.04 | 1.6151 | FH + FO | 2006-12-01 | 6.18027778,-3.65019445
2021 | Août | Orange | OCI1137 | YAKASSE_ATTOBROU | YAKASSE_ATTOBROU_U21-31 | OCI1137 | YAKASSE-ATTOBROU | YAKASSE-ATTOBROU | YAKASSE-ATTOBROU | ME |  |  |  | -3.65019445 | 6.18027778 | Autostable |  | 56013 | 3G | NODE_B | RNC_ABENGOUROU_1 | 300 | 4011 | 0 | 4 | 63 | 2696/377/169 | KATHREIN | 42 | 16.400000 |  | FO | 73 | 65 | 10 | CIE | 86.04 | 5.5202 | FH + FO | 2006-12-01 | 6.18027778,-3.65019445
2021 | Août | Orange | OCI1137 | YAKASSE_ATTOBROU | YAKASSE_ATTOBROU_U21-32 | OCI1137 | YAKASSE-ATTOBROU | YAKASSE-ATTOBROU | YAKASSE-ATTOBROU | ME |  |  |  | -3.65019445 | 6.18027778 | Autostable |  | 56016 | 3G | NODE_B | RNC_ABENGOUROU_1 | 300 | 4011 | 0 | 2 | 63 | 2696/377/169 | KATHREIN | 42 | 15.3 |  | FO | 73 | 65 | 10 | CIE | 86.04 | 5.1983 | FH + FO | 2006-12-01 | 6.18027778,-3.65019445
2021 | Août | Orange | OCI1137 | YAKASSE_ATTOBROU | YAKASSE_ATTOBROU_U21-33 | OCI1137 | YAKASSE-ATTOBROU | YAKASSE-ATTOBROU | YAKASSE-ATTOBROU | ME |  |  |  | -3.65019445 | 6.18027778 | Autostable |  | 56019 | 3G | NODE_B | RNC_ABENGOUROU_1 | 300 | 4011 | 0 | 2 | 63 | 2696/377/169 | KATHREIN | 42 | 15.3 |  | FO | 73 | 65 | 10 | CIE | 86.04 | 3.6855 | FH + FO | 2006-12-01 | 6.18027778,-3.65019445
2021 | Août | Orange | OCI1137 | YAKASSE_ATTOBROU | YAKASSE_ATTOBROU-1 | OCI1137 | YAKASSE-ATTOBROU | YAKASSE-ATTOBROU | YAKASSE-ATTOBROU | ME | 2 | 3 |  | -3.65019445 | 6.18027778 | Autostable |  | 38701 | 2G | BTS | BSC_ABENGOUROU_1 | 0 | 127 | 0 | 2 | 63 | 2696/377/169 | KATHREIN | 42 | 15.3 |  | FO | 73 | 65 | 10 | CIE | 0.40476 | 24.6257 | FH + FO | 2006-12-01 | 6.18027778,-3.65019445
2021 | Août | Orange | OCI1137 | YAKASSE_ATTOBROU | YAKASSE_ATTOBROU-2 | OCI1137 | YAKASSE-ATTOBROU | YAKASSE-ATTOBROU | YAKASSE-ATTOBROU | ME | 2 | 4 |  | -3.65019445 | 6.18027778 | Autostable |  | 38702 | 2G | BTS | BSC_ABENGOUROU_1 | 0 | 127 | 0 | 3 | 65 | 2696/377/169 | KATHREIN | 42 | 15.7 |  | FO | 75 | 65 | 10 | CIE | 0.40476 | 24.6257 | FH + FO | 2006-12-01 | 6.18027778,-3.65019445
2021 | Août | Orange | OCI1137 | YAKASSE_ATTOBROU | YAKASSE_ATTOBROU-3 | OCI1137 | YAKASSE-ATTOBROU | YAKASSE-ATTOBROU | YAKASSE-ATTOBROU | ME | 2 | 3 |  | -3.65019445 | 6.18027778 | Autostable |  | 38703 | 2G | BTS | BSC_ABENGOUROU_1 | 0 | 127 | 0 | 3 | 65 | 2696/377/169 | KATHREIN | 42 | 15.7 |  | FO | 75 | 65 | 10 | CIE | 0.40476 | 24.6257 | FH + FO | 2006-12-01 | 6.18027778,-3.65019445
2021 | Août | Orange | OCI1137 | YAKASSE_ATTOBROU_IHS | YAKASSE_ATTOBROU_L8-1 | OCI1137 | YAKASSE-ATTOBROU | YAKASSE-ATTOBROU | YAKASSE-ATTOBROU | ME |  |  |  | -3.65019445 | 6.18027778 | Autostable |  |  | 4G | ENODE_B |  | 60 |  | 0 | 2 | 63 | 2696/377/169 | KATHREIN | 42 | 13.8 |  | FO | 73 | 65 | 10 | CIE |  |  | FH + FO | 2006-12-01 | 6.18027778,-3.65019445
2021 | Août | Orange | OCI1137 | YAKASSE_ATTOBROU_IHS | YAKASSE_ATTOBROU_L8-2 | OCI1137 | YAKASSE-ATTOBROU | YAKASSE-ATTOBROU | YAKASSE-ATTOBROU | ME |  |  |  | -3.65019445 | 6.18027778 | Autostable |  |  | 4G | ENODE_B |  | 150 |  | 0 | 4 | 63 | 2696/377/169 | KATHREIN | 42 | 16.400000 |  | FO | 73 | 65 | 10 | CIE |  |  | FH + FO | 2006-12-01 | 6.18027778,-3.65019445
2021 | Août | Orange | OCI1137 | YAKASSE_ATTOBROU_IHS | YAKASSE_ATTOBROU_L8-3 | OCI1137 | YAKASSE-ATTOBROU | YAKASSE-ATTOBROU | YAKASSE-ATTOBROU | ME |  |  |  | -3.65019445 | 6.18027778 | Autostable |  |  | 4G | ENODE_B |  | 300 |  | 0 | 4 | 63 | 2696/377/169 | KATHREIN | 42 | 16.400000 |  | FO | 73 | 65 | 10 | CIE |  |  | FH + FO | 2006-12-01 | 6.18027778,-3.65019445
2021 | Août | Orange | OCI2324 | YAKASSE_DIOGORO | YAKASSE_DIOGORO_G18-1 | OCI2324 | YAKASSE | GBAGBAM | FRESCO | GBOKLE | 1 | 4 |  | -5.63667 | 5.43417 | AUTOSTABLE |  | 53475 | 2G | BTS | BSC_SP_2 | 80 | 712 | 0 | 3 | 65 | 2696/377/169 | KATHREIN | 42 | 15.7 |  | FO | 75 | 65 | 10 | CIE | 0 | 40.2551 | FH + FO | 2018-03-30 | 5.43417,-5.63667
2021 | Août | Orange | OCI2324 | YAKASSE_DIOGORO | YAKASSE_DIOGORO_G18-2 | OCI2324 | YAKASSE | GBAGBAM | FRESCO | GBOKLE | 1 | 4 |  | -5.63667 | 5.43417 | AUTOSTABLE |  | 53476 | 2G | BTS | BSC_SP_2 | 170 | 712 | 0 | 3 | 65 | 2696/377/169 | KATHREIN | 42 | 15.7 |  | FO | 75 | 65 | 10 | CIE | 0 | 40.2551 | FH + FO | 2018-03-30 | 5.43417,-5.63667
2021 | Août | Orange | OCI2324 | YAKASSE_DIOGORO | YAKASSE_DIOGORO_G18-3 | OCI2324 | YAKASSE | GBAGBAM | FRESCO | GBOKLE | 1 | 4 |  | -5.63667 | 5.43417 | AUTOSTABLE |  | 53477 | 2G | BTS | BSC_SP_2 | 330 | 712 | 0 | 3 | 65 | 2696/377/169 | KATHREIN | 42 | 15.7 |  | FO | 75 | 65 | 10 | CIE | 0 | 40.2551 | FH + FO | 2018-03-30 | 5.43417,-5.63667
2021 | Août | Orange | OCI2324 | YAKASSE_DIOGORO | YAKASSE_DIOGORO_G9-1 | OCI2324 | YAKASSE | GBAGBAM | FRESCO | GBOKLE | 1 | 2 |  | -5.63667 | 5.43417 | AUTOSTABLE |  | 53471 | 2G | BTS | BSC_SP_2 | 80 | 712 | 0 | 3 | 65 | 2696/377/169 | KATHREIN | 42 | 15.7 |  | FO | 75 | 65 | 10 | CIE | 0.23918 | 16.6306 | FH + FO | 2018-03-30 | 5.43417,-5.63667
2021 | Août | Orange | OCI2324 | YAKASSE_DIOGORO | YAKASSE_DIOGORO_G9-2 | OCI2324 | YAKASSE | GBAGBAM | FRESCO | GBOKLE | 1 | 2 |  | -5.63667 | 5.43417 | AUTOSTABLE |  | 53472 | 2G | BTS | BSC_SP_2 | 170 | 712 | 0 | 3 | 65 | 2696/377/169 | KATHREIN | 42 | 18.1 |  | FO | 75 | 65 | 10 | CIE | 0.065809 | 16.6306 | FH + FO | 2018-03-30 | 5.43417,-5.63667
2021 | Août | Orange | OCI2324 | YAKASSE_DIOGORO | YAKASSE_DIOGORO_G9-3 | OCI2324 | YAKASSE | GBAGBAM | FRESCO | GBOKLE | 1 | 2 |  | -5.63667 | 5.43417 | AUTOSTABLE |  | 53473 | 2G | BTS | BSC_SP_2 | 330 | 712 | 0 | 3 | 65 | 2696/377/169 | KATHREIN | 42 | 18.1 |  | FO | 75 | 65 | 10 | CIE | 0.085519 | 16.6306 | FH + FO | 2018-03-30 | 5.43417,-5.63667
2021 | Août | Orange | OCI2324 | YAKASSE_DIOGORO | YAKASSE_DIOGORO_U21-11 | OCI2324 | YAKASSE | GBAGBAM | FRESCO | GBOKLE |  |  |  | -5.63667 | 5.43417 | AUTOSTABLE |  | 14231 | 3G | NODE_B | RNC_SAN_PEDRO_1 | 80 | 7091 | 0 | 3 | 65 | 2696/377/169 | KATHREIN | 42 | 18.1 |  | FO | 75 | 65 | 10 | CIE | 86.04 | 0 | FH + FO | 2018-03-30 | 5.43417,-5.63667
2021 | Août | Orange | OCI2324 | YAKASSE_DIOGORO | YAKASSE_DIOGORO_U21-12 | OCI2324 | YAKASSE | GBAGBAM | FRESCO | GBOKLE |  |  |  | -5.63667 | 5.43417 | AUTOSTABLE |  | 14234 | 3G | NODE_B | RNC_SAN_PEDRO_1 | 80 | 7091 | 0 | 3 | 65 | 2696/377/169 | KATHREIN | 42 | 18.1 |  | FO | 75 | 65 | 10 | CIE | 86.04 | 0 | FH + FO | 2018-03-30 | 5.43417,-5.63667
2021 | Août | Orange | OCI2324 | YAKASSE_DIOGORO | YAKASSE_DIOGORO_U21-21 | OCI2324 | YAKASSE | GBAGBAM | FRESCO | GBOKLE |  |  |  | -5.63667 | 5.43417 | AUTOSTABLE |  | 14232 | 3G | NODE_B | RNC_SAN_PEDRO_1 | 170 | 7091 | 0 | 3 | 65 | 2696/377/169 | KATHREIN | 42 | 18.1 |  | FO | 75 | 65 | 10 | CIE | 86.04 | 0 | FH + FO | 2018-03-30 | 5.43417,-5.63667
2021 | Août | Orange | OCI2324 | YAKASSE_DIOGORO | YAKASSE_DIOGORO_U21-22 | OCI2324 | YAKASSE | GBAGBAM | FRESCO | GBOKLE |  |  |  | -5.63667 | 5.43417 | AUTOSTABLE |  | 14235 | 3G | NODE_B | RNC_SAN_PEDRO_1 | 170 | 7091 | 0 | 3 | 65 | 2696/377/169 | KATHREIN | 42 | 18.1 |  | FO | 75 | 65 | 10 | CIE | 86.04 | 0 | FH + FO | 2018-03-30 | 5.43417,-5.63667
2021 | Août | Orange | OCI2324 | YAKASSE_DIOGORO | YAKASSE_DIOGORO_U21-31 | OCI2324 | YAKASSE | GBAGBAM | FRESCO | GBOKLE |  |  |  | -5.63667 | 5.43417 | AUTOSTABLE |  | 14233 | 3G | NODE_B | RNC_SAN_PEDRO_1 | 330 | 7091 | 0 | 3 | 65 | 2696/377/169 | KATHREIN | 42 | 17.4 |  | FO | 75 | 65 | 10 | CIE | 86.04 | 0 | FH + FO | 2018-03-30 | 5.43417,-5.63667
2021 | Août | Orange | OCI2324 | YAKASSE_DIOGORO | YAKASSE_DIOGORO_U21-32 | OCI2324 | YAKASSE | GBAGBAM | FRESCO | GBOKLE |  |  |  | -5.63667 | 5.43417 | AUTOSTABLE |  | 14236 | 3G | NODE_B | RNC_SAN_PEDRO_1 | 330 | 7091 | 0 | 3 | 65 | 2696/377/169 | KATHREIN | 42 | 17.4 |  | FO | 75 | 65 | 10 | CIE | 86.04 | 0 | FH + FO | 2018-03-30 | 5.43417,-5.63667
2021 | Août | Orange | OCI2324 | YAKASSE_DIOGORO | YAKASSE_DIOGORO_U9-1 | OCI2324 | YAKASSE | GBAGBAM | FRESCO | GBOKLE |  |  |  | -5.63667 | 5.43417 | AUTOSTABLE |  | 53470 | 3G | NODE_B | RNC_SAN_PEDRO_1 | 80 | 7091 | 0 | 3 | 65 | 2696/377/169 | KATHREIN | 42 | 17.4 |  | FO | 75 | 65 | 10 | CIE |  |  | FH + FO | 2018-03-30 | 5.43417,-5.63667
2021 | Août | Orange | OCI2324 | YAKASSE_DIOGORO | YAKASSE_DIOGORO_U9-2 | OCI2324 | YAKASSE | GBAGBAM | FRESCO | GBOKLE |  |  |  | -5.63667 | 5.43417 | AUTOSTABLE |  | 53478 | 3G | NODE_B | RNC_SAN_PEDRO_1 | 170 | 7091 | 0 | 6 | 45 | 2696/377/169 | KATHREIN | 42 | 15.9 |  | FO | 55 | 65 | 10 | CIE |  |  | FH + FO | 2018-03-30 | 5.43417,-5.63667
2021 | Août | Orange | OCI2324 | YAKASSE_DIOGORO | YAKASSE_DIOGORO_U9-3 | OCI2324 | YAKASSE | GBAGBAM | FRESCO | GBOKLE |  |  |  | -5.63667 | 5.43417 | AUTOSTABLE |  | 53479 | 3G | NODE_B | RNC_SAN_PEDRO_1 | 330 | 7091 | 0 | 6 | 45 | 2696/377/169 | KATHREIN | 42 | 15.9 |  | FO | 55 | 65 | 10 | CIE |  |  | FH + FO | 2018-03-30 | 5.43417,-5.63667
2021 | Août | Orange | OCI1135 | YAKASSE_FEYASSE | YAKASSE_FEYASSE_G18-1 | OCI1135 | YAKASSE FEYASSE | YAKASSE FEYASSE | ABENGOUROU | INDENIE-DJUABLIN | 1 | 4 |  | -3.39111157 | 6.95639185 | Autostable |  | 39895 | 2G | BTS | BSC_ABENGOUROU_1 | 20 | 407 | 0 | 0 | 45 | 2696/377/169 | KATHREIN | 42 | 15.9 |  | FO | 55 | 65 | 10 | CIE | 0.070936 | 40.2551 | FH + FO | 2005-05-01 | 6.95639185,-3.39111157
2021 | Août | Orange | OCI1135 | YAKASSE_FEYASSE | YAKASSE_FEYASSE_G18-2 | OCI1135 | YAKASSE FEYASSE | YAKASSE FEYASSE | ABENGOUROU | INDENIE-DJUABLIN | 1 | 4 |  | -3.39111157 | 6.95639185 | Autostable |  | 39896 | 2G | BTS | BSC_ABENGOUROU_1 | 250 | 407 | 0 | 6 | 45 | 2696/377/169 | KATHREIN | 42 | 15.9 |  | FO | 55 | 65 | 10 | CIE | 0.51822 | 40.2551 | FH + FO | 2005-05-01 | 6.95639185,-3.39111157
2021 | Août | Orange | OCI1135 | YAKASSE_FEYASSE | YAKASSE_FEYASSE_G18-3 | OCI1135 | YAKASSE FEYASSE | YAKASSE FEYASSE | ABENGOUROU | INDENIE-DJUABLIN | 1 | 4 |  | -3.39111157 | 6.95639185 | Autostable |  | 39897 | 2G | BTS | BSC_ABENGOUROU_1 | 310 | 407 | 0 | 6 | 45 | 2696/377/169 | KATHREIN | 42 | 15.9 |  | FO | 55 | 65 | 10 | CIE | 0.10052 | 36.5337 | FH + FO | 2005-05-01 | 6.95639185,-3.39111157
2021 | Août | Orange | OCI1135 | YAKASSE_FEYASSE | YAKASSE_FEYASSE_G9-1 | OCI1135 | YAKASSE FEYASSE | YAKASSE FEYASSE | ABENGOUROU | INDENIE-DJUABLIN | 1 | 2 |  | -3.39111157 | 6.95639185 | Autostable |  | 39891 | 2G | BTS | BSC_ABENGOUROU_1 | 20 | 407 | 0 | 0 | 45 | 2696/377/169 | KATHREIN | 42 | 15.9 |  | FO | 55 | 65 | 10 | CIE | 0.85756 | 15.7609 | FH + FO | 2005-05-01 | 6.95639185,-3.39111157
2021 | Août | Orange | OCI1135 | YAKASSE_FEYASSE | YAKASSE_FEYASSE_G9-2 | OCI1135 | YAKASSE FEYASSE | YAKASSE FEYASSE | ABENGOUROU | INDENIE-DJUABLIN | 1 | 3 |  | -3.39111157 | 6.95639185 | Autostable |  | 39892 | 2G | BTS | BSC_ABENGOUROU_1 | 250 | 407 | 0 | 2 | 45 | 2696/377/169 | KATHREIN | 42 | 16.959999 |  | FO | 55 | 65 | 10 | CIE | 0.52924 | 25.5291 | FH + FO | 2005-05-01 | 6.95639185,-3.39111157
2021 | Août | Orange | OCI1135 | YAKASSE_FEYASSE | YAKASSE_FEYASSE_G9-3 | OCI1135 | YAKASSE FEYASSE | YAKASSE FEYASSE | ABENGOUROU | INDENIE-DJUABLIN | 1 | 4 |  | -3.39111157 | 6.95639185 | Autostable |  | 39893 | 2G | BTS | BSC_ABENGOUROU_1 | 310 | 407 | 0 | 2 | 45 | 2696/377/169 | KATHREIN | 42 | 16.959999 |  | FO | 55 | 65 | 10 | CIE | 0.45559 | 35.6069 | FH + FO | 2005-05-01 | 6.95639185,-3.39111157
2021 | Août | Orange | OCI1135 | YAKASSE_FEYASSE | YAKASSE_FEYASSE_L8-1 | OCI1135 | YAKASSE FEYASSE | YAKASSE FEYASSE | ABENGOUROU | INDENIE-DJUABLIN |  |  |  | -3.39111157 | 6.95639185 | Autostable |  |  | 4G | ENODE_B |  | 20 |  | 0 | 2 | 45 | 2696/377/169 | KATHREIN | 42 | 16.959999 |  | FO | 55 | 65 | 10 | CIE |  |  | FH + FO | 2005-05-01 | 6.95639185,-3.39111157
2021 | Août | Orange | OCI1135 | YAKASSE_FEYASSE | YAKASSE_FEYASSE_L8-2 | OCI1135 | YAKASSE FEYASSE | YAKASSE FEYASSE | ABENGOUROU | INDENIE-DJUABLIN |  |  |  | -3.39111157 | 6.95639185 | Autostable |  |  | 4G | ENODE_B |  | 250 |  | 0 | 2 | 53 | 2696/377/169 | KATHREIN | 42 | 15.3 |  | FO | 63 | 65 | 10 | CIE |  |  | FH + FO | 2005-05-01 | 6.95639185,-3.39111157
2021 | Août | Orange | OCI1135 | YAKASSE_FEYASSE | YAKASSE_FEYASSE_L8-3 | OCI1135 | YAKASSE FEYASSE | YAKASSE FEYASSE | ABENGOUROU | INDENIE-DJUABLIN |  |  |  | -3.39111157 | 6.95639185 | Autostable |  |  | 4G | ENODE_B |  | 310 |  | 0 | 2 | 53 | 2696/377/169 | KATHREIN | 42 | 15.3 |  | FO | 63 | 65 | 10 | CIE |  |  | FH + FO | 2005-05-01 | 6.95639185,-3.39111157
2021 | Août | Orange | OCI1135 | YAKASSE_FEYASSE | YAKASSE_FEYASSE_U9-1 | OCI1135 | YAKASSE FEYASSE | YAKASSE FEYASSE | ABENGOUROU | INDENIE-DJUABLIN |  |  |  | -3.39111157 | 6.95639185 | Autostable |  | 39890 | 3G | NODE_B | RNC_ABENGOUROU_1 | 20.0 | 4011 | 0 | 2 | 45 | 2696/377/169 | KATHREIN | 42 | 17.430000 |  | FO | 55 | 65 | 10 | CIE | 86.04 | 0.44875 | FH + FO | 2005-05-01 | 6.95639185,-3.39111157
2021 | Août | Orange | OCI1135 | YAKASSE_FEYASSE | YAKASSE_FEYASSE_U9-2 | OCI1135 | YAKASSE FEYASSE | YAKASSE FEYASSE | ABENGOUROU | INDENIE-DJUABLIN |  |  |  | -3.39111157 | 6.95639185 | Autostable |  | 39898 | 3G | NODE_B | RNC_ABENGOUROU_1 | 250.0 | 4011 | 0 | 2 | 60 | 2696/377/169 | KATHREIN | 42 | 17.430000 |  | FO | 70 | 65 | 10 | CIE | 86.04 | 4.2633 | FH + FO | 2005-05-01 | 6.95639185,-3.39111157
2021 | Août | Orange | OCI1135 | YAKASSE_FEYASSE | YAKASSE_FEYASSE_U9-3 | OCI1135 | YAKASSE FEYASSE | YAKASSE FEYASSE | ABENGOUROU | INDENIE-DJUABLIN |  |  |  | -3.39111157 | 6.95639185 | Autostable |  | 39899 | 3G | NODE_B | RNC_ABENGOUROU_1 | 310.0 | 4011 | 0 | 2 | 60 | 2696/377/169 | KATHREIN | 42 | 17.430000 |  | FO | 70 | 65 | 10 | CIE | 86.04 | 2.1094 | FH + FO | 2005-05-01 | 6.95639185,-3.39111157
2021 | Août | Orange | OCI1136 | YAKASSE_ME | YAKASSE_ME_G9-1 | OCI1136 | YAKASSE ME | YAKASSE ME | ADZOPE | ME | 1 | 4 |  | -3.95447066 | 5.80755119 | Haubané |  | 38691 | 2G | BTS | BSC_CAF_1 | 30 | 161 | 0 | 2 | 53 | 2696/377/169 | KATHREIN | 42 | 15.3 |  | FO | 63 | 65 | 10 | CIE | 0.86085 | 38.3916 | FH + FO | 2007-08-01 | 5.80755119,-3.95447066
2021 | Août | Orange | OCI1136 | YAKASSE_ME | YAKASSE_ME_G9-2 | OCI1136 | YAKASSE ME | YAKASSE ME | ADZOPE | ME | 1 | 3 |  | -3.95447066 | 5.80755119 | Haubané |  | 38692 | 2G | BTS | BSC_CAF_1 | 120 | 161 | 0 | 2 | 53 | 2696/377/169 | KATHREIN | 42 | 16.959999 |  | FO | 63 | 65 | 10 | CIE | 0.31493 | 27.3431 | FH + FO | 2007-08-01 | 5.80755119,-3.95447066
2021 | Août | Orange | OCI1136 | YAKASSE_ME | YAKASSE_ME_G9-3 | OCI1136 | YAKASSE ME | YAKASSE ME | ADZOPE | ME | 1 | 3 |  | -3.95447066 | 5.80755119 | Haubané |  | 38693 | 2G | BTS | BSC_CAF_1 | 210 | 161 | 0 | 2 | 53 | 2696/377/169 | KATHREIN | 42 | 16.959999 |  | FO | 63 | 65 | 10 | CIE | 0.21044 | 25.5291 | FH + FO | 2007-08-01 | 5.80755119,-3.95447066
2021 | Août | Orange | OCI1136 | YAKASSE_ME | YAKASSE_ME_L8-1 | OCI1136 | YAKASSE ME | YAKASSE ME | ADZOPE | ME |  |  |  | -3.95447066 | 5.80755119 | Haubané |  |  | 4G | ENODE_B |  | 30 |  | 0 | 2 | 53 | 2696/377/169 | KATHREIN | 42 | 16.959999 |  | FO | 63 | 65 | 10 | CIE |  |  | FH + FO | 2007-08-01 | 5.80755119,-3.95447066
2021 | Août | Orange | OCI1136 | YAKASSE_ME | YAKASSE_ME_L8-2 | OCI1136 | YAKASSE ME | YAKASSE ME | ADZOPE | ME |  |  |  | -3.95447066 | 5.80755119 | Haubané |  |  | 4G | ENODE_B |  | 120 |  | 0 | 3 | 53 | 2696/377/169 | KATHREIN | 42 | 17.1 |  | FO | 63 | 65 | 10 | CIE |  |  | FH + FO | 2007-08-01 | 5.80755119,-3.95447066
2021 | Août | Orange | OCI1136 | YAKASSE_ME | YAKASSE_ME_L8-3 | OCI1136 | YAKASSE ME | YAKASSE ME | ADZOPE | ME |  |  |  | -3.95447066 | 5.80755119 | Haubané |  |  | 4G | ENODE_B |  | 210 |  | 0 | 3 | 53 | 2696/377/169 | KATHREIN | 42 | 17.1 |  | FO | 63 | 65 | 10 | CIE |  |  | FH + FO | 2007-08-01 | 5.80755119,-3.95447066
2021 | Août | Orange | OCI1136 | YAKASSE_ME | YAKASSE_ME_U21-11 | OCI1136 | YAKASSE ME | YAKASSE ME | ADZOPE | ME |  |  |  | -3.95447066 | 5.80755119 | Haubané |  | 56021 | 3G | NODE_B | RNC_ABENGOUROU_1 | 30 | 4011 | 0 | 3 | 53 | 2696/377/169 | KATHREIN | 42 | 17.1 |  | FO | 63 | 65 | 10 | CIE | 86.04 | 4.8769 | FH + FO | 2007-08-01 | 5.80755119,-3.95447066
2021 | Août | Orange | OCI1136 | YAKASSE_ME | YAKASSE_ME_U21-12 | OCI1136 | YAKASSE ME | YAKASSE ME | ADZOPE | ME |  |  |  | -3.95447066 | 5.80755119 | Haubané |  | 56024 | 3G | NODE_B | RNC_ABENGOUROU_1 | 30 | 4011 | 0 | 3 | 53 | 2696/377/169 | KATHREIN | 42 | 17.1 |  | FO | 63 | 65 | 10 | CIE | 86.04 | 4.441 | FH + FO | 2007-08-01 | 5.80755119,-3.95447066
2021 | Août | Orange | OCI1136 | YAKASSE_ME | YAKASSE_ME_U21-21 | OCI1136 | YAKASSE ME | YAKASSE ME | ADZOPE | ME |  |  |  | -3.95447066 | 5.80755119 | Haubané |  | 56022 | 3G | NODE_B | RNC_ABENGOUROU_1 | 120 | 4011 | 0 | 3 | 53 | 2696/377/169 | KATHREIN | 42 | 17.1 |  | FO | 63 | 65 | 10 | CIE | 86.04 | 0.7357 | FH + FO | 2007-08-01 | 5.80755119,-3.95447066
2021 | Août | Orange | OCI1136 | YAKASSE_ME | YAKASSE_ME_U21-22 | OCI1136 | YAKASSE ME | YAKASSE ME | ADZOPE | ME |  |  |  | -3.95447066 | 5.80755119 | Haubané |  | 56025 | 3G | NODE_B | RNC_ABENGOUROU_1 | 120 | 4011 | 0 | 3 | 53 | 2696/377/169 | KATHREIN | 42 | 17.1 |  | FO | 63 | 65 | 10 | CIE | 86.04 | 0.48899 | FH + FO | 2007-08-01 | 5.80755119,-3.95447066
2021 | Août | Orange | OCI1136 | YAKASSE_ME | YAKASSE_ME_U21-31 | OCI1136 | YAKASSE ME | YAKASSE ME | ADZOPE | ME |  |  |  | -3.95447066 | 5.80755119 | Haubané |  | 56023 | 3G | NODE_B | RNC_ABENGOUROU_1 | 210 | 4011 | 0 | 3 | 75 | 2696/377/169 | KATHREIN | 42 | 15.7 |  | FO | 85 | 65 | 10 | CIE | 86.04 | 1.9288 | FH + FO | 2007-08-01 | 5.80755119,-3.95447066
2021 | Août | Orange | OCI1136 | YAKASSE_ME | YAKASSE_ME_U21-32 | OCI1136 | YAKASSE ME | YAKASSE ME | ADZOPE | ME |  |  |  | -3.95447066 | 5.80755119 | Haubané |  | 56026 | 3G | NODE_B | RNC_ABENGOUROU_1 | 210 | 4011 | 0 | 3 | 75 | 2696/377/169 | KATHREIN | 42 | 15.7 |  | FO | 85 | 65 | 10 | CIE | 86.04 | 1.0416 | FH + FO | 2007-08-01 | 5.80755119,-3.95447066
2021 | Août | Orange | OCI2325 | YAKASSEME_AZAGUIE | YAKASSEME_AZAGUIE_G18-1 | OCI2325 | YAPO GARE | AGBOVILLE | AGBOVILLE | AGNEBY-TIASSA | 1 | 4 |  | -4.00167 | 5.76556 | AUTOSTABLE |  | 53485 | 2G | BTS | BSC_CAF_1 | 30 | 161 | 0 | 3 | 75 | 2696/377/169 | KATHREIN | 42 | 15.7 |  | FO | 85 | 65 | 10 | CIE | 0.010489 | 40.2551 | FH + FO | 2017-12-03 | 5.76556,-4.00167
2021 | Août | Orange | OCI2325 | YAKASSEME_AZAGUIE | YAKASSEME_AZAGUIE_G18-2 | OCI2325 | YAPO GARE | AGBOVILLE | AGBOVILLE | AGNEBY-TIASSA | 1 | 4 |  | -4.00167 | 5.76556 | AUTOSTABLE |  | 53486 | 2G | BTS | BSC_CAF_1 | 140 | 161 | 0 | 2 | 75 | 2696/377/169 | KATHREIN | 42 | 15.7 |  | FO | 85 | 65 | 10 | CIE | 0.029534 | 40.2551 | FH + FO | 2017-12-03 | 5.76556,-4.00167
2021 | Août | Orange | OCI2325 | YAKASSEME_AZAGUIE | YAKASSEME_AZAGUIE_G18-3 | OCI2325 | YAPO GARE | AGBOVILLE | AGBOVILLE | AGNEBY-TIASSA | 1 | 4 |  | -4.00167 | 5.76556 | AUTOSTABLE |  | 53487 | 2G | BTS | BSC_CAF_1 | 220 | 161 | 0 | 2 | 75 | 2696/377/169 | KATHREIN | 42 | 15.7 |  | FO | 85 | 65 | 10 | CIE | 0.025547 | 36.5337 | FH + FO | 2017-12-03 | 5.76556,-4.00167
2021 | Août | Orange | OCI2325 | YAKASSEME_AZAGUIE | YAKASSEME_AZAGUIE_G9-1 | OCI2325 | YAPO GARE | AGBOVILLE | AGBOVILLE | AGNEBY-TIASSA | 1 | 3 |  | -4.00167 | 5.76556 | AUTOSTABLE |  | 53481 | 2G | BTS | BSC_CAF_1 | 30 | 161 | 0 | 1 | 75 | 2696/377/169 | KATHREIN | 42 | 15.7 |  | FO | 85 | 65 | 10 | CIE | 0.19543 | 29.1661 | FH + FO | 2017-12-03 | 5.76556,-4.00167
2021 | Août | Orange | OCI2325 | YAKASSEME_AZAGUIE | YAKASSEME_AZAGUIE_G9-2 | OCI2325 | YAPO GARE | AGBOVILLE | AGBOVILLE | AGNEBY-TIASSA | 1 | 3 |  | -4.00167 | 5.76556 | AUTOSTABLE |  | 53482 | 2G | BTS | BSC_CAF_1 | 140 | 161 | 0 | 3 | 75 | 2696/377/169 | KATHREIN | 42 | 18.1 |  | FO | 85 | 65 | 10 | CIE | 0.13369 | 27.3431 | FH + FO | 2017-12-03 | 5.76556,-4.00167
2021 | Août | Orange | OCI2325 | YAKASSEME_AZAGUIE | YAKASSEME_AZAGUIE_G9-3 | OCI2325 | YAPO GARE | AGBOVILLE | AGBOVILLE | AGNEBY-TIASSA | 1 | 3 |  | -4.00167 | 5.76556 | AUTOSTABLE |  | 53483 | 2G | BTS | BSC_CAF_1 | 220 | 161 | 0 | 3 | 75 | 2696/377/169 | KATHREIN | 42 | 18.1 |  | FO | 85 | 65 | 10 | CIE | 0.098542 | 27.3431 | FH + FO | 2017-12-03 | 5.76556,-4.00167
2021 | Août | Orange | OCI2325 | YAKASSEME_AZAGUIE | YAKASSEME_AZAGUIE_U21-11 | OCI2325 | YAPO GARE | AGBOVILLE | AGBOVILLE | AGNEBY-TIASSA |  |  |  | -4.00167 | 5.76556 | AUTOSTABLE |  | 56381 | 3G | NODE_B | RNC_ABENGOUROU_1 | 30 | 4011 | 0 | 3 | 75 | 2696/377/169 | KATHREIN | 42 | 18.1 |  | FO | 85 | 65 | 10 | CIE | 86.04 | 0.38444 | FH + FO | 2017-12-03 | 5.76556,-4.00167
2021 | Août | Orange | OCI2325 | YAKASSEME_AZAGUIE | YAKASSEME_AZAGUIE_U21-12 | OCI2325 | YAPO GARE | AGBOVILLE | AGBOVILLE | AGNEBY-TIASSA |  |  |  | -4.00167 | 5.76556 | AUTOSTABLE |  | 56384 | 3G | NODE_B | RNC_ABENGOUROU_1 | 30 | 4011 | 0 | 3 | 75 | 2696/377/169 | KATHREIN | 42 | 18.1 |  | FO | 85 | 65 | 10 | CIE | 86.04 | 0.12349 | FH + FO | 2017-12-03 | 5.76556,-4.00167
2021 | Août | Orange | OCI2325 | YAKASSEME_AZAGUIE | YAKASSEME_AZAGUIE_U21-21 | OCI2325 | YAPO GARE | AGBOVILLE | AGBOVILLE | AGNEBY-TIASSA |  |  |  | -4.00167 | 5.76556 | AUTOSTABLE |  | 56382 | 3G | NODE_B | RNC_ABENGOUROU_1 | 140 | 4011 | 0 | 3 | 75 | 2696/377/169 | KATHREIN | 42 | 18.1 |  | FO | 85 | 65 | 10 | CIE | 86.04 | 0.23947 | FH + FO | 2017-12-03 | 5.76556,-4.00167
2021 | Août | Orange | OCI2325 | YAKASSEME_AZAGUIE | YAKASSEME_AZAGUIE_U21-22 | OCI2325 | YAPO GARE | AGBOVILLE | AGBOVILLE | AGNEBY-TIASSA |  |  |  | -4.00167 | 5.76556 | AUTOSTABLE |  | 56385 | 3G | NODE_B | RNC_ABENGOUROU_1 | 140 | 4011 | 0 | 3 | 75 | 2696/377/169 | KATHREIN | 42 | 18.1 |  | FO | 85 | 65 | 10 | CIE | 86.04 | 0.10704 | FH + FO | 2017-12-03 | 5.76556,-4.00167
2021 | Août | Orange | OCI2325 | YAKASSEME_AZAGUIE | YAKASSEME_AZAGUIE_U21-31 | OCI2325 | YAPO GARE | AGBOVILLE | AGBOVILLE | AGNEBY-TIASSA |  |  |  | -4.00167 | 5.76556 | AUTOSTABLE |  | 56383 | 3G | NODE_B | RNC_ABENGOUROU_1 | 220 | 4011 | 0 | 3 | 22 | 2696/377/169 | KATHREIN | 42 | 13.9 |  | FO | 32 | 65 | 10 | CIE | 86.04 | 0.11764 | FH + FO | 2017-12-03 | 5.76556,-4.00167
2021 | Août | Orange | OCI2325 | YAKASSEME_AZAGUIE | YAKASSEME_AZAGUIE_U21-32 | OCI2325 | YAPO GARE | AGBOVILLE | AGBOVILLE | AGNEBY-TIASSA |  |  |  | -4.00167 | 5.76556 | AUTOSTABLE |  | 56386 | 3G | NODE_B | RNC_ABENGOUROU_1 | 220 | 4011 | 0 | 3 | 22 | 2696/377/169 | KATHREIN | 42 | 13.9 |  | FO | 32 | 65 | 10 | CIE | 86.04 | 0.11192 | FH + FO | 2017-12-03 | 5.76556,-4.00167
2021 | Août | Orange | OCI1138 | YAKICE | YAKICE_G18-1 | OCI1138 | DJOROGOBITE | COCODY | ABIDJAN | DISTRICT AUTONOME D'ABIDJAN | 1 | 4 |  | -3.96947186 | 5.39108605 | Autostable |  | 14515 | 2G | BTS | BSC_VILLA1 | 10 | 108 | 0 | 3 | 22 | 2696/377/169 | KATHREIN | 42 | 13.9 |  | FO | 32 | 65 | 10 | CIE | 0.47434 | 40.2551 | FO | 2006-10-01 | 5.39108605,-3.96947186
2021 | Août | Orange | OCI1138 | YAKICE | YAKICE_G18-2 | OCI1138 | DJOROGOBITE | COCODY | ABIDJAN | DISTRICT AUTONOME D'ABIDJAN | 1 | 4 |  | -3.96947186 | 5.39108605 | Autostable |  | 14516 | 2G | BTS | BSC_VILLA1 | 120 | 108 | 0 | 2 | 22 | 2696/377/169 | KATHREIN | 42 | 13.9 |  | FO | 32 | 65 | 10 | CIE | 0.38642 | 40.2551 | FO | 2006-10-01 | 5.39108605,-3.96947186
2021 | Août | Orange | OCI1138 | YAKICE | YAKICE_G18-3 | OCI1138 | DJOROGOBITE | COCODY | ABIDJAN | DISTRICT AUTONOME D'ABIDJAN | 1 | 5 |  | -3.96947186 | 5.39108605 | Autostable |  | 14517 | 2G | BTS | BSC_VILLA1 | 230 | 108 | 0 | 2 | 22 | 2696/377/169 | KATHREIN | 42 | 13.9 |  | FO | 32 | 65 | 10 | CIE | 0.2523 | 51.5342 | FO | 2006-10-01 | 5.39108605,-3.96947186
2021 | Août | Orange | OCI1138 | YAKICE | YAKICE_G9-1 | OCI1138 | DJOROGOBITE | COCODY | ABIDJAN | DISTRICT AUTONOME D'ABIDJAN | 1 | 3 |  | -3.96947186 | 5.39108605 | Autostable |  | 14511 | 2G | BTS | BSC_VILLA1 | 10 | 108 | 0 | 2 | 22 | 2696/377/169 | KATHREIN | 42 | 13.9 |  | FO | 32 | 65 | 10 | CIE | 0.33911 | 27.3431 | FO | 2006-10-01 | 5.39108605,-3.96947186
2021 | Août | Orange | OCI1138 | YAKICE | YAKICE_G9-2 | OCI1138 | DJOROGOBITE | COCODY | ABIDJAN | DISTRICT AUTONOME D'ABIDJAN | 1 | 3 |  | -3.96947186 | 5.39108605 | Autostable |  | 14512 | 2G | BTS | BSC_VILLA1 | 120 | 108 | 0 | 2 | 28 | 2696/377/169 | KATHREIN | 42 | 17.200001 |  | FO | 38 | 65 | 10 | CIE | 0.42952 | 27.3431 | FO | 2006-10-01 | 5.39108605,-3.96947186
2021 | Août | Orange | OCI1138 | YAKICE | YAKICE_G9-3 | OCI1138 | DJOROGOBITE | COCODY | ABIDJAN | DISTRICT AUTONOME D'ABIDJAN | 1 | 3 |  | -3.96947186 | 5.39108605 | Autostable |  | 14513 | 2G | BTS | BSC_VILLA1 | 230 | 108 | 0 | 2 | 28 | 2696/377/169 | KATHREIN | 42 | 17.200001 |  | FO | 38 | 65 | 10 | CIE | 0.25193 | 29.1661 | FO | 2006-10-01 | 5.39108605,-3.96947186
2021 | Août | Orange | OCI1138 | YAKICE | YAKICE_L23-1 | OCI1138 | DJOROGOBITE | COCODY | ABIDJAN | DISTRICT AUTONOME D'ABIDJAN |  |  |  | -3.96947186 | 5.39108605 | Autostable |  |  | TDD | ENODE_B |  | 10 |  | 2 | 2 | 28 | 510/210/70 | SHENGLU | 42 | 17.200001 |  | FO | 38 | 65 | 10 | CIE |  |  | FO | 2006-10-01 | 5.39108605,-3.96947186
2021 | Août | Orange | OCI1138 | YAKICE | YAKICE_L23-2 | OCI1138 | DJOROGOBITE | COCODY | ABIDJAN | DISTRICT AUTONOME D'ABIDJAN |  |  |  | -3.96947186 | 5.39108605 | Autostable |  |  | TDD | ENODE_B |  | 130 |  | 0 | 4 | 22 | 510/210/70 | SHENGLU | 42 | 13.8 |  | FO | 32 | 65 | 10 | CIE |  |  | FO | 2006-10-01 | 5.39108605,-3.96947186
2021 | Août | Orange | OCI1138 | YAKICE | YAKICE_L23-3 | OCI1138 | DJOROGOBITE | COCODY | ABIDJAN | DISTRICT AUTONOME D'ABIDJAN |  |  |  | -3.96947186 | 5.39108605 | Autostable |  |  | TDD | ENODE_B |  | 250 |  | 2 | 4 | 22 | 510/210/70 | SHENGLU | 42 | 13.8 |  | FO | 32 | 65 | 10 | CIE |  |  | FO | 2006-10-01 | 5.39108605,-3.96947186
2021 | Août | Orange | OCI1138 | YAKICE | YAKICE_L26-1 | OCI1138 | DJOROGOBITE | COCODY | ABIDJAN | DISTRICT AUTONOME D'ABIDJAN |  |  |  | -3.96947186 | 5.39108605 | Autostable |  |  | 4G | ENODE_B |  | 10 |  | 0 | 4 | 22 | 2696/377/169 | KATHREIN | 42 | 13.8 |  | FO | 32 | 65 | 10 | CIE |  |  | FO | 2006-10-01 | 5.39108605,-3.96947186
2021 | Août | Orange | OCI1138 | YAKICE | YAKICE_L26-2 | OCI1138 | DJOROGOBITE | COCODY | ABIDJAN | DISTRICT AUTONOME D'ABIDJAN |  |  |  | -3.96947186 | 5.39108605 | Autostable |  |  | 4G | ENODE_B |  | 120 |  | 0 | 7 | 22 | 2696/377/169 | KATHREIN | 42 | 13.8 |  | FO | 32 | 65 | 10 | CIE |  |  | FO | 2006-10-01 | 5.39108605,-3.96947186
2021 | Août | Orange | OCI1138 | YAKICE | YAKICE_L26-3 | OCI1138 | DJOROGOBITE | COCODY | ABIDJAN | DISTRICT AUTONOME D'ABIDJAN |  |  |  | -3.96947186 | 5.39108605 | Autostable |  |  | 4G | ENODE_B |  | 10 |  | 0 | 6 | 22 | 2696/377/169 | KATHREIN | 42 | 13.8 |  | FO | 32 | 65 | 10 | CIE |  |  | FO | 2006-10-01 | 5.39108605,-3.96947186
2021 | Août | Orange | OCI1138 | YAKICE | YAKICE_L8-1 | OCI1138 | DJOROGOBITE | COCODY | ABIDJAN | DISTRICT AUTONOME D'ABIDJAN |  |  |  | -3.96947186 | 5.39108605 | Autostable |  |  | 4G | ENODE_B |  | 10 |  | 0 | 5 | 22 | 2696/377/169 | KATHREIN | 42 | 13.8 |  | FO | 32 | 65 | 10 | CIE |  |  | FO | 2006-10-01 | 5.39108605,-3.96947186
2021 | Août | Orange | OCI1138 | YAKICE | YAKICE_L8-2 | OCI1138 | DJOROGOBITE | COCODY | ABIDJAN | DISTRICT AUTONOME D'ABIDJAN |  |  |  | -3.96947186 | 5.39108605 | Autostable |  |  | 4G | ENODE_B |  | 120 |  | 0 | 7 | 22 | 2696/377/169 | KATHREIN | 42 | 16.4 |  | FO | 32 | 65 | 10 | CIE |  |  | FO | 2006-10-01 | 5.39108605,-3.96947186
2021 | Août | Orange | OCI1138 | YAKICE | YAKICE_L8-3 | OCI1138 | DJOROGOBITE | COCODY | ABIDJAN | DISTRICT AUTONOME D'ABIDJAN |  |  |  | -3.96947186 | 5.39108605 | Autostable |  |  | 4G | ENODE_B |  | 230 |  | 0 | 7 | 22 | 2696/377/169 | KATHREIN | 42 | 16.4 |  | FO | 32 | 65 | 10 | CIE |  |  | FO | 2006-10-01 | 5.39108605,-3.96947186
2021 | Août | Orange | OCI1138 | YAKICE | YAKICE_U21-11 | OCI1138 | DJOROGOBITE | COCODY | ABIDJAN | DISTRICT AUTONOME D'ABIDJAN |  |  |  | -3.96947186 | 5.39108605 | Autostable |  | 43971 | 3G | NODE_B | RNC_COCODY_1 | 10 | 1191 | 0 | 7 | 22 | 2696/377/169 | KATHREIN | 42 | 16.4 |  | FO | 32 | 65 | 10 | CIE | 86.04 | 11.2324 | FO | 2006-10-01 | 5.39108605,-3.96947186
2021 | Août | Orange | OCI1138 | YAKICE | YAKICE_U21-12 | OCI1138 | DJOROGOBITE | COCODY | ABIDJAN | DISTRICT AUTONOME D'ABIDJAN |  |  |  | -3.96947186 | 5.39108605 | Autostable |  | 43974 | 3G | NODE_B | RNC_COCODY_1 | 10 | 1191 | 0 | 7 | 22 | 2696/377/169 | KATHREIN | 42 | 16.4 |  | FO | 32 | 65 | 10 | CIE | 86.04 | 7.7184 | FO | 2006-10-01 | 5.39108605,-3.96947186
2021 | Août | Orange | OCI1138 | YAKICE | YAKICE_U21-13 | OCI1138 | DJOROGOBITE | COCODY | ABIDJAN | DISTRICT AUTONOME D'ABIDJAN |  |  |  | -3.96947186 | 5.39108605 | Autostable |  | 43977 | 3G | NODE_B | RNC_COCODY_1 | 10 | 1191 | 0 | 7 | 22 | 2696/377/169 | KATHREIN | 42 | 16.4 |  | FO | 32 | 65 | 10 | CIE | 86.04 | 5.3185 | FO | 2006-10-01 | 5.39108605,-3.96947186
2021 | Août | Orange | OCI1138 | YAKICE | YAKICE_U21-21 | OCI1138 | DJOROGOBITE | COCODY | ABIDJAN | DISTRICT AUTONOME D'ABIDJAN |  |  |  | -3.96947186 | 5.39108605 | Autostable |  | 43972 | 3G | NODE_B | RNC_COCODY_1 | 120 | 1191 | 0 | 7 | 22 | 2696/377/169 | KATHREIN | 42 | 16.4 |  | FO | 32 | 65 | 10 | CIE | 86.04 | 5.954 | FO | 2006-10-01 | 5.39108605,-3.96947186
2021 | Août | Orange | OCI1138 | YAKICE | YAKICE_U21-22 | OCI1138 | DJOROGOBITE | COCODY | ABIDJAN | DISTRICT AUTONOME D'ABIDJAN |  |  |  | -3.96947186 | 5.39108605 | Autostable |  | 43975 | 3G | NODE_B | RNC_COCODY_1 | 120 | 1191 | 0 | 7 | 22 | 2696/377/169 | KATHREIN | 42 | 16.4 |  | FO | 32 | 65 | 10 | CIE | 86.04 | 4.1914 | FO | 2006-10-01 | 5.39108605,-3.96947186
2021 | Août | Orange | OCI1138 | YAKICE | YAKICE_U21-23 | OCI1138 | DJOROGOBITE | COCODY | ABIDJAN | DISTRICT AUTONOME D'ABIDJAN |  |  |  | -3.96947186 | 5.39108605 | Autostable |  | 43978 | 3G | NODE_B | RNC_COCODY_1 | 120 | 1191 | 0 | 7 | 22 | 2696/377/169 | KATHREIN | 42 | 16.4 |  | FO | 32 | 65 | 10 | CIE | 86.04 | 2.9751 | FO | 2006-10-01 | 5.39108605,-3.96947186
2021 | Août | Orange | OCI1138 | YAKICE | YAKICE_U21-31 | OCI1138 | DJOROGOBITE | COCODY | ABIDJAN | DISTRICT AUTONOME D'ABIDJAN |  |  |  | -3.96947186 | 5.39108605 | Autostable |  | 43973 | 3G | NODE_B | RNC_COCODY_1 | 230 | 1191 | 0 | 7 | 22 | 2696/377/169 | KATHREIN | 42 | 16.4 |  | FO | 32 | 65 | 10 | CIE | 86.04 | 9.6756 | FO | 2006-10-01 | 5.39108605,-3.96947186
2021 | Août | Orange | OCI1138 | YAKICE | YAKICE_U21-32 | OCI1138 | DJOROGOBITE | COCODY | ABIDJAN | DISTRICT AUTONOME D'ABIDJAN |  |  |  | -3.96947186 | 5.39108605 | Autostable |  | 43976 | 3G | NODE_B | RNC_COCODY_1 | 230 | 1191 | 0 | 3 | 43 | 2696/377/169 | KATHREIN | 42 | 15.4 |  | FO | 53 | 65 | 10 | CIE | 86.04 | 6.9593 | FO | 2006-10-01 | 5.39108605,-3.96947186
2021 | Août | Orange | OCI1138 | YAKICE | YAKICE_U21-33 | OCI1138 | DJOROGOBITE | COCODY | ABIDJAN | DISTRICT AUTONOME D'ABIDJAN |  |  |  | -3.96947186 | 5.39108605 | Autostable |  | 43979 | 3G | NODE_B | RNC_COCODY_1 | 230 | 1191 | 0 | 3 | 43 | 2696/377/169 | KATHREIN | 42 | 15.4 |  | FO | 53 | 65 | 10 | CIE | 86.04 | 4.2729 | FO | 2006-10-01 | 5.39108605,-3.96947186
2021 | Août | Orange | OCI1139 | YAKOLIDABOUO | YAKOLIDABOUO_G18-1 | OCI1139 | YACOLIDABOUO | LILIYO | SOUBRE | NAWA | 2 | 8 |  | -6.51666885 | 5.96278036 | Autostable |  | 12645 | 2G | BTS | BSC_SP_2 | 60 | 605 | 0 | 3 | 43 | 2696/377/169 | KATHREIN | 42 | 15.4 |  | FO | 53 | 65 | 10 | CIE | 0.16402 | 85.0676 | FH + FO | 2007-02-01 | 5.96278036,-6.51666885
2021 | Août | Orange | OCI1139 | YAKOLIDABOUO | YAKOLIDABOUO_G18-2 | OCI1139 | YACOLIDABOUO | LILIYO | SOUBRE | NAWA | 2 | 8 |  | -6.51666885 | 5.96278036 | Autostable |  | 12646 | 2G | BTS | BSC_SP_2 | 170 | 605 | 0 | 2 | 43 | 2696/377/169 | KATHREIN | 42 | 15.4 |  | FO | 53 | 65 | 10 | CIE | 0.024817 | 85.0676 | FH + FO | 2007-02-01 | 5.96278036,-6.51666885
2021 | Août | Orange | OCI1139 | YAKOLIDABOUO | YAKOLIDABOUO_G18-3 | OCI1139 | YACOLIDABOUO | LILIYO | SOUBRE | NAWA | 2 | 8 |  | -6.51666885 | 5.96278036 | Autostable |  | 12647 | 2G | BTS | BSC_SP_2 | 270 | 605 | 0 | 2 | 43 | 2696/377/169 | KATHREIN | 42 | 15.4 |  | FO | 53 | 65 | 10 | CIE | 0.028866 | 85.0676 | FH + FO | 2007-02-01 | 5.96278036,-6.51666885
2021 | Août | Orange | OCI1139 | YAKOLIDABOUO | YAKOLIDABOUO_G9-1 | OCI1139 | YACOLIDABOUO | LILIYO | SOUBRE | NAWA | 2 | 6 |  | -6.51666885 | 5.96278036 | Autostable |  | 12641 | 2G | BTS | BSC_SP_2 | 60 | 605 | 0 | 2 | 43 | 2696/377/169 | KATHREIN | 42 | 15.4 |  | FO | 53 | 65 | 10 | CIE | 0.39871 | 63.9004 | FH + FO | 2007-02-01 | 5.96278036,-6.51666885
2021 | Août | Orange | OCI1139 | YAKOLIDABOUO | YAKOLIDABOUO_G9-2 | OCI1139 | YACOLIDABOUO | LILIYO | SOUBRE | NAWA | 2 | 5 |  | -6.51666885 | 5.96278036 | Autostable |  | 12642 | 2G | BTS | BSC_SP_2 | 170 | 605 | 0 | 2 | 43 | 2696/377/169 | KATHREIN | 42 | 17 |  | FO | 53 | 65 | 10 | CIE | 0.1128 | 49.6441 | FH + FO | 2007-02-01 | 5.96278036,-6.51666885
2021 | Août | Orange | OCI1139 | YAKOLIDABOUO | YAKOLIDABOUO_G9-3 | OCI1139 | YACOLIDABOUO | LILIYO | SOUBRE | NAWA | 2 | 5 |  | -6.51666885 | 5.96278036 | Autostable |  | 12643 | 2G | BTS | BSC_SP_2 | 270 | 605 | 0 | 2 | 43 | 2696/377/169 | KATHREIN | 42 | 17 |  | FO | 53 | 65 | 10 | CIE | 0.16774 | 51.5342 | FH + FO | 2007-02-01 | 5.96278036,-6.51666885
2021 | Août | Orange | OCI1139 | YAKOLIDABOUO | YAKOLIDABOUO_L8-1 | OCI1139 | YACOLIDABOUO | LILIYO | SOUBRE | NAWA |  |  |  | -6.51666885 | 5.96278036 | Autostable |  |  | 4G | ENODE_B |  | 60 |  | 0 | 2 | 43 | 2696/377/169 | KATHREIN | 42 | 17 |  | FO | 53 | 65 | 10 | CIE |  |  | FH + FO | 2007-02-01 | 5.96278036,-6.51666885
2021 | Août | Orange | OCI1139 | YAKOLIDABOUO | YAKOLIDABOUO_L8-2 | OCI1139 | YACOLIDABOUO | LILIYO | SOUBRE | NAWA |  |  |  | -6.51666885 | 5.96278036 | Autostable |  |  | 4G | ENODE_B |  | 170 |  | 0 | 2 | 43 | 2696/377/169 | KATHREIN | 42 | 17 |  | FO | 53 | 65 | 10 | CIE |  |  | FH + FO | 2007-02-01 | 5.96278036,-6.51666885
2021 | Août | Orange | OCI1139 | YAKOLIDABOUO | YAKOLIDABOUO_L8-3 | OCI1139 | YACOLIDABOUO | LILIYO | SOUBRE | NAWA |  |  |  | -6.51666885 | 5.96278036 | Autostable |  |  | 4G | ENODE_B |  | 270 |  | 0 | 2 | 43 | 2696/377/169 | KATHREIN | 42 | 17 |  | FO | 53 | 65 | 10 | CIE |  |  | FH + FO | 2007-02-01 | 5.96278036,-6.51666885
2021 | Août | Orange | OCI1139 | YAKOLIDABOUO | YAKOLIDABOUO_U21-11 | OCI1139 | YACOLIDABOUO | LILIYO | SOUBRE | NAWA |  |  |  | -6.51666885 | 5.96278036 | Autostable |  | 51621 | 3G | NODE_B | RNC_SAN_PEDRO_1 | 60 | 7091 | 0 | 2 | 43 | 2696/377/169 | KATHREIN | 42 | 17 |  | FO | 53 | 65 | 10 | CIE | 86.04 | 0 | FH + FO | 2007-02-01 | 5.96278036,-6.51666885
2021 | Août | Orange | OCI1139 | YAKOLIDABOUO | YAKOLIDABOUO_U21-12 | OCI1139 | YACOLIDABOUO | LILIYO | SOUBRE | NAWA |  |  |  | -6.51666885 | 5.96278036 | Autostable |  | 51624 | 3G | NODE_B | RNC_SAN_PEDRO_1 | 60 | 7091 | 0 | 2 | 43 | 2696/377/169 | KATHREIN | 42 | 17 |  | FO | 53 | 65 | 10 | CIE | 86.04 | 0 | FH + FO | 2007-02-01 | 5.96278036,-6.51666885
2021 | Août | Orange | OCI1139 | YAKOLIDABOUO | YAKOLIDABOUO_U21-21 | OCI1139 | YACOLIDABOUO | LILIYO | SOUBRE | NAWA |  |  |  | -6.51666885 | 5.96278036 | Autostable |  | 51622 | 3G | NODE_B | RNC_SAN_PEDRO_1 | 170 | 7091 | 0 | 2 | 43 | 2696/377/169 | KATHREIN | 42 | 17 |  | FO | 53 | 65 | 10 | CIE | 86.04 | 0 | FH + FO | 2007-02-01 | 5.96278036,-6.51666885
2021 | Août | Orange | OCI1139 | YAKOLIDABOUO | YAKOLIDABOUO_U21-22 | OCI1139 | YACOLIDABOUO | LILIYO | SOUBRE | NAWA |  |  |  | -6.51666885 | 5.96278036 | Autostable |  | 51625 | 3G | NODE_B | RNC_SAN_PEDRO_1 | 170 | 7091 | 0 | 2 | 43 | 2696/377/169 | KATHREIN | 42 | 17 |  | FO | 53 | 65 | 10 | CIE | 86.04 | 0 | FH + FO | 2007-02-01 | 5.96278036,-6.51666885
2021 | Août | Orange | OCI1139 | YAKOLIDABOUO | YAKOLIDABOUO_U21-31 | OCI1139 | YACOLIDABOUO | LILIYO | SOUBRE | NAWA |  |  |  | -6.51666885 | 5.96278036 | Autostable |  | 51623 | 3G | NODE_B | RNC_SAN_PEDRO_1 | 270 | 7091 | 0 | 2 | 43 | 2696/377/169 | KATHREIN | 42 | 17 |  | FO | 53 | 65 | 10 | CIE | 86.04 | 0 | FH + FO | 2007-02-01 | 5.96278036,-6.51666885
2021 | Août | Orange | OCI1139 | YAKOLIDABOUO | YAKOLIDABOUO_U21-32 | OCI1139 | YACOLIDABOUO | LILIYO | SOUBRE | NAWA |  |  |  | -6.51666885 | 5.96278036 | Autostable |  | 51626 | 3G | NODE_B | RNC_SAN_PEDRO_1 | 270 | 7091 | 0 | 2 | 43 | 2696/377/169 | KATHREIN | 42 | 17 |  | FO | 53 | 65 | 10 | CIE | 86.04 | 0 | FH + FO | 2007-02-01 | 5.96278036,-6.51666885
2021 | Août | Orange | OCI1139 | YAKOLIDABOUO | YAKOLIDABOUO_U9-1 | OCI1139 | YACOLIDABOUO | LILIYO | SOUBRE | NAWA |  |  |  | -6.51666885 | 5.96278036 | Autostable |  | 12640 | 3G | NODE_B | RNC_SAN_PEDRO_1 | 60 | 7091 | 0 | 2 | 43 | 2696/377/169 | KATHREIN | 42 | 17 |  | FO | 53 | 65 | 10 | CIE |  |  | FH + FO | 2007-02-01 | 5.96278036,-6.51666885
2021 | Août | Orange | OCI1139 | YAKOLIDABOUO | YAKOLIDABOUO_U9-2 | OCI1139 | YACOLIDABOUO | LILIYO | SOUBRE | NAWA |  |  |  | -6.51666885 | 5.96278036 | Autostable |  | 12648 | 3G | NODE_B | RNC_SAN_PEDRO_1 | 170 | 7091 | 0 | 3 | 21 | 2696/377/169 | KATHREIN | 42 | 14.6 |  | FO | 31 | 65 | 10 | CIE |  |  | FH + FO | 2007-02-01 | 5.96278036,-6.51666885
2021 | Août | Orange | OCI1139 | YAKOLIDABOUO | YAKOLIDABOUO_U9-3 | OCI1139 | YACOLIDABOUO | LILIYO | SOUBRE | NAWA |  |  |  | -6.51666885 | 5.96278036 | Autostable |  | 12649 | 3G | NODE_B | RNC_SAN_PEDRO_1 | 270 | 7091 | 0 | 6 | 21 | 2696/377/169 | KATHREIN | 42 | 14.6 |  | FO | 31 | 65 | 10 | CIE |  |  | FH + FO | 2007-02-01 | 5.96278036,-6.51666885
2021 | Août | Orange | OCI1140 | YAKRO | YAKRO_G18-1 | OCI1140 | YAMOUSSOUKRO | YAMOUSSOUKRO | YAMOUSSOUKRO | DISTRICT AUTONOME DE YAMOUSSOUKRO | 1 | 4 |  | -5.25916357 | 6.84241397 | Tour |  | 20375 | 2G | BTS | BSC_YAKRO_1 | 25 | 803 | 0 | 0 | 80 | 2696/377/169 | KATHREIN | 42 | 14.6 |  | FO | 90 | 65 | 10 | CIE | 0.73313 | 41.1889 | FH + FO | 1997-09-01 | 6.84241397,-5.25916357
2021 | Août | Orange | OCI1140 | YAKRO | YAKRO_G18-2 | OCI1140 | YAMOUSSOUKRO | YAMOUSSOUKRO | YAMOUSSOUKRO | DISTRICT AUTONOME DE YAMOUSSOUKRO | 1 | 6 |  | -5.25916357 | 6.84241397 | Tour |  | 20376 | 2G | BTS | BSC_YAKRO_1 | 143 | 803 | 0 | 6 | 80 | 2696/377/169 | KATHREIN | 42 | 14.6 |  | FO | 90 | 65 | 10 | CIE | 0.40071 | 65.8136 | FH + FO | 1997-09-01 | 6.84241397,-5.25916357
2021 | Août | Orange | OCI1140 | YAKRO | YAKRO_G18-3 | OCI1140 | YAMOUSSOUKRO | YAMOUSSOUKRO | YAMOUSSOUKRO | DISTRICT AUTONOME DE YAMOUSSOUKRO | 1 | 6 |  | -5.25916357 | 6.84241397 | Tour |  | 20377 | 2G | BTS | BSC_YAKRO_1 | 258 | 803 | 0 | 2 | 80 | 2696/377/169 | KATHREIN | 42 | 14.6 |  | FO | 90 | 65 | 10 | CIE | 0.13658 | 65.8136 | FH + FO | 1997-09-01 | 6.84241397,-5.25916357
2021 | Août | Orange | OCI1140 | YAKRO | YAKRO_G9-1 | OCI1140 | YAMOUSSOUKRO | YAMOUSSOUKRO | YAMOUSSOUKRO | DISTRICT AUTONOME DE YAMOUSSOUKRO | 1 | 2 |  | -5.25916357 | 6.84241397 | Tour |  | 20371 | 2G | BTS | BSC_YAKRO_1 | 25 | 803 | 0 | 3 | 80 | 2696/377/169 | KATHREIN | 42 | 14.6 |  | FO | 90 | 65 | 10 | CIE | 1.0529 | 15.7609 | FH + FO | 1997-09-01 | 6.84241397,-5.25916357
2021 | Août | Orange | OCI1140 | YAKRO | YAKRO_G9-2 | OCI1140 | YAMOUSSOUKRO | YAMOUSSOUKRO | YAMOUSSOUKRO | DISTRICT AUTONOME DE YAMOUSSOUKRO | 1 | 3 |  | -5.25916357 | 6.84241397 | Tour |  | 20372 | 2G | BTS | BSC_YAKRO_1 | 143 | 803 | 0 | 3 | 43 | 2696/377/169 | KATHREIN | 42 | 15.4 |  | FO | 53 | 65 | 10 | CIE | 0.91675 | 29.1661 | FH + FO | 1997-09-01 | 6.84241397,-5.25916357
2021 | Août | Orange | OCI1140 | YAKRO | YAKRO_G9-3 | OCI1140 | YAMOUSSOUKRO | YAMOUSSOUKRO | YAMOUSSOUKRO | DISTRICT AUTONOME DE YAMOUSSOUKRO | 1 | 3 |  | -5.25916357 | 6.84241397 | Tour |  | 20373 | 2G | BTS | BSC_YAKRO_1 | 258 | 803 | 0 | 3 | 43 | 2696/377/169 | KATHREIN | 42 | 15.4 |  | FO | 53 | 65 | 10 | CIE | 0.64908 | 25.5291 | FH + FO | 1997-09-01 | 6.84241397,-5.25916357
2021 | Août | Orange | OCI1697 | YAKRO_220 | YAKRO_220_G18-1 | OCI1697 | YAMOUSSOUKRO | YAMOUSSOUKRO | YAMOUSSOUKRO | DISTRICT AUTONOME DE YAMOUSSOUKRO | 1 | 6 |  | -5.25913889 | 6.82344445 | Autostable |  | 17015 | 2G | BTS | BSC_YAKRO_1 | 70 | 803 | 0 | 6 | 21 | 2696/377/169 | KATHREIN | 42 | 14.6 |  | FO | 31 | 65 | 10 | CIE | 0.51318 | 65.8136 | FH + FO | 2014-05-01 | 6.82344445,-5.25913889
2021 | Août | Orange | OCI1697 | YAKRO_220 | YAKRO_220_G18-2 | OCI1697 | YAMOUSSOUKRO | YAMOUSSOUKRO | YAMOUSSOUKRO | DISTRICT AUTONOME DE YAMOUSSOUKRO | 1 | 4 |  | -5.25913889 | 6.82344445 | Autostable |  | 17016 | 2G | BTS | BSC_YAKRO_1 | 160 | 803 | 0 | 5 | 40 | 2696/377/169 | KATHREIN | 42 | 15.4 |  | FO | 50 | 65 | 10 | CIE | 0.4339 | 40.2551 | FH + FO | 2014-05-01 | 6.82344445,-5.25913889
2021 | Août | Orange | OCI1697 | YAKRO_220 | YAKRO_220_G18-3 | OCI1697 | YAMOUSSOUKRO | YAMOUSSOUKRO | YAMOUSSOUKRO | DISTRICT AUTONOME DE YAMOUSSOUKRO | 1 | 6 |  | -5.25913889 | 6.82344445 | Autostable |  | 17017 | 2G | BTS | BSC_YAKRO_1 | 300 | 803 | 0 | 5 | 40 | 2696/377/169 | KATHREIN | 42 | 15.4 |  | FO | 50 | 65 | 10 | CIE | 0.36157 | 67.7293 | FH + FO | 2014-05-01 | 6.82344445,-5.25913889
2021 | Août | Orange | OCI1889 | YAKRO_BACAMBEL | YAKRO_BACAMBEL_G18-1 | OCI1889 | YAMOUSSOUKRO | YAMOUSSOUKRO | YAMOUSSOUKRO | DISTRICT AUTONOME DE YAMOUSSOUKRO | 1 | 3 |  | -5.25797222 | 6.84025001 | Autostable |  | 17025 | 2G | BTS | BSC_YAKRO_1 | 40 | 803 | 0 | 4 | 40 | 2696/377/169 | KATHREIN | 42 | 15.4 |  | FO | 50 | 65 | 10 | CIE | 0.15429 | 29.1661 | FH + FO | 2015-10-01 | 6.84025001,-5.25797222
2021 | Août | Orange | OCI1889 | YAKRO_BACAMBEL | YAKRO_BACAMBEL_G18-2 | OCI1889 | YAMOUSSOUKRO | YAMOUSSOUKRO | YAMOUSSOUKRO | DISTRICT AUTONOME DE YAMOUSSOUKRO | 1 | 4 |  | -5.25797222 | 6.84025001 | Autostable |  | 17026 | 2G | BTS | BSC_YAKRO_1 | 170 | 803 | 0 | 6 | 40 | 2696/377/169 | KATHREIN | 42 | 17 |  | FO | 50 | 65 | 10 | CIE | 0.084435 | 41.1889 | FH + FO | 2015-10-01 | 6.84025001,-5.25797222
2021 | Août | Orange | OCI1889 | YAKRO_BACAMBEL | YAKRO_BACAMBEL_G18-3 | OCI1889 | YAMOUSSOUKRO | YAMOUSSOUKRO | YAMOUSSOUKRO | DISTRICT AUTONOME DE YAMOUSSOUKRO | 1 | 5 |  | -5.25797222 | 6.84025001 | Autostable |  | 17027 | 2G | BTS | BSC_YAKRO_1 | 270 | 803 | 0 | 6 | 40 | 2696/377/169 | KATHREIN | 42 | 17 |  | FO | 50 | 65 | 10 | CIE | 0.525 | 51.5342 | FH + FO | 2015-10-01 | 6.84025001,-5.25797222
2021 | Août | Orange | OCI1889 | YAKRO_BACAMBEL | YAKRO_BACAMBEL_L26-1 | OCI1889 | YAMOUSSOUKRO | YAMOUSSOUKRO | YAMOUSSOUKRO | DISTRICT AUTONOME DE YAMOUSSOUKRO |  |  |  | -5.25797222 | 6.84025001 | Autostable |  |  | 4G | ENODE_B |  | 40 |  | 0 | 4 | 40 | 2696/377/169 | KATHREIN | 42 | 17 |  | FO | 50 | 65 | 10 | CIE |  |  | FH + FO | 2015-10-01 | 6.84025001,-5.25797222
2021 | Août | Orange | OCI1889 | YAKRO_BACAMBEL | YAKRO_BACAMBEL_L26-2 | OCI1889 | YAMOUSSOUKRO | YAMOUSSOUKRO | YAMOUSSOUKRO | DISTRICT AUTONOME DE YAMOUSSOUKRO |  |  |  | -5.25797222 | 6.84025001 | Autostable |  |  | 4G | ENODE_B |  | 170 |  | 0 | 6 | 40 | 2696/377/169 | KATHREIN | 42 | 17 |  | FO | 50 | 65 | 10 | CIE |  |  | FH + FO | 2015-10-01 | 6.84025001,-5.25797222
2021 | Août | Orange | OCI1889 | YAKRO_BACAMBEL | YAKRO_BACAMBEL_L26-3 | OCI1889 | YAMOUSSOUKRO | YAMOUSSOUKRO | YAMOUSSOUKRO | DISTRICT AUTONOME DE YAMOUSSOUKRO |  |  |  | -5.25797222 | 6.84025001 | Autostable |  |  | 4G | ENODE_B |  | 270 |  | 0 | 6 | 40 | 2696/377/169 | KATHREIN | 42 | 17 |  | FO | 50 | 65 | 10 | CIE |  |  | FH + FO | 2015-10-01 | 6.84025001,-5.25797222
2021 | Août | Orange | OCI1889 | YAKRO_BACAMBEL | YAKRO_BACAMBEL_L8-1 | OCI1889 | YAMOUSSOUKRO | YAMOUSSOUKRO | YAMOUSSOUKRO | DISTRICT AUTONOME DE YAMOUSSOUKRO |  |  |  | -5.25797222 | 6.84025001 | Autostable |  |  | 4G | ENODE_B |  | 40 |  | 0 | 6 | 40 | 2696/377/169 | KATHREIN | 42 | 17 |  | FO | 50 | 65 | 10 | CIE |  |  | FH + FO | 2015-10-01 | 6.84025001,-5.25797222
2021 | Août | Orange | OCI1889 | YAKRO_BACAMBEL | YAKRO_BACAMBEL_L8-2 | OCI1889 | YAMOUSSOUKRO | YAMOUSSOUKRO | YAMOUSSOUKRO | DISTRICT AUTONOME DE YAMOUSSOUKRO |  |  |  | -5.25797222 | 6.84025001 | Autostable |  |  | 4G | ENODE_B |  | 170 |  | 0 | 9 | 40 | 2696/377/169 | KATHREIN | 42 | 17 |  | FO | 50 | 65 | 10 | CIE |  |  | FH + FO | 2015-10-01 | 6.84025001,-5.25797222
2021 | Août | Orange | OCI1889 | YAKRO_BACAMBEL | YAKRO_BACAMBEL_L8-3 | OCI1889 | YAMOUSSOUKRO | YAMOUSSOUKRO | YAMOUSSOUKRO | DISTRICT AUTONOME DE YAMOUSSOUKRO |  |  |  | -5.25797222 | 6.84025001 | Autostable |  |  | 4G | ENODE_B |  | 270 |  | 0 | 9 | 40 | 2696/377/169 | KATHREIN | 42 | 17 |  | FO | 50 | 65 | 10 | CIE |  |  | FH + FO | 2015-10-01 | 6.84025001,-5.25797222
2021 | Août | Orange | OCI1889 | YAKRO_BACAMBEL | YAKRO_BACAMBEL_U21-11 | OCI1889 | YAMOUSSOUKRO | YAMOUSSOUKRO | YAMOUSSOUKRO | DISTRICT AUTONOME DE YAMOUSSOUKRO |  |  |  | -5.25797222 | 6.84025001 | Autostable |  | 57511 | 3G | NODE_B | RNC_YAMOUSSOUKRO_1 | 40 | 8031 | 0 | 9 | 40 | 2696/377/169 | KATHREIN | 42 | 17 |  | FO | 50 | 65 | 10 | CIE | 86.04 | 5.5115 | FH + FO | 2015-10-01 | 6.84025001,-5.25797222
2021 | Août | Orange | OCI1889 | YAKRO_BACAMBEL | YAKRO_BACAMBEL_U21-12 | OCI1889 | YAMOUSSOUKRO | YAMOUSSOUKRO | YAMOUSSOUKRO | DISTRICT AUTONOME DE YAMOUSSOUKRO |  |  |  | -5.25797222 | 6.84025001 | Autostable |  | 57514 | 3G | NODE_B | RNC_YAMOUSSOUKRO_1 | 40 | 8031 | 0 | 9 | 40 | 2696/377/169 | KATHREIN | 42 | 17 |  | FO | 50 | 65 | 10 | CIE | 86.04 | 2.0986 | FH + FO | 2015-10-01 | 6.84025001,-5.25797222
2021 | Août | Orange | OCI1889 | YAKRO_BACAMBEL | YAKRO_BACAMBEL_U21-13 | OCI1889 | YAMOUSSOUKRO | YAMOUSSOUKRO | YAMOUSSOUKRO | DISTRICT AUTONOME DE YAMOUSSOUKRO |  |  |  | -5.25797222 | 6.84025001 | Autostable |  | 57517 | 3G | NODE_B | RNC_YAMOUSSOUKRO_1 | 40 | 8031 | 0 | 9 | 40 | 2696/377/169 | KATHREIN | 42 | 17 |  | FO | 50 | 65 | 10 | CIE | 86.04 | 2.7049 | FH + FO | 2015-10-01 | 6.84025001,-5.25797222
2021 | Août | Orange | OCI1889 | YAKRO_BACAMBEL | YAKRO_BACAMBEL_U21-21 | OCI1889 | YAMOUSSOUKRO | YAMOUSSOUKRO | YAMOUSSOUKRO | DISTRICT AUTONOME DE YAMOUSSOUKRO |  |  |  | -5.25797222 | 6.84025001 | Autostable |  | 57512 | 3G | NODE_B | RNC_YAMOUSSOUKRO_1 | 170 | 8031 | 0 | 9 | 40 | 2696/377/169 | KATHREIN | 42 | 17 |  | FO | 50 | 65 | 10 | CIE | 86.04 | 4.271 | FH + FO | 2015-10-01 | 6.84025001,-5.25797222
2021 | Août | Orange | OCI1889 | YAKRO_BACAMBEL | YAKRO_BACAMBEL_U21-22 | OCI1889 | YAMOUSSOUKRO | YAMOUSSOUKRO | YAMOUSSOUKRO | DISTRICT AUTONOME DE YAMOUSSOUKRO |  |  |  | -5.25797222 | 6.84025001 | Autostable |  | 57515 | 3G | NODE_B | RNC_YAMOUSSOUKRO_1 | 170 | 8031 | 0 | 9 | 40 | 2696/377/169 | KATHREIN | 42 | 17 |  | FO | 50 | 65 | 10 | CIE | 86.04 | 2.5865 | FH + FO | 2015-10-01 | 6.84025001,-5.25797222
2021 | Août | Orange | OCI1889 | YAKRO_BACAMBEL | YAKRO_BACAMBEL_U21-23 | OCI1889 | YAMOUSSOUKRO | YAMOUSSOUKRO | YAMOUSSOUKRO | DISTRICT AUTONOME DE YAMOUSSOUKRO |  |  |  | -5.25797222 | 6.84025001 | Autostable |  | 57518 | 3G | NODE_B | RNC_YAMOUSSOUKRO_1 | 170 | 8031 | 0 | 9 | 40 | 2696/377/169 | KATHREIN | 42 | 17 |  | FO | 50 | 65 | 10 | CIE | 86.04 | 1.7192 | FH + FO | 2015-10-01 | 6.84025001,-5.25797222
2021 | Août | Orange | OCI1889 | YAKRO_BACAMBEL | YAKRO_BACAMBEL_U21-31 | OCI1889 | YAMOUSSOUKRO | YAMOUSSOUKRO | YAMOUSSOUKRO | DISTRICT AUTONOME DE YAMOUSSOUKRO |  |  |  | -5.25797222 | 6.84025001 | Autostable |  | 57513 | 3G | NODE_B | RNC_YAMOUSSOUKRO_1 | 270 | 8031 | 0 | 9 | 40 | 2696/377/169 | KATHREIN | 42 | 17 |  | FO | 50 | 65 | 10 | CIE | 86.04 | 5.4372 | FH + FO | 2015-10-01 | 6.84025001,-5.25797222
2021 | Août | Orange | OCI1889 | YAKRO_BACAMBEL | YAKRO_BACAMBEL_U21-32 | OCI1889 | YAMOUSSOUKRO | YAMOUSSOUKRO | YAMOUSSOUKRO | DISTRICT AUTONOME DE YAMOUSSOUKRO |  |  |  | -5.25797222 | 6.84025001 | Autostable |  | 57516 | 3G | NODE_B | RNC_YAMOUSSOUKRO_1 | 270 | 8031 | 0 | 9 | 40 | 2696/377/169 | KATHREIN | 42 | 17 |  | FO | 50 | 65 | 10 | CIE | 86.04 | 4.3627 | FH + FO | 2015-10-01 | 6.84025001,-5.25797222
2021 | Août | Orange | OCI1889 | YAKRO_BACAMBEL | YAKRO_BACAMBEL_U21-33 | OCI1889 | YAMOUSSOUKRO | YAMOUSSOUKRO | YAMOUSSOUKRO | DISTRICT AUTONOME DE YAMOUSSOUKRO |  |  |  | -5.25797222 | 6.84025001 | Autostable |  | 57519 | 3G | NODE_B | RNC_YAMOUSSOUKRO_1 | 270 | 8031 | 0 | 9 | 40 | 2696/377/169 | KATHREIN | 42 | 17 |  | FO | 50 | 65 | 10 | CIE | 86.04 | 2.2839 | FH + FO | 2015-10-01 | 6.84025001,-5.25797222
2021 | Août | Orange | OCI1889 | YAKRO_BACAMBEL | YAKRO_BACAMBEL_U9-1 | OCI1889 | YAMOUSSOUKRO | YAMOUSSOUKRO | YAMOUSSOUKRO | DISTRICT AUTONOME DE YAMOUSSOUKRO |  |  |  | -5.25797222 | 6.84025001 | Autostable |  | 17020 | 3G | NODE_B | RNC_YAMOUSSOUKRO_1 | 40 | 8031 | 0 | 9 | 40 | 2696/377/169 | KATHREIN | 42 | 17 |  | FO | 50 | 65 | 10 | CIE |  |  | FH + FO | 2015-10-01 | 6.84025001,-5.25797222
2021 | Août | Orange | OCI1889 | YAKRO_BACAMBEL | YAKRO_BACAMBEL_U9-2 | OCI1889 | YAMOUSSOUKRO | YAMOUSSOUKRO | YAMOUSSOUKRO | DISTRICT AUTONOME DE YAMOUSSOUKRO |  |  |  | -5.25797222 | 6.84025001 | Autostable |  | 17028 | 3G | NODE_B | RNC_YAMOUSSOUKRO_1 | 170 | 8031 | 0 | 4 | 28 | 2696/377/169 | KATHREIN | 42 | 15.4 |  | FO | 38 | 65 | 10 | CIE |  |  | FH + FO | 2015-10-01 | 6.84025001,-5.25797222
2021 | Août | Orange | OCI1889 | YAKRO_BACAMBEL | YAKRO_BACAMBEL_U9-3 | OCI1889 | YAMOUSSOUKRO | YAMOUSSOUKRO | YAMOUSSOUKRO | DISTRICT AUTONOME DE YAMOUSSOUKRO |  |  |  | -5.25797222 | 6.84025001 | Autostable |  | 17029 | 3G | NODE_B | RNC_YAMOUSSOUKRO_1 | 270 | 8031 | 0 | 3 | 28 | 2696/377/169 | KATHREIN | 42 | 15.4 |  | FO | 38 | 65 | 10 | CIE |  |  | FH + FO | 2015-10-01 | 6.84025001,-5.25797222
2021 | Août | Orange | OCI1615 | YAKRO_CSP | YAKRO_CSP_G18-1 | OCI1615 | YAMOUSSOUKRO | YAMOUSSOUKRO | YAMOUSSOUKRO | DISTRICT AUTONOME DE YAMOUSSOUKRO | 2 | 4 |  | -5.26975000 | 6.81602778 | Autostable |  | 17035 | 2G | BTS | BSC_YAKRO_1 | 20 | 803 | 0 | 5 | 28 | 2696/377/169 | KATHREIN | 42 | 15.4 |  | FO | 38 | 65 | 10 | CIE | 0.3286 | 40.2551 | FH + FO | 2014-01-01 | 6.81602778,-5.26975000
2021 | Août | Orange | OCI1615 | YAKRO_CSP | YAKRO_CSP_G18-2 | OCI1615 | YAMOUSSOUKRO | YAMOUSSOUKRO | YAMOUSSOUKRO | DISTRICT AUTONOME DE YAMOUSSOUKRO | 2 | 6 |  | -5.26975000 | 6.81602778 | Autostable |  | 17036 | 2G | BTS | BSC_YAKRO_1 | 140 | 803 | 0 | 8 | 28 | 2696/377/169 | KATHREIN | 42 | 15.4 |  | FO | 38 | 65 | 10 | CIE | 0.22243 | 65.8136 | FH + FO | 2014-01-01 | 6.81602778,-5.26975000
2021 | Août | Orange | OCI1615 | YAKRO_CSP | YAKRO_CSP_G18-3 | OCI1615 | YAMOUSSOUKRO | YAMOUSSOUKRO | YAMOUSSOUKRO | DISTRICT AUTONOME DE YAMOUSSOUKRO | 2 | 6 |  | -5.26975000 | 6.81602778 | Autostable |  | 17037 | 2G | BTS | BSC_YAKRO_1 | 240 | 803 | 0 | 4 | 28 | 2696/377/169 | KATHREIN | 42 | 15.4 |  | FO | 38 | 65 | 10 | CIE | 0.30777 | 63.9004 | FH + FO | 2014-01-01 | 6.81602778,-5.26975000
2021 | Août | Orange | OCI1615 | YAKRO_CSP | YAKRO_CSP_G9-1 | OCI1615 | YAMOUSSOUKRO | YAMOUSSOUKRO | YAMOUSSOUKRO | DISTRICT AUTONOME DE YAMOUSSOUKRO | 2 | 2 |  | -5.26975000 | 6.81602778 | Autostable |  | 17031 | 2G | BTS | BSC_YAKRO_1 | 20 | 803 | 0 | 5 | 28 | 2696/377/169 | KATHREIN | 42 | 15.4 |  | FO | 38 | 65 | 10 | CIE | 0.22696 | 18.3828 | FH + FO | 2014-01-01 | 6.81602778,-5.26975000
2021 | Août | Orange | OCI1615 | YAKRO_CSP | YAKRO_CSP_G9-2 | OCI1615 | YAMOUSSOUKRO | YAMOUSSOUKRO | YAMOUSSOUKRO | DISTRICT AUTONOME DE YAMOUSSOUKRO | 2 | 4 |  | -5.26975000 | 6.81602778 | Autostable |  | 17032 | 2G | BTS | BSC_YAKRO_1 | 140 | 803 | 0 | 3 | 28 | 2696/377/169 | KATHREIN | 42 | 17 |  | FO | 38 | 65 | 10 | CIE | 0.64913 | 38.3916 | FH + FO | 2014-01-01 | 6.81602778,-5.26975000
2021 | Août | Orange | OCI1615 | YAKRO_CSP | YAKRO_CSP_G9-3 | OCI1615 | YAMOUSSOUKRO | YAMOUSSOUKRO | YAMOUSSOUKRO | DISTRICT AUTONOME DE YAMOUSSOUKRO | 2 | 2 |  | -5.26975000 | 6.81602778 | Autostable |  | 17033 | 2G | BTS | BSC_YAKRO_1 | 240 | 803 | 0 | 6 | 28 | 2696/377/169 | KATHREIN | 42 | 17 |  | FO | 38 | 65 | 10 | CIE | 0.78217 | 16.6306 | FH + FO | 2014-01-01 | 6.81602778,-5.26975000
2021 | Août | Orange | OCI1615 | YAKRO_CSP | YAKRO_CSP_L26-1 | OCI1615 | YAMOUSSOUKRO | YAMOUSSOUKRO | YAMOUSSOUKRO | DISTRICT AUTONOME DE YAMOUSSOUKRO |  |  |  | -5.26975000 | 6.81602778 | Autostable |  |  | 4G | ENODE_B |  | 20 |  | 0 | 3 | 28 | 2696/377/169 | KATHREIN | 42 | 17 |  | FO | 38 | 65 | 10 | CIE |  |  | FH + FO | 2014-01-01 | 6.81602778,-5.26975000
2021 | Août | Orange | OCI1615 | YAKRO_CSP | YAKRO_CSP_L26-2 | OCI1615 | YAMOUSSOUKRO | YAMOUSSOUKRO | YAMOUSSOUKRO | DISTRICT AUTONOME DE YAMOUSSOUKRO |  |  |  | -5.26975000 | 6.81602778 | Autostable |  |  | 4G | ENODE_B |  | 140 |  | 0 | 6 | 28 | 2696/377/169 | KATHREIN | 42 | 17 |  | FO | 38 | 65 | 10 | CIE |  |  | FH + FO | 2014-01-01 | 6.81602778,-5.26975000
2021 | Août | Orange | OCI1615 | YAKRO_CSP | YAKRO_CSP_L26-3 | OCI1615 | YAMOUSSOUKRO | YAMOUSSOUKRO | YAMOUSSOUKRO | DISTRICT AUTONOME DE YAMOUSSOUKRO |  |  |  | -5.26975000 | 6.81602778 | Autostable |  |  | 4G | ENODE_B |  | 240 |  | 0 | 4 | 28 | 2696/377/169 | KATHREIN | 42 | 17 |  | FO | 38 | 65 | 10 | CIE |  |  | FH + FO | 2014-01-01 | 6.81602778,-5.26975000
2021 | Août | Orange | OCI1615 | YAKRO_CSP | YAKRO_CSP_L8-1 | OCI1615 | YAMOUSSOUKRO | YAMOUSSOUKRO | YAMOUSSOUKRO | DISTRICT AUTONOME DE YAMOUSSOUKRO |  |  |  | -5.26975000 | 6.81602778 | Autostable |  |  | 4G | ENODE_B |  | 20 |  | 0 | 6 | 28 | 2696/377/169 | KATHREIN | 42 | 17 |  | FO | 38 | 65 | 10 | CIE |  |  | FH + FO | 2014-01-01 | 6.81602778,-5.26975000
2021 | Août | Orange | OCI1615 | YAKRO_CSP | YAKRO_CSP_L8-2 | OCI1615 | YAMOUSSOUKRO | YAMOUSSOUKRO | YAMOUSSOUKRO | DISTRICT AUTONOME DE YAMOUSSOUKRO |  |  |  | -5.26975000 | 6.81602778 | Autostable |  |  | 4G | ENODE_B |  | 140 |  | 0 | 9 | 28 | 2696/377/169 | KATHREIN | 42 | 17 |  | FO | 38 | 65 | 10 | CIE |  |  | FH + FO | 2014-01-01 | 6.81602778,-5.26975000
2021 | Août | Orange | OCI1615 | YAKRO_CSP | YAKRO_CSP_L8-3 | OCI1615 | YAMOUSSOUKRO | YAMOUSSOUKRO | YAMOUSSOUKRO | DISTRICT AUTONOME DE YAMOUSSOUKRO |  |  |  | -5.26975000 | 6.81602778 | Autostable |  |  | 4G | ENODE_B |  | 240 |  | 0 | 9 | 28 | 2696/377/169 | KATHREIN | 42 | 17 |  | FO | 38 | 65 | 10 | CIE |  |  | FH + FO | 2014-01-01 | 6.81602778,-5.26975000
2021 | Août | Orange | OCI1615 | YAKRO_CSP | YAKRO_CSP_U21-11 | OCI1615 | YAMOUSSOUKRO | YAMOUSSOUKRO | YAMOUSSOUKRO | DISTRICT AUTONOME DE YAMOUSSOUKRO |  |  |  | -5.26975000 | 6.81602778 | Autostable |  | 57501 | 3G | NODE_B | RNC_YAMOUSSOUKRO_1 | 20 | 8031 | 0 | 9 | 28 | 2696/377/169 | KATHREIN | 42 | 17 |  | FO | 38 | 65 | 10 | CIE | 86.04 | 0.98293 | FH + FO | 2014-01-01 | 6.81602778,-5.26975000
2021 | Août | Orange | OCI1615 | YAKRO_CSP | YAKRO_CSP_U21-12 | OCI1615 | YAMOUSSOUKRO | YAMOUSSOUKRO | YAMOUSSOUKRO | DISTRICT AUTONOME DE YAMOUSSOUKRO |  |  |  | -5.26975000 | 6.81602778 | Autostable |  | 57504 | 3G | NODE_B | RNC_YAMOUSSOUKRO_1 | 20 | 8031 | 0 | 9 | 28 | 2696/377/169 | KATHREIN | 42 | 17 |  | FO | 38 | 65 | 10 | CIE | 86.04 | 0.84521 | FH + FO | 2014-01-01 | 6.81602778,-5.26975000
2021 | Août | Orange | OCI1615 | YAKRO_CSP | YAKRO_CSP_U21-13 | OCI1615 | YAMOUSSOUKRO | YAMOUSSOUKRO | YAMOUSSOUKRO | DISTRICT AUTONOME DE YAMOUSSOUKRO |  |  |  | -5.26975000 | 6.81602778 | Autostable |  | 57507 | 3G | NODE_B | RNC_YAMOUSSOUKRO_1 | 20 | 8031 | 0 | 9 | 28 | 2696/377/169 | KATHREIN | 42 | 17 |  | FO | 38 | 65 | 10 | CIE | 86.04 | 0.40976 | FH + FO | 2014-01-01 | 6.81602778,-5.26975000
2021 | Août | Orange | OCI1615 | YAKRO_CSP | YAKRO_CSP_U21-21 | OCI1615 | YAMOUSSOUKRO | YAMOUSSOUKRO | YAMOUSSOUKRO | DISTRICT AUTONOME DE YAMOUSSOUKRO |  |  |  | -5.26975000 | 6.81602778 | Autostable |  | 57502 | 3G | NODE_B | RNC_YAMOUSSOUKRO_1 | 140 | 8031 | 0 | 9 | 28 | 2696/377/169 | KATHREIN | 42 | 17 |  | FO | 38 | 65 | 10 | CIE | 86.04 | 7.1141 | FH + FO | 2014-01-01 | 6.81602778,-5.26975000
2021 | Août | Orange | OCI1615 | YAKRO_CSP | YAKRO_CSP_U21-22 | OCI1615 | YAMOUSSOUKRO | YAMOUSSOUKRO | YAMOUSSOUKRO | DISTRICT AUTONOME DE YAMOUSSOUKRO |  |  |  | -5.26975000 | 6.81602778 | Autostable |  | 57505 | 3G | NODE_B | RNC_YAMOUSSOUKRO_1 | 140 | 8031 | 0 | 9 | 28 | 2696/377/169 | KATHREIN | 42 | 17 |  | FO | 38 | 65 | 10 | CIE | 86.04 | 8.5782 | FH + FO | 2014-01-01 | 6.81602778,-5.26975000
2021 | Août | Orange | OCI1615 | YAKRO_CSP | YAKRO_CSP_U21-23 | OCI1615 | YAMOUSSOUKRO | YAMOUSSOUKRO | YAMOUSSOUKRO | DISTRICT AUTONOME DE YAMOUSSOUKRO |  |  |  | -5.26975000 | 6.81602778 | Autostable |  | 57508 | 3G | NODE_B | RNC_YAMOUSSOUKRO_1 | 140 | 8031 | 0 | 9 | 28 | 2696/377/169 | KATHREIN | 42 | 17 |  | FO | 38 | 65 | 10 | CIE | 86.04 | 5.597 | FH + FO | 2014-01-01 | 6.81602778,-5.26975000
2021 | Août | Orange | OCI1615 | YAKRO_CSP | YAKRO_CSP_U21-31 | OCI1615 | YAMOUSSOUKRO | YAMOUSSOUKRO | YAMOUSSOUKRO | DISTRICT AUTONOME DE YAMOUSSOUKRO |  |  |  | -5.26975000 | 6.81602778 | Autostable |  | 57503 | 3G | NODE_B | RNC_YAMOUSSOUKRO_1 | 240 | 8031 | 0 | 9 | 28 | 2696/377/169 | KATHREIN | 42 | 17 |  | FO | 38 | 65 | 10 | CIE | 86.04 | 7.5393 | FH + FO | 2014-01-01 | 6.81602778,-5.26975000
2021 | Août | Orange | OCI1615 | YAKRO_CSP | YAKRO_CSP_U21-32 | OCI1615 | YAMOUSSOUKRO | YAMOUSSOUKRO | YAMOUSSOUKRO | DISTRICT AUTONOME DE YAMOUSSOUKRO |  |  |  | -5.26975000 | 6.81602778 | Autostable |  | 57506 | 3G | NODE_B | RNC_YAMOUSSOUKRO_1 | 240 | 8031 | 0 | 9 | 28 | 2696/377/169 | KATHREIN | 42 | 17 |  | FO | 38 | 65 | 10 | CIE | 86.04 | 4.3342 | FH + FO | 2014-01-01 | 6.81602778,-5.26975000
2021 | Août | Orange | OCI1615 | YAKRO_CSP | YAKRO_CSP_U21-33 | OCI1615 | YAMOUSSOUKRO | YAMOUSSOUKRO | YAMOUSSOUKRO | DISTRICT AUTONOME DE YAMOUSSOUKRO |  |  |  | -5.26975000 | 6.81602778 | Autostable |  | 57509 | 3G | NODE_B | RNC_YAMOUSSOUKRO_1 | 240 | 8031 | 0 | 9 | 28 | 2696/377/169 | KATHREIN | 42 | 17 |  | FO | 38 | 65 | 10 | CIE | 86.04 | 3.5005 | FH + FO | 2014-01-01 | 6.81602778,-5.26975000
2021 | Août | Orange | OCI1615 | YAKRO_CSP | YAKRO_CSP_U9-1 | OCI1615 | YAMOUSSOUKRO | YAMOUSSOUKRO | YAMOUSSOUKRO | DISTRICT AUTONOME DE YAMOUSSOUKRO |  |  |  | -5.26975000 | 6.81602778 | Autostable |  | 17030 | 3G | NODE_B | RNC_YAMOUSSOUKRO_1 | 20 | 8031 | 0 | 9 | 28 | 2696/377/169 | KATHREIN | 42 | 17 |  | FO | 38 | 65 | 10 | CIE |  |  | FH + FO | 2014-01-01 | 6.81602778,-5.26975000
2021 | Août | Orange | OCI1615 | YAKRO_CSP | YAKRO_CSP_U9-2 | OCI1615 | YAMOUSSOUKRO | YAMOUSSOUKRO | YAMOUSSOUKRO | DISTRICT AUTONOME DE YAMOUSSOUKRO |  |  |  | -5.26975000 | 6.81602778 | Autostable |  | 17038 | 3G | NODE_B | RNC_YAMOUSSOUKRO_1 | 140 | 8031 | 0 | 0 | 80 | 2696/377/169 | KATHREIN | 42 | 14.6 |  | FO | 90 | 65 | 10 | CIE |  |  | FH + FO | 2014-01-01 | 6.81602778,-5.26975000
2021 | Août | Orange | OCI1615 | YAKRO_CSP | YAKRO_CSP_U9-3 | OCI1615 | YAMOUSSOUKRO | YAMOUSSOUKRO | YAMOUSSOUKRO | DISTRICT AUTONOME DE YAMOUSSOUKRO |  |  |  | -5.26975000 | 6.81602778 | Autostable |  | 17039 | 3G | NODE_B | RNC_YAMOUSSOUKRO_1 | 240 | 8031 | 0 | 0 | 80 | 2696/377/169 | KATHREIN | 42 | 14.6 |  | FO | 90 | 65 | 10 | CIE |  |  | FH + FO | 2014-01-01 | 6.81602778,-5.26975000
2021 | Août | Orange | OCI1945 | YAKRO_NANAN | YAKRO_NANAN_G18-1 | OCI1945 | YAMOUSSOUKRO | YAMOUSSOUKRO | YAMOUSSOUKRO | DISTRICT AUTONOME DE YAMOUSSOUKRO | 1 | 3 |  | -5.23883334 | 6.78155556 | Autostable |  | 17045 | 2G | BTS | BSC_YAKRO_1 | 130 | 803 | 0 | 3 | 43 | 2696/377/169 | KATHREIN | 42 | 15.4 |  | FO | 53 | 65 | 10 | CIE | 1.2345 | 27.3431 | FH + FO | 2015-12-30 | 6.78155556,-5.23883334
2021 | Août | Orange | OCI1945 | YAKRO_NANAN | YAKRO_NANAN_G18-2 | OCI1945 | YAMOUSSOUKRO | YAMOUSSOUKRO | YAMOUSSOUKRO | DISTRICT AUTONOME DE YAMOUSSOUKRO | 1 | 6 |  | -5.23883334 | 6.78155556 | Autostable |  | 17046 | 2G | BTS | BSC_YAKRO_1 | 250 | 803 | 0 | 3 | 43 | 2696/377/169 | KATHREIN | 42 | 17 |  | FO | 53 | 65 | 10 | CIE | 0.68691 | 65.8136 | FH + FO | 2015-12-30 | 6.78155556,-5.23883334
2021 | Août | Orange | OCI1945 | YAKRO_NANAN | YAKRO_NANAN_G18-3 | OCI1945 | YAMOUSSOUKRO | YAMOUSSOUKRO | YAMOUSSOUKRO | DISTRICT AUTONOME DE YAMOUSSOUKRO | 1 | 3 |  | -5.23883334 | 6.78155556 | Autostable |  | 17047 | 2G | BTS | BSC_YAKRO_1 | 345 | 803 | 0 | 4 | 43 | 2696/377/169 | KATHREIN | 42 | 17 |  | FO | 53 | 65 | 10 | CIE | 0.79074 | 27.3431 | FH + FO | 2015-12-30 | 6.78155556,-5.23883334
2021 | Août | Orange | OCI1945 | YAKRO_NANAN | YAKRO_NANAN_L23-1 | OCI1945 | YAMOUSSOUKRO | YAMOUSSOUKRO | YAMOUSSOUKRO | DISTRICT AUTONOME DE YAMOUSSOUKRO |  |  |  | -5.23883334 | 6.78155556 | Autostable |  |  | TDD | ENODE_B |  | 145 |  | 0 | 5 | 43 | 2696/377/169 | KATHREIN | 42 | 17 |  | FO | 53 | 65 | 10 | CIE |  |  | FH + FO | 2015-12-30 | 6.78155556,-5.23883334
2021 | Août | Orange | OCI1945 | YAKRO_NANAN | YAKRO_NANAN_L23-2 | OCI1945 | YAMOUSSOUKRO | YAMOUSSOUKRO | YAMOUSSOUKRO | DISTRICT AUTONOME DE YAMOUSSOUKRO |  |  |  | -5.23883334 | 6.78155556 | Autostable |  |  | TDD | ENODE_B |  | 220 |  | 0 | 2 | 43 | 2696/377/169 | KATHREIN | 42 | 17 |  | FO | 53 | 65 | 10 | CIE |  |  | FH + FO | 2015-12-30 | 6.78155556,-5.23883334
2021 | Août | Orange | OCI1945 | YAKRO_NANAN | YAKRO_NANAN_L23-3 | OCI1945 | YAMOUSSOUKRO | YAMOUSSOUKRO | YAMOUSSOUKRO | DISTRICT AUTONOME DE YAMOUSSOUKRO |  |  |  | -5.23883334 | 6.78155556 | Autostable |  |  | TDD | ENODE_B |  | 340 |  | 0 | 2 | 43 | 2696/377/169 | KATHREIN | 42 | 17 |  | FO | 53 | 65 | 10 | CIE |  |  | FH + FO | 2015-12-30 | 6.78155556,-5.23883334
2021 | Août | Orange | OCI1945 | YAKRO_NANAN | YAKRO_NANAN_L8-1 | OCI1945 | YAMOUSSOUKRO | YAMOUSSOUKRO | YAMOUSSOUKRO | DISTRICT AUTONOME DE YAMOUSSOUKRO |  |  |  | -5.23883334 | 6.78155556 | Autostable |  |  | 4G | ENODE_B |  | 130 |  | 0 | 2 | 43 | 2696/377/169 | KATHREIN | 42 | 17 |  | FO | 53 | 65 | 10 | CIE |  |  | FH + FO | 2015-12-30 | 6.78155556,-5.23883334
2021 | Août | Orange | OCI1945 | YAKRO_NANAN | YAKRO_NANAN_L8-2 | OCI1945 | YAMOUSSOUKRO | YAMOUSSOUKRO | YAMOUSSOUKRO | DISTRICT AUTONOME DE YAMOUSSOUKRO |  |  |  | -5.23883334 | 6.78155556 | Autostable |  |  | 4G | ENODE_B |  | 250 |  | 0 | 3 | 43 | 2696/377/169 | KATHREIN | 42 | 17 |  | FO | 53 | 65 | 10 | CIE |  |  | FH + FO | 2015-12-30 | 6.78155556,-5.23883334
2021 | Août | Orange | OCI1945 | YAKRO_NANAN | YAKRO_NANAN_L8-3 | OCI1945 | YAMOUSSOUKRO | YAMOUSSOUKRO | YAMOUSSOUKRO | DISTRICT AUTONOME DE YAMOUSSOUKRO |  |  |  | -5.23883334 | 6.78155556 | Autostable |  |  | 4G | ENODE_B |  | 345 |  | 0 | 3 | 43 | 2696/377/169 | KATHREIN | 42 | 17 |  | FO | 53 | 65 | 10 | CIE |  |  | FH + FO | 2015-12-30 | 6.78155556,-5.23883334
2021 | Août | Orange | OCI1945 | YAKRO_NANAN | YAKRO_NANAN_U21-11 | OCI1945 | YAMOUSSOUKRO | YAMOUSSOUKRO | YAMOUSSOUKRO | DISTRICT AUTONOME DE YAMOUSSOUKRO |  |  |  | -5.23883334 | 6.78155556 | Autostable |  | 55931 | 3G | NODE_B | RNC_YAMOUSSOUKRO_1 | 130 | 8031 | 0 | 3 | 43 | 2696/377/169 | KATHREIN | 42 | 17 |  | FO | 53 | 65 | 10 | CIE | 86.04 | 3.8574 | FH + FO | 2015-12-30 | 6.78155556,-5.23883334
2021 | Août | Orange | OCI1945 | YAKRO_NANAN | YAKRO_NANAN_U21-12 | OCI1945 | YAMOUSSOUKRO | YAMOUSSOUKRO | YAMOUSSOUKRO | DISTRICT AUTONOME DE YAMOUSSOUKRO |  |  |  | -5.23883334 | 6.78155556 | Autostable |  | 55934 | 3G | NODE_B | RNC_YAMOUSSOUKRO_1 | 130 | 8031 | 0 | 3 | 43 | 2696/377/169 | KATHREIN | 42 | 17 |  | FO | 53 | 65 | 10 | CIE | 86.04 | 2.4365 | FH + FO | 2015-12-30 | 6.78155556,-5.23883334
2021 | Août | Orange | OCI1945 | YAKRO_NANAN | YAKRO_NANAN_U21-13 | OCI1945 | YAMOUSSOUKRO | YAMOUSSOUKRO | YAMOUSSOUKRO | DISTRICT AUTONOME DE YAMOUSSOUKRO |  |  |  | -5.23883334 | 6.78155556 | Autostable |  | 55937 | 3G | NODE_B | RNC_YAMOUSSOUKRO_1 | 130 | 8031 | 0 | 3 | 43 | 2696/377/169 | KATHREIN | 42 | 17 |  | FO | 53 | 65 | 10 | CIE | 86.04 | 4.9487 | FH + FO | 2015-12-30 | 6.78155556,-5.23883334
2021 | Août | Orange | OCI1945 | YAKRO_NANAN | YAKRO_NANAN_U21-21 | OCI1945 | YAMOUSSOUKRO | YAMOUSSOUKRO | YAMOUSSOUKRO | DISTRICT AUTONOME DE YAMOUSSOUKRO |  |  |  | -5.23883334 | 6.78155556 | Autostable |  | 55932 | 3G | NODE_B | RNC_YAMOUSSOUKRO_1 | 250 | 8031 | 0 | 3 | 43 | 2696/377/169 | KATHREIN | 42 | 17 |  | FO | 53 | 65 | 10 | CIE | 86.04 | 4.4239 | FH + FO | 2015-12-30 | 6.78155556,-5.23883334
2021 | Août | Orange | OCI1945 | YAKRO_NANAN | YAKRO_NANAN_U21-22 | OCI1945 | YAMOUSSOUKRO | YAMOUSSOUKRO | YAMOUSSOUKRO | DISTRICT AUTONOME DE YAMOUSSOUKRO |  |  |  | -5.23883334 | 6.78155556 | Autostable |  | 55935 | 3G | NODE_B | RNC_YAMOUSSOUKRO_1 | 250 | 8031 | 0 | 3 | 43 | 2696/377/169 | KATHREIN | 42 | 17 |  | FO | 53 | 65 | 10 | CIE | 86.04 | 3.4629 | FH + FO | 2015-12-30 | 6.78155556,-5.23883334
2021 | Août | Orange | OCI1945 | YAKRO_NANAN | YAKRO_NANAN_U21-23 | OCI1945 | YAMOUSSOUKRO | YAMOUSSOUKRO | YAMOUSSOUKRO | DISTRICT AUTONOME DE YAMOUSSOUKRO |  |  |  | -5.23883334 | 6.78155556 | Autostable |  | 55938 | 3G | NODE_B | RNC_YAMOUSSOUKRO_1 | 250 | 8031 | 0 | 3 | 43 | 2696/377/169 | KATHREIN | 42 | 17 |  | FO | 53 | 65 | 10 | CIE | 86.04 | 3.2886 | FH + FO | 2015-12-30 | 6.78155556,-5.23883334
2021 | Août | Orange | OCI1945 | YAKRO_NANAN | YAKRO_NANAN_U21-31 | OCI1945 | YAMOUSSOUKRO | YAMOUSSOUKRO | YAMOUSSOUKRO | DISTRICT AUTONOME DE YAMOUSSOUKRO |  |  |  | -5.23883334 | 6.78155556 | Autostable |  | 55933 | 3G | NODE_B | RNC_YAMOUSSOUKRO_1 | 345 | 8031 | 0 | 3 | 43 | 2696/377/169 | KATHREIN | 42 | 17 |  | FO | 53 | 65 | 10 | CIE | 86.04 | 5.0036 | FH + FO | 2015-12-30 | 6.78155556,-5.23883334
2021 | Août | Orange | OCI1945 | YAKRO_NANAN | YAKRO_NANAN_U21-32 | OCI1945 | YAMOUSSOUKRO | YAMOUSSOUKRO | YAMOUSSOUKRO | DISTRICT AUTONOME DE YAMOUSSOUKRO |  |  |  | -5.23883334 | 6.78155556 | Autostable |  | 55936 | 3G | NODE_B | RNC_YAMOUSSOUKRO_1 | 345 | 8031 | 0 | 4 | 18 | 2696/377/169 | KATHREIN | 42 | 15.3 |  | FO | 28 | 65 | 10 | CIE | 86.04 | 4.2863 | FH + FO | 2015-12-30 | 6.78155556,-5.23883334
2021 | Août | Orange | OCI1945 | YAKRO_NANAN | YAKRO_NANAN_U21-33 | OCI1945 | YAMOUSSOUKRO | YAMOUSSOUKRO | YAMOUSSOUKRO | DISTRICT AUTONOME DE YAMOUSSOUKRO |  |  |  | -5.23883334 | 6.78155556 | Autostable |  | 55939 | 3G | NODE_B | RNC_YAMOUSSOUKRO_1 | 345 | 8031 | 0 | 4 | 18 | 2696/377/169 | KATHREIN | 42 | 15.3 |  | FO | 28 | 65 | 10 | CIE | 86.04 | 2.0241 | FH + FO | 2015-12-30 | 6.78155556,-5.23883334
2021 | Août | Orange | OCI1141 | YALE | YALE_G18-1 | OCI1141 | PORT-BOUET 2 | YOPOUGON | ABIDJAN | DISTRICT AUTONOME D'ABIDJAN | 1 | 5 |  | -4.08452778 | 5.34544445 | Haubané |  | 14525 | 2G | BTS | BSC_SANTE_2 | 60 | 137 | 0 | 4 | 18 | 2696/377/169 | KATHREIN | 42 | 15.3 |  | FO | 28 | 65 | 10 | CIE | 0.73662 | 51.5342 | FO | 2005-08-01 | 5.34544445,-4.08452778
2021 | Août | Orange | OCI1141 | YALE | YALE_G18-2 | OCI1141 | PORT-BOUET 2 | YOPOUGON | ABIDJAN | DISTRICT AUTONOME D'ABIDJAN | 1 | 6 |  | -4.08452778 | 5.34544445 | Haubané |  | 14526 | 2G | BTS | BSC_SANTE_2 | 195 | 137 | 0 | 4 | 18 | 2696/377/169 | KATHREIN | 42 | 15.3 |  | FO | 28 | 65 | 10 | CIE | 0.16241 | 63.9004 | FO | 2005-08-01 | 5.34544445,-4.08452778
2021 | Août | Orange | OCI1141 | YALE | YALE_G18-3 | OCI1141 | PORT-BOUET 2 | YOPOUGON | ABIDJAN | DISTRICT AUTONOME D'ABIDJAN | 1 | 4 |  | -4.08452778 | 5.34544445 | Haubané |  | 14527 | 2G | BTS | BSC_SANTE_2 | 300 | 137 | 0 | 4 | 18 | 2696/377/169 | KATHREIN | 42 | 15.3 |  | FO | 28 | 65 | 10 | CIE | 0.95604 | 40.2551 | FO | 2005-08-01 | 5.34544445,-4.08452778
2021 | Août | Orange | OCI1141 | YALE | YALE_G9-1 | OCI1141 | PORT-BOUET 2 | YOPOUGON | ABIDJAN | DISTRICT AUTONOME D'ABIDJAN | 1 | 3 |  | -4.08452778 | 5.34544445 | Haubané |  | 14521 | 2G | BTS | BSC_SANTE_2 | 60 | 137 | 0 | 4 | 18 | 2696/377/169 | KATHREIN | 42 | 15.3 |  | FO | 28 | 65 | 10 | CIE | 0.12857 | 29.1661 | FO | 2005-08-01 | 5.34544445,-4.08452778
2021 | Août | Orange | OCI1141 | YALE | YALE_G9-2 | OCI1141 | PORT-BOUET 2 | YOPOUGON | ABIDJAN | DISTRICT AUTONOME D'ABIDJAN | 1 | 3 |  | -4.08452778 | 5.34544445 | Haubané |  | 14522 | 2G | BTS | BSC_SANTE_2 | 195 | 137 | 0 | 4 | 18 | 2696/377/169 | KATHREIN | 42 | 17.4 |  | FO | 28 | 65 | 10 | CIE | 0.29048 | 29.1661 | FO | 2005-08-01 | 5.34544445,-4.08452778
2021 | Août | Orange | OCI1141 | YALE | YALE_G9-3 | OCI1141 | PORT-BOUET 2 | YOPOUGON | ABIDJAN | DISTRICT AUTONOME D'ABIDJAN | 1 | 4 |  | -4.08452778 | 5.34544445 | Haubané |  | 14523 | 2G | BTS | BSC_SANTE_2 | 300 | 137 | 0 | 4 | 18 | 2696/377/169 | KATHREIN | 42 | 17.4 |  | FO | 28 | 65 | 10 | CIE | 0.15443 | 40.2551 | FO | 2005-08-01 | 5.34544445,-4.08452778
2021 | Août | Orange | OCI1141 | YALE | YALE_U21-11 | OCI1141 | PORT-BOUET 2 | YOPOUGON | ABIDJAN | DISTRICT AUTONOME D'ABIDJAN |  |  |  | -4.08452778 | 5.34544445 | Haubané |  | 43981 | 3G | NODE_B | RNC_BANCO_1 | 60 | 1351 | 0 | 4 | 18 | 2696/377/169 | KATHREIN | 42 | 17.4 |  | FO | 28 | 65 | 10 | CIE | 86.04 | 0 | FO | 2005-08-01 | 5.34544445,-4.08452778
2021 | Août | Orange | OCI1141 | YALE | YALE_U21-12 | OCI1141 | PORT-BOUET 2 | YOPOUGON | ABIDJAN | DISTRICT AUTONOME D'ABIDJAN |  |  |  | -4.08452778 | 5.34544445 | Haubané |  | 43984 | 3G | NODE_B | RNC_BANCO_1 | 60 | 1351 | 0 | 4 | 18 | 2696/377/169 | KATHREIN | 42 | 17.4 |  | FO | 28 | 65 | 10 | CIE | 86.04 | 0 | FO | 2005-08-01 | 5.34544445,-4.08452778
2021 | Août | Orange | OCI1141 | YALE | YALE_U21-13 | OCI1141 | PORT-BOUET 2 | YOPOUGON | ABIDJAN | DISTRICT AUTONOME D'ABIDJAN |  |  |  | -4.08452778 | 5.34544445 | Haubané |  | 43987 | 3G | NODE_B | RNC_BANCO_1 | 60 | 1351 | 0 | 4 | 18 | 2696/377/169 | KATHREIN | 42 | 17.4 |  | FO | 28 | 65 | 10 | CIE | 86.04 | 0 | FO | 2005-08-01 | 5.34544445,-4.08452778
2021 | Août | Orange | OCI1141 | YALE | YALE_U21-21 | OCI1141 | PORT-BOUET 2 | YOPOUGON | ABIDJAN | DISTRICT AUTONOME D'ABIDJAN |  |  |  | -4.08452778 | 5.34544445 | Haubané |  | 43982 | 3G | NODE_B | RNC_BANCO_1 | 180 | 1351 | 0 | 4 | 18 | 2696/377/169 | KATHREIN | 42 | 17.4 |  | FO | 28 | 65 | 10 | CIE | 86.04 | 0 | FO | 2005-08-01 | 5.34544445,-4.08452778
2021 | Août | Orange | OCI1141 | YALE | YALE_U21-22 | OCI1141 | PORT-BOUET 2 | YOPOUGON | ABIDJAN | DISTRICT AUTONOME D'ABIDJAN |  |  |  | -4.08452778 | 5.34544445 | Haubané |  | 43985 | 3G | NODE_B | RNC_BANCO_1 | 180 | 1351 | 0 | 4 | 18 | 2696/377/169 | KATHREIN | 42 | 17.4 |  | FO | 28 | 65 | 10 | CIE | 86.04 | 0 | FO | 2005-08-01 | 5.34544445,-4.08452778
2021 | Août | Orange | OCI1141 | YALE | YALE_U21-23 | OCI1141 | PORT-BOUET 2 | YOPOUGON | ABIDJAN | DISTRICT AUTONOME D'ABIDJAN |  |  |  | -4.08452778 | 5.34544445 | Haubané |  | 43988 | 3G | NODE_B | RNC_BANCO_1 | 180 | 1351 | 0 | 4 | 18 | 2696/377/169 | KATHREIN | 42 | 17.4 |  | FO | 28 | 65 | 10 | CIE | 86.04 | 0 | FO | 2005-08-01 | 5.34544445,-4.08452778
2021 | Août | Orange | OCI1141 | YALE | YALE_U21-31 | OCI1141 | PORT-BOUET 2 | YOPOUGON | ABIDJAN | DISTRICT AUTONOME D'ABIDJAN |  |  |  | -4.08452778 | 5.34544445 | Haubané |  | 43983 | 3G | NODE_B | RNC_BANCO_1 | 290 | 1351 | 0 | 4 | 18 | 2696/377/169 | KATHREIN | 42 | 17.4 |  | FO | 28 | 65 | 10 | CIE | 86.04 | 0 | FO | 2005-08-01 | 5.34544445,-4.08452778
2021 | Août | Orange | OCI1141 | YALE | YALE_U21-32 | OCI1141 | PORT-BOUET 2 | YOPOUGON | ABIDJAN | DISTRICT AUTONOME D'ABIDJAN |  |  |  | -4.08452778 | 5.34544445 | Haubané |  | 43986 | 3G | NODE_B | RNC_BANCO_1 | 290 | 1351 | 0 | 2 | 40 | 2696/377/169 | KATHREIN | 42 | 13.9 |  | FO | 50 | 65 | 10 | CIE | 86.04 | 0 | FO | 2005-08-01 | 5.34544445,-4.08452778
2021 | Août | Orange | OCI1141 | YALE | YALE_U21-33 | OCI1141 | PORT-BOUET 2 | YOPOUGON | ABIDJAN | DISTRICT AUTONOME D'ABIDJAN |  |  |  | -4.08452778 | 5.34544445 | Haubané |  | 43989 | 3G | NODE_B | RNC_BANCO_1 | 290 | 1351 | 0 | 2 | 40 | 2696/377/169 | KATHREIN | 42 | 13.9 |  | FO | 50 | 65 | 10 | CIE | 86.04 | 0 | FO | 2005-08-01 | 5.34544445,-4.08452778
2021 | Août | Orange | OCI1529 | YANKAFISSA | YANKAFISSA_G18-1 | OCI1529 | ODIENNE | ODIENNE | ODIENNE | KABADOUGOU | 1 | 2 |  | -7.57272223 | 9.51558334 | Autostable |  | 31775 | 2G | BTS | BSC_DALOA_1 | 10 | 614 | 0 | 2 | 40 | 2696/377/169 | KATHREIN | 42 | 13.9 |  | FO | 50 | 65 | 10 | CIE | 0.24181 | 15.7609 | FH + FO | 2013-12-01 | 9.51558334,-7.57272223
2021 | Août | Orange | OCI1529 | YANKAFISSA | YANKAFISSA_G18-2 | OCI1529 | ODIENNE | ODIENNE | ODIENNE | KABADOUGOU | 1 | 5 |  | -7.57272223 | 9.51558334 | Autostable |  | 31776 | 2G | BTS | BSC_DALOA_1 | 110 | 614 | 0 | 0 | 40 | 2696/377/169 | KATHREIN | 42 | 13.9 |  | FO | 50 | 65 | 10 | CIE | 0.41413 | 47.7577 | FH + FO | 2013-12-01 | 9.51558334,-7.57272223
2021 | Août | Orange | OCI1529 | YANKAFISSA | YANKAFISSA_G18-3 | OCI1529 | ODIENNE | ODIENNE | ODIENNE | KABADOUGOU | 1 | 5 |  | -7.57272223 | 9.51558334 | Autostable |  | 31777 | 2G | BTS | BSC_DALOA_1 | 220 | 614 | 0 | 0 | 40 | 2696/377/169 | KATHREIN | 42 | 13.9 |  | FO | 50 | 65 | 10 | CIE | 0.1739 | 49.6441 | FH + FO | 2013-12-01 | 9.51558334,-7.57272223
2021 | Août | Orange | OCI1529 | YANKAFISSA | YANKAFISSA_G9-1 | OCI1529 | ODIENNE | ODIENNE | ODIENNE | KABADOUGOU | 1 | 3 |  | -7.57272223 | 9.51558334 | Autostable |  | 31771 | 2G | BTS | BSC_DALOA_1 | 10 | 614 | 0 | 0 | 40 | 2696/377/169 | KATHREIN | 42 | 13.9 |  | FO | 50 | 65 | 10 | CIE | 0.17514 | 27.3431 | FH + FO | 2013-12-01 | 9.51558334,-7.57272223
2021 | Août | Orange | OCI1529 | YANKAFISSA | YANKAFISSA_G9-2 | OCI1529 | ODIENNE | ODIENNE | ODIENNE | KABADOUGOU | 1 | 3 |  | -7.57272223 | 9.51558334 | Autostable |  | 31772 | 2G | BTS | BSC_DALOA_1 | 110 | 614 | 0 | 2 | 40 | 2696/377/169 | KATHREIN | 42 | 13.8 |  | FO | 50 | 65 | 10 | CIE | 0.57865 | 27.3431 | FH + FO | 2013-12-01 | 9.51558334,-7.57272223
2021 | Août | Orange | OCI1529 | YANKAFISSA | YANKAFISSA_G9-3 | OCI1529 | ODIENNE | ODIENNE | ODIENNE | KABADOUGOU | 1 | 3 |  | -7.57272223 | 9.51558334 | Autostable |  | 31773 | 2G | BTS | BSC_DALOA_1 | 220 | 614 | 0 | 2 | 40 | 2696/377/169 | KATHREIN | 42 | 13.8 |  | FO | 50 | 65 | 10 | CIE | 0.36227 | 27.3431 | FH + FO | 2013-12-01 | 9.51558334,-7.57272223
2021 | Août | Orange | OCI1529 | YANKAFISSA | YANKAFISSA_L8-1 | OCI1529 | ODIENNE | ODIENNE | ODIENNE | KABADOUGOU |  |  |  | -7.57272223 | 9.51558334 | Autostable |  |  | 4G | ENODE_B |  | 10 |  | 0 | 2 | 40 | 2696/377/169 | KATHREIN | 42 | 13.8 |  | FO | 50 | 65 | 10 | CIE |  |  | FH + FO | 2013-12-01 | 9.51558334,-7.57272223
2021 | Août | Orange | OCI1529 | YANKAFISSA | YANKAFISSA_L8-2 | OCI1529 | ODIENNE | ODIENNE | ODIENNE | KABADOUGOU |  |  |  | -7.57272223 | 9.51558334 | Autostable |  |  | 4G | ENODE_B |  | 110 |  | 0 | 3 | 40 | 2696/377/169 | KATHREIN | 42 | 16.4 |  | FO | 50 | 65 | 10 | CIE |  |  | FH + FO | 2013-12-01 | 9.51558334,-7.57272223
2021 | Août | Orange | OCI1529 | YANKAFISSA | YANKAFISSA_L8-3 | OCI1529 | ODIENNE | ODIENNE | ODIENNE | KABADOUGOU |  |  |  | -7.57272223 | 9.51558334 | Autostable |  |  | 4G | ENODE_B |  | 220 |  | 0 | 3 | 40 | 2696/377/169 | KATHREIN | 42 | 16.4 |  | FO | 50 | 65 | 10 | CIE |  |  | FH + FO | 2013-12-01 | 9.51558334,-7.57272223
2021 | Août | Orange | OCI1529 | YANKAFISSA | YANKAFISSA_U21-11 | OCI1529 | ODIENNE | ODIENNE | ODIENNE | KABADOUGOU |  |  |  | -7.57272223 | 9.51558334 | Autostable |  | 63821 | 3G | NODE_B | RNC_DALOA_1 | 10 | 6032 | 0 | 3 | 40 | 2696/377/169 | KATHREIN | 42 | 16.4 |  | FO | 50 | 65 | 10 | CIE | 86.04 | 0.81225 | FH + FO | 2013-12-01 | 9.51558334,-7.57272223
2021 | Août | Orange | OCI1529 | YANKAFISSA | YANKAFISSA_U21-12 | OCI1529 | ODIENNE | ODIENNE | ODIENNE | KABADOUGOU |  |  |  | -7.57272223 | 9.51558334 | Autostable |  | 63824 | 3G | NODE_B | RNC_DALOA_1 | 10 | 6032 | 0 | 3 | 40 | 2696/377/169 | KATHREIN | 42 | 16.4 |  | FO | 50 | 65 | 10 | CIE | 86.04 | 0.77604 | FH + FO | 2013-12-01 | 9.51558334,-7.57272223
2021 | Août | Orange | OCI1529 | YANKAFISSA | YANKAFISSA_U21-13 | OCI1529 | ODIENNE | ODIENNE | ODIENNE | KABADOUGOU |  |  |  | -7.57272223 | 9.51558334 | Autostable |  | 63827 | 3G | NODE_B | RNC_DALOA_1 | 10 | 6032 | 0 | 3 | 40 | 2696/377/169 | KATHREIN | 42 | 16.4 |  | FO | 50 | 65 | 10 | CIE | 86.04 | 1.0621 | FH + FO | 2013-12-01 | 9.51558334,-7.57272223
2021 | Août | Orange | OCI1529 | YANKAFISSA | YANKAFISSA_U21-21 | OCI1529 | ODIENNE | ODIENNE | ODIENNE | KABADOUGOU |  |  |  | -7.57272223 | 9.51558334 | Autostable |  | 63822 | 3G | NODE_B | RNC_DALOA_1 | 110 | 6032 | 0 | 3 | 40 | 2696/377/169 | KATHREIN | 42 | 16.4 |  | FO | 50 | 65 | 10 | CIE | 86.04 | 2.6912 | FH + FO | 2013-12-01 | 9.51558334,-7.57272223
2021 | Août | Orange | OCI1529 | YANKAFISSA | YANKAFISSA_U21-22 | OCI1529 | ODIENNE | ODIENNE | ODIENNE | KABADOUGOU |  |  |  | -7.57272223 | 9.51558334 | Autostable |  | 63825 | 3G | NODE_B | RNC_DALOA_1 | 110 | 6032 | 0 | 3 | 40 | 2696/377/169 | KATHREIN | 42 | 16.4 |  | FO | 50 | 65 | 10 | CIE | 86.04 | 1.8262 | FH + FO | 2013-12-01 | 9.51558334,-7.57272223
2021 | Août | Orange | OCI1529 | YANKAFISSA | YANKAFISSA_U21-23 | OCI1529 | ODIENNE | ODIENNE | ODIENNE | KABADOUGOU |  |  |  | -7.57272223 | 9.51558334 | Autostable |  | 63828 | 3G | NODE_B | RNC_DALOA_1 | 110 | 6032 | 0 | 3 | 40 | 2696/377/169 | KATHREIN | 42 | 16.4 |  | FO | 50 | 65 | 10 | CIE | 86.04 | 2.6195 | FH + FO | 2013-12-01 | 9.51558334,-7.57272223
2021 | Août | Orange | OCI1529 | YANKAFISSA | YANKAFISSA_U21-31 | OCI1529 | ODIENNE | ODIENNE | ODIENNE | KABADOUGOU |  |  |  | -7.57272223 | 9.51558334 | Autostable |  | 63823 | 3G | NODE_B | RNC_DALOA_1 | 220 | 6032 | 0 | 3 | 40 | 2696/377/169 | KATHREIN | 42 | 16.4 |  | FO | 50 | 65 | 10 | CIE | 86.04 | 3.7729 | FH + FO | 2013-12-01 | 9.51558334,-7.57272223
2021 | Août | Orange | OCI1529 | YANKAFISSA | YANKAFISSA_U21-32 | OCI1529 | ODIENNE | ODIENNE | ODIENNE | KABADOUGOU |  |  |  | -7.57272223 | 9.51558334 | Autostable |  | 63826 | 3G | NODE_B | RNC_DALOA_1 | 220 | 6032 | 0 | 1 | 65 | 2696/377/169 | KATHREIN | 42 | 15.4 |  | FO | 75 | 65 | 10 | CIE | 86.04 | 2.2293 | FH + FO | 2013-12-01 | 9.51558334,-7.57272223
2021 | Août | Orange | OCI1529 | YANKAFISSA | YANKAFISSA_U21-33 | OCI1529 | ODIENNE | ODIENNE | ODIENNE | KABADOUGOU |  |  |  | -7.57272223 | 9.51558334 | Autostable |  | 63829 | 3G | NODE_B | RNC_DALOA_1 | 220 | 6032 | 0 | 1 | 65 | 2696/377/169 | KATHREIN | 42 | 15.4 |  | FO | 75 | 65 | 10 | CIE | 86.04 | 2.3878 | FH + FO | 2013-12-01 | 9.51558334,-7.57272223
2021 | Août | Orange | OCI1142 | YAOKRO | YAOKRO_G9-1 | OCI1142 | YAOKRO | SINFRA | SINFRA | MARAHOUE | 1 | 3 |  | -5.84413889 | 6.72505556 | Haubané |  | 29011 | 2G | BTS | BSC_YAKRO_1 | 40 | 804 | 0 | 1 | 65 | 2696/377/169 | KATHREIN | 42 | 15.4 |  | FO | 75 | 65 | 10 | CIE | 0.79026 | 25.5291 | FH + FO | 2009-02-01 | 6.72505556,-5.84413889
2021 | Août | Orange | OCI1142 | YAOKRO | YAOKRO_G9-2 | OCI1142 | YAOKRO | SINFRA | SINFRA | MARAHOUE | 1 | 3 |  | -5.84413889 | 6.72505556 | Haubané |  | 29012 | 2G | BTS | BSC_YAKRO_1 | 220 | 804 | 0 | 0 | 30 | 2696/377/169 | KATHREIN | 42 | 14.6 |  | FO | 40 | 65 | 10 | CIE | 0.14689 | 25.5291 | FH + FO | 2009-02-01 | 6.72505556,-5.84413889
2021 | Août | Orange | OCI1142 | YAOKRO | YAOKRO_G9-3 | OCI1142 | YAOKRO | SINFRA | SINFRA | MARAHOUE | 1 | 4 |  | -5.84413889 | 6.72505556 | Haubané |  | 29013 | 2G | BTS | BSC_YAKRO_1 | 300 | 804 | 0 | 0 | 30 | 2696/377/169 | KATHREIN | 42 | 14.6 |  | FO | 40 | 65 | 10 | CIE | 0.3779 | 36.5337 | FH + FO | 2009-02-01 | 6.72505556,-5.84413889
2021 | Août | Orange | OCI1143 | YAOKRO_MBAHIAKRO | YAOKRO_MBAHIAKRO_G9-1 | OCI1143 | YAOKRO | PRIKRO | PRIKRO | IFFOU | 1 | 6 |  | -3.98966667 | 7.74625000 | Haubané |  | 41521 | 2G | BTS | BSC_ABENGOUROU_1 | 0 | 407 | 0 | 0 | 30 | 2696/377/169 | KATHREIN | 42 | 14.6 |  | FO | 40 | 65 | 10 | CIE | 0.79875 | 61.0355 | FH + FO | 2011-05-01 | 7.74625000,-3.98966667
2021 | Août | Orange | OCI1143 | YAOKRO_MBAHIAKRO | YAOKRO_MBAHIAKRO_G9-2 | OCI1143 | YAOKRO | PRIKRO | PRIKRO | IFFOU | 1 | 3 |  | -3.98966667 | 7.74625000 | Haubané |  | 41522 | 2G | BTS | BSC_ABENGOUROU_1 | 120 | 407 | 0 | 0 | 53 | 2696/377/169 | KATHREIN | 42 | 15.2 |  | FO | 63 | 65 | 10 | CIE | 1.2911 | 25.5291 | FH + FO | 2011-05-01 | 7.74625000,-3.98966667
2021 | Août | Orange | OCI1143 | YAOKRO_MBAHIAKRO | YAOKRO_MBAHIAKRO_G9-3 | OCI1143 | YAOKRO | PRIKRO | PRIKRO | IFFOU | 1 | 6 |  | -3.98966667 | 7.74625000 | Haubané |  | 41523 | 2G | BTS | BSC_ABENGOUROU_1 | 270 | 407 | 0 | 0 | 53 | 2696/377/169 | KATHREIN | 42 | 15.2 |  | FO | 63 | 65 | 10 | CIE | 0.82688 | 63.9004 | FH + FO | 2011-05-01 | 7.74625000,-3.98966667
2021 | Août | Orange | OCI1722 | YAOSSEDOUGOU | YAOSSEDOUGOU_G9-1 | OCI1722 | YAOSSEDOUGOU | YAOSSEDOUGOU | DABAKALA | HAMBOL | 1 | 2 |  | -4.24565000 | 8.23672501 | Autostable |  | 41531 | 2G | BTS | BSC_BOUAKE_1 | 70 | 309 | 0 | 0 | 53 | 2696/377/169 | KATHREIN | 42 | 15.2 |  | FO | 63 | 65 | 10 | CIE | 0.48241 | 15.7609 | FH + FO | 2014-05-01 | 8.23672501,-4.24565000
2021 | Août | Orange | OCI1722 | YAOSSEDOUGOU | YAOSSEDOUGOU_G9-2 | OCI1722 | YAOSSEDOUGOU | YAOSSEDOUGOU | DABAKALA | HAMBOL | 1 | 2 |  | -4.24565000 | 8.23672501 | Autostable |  | 41532 | 2G | BTS | BSC_BOUAKE_1 | 150 | 309 | 0 | 0 | 60 | 2696/377/169 | KATHREIN | 42 | 11.7 |  | FO | 70 | 65 | 10 | CIE | 0.18012 | 15.7609 | FH + FO | 2014-05-01 | 8.23672501,-4.24565000
2021 | Août | Orange | OCI1722 | YAOSSEDOUGOU | YAOSSEDOUGOU_G9-3 | OCI1722 | YAOSSEDOUGOU | YAOSSEDOUGOU | DABAKALA | HAMBOL | 1 | 3 |  | -4.24565000 | 8.23672501 | Autostable |  | 41533 | 2G | BTS | BSC_BOUAKE_1 | 300 | 309 | 0 | 0 | 60 | 2696/377/169 | KATHREIN | 42 | 11.7 |  | FO | 70 | 65 | 10 | CIE | 0.30843 | 27.3431 | FH + FO | 2014-05-01 | 8.23672501,-4.24565000
2021 | Août | Orange | OCI1722 | YAOSSEDOUGOU | YAOSSEDOUGOU_U9-1 | OCI1722 | YAOSSEDOUGOU | YAOSSEDOUGOU | DABAKALA | HAMBOL |  |  |  | -4.24565000 | 8.23672501 | Autostable |  | 41530 | 3G | NODE_B | RNC_BOUAKE_1 | 70.0 | 3071 | 0 | 2 | 50 | 2696/377/169 | KATHREIN | 42 | 17.430000 |  | FO | 60 | 65 | 10 | CIE | 86.04 | 0.10896 | FH + FO | 2014-05-01 | 8.23672501,-4.24565000
2021 | Août | Orange | OCI1722 | YAOSSEDOUGOU | YAOSSEDOUGOU_U9-2 | OCI1722 | YAOSSEDOUGOU | YAOSSEDOUGOU | DABAKALA | HAMBOL |  |  |  | -4.24565000 | 8.23672501 | Autostable |  | 41538 | 3G | NODE_B | RNC_BOUAKE_1 | 150.0 | 3071 | 0 | 2 | 45 | 2696/377/169 | KATHREIN | 42 | 17.430000 |  | FO | 55 | 65 | 10 | CIE | 86.04 | 0.9601 | FH + FO | 2014-05-01 | 8.23672501,-4.24565000
2021 | Août | Orange | OCI1722 | YAOSSEDOUGOU | YAOSSEDOUGOU_U9-3 | OCI1722 | YAOSSEDOUGOU | YAOSSEDOUGOU | DABAKALA | HAMBOL |  |  |  | -4.24565000 | 8.23672501 | Autostable |  | 41539 | 3G | NODE_B | RNC_BOUAKE_1 | 300.0 | 3071 | 0 | 2 | 45 | 2696/377/169 | KATHREIN | 42 | 17.430000 |  | FO | 55 | 65 | 10 | CIE | 86.04 | 0.22696 | FH + FO | 2014-05-01 | 8.23672501,-4.24565000
2021 | Août | Orange | OCI1145 | YAOU_BIANOUAN | YAOU_BIANOUAN_G9-1 | OCI1145 | YAOU | YAOU | ABOISSO | SUD-COMOE | 1 | 3 |  | -3.14113889 | 5.80388889 | Haubané |  | 37811 | 2G | BTS | BSC_LUMIERE_1 | 80 | 150 | 0 | 0 | 60 | 2696/377/169 | KATHREIN | 42 | 11.7 |  | FO | 70 | 65 | 10 | CIE | 0.2602 | 29.1661 | FH + FO | 2011-10-01 | 5.80388889,-3.14113889
2021 | Août | Orange | OCI1145 | YAOU_BIANOUAN | YAOU_BIANOUAN_G9-2 | OCI1145 | YAOU | YAOU | ABOISSO | SUD-COMOE | 1 | 3 |  | -3.14113889 | 5.80388889 | Haubané |  | 37812 | 2G | BTS | BSC_LUMIERE_1 | 150 | 150 | 0 | 5 | 46 | 2696/377/169 | KATHREIN | 42 | 16.950001 |  | FO | 56 | 65 | 10 | CIE | 1.3453 | 29.1661 | FH + FO | 2011-10-01 | 5.80388889,-3.14113889
2021 | Août | Orange | OCI1145 | YAOU_BIANOUAN | YAOU_BIANOUAN_G9-3 | OCI1145 | YAOU | YAOU | ABOISSO | SUD-COMOE | 1 | 3 |  | -3.14113889 | 5.80388889 | Haubané |  | 37813 | 2G | BTS | BSC_LUMIERE_1 | 330 | 150 | 0 | 5 | 46 | 2696/377/169 | KATHREIN | 42 | 16.950001 |  | FO | 56 | 65 | 10 | CIE | 0.11257 | 29.1661 | FH + FO | 2011-10-01 | 5.80388889,-3.14113889
2021 | Août | Orange | OCI1144 | YAOU_NEW | YAOU_NEW_G18-1 | OCI1144 | YAOU | BONOUA | GRAND-BASSAM | SUD-COMOE | 1 | 4 |  | -3.625769 | 5.2451 | Autostable |  | 37135 | 2G | BTS | BSC_LUMIERE_1 | 50 | 156 | 0 | 0 | 40 | 2696/377/169 | KATHREIN | 42 | 14.6 |  | FO | 50 | 65 | 10 | CIE | 0.67636 | 38.3916 | FH + FO | 2007-06-01 | 5.2451,-3.625769
2021 | Août | Orange | OCI1144 | YAOU_NEW | YAOU_NEW_G18-2 | OCI1144 | YAOU | BONOUA | GRAND-BASSAM | SUD-COMOE | 1 | 5 |  | -3.625769 | 5.2451 | Autostable |  | 37136 | 2G | BTS | BSC_LUMIERE_1 | 140 | 156 | 0 | 2 | 40 | 2696/377/169 | KATHREIN | 42 | 14.6 |  | FO | 50 | 65 | 10 | CIE | 0.85439 | 52.4807 | FH + FO | 2007-06-01 | 5.2451,-3.625769
2021 | Août | Orange | OCI1144 | YAOU_NEW | YAOU_NEW_G18-3 | OCI1144 | YAOU | BONOUA | GRAND-BASSAM | SUD-COMOE | 1 | 5 |  | -3.625769 | 5.2451 | Autostable |  | 37137 | 2G | BTS | BSC_LUMIERE_1 | 270 | 156 | 0 | 2 | 40 | 2696/377/169 | KATHREIN | 42 | 14.6 |  | FO | 50 | 65 | 10 | CIE | 0.78664 | 51.5342 | FH + FO | 2007-06-01 | 5.2451,-3.625769
2021 | Août | Orange | OCI1144 | YAOU_NEW | YAOU_NEW_G9-1 | OCI1144 | YAOU | BONOUA | GRAND-BASSAM | SUD-COMOE | 1 | 4 |  | -3.625769 | 5.2451 | Autostable |  | 37131 | 2G | BTS | BSC_LUMIERE_1 | 50 | 156 | 0 | 2 | 40 | 2696/377/169 | KATHREIN | 42 | 14.6 |  | FO | 50 | 65 | 10 | CIE | 0.46654 | 38.3916 | FH + FO | 2007-06-01 | 5.2451,-3.625769
2021 | Août | Orange | OCI1144 | YAOU_NEW | YAOU_NEW_G9-2 | OCI1144 | YAOU | BONOUA | GRAND-BASSAM | SUD-COMOE | 1 | 5 |  | -3.625769 | 5.2451 | Autostable |  | 37132 | 2G | BTS | BSC_LUMIERE_1 | 140 | 156 | 0 | 3 | 40 | 2696/377/169 | KATHREIN | 42 | 17 |  | FO | 50 | 65 | 10 | CIE | 0.4214 | 51.5342 | FH + FO | 2007-06-01 | 5.2451,-3.625769
2021 | Août | Orange | OCI1144 | YAOU_NEW | YAOU_NEW_G9-3 | OCI1144 | YAOU | BONOUA | GRAND-BASSAM | SUD-COMOE | 1 | 6 |  | -3.625769 | 5.2451 | Autostable |  | 37133 | 2G | BTS | BSC_LUMIERE_1 | 270 | 156 | 0 | 3 | 40 | 2696/377/169 | KATHREIN | 42 | 17 |  | FO | 50 | 65 | 10 | CIE | 0.39076 | 61.0355 | FH + FO | 2007-06-01 | 5.2451,-3.625769
2021 | Août | Orange | OCI1144 | YAOU_NEW | YAOU_NEW_L8-1 | OCI1144 | YAOU | BONOUA | GRAND-BASSAM | SUD-COMOE |  |  |  | -3.625769 | 5.2451 | Autostable |  |  | 4G | ENODE_B |  | 50 |  | 0 | 3 | 40 | 2696/377/169 | KATHREIN | 42 | 17 |  | FO | 50 | 65 | 10 | CIE |  |  | FH + FO | 2007-06-01 | 5.2451,-3.625769
2021 | Août | Orange | OCI1144 | YAOU_NEW | YAOU_NEW_L8-2 | OCI1144 | YAOU | BONOUA | GRAND-BASSAM | SUD-COMOE |  |  |  | -3.625769 | 5.2451 | Autostable |  |  | 4G | ENODE_B |  | 140 |  | 0 | 4 | 40 | 2696/377/169 | KATHREIN | 42 | 17 |  | FO | 50 | 65 | 10 | CIE |  |  | FH + FO | 2007-06-01 | 5.2451,-3.625769
2021 | Août | Orange | OCI1144 | YAOU_NEW | YAOU_NEW_L8-3 | OCI1144 | YAOU | BONOUA | GRAND-BASSAM | SUD-COMOE |  |  |  | -3.625769 | 5.2451 | Autostable |  |  | 4G | ENODE_B |  | 270 |  | 0 | 4 | 40 | 2696/377/169 | KATHREIN | 42 | 17 |  | FO | 50 | 65 | 10 | CIE |  |  | FH + FO | 2007-06-01 | 5.2451,-3.625769
2021 | Août | Orange | OCI1144 | YAOU_NEW | YAOU_NEW_U21-11 | OCI1144 | YAOU | BONOUA | GRAND-BASSAM | SUD-COMOE |  |  |  | -3.625769 | 5.2451 | Autostable |  | 55601 | 3G | NODE_B | RNC-PortBouet_1 | 50 | 1441 | 0 | 4 | 40 | 2696/377/169 | KATHREIN | 42 | 17 |  | FO | 50 | 65 | 10 | CIE | 86.04 | 8.3525 | FH + FO | 2007-06-01 | 5.2451,-3.625769
2021 | Août | Orange | OCI1144 | YAOU_NEW | YAOU_NEW_U21-12 | OCI1144 | YAOU | BONOUA | GRAND-BASSAM | SUD-COMOE |  |  |  | -3.625769 | 5.2451 | Autostable |  | 55604 | 3G | NODE_B | RNC-PortBouet_1 | 50 | 1441 | 0 | 4 | 40 | 2696/377/169 | KATHREIN | 42 | 17 |  | FO | 50 | 65 | 10 | CIE | 86.04 | 5.4827 | FH + FO | 2007-06-01 | 5.2451,-3.625769
2021 | Août | Orange | OCI1144 | YAOU_NEW | YAOU_NEW_U21-13 | OCI1144 | YAOU | BONOUA | GRAND-BASSAM | SUD-COMOE |  |  |  | -3.625769 | 5.2451 | Autostable |  | 55607 | 3G | NODE_B | RNC-PortBouet_1 | 50 | 1441 | 0 | 4 | 40 | 2696/377/169 | KATHREIN | 42 | 17 |  | FO | 50 | 65 | 10 | CIE | 86.04 | 7.1497 | FH + FO | 2007-06-01 | 5.2451,-3.625769
2021 | Août | Orange | OCI1144 | YAOU_NEW | YAOU_NEW_U21-21 | OCI1144 | YAOU | BONOUA | GRAND-BASSAM | SUD-COMOE |  |  |  | -3.625769 | 5.2451 | Autostable |  | 55602 | 3G | NODE_B | RNC-PortBouet_1 | 140 | 1441 | 0 | 4 | 40 | 2696/377/169 | KATHREIN | 42 | 17 |  | FO | 50 | 65 | 10 | CIE | 86.04 | 13.8893 | FH + FO | 2007-06-01 | 5.2451,-3.625769
2021 | Août | Orange | OCI1144 | YAOU_NEW | YAOU_NEW_U21-22 | OCI1144 | YAOU | BONOUA | GRAND-BASSAM | SUD-COMOE |  |  |  | -3.625769 | 5.2451 | Autostable |  | 55605 | 3G | NODE_B | RNC-PortBouet_1 | 140 | 1441 | 0 | 4 | 40 | 2696/377/169 | KATHREIN | 42 | 17 |  | FO | 50 | 65 | 10 | CIE | 86.04 | 9.6815 | FH + FO | 2007-06-01 | 5.2451,-3.625769
2021 | Août | Orange | OCI1144 | YAOU_NEW | YAOU_NEW_U21-23 | OCI1144 | YAOU | BONOUA | GRAND-BASSAM | SUD-COMOE |  |  |  | -3.625769 | 5.2451 | Autostable |  | 55608 | 3G | NODE_B | RNC-PortBouet_1 | 140 | 1441 | 0 | 4 | 40 | 2696/377/169 | KATHREIN | 42 | 17 |  | FO | 50 | 65 | 10 | CIE | 86.04 | 9.7728 | FH + FO | 2007-06-01 | 5.2451,-3.625769
2021 | Août | Orange | OCI1144 | YAOU_NEW | YAOU_NEW_U21-31 | OCI1144 | YAOU | BONOUA | GRAND-BASSAM | SUD-COMOE |  |  |  | -3.625769 | 5.2451 | Autostable |  | 55603 | 3G | NODE_B | RNC-PortBouet_1 | 270 | 1441 | 0 | 4 | 40 | 2696/377/169 | KATHREIN | 42 | 17 |  | FO | 50 | 65 | 10 | CIE | 86.04 | 7.3052 | FH + FO | 2007-06-01 | 5.2451,-3.625769
2021 | Août | Orange | OCI1144 | YAOU_NEW | YAOU_NEW_U21-32 | OCI1144 | YAOU | BONOUA | GRAND-BASSAM | SUD-COMOE |  |  |  | -3.625769 | 5.2451 | Autostable |  | 55606 | 3G | NODE_B | RNC-PortBouet_1 | 270 | 1441 | 0 | 2 | 68 | 2696/377/169 | KATHREIN | 42 | 15.3 |  | FO | 78 | 65 | 10 | CIE | 86.04 | 5.1008 | FH + FO | 2007-06-01 | 5.2451,-3.625769
2021 | Août | Orange | OCI1144 | YAOU_NEW | YAOU_NEW_U21-33 | OCI1144 | YAOU | BONOUA | GRAND-BASSAM | SUD-COMOE |  |  |  | -3.625769 | 5.2451 | Autostable |  | 55609 | 3G | NODE_B | RNC-PortBouet_1 | 270 | 1441 | 0 | 2 | 68 | 2696/377/169 | KATHREIN | 42 | 15.3 |  | FO | 78 | 65 | 10 | CIE | 86.04 | 6.811 | FH + FO | 2007-06-01 | 5.2451,-3.625769
2021 | Août | Orange | OCI2132 | YELLEU | YELLEU_G9-1 | OCI2132 | YELLEU | YELLEU | ZOUAN-HOUNIEN | TONKPI | 1 | 5 |  | -8.05191900 | 6.97060000 | Autostable |  | 44251 | 2G | BTS | BSC_DALOA_1 | 20 | 611 | 0 | 2 | 68 | 2696/377/169 | KATHREIN | 42 | 15.3 |  | FO | 78 | 65 | 10 | CIE | 0.68475 | 49.6441 | FH | 2017-11-16 | 6.97060000,-8.05191900
2021 | Août | Orange | OCI2132 | YELLEU | YELLEU_G9-2 | OCI2132 | YELLEU | YELLEU | ZOUAN-HOUNIEN | TONKPI | 1 | 4 |  | -8.05191900 | 6.97060000 | Autostable |  | 44252 | 2G | BTS | BSC_DALOA_1 | 150 | 611 | 0 | 4 | 28 | 2696/377/169 | KATHREIN | 42 | 15.4 |  | FO | 38 | 65 | 10 | CIE | 0.81863 | 38.3916 | FH | 2017-11-16 | 6.97060000,-8.05191900
2021 | Août | Orange | OCI2132 | YELLEU | YELLEU_G9-3 | OCI2132 | YELLEU | YELLEU | ZOUAN-HOUNIEN | TONKPI | 1 | 3 |  | -8.05191900 | 6.97060000 | Autostable |  | 44253 | 2G | BTS | BSC_DALOA_1 | 260 | 611 | 0 | 4 | 28 | 2696/377/169 | KATHREIN | 42 | 15.4 |  | FO | 38 | 65 | 10 | CIE | 0.36975 | 24.6257 | FH | 2017-11-16 | 6.97060000,-8.05191900
2021 | Août | Orange | OCI1146 | YEMI | YEMI_G18-1 | OCI1146 | SANS-MANQUER | ABOBO | ABIDJAN | DISTRICT AUTONOME D'ABIDJAN | 1 | 6 |  | -4.00580650 | 5.41822578 | Autostable |  | 48855 | 2G | BTS | BSC_CAF_1 | 60 | 126 | 0 | 4 | 28 | 2696/377/169 | KATHREIN | 42 | 15.4 |  | FO | 38 | 65 | 10 | CIE | 0.72303 | 62.9448 | FO | 2007-08-01 | 5.41822578,-4.00580650
2021 | Août | Orange | OCI1146 | YEMI | YEMI_G18-2 | OCI1146 | SANS-MANQUER | ABOBO | ABIDJAN | DISTRICT AUTONOME D'ABIDJAN | 1 | 5 |  | -4.00580650 | 5.41822578 | Autostable |  | 48856 | 2G | BTS | BSC_CAF_1 | 180 | 126 | 0 | 3 | 28 | 2696/377/169 | KATHREIN | 42 | 15.4 |  | FO | 38 | 65 | 10 | CIE | 0.71646 | 51.5342 | FO | 2007-08-01 | 5.41822578,-4.00580650
2021 | Août | Orange | OCI1146 | YEMI | YEMI_G18-3 | OCI1146 | SANS-MANQUER | ABOBO | ABIDJAN | DISTRICT AUTONOME D'ABIDJAN | 1 | 6 |  | -4.00580650 | 5.41822578 | Autostable |  | 48857 | 2G | BTS | BSC_CAF_1 | 320 | 126 | 0 | 3 | 28 | 2696/377/169 | KATHREIN | 42 | 15.4 |  | FO | 38 | 65 | 10 | CIE | 0.68356 | 63.9004 | FO | 2007-08-01 | 5.41822578,-4.00580650
2021 | Août | Orange | OCI1146 | YEMI | YEMI_G9-1 | OCI1146 | SANS-MANQUER | ABOBO | ABIDJAN | DISTRICT AUTONOME D'ABIDJAN | 1 | 3 |  | -4.00580650 | 5.41822578 | Autostable |  | 48851 | 2G | BTS | BSC_CAF_1 | 60 | 126 | 0 | 3 | 28 | 2696/377/169 | KATHREIN | 42 | 15.4 |  | FO | 38 | 65 | 10 | CIE | 0.23181 | 29.1661 | FO | 2007-08-01 | 5.41822578,-4.00580650
2021 | Août | Orange | OCI1146 | YEMI | YEMI_G9-2 | OCI1146 | SANS-MANQUER | ABOBO | ABIDJAN | DISTRICT AUTONOME D'ABIDJAN | 1 | 3 |  | -4.00580650 | 5.41822578 | Autostable |  | 48852 | 2G | BTS | BSC_CAF_1 | 180 | 126 | 0 | 2 | 22 | 2696/377/169 | KATHREIN | 42 | 17.200001 |  | FO | 32 | 65 | 10 | CIE | 0.14819 | 29.1661 | FO | 2007-08-01 | 5.41822578,-4.00580650
2021 | Août | Orange | OCI1146 | YEMI | YEMI_G9-3 | OCI1146 | SANS-MANQUER | ABOBO | ABIDJAN | DISTRICT AUTONOME D'ABIDJAN | 1 | 4 |  | -4.00580650 | 5.41822578 | Autostable |  | 48853 | 2G | BTS | BSC_CAF_1 | 320 | 126 | 0 | 2 | 22 | 2696/377/169 | KATHREIN | 42 | 17.200001 |  | FO | 32 | 65 | 10 | CIE | 0.11883 | 40.2551 | FO | 2007-08-01 | 5.41822578,-4.00580650
2021 | Août | Orange | OCI1146 | YEMI | YEMI_L23-1 | OCI1146 | SANS-MANQUER | ABOBO | ABIDJAN | DISTRICT AUTONOME D'ABIDJAN |  |  |  | -4.00580650 | 5.41822578 | Autostable |  |  | TDD | ENODE_B |  | 30 |  | 2 | 2 | 22 | 510/210/70 | SHENGLU | 42 | 17.200001 |  | FO | 32 | 65 | 10 | CIE |  |  | FO | 2007-08-01 | 5.41822578,-4.00580650
2021 | Août | Orange | OCI1146 | YEMI | YEMI_L23-2 | OCI1146 | SANS-MANQUER | ABOBO | ABIDJAN | DISTRICT AUTONOME D'ABIDJAN |  |  |  | -4.00580650 | 5.41822578 | Autostable |  |  | TDD | ENODE_B |  | 130 |  | 2 | 3 | 28 | 510/210/70 | SHENGLU | 42 | 17 |  | FO | 38 | 65 | 10 | CIE |  |  | FO | 2007-08-01 | 5.41822578,-4.00580650
2021 | Août | Orange | OCI1146 | YEMI | YEMI_L23-3 | OCI1146 | SANS-MANQUER | ABOBO | ABIDJAN | DISTRICT AUTONOME D'ABIDJAN |  |  |  | -4.00580650 | 5.41822578 | Autostable |  |  | TDD | ENODE_B |  | 250 |  | 0 | 3 | 28 | 510/210/70 | SHENGLU | 42 | 17 |  | FO | 38 | 65 | 10 | CIE |  |  | FO | 2007-08-01 | 5.41822578,-4.00580650
2021 | Août | Orange | OCI1146 | YEMI | YEMI_L26-1 | OCI1146 | SANS-MANQUER | ABOBO | ABIDJAN | DISTRICT AUTONOME D'ABIDJAN |  |  |  | -4.00580650 | 5.41822578 | Autostable |  |  | 4G | ENODE_B |  | 60 |  | 0 | 3 | 28 | 2696/377/169 | KATHREIN | 42 | 17 |  | FO | 38 | 65 | 10 | CIE |  |  | FO | 2007-08-01 | 5.41822578,-4.00580650
2021 | Août | Orange | OCI1146 | YEMI | YEMI_L26-2 | OCI1146 | SANS-MANQUER | ABOBO | ABIDJAN | DISTRICT AUTONOME D'ABIDJAN |  |  |  | -4.00580650 | 5.41822578 | Autostable |  |  | 4G | ENODE_B |  | 180 |  | 0 | 4 | 28 | 2696/377/169 | KATHREIN | 42 | 17 |  | FO | 38 | 65 | 10 | CIE |  |  | FO | 2007-08-01 | 5.41822578,-4.00580650
2021 | Août | Orange | OCI1146 | YEMI | YEMI_L26-3 | OCI1146 | SANS-MANQUER | ABOBO | ABIDJAN | DISTRICT AUTONOME D'ABIDJAN |  |  |  | -4.00580650 | 5.41822578 | Autostable |  |  | 4G | ENODE_B |  | 320 |  | 0 | 4 | 28 | 2696/377/169 | KATHREIN | 42 | 17 |  | FO | 38 | 65 | 10 | CIE |  |  | FO | 2007-08-01 | 5.41822578,-4.00580650
2021 | Août | Orange | OCI1146 | YEMI | YEMI_L8-1 | OCI1146 | SANS-MANQUER | ABOBO | ABIDJAN | DISTRICT AUTONOME D'ABIDJAN |  |  |  | -4.00580650 | 5.41822578 | Autostable |  |  | 4G | ENODE_B |  | 60 |  | 0 | 4 | 28 | 2696/377/169 | KATHREIN | 42 | 17 |  | FO | 38 | 65 | 10 | CIE |  |  | FO | 2007-08-01 | 5.41822578,-4.00580650
2021 | Août | Orange | OCI1146 | YEMI | YEMI_L8-2 | OCI1146 | SANS-MANQUER | ABOBO | ABIDJAN | DISTRICT AUTONOME D'ABIDJAN |  |  |  | -4.00580650 | 5.41822578 | Autostable |  |  | 4G | ENODE_B |  | 180 |  | 0 | 8 | 28 | 2696/377/169 | KATHREIN | 42 | 17 |  | FO | 38 | 65 | 10 | CIE |  |  | FO | 2007-08-01 | 5.41822578,-4.00580650
2021 | Août | Orange | OCI1146 | YEMI | YEMI_L8-3 | OCI1146 | SANS-MANQUER | ABOBO | ABIDJAN | DISTRICT AUTONOME D'ABIDJAN |  |  |  | -4.00580650 | 5.41822578 | Autostable |  |  | 4G | ENODE_B |  | 320 |  | 0 | 8 | 28 | 2696/377/169 | KATHREIN | 42 | 17 |  | FO | 38 | 65 | 10 | CIE |  |  | FO | 2007-08-01 | 5.41822578,-4.00580650
2021 | Août | Orange | OCI1146 | YEMI | YEMI_U21-11 | OCI1146 | SANS-MANQUER | ABOBO | ABIDJAN | DISTRICT AUTONOME D'ABIDJAN |  |  |  | -4.00580650 | 5.41822578 | Autostable |  | 47081 | 3G | NODE_B | RNC_ABOBO_1 | 60 | 1251 | 0 | 8 | 28 | 2696/377/169 | KATHREIN | 42 | 17 |  | FO | 38 | 65 | 10 | CIE | 86.04 | 5.49 | FO | 2007-08-01 | 5.41822578,-4.00580650
2021 | Août | Orange | OCI1146 | YEMI | YEMI_U21-12 | OCI1146 | SANS-MANQUER | ABOBO | ABIDJAN | DISTRICT AUTONOME D'ABIDJAN |  |  |  | -4.00580650 | 5.41822578 | Autostable |  | 47084 | 3G | NODE_B | RNC_ABOBO_1 | 60 | 1251 | 0 | 8 | 28 | 2696/377/169 | KATHREIN | 42 | 17 |  | FO | 38 | 65 | 10 | CIE | 86.04 | 5.135 | FO | 2007-08-01 | 5.41822578,-4.00580650
2021 | Août | Orange | OCI1146 | YEMI | YEMI_U21-13 | OCI1146 | SANS-MANQUER | ABOBO | ABIDJAN | DISTRICT AUTONOME D'ABIDJAN |  |  |  | -4.00580650 | 5.41822578 | Autostable |  | 47087 | 3G | NODE_B | RNC_ABOBO_1 | 60 | 1251 | 0 | 8 | 28 | 2696/377/169 | KATHREIN | 42 | 17 |  | FO | 38 | 65 | 10 | CIE | 86.04 | 5.2248 | FO | 2007-08-01 | 5.41822578,-4.00580650
2021 | Août | Orange | OCI1146 | YEMI | YEMI_U21-21 | OCI1146 | SANS-MANQUER | ABOBO | ABIDJAN | DISTRICT AUTONOME D'ABIDJAN |  |  |  | -4.00580650 | 5.41822578 | Autostable |  | 47082 | 3G | NODE_B | RNC_ABOBO_1 | 180 | 1251 | 0 | 8 | 28 | 2696/377/169 | KATHREIN | 42 | 17 |  | FO | 38 | 65 | 10 | CIE | 86.04 | 6.6944 | FO | 2007-08-01 | 5.41822578,-4.00580650
2021 | Août | Orange | OCI1146 | YEMI | YEMI_U21-22 | OCI1146 | SANS-MANQUER | ABOBO | ABIDJAN | DISTRICT AUTONOME D'ABIDJAN |  |  |  | -4.00580650 | 5.41822578 | Autostable |  | 47085 | 3G | NODE_B | RNC_ABOBO_1 | 180 | 1251 | 0 | 8 | 28 | 2696/377/169 | KATHREIN | 42 | 17 |  | FO | 38 | 65 | 10 | CIE | 86.04 | 7.0276 | FO | 2007-08-01 | 5.41822578,-4.00580650
2021 | Août | Orange | OCI1146 | YEMI | YEMI_U21-23 | OCI1146 | SANS-MANQUER | ABOBO | ABIDJAN | DISTRICT AUTONOME D'ABIDJAN |  |  |  | -4.00580650 | 5.41822578 | Autostable |  | 47088 | 3G | NODE_B | RNC_ABOBO_1 | 180 | 1251 | 0 | 8 | 28 | 2696/377/169 | KATHREIN | 42 | 17 |  | FO | 38 | 65 | 10 | CIE | 86.04 | 4.7605 | FO | 2007-08-01 | 5.41822578,-4.00580650
2021 | Août | Orange | OCI1146 | YEMI | YEMI_U21-31 | OCI1146 | SANS-MANQUER | ABOBO | ABIDJAN | DISTRICT AUTONOME D'ABIDJAN |  |  |  | -4.00580650 | 5.41822578 | Autostable |  | 47083 | 3G | NODE_B | RNC_ABOBO_1 | 320 | 1251 | 0 | 8 | 28 | 2696/377/169 | KATHREIN | 42 | 17 |  | FO | 38 | 65 | 10 | CIE | 86.04 | 7.0813 | FO | 2007-08-01 | 5.41822578,-4.00580650
2021 | Août | Orange | OCI1146 | YEMI | YEMI_U21-32 | OCI1146 | SANS-MANQUER | ABOBO | ABIDJAN | DISTRICT AUTONOME D'ABIDJAN |  |  |  | -4.00580650 | 5.41822578 | Autostable |  | 47086 | 3G | NODE_B | RNC_ABOBO_1 | 320 | 1251 | 0 | 0 | 55 | 2696/377/169 | KATHREIN | 42 | 14.6 |  | FO | 65 | 65 | 10 | CIE | 86.04 | 5.3098 | FO | 2007-08-01 | 5.41822578,-4.00580650
2021 | Août | Orange | OCI1146 | YEMI | YEMI_U21-33 | OCI1146 | SANS-MANQUER | ABOBO | ABIDJAN | DISTRICT AUTONOME D'ABIDJAN |  |  |  | -4.00580650 | 5.41822578 | Autostable |  | 47089 | 3G | NODE_B | RNC_ABOBO_1 | 320 | 1251 | 0 | 0 | 55 | 2696/377/169 | KATHREIN | 42 | 14.6 |  | FO | 65 | 65 | 10 | CIE | 86.04 | 6.1005 | FO | 2007-08-01 | 5.41822578,-4.00580650
2021 | Août | Orange | OCI1858 | YEZIMALA | YEZIMALA_G18-1 | OCI1858 | YEZIMALA | YEZIMALA | BOUNA | GONTOUGO | 1 | 4 |  | -2.94330556 | 8.20925000 | Autostable |  | 41545 | 2G | BTS | BSC_ABENGOUROU_1 | 10 | 406 | 0 | 0 | 55 | 2696/377/169 | KATHREIN | 42 | 14.6 |  | FO | 65 | 65 | 10 | CIE | 0.041679 | 40.2551 | FH + FO | 2015-09-01 | 8.20925000,-2.94330556
2021 | Août | Orange | OCI1858 | YEZIMALA | YEZIMALA_G18-2 | OCI1858 | YEZIMALA | YEZIMALA | BOUNA | GONTOUGO | 1 | 4 |  | -2.94330556 | 8.20925000 | Autostable |  | 41546 | 2G | BTS | BSC_ABENGOUROU_1 | 170 | 406 | 0 | 0 | 55 | 2696/377/169 | KATHREIN | 42 | 14.6 |  | FO | 65 | 65 | 10 | CIE | 0.037865 | 36.5337 | FH + FO | 2015-09-01 | 8.20925000,-2.94330556
2021 | Août | Orange | OCI1858 | YEZIMALA | YEZIMALA_G18-3 | OCI1858 | YEZIMALA | YEZIMALA | BOUNA | GONTOUGO | 1 | 6 |  | -2.94330556 | 8.20925000 | Autostable |  | 41547 | 2G | BTS | BSC_ABENGOUROU_1 | 270 | 406 | 0 | 0 | 55 | 2696/377/169 | KATHREIN | 42 | 14.6 |  | FO | 65 | 65 | 10 | CIE | 0.48479 | 65.8136 | FH + FO | 2015-09-01 | 8.20925000,-2.94330556
2021 | Août | Orange | OCI1858 | YEZIMALA | YEZIMALA_G9-1 | OCI1858 | YEZIMALA | YEZIMALA | BOUNA | GONTOUGO | 1 | 2 |  | -2.94330556 | 8.20925000 | Autostable |  | 41541 | 2G | BTS | BSC_ABENGOUROU_1 | 10 | 406 | 0 | 0 | 55 | 2696/377/169 | KATHREIN | 42 | 14.6 |  | FO | 65 | 65 | 10 | CIE | 0.26296 | 15.7609 | FH + FO | 2015-09-01 | 8.20925000,-2.94330556
2021 | Août | Orange | OCI1858 | YEZIMALA | YEZIMALA_G9-2 | OCI1858 | YEZIMALA | YEZIMALA | BOUNA | GONTOUGO | 1 | 3 |  | -2.94330556 | 8.20925000 | Autostable |  | 41542 | 2G | BTS | BSC_ABENGOUROU_1 | 170 | 406 | 0 | 6 | 55 | 2696/377/169 | KATHREIN | 42 | 17.1 |  | FO | 65 | 65 | 10 | CIE | 0.18022 | 27.3431 | FH + FO | 2015-09-01 | 8.20925000,-2.94330556
2021 | Août | Orange | OCI1858 | YEZIMALA | YEZIMALA_G9-3 | OCI1858 | YEZIMALA | YEZIMALA | BOUNA | GONTOUGO | 1 | 3 |  | -2.94330556 | 8.20925000 | Autostable |  | 41543 | 2G | BTS | BSC_ABENGOUROU_1 | 270 | 406 | 0 | 6 | 55 | 2696/377/169 | KATHREIN | 42 | 17.1 |  | FO | 65 | 65 | 10 | CIE | 0.23264 | 27.3431 | FH + FO | 2015-09-01 | 8.20925000,-2.94330556
2021 | Août | Orange | OCI1858 | YEZIMALA | YEZIMALA_U21-11 | OCI1858 | YEZIMALA | YEZIMALA | BOUNA | GONTOUGO |  |  |  | -2.94330556 | 8.20925000 | Autostable |  | 60351 | 3G | NODE_B | RNC_ABENGOUROU_1 | 10 | 4011 | 0 | 6 | 55 | 2696/377/169 | KATHREIN | 42 | 17.1 |  | FO | 65 | 65 | 10 | CIE | 86.04 | 0.30283 | FH + FO | 2015-09-01 | 8.20925000,-2.94330556
2021 | Août | Orange | OCI1858 | YEZIMALA | YEZIMALA_U21-12 | OCI1858 | YEZIMALA | YEZIMALA | BOUNA | GONTOUGO |  |  |  | -2.94330556 | 8.20925000 | Autostable |  | 60354 | 3G | NODE_B | RNC_ABENGOUROU_1 | 10 | 4011 | 0 | 6 | 55 | 2696/377/169 | KATHREIN | 42 | 17.1 |  | FO | 65 | 65 | 10 | CIE | 86.04 | 0.52773 | FH + FO | 2015-09-01 | 8.20925000,-2.94330556
2021 | Août | Orange | OCI1858 | YEZIMALA | YEZIMALA_U21-21 | OCI1858 | YEZIMALA | YEZIMALA | BOUNA | GONTOUGO |  |  |  | -2.94330556 | 8.20925000 | Autostable |  | 60352 | 3G | NODE_B | RNC_ABENGOUROU_1 | 170 | 4011 | 0 | 6 | 55 | 2696/377/169 | KATHREIN | 42 | 17.1 |  | FO | 65 | 65 | 10 | CIE | 86.04 | 0.59281 | FH + FO | 2015-09-01 | 8.20925000,-2.94330556
2021 | Août | Orange | OCI1858 | YEZIMALA | YEZIMALA_U21-22 | OCI1858 | YEZIMALA | YEZIMALA | BOUNA | GONTOUGO |  |  |  | -2.94330556 | 8.20925000 | Autostable |  | 60355 | 3G | NODE_B | RNC_ABENGOUROU_1 | 170 | 4011 | 0 | 6 | 55 | 2696/377/169 | KATHREIN | 42 | 17.1 |  | FO | 65 | 65 | 10 | CIE | 86.04 | 0.51475 | FH + FO | 2015-09-01 | 8.20925000,-2.94330556
2021 | Août | Orange | OCI1858 | YEZIMALA | YEZIMALA_U21-31 | OCI1858 | YEZIMALA | YEZIMALA | BOUNA | GONTOUGO |  |  |  | -2.94330556 | 8.20925000 | Autostable |  | 60353 | 3G | NODE_B | RNC_ABENGOUROU_1 | 270 | 4011 | 0 | 0 | 46 | 2696/377/169 | KATHREIN | 42 | 13.4 |  | FO | 56 | 65 | 10 | CIE | 86.04 | 4.0829 | FH + FO | 2015-09-01 | 8.20925000,-2.94330556
2021 | Août | Orange | OCI1858 | YEZIMALA | YEZIMALA_U21-32 | OCI1858 | YEZIMALA | YEZIMALA | BOUNA | GONTOUGO |  |  |  | -2.94330556 | 8.20925000 | Autostable |  | 60356 | 3G | NODE_B | RNC_ABENGOUROU_1 | 270 | 4011 | 0 | 0 | 46 | 2696/377/169 | KATHREIN | 42 | 13.4 |  | FO | 56 | 65 | 10 | CIE | 86.04 | 4.2076 | FH + FO | 2015-09-01 | 8.20925000,-2.94330556
2021 | Août | Orange | OCI1147 | YOCOBOUE | YOCOBOUE_G9-1 | OCI1147 | YOCOBOUE | YOCOBOUE | GUITRY | LOH-DJIBOUA | 1 | 3 |  | -5.10333740 | 5.26694469 | Autostable |  | 33491 | 2G | BTS | BSC_SANTE_2 | 95 | 155 | 0 | 0 | 46 | 2696/377/169 | KATHREIN | 42 | 13.4 |  | FO | 56 | 65 | 10 | CIE | 0.32956 | 27.3431 | FH + FO | 2007-08-01 | 5.26694469,-5.10333740
2021 | Août | Orange | OCI1147 | YOCOBOUE | YOCOBOUE_G9-2 | OCI1147 | YOCOBOUE | YOCOBOUE | GUITRY | LOH-DJIBOUA | 1 | 3 |  | -5.10333740 | 5.26694469 | Autostable |  | 33492 | 2G | BTS | BSC_SANTE_2 | 170 | 155 | 0 | 2 | 55 | 2696/377/169 | KATHREIN | 42 | 17.430000 |  | FO | 65 | 65 | 10 | CIE | 0.14995 | 27.3431 | FH + FO | 2007-08-01 | 5.26694469,-5.10333740
2021 | Août | Orange | OCI1147 | YOCOBOUE | YOCOBOUE_G9-3 | OCI1147 | YOCOBOUE | YOCOBOUE | GUITRY | LOH-DJIBOUA | 1 | 3 |  | -5.10333740 | 5.26694469 | Autostable |  | 33493 | 2G | BTS | BSC_SANTE_2 | 285 | 155 | 0 | 2 | 55 | 2696/377/169 | KATHREIN | 42 | 17.430000 |  | FO | 65 | 65 | 10 | CIE | 0.35861 | 27.3431 | FH + FO | 2007-08-01 | 5.26694469,-5.10333740
2021 | Août | Orange | OCI1147 | YOCOBOUE | YOCOBOUE_U9-1 | OCI1147 | YOCOBOUE | YOCOBOUE | GUITRY | LOH-DJIBOUA |  |  |  | -5.10333740 | 5.26694469 | Autostable |  | 33490 | 3G | NODE_B | RNC_SAN_PEDRO_1 | 0 | 7091 | 0 | 2 | 55 | 2696/377/169 | KATHREIN | 42 | 17.430000 |  | FO | 65 | 65 | 10 | CIE |  |  | FH + FO | 2007-08-01 | 5.26694469,-5.10333740
2021 | Août | Orange | OCI1147 | YOCOBOUE | YOCOBOUE_U9-2 | OCI1147 | YOCOBOUE | YOCOBOUE | GUITRY | LOH-DJIBOUA |  |  |  | -5.10333740 | 5.26694469 | Autostable |  | 33498 | 3G | NODE_B | RNC_SAN_PEDRO_1 | 190 | 7091 | 0 | 0 | 70 | 2696/377/169 | KATHREIN | 42 | 15.1 |  | FO | 80 | 65 | 10 | CIE |  |  | FH + FO | 2007-08-01 | 5.26694469,-5.10333740
2021 | Août | Orange | OCI1147 | YOCOBOUE | YOCOBOUE_U9-3 | OCI1147 | YOCOBOUE | YOCOBOUE | GUITRY | LOH-DJIBOUA |  |  |  | -5.10333740 | 5.26694469 | Autostable |  | 33499 | 3G | NODE_B | RNC_SAN_PEDRO_1 | 280 | 7091 | 0 | 0 | 70 | 2696/377/169 | KATHREIN | 42 | 15.1 |  | FO | 80 | 65 | 10 | CIE |  |  | FH + FO | 2007-08-01 | 5.26694469,-5.10333740
2021 | Août | Orange | OCI1217 | YOHOUDA | YOHOUDA_G9-1 | OCI1217 | YOHOUDA | OUME | OUME | GOH | 1 | 6 |  | -5.55786111 | 6.49172222 | Haubané |  | 28081 | 2G | BTS | BSC_YAKRO_1 | 60 | 804 | 0 | 0 | 70 | 2696/377/169 | KATHREIN | 42 | 15.1 |  | FO | 80 | 65 | 10 | CIE | 0.30944 | 62.9448 | FH + FO | 2012-03-01 | 6.49172222,-5.55786111
2021 | Août | Orange | OCI1217 | YOHOUDA | YOHOUDA_G9-2 | OCI1217 | YOHOUDA | OUME | OUME | GOH | 1 | 3 |  | -5.55786111 | 6.49172222 | Haubané |  | 28082 | 2G | BTS | BSC_YAKRO_1 | 180 | 804 | 0 | 4 | 15 | 2696/377/169 | KATHREIN | 42 | 13.9 |  | FO | 25 | 65 | 10 | CIE | 0.37283 | 27.3431 | FH + FO | 2012-03-01 | 6.49172222,-5.55786111
2021 | Août | Orange | OCI1217 | YOHOUDA | YOHOUDA_G9-3 | OCI1217 | YOHOUDA | OUME | OUME | GOH | 1 | 4 |  | -5.55786111 | 6.49172222 | Haubané |  | 28083 | 2G | BTS | BSC_YAKRO_1 | 300 | 804 | 0 | 4 | 15 | 2696/377/169 | KATHREIN | 42 | 13.9 |  | FO | 25 | 65 | 10 | CIE | 0.32241 | 38.3916 | FH + FO | 2012-03-01 | 6.49172222,-5.55786111
2021 | Août | Orange | OCI1705 | YOP_BAPTISTE | YOP_BAPTISTE_G18-1 | OCI1705 | TOIT ROUGE | YOPOUGON | ABIDJAN | DISTRICT AUTONOME D'ABIDJAN | 1 | 6 |  | -4.05944445 | 5.32497223 | MAT |  | 14535 | 2G | BTS | BSC_SANTE_1 | 90 | 133 | 0 | 4 | 15 | 2696/377/169 | KATHREIN | 42 | 13.9 |  | FO | 25 | 65 | 10 | CIE | 0.68057 | 63.9004 | FO | 2014-05-01 | 5.32497223,-4.05944445
2021 | Août | Orange | OCI1705 | YOP_BAPTISTE | YOP_BAPTISTE_G18-2 | OCI1705 | TOIT ROUGE | YOPOUGON | ABIDJAN | DISTRICT AUTONOME D'ABIDJAN | 1 | 8 |  | -4.05944445 | 5.32497223 | MAT |  | 14536 | 2G | BTS | BSC_SANTE_1 | 260 | 133 | 0 | 4 | 22 | 2696/377/169 | KATHREIN | 42 | 13.9 |  | FO | 32 | 65 | 10 | CIE | 0.42131 | 87.0035 | FO | 2014-05-01 | 5.32497223,-4.05944445
2021 | Août | Orange | OCI1705 | YOP_BAPTISTE | YOP_BAPTISTE_G18-3 | OCI1705 | TOIT ROUGE | YOPOUGON | ABIDJAN | DISTRICT AUTONOME D'ABIDJAN | 1 | 5 |  | -4.05944445 | 5.32497223 | MAT |  | 14537 | 2G | BTS | BSC_SANTE_1 | 340 | 133 | 0 | 4 | 22 | 2696/377/169 | KATHREIN | 42 | 13.9 |  | FO | 32 | 65 | 10 | CIE | 0.71441 | 51.5342 | FO | 2014-05-01 | 5.32497223,-4.05944445
2021 | Août | Orange | OCI2133 | YOP_BATIM | YOP_BATIM_G18-1 | OCI2133 | YOPOUGON | YOPOUGON | ABIDJAN | DISTRICT AUTONOME D'ABIDJAN | 1 | 5 |  | -4.09346900 | 5.35977400 | Haubané sur batiment |  | 14645 | 2G | BTS | BSC_SANTE_2 | 40 | 138 | 0 | 4 | 22 | 2696/377/169 | KATHREIN | 42 | 13.9 |  | FO | 32 | 65 | 10 | CIE | 0.33149 | 51.5342 | FO | 2017-08-25 | 5.35977400,-4.09346900
2021 | Août | Orange | OCI2133 | YOP_BATIM | YOP_BATIM_G18-2 | OCI2133 | YOPOUGON | YOPOUGON | ABIDJAN | DISTRICT AUTONOME D'ABIDJAN | 1 | 8 |  | -4.09346900 | 5.35977400 | Haubané sur batiment |  | 14646 | 2G | BTS | BSC_SANTE_2 | 170 | 138 | 0 | 4 | 22 | 2696/377/169 | KATHREIN | 42 | 13.9 |  | FO | 32 | 65 | 10 | CIE | 1.585 | 89.9102 | FO | 2017-08-25 | 5.35977400,-4.09346900
2021 | Août | Orange | OCI2133 | YOP_BATIM | YOP_BATIM_G18-3 | OCI2133 | YOPOUGON | YOPOUGON | ABIDJAN | DISTRICT AUTONOME D'ABIDJAN | 1 | 7 |  | -4.09346900 | 5.35977400 | Haubané sur batiment |  | 14647 | 2G | BTS | BSC_SANTE_2 | 300 | 138 | 0 | 4 | 22 | 2696/377/169 | KATHREIN | 42 | 13.9 |  | FO | 32 | 65 | 10 | CIE | 0.64224 | 77.3418 | FO | 2017-08-25 | 5.35977400,-4.09346900
2021 | Août | Orange | OCI2133 | YOP_BATIM | YOP_BATIM_G9-1 | OCI2133 | YOPOUGON | YOPOUGON | ABIDJAN | DISTRICT AUTONOME D'ABIDJAN | 1 | 4 |  | -4.09346900 | 5.35977400 | Haubané sur batiment |  | 14641 | 2G | BTS | BSC_SANTE_2 | 40 | 138 | 0 | 4 | 22 | 2696/377/169 | KATHREIN | 42 | 13.9 |  | FO | 32 | 65 | 10 | CIE | 0.6249 | 40.2551 | FO | 2017-08-25 | 5.35977400,-4.09346900
2021 | Août | Orange | OCI2133 | YOP_BATIM | YOP_BATIM_G9-2 | OCI2133 | YOPOUGON | YOPOUGON | ABIDJAN | DISTRICT AUTONOME D'ABIDJAN | 1 | 5 |  | -4.09346900 | 5.35977400 | Haubané sur batiment |  | 14642 | 2G | BTS | BSC_SANTE_2 | 170 | 138 | 0 | 4 | 22 | 2696/377/169 | KATHREIN | 42 | 16.4 |  | FO | 32 | 65 | 10 | CIE | 1.5272 | 52.4807 | FO | 2017-08-25 | 5.35977400,-4.09346900
2021 | Août | Orange | OCI2133 | YOP_BATIM | YOP_BATIM_G9-3 | OCI2133 | YOPOUGON | YOPOUGON | ABIDJAN | DISTRICT AUTONOME D'ABIDJAN | 1 | 4 |  | -4.09346900 | 5.35977400 | Haubané sur batiment |  | 14643 | 2G | BTS | BSC_SANTE_2 | 300 | 138 | 0 | 4 | 22 | 2696/377/169 | KATHREIN | 42 | 16.4 |  | FO | 32 | 65 | 10 | CIE | 0.61113 | 40.2551 | FO | 2017-08-25 | 5.35977400,-4.09346900
2021 | Août | Orange | OCI2133 | YOP_BATIM | YOP_BATIM_U21-11 | OCI2133 | YOPOUGON | YOPOUGON | ABIDJAN | DISTRICT AUTONOME D'ABIDJAN |  |  |  | -4.09346900 | 5.35977400 | Haubané sur batiment |  | 44271 | 3G | NODE_B | RNC_SANTE_1 | 40 | 1381 | 0 | 4 | 22 | 2696/377/169 | KATHREIN | 42 | 16.4 |  | FO | 32 | 65 | 10 | CIE | 86.04 | 8.7366 | FO | 2017-08-25 | 5.35977400,-4.09346900
2021 | Août | Orange | OCI2133 | YOP_BATIM | YOP_BATIM_U21-12 | OCI2133 | YOPOUGON | YOPOUGON | ABIDJAN | DISTRICT AUTONOME D'ABIDJAN |  |  |  | -4.09346900 | 5.35977400 | Haubané sur batiment |  | 44272 | 3G | NODE_B | RNC_SANTE_1 | 40 | 1381 | 0 | 4 | 22 | 2696/377/169 | KATHREIN | 42 | 16.4 |  | FO | 32 | 65 | 10 | CIE | 86.04 | 5.8052 | FO | 2017-08-25 | 5.35977400,-4.09346900
2021 | Août | Orange | OCI2133 | YOP_BATIM | YOP_BATIM_U21-13 | OCI2133 | YOPOUGON | YOPOUGON | ABIDJAN | DISTRICT AUTONOME D'ABIDJAN |  |  |  | -4.09346900 | 5.35977400 | Haubané sur batiment |  | 44273 | 3G | NODE_B | RNC_SANTE_1 | 40 | 1381 | 0 | 4 | 22 | 2696/377/169 | KATHREIN | 42 | 16.4 |  | FO | 32 | 65 | 10 | CIE | 86.04 | 3.692 | FO | 2017-08-25 | 5.35977400,-4.09346900
2021 | Août | Orange | OCI2133 | YOP_BATIM | YOP_BATIM_U21-21 | OCI2133 | YOPOUGON | YOPOUGON | ABIDJAN | DISTRICT AUTONOME D'ABIDJAN |  |  |  | -4.09346900 | 5.35977400 | Haubané sur batiment |  | 44274 | 3G | NODE_B | RNC_SANTE_1 | 170 | 1381 | 0 | 4 | 22 | 2696/377/169 | KATHREIN | 42 | 16.4 |  | FO | 32 | 65 | 10 | CIE | 86.04 | 9.2774 | FO | 2017-08-25 | 5.35977400,-4.09346900
2021 | Août | Orange | OCI2133 | YOP_BATIM | YOP_BATIM_U21-22 | OCI2133 | YOPOUGON | YOPOUGON | ABIDJAN | DISTRICT AUTONOME D'ABIDJAN |  |  |  | -4.09346900 | 5.35977400 | Haubané sur batiment |  | 44275 | 3G | NODE_B | RNC_SANTE_1 | 170 | 1381 | 0 | 4 | 22 | 2696/377/169 | KATHREIN | 42 | 16.4 |  | FO | 32 | 65 | 10 | CIE | 86.04 | 7.1345 | FO | 2017-08-25 | 5.35977400,-4.09346900
2021 | Août | Orange | OCI2133 | YOP_BATIM | YOP_BATIM_U21-23 | OCI2133 | YOPOUGON | YOPOUGON | ABIDJAN | DISTRICT AUTONOME D'ABIDJAN |  |  |  | -4.09346900 | 5.35977400 | Haubané sur batiment |  | 44276 | 3G | NODE_B | RNC_SANTE_1 | 170 | 1381 | 0 | 4 | 22 | 2696/377/169 | KATHREIN | 42 | 16.4 |  | FO | 32 | 65 | 10 | CIE | 86.04 | 5.3626 | FO | 2017-08-25 | 5.35977400,-4.09346900
2021 | Août | Orange | OCI2133 | YOP_BATIM | YOP_BATIM_U21-31 | OCI2133 | YOPOUGON | YOPOUGON | ABIDJAN | DISTRICT AUTONOME D'ABIDJAN |  |  |  | -4.09346900 | 5.35977400 | Haubané sur batiment |  | 44277 | 3G | NODE_B | RNC_SANTE_1 | 300 | 1381 | 0 | 4 | 22 | 2696/377/169 | KATHREIN | 42 | 16.4 |  | FO | 32 | 65 | 10 | CIE | 86.04 | 8.5996 | FO | 2017-08-25 | 5.35977400,-4.09346900
2021 | Août | Orange | OCI2133 | YOP_BATIM | YOP_BATIM_U21-32 | OCI2133 | YOPOUGON | YOPOUGON | ABIDJAN | DISTRICT AUTONOME D'ABIDJAN |  |  |  | -4.09346900 | 5.35977400 | Haubané sur batiment |  | 44278 | 3G | NODE_B | RNC_SANTE_1 | 300 | 1381 | 0 | 4 | 20 | 2696/377/169 | KATHREIN | 42 | 13.9 |  | FO | 30 | 65 | 10 | CIE | 86.04 | 6.81 | FO | 2017-08-25 | 5.35977400,-4.09346900
2021 | Août | Orange | OCI2133 | YOP_BATIM | YOP_BATIM_U21-33 | OCI2133 | YOPOUGON | YOPOUGON | ABIDJAN | DISTRICT AUTONOME D'ABIDJAN |  |  |  | -4.09346900 | 5.35977400 | Haubané sur batiment |  | 44279 | 3G | NODE_B | RNC_SANTE_1 | 300 | 1381 | 0 | 4 | 20 | 2696/377/169 | KATHREIN | 42 | 13.9 |  | FO | 30 | 65 | 10 | CIE | 86.04 | 4.4306 | FO | 2017-08-25 | 5.35977400,-4.09346900
2021 | Août | Orange | OCI1706 | YOP_CAMP | YOP_CAMP_G18-1 | OCI1706 | CAMP MILITAIRE | YOPOUGON | ABIDJAN | DISTRICT AUTONOME D'ABIDJAN | 1 | 8 |  | -4.06600001 | 5.31783334 | autostable |  | 14545 | 2G | BTS | BSC_SANTE_1 | 10 | 133 | 0 | 4 | 20 | 2696/377/169 | KATHREIN | 42 | 13.9 |  | FO | 30 | 65 | 10 | CIE | 0.85042 | 89.9102 | FO | 2014-05-01 | 5.31783334,-4.06600001
2021 | Août | Orange | OCI1706 | YOP_CAMP | YOP_CAMP_G18-2 | OCI1706 | CAMP MILITAIRE | YOPOUGON | ABIDJAN | DISTRICT AUTONOME D'ABIDJAN | 1 | 8 |  | -4.06600001 | 5.31783334 | autostable |  | 14546 | 2G | BTS | BSC_SANTE_1 | 90 | 133 | 0 | 4 | 20 | 2696/377/169 | KATHREIN | 42 | 13.9 |  | FO | 30 | 65 | 10 | CIE | 0.87908 | 87.0035 | FO | 2014-05-01 | 5.31783334,-4.06600001
2021 | Août | Orange | OCI1706 | YOP_CAMP | YOP_CAMP_G18-3 | OCI1706 | CAMP MILITAIRE | YOPOUGON | ABIDJAN | DISTRICT AUTONOME D'ABIDJAN | 1 | 8 |  | -4.06600001 | 5.31783334 | autostable |  | 14547 | 2G | BTS | BSC_SANTE_1 | 180 | 133 | 0 | 4 | 20 | 2696/377/169 | KATHREIN | 42 | 13.9 |  | FO | 30 | 65 | 10 | CIE | 0.72213 | 87.0035 | FO | 2014-05-01 | 5.31783334,-4.06600001
2021 | Août | Orange | OCI1706 | YOP_CAMP | YOP_CAMP_G9-1 | OCI1706 | CAMP MILITAIRE | YOPOUGON | ABIDJAN | DISTRICT AUTONOME D'ABIDJAN | 1 | 2 |  | -4.06600001 | 5.31783334 | autostable |  | 14541 | 2G | BTS | BSC_SANTE_1 | 10 | 133 | 0 | 4 | 20 | 2696/377/169 | KATHREIN | 42 | 13.9 |  | FO | 30 | 65 | 10 | CIE | 1.5223 | 16.6306 | FO | 2014-05-01 | 5.31783334,-4.06600001
2021 | Août | Orange | OCI1706 | YOP_CAMP | YOP_CAMP_G9-2 | OCI1706 | CAMP MILITAIRE | YOPOUGON | ABIDJAN | DISTRICT AUTONOME D'ABIDJAN | 1 | 2 |  | -4.06600001 | 5.31783334 | autostable |  | 14542 | 2G | BTS | BSC_SANTE_1 | 90 | 133 | 0 | 4 | 20 | 2696/377/169 | KATHREIN | 42 | 13.8 |  | FO | 30 | 65 | 10 | CIE | 1.2331 | 16.6306 | FO | 2014-05-01 | 5.31783334,-4.06600001
2021 | Août | Orange | OCI1706 | YOP_CAMP | YOP_CAMP_G9-3 | OCI1706 | CAMP MILITAIRE | YOPOUGON | ABIDJAN | DISTRICT AUTONOME D'ABIDJAN | 1 | 3 |  | -4.06600001 | 5.31783334 | autostable |  | 14543 | 2G | BTS | BSC_SANTE_1 | 180 | 133 | 0 | 4 | 20 | 2696/377/169 | KATHREIN | 42 | 13.8 |  | FO | 30 | 65 | 10 | CIE | 0.54801 | 29.1661 | FO | 2014-05-01 | 5.31783334,-4.06600001
2021 | Août | Orange | OCI1706 | YOP_CAMP | YOP_CAMP_L8-1 | OCI1706 | CAMP MILITAIRE | YOPOUGON | ABIDJAN | DISTRICT AUTONOME D'ABIDJAN |  |  |  | -4.06600001 | 5.31783334 | autostable |  |  | 4G | ENODE_B |  | 10 |  | 0 | 4 | 20 | 2696/377/169 | KATHREIN | 42 | 13.8 |  | FO | 30 | 65 | 10 | CIE |  |  | FO | 2014-05-01 | 5.31783334,-4.06600001
2021 | Août | Orange | OCI1706 | YOP_CAMP | YOP_CAMP_L8-2 | OCI1706 | CAMP MILITAIRE | YOPOUGON | ABIDJAN | DISTRICT AUTONOME D'ABIDJAN |  |  |  | -4.06600001 | 5.31783334 | autostable |  |  | 4G | ENODE_B |  | 90 |  | 0 | 4 | 20 | 2696/377/169 | KATHREIN | 42 | 16.4 |  | FO | 30 | 65 | 10 | CIE |  |  | FO | 2014-05-01 | 5.31783334,-4.06600001
2021 | Août | Orange | OCI1706 | YOP_CAMP | YOP_CAMP_L8-3 | OCI1706 | CAMP MILITAIRE | YOPOUGON | ABIDJAN | DISTRICT AUTONOME D'ABIDJAN |  |  |  | -4.06600001 | 5.31783334 | autostable |  |  | 4G | ENODE_B |  | 180 |  | 0 | 4 | 20 | 2696/377/169 | KATHREIN | 42 | 16.4 |  | FO | 30 | 65 | 10 | CIE |  |  | FO | 2014-05-01 | 5.31783334,-4.06600001
2021 | Août | Orange | OCI1706 | YOP_CAMP | YOP_CAMP_U21-11 | OCI1706 | CAMP MILITAIRE | YOPOUGON | ABIDJAN | DISTRICT AUTONOME D'ABIDJAN |  |  |  | -4.06600001 | 5.31783334 | autostable |  | 44171 | 3G | NODE_B | RNC_BANCO_1 | 10 | 1301 | 0 | 4 | 20 | 2696/377/169 | KATHREIN | 42 | 16.4 |  | FO | 30 | 65 | 10 | CIE | 86.04 | 13.1988 | FO | 2014-05-01 | 5.31783334,-4.06600001
2021 | Août | Orange | OCI1706 | YOP_CAMP | YOP_CAMP_U21-12 | OCI1706 | CAMP MILITAIRE | YOPOUGON | ABIDJAN | DISTRICT AUTONOME D'ABIDJAN |  |  |  | -4.06600001 | 5.31783334 | autostable |  | 44174 | 3G | NODE_B | RNC_BANCO_1 | 10 | 1301 | 0 | 4 | 20 | 2696/377/169 | KATHREIN | 42 | 16.4 |  | FO | 30 | 65 | 10 | CIE | 86.04 | 9.8873 | FO | 2014-05-01 | 5.31783334,-4.06600001
2021 | Août | Orange | OCI1706 | YOP_CAMP | YOP_CAMP_U21-13 | OCI1706 | CAMP MILITAIRE | YOPOUGON | ABIDJAN | DISTRICT AUTONOME D'ABIDJAN |  |  |  | -4.06600001 | 5.31783334 | autostable |  | 44177 | 3G | NODE_B | RNC_BANCO_1 | 10 | 1301 | 0 | 4 | 20 | 2696/377/169 | KATHREIN | 42 | 16.4 |  | FO | 30 | 65 | 10 | CIE | 86.04 | 8.3688 | FO | 2014-05-01 | 5.31783334,-4.06600001
2021 | Août | Orange | OCI1706 | YOP_CAMP | YOP_CAMP_U21-21 | OCI1706 | CAMP MILITAIRE | YOPOUGON | ABIDJAN | DISTRICT AUTONOME D'ABIDJAN |  |  |  | -4.06600001 | 5.31783334 | autostable |  | 44172 | 3G | NODE_B | RNC_BANCO_1 | 90 | 1301 | 0 | 4 | 20 | 2696/377/169 | KATHREIN | 42 | 16.4 |  | FO | 30 | 65 | 10 | CIE | 86.04 | 9.9256 | FO | 2014-05-01 | 5.31783334,-4.06600001
2021 | Août | Orange | OCI1706 | YOP_CAMP | YOP_CAMP_U21-22 | OCI1706 | CAMP MILITAIRE | YOPOUGON | ABIDJAN | DISTRICT AUTONOME D'ABIDJAN |  |  |  | -4.06600001 | 5.31783334 | autostable |  | 44175 | 3G | NODE_B | RNC_BANCO_1 | 90 | 1301 | 0 | 4 | 20 | 2696/377/169 | KATHREIN | 42 | 16.4 |  | FO | 30 | 65 | 10 | CIE | 86.04 | 4.9509 | FO | 2014-05-01 | 5.31783334,-4.06600001
2021 | Août | Orange | OCI1706 | YOP_CAMP | YOP_CAMP_U21-23 | OCI1706 | CAMP MILITAIRE | YOPOUGON | ABIDJAN | DISTRICT AUTONOME D'ABIDJAN |  |  |  | -4.06600001 | 5.31783334 | autostable |  | 44178 | 3G | NODE_B | RNC_BANCO_1 | 90 | 1301 | 0 | 4 | 20 | 2696/377/169 | KATHREIN | 42 | 16.4 |  | FO | 30 | 65 | 10 | CIE | 86.04 | 3.8528 | FO | 2014-05-01 | 5.31783334,-4.06600001
2021 | Août | Orange | OCI1706 | YOP_CAMP | YOP_CAMP_U21-31 | OCI1706 | CAMP MILITAIRE | YOPOUGON | ABIDJAN | DISTRICT AUTONOME D'ABIDJAN |  |  |  | -4.06600001 | 5.31783334 | autostable |  | 44173 | 3G | NODE_B | RNC_BANCO_1 | 180 | 1301 | 0 | 4 | 20 | 2696/377/169 | KATHREIN | 42 | 16.4 |  | FO | 30 | 65 | 10 | CIE | 86.04 | 4.4809 | FO | 2014-05-01 | 5.31783334,-4.06600001
2021 | Août | Orange | OCI1706 | YOP_CAMP | YOP_CAMP_U21-32 | OCI1706 | CAMP MILITAIRE | YOPOUGON | ABIDJAN | DISTRICT AUTONOME D'ABIDJAN |  |  |  | -4.06600001 | 5.31783334 | autostable |  | 44176 | 3G | NODE_B | RNC_BANCO_1 | 180 | 1301 | 0 | 4 | 20 | 2696/377/169 | KATHREIN | 42 | 13.9 |  | FO | 30 | 65 | 10 | CIE | 86.04 | 3.8895 | FO | 2014-05-01 | 5.31783334,-4.06600001
2021 | Août | Orange | OCI1706 | YOP_CAMP | YOP_CAMP_U21-33 | OCI1706 | CAMP MILITAIRE | YOPOUGON | ABIDJAN | DISTRICT AUTONOME D'ABIDJAN |  |  |  | -4.06600001 | 5.31783334 | autostable |  | 44179 | 3G | NODE_B | RNC_BANCO_1 | 180 | 1301 | 0 | 4 | 20 | 2696/377/169 | KATHREIN | 42 | 13.9 |  | FO | 30 | 65 | 10 | CIE | 86.04 | 3.0636 | FO | 2014-05-01 | 5.31783334,-4.06600001
2021 | Août | Orange | OCI1723 | YOP_CHU | YOP_CHU_G18-1 | OCI1723 | GESCO MANUTENTION | YOPOUGON | ABIDJAN | DISTRICT AUTONOME D'ABIDJAN | 1 | 4 |  | -4.08605556 | 5.35725001 | autostable |  | 14555 | 2G | BTS | BSC_SANTE_2 | 20 | 137 | 0 | 4 | 20 | 2696/377/169 | KATHREIN | 42 | 13.9 |  | FO | 30 | 65 | 10 | CIE | 0.35496 | 40.2551 | FO | 2014-05-01 | 5.35725001,-4.08605556
2021 | Août | Orange | OCI1723 | YOP_CHU | YOP_CHU_G18-2 | OCI1723 | GESCO MANUTENTION | YOPOUGON | ABIDJAN | DISTRICT AUTONOME D'ABIDJAN | 1 | 6 |  | -4.08605556 | 5.35725001 | autostable |  | 14556 | 2G | BTS | BSC_SANTE_2 | 160 | 137 | 0 | 4 | 20 | 2696/377/169 | KATHREIN | 42 | 13.9 |  | FO | 30 | 65 | 10 | CIE | 0.70005 | 63.9004 | FO | 2014-05-01 | 5.35725001,-4.08605556
2021 | Août | Orange | OCI1723 | YOP_CHU | YOP_CHU_G18-3 | OCI1723 | GESCO MANUTENTION | YOPOUGON | ABIDJAN | DISTRICT AUTONOME D'ABIDJAN | 1 | 4 |  | -4.08605556 | 5.35725001 | autostable |  | 14557 | 2G | BTS | BSC_SANTE_2 | 300 | 137 | 0 | 4 | 20 | 2696/377/169 | KATHREIN | 42 | 13.9 |  | FO | 30 | 65 | 10 | CIE | 0.70467 | 40.2551 | FO | 2014-05-01 | 5.35725001,-4.08605556
2021 | Août | Orange | OCI1723 | YOP_CHU | YOP_CHU_G9-1 | OCI1723 | GESCO MANUTENTION | YOPOUGON | ABIDJAN | DISTRICT AUTONOME D'ABIDJAN | 1 | 3 |  | -4.08605556 | 5.35725001 | autostable |  | 14551 | 2G | BTS | BSC_SANTE_2 | 20 | 137 | 0 | 4 | 20 | 2696/377/169 | KATHREIN | 42 | 13.9 |  | FO | 30 | 65 | 10 | CIE | 1.6284 | 25.5291 | FO | 2014-05-01 | 5.35725001,-4.08605556
2021 | Août | Orange | OCI1723 | YOP_CHU | YOP_CHU_G9-2 | OCI1723 | GESCO MANUTENTION | YOPOUGON | ABIDJAN | DISTRICT AUTONOME D'ABIDJAN | 1 | 3 |  | -4.08605556 | 5.35725001 | autostable |  | 14552 | 2G | BTS | BSC_SANTE_2 | 160 | 137 | 0 | 3 | 18 | 2696/377/169 | KATHREIN | 42 | 14.940000 |  | FO | 28 | 65 | 10 | CIE | 0.4722 | 29.1661 | FO | 2014-05-01 | 5.35725001,-4.08605556
2021 | Août | Orange | OCI1723 | YOP_CHU | YOP_CHU_G9-3 | OCI1723 | GESCO MANUTENTION | YOPOUGON | ABIDJAN | DISTRICT AUTONOME D'ABIDJAN | 1 | 3 |  | -4.08605556 | 5.35725001 | autostable |  | 14553 | 2G | BTS | BSC_SANTE_2 | 300 | 137 | 0 | 3 | 18 | 2696/377/169 | KATHREIN | 42 | 14.940000 |  | FO | 28 | 65 | 10 | CIE | 0.32648 | 29.1661 | FO | 2014-05-01 | 5.35725001,-4.08605556
2021 | Août | Orange | OCI1723 | YOP_CHU | YOP_CHU_L23-1 | OCI1723 | GESCO MANUTENTION | YOPOUGON | ABIDJAN | DISTRICT AUTONOME D'ABIDJAN |  |  |  | -4.08605556 | 5.35725001 | autostable |  |  | TDD | ENODE_B |  | 40 |  | 0 | 3 | 18 | 2769/429/196 | HUAWEI | 42 | 14.940000 |  | FO | 28 | 65 | 10 | CIE |  |  | FO | 2014-05-01 | 5.35725001,-4.08605556
2021 | Août | Orange | OCI1723 | YOP_CHU | YOP_CHU_L23-2 | OCI1723 | GESCO MANUTENTION | YOPOUGON | ABIDJAN | DISTRICT AUTONOME D'ABIDJAN |  |  |  | -4.08605556 | 5.35725001 | autostable |  |  | TDD | ENODE_B |  | 170 |  | 0 | 3 | 20 | 2769/429/196 | HUAWEI | 42 | 13.8 |  | FO | 30 | 65 | 10 | CIE |  |  | FO | 2014-05-01 | 5.35725001,-4.08605556
2021 | Août | Orange | OCI1723 | YOP_CHU | YOP_CHU_L23-3 | OCI1723 | GESCO MANUTENTION | YOPOUGON | ABIDJAN | DISTRICT AUTONOME D'ABIDJAN |  |  |  | -4.08605556 | 5.35725001 | autostable |  |  | TDD | ENODE_B |  | 280 |  | 0 | 3 | 20 | 2769/429/196 | HUAWEI | 42 | 13.8 |  | FO | 30 | 65 | 10 | CIE |  |  | FO | 2014-05-01 | 5.35725001,-4.08605556
2021 | Août | Orange | OCI1723 | YOP_CHU | YOP_CHU_L8-1 | OCI1723 | GESCO MANUTENTION | YOPOUGON | ABIDJAN | DISTRICT AUTONOME D'ABIDJAN |  |  |  | -4.08605556 | 5.35725001 | autostable |  |  | 4G | ENODE_B |  | 20 |  | 0 | 3 | 20 | 2696/377/169 | KATHREIN | 42 | 13.8 |  | FO | 30 | 65 | 10 | CIE |  |  | FO | 2014-05-01 | 5.35725001,-4.08605556
2021 | Août | Orange | OCI1723 | YOP_CHU | YOP_CHU_L8-2 | OCI1723 | GESCO MANUTENTION | YOPOUGON | ABIDJAN | DISTRICT AUTONOME D'ABIDJAN |  |  |  | -4.08605556 | 5.35725001 | autostable |  |  | 4G | ENODE_B |  | 160 |  | 0 | 4 | 20 | 2696/377/169 | KATHREIN | 42 | 16.4 |  | FO | 30 | 65 | 10 | CIE |  |  | FO | 2014-05-01 | 5.35725001,-4.08605556
2021 | Août | Orange | OCI1723 | YOP_CHU | YOP_CHU_L8-3 | OCI1723 | GESCO MANUTENTION | YOPOUGON | ABIDJAN | DISTRICT AUTONOME D'ABIDJAN |  |  |  | -4.08605556 | 5.35725001 | autostable |  |  | 4G | ENODE_B |  | 300 |  | 0 | 4 | 20 | 2696/377/169 | KATHREIN | 42 | 16.4 |  | FO | 30 | 65 | 10 | CIE |  |  | FO | 2014-05-01 | 5.35725001,-4.08605556
2021 | Août | Orange | OCI1723 | YOP_CHU | YOP_CHU_U21-11 | OCI1723 | GESCO MANUTENTION | YOPOUGON | ABIDJAN | DISTRICT AUTONOME D'ABIDJAN |  |  |  | -4.08605556 | 5.35725001 | autostable |  | 44191 | 3G | NODE_B | RNC_SANTE_1 | 20 | 1371 | 0 | 4 | 20 | 2696/377/169 | KATHREIN | 42 | 16.4 |  | FO | 30 | 65 | 10 | CIE | 86.04 | 7.16 | FO | 2014-05-01 | 5.35725001,-4.08605556
2021 | Août | Orange | OCI1723 | YOP_CHU | YOP_CHU_U21-12 | OCI1723 | GESCO MANUTENTION | YOPOUGON | ABIDJAN | DISTRICT AUTONOME D'ABIDJAN |  |  |  | -4.08605556 | 5.35725001 | autostable |  | 44194 | 3G | NODE_B | RNC_SANTE_1 | 20 | 1371 | 0 | 4 | 20 | 2696/377/169 | KATHREIN | 42 | 16.4 |  | FO | 30 | 65 | 10 | CIE | 86.04 | 6.8392 | FO | 2014-05-01 | 5.35725001,-4.08605556
2021 | Août | Orange | OCI1723 | YOP_CHU | YOP_CHU_U21-13 | OCI1723 | GESCO MANUTENTION | YOPOUGON | ABIDJAN | DISTRICT AUTONOME D'ABIDJAN |  |  |  | -4.08605556 | 5.35725001 | autostable |  | 44197 | 3G | NODE_B | RNC_SANTE_1 | 20 | 1371 | 0 | 4 | 20 | 2696/377/169 | KATHREIN | 42 | 16.4 |  | FO | 30 | 65 | 10 | CIE | 86.04 | 5.024 | FO | 2014-05-01 | 5.35725001,-4.08605556
2021 | Août | Orange | OCI1723 | YOP_CHU | YOP_CHU_U21-21 | OCI1723 | GESCO MANUTENTION | YOPOUGON | ABIDJAN | DISTRICT AUTONOME D'ABIDJAN |  |  |  | -4.08605556 | 5.35725001 | autostable |  | 44192 | 3G | NODE_B | RNC_SANTE_1 | 160 | 1371 | 0 | 4 | 20 | 2696/377/169 | KATHREIN | 42 | 16.4 |  | FO | 30 | 65 | 10 | CIE | 86.04 | 9.6668 | FO | 2014-05-01 | 5.35725001,-4.08605556
2021 | Août | Orange | OCI1723 | YOP_CHU | YOP_CHU_U21-22 | OCI1723 | GESCO MANUTENTION | YOPOUGON | ABIDJAN | DISTRICT AUTONOME D'ABIDJAN |  |  |  | -4.08605556 | 5.35725001 | autostable |  | 44195 | 3G | NODE_B | RNC_SANTE_1 | 160 | 1371 | 0 | 4 | 20 | 2696/377/169 | KATHREIN | 42 | 16.4 |  | FO | 30 | 65 | 10 | CIE | 86.04 | 6.2152 | FO | 2014-05-01 | 5.35725001,-4.08605556
2021 | Août | Orange | OCI1723 | YOP_CHU | YOP_CHU_U21-23 | OCI1723 | GESCO MANUTENTION | YOPOUGON | ABIDJAN | DISTRICT AUTONOME D'ABIDJAN |  |  |  | -4.08605556 | 5.35725001 | autostable |  | 44198 | 3G | NODE_B | RNC_SANTE_1 | 160 | 1371 | 0 | 4 | 20 | 2696/377/169 | KATHREIN | 42 | 16.4 |  | FO | 30 | 65 | 10 | CIE | 86.04 | 4.0576 | FO | 2014-05-01 | 5.35725001,-4.08605556
2021 | Août | Orange | OCI1723 | YOP_CHU | YOP_CHU_U21-31 | OCI1723 | GESCO MANUTENTION | YOPOUGON | ABIDJAN | DISTRICT AUTONOME D'ABIDJAN |  |  |  | -4.08605556 | 5.35725001 | autostable |  | 44193 | 3G | NODE_B | RNC_SANTE_1 | 300 | 1371 | 0 | 4 | 20 | 2696/377/169 | KATHREIN | 42 | 16.4 |  | FO | 30 | 65 | 10 | CIE | 86.04 | 13.1268 | FO | 2014-05-01 | 5.35725001,-4.08605556
2021 | Août | Orange | OCI1723 | YOP_CHU | YOP_CHU_U21-32 | OCI1723 | GESCO MANUTENTION | YOPOUGON | ABIDJAN | DISTRICT AUTONOME D'ABIDJAN |  |  |  | -4.08605556 | 5.35725001 | autostable |  | 44196 | 3G | NODE_B | RNC_SANTE_1 | 300 | 1371 | 0 | 6 | 15 | 2696/377/169 | KATHREIN | 42 | 17.4 |  | FO | 25 | 65 | 10 | CIE | 86.04 | 7.0746 | FO | 2014-05-01 | 5.35725001,-4.08605556
2021 | Août | Orange | OCI1723 | YOP_CHU | YOP_CHU_U21-33 | OCI1723 | GESCO MANUTENTION | YOPOUGON | ABIDJAN | DISTRICT AUTONOME D'ABIDJAN |  |  |  | -4.08605556 | 5.35725001 | autostable |  | 44199 | 3G | NODE_B | RNC_SANTE_1 | 300 | 1371 | 0 | 5 | 15 | 2696/377/169 | KATHREIN | 42 | 17.4 |  | FO | 25 | 65 | 10 | CIE | 86.04 | 7.5661 | FO | 2014-05-01 | 5.35725001,-4.08605556
2021 | Août | Orange | OCI1988 | YOP_GF | YOP_GF_L8-1 | OCI1988 | GARE SUD SODECI GFCI | YOPOUGON | ABIDJAN | DISTRICT AUTONOME D'ABIDJAN |  |  |  | -4.06366697 | 5.35010869 | MAT |  |  | 4G | ENODE_B |  | 30 |  | 0 | 5 | 1 | 2696/377/169 | KATHREIN | 42 | 17.4 |  | FO | 11 | 65 | 10 | CIE |  |  | FO | 2016-07-25 | 5.35010869,-4.06366697
2021 | Août | Orange | OCI1988 | YOP_GF | YOP_GF_L8-2 | OCI1988 | GARE SUD SODECI GFCI | YOPOUGON | ABIDJAN | DISTRICT AUTONOME D'ABIDJAN |  |  |  | -4.06366697 | 5.35010869 | MAT |  |  | 4G | ENODE_B |  | 170 |  | 0 | 7 | 15 | 2696/377/169 | KATHREIN | 42 | 17.4 |  | FO | 25 | 65 | 10 | CIE |  |  | FO | 2016-07-25 | 5.35010869,-4.06366697
2021 | Août | Orange | OCI1988 | YOP_GF | YOP_GF_L8-3 | OCI1988 | GARE SUD SODECI GFCI | YOPOUGON | ABIDJAN | DISTRICT AUTONOME D'ABIDJAN |  |  |  | -4.06366697 | 5.35010869 | MAT |  |  | 4G | ENODE_B |  | 260 |  | 0 | 7 | 15 | 2696/377/169 | KATHREIN | 42 | 17.4 |  | FO | 25 | 65 | 10 | CIE |  |  | FO | 2016-07-25 | 5.35010869,-4.06366697
2021 | Août | Orange | OCI1988 | YOP_GF | YOP_GF_U21-11 | OCI1988 | GARE SUD SODECI GFCI | YOPOUGON | ABIDJAN | DISTRICT AUTONOME D'ABIDJAN |  |  |  | -4.06366697 | 5.35010869 | MAT |  | 44211 | 3G | NODE_B | RNC_SANTE_1 | 30 | 1371 | 0 | 7 | 15 | 2696/377/169 | KATHREIN | 42 | 17.4 |  | FO | 25 | 65 | 10 | CIE | 86.04 | 7.8659 | FO | 2016-07-25 | 5.35010869,-4.06366697
2021 | Août | Orange | OCI1988 | YOP_GF | YOP_GF_U21-12 | OCI1988 | GARE SUD SODECI GFCI | YOPOUGON | ABIDJAN | DISTRICT AUTONOME D'ABIDJAN |  |  |  | -4.06366697 | 5.35010869 | MAT |  | 44214 | 3G | NODE_B | RNC_SANTE_1 | 30 | 1371 | 0 | 7 | 15 | 2696/377/169 | KATHREIN | 42 | 17.4 |  | FO | 25 | 65 | 10 | CIE | 86.04 | 5.9623 | FO | 2016-07-25 | 5.35010869,-4.06366697
2021 | Août | Orange | OCI1988 | YOP_GF | YOP_GF_U21-13 | OCI1988 | GARE SUD SODECI GFCI | YOPOUGON | ABIDJAN | DISTRICT AUTONOME D'ABIDJAN |  |  |  | -4.06366697 | 5.35010869 | MAT |  | 44217 | 3G | NODE_B | RNC_SANTE_1 | 30 | 1371 | 0 | 7 | 15 | 2696/377/169 | KATHREIN | 42 | 17.4 |  | FO | 25 | 65 | 10 | CIE | 86.04 | 3.6783 | FO | 2016-07-25 | 5.35010869,-4.06366697
2021 | Août | Orange | OCI1988 | YOP_GF | YOP_GF_U21-21 | OCI1988 | GARE SUD SODECI GFCI | YOPOUGON | ABIDJAN | DISTRICT AUTONOME D'ABIDJAN |  |  |  | -4.06366697 | 5.35010869 | MAT |  | 44212 | 3G | NODE_B | RNC_SANTE_1 | 170 | 1371 | 0 | 7 | 15 | 2696/377/169 | KATHREIN | 42 | 17.4 |  | FO | 25 | 65 | 10 | CIE | 86.04 | 10.8929 | FO | 2016-07-25 | 5.35010869,-4.06366697
2021 | Août | Orange | OCI1988 | YOP_GF | YOP_GF_U21-22 | OCI1988 | GARE SUD SODECI GFCI | YOPOUGON | ABIDJAN | DISTRICT AUTONOME D'ABIDJAN |  |  |  | -4.06366697 | 5.35010869 | MAT |  | 44215 | 3G | NODE_B | RNC_SANTE_1 | 170 | 1371 | 0 | 7 | 15 | 2696/377/169 | KATHREIN | 42 | 17.4 |  | FO | 25 | 65 | 10 | CIE | 86.04 | 9.1581 | FO | 2016-07-25 | 5.35010869,-4.06366697
2021 | Août | Orange | OCI1988 | YOP_GF | YOP_GF_U21-23 | OCI1988 | GARE SUD SODECI GFCI | YOPOUGON | ABIDJAN | DISTRICT AUTONOME D'ABIDJAN |  |  |  | -4.06366697 | 5.35010869 | MAT |  | 44218 | 3G | NODE_B | RNC_SANTE_1 | 170 | 1371 | 0 | 7 | 15 | 2696/377/169 | KATHREIN | 42 | 17.4 |  | FO | 25 | 65 | 10 | CIE | 86.04 | 4.6819 | FO | 2016-07-25 | 5.35010869,-4.06366697
2021 | Août | Orange | OCI1988 | YOP_GF | YOP_GF_U21-31 | OCI1988 | GARE SUD SODECI GFCI | YOPOUGON | ABIDJAN | DISTRICT AUTONOME D'ABIDJAN |  |  |  | -4.06366697 | 5.35010869 | MAT |  | 44213 | 3G | NODE_B | RNC_SANTE_1 | 260 | 1371 | 0 | 7 | 15 | 2696/377/169 | KATHREIN | 42 | 17.4 |  | FO | 25 | 65 | 10 | CIE | 86.04 | 8.311 | FO | 2016-07-25 | 5.35010869,-4.06366697
2021 | Août | Orange | OCI1988 | YOP_GF | YOP_GF_U21-32 | OCI1988 | GARE SUD SODECI GFCI | YOPOUGON | ABIDJAN | DISTRICT AUTONOME D'ABIDJAN |  |  |  | -4.06366697 | 5.35010869 | MAT |  | 44216 | 3G | NODE_B | RNC_SANTE_1 | 260 | 1371 | 0 | 4 | 18 | 2696/377/169 | KATHREIN | 42 | 13.9 |  | FO | 28 | 65 | 10 | CIE | 86.04 | 4.8797 | FO | 2016-07-25 | 5.35010869,-4.06366697
2021 | Août | Orange | OCI1988 | YOP_GF | YOP_GF_U21-33 | OCI1988 | GARE SUD SODECI GFCI | YOPOUGON | ABIDJAN | DISTRICT AUTONOME D'ABIDJAN |  |  |  | -4.06366697 | 5.35010869 | MAT |  | 44219 | 3G | NODE_B | RNC_SANTE_1 | 260 | 1371 | 0 | 3 | 18 | 2696/377/169 | KATHREIN | 42 | 13.9 |  | FO | 28 | 65 | 10 | CIE | 86.04 | 5.3563 | FO | 2016-07-25 | 5.35010869,-4.06366697
2021 | Août | Orange | OCI2504 | YOP_JESSY | YOP_JESSY_G18-1 | OCI2504 | ABIDJAN | YOPOUGON | ABIDJAN | DISTRICT AUTONOME D'ABIDJAN | 1 | 5 |  | -4.063111 | 5.340639 | MATS |  | 14595 | 2G | BTS | BSC_SANTE_1 | 0 | 139 | 0 | 4 | 18 | 2696/377/169 | KATHREIN | 42 | 13.9 |  | FO | 28 | 65 | 10 | CIE | 0.57125 | 51.5342 | FO | 2017-12-06 | 5.340639,-4.063111
2021 | Août | Orange | OCI2504 | YOP_JESSY | YOP_JESSY_G18-2 | OCI2504 | ABIDJAN | YOPOUGON | ABIDJAN | DISTRICT AUTONOME D'ABIDJAN | 1 | 5 |  | -4.063111 | 5.340639 | MATS |  | 14596 | 2G | BTS | BSC_SANTE_1 | 140 | 139 | 0 | 4 | 18 | 2696/377/169 | KATHREIN | 42 | 13.9 |  | FO | 28 | 65 | 10 | CIE | 0.69652 | 51.5342 | FO | 2017-12-06 | 5.340639,-4.063111
2021 | Août | Orange | OCI2504 | YOP_JESSY | YOP_JESSY_G18-3 | OCI2504 | ABIDJAN | YOPOUGON | ABIDJAN | DISTRICT AUTONOME D'ABIDJAN | 1 | 6 |  | -4.063111 | 5.340639 | MATS |  | 14597 | 2G | BTS | BSC_SANTE_1 | 270 | 139 | 0 | 4 | 18 | 2696/377/169 | KATHREIN | 42 | 13.9 |  | FO | 28 | 65 | 10 | CIE | 0.74021 | 63.9004 | FO | 2017-12-06 | 5.340639,-4.063111
2021 | Août | Orange | OCI2504 | YOP_JESSY | YOP_JESSY_G9-1 | OCI2504 | ABIDJAN | YOPOUGON | ABIDJAN | DISTRICT AUTONOME D'ABIDJAN | 1 | 4 |  | -4.063111 | 5.340639 | MATS |  | 14591 | 2G | BTS | BSC_SANTE_1 | 0 | 139 | 0 | 4 | 18 | 2696/377/169 | KATHREIN | 42 | 13.9 |  | FO | 28 | 65 | 10 | CIE | 0.18148 | 40.2551 | FO | 2017-12-06 | 5.340639,-4.063111
2021 | Août | Orange | OCI2504 | YOP_JESSY | YOP_JESSY_G9-2 | OCI2504 | ABIDJAN | YOPOUGON | ABIDJAN | DISTRICT AUTONOME D'ABIDJAN | 1 | 4 |  | -4.063111 | 5.340639 | MATS |  | 14592 | 2G | BTS | BSC_SANTE_1 | 140 | 139 | 0 | 4 | 18 | 2696/377/169 | KATHREIN | 42 | 13.8 |  | FO | 28 | 65 | 10 | CIE | 0.26705 | 40.2551 | FO | 2017-12-06 | 5.340639,-4.063111
2021 | Août | Orange | OCI2504 | YOP_JESSY | YOP_JESSY_G9-3 | OCI2504 | ABIDJAN | YOPOUGON | ABIDJAN | DISTRICT AUTONOME D'ABIDJAN | 1 | 3 |  | -4.063111 | 5.340639 | MATS |  | 14593 | 2G | BTS | BSC_SANTE_1 | 270 | 139 | 0 | 4 | 18 | 2696/377/169 | KATHREIN | 42 | 13.8 |  | FO | 28 | 65 | 10 | CIE | 0.29086 | 29.1661 | FO | 2017-12-06 | 5.340639,-4.063111
2021 | Août | Orange | OCI2504 | YOP_JESSY | YOP_JESSY_L26-1 | OCI2504 | ABIDJAN | YOPOUGON | ABIDJAN | DISTRICT AUTONOME D'ABIDJAN |  |  |  | -4.063111 | 5.340639 | MATS |  |  | 4G | ENODE_B |  | 0 |  | 0 | 4 | 18 | 2696/377/169 | KATHREIN | 42 | 13.8 |  | FO | 28 | 65 | 10 | CIE |  |  | FO | 2017-12-06 | 5.340639,-4.063111
2021 | Août | Orange | OCI2504 | YOP_JESSY | YOP_JESSY_L26-2 | OCI2504 | ABIDJAN | YOPOUGON | ABIDJAN | DISTRICT AUTONOME D'ABIDJAN |  |  |  | -4.063111 | 5.340639 | MATS |  |  | 4G | ENODE_B |  | 130 |  | 0 | 4 | 18 | 2696/377/169 | KATHREIN | 42 | 13.8 |  | FO | 28 | 65 | 10 | CIE |  |  | FO | 2017-12-06 | 5.340639,-4.063111
2021 | Août | Orange | OCI2504 | YOP_JESSY | YOP_JESSY_L26-3 | OCI2504 | ABIDJAN | YOPOUGON | ABIDJAN | DISTRICT AUTONOME D'ABIDJAN |  |  |  | -4.063111 | 5.340639 | MATS |  |  | 4G | ENODE_B |  | 280 |  | 0 | 4 | 18 | 2696/377/169 | KATHREIN | 42 | 13.8 |  | FO | 28 | 65 | 10 | CIE |  |  | FO | 2017-12-06 | 5.340639,-4.063111
2021 | Août | Orange | OCI2504 | YOP_JESSY | YOP_JESSY_L8-1 | OCI2504 | ABIDJAN | YOPOUGON | ABIDJAN | DISTRICT AUTONOME D'ABIDJAN |  |  |  | -4.063111 | 5.340639 | MATS |  |  | 4G | ENODE_B |  | 0 |  | 0 | 4 | 18 | 2696/377/169 | KATHREIN | 42 | 13.8 |  | FO | 28 | 65 | 10 | CIE |  |  | FO | 2017-12-06 | 5.340639,-4.063111
2021 | Août | Orange | OCI2504 | YOP_JESSY | YOP_JESSY_L8-2 | OCI2504 | ABIDJAN | YOPOUGON | ABIDJAN | DISTRICT AUTONOME D'ABIDJAN |  |  |  | -4.063111 | 5.340639 | MATS |  |  | 4G | ENODE_B |  | 130 |  | 0 | 4 | 18 | 2696/377/169 | KATHREIN | 42 | 16.4 |  | FO | 28 | 65 | 10 | CIE |  |  | FO | 2017-12-06 | 5.340639,-4.063111
2021 | Août | Orange | OCI2504 | YOP_JESSY | YOP_JESSY_L8-3 | OCI2504 | ABIDJAN | YOPOUGON | ABIDJAN | DISTRICT AUTONOME D'ABIDJAN |  |  |  | -4.063111 | 5.340639 | MATS |  |  | 4G | ENODE_B |  | 280 |  | 0 | 4 | 18 | 2696/377/169 | KATHREIN | 42 | 16.4 |  | FO | 28 | 65 | 10 | CIE |  |  | FO | 2017-12-06 | 5.340639,-4.063111
2021 | Août | Orange | OCI2504 | YOP_JESSY | YOP_JESSY_U21-11 | OCI2504 | ABIDJAN | YOPOUGON | ABIDJAN | DISTRICT AUTONOME D'ABIDJAN |  |  |  | -4.063111 | 5.340639 | MATS |  | 44221 | 3G | NODE_B | RNC_BANCO_1 | 0 | 1301 | 0 | 4 | 18 | 2696/377/169 | KATHREIN | 42 | 16.4 |  | FO | 28 | 65 | 10 | CIE | 86.04 | 9.972 | FO | 2017-12-06 | 5.340639,-4.063111
2021 | Août | Orange | OCI2504 | YOP_JESSY | YOP_JESSY_U21-12 | OCI2504 | ABIDJAN | YOPOUGON | ABIDJAN | DISTRICT AUTONOME D'ABIDJAN |  |  |  | -4.063111 | 5.340639 | MATS |  | 44224 | 3G | NODE_B | RNC_BANCO_1 | 0 | 1301 | 0 | 4 | 18 | 2696/377/169 | KATHREIN | 42 | 16.4 |  | FO | 28 | 65 | 10 | CIE | 86.04 | 6.2757 | FO | 2017-12-06 | 5.340639,-4.063111
2021 | Août | Orange | OCI2504 | YOP_JESSY | YOP_JESSY_U21-13 | OCI2504 | ABIDJAN | YOPOUGON | ABIDJAN | DISTRICT AUTONOME D'ABIDJAN |  |  |  | -4.063111 | 5.340639 | MATS |  | 44227 | 3G | NODE_B | RNC_BANCO_1 | 0 | 1301 | 0 | 4 | 18 | 2696/377/169 | KATHREIN | 42 | 16.4 |  | FO | 28 | 65 | 10 | CIE | 86.04 | 4.4302 | FO | 2017-12-06 | 5.340639,-4.063111
2021 | Août | Orange | OCI2504 | YOP_JESSY | YOP_JESSY_U21-21 | OCI2504 | ABIDJAN | YOPOUGON | ABIDJAN | DISTRICT AUTONOME D'ABIDJAN |  |  |  | -4.063111 | 5.340639 | MATS |  | 44222 | 3G | NODE_B | RNC_BANCO_1 | 140 | 1301 | 0 | 4 | 18 | 2696/377/169 | KATHREIN | 42 | 16.4 |  | FO | 28 | 65 | 10 | CIE | 86.04 | 9.957 | FO | 2017-12-06 | 5.340639,-4.063111
2021 | Août | Orange | OCI2504 | YOP_JESSY | YOP_JESSY_U21-22 | OCI2504 | ABIDJAN | YOPOUGON | ABIDJAN | DISTRICT AUTONOME D'ABIDJAN |  |  |  | -4.063111 | 5.340639 | MATS |  | 44225 | 3G | NODE_B | RNC_BANCO_1 | 140 | 1301 | 0 | 4 | 18 | 2696/377/169 | KATHREIN | 42 | 16.4 |  | FO | 28 | 65 | 10 | CIE | 86.04 | 8.3504 | FO | 2017-12-06 | 5.340639,-4.063111
2021 | Août | Orange | OCI2504 | YOP_JESSY | YOP_JESSY_U21-23 | OCI2504 | ABIDJAN | YOPOUGON | ABIDJAN | DISTRICT AUTONOME D'ABIDJAN |  |  |  | -4.063111 | 5.340639 | MATS |  | 44228 | 3G | NODE_B | RNC_BANCO_1 | 140 | 1301 | 0 | 4 | 18 | 2696/377/169 | KATHREIN | 42 | 16.4 |  | FO | 28 | 65 | 10 | CIE | 86.04 | 5.6237 | FO | 2017-12-06 | 5.340639,-4.063111
2021 | Août | Orange | OCI2504 | YOP_JESSY | YOP_JESSY_U21-31 | OCI2504 | ABIDJAN | YOPOUGON | ABIDJAN | DISTRICT AUTONOME D'ABIDJAN |  |  |  | -4.063111 | 5.340639 | MATS |  | 44223 | 3G | NODE_B | RNC_BANCO_1 | 270 | 1301 | 0 | 4 | 18 | 2696/377/169 | KATHREIN | 42 | 16.4 |  | FO | 28 | 65 | 10 | CIE | 86.04 | 5.5787 | FO | 2017-12-06 | 5.340639,-4.063111
2021 | Août | Orange | OCI2504 | YOP_JESSY | YOP_JESSY_U21-32 | OCI2504 | ABIDJAN | YOPOUGON | ABIDJAN | DISTRICT AUTONOME D'ABIDJAN |  |  |  | -4.063111 | 5.340639 | MATS |  | 44226 | 3G | NODE_B | RNC_BANCO_1 | 270 | 1301 | 0 | 4 | 18 | 2696/377/169 | KATHREIN | 42 | 13.9 |  | FO | 28 | 65 | 10 | CIE | 86.04 | 4.2184 | FO | 2017-12-06 | 5.340639,-4.063111
2021 | Août | Orange | OCI2504 | YOP_JESSY | YOP_JESSY_U21-33 | OCI2504 | ABIDJAN | YOPOUGON | ABIDJAN | DISTRICT AUTONOME D'ABIDJAN |  |  |  | -4.063111 | 5.340639 | MATS |  | 44229 | 3G | NODE_B | RNC_BANCO_1 | 270 | 1301 | 0 | 4 | 18 | 2696/377/169 | KATHREIN | 42 | 13.9 |  | FO | 28 | 65 | 10 | CIE | 86.04 | 2.8223 | FO | 2017-12-06 | 5.340639,-4.063111
2021 | Août | Orange | OCI1148 | YOP_KOUTE | YOP_KOUTE_G18-1 | OCI1148 | KOUTE VILLAGE | YOPOUGON | ABIDJAN | DISTRICT AUTONOME D'ABIDJAN | 1 | 8 |  | -4.07122223 | 5.32363889 | Haubané |  | 14605 | 2G | BTS | BSC_SANTE_1 | 100 | 135 | 0 | 4 | 18 | 2696/377/169 | KATHREIN | 42 | 13.9 |  | FO | 28 | 65 | 10 | CIE | 0.19156 | 91.85 | FO | 2001-07-01 | 5.32363889,-4.07122223
2021 | Août | Orange | OCI1148 | YOP_KOUTE | YOP_KOUTE_G18-2 | OCI1148 | KOUTE VILLAGE | YOPOUGON | ABIDJAN | DISTRICT AUTONOME D'ABIDJAN | 1 | 8 |  | -4.07122223 | 5.32363889 | Haubané |  | 14606 | 2G | BTS | BSC_SANTE_1 | 190 | 135 | 0 | 4 | 18 | 2696/377/169 | KATHREIN | 42 | 13.9 |  | FO | 28 | 65 | 10 | CIE | 0.74852 | 89.9102 | FO | 2001-07-01 | 5.32363889,-4.07122223
2021 | Août | Orange | OCI1148 | YOP_KOUTE | YOP_KOUTE_G18-3 | OCI1148 | KOUTE VILLAGE | YOPOUGON | ABIDJAN | DISTRICT AUTONOME D'ABIDJAN | 1 | 8 |  | -4.07122223 | 5.32363889 | Haubané |  | 14607 | 2G | BTS | BSC_SANTE_1 | 250 | 135 | 0 | 4 | 18 | 2696/377/169 | KATHREIN | 42 | 13.9 |  | FO | 28 | 65 | 10 | CIE | 0.81581 | 89.9102 | FO | 2001-07-01 | 5.32363889,-4.07122223
2021 | Août | Orange | OCI1148 | YOP_KOUTE | YOP_KOUTE_G9-1 | OCI1148 | KOUTE VILLAGE | YOPOUGON | ABIDJAN | DISTRICT AUTONOME D'ABIDJAN | 1 | 3 |  | -4.07122223 | 5.32363889 | Haubané |  | 14601 | 2G | BTS | BSC_SANTE_1 | 100 | 135 | 0 | 4 | 18 | 2696/377/169 | KATHREIN | 42 | 13.9 |  | FO | 28 | 65 | 10 | CIE | 0.33086 | 29.1661 | FO | 2001-07-01 | 5.32363889,-4.07122223
2021 | Août | Orange | OCI1148 | YOP_KOUTE | YOP_KOUTE_G9-2 | OCI1148 | KOUTE VILLAGE | YOPOUGON | ABIDJAN | DISTRICT AUTONOME D'ABIDJAN | 1 | 3 |  | -4.07122223 | 5.32363889 | Haubané |  | 14602 | 2G | BTS | BSC_SANTE_1 | 190 | 135 | 0 | 4 | 18 | 2696/377/169 | KATHREIN | 42 | 13.8 |  | FO | 28 | 65 | 10 | CIE | 0.75034 | 27.3431 | FO | 2001-07-01 | 5.32363889,-4.07122223
2021 | Août | Orange | OCI1148 | YOP_KOUTE | YOP_KOUTE_G9-3 | OCI1148 | KOUTE VILLAGE | YOPOUGON | ABIDJAN | DISTRICT AUTONOME D'ABIDJAN | 1 | 3 |  | -4.07122223 | 5.32363889 | Haubané |  | 14603 | 2G | BTS | BSC_SANTE_1 | 250 | 135 | 0 | 4 | 18 | 2696/377/169 | KATHREIN | 42 | 13.8 |  | FO | 28 | 65 | 10 | CIE | 0.88992 | 27.3431 | FO | 2001-07-01 | 5.32363889,-4.07122223
2021 | Août | Orange | OCI1148 | YOP_KOUTE | YOP_KOUTE_L23-1 | OCI1148 | KOUTE VILLAGE | YOPOUGON | ABIDJAN | DISTRICT AUTONOME D'ABIDJAN |  |  |  | -4.07122223 | 5.32363889 | Haubané |  |  | TDD | ENODE_B |  | 80 |  | 0 | 4 | 18 | 2769/429/196 | HUAWEI | 42 | 13.8 |  | FO | 28 | 65 | 10 | CIE |  |  | FO | 2001-07-01 | 5.32363889,-4.07122223
2021 | Août | Orange | OCI1148 | YOP_KOUTE | YOP_KOUTE_L23-2 | OCI1148 | KOUTE VILLAGE | YOPOUGON | ABIDJAN | DISTRICT AUTONOME D'ABIDJAN |  |  |  | -4.07122223 | 5.32363889 | Haubané |  |  | TDD | ENODE_B |  | 200 |  | 0 | 4 | 18 | 2769/429/196 | HUAWEI | 42 | 13.8 |  | FO | 28 | 65 | 10 | CIE |  |  | FO | 2001-07-01 | 5.32363889,-4.07122223
2021 | Août | Orange | OCI1148 | YOP_KOUTE | YOP_KOUTE_L23-3 | OCI1148 | KOUTE VILLAGE | YOPOUGON | ABIDJAN | DISTRICT AUTONOME D'ABIDJAN |  |  |  | -4.07122223 | 5.32363889 | Haubané |  |  | TDD | ENODE_B |  | 320 |  | 0 | 4 | 18 | 2769/429/196 | HUAWEI | 42 | 13.8 |  | FO | 28 | 65 | 10 | CIE |  |  | FO | 2001-07-01 | 5.32363889,-4.07122223
2021 | Août | Orange | OCI1148 | YOP_KOUTE | YOP_KOUTE_L8-1 | OCI1148 | KOUTE VILLAGE | YOPOUGON | ABIDJAN | DISTRICT AUTONOME D'ABIDJAN |  |  |  | -4.07122223 | 5.32363889 | Haubané |  |  | 4G | ENODE_B |  | 80 |  | 0 | 4 | 18 | 2696/377/169 | KATHREIN | 42 | 13.8 |  | FO | 28 | 65 | 10 | CIE |  |  | FO | 2001-07-01 | 5.32363889,-4.07122223
2021 | Août | Orange | OCI1148 | YOP_KOUTE | YOP_KOUTE_L8-2 | OCI1148 | KOUTE VILLAGE | YOPOUGON | ABIDJAN | DISTRICT AUTONOME D'ABIDJAN |  |  |  | -4.07122223 | 5.32363889 | Haubané |  |  | 4G | ENODE_B |  | 200 |  | 0 | 4 | 18 | 2696/377/169 | KATHREIN | 42 | 16.4 |  | FO | 28 | 65 | 10 | CIE |  |  | FO | 2001-07-01 | 5.32363889,-4.07122223
2021 | Août | Orange | OCI1148 | YOP_KOUTE | YOP_KOUTE_L8-3 | OCI1148 | KOUTE VILLAGE | YOPOUGON | ABIDJAN | DISTRICT AUTONOME D'ABIDJAN |  |  |  | -4.07122223 | 5.32363889 | Haubané |  |  | 4G | ENODE_B |  | 320 |  | 0 | 4 | 18 | 2696/377/169 | KATHREIN | 42 | 16.4 |  | FO | 28 | 65 | 10 | CIE |  |  | FO | 2001-07-01 | 5.32363889,-4.07122223
2021 | Août | Orange | OCI1148 | YOP_KOUTE | YOP_KOUTE_U21-11 | OCI1148 | KOUTE VILLAGE | YOPOUGON | ABIDJAN | DISTRICT AUTONOME D'ABIDJAN |  |  |  | -4.07122223 | 5.32363889 | Haubané |  | 44231 | 3G | NODE_B | RNC_BANCO_1 | 80 | 1351 | 0 | 4 | 18 | 2696/377/169 | KATHREIN | 42 | 16.4 |  | FO | 28 | 65 | 10 | CIE | 86.04 | 1.6095 | FO | 2001-07-01 | 5.32363889,-4.07122223
2021 | Août | Orange | OCI1148 | YOP_KOUTE | YOP_KOUTE_U21-12 | OCI1148 | KOUTE VILLAGE | YOPOUGON | ABIDJAN | DISTRICT AUTONOME D'ABIDJAN |  |  |  | -4.07122223 | 5.32363889 | Haubané |  | 44234 | 3G | NODE_B | RNC_BANCO_1 | 80 | 1351 | 0 | 4 | 18 | 2696/377/169 | KATHREIN | 42 | 16.4 |  | FO | 28 | 65 | 10 | CIE | 86.04 | 1.3154 | FO | 2001-07-01 | 5.32363889,-4.07122223
2021 | Août | Orange | OCI1148 | YOP_KOUTE | YOP_KOUTE_U21-13 | OCI1148 | KOUTE VILLAGE | YOPOUGON | ABIDJAN | DISTRICT AUTONOME D'ABIDJAN |  |  |  | -4.07122223 | 5.32363889 | Haubané |  | 44237 | 3G | NODE_B | RNC_BANCO_1 | 80 | 1351 | 0 | 4 | 18 | 2696/377/169 | KATHREIN | 42 | 16.4 |  | FO | 28 | 65 | 10 | CIE | 86.04 | 1.0248 | FO | 2001-07-01 | 5.32363889,-4.07122223
2021 | Août | Orange | OCI1148 | YOP_KOUTE | YOP_KOUTE_U21-21 | OCI1148 | KOUTE VILLAGE | YOPOUGON | ABIDJAN | DISTRICT AUTONOME D'ABIDJAN |  |  |  | -4.07122223 | 5.32363889 | Haubané |  | 44232 | 3G | NODE_B | RNC_BANCO_1 | 200 | 1351 | 0 | 4 | 18 | 2696/377/169 | KATHREIN | 42 | 16.4 |  | FO | 28 | 65 | 10 | CIE | 86.04 | 3.892 | FO | 2001-07-01 | 5.32363889,-4.07122223
2021 | Août | Orange | OCI1148 | YOP_KOUTE | YOP_KOUTE_U21-22 | OCI1148 | KOUTE VILLAGE | YOPOUGON | ABIDJAN | DISTRICT AUTONOME D'ABIDJAN |  |  |  | -4.07122223 | 5.32363889 | Haubané |  | 44235 | 3G | NODE_B | RNC_BANCO_1 | 200 | 1351 | 0 | 4 | 18 | 2696/377/169 | KATHREIN | 42 | 16.4 |  | FO | 28 | 65 | 10 | CIE | 86.04 | 3.3553 | FO | 2001-07-01 | 5.32363889,-4.07122223
2021 | Août | Orange | OCI1148 | YOP_KOUTE | YOP_KOUTE_U21-23 | OCI1148 | KOUTE VILLAGE | YOPOUGON | ABIDJAN | DISTRICT AUTONOME D'ABIDJAN |  |  |  | -4.07122223 | 5.32363889 | Haubané |  | 44238 | 3G | NODE_B | RNC_BANCO_1 | 200 | 1351 | 0 | 4 | 18 | 2696/377/169 | KATHREIN | 42 | 16.4 |  | FO | 28 | 65 | 10 | CIE | 86.04 | 2.2243 | FO | 2001-07-01 | 5.32363889,-4.07122223
2021 | Août | Orange | OCI1148 | YOP_KOUTE | YOP_KOUTE_U21-31 | OCI1148 | KOUTE VILLAGE | YOPOUGON | ABIDJAN | DISTRICT AUTONOME D'ABIDJAN |  |  |  | -4.07122223 | 5.32363889 | Haubané |  | 44233 | 3G | NODE_B | RNC_BANCO_1 | 320 | 1351 | 0 | 4 | 18 | 2696/377/169 | KATHREIN | 42 | 16.4 |  | FO | 28 | 65 | 10 | CIE | 86.04 | 6.1834 | FO | 2001-07-01 | 5.32363889,-4.07122223
2021 | Août | Orange | OCI1148 | YOP_KOUTE | YOP_KOUTE_U21-32 | OCI1148 | KOUTE VILLAGE | YOPOUGON | ABIDJAN | DISTRICT AUTONOME D'ABIDJAN |  |  |  | -4.07122223 | 5.32363889 | Haubané |  | 44236 | 3G | NODE_B | RNC_BANCO_1 | 320 | 1351 | 0 | 6 | 12 | 2696/377/169 | KATHREIN | 42 | 17.4 |  | FO | 22 | 65 | 10 | CIE | 86.04 | 4.0143 | FO | 2001-07-01 | 5.32363889,-4.07122223
2021 | Août | Orange | OCI1148 | YOP_KOUTE | YOP_KOUTE_U21-33 | OCI1148 | KOUTE VILLAGE | YOPOUGON | ABIDJAN | DISTRICT AUTONOME D'ABIDJAN |  |  |  | -4.07122223 | 5.32363889 | Haubané |  | 44239 | 3G | NODE_B | RNC_BANCO_1 | 320 | 1351 | 0 | 6 | 12 | 2696/377/169 | KATHREIN | 42 | 17.4 |  | FO | 22 | 65 | 10 | CIE | 86.04 | 4.3965 | FO | 2001-07-01 | 5.32363889,-4.07122223
2021 | Août | Orange | OCI2067 | YOP_LYCEE_TECH | YOP_LYCEE_TECH_U21-11 | OCI2067 | BANCO 2 | YOPOUGON | ABIDJAN | DISTRICT AUTONOME D'ABIDJAN |  |  |  | -4.081 | 5.35513889 | Haubané sur batiment |  | 40551 | 3G | NODE_B | RNC_SANTE_1 | 0 | 1371 | 0 | 6 | 12 | 2696/377/169 | KATHREIN | 42 | 17.4 |  | FO | 22 | 65 | 10 | CIE | 86.04 | 4.2167 | FH + FO | 2017-07-15 | 5.35513889,-4.081
2021 | Août | Orange | OCI2067 | YOP_LYCEE_TECH | YOP_LYCEE_TECH_U21-12 | OCI2067 | BANCO 2 | YOPOUGON | ABIDJAN | DISTRICT AUTONOME D'ABIDJAN |  |  |  | -4.081 | 5.35513889 | Haubané sur batiment |  | 40554 | 3G | NODE_B | RNC_SANTE_1 | 0 | 1371 | 0 | 6 | 12 | 2696/377/169 | KATHREIN | 42 | 17.4 |  | FO | 22 | 65 | 10 | CIE | 86.04 | 2.9647 | FH + FO | 2017-07-15 | 5.35513889,-4.081
2021 | Août | Orange | OCI2067 | YOP_LYCEE_TECH | YOP_LYCEE_TECH_U21-13 | OCI2067 | BANCO 2 | YOPOUGON | ABIDJAN | DISTRICT AUTONOME D'ABIDJAN |  |  |  | -4.081 | 5.35513889 | Haubané sur batiment |  | 40557 | 3G | NODE_B | RNC_SANTE_1 | 0 | 1371 | 0 | 6 | 12 | 2696/377/169 | KATHREIN | 42 | 17.4 |  | FO | 22 | 65 | 10 | CIE | 86.04 | 2.6622 | FH + FO | 2017-07-15 | 5.35513889,-4.081
2021 | Août | Orange | OCI2067 | YOP_LYCEE_TECH | YOP_LYCEE_TECH_U21-21 | OCI2067 | BANCO 2 | YOPOUGON | ABIDJAN | DISTRICT AUTONOME D'ABIDJAN |  |  |  | -4.081 | 5.35513889 | Haubané sur batiment |  | 40552 | 3G | NODE_B | RNC_SANTE_1 | 100 | 1371 | 0 | 6 | 12 | 2696/377/169 | KATHREIN | 42 | 17.4 |  | FO | 22 | 65 | 10 | CIE | 86.04 | 6.7022 | FH + FO | 2017-07-15 | 5.35513889,-4.081
2021 | Août | Orange | OCI2067 | YOP_LYCEE_TECH | YOP_LYCEE_TECH_U21-22 | OCI2067 | BANCO 2 | YOPOUGON | ABIDJAN | DISTRICT AUTONOME D'ABIDJAN |  |  |  | -4.081 | 5.35513889 | Haubané sur batiment |  | 40555 | 3G | NODE_B | RNC_SANTE_1 | 100 | 1371 | 0 | 6 | 12 | 2696/377/169 | KATHREIN | 42 | 17.4 |  | FO | 22 | 65 | 10 | CIE | 86.04 | 5.0073 | FH + FO | 2017-07-15 | 5.35513889,-4.081
2021 | Août | Orange | OCI2067 | YOP_LYCEE_TECH | YOP_LYCEE_TECH_U21-23 | OCI2067 | BANCO 2 | YOPOUGON | ABIDJAN | DISTRICT AUTONOME D'ABIDJAN |  |  |  | -4.081 | 5.35513889 | Haubané sur batiment |  | 40558 | 3G | NODE_B | RNC_SANTE_1 | 100 | 1371 | 0 | 6 | 12 | 2696/377/169 | KATHREIN | 42 | 17.4 |  | FO | 22 | 65 | 10 | CIE | 86.04 | 3.0909 | FH + FO | 2017-07-15 | 5.35513889,-4.081
2021 | Août | Orange | OCI2067 | YOP_LYCEE_TECH | YOP_LYCEE_TECH_U21-31 | OCI2067 | BANCO 2 | YOPOUGON | ABIDJAN | DISTRICT AUTONOME D'ABIDJAN |  |  |  | -4.081 | 5.35513889 | Haubané sur batiment |  | 40553 | 3G | NODE_B | RNC_SANTE_1 | 260 | 1371 | 0 | 6 | 12 | 2696/377/169 | KATHREIN | 42 | 17.4 |  | FO | 22 | 65 | 10 | CIE | 86.04 | 6.969 | FH + FO | 2017-07-15 | 5.35513889,-4.081
2021 | Août | Orange | OCI2067 | YOP_LYCEE_TECH | YOP_LYCEE_TECH_U21-32 | OCI2067 | BANCO 2 | YOPOUGON | ABIDJAN | DISTRICT AUTONOME D'ABIDJAN |  |  |  | -4.081 | 5.35513889 | Haubané sur batiment |  | 40556 | 3G | NODE_B | RNC_SANTE_1 | 260 | 1371 | 0 | 4 | 18 | 2696/377/169 | KATHREIN | 42 | 13.9 |  | FO | 28 | 65 | 10 | CIE | 86.04 | 4.4259 | FH + FO | 2017-07-15 | 5.35513889,-4.081
2021 | Août | Orange | OCI2067 | YOP_LYCEE_TECH | YOP_LYCEE_TECH_U21-33 | OCI2067 | BANCO 2 | YOPOUGON | ABIDJAN | DISTRICT AUTONOME D'ABIDJAN |  |  |  | -4.081 | 5.35513889 | Haubané sur batiment |  | 40559 | 3G | NODE_B | RNC_SANTE_1 | 260 | 1371 | 0 | 4 | 18 | 2696/377/169 | KATHREIN | 42 | 13.9 |  | FO | 28 | 65 | 10 | CIE | 86.04 | 3.3725 | FH + FO | 2017-07-15 | 5.35513889,-4.081
2021 | Août | Orange | OCI1815 | YOP_MAIRIE | YOP_MAIRIE_G18-1 | OCI1815 | MAIRIE | YOPOUGON | ABIDJAN | DISTRICT AUTONOME D'ABIDJAN | 1 | 8 |  | -4.06775000 | 5.34341667 | autostable |  | 14615 | 2G | BTS | BSC_SANTE_1 | 80 | 139 | 0 | 4 | 18 | 2696/377/169 | KATHREIN | 42 | 13.9 |  | FO | 28 | 65 | 10 | CIE | 0.77058 | 89.9102 | FO | 2015-03-01 | 5.34341667,-4.06775000
2021 | Août | Orange | OCI1815 | YOP_MAIRIE | YOP_MAIRIE_G18-2 | OCI1815 | MAIRIE | YOPOUGON | ABIDJAN | DISTRICT AUTONOME D'ABIDJAN | 1 | 8 |  | -4.06775000 | 5.34341667 | autostable |  | 14616 | 2G | BTS | BSC_SANTE_1 | 200 | 139 | 0 | 4 | 18 | 2696/377/169 | KATHREIN | 42 | 13.9 |  | FO | 28 | 65 | 10 | CIE | 1.0117 | 88.9409 | FO | 2015-03-01 | 5.34341667,-4.06775000
2021 | Août | Orange | OCI1815 | YOP_MAIRIE | YOP_MAIRIE_G18-3 | OCI1815 | MAIRIE | YOPOUGON | ABIDJAN | DISTRICT AUTONOME D'ABIDJAN | 1 | 8 |  | -4.06775000 | 5.34341667 | autostable |  | 14617 | 2G | BTS | BSC_SANTE_1 | 295 | 139 | 0 | 4 | 18 | 2696/377/169 | KATHREIN | 42 | 13.9 |  | FO | 28 | 65 | 10 | CIE | 0.39127 | 88.9409 | FO | 2015-03-01 | 5.34341667,-4.06775000
2021 | Août | Orange | OCI1815 | YOP_MAIRIE | YOP_MAIRIE_G9-1 | OCI1815 | MAIRIE | YOPOUGON | ABIDJAN | DISTRICT AUTONOME D'ABIDJAN | 1 | 4 |  | -4.06775000 | 5.34341667 | autostable |  | 14611 | 2G | BTS | BSC_SANTE_1 | 80 | 139 | 0 | 4 | 18 | 2696/377/169 | KATHREIN | 42 | 13.9 |  | FO | 28 | 65 | 10 | CIE | 0.25223 | 38.3916 | FO | 2015-03-01 | 5.34341667,-4.06775000
2021 | Août | Orange | OCI1815 | YOP_MAIRIE | YOP_MAIRIE_G9-2 | OCI1815 | MAIRIE | YOPOUGON | ABIDJAN | DISTRICT AUTONOME D'ABIDJAN | 1 | 4 |  | -4.06775000 | 5.34341667 | autostable |  | 14612 | 2G | BTS | BSC_SANTE_1 | 200 | 139 | 0 | 4 | 18 | 2696/377/169 | KATHREIN | 42 | 16.4 |  | FO | 28 | 65 | 10 | CIE | 0.38174 | 38.3916 | FO | 2015-03-01 | 5.34341667,-4.06775000
2021 | Août | Orange | OCI1815 | YOP_MAIRIE | YOP_MAIRIE_G9-3 | OCI1815 | MAIRIE | YOPOUGON | ABIDJAN | DISTRICT AUTONOME D'ABIDJAN | 1 | 4 |  | -4.06775000 | 5.34341667 | autostable |  | 14613 | 2G | BTS | BSC_SANTE_1 | 290 | 139 | 0 | 4 | 18 | 2696/377/169 | KATHREIN | 42 | 16.4 |  | FO | 28 | 65 | 10 | CIE | 0.17417 | 40.2551 | FO | 2015-03-01 | 5.34341667,-4.06775000
2021 | Août | Orange | OCI1815 | YOP_MAIRIE | YOP_MAIRIE_U21-11 | OCI1815 | MAIRIE | YOPOUGON | ABIDJAN | DISTRICT AUTONOME D'ABIDJAN |  |  |  | -4.06775000 | 5.34341667 | autostable |  | 44261 | 3G | NODE_B | RNC_BANCO_1 | 80 | 1301 | 0 | 4 | 18 | 2696/377/169 | KATHREIN | 42 | 16.4 |  | FO | 28 | 65 | 10 | CIE | 86.04 | 14.0706 | FO | 2015-03-01 | 5.34341667,-4.06775000
2021 | Août | Orange | OCI1815 | YOP_MAIRIE | YOP_MAIRIE_U21-12 | OCI1815 | MAIRIE | YOPOUGON | ABIDJAN | DISTRICT AUTONOME D'ABIDJAN |  |  |  | -4.06775000 | 5.34341667 | autostable |  | 44264 | 3G | NODE_B | RNC_BANCO_1 | 80 | 1301 | 0 | 4 | 18 | 2696/377/169 | KATHREIN | 42 | 16.4 |  | FO | 28 | 65 | 10 | CIE | 86.04 | 8.2277 | FO | 2015-03-01 | 5.34341667,-4.06775000
2021 | Août | Orange | OCI1815 | YOP_MAIRIE | YOP_MAIRIE_U21-13 | OCI1815 | MAIRIE | YOPOUGON | ABIDJAN | DISTRICT AUTONOME D'ABIDJAN |  |  |  | -4.06775000 | 5.34341667 | autostable |  | 44267 | 3G | NODE_B | RNC_BANCO_1 | 80 | 1301 | 0 | 4 | 18 | 2696/377/169 | KATHREIN | 42 | 16.4 |  | FO | 28 | 65 | 10 | CIE | 86.04 | 7.3034 | FO | 2015-03-01 | 5.34341667,-4.06775000
2021 | Août | Orange | OCI1815 | YOP_MAIRIE | YOP_MAIRIE_U21-21 | OCI1815 | MAIRIE | YOPOUGON | ABIDJAN | DISTRICT AUTONOME D'ABIDJAN |  |  |  | -4.06775000 | 5.34341667 | autostable |  | 44262 | 3G | NODE_B | RNC_BANCO_1 | 200 | 1301 | 0 | 4 | 18 | 2696/377/169 | KATHREIN | 42 | 16.4 |  | FO | 28 | 65 | 10 | CIE | 86.04 | 10.6716 | FO | 2015-03-01 | 5.34341667,-4.06775000
2021 | Août | Orange | OCI1815 | YOP_MAIRIE | YOP_MAIRIE_U21-22 | OCI1815 | MAIRIE | YOPOUGON | ABIDJAN | DISTRICT AUTONOME D'ABIDJAN |  |  |  | -4.06775000 | 5.34341667 | autostable |  | 44265 | 3G | NODE_B | RNC_BANCO_1 | 200 | 1301 | 0 | 4 | 18 | 2696/377/169 | KATHREIN | 42 | 16.4 |  | FO | 28 | 65 | 10 | CIE | 86.04 | 6.5684 | FO | 2015-03-01 | 5.34341667,-4.06775000
2021 | Août | Orange | OCI1815 | YOP_MAIRIE | YOP_MAIRIE_U21-23 | OCI1815 | MAIRIE | YOPOUGON | ABIDJAN | DISTRICT AUTONOME D'ABIDJAN |  |  |  | -4.06775000 | 5.34341667 | autostable |  | 44268 | 3G | NODE_B | RNC_BANCO_1 | 200 | 1301 | 0 | 4 | 18 | 2696/377/169 | KATHREIN | 42 | 16.4 |  | FO | 28 | 65 | 10 | CIE | 86.04 | 6.2239 | FO | 2015-03-01 | 5.34341667,-4.06775000
2021 | Août | Orange | OCI1815 | YOP_MAIRIE | YOP_MAIRIE_U21-31 | OCI1815 | MAIRIE | YOPOUGON | ABIDJAN | DISTRICT AUTONOME D'ABIDJAN |  |  |  | -4.06775000 | 5.34341667 | autostable |  | 44263 | 3G | NODE_B | RNC_BANCO_1 | 290 | 1301 | 0 | 4 | 18 | 2696/377/169 | KATHREIN | 42 | 16.4 |  | FO | 28 | 65 | 10 | CIE | 86.04 | 8.8223 | FO | 2015-03-01 | 5.34341667,-4.06775000
2021 | Août | Orange | OCI1815 | YOP_MAIRIE | YOP_MAIRIE_U21-32 | OCI1815 | MAIRIE | YOPOUGON | ABIDJAN | DISTRICT AUTONOME D'ABIDJAN |  |  |  | -4.06775000 | 5.34341667 | autostable |  | 44266 | 3G | NODE_B | RNC_BANCO_1 | 290 | 1301 | 0 | 6 | 16 | 2696/377/169 | KATHREIN | 42 | 15.4 |  | FO | 26 | 65 | 10 | CIE | 86.04 | 4.9157 | FO | 2015-03-01 | 5.34341667,-4.06775000
2021 | Août | Orange | OCI1815 | YOP_MAIRIE | YOP_MAIRIE_U21-33 | OCI1815 | MAIRIE | YOPOUGON | ABIDJAN | DISTRICT AUTONOME D'ABIDJAN |  |  |  | -4.06775000 | 5.34341667 | autostable |  | 44269 | 3G | NODE_B | RNC_BANCO_1 | 290 | 1301 | 0 | 5 | 16 | 2696/377/169 | KATHREIN | 42 | 15.4 |  | FO | 26 | 65 | 10 | CIE | 86.04 | 4.2729 | FO | 2015-03-01 | 5.34341667,-4.06775000
2021 | Août | Orange | OCI1724 | YOP_MGOURO | YOP_MGOURO_G18-1 | OCI1724 | YOPOUGON ATTIE | YOPOUGON | ABIDJAN | DISTRICT AUTONOME D'ABIDJAN | 1 | 5 |  | -4.07641667 | 5.35080556 | Haubané |  | 14665 | 2G | BTS | BSC_SANTE_2 | 30 | 137 | 0 | 5 | 16 | 2696/377/169 | KATHREIN | 42 | 15.4 |  | FO | 26 | 65 | 10 | CIE | 0.91536 | 51.5342 | FO | 2014-05-01 | 5.35080556,-4.07641667
2021 | Août | Orange | OCI1724 | YOP_MGOURO | YOP_MGOURO_G18-2 | OCI1724 | YOPOUGON ATTIE | YOPOUGON | ABIDJAN | DISTRICT AUTONOME D'ABIDJAN | 1 | 3 |  | -4.07641667 | 5.35080556 | Haubané |  | 14666 | 2G | BTS | BSC_SANTE_2 | 110 | 137 | 0 | 5 | 16 | 2696/377/169 | KATHREIN | 42 | 17 |  | FO | 26 | 65 | 10 | CIE | 0.79145 | 29.1661 | FO | 2014-05-01 | 5.35080556,-4.07641667
2021 | Août | Orange | OCI1724 | YOP_MGOURO | YOP_MGOURO_G18-3 | OCI1724 | YOPOUGON ATTIE | YOPOUGON | ABIDJAN | DISTRICT AUTONOME D'ABIDJAN | 1 | 4 |  | -4.07641667 | 5.35080556 | Haubané |  | 14667 | 2G | BTS | BSC_SANTE_2 | 230 | 137 | 0 | 6 | 16 | 2696/377/169 | KATHREIN | 42 | 17 |  | FO | 26 | 65 | 10 | CIE | 0.90037 | 40.2551 | FO | 2014-05-01 | 5.35080556,-4.07641667
2021 | Août | Orange | OCI1724 | YOP_MGOURO | YOP_MGOURO_L26-1 | OCI1724 | YOPOUGON ATTIE | YOPOUGON | ABIDJAN | DISTRICT AUTONOME D'ABIDJAN |  |  |  | -4.07641667 | 5.35080556 | Haubané |  |  | 4G | ENODE_B |  | 30 |  | 0 | 5 | 16 | 2696/377/169 | KATHREIN | 42 | 17 |  | FO | 26 | 65 | 10 | CIE |  |  | FO | 2014-05-01 | 5.35080556,-4.07641667
2021 | Août | Orange | OCI1724 | YOP_MGOURO | YOP_MGOURO_L26-2 | OCI1724 | YOPOUGON ATTIE | YOPOUGON | ABIDJAN | DISTRICT AUTONOME D'ABIDJAN |  |  |  | -4.07641667 | 5.35080556 | Haubané |  |  | 4G | ENODE_B |  | 110 |  | 0 | 2 | 16 | 2696/377/169 | KATHREIN | 42 | 17 |  | FO | 26 | 65 | 10 | CIE |  |  | FO | 2014-05-01 | 5.35080556,-4.07641667
2021 | Août | Orange | OCI1724 | YOP_MGOURO | YOP_MGOURO_L26-3 | OCI1724 | YOPOUGON ATTIE | YOPOUGON | ABIDJAN | DISTRICT AUTONOME D'ABIDJAN |  |  |  | -4.07641667 | 5.35080556 | Haubané |  |  | 4G | ENODE_B |  | 230 |  | 0 | 2 | 16 | 2696/377/169 | KATHREIN | 42 | 17 |  | FO | 26 | 65 | 10 | CIE |  |  | FO | 2014-05-01 | 5.35080556,-4.07641667
2021 | Août | Orange | OCI1724 | YOP_MGOURO | YOP_MGOURO_L8-1 | OCI1724 | YOPOUGON ATTIE | YOPOUGON | ABIDJAN | DISTRICT AUTONOME D'ABIDJAN |  |  |  | -4.07641667 | 5.35080556 | Haubané |  |  | 4G | ENODE_B |  | 30 |  | 0 | 2 | 16 | 2696/377/169 | KATHREIN | 42 | 17 |  | FO | 26 | 65 | 10 | CIE |  |  | FO | 2014-05-01 | 5.35080556,-4.07641667
2021 | Août | Orange | OCI1724 | YOP_MGOURO | YOP_MGOURO_L8-2 | OCI1724 | YOPOUGON ATTIE | YOPOUGON | ABIDJAN | DISTRICT AUTONOME D'ABIDJAN |  |  |  | -4.07641667 | 5.35080556 | Haubané |  |  | 4G | ENODE_B |  | 110 |  | 0 | 7 | 16 | 2696/377/169 | KATHREIN | 42 | 17 |  | FO | 26 | 65 | 10 | CIE |  |  | FO | 2014-05-01 | 5.35080556,-4.07641667
2021 | Août | Orange | OCI1724 | YOP_MGOURO | YOP_MGOURO_L8-3 | OCI1724 | YOPOUGON ATTIE | YOPOUGON | ABIDJAN | DISTRICT AUTONOME D'ABIDJAN |  |  |  | -4.07641667 | 5.35080556 | Haubané |  |  | 4G | ENODE_B |  | 230 |  | 0 | 7 | 16 | 2696/377/169 | KATHREIN | 42 | 17 |  | FO | 26 | 65 | 10 | CIE |  |  | FO | 2014-05-01 | 5.35080556,-4.07641667
2021 | Août | Orange | OCI1724 | YOP_MGOURO | YOP_MGOURO_U21-11 | OCI1724 | YOPOUGON ATTIE | YOPOUGON | ABIDJAN | DISTRICT AUTONOME D'ABIDJAN |  |  |  | -4.07641667 | 5.35080556 | Haubané |  | 44321 | 3G | NODE_B | RNC_SANTE_1 | 30 | 1371 | 0 | 7 | 16 | 2696/377/169 | KATHREIN | 42 | 17 |  | FO | 26 | 65 | 10 | CIE | 86.04 | 4.3945 | FO | 2014-05-01 | 5.35080556,-4.07641667
2021 | Août | Orange | OCI1724 | YOP_MGOURO | YOP_MGOURO_U21-12 | OCI1724 | YOPOUGON ATTIE | YOPOUGON | ABIDJAN | DISTRICT AUTONOME D'ABIDJAN |  |  |  | -4.07641667 | 5.35080556 | Haubané |  | 44324 | 3G | NODE_B | RNC_SANTE_1 | 30 | 1371 | 0 | 7 | 16 | 2696/377/169 | KATHREIN | 42 | 17 |  | FO | 26 | 65 | 10 | CIE | 86.04 | 4.1765 | FO | 2014-05-01 | 5.35080556,-4.07641667
2021 | Août | Orange | OCI1724 | YOP_MGOURO | YOP_MGOURO_U21-13 | OCI1724 | YOPOUGON ATTIE | YOPOUGON | ABIDJAN | DISTRICT AUTONOME D'ABIDJAN |  |  |  | -4.07641667 | 5.35080556 | Haubané |  | 44327 | 3G | NODE_B | RNC_SANTE_1 | 30 | 1371 | 0 | 7 | 16 | 2696/377/169 | KATHREIN | 42 | 17 |  | FO | 26 | 65 | 10 | CIE | 86.04 | 2.3839 | FO | 2014-05-01 | 5.35080556,-4.07641667
2021 | Août | Orange | OCI1724 | YOP_MGOURO | YOP_MGOURO_U21-21 | OCI1724 | YOPOUGON ATTIE | YOPOUGON | ABIDJAN | DISTRICT AUTONOME D'ABIDJAN |  |  |  | -4.07641667 | 5.35080556 | Haubané |  | 44322 | 3G | NODE_B | RNC_SANTE_1 | 110 | 1371 | 0 | 7 | 16 | 2696/377/169 | KATHREIN | 42 | 17 |  | FO | 26 | 65 | 10 | CIE | 86.04 | 2.8817 | FO | 2014-05-01 | 5.35080556,-4.07641667
2021 | Août | Orange | OCI1724 | YOP_MGOURO | YOP_MGOURO_U21-22 | OCI1724 | YOPOUGON ATTIE | YOPOUGON | ABIDJAN | DISTRICT AUTONOME D'ABIDJAN |  |  |  | -4.07641667 | 5.35080556 | Haubané |  | 44325 | 3G | NODE_B | RNC_SANTE_1 | 110 | 1371 | 0 | 7 | 16 | 2696/377/169 | KATHREIN | 42 | 17 |  | FO | 26 | 65 | 10 | CIE | 86.04 | 2.8068 | FO | 2014-05-01 | 5.35080556,-4.07641667
2021 | Août | Orange | OCI1724 | YOP_MGOURO | YOP_MGOURO_U21-23 | OCI1724 | YOPOUGON ATTIE | YOPOUGON | ABIDJAN | DISTRICT AUTONOME D'ABIDJAN |  |  |  | -4.07641667 | 5.35080556 | Haubané |  | 44328 | 3G | NODE_B | RNC_SANTE_1 | 110 | 1371 | 0 | 7 | 16 | 2696/377/169 | KATHREIN | 42 | 17 |  | FO | 26 | 65 | 10 | CIE | 86.04 | 2.8759 | FO | 2014-05-01 | 5.35080556,-4.07641667
2021 | Août | Orange | OCI1724 | YOP_MGOURO | YOP_MGOURO_U21-31 | OCI1724 | YOPOUGON ATTIE | YOPOUGON | ABIDJAN | DISTRICT AUTONOME D'ABIDJAN |  |  |  | -4.07641667 | 5.35080556 | Haubané |  | 44323 | 3G | NODE_B | RNC_SANTE_1 | 230 | 1371 | 0 | 7 | 16 | 2696/377/169 | KATHREIN | 42 | 17 |  | FO | 26 | 65 | 10 | CIE | 86.04 | 4.7102 | FO | 2014-05-01 | 5.35080556,-4.07641667
2021 | Août | Orange | OCI1724 | YOP_MGOURO | YOP_MGOURO_U21-32 | OCI1724 | YOPOUGON ATTIE | YOPOUGON | ABIDJAN | DISTRICT AUTONOME D'ABIDJAN |  |  |  | -4.07641667 | 5.35080556 | Haubané |  | 44326 | 3G | NODE_B | RNC_SANTE_1 | 230 | 1371 | 0 | 4 | 25 | 2696/377/169 | KATHREIN | 42 | 13.9 |  | FO | 35 | 65 | 10 | CIE | 86.04 | 5.3978 | FO | 2014-05-01 | 5.35080556,-4.07641667
2021 | Août | Orange | OCI1724 | YOP_MGOURO | YOP_MGOURO_U21-33 | OCI1724 | YOPOUGON ATTIE | YOPOUGON | ABIDJAN | DISTRICT AUTONOME D'ABIDJAN |  |  |  | -4.07641667 | 5.35080556 | Haubané |  | 44329 | 3G | NODE_B | RNC_SANTE_1 | 230 | 1371 | 0 | 4 | 25 | 2696/377/169 | KATHREIN | 42 | 13.9 |  | FO | 35 | 65 | 10 | CIE | 86.04 | 2.1398 | FO | 2014-05-01 | 5.35080556,-4.07641667
2021 | Août | Orange | OCI1925 | YOP_MONIA | YOP_MONIA_G18-1 | OCI1925 | GESCO MANUTENTION | YOPOUGON | ABIDJAN | DISTRICT AUTONOME D'ABIDJAN | 1 | 8 |  | -4.09669445 | 5.35475001 | Haubané |  | 14725 | 2G | BTS | BSC_SANTE_2 | 10 | 138 | 0 | 4 | 25 | 2696/377/169 | KATHREIN | 42 | 13.9 |  | FO | 35 | 65 | 10 | CIE | 0.94539 | 89.9102 | FO | 2015-10-01 | 5.35475001,-4.09669445
2021 | Août | Orange | OCI1925 | YOP_MONIA | YOP_MONIA_G18-2 | OCI1925 | GESCO MANUTENTION | YOPOUGON | ABIDJAN | DISTRICT AUTONOME D'ABIDJAN | 1 | 8 |  | -4.09669445 | 5.35475001 | Haubané |  | 14726 | 2G | BTS | BSC_SANTE_2 | 110 | 138 | 0 | 4 | 25 | 2696/377/169 | KATHREIN | 42 | 13.9 |  | FO | 35 | 65 | 10 | CIE | 0.44415 | 89.9102 | FO | 2015-10-01 | 5.35475001,-4.09669445
2021 | Août | Orange | OCI1925 | YOP_MONIA | YOP_MONIA_G18-3 | OCI1925 | GESCO MANUTENTION | YOPOUGON | ABIDJAN | DISTRICT AUTONOME D'ABIDJAN | 1 | 8 |  | -4.09669445 | 5.35475001 | Haubané |  | 14727 | 2G | BTS | BSC_SANTE_2 | 220 | 138 | 0 | 4 | 25 | 2696/377/169 | KATHREIN | 42 | 13.9 |  | FO | 35 | 65 | 10 | CIE | 0.80679 | 89.9102 | FO | 2015-10-01 | 5.35475001,-4.09669445
2021 | Août | Orange | OCI1925 | YOP_MONIA | YOP_MONIA_G9-1 | OCI1925 | GESCO MANUTENTION | YOPOUGON | ABIDJAN | DISTRICT AUTONOME D'ABIDJAN | 1 | 3 |  | -4.09669445 | 5.35475001 | Haubané |  | 14721 | 2G | BTS | BSC_SANTE_2 | 10 | 138 | 0 | 4 | 25 | 2696/377/169 | KATHREIN | 42 | 13.9 |  | FO | 35 | 65 | 10 | CIE | 0.47199 | 27.3431 | FO | 2015-10-01 | 5.35475001,-4.09669445
2021 | Août | Orange | OCI1925 | YOP_MONIA | YOP_MONIA_G9-2 | OCI1925 | GESCO MANUTENTION | YOPOUGON | ABIDJAN | DISTRICT AUTONOME D'ABIDJAN | 1 | 3 |  | -4.09669445 | 5.35475001 | Haubané |  | 14722 | 2G | BTS | BSC_SANTE_2 | 110 | 138 | 0 | 4 | 25 | 2696/377/169 | KATHREIN | 42 | 13.8 |  | FO | 35 | 65 | 10 | CIE | 0.53534 | 25.5291 | FO | 2015-10-01 | 5.35475001,-4.09669445
2021 | Août | Orange | OCI1925 | YOP_MONIA | YOP_MONIA_G9-3 | OCI1925 | GESCO MANUTENTION | YOPOUGON | ABIDJAN | DISTRICT AUTONOME D'ABIDJAN | 1 | 4 |  | -4.09669445 | 5.35475001 | Haubané |  | 14723 | 2G | BTS | BSC_SANTE_2 | 220 | 138 | 0 | 4 | 25 | 2696/377/169 | KATHREIN | 42 | 13.8 |  | FO | 35 | 65 | 10 | CIE | 0.24635 | 40.2551 | FO | 2015-10-01 | 5.35475001,-4.09669445
2021 | Août | Orange | OCI1925 | YOP_MONIA | YOP_MONIA_L26-1 | OCI1925 | GESCO MANUTENTION | YOPOUGON | ABIDJAN | DISTRICT AUTONOME D'ABIDJAN |  |  |  | -4.09669445 | 5.35475001 | Haubané |  |  | 4G | ENODE_B |  | 10 |  | 0 | 4 | 25 | 2696/377/169 | KATHREIN | 42 | 13.8 |  | FO | 35 | 65 | 10 | CIE |  |  | FO | 2015-10-01 | 5.35475001,-4.09669445
2021 | Août | Orange | OCI1925 | YOP_MONIA | YOP_MONIA_L26-2 | OCI1925 | GESCO MANUTENTION | YOPOUGON | ABIDJAN | DISTRICT AUTONOME D'ABIDJAN |  |  |  | -4.09669445 | 5.35475001 | Haubané |  |  | 4G | ENODE_B |  | 110 |  | 0 | 4 | 25 | 2696/377/169 | KATHREIN | 42 | 13.8 |  | FO | 35 | 65 | 10 | CIE |  |  | FO | 2015-10-01 | 5.35475001,-4.09669445
2021 | Août | Orange | OCI1925 | YOP_MONIA | YOP_MONIA_L26-3 | OCI1925 | GESCO MANUTENTION | YOPOUGON | ABIDJAN | DISTRICT AUTONOME D'ABIDJAN |  |  |  | -4.09669445 | 5.35475001 | Haubané |  |  | 4G | ENODE_B |  | 220 |  | 0 | 4 | 25 | 2696/377/169 | KATHREIN | 42 | 13.8 |  | FO | 35 | 65 | 10 | CIE |  |  | FO | 2015-10-01 | 5.35475001,-4.09669445
2021 | Août | Orange | OCI1925 | YOP_MONIA | YOP_MONIA_L8-1 | OCI1925 | GESCO MANUTENTION | YOPOUGON | ABIDJAN | DISTRICT AUTONOME D'ABIDJAN |  |  |  | -4.09669445 | 5.35475001 | Haubané |  |  | 4G | ENODE_B |  | 10 |  | 0 | 4 | 25 | 2696/377/169 | KATHREIN | 42 | 13.8 |  | FO | 35 | 65 | 10 | CIE |  |  | FO | 2015-10-01 | 5.35475001,-4.09669445
2021 | Août | Orange | OCI1925 | YOP_MONIA | YOP_MONIA_L8-2 | OCI1925 | GESCO MANUTENTION | YOPOUGON | ABIDJAN | DISTRICT AUTONOME D'ABIDJAN |  |  |  | -4.09669445 | 5.35475001 | Haubané |  |  | 4G | ENODE_B |  | 110 |  | 0 | 4 | 25 | 2696/377/169 | KATHREIN | 42 | 16.4 |  | FO | 35 | 65 | 10 | CIE |  |  | FO | 2015-10-01 | 5.35475001,-4.09669445
2021 | Août | Orange | OCI1925 | YOP_MONIA | YOP_MONIA_L8-3 | OCI1925 | GESCO MANUTENTION | YOPOUGON | ABIDJAN | DISTRICT AUTONOME D'ABIDJAN |  |  |  | -4.09669445 | 5.35475001 | Haubané |  |  | 4G | ENODE_B |  | 220 |  | 0 | 4 | 25 | 2696/377/169 | KATHREIN | 42 | 16.4 |  | FO | 35 | 65 | 10 | CIE |  |  | FO | 2015-10-01 | 5.35475001,-4.09669445
2021 | Août | Orange | OCI1925 | YOP_MONIA | YOP_MONIA_U21-11 | OCI1925 | GESCO MANUTENTION | YOPOUGON | ABIDJAN | DISTRICT AUTONOME D'ABIDJAN |  |  |  | -4.09669445 | 5.35475001 | Haubané |  | 44361 | 3G | NODE_B | RNC_SANTE_1 | 10 | 1381 | 0 | 4 | 25 | 2696/377/169 | KATHREIN | 42 | 16.4 |  | FO | 35 | 65 | 10 | CIE | 86.04 | 11.9462 | FO | 2015-10-01 | 5.35475001,-4.09669445
2021 | Août | Orange | OCI1925 | YOP_MONIA | YOP_MONIA_U21-12 | OCI1925 | GESCO MANUTENTION | YOPOUGON | ABIDJAN | DISTRICT AUTONOME D'ABIDJAN |  |  |  | -4.09669445 | 5.35475001 | Haubané |  | 44364 | 3G | NODE_B | RNC_SANTE_1 | 10 | 1381 | 0 | 4 | 25 | 2696/377/169 | KATHREIN | 42 | 16.4 |  | FO | 35 | 65 | 10 | CIE | 86.04 | 7.5417 | FO | 2015-10-01 | 5.35475001,-4.09669445
2021 | Août | Orange | OCI1925 | YOP_MONIA | YOP_MONIA_U21-13 | OCI1925 | GESCO MANUTENTION | YOPOUGON | ABIDJAN | DISTRICT AUTONOME D'ABIDJAN |  |  |  | -4.09669445 | 5.35475001 | Haubané |  | 44367 | 3G | NODE_B | RNC_SANTE_1 | 10 | 1381 | 0 | 4 | 25 | 2696/377/169 | KATHREIN | 42 | 16.4 |  | FO | 35 | 65 | 10 | CIE | 86.04 | 6.3136 | FO | 2015-10-01 | 5.35475001,-4.09669445
2021 | Août | Orange | OCI1925 | YOP_MONIA | YOP_MONIA_U21-21 | OCI1925 | GESCO MANUTENTION | YOPOUGON | ABIDJAN | DISTRICT AUTONOME D'ABIDJAN |  |  |  | -4.09669445 | 5.35475001 | Haubané |  | 44362 | 3G | NODE_B | RNC_SANTE_1 | 110 | 1381 | 0 | 4 | 25 | 2696/377/169 | KATHREIN | 42 | 16.4 |  | FO | 35 | 65 | 10 | CIE | 86.04 | 9.4001 | FO | 2015-10-01 | 5.35475001,-4.09669445
2021 | Août | Orange | OCI1925 | YOP_MONIA | YOP_MONIA_U21-22 | OCI1925 | GESCO MANUTENTION | YOPOUGON | ABIDJAN | DISTRICT AUTONOME D'ABIDJAN |  |  |  | -4.09669445 | 5.35475001 | Haubané |  | 44365 | 3G | NODE_B | RNC_SANTE_1 | 110 | 1381 | 0 | 4 | 25 | 2696/377/169 | KATHREIN | 42 | 16.4 |  | FO | 35 | 65 | 10 | CIE | 86.04 | 6.5053 | FO | 2015-10-01 | 5.35475001,-4.09669445
2021 | Août | Orange | OCI1925 | YOP_MONIA | YOP_MONIA_U21-23 | OCI1925 | GESCO MANUTENTION | YOPOUGON | ABIDJAN | DISTRICT AUTONOME D'ABIDJAN |  |  |  | -4.09669445 | 5.35475001 | Haubané |  | 44368 | 3G | NODE_B | RNC_SANTE_1 | 110 | 1381 | 0 | 4 | 25 | 2696/377/169 | KATHREIN | 42 | 16.4 |  | FO | 35 | 65 | 10 | CIE | 86.04 | 4.0663 | FO | 2015-10-01 | 5.35475001,-4.09669445
2021 | Août | Orange | OCI1925 | YOP_MONIA | YOP_MONIA_U21-31 | OCI1925 | GESCO MANUTENTION | YOPOUGON | ABIDJAN | DISTRICT AUTONOME D'ABIDJAN |  |  |  | -4.09669445 | 5.35475001 | Haubané |  | 44363 | 3G | NODE_B | RNC_SANTE_1 | 220 | 1381 | 0 | 4 | 25 | 2696/377/169 | KATHREIN | 42 | 16.4 |  | FO | 35 | 65 | 10 | CIE | 86.04 | 20.724 | FO | 2015-10-01 | 5.35475001,-4.09669445
2021 | Août | Orange | OCI1925 | YOP_MONIA | YOP_MONIA_U21-32 | OCI1925 | GESCO MANUTENTION | YOPOUGON | ABIDJAN | DISTRICT AUTONOME D'ABIDJAN |  |  |  | -4.09669445 | 5.35475001 | Haubané |  | 44366 | 3G | NODE_B | RNC_SANTE_1 | 220 | 1381 | 0 | 4 | 18 | 2696/377/169 | KATHREIN | 42 | 15.3 |  | FO | 28 | 65 | 10 | CIE | 86.04 | 13.6276 | FO | 2015-10-01 | 5.35475001,-4.09669445
2021 | Août | Orange | OCI1925 | YOP_MONIA | YOP_MONIA_U21-33 | OCI1925 | GESCO MANUTENTION | YOPOUGON | ABIDJAN | DISTRICT AUTONOME D'ABIDJAN |  |  |  | -4.09669445 | 5.35475001 | Haubané |  | 44369 | 3G | NODE_B | RNC_SANTE_1 | 220 | 1381 | 0 | 4 | 18 | 2696/377/169 | KATHREIN | 42 | 15.3 |  | FO | 28 | 65 | 10 | CIE | 86.04 | 12.0815 | FO | 2015-10-01 | 5.35475001,-4.09669445
2021 | Août | Orange | OCI1616 | YOP_NBUREAU | YOP_NBUREAU_G18-1 | OCI1616 | SOGEFIHA KOUTE MUNICIPALITE | YOPOUGON | ABIDJAN | DISTRICT AUTONOME D'ABIDJAN | 1 | 6 |  | -4.06308334 | 5.33394445 | Autostable |  | 14745 | 2G | BTS | BSC_SANTE_1 | 40 | 133 | 0 | 4 | 18 | 2696/377/169 | KATHREIN | 42 | 15.3 |  | FO | 28 | 65 | 10 | CIE | 0.79264 | 63.9004 | FO | 2014-01-01 | 5.33394445,-4.06308334
2021 | Août | Orange | OCI1616 | YOP_NBUREAU | YOP_NBUREAU_G18-2 | OCI1616 | SOGEFIHA KOUTE MUNICIPALITE | YOPOUGON | ABIDJAN | DISTRICT AUTONOME D'ABIDJAN | 1 | 5 |  | -4.06308334 | 5.33394445 | Autostable |  | 14746 | 2G | BTS | BSC_SANTE_1 | 140 | 133 | 0 | 4 | 18 | 2696/377/169 | KATHREIN | 42 | 15.3 |  | FO | 28 | 65 | 10 | CIE | 0.39758 | 51.5342 | FO | 2014-01-01 | 5.33394445,-4.06308334
2021 | Août | Orange | OCI1616 | YOP_NBUREAU | YOP_NBUREAU_G18-3 | OCI1616 | SOGEFIHA KOUTE MUNICIPALITE | YOPOUGON | ABIDJAN | DISTRICT AUTONOME D'ABIDJAN | 1 | 8 |  | -4.06308334 | 5.33394445 | Autostable |  | 14747 | 2G | BTS | BSC_SANTE_1 | 310 | 133 | 0 | 4 | 18 | 2696/377/169 | KATHREIN | 42 | 15.3 |  | FO | 28 | 65 | 10 | CIE | 0.11593 | 88.9409 | FO | 2014-01-01 | 5.33394445,-4.06308334
2021 | Août | Orange | OCI1616 | YOP_NBUREAU | YOP_NBUREAU_G9-1 | OCI1616 | SOGEFIHA KOUTE MUNICIPALITE | YOPOUGON | ABIDJAN | DISTRICT AUTONOME D'ABIDJAN | 1 | 3 |  | -4.06308334 | 5.33394445 | Autostable |  | 14741 | 2G | BTS | BSC_SANTE_1 | 40 | 133 | 0 | 4 | 18 | 2696/377/169 | KATHREIN | 42 | 15.3 |  | FO | 28 | 65 | 10 | CIE | 0.32362 | 29.1661 | FO | 2014-01-01 | 5.33394445,-4.06308334
2021 | Août | Orange | OCI1616 | YOP_NBUREAU | YOP_NBUREAU_G9-2 | OCI1616 | SOGEFIHA KOUTE MUNICIPALITE | YOPOUGON | ABIDJAN | DISTRICT AUTONOME D'ABIDJAN | 1 | 4 |  | -4.06308334 | 5.33394445 | Autostable |  | 14742 | 2G | BTS | BSC_SANTE_1 | 140 | 133 | 0 | 4 | 18 | 2696/377/169 | KATHREIN | 42 | 17.4 |  | FO | 28 | 65 | 10 | CIE | 0.15678 | 40.2551 | FO | 2014-01-01 | 5.33394445,-4.06308334
2021 | Août | Orange | OCI1616 | YOP_NBUREAU | YOP_NBUREAU_G9-3 | OCI1616 | SOGEFIHA KOUTE MUNICIPALITE | YOPOUGON | ABIDJAN | DISTRICT AUTONOME D'ABIDJAN | 1 | 4 |  | -4.06308334 | 5.33394445 | Autostable |  | 14743 | 2G | BTS | BSC_SANTE_1 | 310 | 133 | 0 | 4 | 18 | 2696/377/169 | KATHREIN | 42 | 17.4 |  | FO | 28 | 65 | 10 | CIE | 0.069142 | 40.2551 | FO | 2014-01-01 | 5.33394445,-4.06308334
2021 | Août | Orange | OCI1616 | YOP_NBUREAU | YOP_NBUREAU_U21-11 | OCI1616 | SOGEFIHA KOUTE MUNICIPALITE | YOPOUGON | ABIDJAN | DISTRICT AUTONOME D'ABIDJAN |  |  |  | -4.06308334 | 5.33394445 | Autostable |  | 44371 | 3G | NODE_B | RNC_BANCO_1 | 40 | 1301 | 0 | 4 | 18 | 2696/377/169 | KATHREIN | 42 | 17.4 |  | FO | 28 | 65 | 10 | CIE | 86.04 | 4.93 | FO | 2014-01-01 | 5.33394445,-4.06308334
2021 | Août | Orange | OCI1616 | YOP_NBUREAU | YOP_NBUREAU_U21-12 | OCI1616 | SOGEFIHA KOUTE MUNICIPALITE | YOPOUGON | ABIDJAN | DISTRICT AUTONOME D'ABIDJAN |  |  |  | -4.06308334 | 5.33394445 | Autostable |  | 44374 | 3G | NODE_B | RNC_BANCO_1 | 40 | 1301 | 0 | 4 | 18 | 2696/377/169 | KATHREIN | 42 | 17.4 |  | FO | 28 | 65 | 10 | CIE | 86.04 | 4.9486 | FO | 2014-01-01 | 5.33394445,-4.06308334
2021 | Août | Orange | OCI1616 | YOP_NBUREAU | YOP_NBUREAU_U21-13 | OCI1616 | SOGEFIHA KOUTE MUNICIPALITE | YOPOUGON | ABIDJAN | DISTRICT AUTONOME D'ABIDJAN |  |  |  | -4.06308334 | 5.33394445 | Autostable |  | 44377 | 3G | NODE_B | RNC_BANCO_1 | 40 | 1301 | 0 | 4 | 18 | 2696/377/169 | KATHREIN | 42 | 17.4 |  | FO | 28 | 65 | 10 | CIE | 86.04 | 3.0964 | FO | 2014-01-01 | 5.33394445,-4.06308334
2021 | Août | Orange | OCI1616 | YOP_NBUREAU | YOP_NBUREAU_U21-21 | OCI1616 | SOGEFIHA KOUTE MUNICIPALITE | YOPOUGON | ABIDJAN | DISTRICT AUTONOME D'ABIDJAN |  |  |  | -4.06308334 | 5.33394445 | Autostable |  | 44372 | 3G | NODE_B | RNC_BANCO_1 | 140 | 1301 | 0 | 4 | 18 | 2696/377/169 | KATHREIN | 42 | 17.4 |  | FO | 28 | 65 | 10 | CIE | 86.04 | 4.8167 | FO | 2014-01-01 | 5.33394445,-4.06308334
2021 | Août | Orange | OCI1616 | YOP_NBUREAU | YOP_NBUREAU_U21-22 | OCI1616 | SOGEFIHA KOUTE MUNICIPALITE | YOPOUGON | ABIDJAN | DISTRICT AUTONOME D'ABIDJAN |  |  |  | -4.06308334 | 5.33394445 | Autostable |  | 44375 | 3G | NODE_B | RNC_BANCO_1 | 140 | 1301 | 0 | 4 | 18 | 2696/377/169 | KATHREIN | 42 | 17.4 |  | FO | 28 | 65 | 10 | CIE | 86.04 | 3.7318 | FO | 2014-01-01 | 5.33394445,-4.06308334
2021 | Août | Orange | OCI1616 | YOP_NBUREAU | YOP_NBUREAU_U21-23 | OCI1616 | SOGEFIHA KOUTE MUNICIPALITE | YOPOUGON | ABIDJAN | DISTRICT AUTONOME D'ABIDJAN |  |  |  | -4.06308334 | 5.33394445 | Autostable |  | 44378 | 3G | NODE_B | RNC_BANCO_1 | 140 | 1301 | 0 | 4 | 18 | 2696/377/169 | KATHREIN | 42 | 17.4 |  | FO | 28 | 65 | 10 | CIE | 86.04 | 2.4655 | FO | 2014-01-01 | 5.33394445,-4.06308334
2021 | Août | Orange | OCI1616 | YOP_NBUREAU | YOP_NBUREAU_U21-31 | OCI1616 | SOGEFIHA KOUTE MUNICIPALITE | YOPOUGON | ABIDJAN | DISTRICT AUTONOME D'ABIDJAN |  |  |  | -4.06308334 | 5.33394445 | Autostable |  | 44373 | 3G | NODE_B | RNC_BANCO_1 | 310 | 1301 | 0 | 4 | 18 | 2696/377/169 | KATHREIN | 42 | 17.4 |  | FO | 28 | 65 | 10 | CIE | 86.04 | 3.9339 | FO | 2014-01-01 | 5.33394445,-4.06308334
2021 | Août | Orange | OCI1616 | YOP_NBUREAU | YOP_NBUREAU_U21-32 | OCI1616 | SOGEFIHA KOUTE MUNICIPALITE | YOPOUGON | ABIDJAN | DISTRICT AUTONOME D'ABIDJAN |  |  |  | -4.06308334 | 5.33394445 | Autostable |  | 44376 | 3G | NODE_B | RNC_BANCO_1 | 310 | 1301 | 0 | 4 | 28 | 2696/377/169 | KATHREIN | 42 | 13.9 |  | FO | 38 | 65 | 10 | CIE | 86.04 | 2.5635 | FO | 2014-01-01 | 5.33394445,-4.06308334
2021 | Août | Orange | OCI1616 | YOP_NBUREAU | YOP_NBUREAU_U21-33 | OCI1616 | SOGEFIHA KOUTE MUNICIPALITE | YOPOUGON | ABIDJAN | DISTRICT AUTONOME D'ABIDJAN |  |  |  | -4.06308334 | 5.33394445 | Autostable |  | 44379 | 3G | NODE_B | RNC_BANCO_1 | 310 | 1301 | 0 | 4 | 28 | 2696/377/169 | KATHREIN | 42 | 13.9 |  | FO | 38 | 65 | 10 | CIE | 86.04 | 2.1552 | FO | 2014-01-01 | 5.33394445,-4.06308334
2021 | Août | Orange | OCI1783 | YOP_OPI | YOP_OPI_G18-1 | OCI1783 | GESCO MANUTENTION | YOPOUGON | ABIDJAN | DISTRICT AUTONOME D'ABIDJAN | 1 | 8 |  | -4.10561112 | 5.35133334 | autostable |  | 14755 | 2G | BTS | BSC_SANTE_2 | 80 | 132 | 0 | 4 | 28 | 2696/377/169 | KATHREIN | 42 | 13.9 |  | FO | 38 | 65 | 10 | CIE | 0.67592 | 88.9409 | FO | 2014-12-30 | 5.35133334,-4.10561112
2021 | Août | Orange | OCI1783 | YOP_OPI | YOP_OPI_G18-2 | OCI1783 | GESCO MANUTENTION | YOPOUGON | ABIDJAN | DISTRICT AUTONOME D'ABIDJAN | 1 | 6 |  | -4.10561112 | 5.35133334 | autostable |  | 14756 | 2G | BTS | BSC_SANTE_2 | 180 | 132 | 0 | 4 | 28 | 2696/377/169 | KATHREIN | 42 | 13.9 |  | FO | 38 | 65 | 10 | CIE | 0.424 | 89.9102 | FO | 2014-12-30 | 5.35133334,-4.10561112
2021 | Août | Orange | OCI1783 | YOP_OPI | YOP_OPI_G18-3 | OCI1783 | GESCO MANUTENTION | YOPOUGON | ABIDJAN | DISTRICT AUTONOME D'ABIDJAN | 1 | 6 |  | -4.10561112 | 5.35133334 | autostable |  | 14757 | 2G | BTS | BSC_SANTE_2 | 320 | 132 | 0 | 4 | 28 | 2696/377/169 | KATHREIN | 42 | 13.9 |  | FO | 38 | 65 | 10 | CIE | 0.65201 | 89.9102 | FO | 2014-12-30 | 5.35133334,-4.10561112
2021 | Août | Orange | OCI1783 | YOP_OPI | YOP_OPI_G9-1 | OCI1783 | GESCO MANUTENTION | YOPOUGON | ABIDJAN | DISTRICT AUTONOME D'ABIDJAN | 1 | 3 |  | -4.10561112 | 5.35133334 | autostable |  | 14751 | 2G | BTS | BSC_SANTE_2 | 80 | 132 | 0 | 4 | 28 | 2696/377/169 | KATHREIN | 42 | 13.9 |  | FO | 38 | 65 | 10 | CIE | 0.7016 | 25.5291 | FO | 2014-12-30 | 5.35133334,-4.10561112
2021 | Août | Orange | OCI1783 | YOP_OPI | YOP_OPI_G9-2 | OCI1783 | GESCO MANUTENTION | YOPOUGON | ABIDJAN | DISTRICT AUTONOME D'ABIDJAN | 1 | 3 |  | -4.10561112 | 5.35133334 | autostable |  | 14752 | 2G | BTS | BSC_SANTE_2 | 180 | 132 | 0 | 6 | 33 | 2696/377/169 | KATHREIN | 42 | 17.850000 |  | FO | 43 | 65 | 10 | CIE | 0.74425 | 27.3431 | FO | 2014-12-30 | 5.35133334,-4.10561112
2021 | Août | Orange | OCI1783 | YOP_OPI | YOP_OPI_G9-3 | OCI1783 | GESCO MANUTENTION | YOPOUGON | ABIDJAN | DISTRICT AUTONOME D'ABIDJAN | 1 | 6 |  | -4.10561112 | 5.35133334 | autostable |  | 14753 | 2G | BTS | BSC_SANTE_2 | 320 | 132 | 0 | 6 | 33 | 2696/377/169 | KATHREIN | 42 | 17.850000 |  | FO | 43 | 65 | 10 | CIE | 0.51139 | 63.9004 | FO | 2014-12-30 | 5.35133334,-4.10561112
2021 | Août | Orange | OCI1783 | YOP_OPI | YOP_OPI_L23-1 | OCI1783 | GESCO MANUTENTION | YOPOUGON | ABIDJAN | DISTRICT AUTONOME D'ABIDJAN |  |  |  | -4.10561112 | 5.35133334 | autostable |  |  | TDD | ENODE_B |  | 60 |  | 0 | 4 | 33 | 2696/377/169 | KATHREIN | 42 | 17.879999 |  | FO | 43 | 65 | 10 | CIE |  |  | FO | 2014-12-30 | 5.35133334,-4.10561112
2021 | Août | Orange | OCI1783 | YOP_OPI | YOP_OPI_L23-2 | OCI1783 | GESCO MANUTENTION | YOPOUGON | ABIDJAN | DISTRICT AUTONOME D'ABIDJAN |  |  |  | -4.10561112 | 5.35133334 | autostable |  |  | TDD | ENODE_B |  | 160 |  | 0 | 2 | 28 | 2696/377/169 | KATHREIN | 42 | 13.8 |  | FO | 38 | 65 | 10 | CIE |  |  | FO | 2014-12-30 | 5.35133334,-4.10561112
2021 | Août | Orange | OCI1783 | YOP_OPI | YOP_OPI_L23-3 | OCI1783 | GESCO MANUTENTION | YOPOUGON | ABIDJAN | DISTRICT AUTONOME D'ABIDJAN |  |  |  | -4.10561112 | 5.35133334 | autostable |  |  | TDD | ENODE_B |  | 310 |  | 0 | 3 | 28 | 2696/377/169 | KATHREIN | 42 | 13.8 |  | FO | 38 | 65 | 10 | CIE |  |  | FO | 2014-12-30 | 5.35133334,-4.10561112
2021 | Août | Orange | OCI1783 | YOP_OPI | YOP_OPI_L8-1 | OCI1783 | GESCO MANUTENTION | YOPOUGON | ABIDJAN | DISTRICT AUTONOME D'ABIDJAN |  |  |  | -4.10561112 | 5.35133334 | autostable |  |  | 4G | ENODE_B |  | 80 |  | 0 | 3 | 28 | 2696/377/169 | KATHREIN | 42 | 13.8 |  | FO | 38 | 65 | 10 | CIE |  |  | FO | 2014-12-30 | 5.35133334,-4.10561112
2021 | Août | Orange | OCI1783 | YOP_OPI | YOP_OPI_L8-2 | OCI1783 | GESCO MANUTENTION | YOPOUGON | ABIDJAN | DISTRICT AUTONOME D'ABIDJAN |  |  |  | -4.10561112 | 5.35133334 | autostable |  |  | 4G | ENODE_B |  | 180 |  | 0 | 4 | 28 | 2696/377/169 | KATHREIN | 42 | 16.4 |  | FO | 38 | 65 | 10 | CIE |  |  | FO | 2014-12-30 | 5.35133334,-4.10561112
2021 | Août | Orange | OCI1783 | YOP_OPI | YOP_OPI_L8-3 | OCI1783 | GESCO MANUTENTION | YOPOUGON | ABIDJAN | DISTRICT AUTONOME D'ABIDJAN |  |  |  | -4.10561112 | 5.35133334 | autostable |  |  | 4G | ENODE_B |  | 320 |  | 0 | 4 | 28 | 2696/377/169 | KATHREIN | 42 | 16.4 |  | FO | 38 | 65 | 10 | CIE |  |  | FO | 2014-12-30 | 5.35133334,-4.10561112
2021 | Août | Orange | OCI1783 | YOP_OPI | YOP_OPI_U21-11 | OCI1783 | GESCO MANUTENTION | YOPOUGON | ABIDJAN | DISTRICT AUTONOME D'ABIDJAN |  |  |  | -4.10561112 | 5.35133334 | autostable |  | 44381 | 3G | NODE_B | RNC_SANTE_1 | 80 | 1381 | 0 | 4 | 28 | 2696/377/169 | KATHREIN | 42 | 16.4 |  | FO | 38 | 65 | 10 | CIE | 86.04 | 11.1206 | FO | 2014-12-30 | 5.35133334,-4.10561112
2021 | Août | Orange | OCI1783 | YOP_OPI | YOP_OPI_U21-12 | OCI1783 | GESCO MANUTENTION | YOPOUGON | ABIDJAN | DISTRICT AUTONOME D'ABIDJAN |  |  |  | -4.10561112 | 5.35133334 | autostable |  | 44384 | 3G | NODE_B | RNC_SANTE_1 | 80 | 1381 | 0 | 4 | 28 | 2696/377/169 | KATHREIN | 42 | 16.4 |  | FO | 38 | 65 | 10 | CIE | 86.04 | 6.9834 | FO | 2014-12-30 | 5.35133334,-4.10561112
2021 | Août | Orange | OCI1783 | YOP_OPI | YOP_OPI_U21-13 | OCI1783 | GESCO MANUTENTION | YOPOUGON | ABIDJAN | DISTRICT AUTONOME D'ABIDJAN |  |  |  | -4.10561112 | 5.35133334 | autostable |  | 44387 | 3G | NODE_B | RNC_SANTE_1 | 80 | 1381 | 0 | 4 | 28 | 2696/377/169 | KATHREIN | 42 | 16.4 |  | FO | 38 | 65 | 10 | CIE | 86.04 | 3.4977 | FO | 2014-12-30 | 5.35133334,-4.10561112
2021 | Août | Orange | OCI1783 | YOP_OPI | YOP_OPI_U21-21 | OCI1783 | GESCO MANUTENTION | YOPOUGON | ABIDJAN | DISTRICT AUTONOME D'ABIDJAN |  |  |  | -4.10561112 | 5.35133334 | autostable |  | 44382 | 3G | NODE_B | RNC_SANTE_1 | 180 | 1381 | 0 | 4 | 28 | 2696/377/169 | KATHREIN | 42 | 16.4 |  | FO | 38 | 65 | 10 | CIE | 86.04 | 8.1376 | FO | 2014-12-30 | 5.35133334,-4.10561112
2021 | Août | Orange | OCI1783 | YOP_OPI | YOP_OPI_U21-22 | OCI1783 | GESCO MANUTENTION | YOPOUGON | ABIDJAN | DISTRICT AUTONOME D'ABIDJAN |  |  |  | -4.10561112 | 5.35133334 | autostable |  | 44385 | 3G | NODE_B | RNC_SANTE_1 | 180 | 1381 | 0 | 4 | 28 | 2696/377/169 | KATHREIN | 42 | 16.4 |  | FO | 38 | 65 | 10 | CIE | 86.04 | 6.4614 | FO | 2014-12-30 | 5.35133334,-4.10561112
2021 | Août | Orange | OCI1783 | YOP_OPI | YOP_OPI_U21-23 | OCI1783 | GESCO MANUTENTION | YOPOUGON | ABIDJAN | DISTRICT AUTONOME D'ABIDJAN |  |  |  | -4.10561112 | 5.35133334 | autostable |  | 44388 | 3G | NODE_B | RNC_SANTE_1 | 180 | 1381 | 0 | 4 | 28 | 2696/377/169 | KATHREIN | 42 | 16.4 |  | FO | 38 | 65 | 10 | CIE | 86.04 | 6.5193 | FO | 2014-12-30 | 5.35133334,-4.10561112
2021 | Août | Orange | OCI1783 | YOP_OPI | YOP_OPI_U21-31 | OCI1783 | GESCO MANUTENTION | YOPOUGON | ABIDJAN | DISTRICT AUTONOME D'ABIDJAN |  |  |  | -4.10561112 | 5.35133334 | autostable |  | 44383 | 3G | NODE_B | RNC_SANTE_1 | 320 | 1381 | 0 | 4 | 28 | 2696/377/169 | KATHREIN | 42 | 16.4 |  | FO | 38 | 65 | 10 | CIE | 86.04 | 7.3415 | FO | 2014-12-30 | 5.35133334,-4.10561112
2021 | Août | Orange | OCI1783 | YOP_OPI | YOP_OPI_U21-32 | OCI1783 | GESCO MANUTENTION | YOPOUGON | ABIDJAN | DISTRICT AUTONOME D'ABIDJAN |  |  |  | -4.10561112 | 5.35133334 | autostable |  | 44386 | 3G | NODE_B | RNC_SANTE_1 | 320 | 1381 | 0 | 4 | 29 | 2696/377/169 | KATHREIN | 42 | 13.8 |  | FO | 39 | 65 | 10 | CIE | 86.04 | 6.4477 | FO | 2014-12-30 | 5.35133334,-4.10561112
2021 | Août | Orange | OCI1783 | YOP_OPI | YOP_OPI_U21-33 | OCI1783 | GESCO MANUTENTION | YOPOUGON | ABIDJAN | DISTRICT AUTONOME D'ABIDJAN |  |  |  | -4.10561112 | 5.35133334 | autostable |  | 44389 | 3G | NODE_B | RNC_SANTE_1 | 320 | 1381 | 0 | 4 | 29 | 2696/377/169 | KATHREIN | 42 | 13.8 |  | FO | 39 | 65 | 10 | CIE | 86.04 | 5.009 | FO | 2014-12-30 | 5.35133334,-4.10561112
2021 | Août | Orange | OCI1725 | YOP_PETRO_IVOIRE | YOP_PETRO_IVOIRE_G18-1 | OCI1725 | PORT-BOUET 2 | YOPOUGON | ABIDJAN | DISTRICT AUTONOME D'ABIDJAN | 1 | 4 |  | -4.09094445 | 5.33527778 | MAT |  | 14775 | 2G | BTS | BSC_SANTE_1 | 30 | 135 | 0 | 4 | 12 | 2696/377/169 | KATHREIN | 42 | 15.3 |  | FO | 22 | 65 | 10 | CIE | 0.7015 | 40.2551 | FH + FO | 2014-05-01 | 5.33527778,-4.09094445
2021 | Août | Orange | OCI1725 | YOP_PETRO_IVOIRE | YOP_PETRO_IVOIRE_G18-2 | OCI1725 | PORT-BOUET 2 | YOPOUGON | ABIDJAN | DISTRICT AUTONOME D'ABIDJAN | 1 | 5 |  | -4.09094445 | 5.33527778 | MAT |  | 14776 | 2G | BTS | BSC_SANTE_1 | 190 | 135 | 0 | 4 | 18 | 2696/377/169 | KATHREIN | 42 | 13.9 |  | FO | 28 | 65 | 10 | CIE | 0.5236 | 51.5342 | FH + FO | 2014-05-01 | 5.33527778,-4.09094445
2021 | Août | Orange | OCI1725 | YOP_PETRO_IVOIRE | YOP_PETRO_IVOIRE_G18-3 | OCI1725 | PORT-BOUET 2 | YOPOUGON | ABIDJAN | DISTRICT AUTONOME D'ABIDJAN | 1 | 5 |  | -4.09094445 | 5.33527778 | MAT |  | 14777 | 2G | BTS | BSC_SANTE_1 | 280 | 135 | 0 | 4 | 18 | 2696/377/169 | KATHREIN | 42 | 13.9 |  | FO | 28 | 65 | 10 | CIE | 0.30972 | 51.5342 | FH + FO | 2014-05-01 | 5.33527778,-4.09094445
2021 | Août | Orange | OCI1149 | YOP_PMI | YOP_PMI_G18-1 | OCI1149 | ANCIEN QUARTIER | YOPOUGON | ABIDJAN | DISTRICT AUTONOME D'ABIDJAN | 1 | 8 |  | -4.07986104 | 5.34241932 | MAT |  | 14805 | 2G | BTS | BSC_SANTE_1 | 35 | 139 | 0 | 4 | 18 | 2696/377/169 | KATHREIN | 42 | 13.9 |  | FO | 28 | 65 | 10 | CIE | 1.3087 | 88.9409 | FO | 2002-12-01 | 5.34241932,-4.07986104
2021 | Août | Orange | OCI1149 | YOP_PMI | YOP_PMI_G18-2 | OCI1149 | ANCIEN QUARTIER | YOPOUGON | ABIDJAN | DISTRICT AUTONOME D'ABIDJAN | 1 | 8 |  | -4.07986104 | 5.34241932 | MAT |  | 14806 | 2G | BTS | BSC_SANTE_1 | 145 | 139 | 0 | 4 | 18 | 2696/377/169 | KATHREIN | 42 | 13.9 |  | FO | 28 | 65 | 10 | CIE | 1.1699 | 89.9102 | FO | 2002-12-01 | 5.34241932,-4.07986104
2021 | Août | Orange | OCI1149 | YOP_PMI | YOP_PMI_G18-3 | OCI1149 | ANCIEN QUARTIER | YOPOUGON | ABIDJAN | DISTRICT AUTONOME D'ABIDJAN | 1 | 8 |  | -4.07986104 | 5.34241932 | MAT |  | 14807 | 2G | BTS | BSC_SANTE_1 | 290 | 139 | 0 | 4 | 18 | 2696/377/169 | KATHREIN | 42 | 13.9 |  | FO | 28 | 65 | 10 | CIE | 0.63063 | 89.9102 | FO | 2002-12-01 | 5.34241932,-4.07986104
2021 | Août | Orange | OCI1149 | YOP_PMI | YOP_PMI_G9-1 | OCI1149 | ANCIEN QUARTIER | YOPOUGON | ABIDJAN | DISTRICT AUTONOME D'ABIDJAN | 1 | 4 |  | -4.07986104 | 5.34241932 | MAT |  | 14801 | 2G | BTS | BSC_SANTE_1 | 35 | 139 | 0 | 4 | 18 | 2696/377/169 | KATHREIN | 42 | 13.9 |  | FO | 28 | 65 | 10 | CIE | 1.08 | 38.3916 | FO | 2002-12-01 | 5.34241932,-4.07986104
2021 | Août | Orange | OCI1149 | YOP_PMI | YOP_PMI_G9-2 | OCI1149 | ANCIEN QUARTIER | YOPOUGON | ABIDJAN | DISTRICT AUTONOME D'ABIDJAN | 1 | 5 |  | -4.07986104 | 5.34241932 | MAT |  | 14802 | 2G | BTS | BSC_SANTE_1 | 145 | 139 | 0 | 4 | 18 | 2696/377/169 | KATHREIN | 42 | 13.8 |  | FO | 28 | 65 | 10 | CIE | 1.3301 | 49.6441 | FO | 2002-12-01 | 5.34241932,-4.07986104
2021 | Août | Orange | OCI1149 | YOP_PMI | YOP_PMI_G9-3 | OCI1149 | ANCIEN QUARTIER | YOPOUGON | ABIDJAN | DISTRICT AUTONOME D'ABIDJAN | 1 | 3 |  | -4.07986104 | 5.34241932 | MAT |  | 14803 | 2G | BTS | BSC_SANTE_1 | 290 | 139 | 0 | 4 | 18 | 2696/377/169 | KATHREIN | 42 | 13.8 |  | FO | 28 | 65 | 10 | CIE | 1.4726 | 25.5291 | FO | 2002-12-01 | 5.34241932,-4.07986104
2021 | Août | Orange | OCI1149 | YOP_PMI | YOP_PMI_L8-1 | OCI1149 | ANCIEN QUARTIER | YOPOUGON | ABIDJAN | DISTRICT AUTONOME D'ABIDJAN |  |  |  | -4.07986104 | 5.34241932 | MAT |  |  | 4G | ENODE_B |  | 35 |  | 0 | 4 | 18 | 2696/377/169 | KATHREIN | 42 | 13.8 |  | FO | 28 | 65 | 10 | CIE |  |  | FO | 2002-12-01 | 5.34241932,-4.07986104
2021 | Août | Orange | OCI1149 | YOP_PMI | YOP_PMI_L8-2 | OCI1149 | ANCIEN QUARTIER | YOPOUGON | ABIDJAN | DISTRICT AUTONOME D'ABIDJAN |  |  |  | -4.07986104 | 5.34241932 | MAT |  |  | 4G | ENODE_B |  | 145 |  | 0 | 4 | 18 | 2696/377/169 | KATHREIN | 42 | 16.4 |  | FO | 28 | 65 | 10 | CIE |  |  | FO | 2002-12-01 | 5.34241932,-4.07986104
2021 | Août | Orange | OCI1149 | YOP_PMI | YOP_PMI_L8-3 | OCI1149 | ANCIEN QUARTIER | YOPOUGON | ABIDJAN | DISTRICT AUTONOME D'ABIDJAN |  |  |  | -4.07986104 | 5.34241932 | MAT |  |  | 4G | ENODE_B |  | 290 |  | 0 | 4 | 18 | 2696/377/169 | KATHREIN | 42 | 16.4 |  | FO | 28 | 65 | 10 | CIE |  |  | FO | 2002-12-01 | 5.34241932,-4.07986104
2021 | Août | Orange | OCI1149 | YOP_PMI | YOP_PMI_U21-11 | OCI1149 | ANCIEN QUARTIER | YOPOUGON | ABIDJAN | DISTRICT AUTONOME D'ABIDJAN |  |  |  | -4.07986104 | 5.34241932 | MAT |  | 44441 | 3G | NODE_B | RNC_BANCO_1 | 50 | 1351 | 0 | 4 | 18 | 2696/377/169 | KATHREIN | 42 | 16.4 |  | FO | 28 | 65 | 10 | CIE | 86.04 | 7.9196 | FO | 2002-12-01 | 5.34241932,-4.07986104
2021 | Août | Orange | OCI1149 | YOP_PMI | YOP_PMI_U21-12 | OCI1149 | ANCIEN QUARTIER | YOPOUGON | ABIDJAN | DISTRICT AUTONOME D'ABIDJAN |  |  |  | -4.07986104 | 5.34241932 | MAT |  | 44444 | 3G | NODE_B | RNC_BANCO_1 | 50 | 1351 | 0 | 4 | 18 | 2696/377/169 | KATHREIN | 42 | 16.4 |  | FO | 28 | 65 | 10 | CIE | 86.04 | 4.7303 | FO | 2002-12-01 | 5.34241932,-4.07986104
2021 | Août | Orange | OCI1149 | YOP_PMI | YOP_PMI_U21-13 | OCI1149 | ANCIEN QUARTIER | YOPOUGON | ABIDJAN | DISTRICT AUTONOME D'ABIDJAN |  |  |  | -4.07986104 | 5.34241932 | MAT |  | 44447 | 3G | NODE_B | RNC_BANCO_1 | 50 | 1351 | 0 | 4 | 18 | 2696/377/169 | KATHREIN | 42 | 16.4 |  | FO | 28 | 65 | 10 | CIE | 86.04 | 3.761 | FO | 2002-12-01 | 5.34241932,-4.07986104
2021 | Août | Orange | OCI1149 | YOP_PMI | YOP_PMI_U21-21 | OCI1149 | ANCIEN QUARTIER | YOPOUGON | ABIDJAN | DISTRICT AUTONOME D'ABIDJAN |  |  |  | -4.07986104 | 5.34241932 | MAT |  | 44442 | 3G | NODE_B | RNC_BANCO_1 | 150 | 1351 | 0 | 4 | 18 | 2696/377/169 | KATHREIN | 42 | 16.4 |  | FO | 28 | 65 | 10 | CIE | 86.04 | 15.4545 | FO | 2002-12-01 | 5.34241932,-4.07986104
2021 | Août | Orange | OCI1149 | YOP_PMI | YOP_PMI_U21-22 | OCI1149 | ANCIEN QUARTIER | YOPOUGON | ABIDJAN | DISTRICT AUTONOME D'ABIDJAN |  |  |  | -4.07986104 | 5.34241932 | MAT |  | 44445 | 3G | NODE_B | RNC_BANCO_1 | 150 | 1351 | 0 | 4 | 18 | 2696/377/169 | KATHREIN | 42 | 16.4 |  | FO | 28 | 65 | 10 | CIE | 86.04 | 9.6412 | FO | 2002-12-01 | 5.34241932,-4.07986104
2021 | Août | Orange | OCI1149 | YOP_PMI | YOP_PMI_U21-23 | OCI1149 | ANCIEN QUARTIER | YOPOUGON | ABIDJAN | DISTRICT AUTONOME D'ABIDJAN |  |  |  | -4.07986104 | 5.34241932 | MAT |  | 44448 | 3G | NODE_B | RNC_BANCO_1 | 150 | 1351 | 0 | 4 | 18 | 2696/377/169 | KATHREIN | 42 | 16.4 |  | FO | 28 | 65 | 10 | CIE | 86.04 | 10.0872 | FO | 2002-12-01 | 5.34241932,-4.07986104
2021 | Août | Orange | OCI1149 | YOP_PMI | YOP_PMI_U21-31 | OCI1149 | ANCIEN QUARTIER | YOPOUGON | ABIDJAN | DISTRICT AUTONOME D'ABIDJAN |  |  |  | -4.07986104 | 5.34241932 | MAT |  | 44443 | 3G | NODE_B | RNC_BANCO_1 | 250 | 1351 | 0 | 4 | 18 | 2696/377/169 | KATHREIN | 42 | 16.4 |  | FO | 28 | 65 | 10 | CIE | 86.04 | 12.8489 | FO | 2002-12-01 | 5.34241932,-4.07986104
2021 | Août | Orange | OCI1149 | YOP_PMI | YOP_PMI_U21-32 | OCI1149 | ANCIEN QUARTIER | YOPOUGON | ABIDJAN | DISTRICT AUTONOME D'ABIDJAN |  |  |  | -4.07986104 | 5.34241932 | MAT |  | 44446 | 3G | NODE_B | RNC_BANCO_1 | 250 | 1351 | 0 | 4 | 13 | 2696/377/169 | KATHREIN | 42 | 13.9 |  | FO | 23 | 65 | 10 | CIE | 86.04 | 7.8559 | FO | 2002-12-01 | 5.34241932,-4.07986104
2021 | Août | Orange | OCI1149 | YOP_PMI | YOP_PMI_U21-33 | OCI1149 | ANCIEN QUARTIER | YOPOUGON | ABIDJAN | DISTRICT AUTONOME D'ABIDJAN |  |  |  | -4.07986104 | 5.34241932 | MAT |  | 44449 | 3G | NODE_B | RNC_BANCO_1 | 250 | 1351 | 0 | 4 | 13 | 2696/377/169 | KATHREIN | 42 | 13.9 |  | FO | 23 | 65 | 10 | CIE | 86.04 | 5.5042 | FO | 2002-12-01 | 5.34241932,-4.07986104
2021 | Août | Orange | OCI1784 | YOP_SICOGI | YOP_SICOGI_G18-1 | OCI1784 | ANCIEN QUARTIER | YOPOUGON | ABIDJAN | DISTRICT AUTONOME D'ABIDJAN | 2 | 8 |  | -4.07872223 | 5.33597223 | autostable |  | 14825 | 2G | BTS | BSC_SANTE_1 | 0 | 139 | 0 | 4 | 13 | 2696/377/169 | KATHREIN | 42 | 13.9 |  | FO | 23 | 65 | 10 | CIE | 0.51795 | 88.9409 | FO | 2014-12-30 | 5.33597223,-4.07872223
2021 | Août | Orange | OCI1784 | YOP_SICOGI | YOP_SICOGI_G18-2 | OCI1784 | ANCIEN QUARTIER | YOPOUGON | ABIDJAN | DISTRICT AUTONOME D'ABIDJAN | 2 | 8 |  | -4.07872223 | 5.33597223 | autostable |  | 14826 | 2G | BTS | BSC_SANTE_1 | 120 | 139 | 0 | 4 | 13 | 2696/377/169 | KATHREIN | 42 | 13.9 |  | FO | 23 | 65 | 10 | CIE | 0.59234 | 88.9409 | FO | 2014-12-30 | 5.33597223,-4.07872223
2021 | Août | Orange | OCI1784 | YOP_SICOGI | YOP_SICOGI_G18-3 | OCI1784 | ANCIEN QUARTIER | YOPOUGON | ABIDJAN | DISTRICT AUTONOME D'ABIDJAN | 2 | 7 |  | -4.07872223 | 5.33597223 | autostable |  | 14827 | 2G | BTS | BSC_SANTE_1 | 230 | 139 | 0 | 4 | 13 | 2696/377/169 | KATHREIN | 42 | 13.9 |  | FO | 23 | 65 | 10 | CIE | 0.344 | 77.3418 | FO | 2014-12-30 | 5.33597223,-4.07872223
2021 | Août | Orange | OCI1784 | YOP_SICOGI | YOP_SICOGI_G9-1 | OCI1784 | ANCIEN QUARTIER | YOPOUGON | ABIDJAN | DISTRICT AUTONOME D'ABIDJAN | 2 | 6 |  | -4.07872223 | 5.33597223 | autostable |  | 14821 | 2G | BTS | BSC_SANTE_1 | 0 | 139 | 0 | 4 | 13 | 2696/377/169 | KATHREIN | 42 | 13.9 |  | FO | 23 | 65 | 10 | CIE | 0.20457 | 63.9004 | FO | 2014-12-30 | 5.33597223,-4.07872223
2021 | Août | Orange | OCI1784 | YOP_SICOGI | YOP_SICOGI_G9-2 | OCI1784 | ANCIEN QUARTIER | YOPOUGON | ABIDJAN | DISTRICT AUTONOME D'ABIDJAN | 2 | 6 |  | -4.07872223 | 5.33597223 | autostable |  | 14822 | 2G | BTS | BSC_SANTE_1 | 120 | 139 | 0 | 4 | 13 | 2696/377/169 | KATHREIN | 42 | 13.8 |  | FO | 23 | 65 | 10 | CIE | 0.27482 | 63.9004 | FO | 2014-12-30 | 5.33597223,-4.07872223
2021 | Août | Orange | OCI1784 | YOP_SICOGI | YOP_SICOGI_G9-3 | OCI1784 | ANCIEN QUARTIER | YOPOUGON | ABIDJAN | DISTRICT AUTONOME D'ABIDJAN | 2 | 6 |  | -4.07872223 | 5.33597223 | autostable |  | 14823 | 2G | BTS | BSC_SANTE_1 | 230 | 139 | 0 | 4 | 13 | 2696/377/169 | KATHREIN | 42 | 13.8 |  | FO | 23 | 65 | 10 | CIE | 0.32385 | 63.9004 | FO | 2014-12-30 | 5.33597223,-4.07872223
2021 | Août | Orange | OCI1784 | YOP_SICOGI | YOP_SICOGI_L26-1 | OCI1784 | ANCIEN QUARTIER | YOPOUGON | ABIDJAN | DISTRICT AUTONOME D'ABIDJAN |  |  |  | -4.07872223 | 5.33597223 | autostable |  |  | 4G | ENODE_B |  | 0 |  | 0 | 4 | 13 | 2696/377/169 | KATHREIN | 42 | 13.8 |  | FO | 23 | 65 | 10 | CIE |  |  | FO | 2014-12-30 | 5.33597223,-4.07872223
2021 | Août | Orange | OCI1784 | YOP_SICOGI | YOP_SICOGI_L26-2 | OCI1784 | ANCIEN QUARTIER | YOPOUGON | ABIDJAN | DISTRICT AUTONOME D'ABIDJAN |  |  |  | -4.07872223 | 5.33597223 | autostable |  |  | 4G | ENODE_B |  | 120 |  | 0 | 4 | 13 | 2696/377/169 | KATHREIN | 42 | 13.8 |  | FO | 23 | 65 | 10 | CIE |  |  | FO | 2014-12-30 | 5.33597223,-4.07872223
2021 | Août | Orange | OCI1784 | YOP_SICOGI | YOP_SICOGI_L26-3 | OCI1784 | ANCIEN QUARTIER | YOPOUGON | ABIDJAN | DISTRICT AUTONOME D'ABIDJAN |  |  |  | -4.07872223 | 5.33597223 | autostable |  |  | 4G | ENODE_B |  | 230 |  | 0 | 4 | 13 | 2696/377/169 | KATHREIN | 42 | 13.8 |  | FO | 23 | 65 | 10 | CIE |  |  | FO | 2014-12-30 | 5.33597223,-4.07872223
2021 | Août | Orange | OCI1784 | YOP_SICOGI | YOP_SICOGI_L8-1 | OCI1784 | ANCIEN QUARTIER | YOPOUGON | ABIDJAN | DISTRICT AUTONOME D'ABIDJAN |  |  |  | -4.07872223 | 5.33597223 | autostable |  |  | 4G | ENODE_B |  | 0 |  | 0 | 4 | 13 | 2696/377/169 | KATHREIN | 42 | 13.8 |  | FO | 23 | 65 | 10 | CIE |  |  | FO | 2014-12-30 | 5.33597223,-4.07872223
2021 | Août | Orange | OCI1784 | YOP_SICOGI | YOP_SICOGI_L8-2 | OCI1784 | ANCIEN QUARTIER | YOPOUGON | ABIDJAN | DISTRICT AUTONOME D'ABIDJAN |  |  |  | -4.07872223 | 5.33597223 | autostable |  |  | 4G | ENODE_B |  | 120 |  | 0 | 4 | 13 | 2696/377/169 | KATHREIN | 42 | 16.4 |  | FO | 23 | 65 | 10 | CIE |  |  | FO | 2014-12-30 | 5.33597223,-4.07872223
2021 | Août | Orange | OCI1784 | YOP_SICOGI | YOP_SICOGI_L8-3 | OCI1784 | ANCIEN QUARTIER | YOPOUGON | ABIDJAN | DISTRICT AUTONOME D'ABIDJAN |  |  |  | -4.07872223 | 5.33597223 | autostable |  |  | 4G | ENODE_B |  | 230 |  | 0 | 4 | 13 | 2696/377/169 | KATHREIN | 42 | 16.4 |  | FO | 23 | 65 | 10 | CIE |  |  | FO | 2014-12-30 | 5.33597223,-4.07872223
2021 | Août | Orange | OCI1784 | YOP_SICOGI | YOP_SICOGI_U21-11 | OCI1784 | ANCIEN QUARTIER | YOPOUGON | ABIDJAN | DISTRICT AUTONOME D'ABIDJAN |  |  |  | -4.07872223 | 5.33597223 | autostable |  | 44451 | 3G | NODE_B | RNC_BANCO_1 | 0 | 1351 | 0 | 4 | 13 | 2696/377/169 | KATHREIN | 42 | 16.4 |  | FO | 23 | 65 | 10 | CIE | 86.04 | 5.338 | FO | 2014-12-30 | 5.33597223,-4.07872223
2021 | Août | Orange | OCI1784 | YOP_SICOGI | YOP_SICOGI_U21-12 | OCI1784 | ANCIEN QUARTIER | YOPOUGON | ABIDJAN | DISTRICT AUTONOME D'ABIDJAN |  |  |  | -4.07872223 | 5.33597223 | autostable |  | 44454 | 3G | NODE_B | RNC_BANCO_1 | 0 | 1351 | 0 | 4 | 13 | 2696/377/169 | KATHREIN | 42 | 16.4 |  | FO | 23 | 65 | 10 | CIE | 86.04 | 4.0082 | FO | 2014-12-30 | 5.33597223,-4.07872223
2021 | Août | Orange | OCI1784 | YOP_SICOGI | YOP_SICOGI_U21-13 | OCI1784 | ANCIEN QUARTIER | YOPOUGON | ABIDJAN | DISTRICT AUTONOME D'ABIDJAN |  |  |  | -4.07872223 | 5.33597223 | autostable |  | 44457 | 3G | NODE_B | RNC_BANCO_1 | 0 | 1351 | 0 | 4 | 13 | 2696/377/169 | KATHREIN | 42 | 16.4 |  | FO | 23 | 65 | 10 | CIE | 86.04 | 2.9648 | FO | 2014-12-30 | 5.33597223,-4.07872223
2021 | Août | Orange | OCI1784 | YOP_SICOGI | YOP_SICOGI_U21-21 | OCI1784 | ANCIEN QUARTIER | YOPOUGON | ABIDJAN | DISTRICT AUTONOME D'ABIDJAN |  |  |  | -4.07872223 | 5.33597223 | autostable |  | 44452 | 3G | NODE_B | RNC_BANCO_1 | 120 | 1351 | 0 | 4 | 13 | 2696/377/169 | KATHREIN | 42 | 16.4 |  | FO | 23 | 65 | 10 | CIE | 86.04 | 4.9969 | FO | 2014-12-30 | 5.33597223,-4.07872223
2021 | Août | Orange | OCI1784 | YOP_SICOGI | YOP_SICOGI_U21-22 | OCI1784 | ANCIEN QUARTIER | YOPOUGON | ABIDJAN | DISTRICT AUTONOME D'ABIDJAN |  |  |  | -4.07872223 | 5.33597223 | autostable |  | 44455 | 3G | NODE_B | RNC_BANCO_1 | 120 | 1351 | 0 | 4 | 13 | 2696/377/169 | KATHREIN | 42 | 16.4 |  | FO | 23 | 65 | 10 | CIE | 86.04 | 4.2013 | FO | 2014-12-30 | 5.33597223,-4.07872223
2021 | Août | Orange | OCI1784 | YOP_SICOGI | YOP_SICOGI_U21-23 | OCI1784 | ANCIEN QUARTIER | YOPOUGON | ABIDJAN | DISTRICT AUTONOME D'ABIDJAN |  |  |  | -4.07872223 | 5.33597223 | autostable |  | 44458 | 3G | NODE_B | RNC_BANCO_1 | 120 | 1351 | 0 | 4 | 13 | 2696/377/169 | KATHREIN | 42 | 16.4 |  | FO | 23 | 65 | 10 | CIE | 86.04 | 3.52 | FO | 2014-12-30 | 5.33597223,-4.07872223
2021 | Août | Orange | OCI1784 | YOP_SICOGI | YOP_SICOGI_U21-31 | OCI1784 | ANCIEN QUARTIER | YOPOUGON | ABIDJAN | DISTRICT AUTONOME D'ABIDJAN |  |  |  | -4.07872223 | 5.33597223 | autostable |  | 44453 | 3G | NODE_B | RNC_BANCO_1 | 230 | 1351 | 0 | 4 | 13 | 2696/377/169 | KATHREIN | 42 | 16.4 |  | FO | 23 | 65 | 10 | CIE | 86.04 | 4.6124 | FO | 2014-12-30 | 5.33597223,-4.07872223
2021 | Août | Orange | OCI1784 | YOP_SICOGI | YOP_SICOGI_U21-32 | OCI1784 | ANCIEN QUARTIER | YOPOUGON | ABIDJAN | DISTRICT AUTONOME D'ABIDJAN |  |  |  | -4.07872223 | 5.33597223 | autostable |  | 44456 | 3G | NODE_B | RNC_BANCO_1 | 230 | 1351 | 0 | 6 | 28 | 2696/377/169 | KATHREIN | 42 | 15.3 |  | FO | 38 | 65 | 10 | CIE | 86.04 | 1.9409 | FO | 2014-12-30 | 5.33597223,-4.07872223
2021 | Août | Orange | OCI1784 | YOP_SICOGI | YOP_SICOGI_U21-33 | OCI1784 | ANCIEN QUARTIER | YOPOUGON | ABIDJAN | DISTRICT AUTONOME D'ABIDJAN |  |  |  | -4.07872223 | 5.33597223 | autostable |  | 44459 | 3G | NODE_B | RNC_BANCO_1 | 230 | 1351 | 0 | 6 | 28 | 2696/377/169 | KATHREIN | 42 | 15.3 |  | FO | 38 | 65 | 10 | CIE | 86.04 | 1.8412 | FO | 2014-12-30 | 5.33597223,-4.07872223
2021 | Août | Orange | OCI2134 | YOP_WALI | YOP_WALI_G18-1 | OCI2134 | YOPOUGON | YOPOUGON | ABIDJAN | DISTRICT AUTONOME D'ABIDJAN | 1 | 8 |  | -4.06011112 | 5.35511112 | Autostable |  | 14835 | 2G | BTS | BSC_SANTE_2 | 20 | 137 | 0 | 6 | 28 | 2696/377/169 | KATHREIN | 42 | 15.3 |  | FO | 38 | 65 | 10 | CIE | 0.56361 | 88.9409 | FO | 2017-04-24 | 5.35511112,-4.06011112
2021 | Août | Orange | OCI2134 | YOP_WALI | YOP_WALI_G18-2 | OCI2134 | YOPOUGON | YOPOUGON | ABIDJAN | DISTRICT AUTONOME D'ABIDJAN | 1 | 8 |  | -4.06011112 | 5.35511112 | Autostable |  | 14836 | 2G | BTS | BSC_SANTE_2 | 180 | 137 | 0 | 6 | 28 | 2696/377/169 | KATHREIN | 42 | 15.3 |  | FO | 38 | 65 | 10 | CIE | 0.18221 | 88.9409 | FO | 2017-04-24 | 5.35511112,-4.06011112
2021 | Août | Orange | OCI2134 | YOP_WALI | YOP_WALI_G18-3 | OCI2134 | YOPOUGON | YOPOUGON | ABIDJAN | DISTRICT AUTONOME D'ABIDJAN | 1 | 8 |  | -4.06011112 | 5.35511112 | Autostable |  | 14837 | 2G | BTS | BSC_SANTE_2 | 280 | 137 | 0 | 6 | 28 | 2696/377/169 | KATHREIN | 42 | 15.3 |  | FO | 38 | 65 | 10 | CIE | 0.21725 | 88.9409 | FO | 2017-04-24 | 5.35511112,-4.06011112
2021 | Août | Orange | OCI2134 | YOP_WALI | YOP_WALI_G9-1 | OCI2134 | YOPOUGON | YOPOUGON | ABIDJAN | DISTRICT AUTONOME D'ABIDJAN | 1 | 3 |  | -4.06011112 | 5.35511112 | Autostable |  | 14831 | 2G | BTS | BSC_SANTE_2 | 20 | 137 | 0 | 5 | 28 | 2696/377/169 | KATHREIN | 42 | 15.3 |  | FO | 38 | 65 | 10 | CIE | 0.52058 | 29.1661 | FO | 2017-04-24 | 5.35511112,-4.06011112
2021 | Août | Orange | OCI2134 | YOP_WALI | YOP_WALI_G9-2 | OCI2134 | YOPOUGON | YOPOUGON | ABIDJAN | DISTRICT AUTONOME D'ABIDJAN | 1 | 2 |  | -4.06011112 | 5.35511112 | Autostable |  | 14832 | 2G | BTS | BSC_SANTE_2 | 180 | 137 | 0 | 7 | 28 | 2696/377/169 | KATHREIN | 42 | 17 |  | FO | 38 | 65 | 10 | CIE | 0.40889 | 16.6306 | FO | 2017-04-24 | 5.35511112,-4.06011112
2021 | Août | Orange | OCI2134 | YOP_WALI | YOP_WALI_G9-3 | OCI2134 | YOPOUGON | YOPOUGON | ABIDJAN | DISTRICT AUTONOME D'ABIDJAN | 1 | 2 |  | -4.06011112 | 5.35511112 | Autostable |  | 14833 | 2G | BTS | BSC_SANTE_2 | 280 | 137 | 0 | 7 | 28 | 2696/377/169 | KATHREIN | 42 | 17 |  | FO | 38 | 65 | 10 | CIE | 0.41189 | 16.6306 | FO | 2017-04-24 | 5.35511112,-4.06011112
2021 | Août | Orange | OCI2134 | YOP_WALI | YOP_WALI_U21-11 | OCI2134 | YOPOUGON | YOPOUGON | ABIDJAN | DISTRICT AUTONOME D'ABIDJAN |  |  |  | -4.06011112 | 5.35511112 | Autostable |  | 44461 | 3G | NODE_B | RNC_SANTE_1 | 20 | 1371 | 0 | 7 | 28 | 2696/377/169 | KATHREIN | 42 | 17 |  | FO | 38 | 65 | 10 | CIE | 86.04 | 3.9079 | FO | 2017-04-24 | 5.35511112,-4.06011112
2021 | Août | Orange | OCI2134 | YOP_WALI | YOP_WALI_U21-12 | OCI2134 | YOPOUGON | YOPOUGON | ABIDJAN | DISTRICT AUTONOME D'ABIDJAN |  |  |  | -4.06011112 | 5.35511112 | Autostable |  | 44464 | 3G | NODE_B | RNC_SANTE_1 | 20 | 1371 | 0 | 7 | 28 | 2696/377/169 | KATHREIN | 42 | 17 |  | FO | 38 | 65 | 10 | CIE | 86.04 | 4.2613 | FO | 2017-04-24 | 5.35511112,-4.06011112
2021 | Août | Orange | OCI2134 | YOP_WALI | YOP_WALI_U21-13 | OCI2134 | YOPOUGON | YOPOUGON | ABIDJAN | DISTRICT AUTONOME D'ABIDJAN |  |  |  | -4.06011112 | 5.35511112 | Autostable |  | 44467 | 3G | NODE_B | RNC_SANTE_1 | 20 | 1371 | 0 | 7 | 28 | 2696/377/169 | KATHREIN | 42 | 17 |  | FO | 38 | 65 | 10 | CIE | 86.04 | 2.7902 | FO | 2017-04-24 | 5.35511112,-4.06011112
2021 | Août | Orange | OCI2134 | YOP_WALI | YOP_WALI_U21-21 | OCI2134 | YOPOUGON | YOPOUGON | ABIDJAN | DISTRICT AUTONOME D'ABIDJAN |  |  |  | -4.06011112 | 5.35511112 | Autostable |  | 44462 | 3G | NODE_B | RNC_SANTE_1 | 180 | 1371 | 0 | 7 | 28 | 2696/377/169 | KATHREIN | 42 | 17 |  | FO | 38 | 65 | 10 | CIE | 86.04 | 7.4854 | FO | 2017-04-24 | 5.35511112,-4.06011112
2021 | Août | Orange | OCI2134 | YOP_WALI | YOP_WALI_U21-22 | OCI2134 | YOPOUGON | YOPOUGON | ABIDJAN | DISTRICT AUTONOME D'ABIDJAN |  |  |  | -4.06011112 | 5.35511112 | Autostable |  | 44465 | 3G | NODE_B | RNC_SANTE_1 | 180 | 1371 | 0 | 7 | 28 | 2696/377/169 | KATHREIN | 42 | 17 |  | FO | 38 | 65 | 10 | CIE | 86.04 | 5.1225 | FO | 2017-04-24 | 5.35511112,-4.06011112
2021 | Août | Orange | OCI2134 | YOP_WALI | YOP_WALI_U21-23 | OCI2134 | YOPOUGON | YOPOUGON | ABIDJAN | DISTRICT AUTONOME D'ABIDJAN |  |  |  | -4.06011112 | 5.35511112 | Autostable |  | 44468 | 3G | NODE_B | RNC_SANTE_1 | 180 | 1371 | 0 | 7 | 28 | 2696/377/169 | KATHREIN | 42 | 17 |  | FO | 38 | 65 | 10 | CIE | 86.04 | 4.0299 | FO | 2017-04-24 | 5.35511112,-4.06011112
2021 | Août | Orange | OCI2134 | YOP_WALI | YOP_WALI_U21-31 | OCI2134 | YOPOUGON | YOPOUGON | ABIDJAN | DISTRICT AUTONOME D'ABIDJAN |  |  |  | -4.06011112 | 5.35511112 | Autostable |  | 44463 | 3G | NODE_B | RNC_SANTE_1 | 280 | 1371 | 0 | 7 | 28 | 2696/377/169 | KATHREIN | 42 | 17 |  | FO | 38 | 65 | 10 | CIE | 86.04 | 9.0134 | FO | 2017-04-24 | 5.35511112,-4.06011112
2021 | Août | Orange | OCI2134 | YOP_WALI | YOP_WALI_U21-32 | OCI2134 | YOPOUGON | YOPOUGON | ABIDJAN | DISTRICT AUTONOME D'ABIDJAN |  |  |  | -4.06011112 | 5.35511112 | Autostable |  | 44466 | 3G | NODE_B | RNC_SANTE_1 | 280 | 1371 | 0 | 4 | 24 | 2696/377/169 | KATHREIN | 42 | 13.9 |  | FO | 34 | 65 | 10 | CIE | 86.04 | 6.2503 | FO | 2017-04-24 | 5.35511112,-4.06011112
2021 | Août | Orange | OCI2134 | YOP_WALI | YOP_WALI_U21-33 | OCI2134 | YOPOUGON | YOPOUGON | ABIDJAN | DISTRICT AUTONOME D'ABIDJAN |  |  |  | -4.06011112 | 5.35511112 | Autostable |  | 44469 | 3G | NODE_B | RNC_SANTE_1 | 280 | 1371 | 0 | 4 | 24 | 2696/377/169 | KATHREIN | 42 | 13.9 |  | FO | 34 | 65 | 10 | CIE | 86.04 | 5.1905 | FO | 2017-04-24 | 5.35511112,-4.06011112
2021 | Août | Orange | OCI2135 | YOP_ZI_NEW | YOP_ZI_NEW_G18-1 | OCI2135 | YOPOUGON | YOPOUGON | ABIDJAN | DISTRICT AUTONOME D'ABIDJAN | 1 | 6 |  | -4.09863889 | 5.37513889 | Autostable |  | 14855 | 2G | BTS | BSC_SANTE_2 | 110 | 138 | 0 | 4 | 24 | 2696/377/169 | KATHREIN | 42 | 13.9 |  | FO | 34 | 65 | 10 | CIE | 0.4301 | 63.9004 | FO | 2017-07-25 | 5.37513889,-4.09863889
2021 | Août | Orange | OCI2135 | YOP_ZI_NEW | YOP_ZI_NEW_G18-2 | OCI2135 | YOPOUGON | YOPOUGON | ABIDJAN | DISTRICT AUTONOME D'ABIDJAN | 1 | 8 |  | -4.09863889 | 5.37513889 | Autostable |  | 14856 | 2G | BTS | BSC_SANTE_2 | 250 | 138 | 0 | 4 | 24 | 2696/377/169 | KATHREIN | 42 | 13.9 |  | FO | 34 | 65 | 10 | CIE | 0.30481 | 89.9102 | FO | 2017-07-25 | 5.37513889,-4.09863889
2021 | Août | Orange | OCI2135 | YOP_ZI_NEW | YOP_ZI_NEW_G18-3 | OCI2135 | YOPOUGON | YOPOUGON | ABIDJAN | DISTRICT AUTONOME D'ABIDJAN | 1 | 6 |  | -4.09863889 | 5.37513889 | Autostable |  | 14857 | 2G | BTS | BSC_SANTE_2 | 340 | 138 | 0 | 4 | 24 | 2696/377/169 | KATHREIN | 42 | 13.9 |  | FO | 34 | 65 | 10 | CIE | 0.50901 | 65.8136 | FO | 2017-07-25 | 5.37513889,-4.09863889
2021 | Août | Orange | OCI2135 | YOP_ZI_NEW | YOP_ZI_NEW_G9-1 | OCI2135 | YOPOUGON | YOPOUGON | ABIDJAN | DISTRICT AUTONOME D'ABIDJAN | 1 | 6 |  | -4.09863889 | 5.37513889 | Autostable |  | 14851 | 2G | BTS | BSC_SANTE_2 | 110 | 138 | 0 | 4 | 24 | 2696/377/169 | KATHREIN | 42 | 13.9 |  | FO | 34 | 65 | 10 | CIE | 0.080159 | 63.9004 | FO | 2017-07-25 | 5.37513889,-4.09863889
2021 | Août | Orange | OCI2135 | YOP_ZI_NEW | YOP_ZI_NEW_G9-2 | OCI2135 | YOPOUGON | YOPOUGON | ABIDJAN | DISTRICT AUTONOME D'ABIDJAN | 1 | 6 |  | -4.09863889 | 5.37513889 | Autostable |  | 14852 | 2G | BTS | BSC_SANTE_2 | 210 | 138 | 0 | 4 | 24 | 2696/377/169 | KATHREIN | 42 | 16.4 |  | FO | 34 | 65 | 10 | CIE | 0.034342 | 63.9004 | FO | 2017-07-25 | 5.37513889,-4.09863889
2021 | Août | Orange | OCI2135 | YOP_ZI_NEW | YOP_ZI_NEW_G9-3 | OCI2135 | YOPOUGON | YOPOUGON | ABIDJAN | DISTRICT AUTONOME D'ABIDJAN | 1 | 4 |  | -4.09863889 | 5.37513889 | Autostable |  | 14853 | 2G | BTS | BSC_SANTE_2 | 340 | 138 | 0 | 4 | 24 | 2696/377/169 | KATHREIN | 42 | 16.4 |  | FO | 34 | 65 | 10 | CIE | 0.043059 | 40.2551 | FO | 2017-07-25 | 5.37513889,-4.09863889
2021 | Août | Orange | OCI2135 | YOP_ZI_NEW | YOP_ZI_NEW_U21-11 | OCI2135 | YOPOUGON | YOPOUGON | ABIDJAN | DISTRICT AUTONOME D'ABIDJAN |  |  |  | -4.09863889 | 5.37513889 | Autostable |  | 44471 | 3G | NODE_B | RNC_SANTE_1 | 110 | 1381 | 0 | 4 | 24 | 2696/377/169 | KATHREIN | 42 | 16.4 |  | FO | 34 | 65 | 10 | CIE | 86.04 | 6.7575 | FO | 2017-07-25 | 5.37513889,-4.09863889
2021 | Août | Orange | OCI2135 | YOP_ZI_NEW | YOP_ZI_NEW_U21-12 | OCI2135 | YOPOUGON | YOPOUGON | ABIDJAN | DISTRICT AUTONOME D'ABIDJAN |  |  |  | -4.09863889 | 5.37513889 | Autostable |  | 44474 | 3G | NODE_B | RNC_SANTE_1 | 110 | 1381 | 0 | 4 | 24 | 2696/377/169 | KATHREIN | 42 | 16.4 |  | FO | 34 | 65 | 10 | CIE | 86.04 | 4.8544 | FO | 2017-07-25 | 5.37513889,-4.09863889
2021 | Août | Orange | OCI2135 | YOP_ZI_NEW | YOP_ZI_NEW_U21-13 | OCI2135 | YOPOUGON | YOPOUGON | ABIDJAN | DISTRICT AUTONOME D'ABIDJAN |  |  |  | -4.09863889 | 5.37513889 | Autostable |  | 44477 | 3G | NODE_B | RNC_SANTE_1 | 110 | 1381 | 0 | 4 | 24 | 2696/377/169 | KATHREIN | 42 | 16.4 |  | FO | 34 | 65 | 10 | CIE | 86.04 | 3.5923 | FO | 2017-07-25 | 5.37513889,-4.09863889
2021 | Août | Orange | OCI2135 | YOP_ZI_NEW | YOP_ZI_NEW_U21-21 | OCI2135 | YOPOUGON | YOPOUGON | ABIDJAN | DISTRICT AUTONOME D'ABIDJAN |  |  |  | -4.09863889 | 5.37513889 | Autostable |  | 44472 | 3G | NODE_B | RNC_SANTE_1 | 250 | 1381 | 0 | 4 | 24 | 2696/377/169 | KATHREIN | 42 | 16.4 |  | FO | 34 | 65 | 10 | CIE | 86.04 | 5.0213 | FO | 2017-07-25 | 5.37513889,-4.09863889
2021 | Août | Orange | OCI2135 | YOP_ZI_NEW | YOP_ZI_NEW_U21-22 | OCI2135 | YOPOUGON | YOPOUGON | ABIDJAN | DISTRICT AUTONOME D'ABIDJAN |  |  |  | -4.09863889 | 5.37513889 | Autostable |  | 44475 | 3G | NODE_B | RNC_SANTE_1 | 250 | 1381 | 0 | 4 | 24 | 2696/377/169 | KATHREIN | 42 | 16.4 |  | FO | 34 | 65 | 10 | CIE | 86.04 | 4.7156 | FO | 2017-07-25 | 5.37513889,-4.09863889
2021 | Août | Orange | OCI2135 | YOP_ZI_NEW | YOP_ZI_NEW_U21-23 | OCI2135 | YOPOUGON | YOPOUGON | ABIDJAN | DISTRICT AUTONOME D'ABIDJAN |  |  |  | -4.09863889 | 5.37513889 | Autostable |  | 44478 | 3G | NODE_B | RNC_SANTE_1 | 250 | 1381 | 0 | 4 | 24 | 2696/377/169 | KATHREIN | 42 | 16.4 |  | FO | 34 | 65 | 10 | CIE | 86.04 | 2.4214 | FO | 2017-07-25 | 5.37513889,-4.09863889
2021 | Août | Orange | OCI2135 | YOP_ZI_NEW | YOP_ZI_NEW_U21-31 | OCI2135 | YOPOUGON | YOPOUGON | ABIDJAN | DISTRICT AUTONOME D'ABIDJAN |  |  |  | -4.09863889 | 5.37513889 | Autostable |  | 44473 | 3G | NODE_B | RNC_SANTE_1 | 340 | 1381 | 0 | 4 | 24 | 2696/377/169 | KATHREIN | 42 | 16.4 |  | FO | 34 | 65 | 10 | CIE | 86.04 | 2.8947 | FO | 2017-07-25 | 5.37513889,-4.09863889
2021 | Août | Orange | OCI2135 | YOP_ZI_NEW | YOP_ZI_NEW_U21-32 | OCI2135 | YOPOUGON | YOPOUGON | ABIDJAN | DISTRICT AUTONOME D'ABIDJAN |  |  |  | -4.09863889 | 5.37513889 | Autostable |  | 44476 | 3G | NODE_B | RNC_SANTE_1 | 340 | 1381 | 0 | 4 | 35 | 2696/377/169 | KATHREIN | 42 | 14.9 |  | FO | 45 | 65 | 10 | CIE | 86.04 | 2.9351 | FO | 2017-07-25 | 5.37513889,-4.09863889
2021 | Août | Orange | OCI2135 | YOP_ZI_NEW | YOP_ZI_NEW_U21-33 | OCI2135 | YOPOUGON | YOPOUGON | ABIDJAN | DISTRICT AUTONOME D'ABIDJAN |  |  |  | -4.09863889 | 5.37513889 | Autostable |  | 44479 | 3G | NODE_B | RNC_SANTE_1 | 340 | 1381 | 0 | 4 | 35 | 2696/377/169 | KATHREIN | 42 | 14.9 |  | FO | 45 | 65 | 10 | CIE | 86.04 | 1.3844 | FO | 2017-07-25 | 5.37513889,-4.09863889
2021 | Août | Orange | OCI1809 | YOP_ZITIP | YOP_ZITIP_G9-1 | OCI1809 | ZONE INDUSTRIELLE | YOPOUGON | ABIDJAN | DISTRICT AUTONOME D'ABIDJAN | 1 | 6 |  | -4.08738889 | 5.38263889 | autostable |  | 14871 | 2G | BTS | BSC_SANTE_2 | 0 | 138 | 0 | 4 | 35 | 2696/377/169 | KATHREIN | 42 | 14.9 |  | FO | 45 | 65 | 10 | CIE | 0.36906 | 63.9004 | FO | 2015-02-01 | 5.38263889,-4.08738889
2021 | Août | Orange | OCI1809 | YOP_ZITIP | YOP_ZITIP_G9-2 | OCI1809 | ZONE INDUSTRIELLE | YOPOUGON | ABIDJAN | DISTRICT AUTONOME D'ABIDJAN | 1 | 3 |  | -4.08738889 | 5.38263889 | autostable |  | 14872 | 2G | BTS | BSC_SANTE_2 | 120 | 138 | 0 | 4 | 35 | 2696/377/169 | KATHREIN | 42 | 16.4 |  | FO | 45 | 65 | 10 | CIE | 0.39417 | 27.3431 | FO | 2015-02-01 | 5.38263889,-4.08738889
2021 | Août | Orange | OCI1809 | YOP_ZITIP | YOP_ZITIP_G9-3 | OCI1809 | ZONE INDUSTRIELLE | YOPOUGON | ABIDJAN | DISTRICT AUTONOME D'ABIDJAN | 1 | 5 |  | -4.08738889 | 5.38263889 | autostable |  | 14873 | 2G | BTS | BSC_SANTE_2 | 240 | 138 | 0 | 4 | 35 | 2696/377/169 | KATHREIN | 42 | 16.4 |  | FO | 45 | 65 | 10 | CIE | 0.37718 | 52.4807 | FO | 2015-02-01 | 5.38263889,-4.08738889
2021 | Août | Orange | OCI1809 | YOP_ZITIP | YOP_ZITIP_U21-11 | OCI1809 | ZONE INDUSTRIELLE | YOPOUGON | ABIDJAN | DISTRICT AUTONOME D'ABIDJAN |  |  |  | -4.08738889 | 5.38263889 | autostable |  | 44481 | 3G | NODE_B | RNC_SANTE_1 | 0 | 1381 | 0 | 4 | 35 | 2696/377/169 | KATHREIN | 42 | 16.4 |  | FO | 45 | 65 | 10 | CIE | 86.04 | 4.1919 | FO | 2015-02-01 | 5.38263889,-4.08738889
2021 | Août | Orange | OCI1809 | YOP_ZITIP | YOP_ZITIP_U21-12 | OCI1809 | ZONE INDUSTRIELLE | YOPOUGON | ABIDJAN | DISTRICT AUTONOME D'ABIDJAN |  |  |  | -4.08738889 | 5.38263889 | autostable |  | 44484 | 3G | NODE_B | RNC_SANTE_1 | 0 | 1381 | 0 | 4 | 35 | 2696/377/169 | KATHREIN | 42 | 16.4 |  | FO | 45 | 65 | 10 | CIE | 86.04 | 3.4375 | FO | 2015-02-01 | 5.38263889,-4.08738889
2021 | Août | Orange | OCI1809 | YOP_ZITIP | YOP_ZITIP_U21-13 | OCI1809 | ZONE INDUSTRIELLE | YOPOUGON | ABIDJAN | DISTRICT AUTONOME D'ABIDJAN |  |  |  | -4.08738889 | 5.38263889 | autostable |  | 44487 | 3G | NODE_B | RNC_SANTE_1 | 0 | 1381 | 0 | 4 | 35 | 2696/377/169 | KATHREIN | 42 | 16.4 |  | FO | 45 | 65 | 10 | CIE | 86.04 | 2.7738 | FO | 2015-02-01 | 5.38263889,-4.08738889
2021 | Août | Orange | OCI1809 | YOP_ZITIP | YOP_ZITIP_U21-21 | OCI1809 | ZONE INDUSTRIELLE | YOPOUGON | ABIDJAN | DISTRICT AUTONOME D'ABIDJAN |  |  |  | -4.08738889 | 5.38263889 | autostable |  | 44482 | 3G | NODE_B | RNC_SANTE_1 | 120 | 1381 | 0 | 4 | 35 | 2696/377/169 | KATHREIN | 42 | 16.4 |  | FO | 45 | 65 | 10 | CIE | 86.04 | 4.8222 | FO | 2015-02-01 | 5.38263889,-4.08738889
2021 | Août | Orange | OCI1809 | YOP_ZITIP | YOP_ZITIP_U21-22 | OCI1809 | ZONE INDUSTRIELLE | YOPOUGON | ABIDJAN | DISTRICT AUTONOME D'ABIDJAN |  |  |  | -4.08738889 | 5.38263889 | autostable |  | 44485 | 3G | NODE_B | RNC_SANTE_1 | 120 | 1381 | 0 | 4 | 35 | 2696/377/169 | KATHREIN | 42 | 16.4 |  | FO | 45 | 65 | 10 | CIE | 86.04 | 6.3594 | FO | 2015-02-01 | 5.38263889,-4.08738889
2021 | Août | Orange | OCI1809 | YOP_ZITIP | YOP_ZITIP_U21-23 | OCI1809 | ZONE INDUSTRIELLE | YOPOUGON | ABIDJAN | DISTRICT AUTONOME D'ABIDJAN |  |  |  | -4.08738889 | 5.38263889 | autostable |  | 44488 | 3G | NODE_B | RNC_SANTE_1 | 120 | 1381 | 0 | 4 | 35 | 2696/377/169 | KATHREIN | 42 | 16.4 |  | FO | 45 | 65 | 10 | CIE | 86.04 | 3.4576 | FO | 2015-02-01 | 5.38263889,-4.08738889
2021 | Août | Orange | OCI1809 | YOP_ZITIP | YOP_ZITIP_U21-31 | OCI1809 | ZONE INDUSTRIELLE | YOPOUGON | ABIDJAN | DISTRICT AUTONOME D'ABIDJAN |  |  |  | -4.08738889 | 5.38263889 | autostable |  | 44483 | 3G | NODE_B | RNC_SANTE_1 | 240 | 1381 | 0 | 4 | 35 | 2696/377/169 | KATHREIN | 42 | 16.4 |  | FO | 45 | 65 | 10 | CIE | 86.04 | 3.0031 | FO | 2015-02-01 | 5.38263889,-4.08738889
2021 | Août | Orange | OCI1809 | YOP_ZITIP | YOP_ZITIP_U21-32 | OCI1809 | ZONE INDUSTRIELLE | YOPOUGON | ABIDJAN | DISTRICT AUTONOME D'ABIDJAN |  |  |  | -4.08738889 | 5.38263889 | autostable |  | 44486 | 3G | NODE_B | RNC_SANTE_1 | 240 | 1381 | 0 | 4 | 28 | 2696/377/169 | KATHREIN | 42 | 13.9 |  | FO | 38 | 65 | 10 | CIE | 86.04 | 4.5068 | FO | 2015-02-01 | 5.38263889,-4.08738889
2021 | Août | Orange | OCI1809 | YOP_ZITIP | YOP_ZITIP_U21-33 | OCI1809 | ZONE INDUSTRIELLE | YOPOUGON | ABIDJAN | DISTRICT AUTONOME D'ABIDJAN |  |  |  | -4.08738889 | 5.38263889 | autostable |  | 44489 | 3G | NODE_B | RNC_SANTE_1 | 240 | 1381 | 0 | 4 | 28 | 2696/377/169 | KATHREIN | 42 | 13.9 |  | FO | 38 | 65 | 10 | CIE | 86.04 | 4.1769 | FO | 2015-02-01 | 5.38263889,-4.08738889
2021 | Août | Orange | OCI1150 | YOPLAIT | YOPLAIT_G18-1 | OCI1150 | ZONE INDUSTRIELLE | YOPOUGON | ABIDJAN | DISTRICT AUTONOME D'ABIDJAN | 1 | 5 |  | -4.09017402 | 5.36700323 | Autostable |  | 14885 | 2G | BTS | BSC_SANTE_2 | 60 | 138 | 0 | 4 | 28 | 2696/377/169 | KATHREIN | 42 | 13.9 |  | FO | 38 | 65 | 10 | CIE | 0.36955 | 51.5342 | FO | 2006-10-01 | 5.36700323,-4.09017402
2021 | Août | Orange | OCI1150 | YOPLAIT | YOPLAIT_G18-2 | OCI1150 | ZONE INDUSTRIELLE | YOPOUGON | ABIDJAN | DISTRICT AUTONOME D'ABIDJAN | 1 | 3 |  | -4.09017402 | 5.36700323 | Autostable |  | 14886 | 2G | BTS | BSC_SANTE_2 | 170 | 138 | 0 | 4 | 28 | 2696/377/169 | KATHREIN | 42 | 13.9 |  | FO | 38 | 65 | 10 | CIE | 0.49596 | 27.3431 | FO | 2006-10-01 | 5.36700323,-4.09017402
2021 | Août | Orange | OCI1150 | YOPLAIT | YOPLAIT_G18-3 | OCI1150 | ZONE INDUSTRIELLE | YOPOUGON | ABIDJAN | DISTRICT AUTONOME D'ABIDJAN | 1 | 6 |  | -4.09017402 | 5.36700323 | Autostable |  | 14887 | 2G | BTS | BSC_SANTE_2 | 260 | 138 | 0 | 4 | 28 | 2696/377/169 | KATHREIN | 42 | 13.9 |  | FO | 38 | 65 | 10 | CIE | 0.10346 | 63.9004 | FO | 2006-10-01 | 5.36700323,-4.09017402
2021 | Août | Orange | OCI1150 | YOPLAIT | YOPLAIT_G9-1 | OCI1150 | ZONE INDUSTRIELLE | YOPOUGON | ABIDJAN | DISTRICT AUTONOME D'ABIDJAN | 1 | 2 |  | -4.09017402 | 5.36700323 | Autostable |  | 14881 | 2G | BTS | BSC_SANTE_2 | 60 | 138 | 0 | 4 | 28 | 2696/377/169 | KATHREIN | 42 | 13.9 |  | FO | 38 | 65 | 10 | CIE | 0.045119 | 15.7609 | FO | 2006-10-01 | 5.36700323,-4.09017402
2021 | Août | Orange | OCI1150 | YOPLAIT | YOPLAIT_G9-2 | OCI1150 | ZONE INDUSTRIELLE | YOPOUGON | ABIDJAN | DISTRICT AUTONOME D'ABIDJAN | 1 | 4 |  | -4.09017402 | 5.36700323 | Autostable |  | 14882 | 2G | BTS | BSC_SANTE_2 | 170 | 138 | 0 | 4 | 28 | 2696/377/169 | KATHREIN | 42 | 13.8 |  | FO | 38 | 65 | 10 | CIE | 0.016975 | 40.2551 | FO | 2006-10-01 | 5.36700323,-4.09017402
2021 | Août | Orange | OCI1150 | YOPLAIT | YOPLAIT_G9-3 | OCI1150 | ZONE INDUSTRIELLE | YOPOUGON | ABIDJAN | DISTRICT AUTONOME D'ABIDJAN | 1 | 2 |  | -4.09017402 | 5.36700323 | Autostable |  | 14883 | 2G | BTS | BSC_SANTE_2 | 260 | 138 | 0 | 4 | 28 | 2696/377/169 | KATHREIN | 42 | 13.8 |  | FO | 38 | 65 | 10 | CIE | 0.020797 | 15.7609 | FO | 2006-10-01 | 5.36700323,-4.09017402
2021 | Août | Orange | OCI1150 | YOPLAIT | YOPLAIT_L23-1 | OCI1150 | ZONE INDUSTRIELLE | YOPOUGON | ABIDJAN | DISTRICT AUTONOME D'ABIDJAN |  |  |  | -4.09017402 | 5.36700323 | Autostable |  |  | TDD | ENODE_B |  | 30 |  | 0 | 2 | 23 | 510/210/70 | SHENGLU | 42 | 17.200001 |  | FO | 33 | 65 | 10 | CIE |  |  | FO | 2006-10-01 | 5.36700323,-4.09017402
2021 | Août | Orange | OCI1150 | YOPLAIT | YOPLAIT_L23-2 | OCI1150 | ZONE INDUSTRIELLE | YOPOUGON | ABIDJAN | DISTRICT AUTONOME D'ABIDJAN |  |  |  | -4.09017402 | 5.36700323 | Autostable |  |  | TDD | ENODE_B |  | 150 |  | 2 | 4 | 28 | 510/210/70 | SHENGLU | 42 | 11.7 |  | FO | 38 | 65 | 10 | CIE |  |  | FO | 2006-10-01 | 5.36700323,-4.09017402
2021 | Août | Orange | OCI1150 | YOPLAIT | YOPLAIT_L23-3 | OCI1150 | ZONE INDUSTRIELLE | YOPOUGON | ABIDJAN | DISTRICT AUTONOME D'ABIDJAN |  |  |  | -4.09017402 | 5.36700323 | Autostable |  |  | TDD | ENODE_B |  | 270 |  | 2 | 4 | 28 | 510/210/70 | SHENGLU | 42 | 11.7 |  | FO | 38 | 65 | 10 | CIE |  |  | FO | 2006-10-01 | 5.36700323,-4.09017402
2021 | Août | Orange | OCI1150 | YOPLAIT | YOPLAIT_L26-1 | OCI1150 | ZONE INDUSTRIELLE | YOPOUGON | ABIDJAN | DISTRICT AUTONOME D'ABIDJAN |  |  |  | -4.09017402 | 5.36700323 | Autostable |  |  | 4G | ENODE_B |  | 50 |  | 0 | 4 | 28 | 2696/377/169 | KATHREIN | 42 | 13.8 |  | FO | 38 | 65 | 10 | CIE |  |  | FO | 2006-10-01 | 5.36700323,-4.09017402
2021 | Août | Orange | OCI1150 | YOPLAIT | YOPLAIT_L26-2 | OCI1150 | ZONE INDUSTRIELLE | YOPOUGON | ABIDJAN | DISTRICT AUTONOME D'ABIDJAN |  |  |  | -4.09017402 | 5.36700323 | Autostable |  |  | 4G | ENODE_B |  | 150 |  | 0 | 4 | 28 | 2696/377/169 | KATHREIN | 42 | 13.8 |  | FO | 38 | 65 | 10 | CIE |  |  | FO | 2006-10-01 | 5.36700323,-4.09017402
2021 | Août | Orange | OCI1150 | YOPLAIT | YOPLAIT_L26-3 | OCI1150 | ZONE INDUSTRIELLE | YOPOUGON | ABIDJAN | DISTRICT AUTONOME D'ABIDJAN |  |  |  | -4.09017402 | 5.36700323 | Autostable |  |  | 4G | ENODE_B |  | 290 |  | 0 | 4 | 28 | 2696/377/169 | KATHREIN | 42 | 13.8 |  | FO | 38 | 65 | 10 | CIE |  |  | FO | 2006-10-01 | 5.36700323,-4.09017402
2021 | Août | Orange | OCI1150 | YOPLAIT | YOPLAIT_L8-1 | OCI1150 | ZONE INDUSTRIELLE | YOPOUGON | ABIDJAN | DISTRICT AUTONOME D'ABIDJAN |  |  |  | -4.09017402 | 5.36700323 | Autostable |  |  | 4G | ENODE_B |  | 50 |  | 0 | 4 | 28 | 2696/377/169 | KATHREIN | 42 | 13.8 |  | FO | 38 | 65 | 10 | CIE |  |  | FO | 2006-10-01 | 5.36700323,-4.09017402
2021 | Août | Orange | OCI1150 | YOPLAIT | YOPLAIT_L8-2 | OCI1150 | ZONE INDUSTRIELLE | YOPOUGON | ABIDJAN | DISTRICT AUTONOME D'ABIDJAN |  |  |  | -4.09017402 | 5.36700323 | Autostable |  |  | 4G | ENODE_B |  | 150 |  | 0 | 4 | 28 | 2696/377/169 | KATHREIN | 42 | 16.4 |  | FO | 38 | 65 | 10 | CIE |  |  | FO | 2006-10-01 | 5.36700323,-4.09017402
2021 | Août | Orange | OCI1150 | YOPLAIT | YOPLAIT_L8-3 | OCI1150 | ZONE INDUSTRIELLE | YOPOUGON | ABIDJAN | DISTRICT AUTONOME D'ABIDJAN |  |  |  | -4.09017402 | 5.36700323 | Autostable |  |  | 4G | ENODE_B |  | 290 |  | 0 | 4 | 28 | 2696/377/169 | KATHREIN | 42 | 16.4 |  | FO | 38 | 65 | 10 | CIE |  |  | FO | 2006-10-01 | 5.36700323,-4.09017402
2021 | Août | Orange | OCI1150 | YOPLAIT | YOPLAIT_U21-11 | OCI1150 | ZONE INDUSTRIELLE | YOPOUGON | ABIDJAN | DISTRICT AUTONOME D'ABIDJAN |  |  |  | -4.09017402 | 5.36700323 | Autostable |  | 44491 | 3G | NODE_B | RNC_SANTE_1 | 50 | 1381 | 0 | 4 | 28 | 2696/377/169 | KATHREIN | 42 | 16.4 |  | FO | 38 | 65 | 10 | CIE | 86.04 | 4.3705 | FO | 2006-10-01 | 5.36700323,-4.09017402
2021 | Août | Orange | OCI1150 | YOPLAIT | YOPLAIT_U21-12 | OCI1150 | ZONE INDUSTRIELLE | YOPOUGON | ABIDJAN | DISTRICT AUTONOME D'ABIDJAN |  |  |  | -4.09017402 | 5.36700323 | Autostable |  | 44494 | 3G | NODE_B | RNC_SANTE_1 | 50 | 1381 | 0 | 4 | 28 | 2696/377/169 | KATHREIN | 42 | 16.4 |  | FO | 38 | 65 | 10 | CIE | 86.04 | 3.3295 | FO | 2006-10-01 | 5.36700323,-4.09017402
2021 | Août | Orange | OCI1150 | YOPLAIT | YOPLAIT_U21-13 | OCI1150 | ZONE INDUSTRIELLE | YOPOUGON | ABIDJAN | DISTRICT AUTONOME D'ABIDJAN |  |  |  | -4.09017402 | 5.36700323 | Autostable |  | 44497 | 3G | NODE_B | RNC_SANTE_1 | 50 | 1381 | 0 | 4 | 28 | 2696/377/169 | KATHREIN | 42 | 16.4 |  | FO | 38 | 65 | 10 | CIE | 86.04 | 2.8917 | FO | 2006-10-01 | 5.36700323,-4.09017402
2021 | Août | Orange | OCI1150 | YOPLAIT | YOPLAIT_U21-21 | OCI1150 | ZONE INDUSTRIELLE | YOPOUGON | ABIDJAN | DISTRICT AUTONOME D'ABIDJAN |  |  |  | -4.09017402 | 5.36700323 | Autostable |  | 44492 | 3G | NODE_B | RNC_SANTE_1 | 150 | 1381 | 0 | 4 | 28 | 2696/377/169 | KATHREIN | 42 | 16.4 |  | FO | 38 | 65 | 10 | CIE | 86.04 | 3.6687 | FO | 2006-10-01 | 5.36700323,-4.09017402
2021 | Août | Orange | OCI1150 | YOPLAIT | YOPLAIT_U21-22 | OCI1150 | ZONE INDUSTRIELLE | YOPOUGON | ABIDJAN | DISTRICT AUTONOME D'ABIDJAN |  |  |  | -4.09017402 | 5.36700323 | Autostable |  | 44495 | 3G | NODE_B | RNC_SANTE_1 | 150 | 1381 | 0 | 4 | 28 | 2696/377/169 | KATHREIN | 42 | 16.4 |  | FO | 38 | 65 | 10 | CIE | 86.04 | 3.0062 | FO | 2006-10-01 | 5.36700323,-4.09017402
2021 | Août | Orange | OCI1150 | YOPLAIT | YOPLAIT_U21-23 | OCI1150 | ZONE INDUSTRIELLE | YOPOUGON | ABIDJAN | DISTRICT AUTONOME D'ABIDJAN |  |  |  | -4.09017402 | 5.36700323 | Autostable |  | 44498 | 3G | NODE_B | RNC_SANTE_1 | 150 | 1381 | 0 | 4 | 28 | 2696/377/169 | KATHREIN | 42 | 16.4 |  | FO | 38 | 65 | 10 | CIE | 86.04 | 1.8974 | FO | 2006-10-01 | 5.36700323,-4.09017402
2021 | Août | Orange | OCI1150 | YOPLAIT | YOPLAIT_U21-31 | OCI1150 | ZONE INDUSTRIELLE | YOPOUGON | ABIDJAN | DISTRICT AUTONOME D'ABIDJAN |  |  |  | -4.09017402 | 5.36700323 | Autostable |  | 44493 | 3G | NODE_B | RNC_SANTE_1 | 290 | 1381 | 0 | 4 | 28 | 2696/377/169 | KATHREIN | 42 | 16.4 |  | FO | 38 | 65 | 10 | CIE | 86.04 | 1.8473 | FO | 2006-10-01 | 5.36700323,-4.09017402
2021 | Août | Orange | OCI1150 | YOPLAIT | YOPLAIT_U21-32 | OCI1150 | ZONE INDUSTRIELLE | YOPOUGON | ABIDJAN | DISTRICT AUTONOME D'ABIDJAN |  |  |  | -4.09017402 | 5.36700323 | Autostable |  | 44496 | 3G | NODE_B | RNC_SANTE_1 | 290 | 1381 | 0 | 2 | 62 | 2696/377/169 | KATHREIN | 42 | 15.3 |  | FO | 72 | 65 | 10 | CIE | 86.04 | 1.7117 | FO | 2006-10-01 | 5.36700323,-4.09017402
2021 | Août | Orange | OCI1150 | YOPLAIT | YOPLAIT_U21-33 | OCI1150 | ZONE INDUSTRIELLE | YOPOUGON | ABIDJAN | DISTRICT AUTONOME D'ABIDJAN |  |  |  | -4.09017402 | 5.36700323 | Autostable |  | 44499 | 3G | NODE_B | RNC_SANTE_1 | 290 | 1381 | 0 | 2 | 62 | 2696/377/169 | KATHREIN | 42 | 15.3 |  | FO | 72 | 65 | 10 | CIE | 86.04 | 1.2606 | FO | 2006-10-01 | 5.36700323,-4.09017402
2021 | Août | Orange | OCI1151 | YOPOHUE | YOPOHUE_G9-1 | OCI1151 | YOPOHUE | YOPOHUE | GAGNOA | GOH | 1 | 3 |  | -5.82942500 | 6.39668333 | Haubané |  | 12861 | 2G | BTS | BSC_SP_2 | 40 | 605 | 0 | 2 | 62 | 2696/377/169 | KATHREIN | 42 | 15.3 |  | FO | 72 | 65 | 10 | CIE | 0.34688 | 25.5291 | FH + FO | 2007-08-01 | 6.39668333,-5.82942500
2021 | Août | Orange | OCI1151 | YOPOHUE | YOPOHUE_G9-2 | OCI1151 | YOPOHUE | YOPOHUE | GAGNOA | GOH | 1 | 3 |  | -5.82942500 | 6.39668333 | Haubané |  | 12862 | 2G | BTS | BSC_SP_2 | 160 | 605 | 0 | 2 | 62 | 2696/377/169 | KATHREIN | 42 | 17.430000 |  | FO | 72 | 65 | 10 | CIE | 0.6069 | 27.3431 | FH + FO | 2007-08-01 | 6.39668333,-5.82942500
2021 | Août | Orange | OCI1151 | YOPOHUE | YOPOHUE_G9-3 | OCI1151 | YOPOHUE | YOPOHUE | GAGNOA | GOH | 1 | 3 |  | -5.82942500 | 6.39668333 | Haubané |  | 12863 | 2G | BTS | BSC_SP_2 | 300 | 605 | 0 | 2 | 62 | 2696/377/169 | KATHREIN | 42 | 17.430000 |  | FO | 72 | 65 | 10 | CIE | 0.16104 | 25.5291 | FH + FO | 2007-08-01 | 6.39668333,-5.82942500
2021 | Août | Orange | OCI1151 | YOPOHUE | YOPOHUE_U9-1 | OCI1151 | YOPOHUE | YOPOHUE | GAGNOA | GOH |  |  |  | -5.82942500 | 6.39668333 | Haubané |  | 12860 | 3G | NODE_B | RNC_SAN_PEDRO_1 | 40 | 7091 | 0 | 2 | 62 | 2696/377/169 | KATHREIN | 42 | 17.430000 |  | FO | 72 | 65 | 10 | CIE |  |  | FH + FO | 2007-08-01 | 6.39668333,-5.82942500
2021 | Août | Orange | OCI1151 | YOPOHUE | YOPOHUE_U9-2 | OCI1151 | YOPOHUE | YOPOHUE | GAGNOA | GOH |  |  |  | -5.82942500 | 6.39668333 | Haubané |  | 12868 | 3G | NODE_B | RNC_SAN_PEDRO_1 | 160 | 7091 | 0 | 4 | 27 | 2696/377/169 | KATHREIN | 42 | 13.9 |  | FO | 37 | 65 | 10 | CIE |  |  | FH + FO | 2007-08-01 | 6.39668333,-5.82942500
2021 | Août | Orange | OCI1151 | YOPOHUE | YOPOHUE_U9-3 | OCI1151 | YOPOHUE | YOPOHUE | GAGNOA | GOH |  |  |  | -5.82942500 | 6.39668333 | Haubané |  | 12869 | 3G | NODE_B | RNC_SAN_PEDRO_1 | 300 | 7091 | 0 | 4 | 27 | 2696/377/169 | KATHREIN | 42 | 13.9 |  | FO | 37 | 65 | 10 | CIE |  |  | FH + FO | 2007-08-01 | 6.39668333,-5.82942500
2021 | Août | Orange | OCI2331 | YOPZI_SUD | YOPZI_SUD_G18-1 | OCI2331 | IRFA ANGUEDEDOU | SONGON | ABIDJAN | DISTRICT AUTONOME D'ABIDJAN | 1 | 6 |  | -4.102556 | 5.374861 | AUTOSTABLE |  | 14895 | 2G | BTS | BSC_SANTE_2 | 40 | 138 | 0 | 4 | 27 | 2696/377/169 | KATHREIN | 42 | 13.9 |  | FO | 37 | 65 | 10 | CIE | 0.59689 | 65.8136 | FO | 2017-12-05 | 5.374861,-4.102556
2021 | Août | Orange | OCI2331 | YOPZI_SUD | YOPZI_SUD_G18-2 | OCI2331 | IRFA ANGUEDEDOU | SONGON | ABIDJAN | DISTRICT AUTONOME D'ABIDJAN | 1 | 8 |  | -4.102556 | 5.374861 | AUTOSTABLE |  | 14896 | 2G | BTS | BSC_SANTE_2 | 225 | 138 | 0 | 4 | 27 | 2696/377/169 | KATHREIN | 42 | 13.9 |  | FO | 37 | 65 | 10 | CIE | 0.50964 | 89.9102 | FO | 2017-12-05 | 5.374861,-4.102556
2021 | Août | Orange | OCI2331 | YOPZI_SUD | YOPZI_SUD_G18-3 | OCI2331 | IRFA ANGUEDEDOU | SONGON | ABIDJAN | DISTRICT AUTONOME D'ABIDJAN | 1 | 5 |  | -4.102556 | 5.374861 | AUTOSTABLE |  | 14897 | 2G | BTS | BSC_SANTE_2 | 300 | 138 | 0 | 4 | 27 | 2696/377/169 | KATHREIN | 42 | 13.9 |  | FO | 37 | 65 | 10 | CIE | 0.71116 | 52.4807 | FO | 2017-12-05 | 5.374861,-4.102556
2021 | Août | Orange | OCI2331 | YOPZI_SUD | YOPZI_SUD_G9-1 | OCI2331 | IRFA ANGUEDEDOU | SONGON | ABIDJAN | DISTRICT AUTONOME D'ABIDJAN | 1 | 4 |  | -4.102556 | 5.374861 | AUTOSTABLE |  | 14891 | 2G | BTS | BSC_SANTE_2 | 40 | 138 | 0 | 4 | 27 | 2696/377/169 | KATHREIN | 42 | 13.9 |  | FO | 37 | 65 | 10 | CIE | 0.42617 | 40.2551 | FO | 2017-12-05 | 5.374861,-4.102556
2021 | Août | Orange | OCI2331 | YOPZI_SUD | YOPZI_SUD_G9-2 | OCI2331 | IRFA ANGUEDEDOU | SONGON | ABIDJAN | DISTRICT AUTONOME D'ABIDJAN | 1 | 5 |  | -4.102556 | 5.374861 | AUTOSTABLE |  | 14892 | 2G | BTS | BSC_SANTE_2 | 225 | 138 | 0 | 4 | 27 | 2696/377/169 | KATHREIN | 42 | 13.8 |  | FO | 37 | 65 | 10 | CIE | 0.27856 | 51.5342 | FO | 2017-12-05 | 5.374861,-4.102556
2021 | Août | Orange | OCI2331 | YOPZI_SUD | YOPZI_SUD_G9-3 | OCI2331 | IRFA ANGUEDEDOU | SONGON | ABIDJAN | DISTRICT AUTONOME D'ABIDJAN | 1 | 4 |  | -4.102556 | 5.374861 | AUTOSTABLE |  | 14893 | 2G | BTS | BSC_SANTE_2 | 300 | 138 | 0 | 4 | 27 | 2696/377/169 | KATHREIN | 42 | 13.8 |  | FO | 37 | 65 | 10 | CIE | 0.54651 | 40.2551 | FO | 2017-12-05 | 5.374861,-4.102556
2021 | Août | Orange | OCI2331 | YOPZI_SUD | YOPZI_SUD_L8-1 | OCI2331 | IRFA ANGUEDEDOU | SONGON | ABIDJAN | DISTRICT AUTONOME D'ABIDJAN |  |  |  | -4.102556 | 5.374861 | AUTOSTABLE |  |  | 4G | ENODE_B |  | 40 |  | 0 | 4 | 27 | 2696/377/169 | KATHREIN | 42 | 13.8 |  | FO | 37 | 65 | 10 | CIE |  |  | FO | 2017-12-05 | 5.374861,-4.102556
2021 | Août | Orange | OCI2331 | YOPZI_SUD | YOPZI_SUD_L8-2 | OCI2331 | IRFA ANGUEDEDOU | SONGON | ABIDJAN | DISTRICT AUTONOME D'ABIDJAN |  |  |  | -4.102556 | 5.374861 | AUTOSTABLE |  |  | 4G | ENODE_B |  | 225 |  | 0 | 4 | 27 | 2696/377/169 | KATHREIN | 42 | 16.4 |  | FO | 37 | 65 | 10 | CIE |  |  | FO | 2017-12-05 | 5.374861,-4.102556
2021 | Août | Orange | OCI2331 | YOPZI_SUD | YOPZI_SUD_L8-3 | OCI2331 | IRFA ANGUEDEDOU | SONGON | ABIDJAN | DISTRICT AUTONOME D'ABIDJAN |  |  |  | -4.102556 | 5.374861 | AUTOSTABLE |  |  | 4G | ENODE_B |  | 300 |  | 0 | 4 | 27 | 2696/377/169 | KATHREIN | 42 | 16.4 |  | FO | 37 | 65 | 10 | CIE |  |  | FO | 2017-12-05 | 5.374861,-4.102556
2021 | Août | Orange | OCI2331 | YOPZI_SUD | YOPZI_SUD_U21-11 | OCI2331 | IRFA ANGUEDEDOU | SONGON | ABIDJAN | DISTRICT AUTONOME D'ABIDJAN |  |  |  | -4.102556 | 5.374861 | AUTOSTABLE |  | 44501 | 3G | NODE_B | RNC_SANTE_1 | 40 | 1381 | 0 | 4 | 27 | 2696/377/169 | KATHREIN | 42 | 16.4 |  | FO | 37 | 65 | 10 | CIE | 86.04 | 2.6827 | FO | 2017-12-05 | 5.374861,-4.102556
2021 | Août | Orange | OCI2331 | YOPZI_SUD | YOPZI_SUD_U21-12 | OCI2331 | IRFA ANGUEDEDOU | SONGON | ABIDJAN | DISTRICT AUTONOME D'ABIDJAN |  |  |  | -4.102556 | 5.374861 | AUTOSTABLE |  | 44504 | 3G | NODE_B | RNC_SANTE_1 | 40 | 1381 | 0 | 4 | 27 | 2696/377/169 | KATHREIN | 42 | 16.4 |  | FO | 37 | 65 | 10 | CIE | 86.04 | 3.3732 | FO | 2017-12-05 | 5.374861,-4.102556
2021 | Août | Orange | OCI2331 | YOPZI_SUD | YOPZI_SUD_U21-13 | OCI2331 | IRFA ANGUEDEDOU | SONGON | ABIDJAN | DISTRICT AUTONOME D'ABIDJAN |  |  |  | -4.102556 | 5.374861 | AUTOSTABLE |  | 44507 | 3G | NODE_B | RNC_SANTE_1 | 40 | 1381 | 0 | 4 | 27 | 2696/377/169 | KATHREIN | 42 | 16.4 |  | FO | 37 | 65 | 10 | CIE | 86.04 | 1.4521 | FO | 2017-12-05 | 5.374861,-4.102556
2021 | Août | Orange | OCI2331 | YOPZI_SUD | YOPZI_SUD_U21-21 | OCI2331 | IRFA ANGUEDEDOU | SONGON | ABIDJAN | DISTRICT AUTONOME D'ABIDJAN |  |  |  | -4.102556 | 5.374861 | AUTOSTABLE |  | 44502 | 3G | NODE_B | RNC_SANTE_1 | 225 | 1381 | 0 | 4 | 27 | 2696/377/169 | KATHREIN | 42 | 16.4 |  | FO | 37 | 65 | 10 | CIE | 86.04 | 4.1949 | FO | 2017-12-05 | 5.374861,-4.102556
2021 | Août | Orange | OCI2331 | YOPZI_SUD | YOPZI_SUD_U21-22 | OCI2331 | IRFA ANGUEDEDOU | SONGON | ABIDJAN | DISTRICT AUTONOME D'ABIDJAN |  |  |  | -4.102556 | 5.374861 | AUTOSTABLE |  | 44505 | 3G | NODE_B | RNC_SANTE_1 | 225 | 1381 | 0 | 4 | 27 | 2696/377/169 | KATHREIN | 42 | 16.4 |  | FO | 37 | 65 | 10 | CIE | 86.04 | 3.5366 | FO | 2017-12-05 | 5.374861,-4.102556
2021 | Août | Orange | OCI2331 | YOPZI_SUD | YOPZI_SUD_U21-23 | OCI2331 | IRFA ANGUEDEDOU | SONGON | ABIDJAN | DISTRICT AUTONOME D'ABIDJAN |  |  |  | -4.102556 | 5.374861 | AUTOSTABLE |  | 44508 | 3G | NODE_B | RNC_SANTE_1 | 225 | 1381 | 0 | 4 | 27 | 2696/377/169 | KATHREIN | 42 | 16.4 |  | FO | 37 | 65 | 10 | CIE | 86.04 | 1.8731 | FO | 2017-12-05 | 5.374861,-4.102556
2021 | Août | Orange | OCI2331 | YOPZI_SUD | YOPZI_SUD_U21-31 | OCI2331 | IRFA ANGUEDEDOU | SONGON | ABIDJAN | DISTRICT AUTONOME D'ABIDJAN |  |  |  | -4.102556 | 5.374861 | AUTOSTABLE |  | 44503 | 3G | NODE_B | RNC_SANTE_1 | 300 | 1381 | 0 | 4 | 27 | 2696/377/169 | KATHREIN | 42 | 16.4 |  | FO | 37 | 65 | 10 | CIE | 86.04 | 3.4059 | FO | 2017-12-05 | 5.374861,-4.102556
2021 | Août | Orange | OCI2331 | YOPZI_SUD | YOPZI_SUD_U21-32 | OCI2331 | IRFA ANGUEDEDOU | SONGON | ABIDJAN | DISTRICT AUTONOME D'ABIDJAN |  |  |  | -4.102556 | 5.374861 | AUTOSTABLE |  | 44506 | 3G | NODE_B | RNC_SANTE_1 | 300 | 1381 | 0 | 0 | 44 | 2696/377/169 | KATHREIN | 42 | 13.4 |  | FO | 54 | 65 | 10 | CIE | 86.04 | 4.0973 | FO | 2017-12-05 | 5.374861,-4.102556
2021 | Août | Orange | OCI2331 | YOPZI_SUD | YOPZI_SUD_U21-33 | OCI2331 | IRFA ANGUEDEDOU | SONGON | ABIDJAN | DISTRICT AUTONOME D'ABIDJAN |  |  |  | -4.102556 | 5.374861 | AUTOSTABLE |  | 44509 | 3G | NODE_B | RNC_SANTE_1 | 300 | 1381 | 0 | 0 | 44 | 2696/377/169 | KATHREIN | 42 | 13.4 |  | FO | 54 | 65 | 10 | CIE | 86.04 | 2.3908 | FO | 2017-12-05 | 5.374861,-4.102556
2021 | Août | Orange | OCI1152 | YOROBODI | YOROBODI_G9-1 | OCI1152 | YOROBODI | YOROBODI | SANDEGUE | GONTOUGO | 1 | 3 |  | -3.68449722 | 8.11141667 | Autostable |  | 41561 | 2G | BTS | BSC_ABENGOUROU_1 | 0 | 406 | 3 | 0 | 44 | 2696/377/169 | KATHREIN | 42 | 13.4 |  | FO | 54 | 65 | 10 | CIE | 0.41733 | 27.3431 | FH + FO | 2010-06-01 | 8.11141667,-3.68449722
2021 | Août | Orange | OCI1152 | YOROBODI | YOROBODI_G9-2 | OCI1152 | YOROBODI | YOROBODI | SANDEGUE | GONTOUGO | 1 | 2 |  | -3.68449722 | 8.11141667 | Autostable |  | 41562 | 2G | BTS | BSC_ABENGOUROU_1 | 90 | 406 | 3 | 0 | 55 | 2696/377/169 | KATHREIN | 42 | 15.2 |  | FO | 65 | 65 | 10 | CIE | 0.32437 | 16.6306 | FH + FO | 2010-06-01 | 8.11141667,-3.68449722
2021 | Août | Orange | OCI1152 | YOROBODI | YOROBODI_G9-3 | OCI1152 | YOROBODI | YOROBODI | SANDEGUE | GONTOUGO | 1 | 2 |  | -3.68449722 | 8.11141667 | Autostable |  | 41563 | 2G | BTS | BSC_ABENGOUROU_1 | 250 | 406 | 3 | 0 | 55 | 2696/377/169 | KATHREIN | 42 | 15.2 |  | FO | 65 | 65 | 10 | CIE | 0.20678 | 16.6306 | FH + FO | 2010-06-01 | 8.11141667,-3.68449722
2021 | Août | Orange | OCI1152 | YOROBODI | YOROBODI_U9-1 | OCI1152 | YOROBODI | YOROBODI | SANDEGUE | GONTOUGO |  |  |  | -3.68449722 | 8.11141667 | Autostable |  | 41560 | 3G | NODE_B | RNC_ABENGOUROU_1 | 15.0 | 4011 | 0 | 2 | 44 | 2696/377/169 | KATHREIN | 42 | 17.430000 |  | FO | 54 | 65 | 10 | CIE | 86.04 | 4.7165 | FH + FO | 2010-06-01 | 8.11141667,-3.68449722
2021 | Août | Orange | OCI1152 | YOROBODI | YOROBODI_U9-2 | OCI1152 | YOROBODI | YOROBODI | SANDEGUE | GONTOUGO |  |  |  | -3.68449722 | 8.11141667 | Autostable |  | 41568 | 3G | NODE_B | RNC_ABENGOUROU_1 | 90.0 | 4011 | 0 | 2 | 55 | 2696/377/169 | KATHREIN | 42 | 17.430000 |  | FO | 65 | 65 | 10 | CIE | 86.04 | 1.5882 | FH + FO | 2010-06-01 | 8.11141667,-3.68449722
2021 | Août | Orange | OCI1152 | YOROBODI | YOROBODI_U9-3 | OCI1152 | YOROBODI | YOROBODI | SANDEGUE | GONTOUGO |  |  |  | -3.68449722 | 8.11141667 | Autostable |  | 41569 | 3G | NODE_B | RNC_ABENGOUROU_1 | 250.0 | 4011 | 0 | 2 | 55 | 2696/377/169 | KATHREIN | 42 | 17.430000 |  | FO | 65 | 65 | 10 | CIE | 86.04 | 0.27351 | FH + FO | 2010-06-01 | 8.11141667,-3.68449722
2021 | Août | Orange | OCI1836 | YORODOUGOU | YORODOUGOU_G9-1 | OCI1836 | YORODOUGOU | YORODOUGOU | SIPILOU | TONKPI | 1 | 3 |  | -7.88422223 | 7.78400001 | Autostable |  | 29781 | 2G | BTS | BSC_DALOA_1 | 60 | 614 | 0 | 0 | 55 | 2696/377/169 | KATHREIN | 42 | 15.2 |  | FO | 65 | 65 | 10 | CIE | 0.51314 | 25.5291 | FH + FO | 2015-04-01 | 7.78400001,-7.88422223
2021 | Août | Orange | OCI1836 | YORODOUGOU | YORODOUGOU_G9-2 | OCI1836 | YORODOUGOU | YORODOUGOU | SIPILOU | TONKPI | 1 | 3 |  | -7.88422223 | 7.78400001 | Autostable |  | 29782 | 2G | BTS | BSC_DALOA_1 | 140 | 614 | 0 | 6 | 55 | 2696/377/169 | KATHREIN | 42 | 17.1 |  | FO | 65 | 65 | 10 | CIE | 0.56362 | 27.3431 | FH + FO | 2015-04-01 | 7.78400001,-7.88422223
2021 | Août | Orange | OCI1836 | YORODOUGOU | YORODOUGOU_G9-3 | OCI1836 | YORODOUGOU | YORODOUGOU | SIPILOU | TONKPI | 1 | 3 |  | -7.88422223 | 7.78400001 | Autostable |  | 29783 | 2G | BTS | BSC_DALOA_1 | 250 | 614 | 0 | 6 | 55 | 2696/377/169 | KATHREIN | 42 | 17.1 |  | FO | 65 | 65 | 10 | CIE | 0.39498 | 27.3431 | FH + FO | 2015-04-01 | 7.78400001,-7.88422223
2021 | Août | Orange | OCI1836 | YORODOUGOU | YORODOUGOU_U21-11 | OCI1836 | YORODOUGOU | YORODOUGOU | SIPILOU | TONKPI |  |  |  | -7.88422223 | 7.78400001 | Autostable |  | 35881 | 3G | NODE_B | RNC_DALOA_1 | 0 | 6032 | 0 | 6 | 55 | 2696/377/169 | KATHREIN | 42 | 17.1 |  | FO | 65 | 65 | 10 | CIE | 86.04 | 2.1194 | FH + FO | 2015-04-01 | 7.78400001,-7.88422223
2021 | Août | Orange | OCI1836 | YORODOUGOU | YORODOUGOU_U21-12 | OCI1836 | YORODOUGOU | YORODOUGOU | SIPILOU | TONKPI |  |  |  | -7.88422223 | 7.78400001 | Autostable |  | 35884 | 3G | NODE_B | RNC_DALOA_1 | 0 | 6032 | 0 | 6 | 55 | 2696/377/169 | KATHREIN | 42 | 17.1 |  | FO | 65 | 65 | 10 | CIE | 86.04 | 1.9112 | FH + FO | 2015-04-01 | 7.78400001,-7.88422223
2021 | Août | Orange | OCI1836 | YORODOUGOU | YORODOUGOU_U21-21 | OCI1836 | YORODOUGOU | YORODOUGOU | SIPILOU | TONKPI |  |  |  | -7.88422223 | 7.78400001 | Autostable |  | 35882 | 3G | NODE_B | RNC_DALOA_1 | 190 | 6032 | 0 | 6 | 55 | 2696/377/169 | KATHREIN | 42 | 17.1 |  | FO | 65 | 65 | 10 | CIE | 86.04 | 0.95586 | FH + FO | 2015-04-01 | 7.78400001,-7.88422223
2021 | Août | Orange | OCI1836 | YORODOUGOU | YORODOUGOU_U21-22 | OCI1836 | YORODOUGOU | YORODOUGOU | SIPILOU | TONKPI |  |  |  | -7.88422223 | 7.78400001 | Autostable |  | 35885 | 3G | NODE_B | RNC_DALOA_1 | 190 | 6032 | 0 | 6 | 55 | 2696/377/169 | KATHREIN | 42 | 17.1 |  | FO | 65 | 65 | 10 | CIE | 86.04 | 1.1752 | FH + FO | 2015-04-01 | 7.78400001,-7.88422223
2021 | Août | Orange | OCI1836 | YORODOUGOU | YORODOUGOU_U21-31 | OCI1836 | YORODOUGOU | YORODOUGOU | SIPILOU | TONKPI |  |  |  | -7.88422223 | 7.78400001 | Autostable |  | 35883 | 3G | NODE_B | RNC_DALOA_1 | 280 | 6032 | 0 | 0 | 67 | 2696/377/169 | KATHREIN | 42 | 15.2 |  | FO | 77 | 65 | 10 | CIE | 86.04 | 1.3277 | FH + FO | 2015-04-01 | 7.78400001,-7.88422223
2021 | Août | Orange | OCI1836 | YORODOUGOU | YORODOUGOU_U21-32 | OCI1836 | YORODOUGOU | YORODOUGOU | SIPILOU | TONKPI |  |  |  | -7.88422223 | 7.78400001 | Autostable |  | 35886 | 3G | NODE_B | RNC_DALOA_1 | 280 | 6032 | 0 | 0 | 67 | 2696/377/169 | KATHREIN | 42 | 15.2 |  | FO | 77 | 65 | 10 | CIE | 86.04 | 0.19121 | FH + FO | 2015-04-01 | 7.78400001,-7.88422223
2021 | Août | Orange | OCI1827 | YOUNDOUO | YOUNDOUO_G9-1 | OCI1827 | YOUNDOUO | YOUNDOUO | BOUNA | BOUNKANI | 1 | 3 |  | -2.96416667 | 8.82052778 | Autostable |  | 41581 | 2G | BTS | BSC_ABENGOUROU_1 | 90 | 406 | 0 | 0 | 67 | 2696/377/169 | KATHREIN | 42 | 15.2 |  | FO | 77 | 65 | 10 | CIE | 0.252 | 25.5291 | FH + FO | 2015-04-01 | 8.82052778,-2.96416667
2021 | Août | Orange | OCI1827 | YOUNDOUO | YOUNDOUO_G9-2 | OCI1827 | YOUNDOUO | YOUNDOUO | BOUNA | BOUNKANI | 1 | 2 |  | -2.96416667 | 8.82052778 | Autostable |  | 41582 | 2G | BTS | BSC_ABENGOUROU_1 | 230 | 406 | 0 | 0 | 70 | 2696/377/169 | KATHREIN | 42 | 15.2 |  | FO | 80 | 65 | 10 | CIE | 0.3865 | 16.6306 | FH + FO | 2015-04-01 | 8.82052778,-2.96416667
2021 | Août | Orange | OCI1827 | YOUNDOUO | YOUNDOUO_G9-3 | OCI1827 | YOUNDOUO | YOUNDOUO | BOUNA | BOUNKANI | 1 | 2 |  | -2.96416667 | 8.82052778 | Autostable |  | 41583 | 2G | BTS | BSC_ABENGOUROU_1 | 300 | 406 | 0 | 0 | 70 | 2696/377/169 | KATHREIN | 42 | 15.2 |  | FO | 80 | 65 | 10 | CIE | 0.15534 | 16.6306 | FH + FO | 2015-04-01 | 8.82052778,-2.96416667
2021 | Août | Orange | OCI1827 | YOUNDOUO | YOUNDOUO_U9-1 | OCI1827 | YOUNDOUO | YOUNDOUO | BOUNA | BOUNKANI |  |  |  | -2.96416667 | 8.82052778 | Autostable |  | 41580 | 3G | NODE_B | RNC_ABENGOUROU_1 | 55.0 | 4011 | 0 | 2 | 55 | 2696/377/169 | KATHREIN | 42 | 17.430000 |  | FO | 65 | 65 | 10 | CIE | 86.04 | 1.1364 | FH + FO | 2015-04-01 | 8.82052778,-2.96416667
2021 | Août | Orange | OCI1827 | YOUNDOUO | YOUNDOUO_U9-2 | OCI1827 | YOUNDOUO | YOUNDOUO | BOUNA | BOUNKANI |  |  |  | -2.96416667 | 8.82052778 | Autostable |  | 41588 | 3G | NODE_B | RNC_ABENGOUROU_1 | 230.0 | 4011 | 0 | 2 | 60 | 2696/377/169 | KATHREIN | 42 | 17.430000 |  | FO | 70 | 65 | 10 | CIE | 86.04 | 0.19653 | FH + FO | 2015-04-01 | 8.82052778,-2.96416667
2021 | Août | Orange | OCI1827 | YOUNDOUO | YOUNDOUO_U9-3 | OCI1827 | YOUNDOUO | YOUNDOUO | BOUNA | BOUNKANI |  |  |  | -2.96416667 | 8.82052778 | Autostable |  | 41589 | 3G | NODE_B | RNC_ABENGOUROU_1 | 300.0 | 4011 | 0 | 2 | 60 | 2696/377/169 | KATHREIN | 42 | 17.430000 |  | FO | 70 | 65 | 10 | CIE | 86.04 | 0.063783 | FH + FO | 2015-04-01 | 8.82052778,-2.96416667
2021 | Août | Orange | OCI1280 | ZAALA | ZAALA_G9-1 | OCI1280 | ZAALA | TOUBA | TOUBA | BAFING | 1 | 4 |  | -7.61579167 | 8.22440278 | Haubané |  | 29341 | 2G | BTS | BSC_DALOA_1 | 65 | 614 | 0 | 0 | 70 | 2696/377/169 | KATHREIN | 42 | 15.2 |  | FO | 80 | 65 | 10 | CIE | 0.49881 | 38.3916 | FH + FO | 2012-11-01 | 8.22440278,-7.61579167
2021 | Août | Orange | OCI1280 | ZAALA | ZAALA_G9-2 | OCI1280 | ZAALA | TOUBA | TOUBA | BAFING | 1 | 4 |  | -7.61579167 | 8.22440278 | Haubané |  | 29342 | 2G | BTS | BSC_DALOA_1 | 160 | 614 | 0 | 0 | 56 | 2696/377/169 | KATHREIN | 42 | 15.2 |  | FO | 66 | 65 | 10 | CIE | 0.3907 | 40.2551 | FH + FO | 2012-11-01 | 8.22440278,-7.61579167
2021 | Août | Orange | OCI1280 | ZAALA | ZAALA_G9-3 | OCI1280 | ZAALA | TOUBA | TOUBA | BAFING | 1 | 4 |  | -7.61579167 | 8.22440278 | Haubané |  | 29343 | 2G | BTS | BSC_DALOA_1 | 320 | 614 | 0 | 0 | 56 | 2696/377/169 | KATHREIN | 42 | 15.2 |  | FO | 66 | 65 | 10 | CIE | 0.65328 | 36.5337 | FH + FO | 2012-11-01 | 8.22440278,-7.61579167
2021 | Août | Orange | OCI1280 | ZAALA | ZAALA_U9-1 | OCI1280 | ZAALA | TOUBA | TOUBA | BAFING |  |  |  | -7.61579167 | 8.22440278 | Haubané |  | 29340 | 3G | NODE_B | RNC_DALOA_1 | 65.0 | 6032 | 0 | 2 | 70 | 2696/377/169 | KATHREIN | 42 | 17.430000 |  | FO | 80 | 65 | 10 | CIE | 86.04 | 0.25388 | FH + FO | 2012-11-01 | 8.22440278,-7.61579167
2021 | Août | Orange | OCI1280 | ZAALA | ZAALA_U9-2 | OCI1280 | ZAALA | TOUBA | TOUBA | BAFING |  |  |  | -7.61579167 | 8.22440278 | Haubané |  | 29348 | 3G | NODE_B | RNC_DALOA_1 | 160.0 | 6032 | 0 | 2 | 70 | 2696/377/169 | KATHREIN | 42 | 17.430000 |  | FO | 80 | 65 | 10 | CIE | 86.04 | 1.1431 | FH + FO | 2012-11-01 | 8.22440278,-7.61579167
2021 | Août | Orange | OCI1280 | ZAALA | ZAALA_U9-3 | OCI1280 | ZAALA | TOUBA | TOUBA | BAFING |  |  |  | -7.61579167 | 8.22440278 | Haubané |  | 29349 | 3G | NODE_B | RNC_DALOA_1 | 320.0 | 6032 | 0 | 2 | 70 | 2696/377/169 | KATHREIN | 42 | 17.430000 |  | FO | 80 | 65 | 10 | CIE | 86.04 | 1.2338 | FH + FO | 2012-11-01 | 8.22440278,-7.61579167
2021 | Août | Orange | OCI1617 | ZADDI | ZADDI_G9-1 | OCI1617 | ZADDI | TONLA | OUME | GOH | 1 | 2 |  | -5.73525001 | 6.33411112 | Haubané |  | 29311 | 2G | BTS | BSC_YAKRO_1 | 60 | 804 | 0 | 0 | 56 | 2696/377/169 | KATHREIN | 42 | 15.2 |  | FO | 66 | 65 | 10 | CIE | 0.47536 | 15.7609 | FH + FO | 2014-01-01 | 6.33411112,-5.73525001
2021 | Août | Orange | OCI1617 | ZADDI | ZADDI_G9-2 | OCI1617 | ZADDI | TONLA | OUME | GOH | 1 | 3 |  | -5.73525001 | 6.33411112 | Haubané |  | 29312 | 2G | BTS | BSC_YAKRO_1 | 170 | 804 | 0 | 2 | 60 | 2696/377/169 | KATHREIN | 42 | 15.2 |  | FO | 70 | 65 | 10 | CIE | 0.29095 | 27.3431 | FH + FO | 2014-01-01 | 6.33411112,-5.73525001
2021 | Août | Orange | OCI1617 | ZADDI | ZADDI_G9-3 | OCI1617 | ZADDI | TONLA | OUME | GOH | 1 | 3 |  | -5.73525001 | 6.33411112 | Haubané |  | 29313 | 2G | BTS | BSC_YAKRO_1 | 300 | 804 | 0 | 2 | 60 | 2696/377/169 | KATHREIN | 42 | 15.2 |  | FO | 70 | 65 | 10 | CIE | 0.34825 | 27.3431 | FH + FO | 2014-01-01 | 6.33411112,-5.73525001
2021 | Août | Orange | OCI1153 | ZAGNE | ZAGNE_G18-1 | OCI1153 | ZAGNE | ZAGNE | GUIGLO | CAVALLY | 1 | 3 |  | -7.48890000 | 6.22472500 | Haubané |  | 18805 | 2G | BTS | BSC_DALOA_2 | 20 | 604 | 0 | 4 | 60 | 2696/377/169 | KATHREIN | 42 | 15.2 |  | FO | 70 | 65 | 10 | CIE | 0.39945 | 27.3431 | FH + FO | 2007-10-01 | 6.22472500,-7.48890000
2021 | Août | Orange | OCI1153 | ZAGNE | ZAGNE_G18-2 | OCI1153 | ZAGNE | ZAGNE | GUIGLO | CAVALLY | 1 | 6 |  | -7.48890000 | 6.22472500 | Haubané |  | 18806 | 2G | BTS | BSC_DALOA_2 | 110 | 604 | 0 | 0 | 60 | 2696/377/169 | KATHREIN | 42 | 15.2 |  | FO | 70 | 65 | 10 | CIE | 1.2378 | 63.9004 | FH + FO | 2007-10-01 | 6.22472500,-7.48890000
2021 | Août | Orange | OCI1153 | ZAGNE | ZAGNE_G9-1 | OCI1153 | ZAGNE | ZAGNE | GUIGLO | CAVALLY | 1 | 3 |  | -7.48890000 | 6.22472500 | Haubané |  | 18801 | 2G | BTS | BSC_DALOA_2 | 20 | 604 | 0 | 2 | 60 | 2696/377/169 | KATHREIN | 42 | 15.2 |  | FO | 70 | 65 | 10 | CIE | 0.34459 | 27.3431 | FH + FO | 2007-10-01 | 6.22472500,-7.48890000
2021 | Août | Orange | OCI1153 | ZAGNE | ZAGNE_G9-2 | OCI1153 | ZAGNE | ZAGNE | GUIGLO | CAVALLY | 1 | 3 |  | -7.48890000 | 6.22472500 | Haubané |  | 18802 | 2G | BTS | BSC_DALOA_2 | 110 | 604 | 0 | 4 | 60 | 2696/377/169 | KATHREIN | 42 | 16.950001 |  | FO | 70 | 65 | 10 | CIE | 0.52562 | 27.3431 | FH + FO | 2007-10-01 | 6.22472500,-7.48890000
2021 | Août | Orange | OCI1153 | ZAGNE | ZAGNE_G9-3 | OCI1153 | ZAGNE | ZAGNE | GUIGLO | CAVALLY | 1 | 4 |  | -7.48890000 | 6.22472500 | Haubané |  | 18803 | 2G | BTS | BSC_DALOA_2 | 210 | 604 | 0 | 5 | 60 | 2696/377/169 | KATHREIN | 42 | 16.950001 |  | FO | 70 | 65 | 10 | CIE | 1.1246 | 36.5337 | FH + FO | 2007-10-01 | 6.22472500,-7.48890000
2021 | Août | Orange | OCI1153 | ZAGNE | ZAGNE_L8-1 | OCI1153 | ZAGNE | ZAGNE | GUIGLO | CAVALLY |  |  |  | -7.48890000 | 6.22472500 | Haubané |  |  | 4G | ENODE_B |  | 20 |  | 0 | 2 | 60 | 2696/377/169 | KATHREIN | 42 | 16.959999 |  | FO | 70 | 65 | 10 | CIE |  |  | FH + FO | 2007-10-01 | 6.22472500,-7.48890000
2021 | Août | Orange | OCI1153 | ZAGNE | ZAGNE_L8-2 | OCI1153 | ZAGNE | ZAGNE | GUIGLO | CAVALLY |  |  |  | -7.48890000 | 6.22472500 | Haubané |  |  | 4G | ENODE_B |  | 110 |  | 0 | 0 | 37 | 2696/377/169 | KATHREIN | 42 | 17.8 |  | FO | 47 | 65 | 10 | CIE |  |  | FH + FO | 2007-10-01 | 6.22472500,-7.48890000
2021 | Août | Orange | OCI1153 | ZAGNE | ZAGNE_L8-3 | OCI1153 | ZAGNE | ZAGNE | GUIGLO | CAVALLY |  |  |  | -7.48890000 | 6.22472500 | Haubané |  |  | 4G | ENODE_B |  | 210 |  | 0 | 0 | 37 | 2696/377/169 | KATHREIN | 42 | 17.8 |  | FO | 47 | 65 | 10 | CIE |  |  | FH + FO | 2007-10-01 | 6.22472500,-7.48890000
2021 | Août | Orange | OCI1153 | ZAGNE | ZAGNE_U9-1 | OCI1153 | ZAGNE | ZAGNE | GUIGLO | CAVALLY |  |  |  | -7.48890000 | 6.22472500 | Haubané |  | 18800 | 3G | NODE_B | RNC_DALOA_1 | 20.0 | 6032 | 0 | 2 | 60 | 2696/377/169 | KATHREIN | 42 | 17.430000 |  | FO | 70 | 65 | 10 | CIE | 86.04 | 1.0448 | FH + FO | 2007-10-01 | 6.22472500,-7.48890000
2021 | Août | Orange | OCI1153 | ZAGNE | ZAGNE_U9-2 | OCI1153 | ZAGNE | ZAGNE | GUIGLO | CAVALLY |  |  |  | -7.48890000 | 6.22472500 | Haubané |  | 18808 | 3G | NODE_B | RNC_DALOA_1 | 0.0 | 6032 | 0 | 2 | 48 | 2696/377/169 | KATHREIN | 42 | 17.4 |  | FO | 58 | 65 | 10 | CIE | 86.04 | 1.8124 | FH + FO | 2007-10-01 | 6.22472500,-7.48890000
2021 | Août | Orange | OCI1153 | ZAGNE | ZAGNE_U9-3 | OCI1153 | ZAGNE | ZAGNE | GUIGLO | CAVALLY |  |  |  | -7.48890000 | 6.22472500 | Haubané |  | 18809 | 3G | NODE_B | RNC_DALOA_1 | 110.0 | 6032 | 0 | 2 | 48 | 2696/377/169 | KATHREIN | 42 | 17.4 |  | FO | 58 | 65 | 10 | CIE | 86.04 | 5.2032 | FH + FO | 2007-10-01 | 6.22472500,-7.48890000
2021 | Août | Orange | OCI1154 | ZAGUIE | ZAGUIE_G18-1 | OCI1154 | BONON | BONON | BOUAFLE | MARAHOUE | 1 | 4 |  | -6.03380278 | 6.93030556 | Autostable |  | 17935 | 2G | BTS | BSC_DALOA_2 | 80 | 610 | 0 | 0 | 37 | 2696/377/169 | KATHREIN | 42 | 17.8 |  | FO | 47 | 65 | 10 | CIE | 0.089984 | 40.2551 | FH + FO | 2009-05-01 | 6.93030556,-6.03380278
2021 | Août | Orange | OCI1154 | ZAGUIE | ZAGUIE_G18-2 | OCI1154 | BONON | BONON | BOUAFLE | MARAHOUE | 1 | 6 |  | -6.03380278 | 6.93030556 | Autostable |  | 17936 | 2G | BTS | BSC_DALOA_2 | 220 | 610 | 0 | 0 | 37 | 2696/377/169 | KATHREIN | 42 | 17.8 |  | FO | 47 | 65 | 10 | CIE | 0.046093 | 63.9004 | FH + FO | 2009-05-01 | 6.93030556,-6.03380278
2021 | Août | Orange | OCI1154 | ZAGUIE | ZAGUIE_G18-3 | OCI1154 | BONON | BONON | BOUAFLE | MARAHOUE | 1 | 8 |  | -6.03380278 | 6.93030556 | Autostable |  | 17937 | 2G | BTS | BSC_DALOA_2 | 260 | 610 | 0 | 1 | 37 | 2696/377/169 | KATHREIN | 42 | 17.8 |  | FO | 47 | 65 | 10 | CIE | 0.098122 | 91.85 | FH + FO | 2009-05-01 | 6.93030556,-6.03380278
2021 | Août | Orange | OCI1154 | ZAGUIE | ZAGUIE_G9-1 | OCI1154 | BONON | BONON | BOUAFLE | MARAHOUE | 1 | 3 |  | -6.03380278 | 6.93030556 | Autostable |  | 17931 | 2G | BTS | BSC_DALOA_2 | 80 | 610 | 0 | 0 | 37 | 2696/377/169 | KATHREIN | 42 | 17.8 |  | FO | 47 | 65 | 10 | CIE | 0.39969 | 25.5291 | FH + FO | 2009-05-01 | 6.93030556,-6.03380278
2021 | Août | Orange | OCI1154 | ZAGUIE | ZAGUIE_G9-2 | OCI1154 | BONON | BONON | BOUAFLE | MARAHOUE | 1 | 3 |  | -6.03380278 | 6.93030556 | Autostable |  | 17932 | 2G | BTS | BSC_DALOA_2 | 170 | 610 | 0 | 2 | 60 | 2696/377/169 | KATHREIN | 42 | 15.3 |  | FO | 70 | 65 | 10 | CIE | 0.15122 | 27.3431 | FH + FO | 2009-05-01 | 6.93030556,-6.03380278
2021 | Août | Orange | OCI1154 | ZAGUIE | ZAGUIE_G9-3 | OCI1154 | BONON | BONON | BOUAFLE | MARAHOUE | 1 | 3 |  | -6.03380278 | 6.93030556 | Autostable |  | 17933 | 2G | BTS | BSC_DALOA_2 | 270 | 610 | 0 | 2 | 60 | 2696/377/169 | KATHREIN | 42 | 15.3 |  | FO | 70 | 65 | 10 | CIE | 0.31941 | 27.3431 | FH + FO | 2009-05-01 | 6.93030556,-6.03380278
2021 | Août | Orange | OCI1154 | ZAGUIE | ZAGUIE_U9-1 | OCI1154 | BONON | BONON | BOUAFLE | MARAHOUE |  |  |  | -6.03380278 | 6.93030556 | Autostable |  | 17930 | 3G | NODE_B | RNC_DALOA_1 | 80.0 | 6032 | 0 | 2 | 47 | 2696/377/169 | KATHREIN | 42 | 17.430000 |  | FO | 57 | 65 | 10 | CIE | 86.04 | 1.9027 | FH + FO | 2009-05-01 | 6.93030556,-6.03380278
2021 | Août | Orange | OCI1154 | ZAGUIE | ZAGUIE_U9-2 | OCI1154 | BONON | BONON | BOUAFLE | MARAHOUE |  |  |  | -6.03380278 | 6.93030556 | Autostable |  | 17938 | 3G | NODE_B | RNC_DALOA_1 | 170.0 | 6032 | 0 | 2 | 47 | 2696/377/169 | KATHREIN | 42 | 17.430000 |  | FO | 57 | 65 | 10 | CIE | 86.04 | 0.94023 | FH + FO | 2009-05-01 | 6.93030556,-6.03380278
2021 | Août | Orange | OCI1154 | ZAGUIE | ZAGUIE_U9-3 | OCI1154 | BONON | BONON | BOUAFLE | MARAHOUE |  |  |  | -6.03380278 | 6.93030556 | Autostable |  | 17939 | 3G | NODE_B | RNC_DALOA_1 | 270.0 | 6032 | 0 | 2 | 47 | 2696/377/169 | KATHREIN | 42 | 17.430000 |  | FO | 57 | 65 | 10 | CIE | 86.04 | 5.7858 | FH + FO | 2009-05-01 | 6.93030556,-6.03380278
2021 | Août | Orange | OCI1155 | ZAGUINASSO | ZAGUINASSO_G9-1 | OCI1155 | ZAGUINASSO | KOUTO | KOUTO | BAGOUE | 1 | 5 |  | -6.36805556 | 10.05300278 | Haubané |  | 43811 | 2G | BTS | BSC_BOUAKE_1 | 50 | 310 | 0 | 2 | 60 | 2696/377/169 | KATHREIN | 42 | 15.3 |  | FO | 70 | 65 | 10 | CIE | 0.24967 | 49.6441 | FH + FO | 2008-12-01 | 10.05300278,-6.36805556
2021 | Août | Orange | OCI1155 | ZAGUINASSO | ZAGUINASSO_G9-2 | OCI1155 | ZAGUINASSO | KOUTO | KOUTO | BAGOUE | 1 | 5 |  | -6.36805556 | 10.05300278 | Haubané |  | 43812 | 2G | BTS | BSC_BOUAKE_1 | 180 | 310 | 0 | 2 | 60 | 2696/377/169 | KATHREIN | 42 | 17.4 |  | FO | 70 | 65 | 10 | CIE | 0.66799 | 51.5342 | FH + FO | 2008-12-01 | 10.05300278,-6.36805556
2021 | Août | Orange | OCI1155 | ZAGUINASSO | ZAGUINASSO_G9-3 | OCI1155 | ZAGUINASSO | KOUTO | KOUTO | BAGOUE | 1 | 2 |  | -6.36805556 | 10.05300278 | Haubané |  | 43813 | 2G | BTS | BSC_BOUAKE_1 | 310 | 310 | 0 | 2 | 60 | 2696/377/169 | KATHREIN | 42 | 17.4 |  | FO | 70 | 65 | 10 | CIE | 0.57945 | 15.7609 | FH + FO | 2008-12-01 | 10.05300278,-6.36805556
2021 | Août | Orange | OCI1155 | ZAGUINASSO | ZAGUINASSO_L8-1 | OCI1155 | ZAGUINASSO | KOUTO | KOUTO | BAGOUE |  |  |  | -6.36805556 | 10.05300278 | Haubané |  |  | 4G | ENODE_B |  | 50 |  | 0 | 2 | 60 | 2696/377/169 | KATHREIN | 42 | 17.4 |  | FO | 70 | 65 | 10 | CIE |  |  | FH + FO | 2008-12-01 | 10.05300278,-6.36805556
2021 | Août | Orange | OCI1155 | ZAGUINASSO | ZAGUINASSO_L8-2 | OCI1155 | ZAGUINASSO | KOUTO | KOUTO | BAGOUE |  |  |  | -6.36805556 | 10.05300278 | Haubané |  |  | 4G | ENODE_B |  | 180 |  | 0 | 3 | 60 | 2696/377/169 | KATHREIN | 42 | 18.1 |  | FO | 70 | 65 | 10 | CIE |  |  | FH + FO | 2008-12-01 | 10.05300278,-6.36805556
2021 | Août | Orange | OCI1155 | ZAGUINASSO | ZAGUINASSO_L8-3 | OCI1155 | ZAGUINASSO | KOUTO | KOUTO | BAGOUE |  |  |  | -6.36805556 | 10.05300278 | Haubané |  |  | 4G | ENODE_B |  | 310 |  | 0 | 3 | 60 | 2696/377/169 | KATHREIN | 42 | 18.1 |  | FO | 70 | 65 | 10 | CIE |  |  | FH + FO | 2008-12-01 | 10.05300278,-6.36805556
2021 | Août | Orange | OCI1155 | ZAGUINASSO | ZAGUINASSO_U21-11 | OCI1155 | ZAGUINASSO | KOUTO | KOUTO | BAGOUE |  |  |  | -6.36805556 | 10.05300278 | Haubané |  | 43581 | 3G | NODE_B | RNC_BOUAKE_1 | 50 | 3071 | 0 | 3 | 60 | 2696/377/169 | KATHREIN | 42 | 18.1 |  | FO | 70 | 65 | 10 | CIE | 86.04 | 0.10439 | FH + FO | 2008-12-01 | 10.05300278,-6.36805556
2021 | Août | Orange | OCI1155 | ZAGUINASSO | ZAGUINASSO_U21-12 | OCI1155 | ZAGUINASSO | KOUTO | KOUTO | BAGOUE |  |  |  | -6.36805556 | 10.05300278 | Haubané |  | 43584 | 3G | NODE_B | RNC_BOUAKE_1 | 50 | 3071 | 0 | 3 | 60 | 2696/377/169 | KATHREIN | 42 | 18.1 |  | FO | 70 | 65 | 10 | CIE | 86.04 | 0.21953 | FH + FO | 2008-12-01 | 10.05300278,-6.36805556
2021 | Août | Orange | OCI1155 | ZAGUINASSO | ZAGUINASSO_U21-21 | OCI1155 | ZAGUINASSO | KOUTO | KOUTO | BAGOUE |  |  |  | -6.36805556 | 10.05300278 | Haubané |  | 43582 | 3G | NODE_B | RNC_BOUAKE_1 | 180 | 3071 | 0 | 3 | 60 | 2696/377/169 | KATHREIN | 42 | 18.1 |  | FO | 70 | 65 | 10 | CIE | 86.04 | 2.3181 | FH + FO | 2008-12-01 | 10.05300278,-6.36805556
2021 | Août | Orange | OCI1155 | ZAGUINASSO | ZAGUINASSO_U21-22 | OCI1155 | ZAGUINASSO | KOUTO | KOUTO | BAGOUE |  |  |  | -6.36805556 | 10.05300278 | Haubané |  | 43585 | 3G | NODE_B | RNC_BOUAKE_1 | 180 | 3071 | 0 | 3 | 60 | 2696/377/169 | KATHREIN | 42 | 18.1 |  | FO | 70 | 65 | 10 | CIE | 86.04 | 0.26439 | FH + FO | 2008-12-01 | 10.05300278,-6.36805556
2021 | Août | Orange | OCI1155 | ZAGUINASSO | ZAGUINASSO_U21-31 | OCI1155 | ZAGUINASSO | KOUTO | KOUTO | BAGOUE |  |  |  | -6.36805556 | 10.05300278 | Haubané |  | 43583 | 3G | NODE_B | RNC_BOUAKE_1 | 310 | 3071 | 0 | 4 | 34 | 2696/377/169 | KATHREIN | 42 | 14.6 |  | FO | 44 | 65 | 10 | CIE | 86.04 | 0.16857 | FH + FO | 2008-12-01 | 10.05300278,-6.36805556
2021 | Août | Orange | OCI1155 | ZAGUINASSO | ZAGUINASSO_U21-32 | OCI1155 | ZAGUINASSO | KOUTO | KOUTO | BAGOUE |  |  |  | -6.36805556 | 10.05300278 | Haubané |  | 43586 | 3G | NODE_B | RNC_BOUAKE_1 | 310 | 3071 | 0 | 0 | 34 | 2696/377/169 | KATHREIN | 42 | 14.6 |  | FO | 44 | 65 | 10 | CIE | 86.04 | 0.057075 | FH + FO | 2008-12-01 | 10.05300278,-6.36805556
2021 | Août | Orange | OCI1156 | ZAHER | ZAHER_G18-1 | OCI1156 | YAMOUSSOUKRO | YAMOUSSOUKRO | YAMOUSSOUKRO | DISTRICT AUTONOME DE YAMOUSSOUKRO | 1 | 8 |  | -5.26046944 | 6.80866667 | Haubané |  | 17365 | 2G | BTS | BSC_YAKRO_1 | 40 | 803 | 0 | 0 | 34 | 2696/377/169 | KATHREIN | 42 | 14.6 |  | FO | 44 | 65 | 10 | CIE | 0.97381 | 89.9102 | FH + FO | 1998-08-01 | 6.80866667,-5.26046944
2021 | Août | Orange | OCI1156 | ZAHER | ZAHER_G18-2 | OCI1156 | YAMOUSSOUKRO | YAMOUSSOUKRO | YAMOUSSOUKRO | DISTRICT AUTONOME DE YAMOUSSOUKRO | 1 | 3 |  | -5.26046944 | 6.80866667 | Haubané |  | 17366 | 2G | BTS | BSC_YAKRO_1 | 130 | 803 | 0 | 4 | 34 | 2696/377/169 | KATHREIN | 42 | 14.6 |  | FO | 44 | 65 | 10 | CIE | 0.68028 | 29.1661 | FH + FO | 1998-08-01 | 6.80866667,-5.26046944
2021 | Août | Orange | OCI1156 | ZAHER | ZAHER_G18-3 | OCI1156 | YAMOUSSOUKRO | YAMOUSSOUKRO | YAMOUSSOUKRO | DISTRICT AUTONOME DE YAMOUSSOUKRO | 1 | 8 |  | -5.26046944 | 6.80866667 | Haubané |  | 17367 | 2G | BTS | BSC_YAKRO_1 | 230 | 803 | 0 | 7 | 34 | 2696/377/169 | KATHREIN | 42 | 14.6 |  | FO | 44 | 65 | 10 | CIE | 1.1363 | 89.9102 | FH + FO | 1998-08-01 | 6.80866667,-5.26046944
2021 | Août | Orange | OCI1156 | ZAHER | ZAHER_G18-4 | OCI1156 | YAMOUSSOUKRO | YAMOUSSOUKRO | YAMOUSSOUKRO | DISTRICT AUTONOME DE YAMOUSSOUKRO | 1 | 8 |  | -5.26046944 | 6.80866667 | Haubané |  | 17368 | 2G | BTS | BSC_YAKRO_1 | 180 | 803 | 0 | 4 | 34 | 2696/377/169 | KATHREIN | 42 | 14.6 |  | FO | 44 | 65 | 10 | CIE | 1.094 | 91.85 | FH + FO | 1998-08-01 | 6.80866667,-5.26046944
2021 | Août | Orange | OCI1156 | ZAHER | ZAHER_G9-1 | OCI1156 | YAMOUSSOUKRO | YAMOUSSOUKRO | YAMOUSSOUKRO | DISTRICT AUTONOME DE YAMOUSSOUKRO | 1 | 4 |  | -5.26046944 | 6.80866667 | Haubané |  | 17361 | 2G | BTS | BSC_YAKRO_1 | 40 | 803 | 0 | 4 | 34 | 2696/377/169 | KATHREIN | 42 | 14.6 |  | FO | 44 | 65 | 10 | CIE | 0.43814 | 38.3916 | FH + FO | 1998-08-01 | 6.80866667,-5.26046944
2021 | Août | Orange | OCI1156 | ZAHER | ZAHER_G9-2 | OCI1156 | YAMOUSSOUKRO | YAMOUSSOUKRO | YAMOUSSOUKRO | DISTRICT AUTONOME DE YAMOUSSOUKRO | 1 | 2 |  | -5.26046944 | 6.80866667 | Haubané |  | 17362 | 2G | BTS | BSC_YAKRO_1 | 130 | 803 | 0 | 2 | 31 | 2696/377/169 | KATHREIN | 42 | 17.200001 |  | FO | 41 | 65 | 10 | CIE | 0.74577 | 15.7609 | FH + FO | 1998-08-01 | 6.80866667,-5.26046944
2021 | Août | Orange | OCI1156 | ZAHER | ZAHER_G9-3 | OCI1156 | YAMOUSSOUKRO | YAMOUSSOUKRO | YAMOUSSOUKRO | DISTRICT AUTONOME DE YAMOUSSOUKRO | 1 | 3 |  | -5.26046944 | 6.80866667 | Haubané |  | 17363 | 2G | BTS | BSC_YAKRO_1 | 230 | 803 | 0 | 2 | 31 | 2696/377/169 | KATHREIN | 42 | 17.200001 |  | FO | 41 | 65 | 10 | CIE | 0.55327 | 29.1661 | FH + FO | 1998-08-01 | 6.80866667,-5.26046944
2021 | Août | Orange | OCI1156 | ZAHER | ZAHER_L23-1 | OCI1156 | YAMOUSSOUKRO | YAMOUSSOUKRO | YAMOUSSOUKRO | DISTRICT AUTONOME DE YAMOUSSOUKRO |  |  |  | -5.26046944 | 6.80866667 | Haubané |  |  | TDD | ENODE_B |  | 40 |  | 2 | 2 | 31 | 510/210/70 | SHENGLU | 42 | 17.200001 |  | FO | 41 | 65 | 10 | CIE |  |  | FH + FO | 1998-08-01 | 6.80866667,-5.26046944
2021 | Août | Orange | OCI1156 | ZAHER | ZAHER_L23-2 | OCI1156 | YAMOUSSOUKRO | YAMOUSSOUKRO | YAMOUSSOUKRO | DISTRICT AUTONOME DE YAMOUSSOUKRO |  |  |  | -5.26046944 | 6.80866667 | Haubané |  |  | TDD | ENODE_B |  | 130 |  | 2 | 7 | 34 | 510/210/70 | SHENGLU | 42 | 17.200001 |  | FO | 44 | 65 | 10 | CIE |  |  | FH + FO | 1998-08-01 | 6.80866667,-5.26046944
2021 | Août | Orange | OCI1156 | ZAHER | ZAHER_L23-3 | OCI1156 | YAMOUSSOUKRO | YAMOUSSOUKRO | YAMOUSSOUKRO | DISTRICT AUTONOME DE YAMOUSSOUKRO |  |  |  | -5.26046944 | 6.80866667 | Haubané |  |  | TDD | ENODE_B |  | 230 |  | 2 | 4 | 34 | 510/210/70 | SHENGLU | 42 | 17.4 |  | FO | 44 | 65 | 10 | CIE |  |  | FH + FO | 1998-08-01 | 6.80866667,-5.26046944
2021 | Août | Orange | OCI1156 | ZAHER | ZAHER_L8-1 | OCI1156 | YAMOUSSOUKRO | YAMOUSSOUKRO | YAMOUSSOUKRO | DISTRICT AUTONOME DE YAMOUSSOUKRO |  |  |  | -5.26046944 | 6.80866667 | Haubané |  |  | 4G | ENODE_B |  | 40 |  | 0 | 4 | 34 | 2696/377/169 | KATHREIN | 42 | 17.4 |  | FO | 44 | 65 | 10 | CIE |  |  | FH + FO | 1998-08-01 | 6.80866667,-5.26046944
2021 | Août | Orange | OCI1156 | ZAHER | ZAHER_L8-2 | OCI1156 | YAMOUSSOUKRO | YAMOUSSOUKRO | YAMOUSSOUKRO | DISTRICT AUTONOME DE YAMOUSSOUKRO |  |  |  | -5.26046944 | 6.80866667 | Haubané |  |  | 4G | ENODE_B |  | 130 |  | 0 | 9 | 34 | 2696/377/169 | KATHREIN | 42 | 17.1 |  | FO | 44 | 65 | 10 | CIE |  |  | FH + FO | 1998-08-01 | 6.80866667,-5.26046944
2021 | Août | Orange | OCI1156 | ZAHER | ZAHER_L8-3 | OCI1156 | YAMOUSSOUKRO | YAMOUSSOUKRO | YAMOUSSOUKRO | DISTRICT AUTONOME DE YAMOUSSOUKRO |  |  |  | -5.26046944 | 6.80866667 | Haubané |  |  | 4G | ENODE_B |  | 230 |  | 0 | 9 | 34 | 2696/377/169 | KATHREIN | 42 | 17.1 |  | FO | 44 | 65 | 10 | CIE |  |  | FH + FO | 1998-08-01 | 6.80866667,-5.26046944
2021 | Août | Orange | OCI1156 | ZAHER | ZAHER_U21-11 | OCI1156 | YAMOUSSOUKRO | YAMOUSSOUKRO | YAMOUSSOUKRO | DISTRICT AUTONOME DE YAMOUSSOUKRO |  |  |  | -5.26046944 | 6.80866667 | Haubané |  | 57361 | 3G | NODE_B | RNC_YAMOUSSOUKRO_1 | 40 | 8031 | 0 | 9 | 34 | 2696/377/169 | KATHREIN | 42 | 17.1 |  | FO | 44 | 65 | 10 | CIE | 86.04 | 6.5178 | FH + FO | 1998-08-01 | 6.80866667,-5.26046944
2021 | Août | Orange | OCI1156 | ZAHER | ZAHER_U21-12 | OCI1156 | YAMOUSSOUKRO | YAMOUSSOUKRO | YAMOUSSOUKRO | DISTRICT AUTONOME DE YAMOUSSOUKRO |  |  |  | -5.26046944 | 6.80866667 | Haubané |  | 57364 | 3G | NODE_B | RNC_YAMOUSSOUKRO_1 | 40 | 8031 | 0 | 9 | 34 | 2696/377/169 | KATHREIN | 42 | 17.1 |  | FO | 44 | 65 | 10 | CIE | 86.04 | 7.1069 | FH + FO | 1998-08-01 | 6.80866667,-5.26046944
2021 | Août | Orange | OCI1156 | ZAHER | ZAHER_U21-13 | OCI1156 | YAMOUSSOUKRO | YAMOUSSOUKRO | YAMOUSSOUKRO | DISTRICT AUTONOME DE YAMOUSSOUKRO |  |  |  | -5.26046944 | 6.80866667 | Haubané |  | 57367 | 3G | NODE_B | RNC_YAMOUSSOUKRO_1 | 40 | 8031 | 0 | 9 | 34 | 2696/377/169 | KATHREIN | 42 | 17.1 |  | FO | 44 | 65 | 10 | CIE | 86.04 | 2.9637 | FH + FO | 1998-08-01 | 6.80866667,-5.26046944
2021 | Août | Orange | OCI1156 | ZAHER | ZAHER_U21-21 | OCI1156 | YAMOUSSOUKRO | YAMOUSSOUKRO | YAMOUSSOUKRO | DISTRICT AUTONOME DE YAMOUSSOUKRO |  |  |  | -5.26046944 | 6.80866667 | Haubané |  | 57362 | 3G | NODE_B | RNC_YAMOUSSOUKRO_1 | 130 | 8031 | 0 | 9 | 34 | 2696/377/169 | KATHREIN | 42 | 17.1 |  | FO | 44 | 65 | 10 | CIE | 86.04 | 10.0333 | FH + FO | 1998-08-01 | 6.80866667,-5.26046944
2021 | Août | Orange | OCI1156 | ZAHER | ZAHER_U21-22 | OCI1156 | YAMOUSSOUKRO | YAMOUSSOUKRO | YAMOUSSOUKRO | DISTRICT AUTONOME DE YAMOUSSOUKRO |  |  |  | -5.26046944 | 6.80866667 | Haubané |  | 57365 | 3G | NODE_B | RNC_YAMOUSSOUKRO_1 | 130 | 8031 | 0 | 9 | 34 | 2696/377/169 | KATHREIN | 42 | 17.1 |  | FO | 44 | 65 | 10 | CIE | 86.04 | 4.2786 | FH + FO | 1998-08-01 | 6.80866667,-5.26046944
2021 | Août | Orange | OCI1156 | ZAHER | ZAHER_U21-23 | OCI1156 | YAMOUSSOUKRO | YAMOUSSOUKRO | YAMOUSSOUKRO | DISTRICT AUTONOME DE YAMOUSSOUKRO |  |  |  | -5.26046944 | 6.80866667 | Haubané |  | 57368 | 3G | NODE_B | RNC_YAMOUSSOUKRO_1 | 130 | 8031 | 0 | 9 | 34 | 2696/377/169 | KATHREIN | 42 | 17.1 |  | FO | 44 | 65 | 10 | CIE | 86.04 | 2.0963 | FH + FO | 1998-08-01 | 6.80866667,-5.26046944
2021 | Août | Orange | OCI1156 | ZAHER | ZAHER_U21-31 | OCI1156 | YAMOUSSOUKRO | YAMOUSSOUKRO | YAMOUSSOUKRO | DISTRICT AUTONOME DE YAMOUSSOUKRO |  |  |  | -5.26046944 | 6.80866667 | Haubané |  | 57363 | 3G | NODE_B | RNC_YAMOUSSOUKRO_1 | 230 | 8031 | 0 | 9 | 34 | 2696/377/169 | KATHREIN | 42 | 17.1 |  | FO | 44 | 65 | 10 | CIE | 86.04 | 5.4195 | FH + FO | 1998-08-01 | 6.80866667,-5.26046944
2021 | Août | Orange | OCI1156 | ZAHER | ZAHER_U21-32 | OCI1156 | YAMOUSSOUKRO | YAMOUSSOUKRO | YAMOUSSOUKRO | DISTRICT AUTONOME DE YAMOUSSOUKRO |  |  |  | -5.26046944 | 6.80866667 | Haubané |  | 57366 | 3G | NODE_B | RNC_YAMOUSSOUKRO_1 | 230 | 8031 | 0 | 9 | 34 | 2696/377/169 | KATHREIN | 42 | 17.200001 |  | FO | 44 | 65 | 10 | CIE | 86.04 | 6.7462 | FH + FO | 1998-08-01 | 6.80866667,-5.26046944
2021 | Août | Orange | OCI1156 | ZAHER | ZAHER_U21-33 | OCI1156 | YAMOUSSOUKRO | YAMOUSSOUKRO | YAMOUSSOUKRO | DISTRICT AUTONOME DE YAMOUSSOUKRO |  |  |  | -5.26046944 | 6.80866667 | Haubané |  | 57369 | 3G | NODE_B | RNC_YAMOUSSOUKRO_1 | 230 | 8031 | 0 | 9 | 34 | 2696/377/169 | KATHREIN | 42 | 17.4 |  | FO | 44 | 65 | 10 | CIE | 86.04 | 2.7165 | FH + FO | 1998-08-01 | 6.80866667,-5.26046944
2021 | Août | Orange | OCI1156 | ZAHER | ZAHER_U9-1 | OCI1156 | YAMOUSSOUKRO | YAMOUSSOUKRO | YAMOUSSOUKRO | DISTRICT AUTONOME DE YAMOUSSOUKRO |  |  |  | -5.26046944 | 6.80866667 | Haubané |  | 17360 | 3G | NODE_B | RNC_YAMOUSSOUKRO_1 | 40 | 8031 | 0 | 9 | 34 | 2696/377/169 | KATHREIN | 42 | 17.4 |  | FO | 44 | 65 | 10 | CIE |  |  | FH + FO | 1998-08-01 | 6.80866667,-5.26046944
2021 | Août | Orange | OCI1156 | ZAHER | ZAHER_U9-2 | OCI1156 | YAMOUSSOUKRO | YAMOUSSOUKRO | YAMOUSSOUKRO | DISTRICT AUTONOME DE YAMOUSSOUKRO |  |  |  | -5.26046944 | 6.80866667 | Haubané |  | 17368 | 3G | NODE_B | RNC_YAMOUSSOUKRO_1 | 130 | 8031 | 0 | 0 | 68 | 2696/377/169 | KATHREIN | 42 | 17.8 |  | FO | 78 | 65 | 10 | CIE |  |  | FH + FO | 1998-08-01 | 6.80866667,-5.26046944
2021 | Août | Orange | OCI1156 | ZAHER | ZAHER_U9-3 | OCI1156 | YAMOUSSOUKRO | YAMOUSSOUKRO | YAMOUSSOUKRO | DISTRICT AUTONOME DE YAMOUSSOUKRO |  |  |  | -5.26046944 | 6.80866667 | Haubané |  | 17369 | 3G | NODE_B | RNC_YAMOUSSOUKRO_1 | 230 | 8031 | 0 | 0 | 68 | 2696/377/169 | KATHREIN | 42 | 17.8 |  | FO | 78 | 65 | 10 | CIE |  |  | FH + FO | 1998-08-01 | 6.80866667,-5.26046944
2021 | Août | Orange | OCI1157 | ZAIBO | ZAIBO_G18-1 | OCI1157 | ZAIBO | ZAIBO | DALOA | HAUT-SASSANDRA | 1 | 3 |  | -6.66550001 | 6.98500000 | Haubané |  | 18865 | 2G | BTS | BSC_DALOA_1 | 20 | 603 | 0 | 0 | 68 | 2696/377/169 | KATHREIN | 42 | 17.8 |  | FO | 78 | 65 | 10 | CIE | 0.21232 | 27.3431 | FH + FO | 2007-12-01 | 6.98500000,-6.66550001
2021 | Août | Orange | OCI1157 | ZAIBO | ZAIBO_G18-2 | OCI1157 | ZAIBO | ZAIBO | DALOA | HAUT-SASSANDRA | 1 | 5 |  | -6.66550001 | 6.98500000 | Haubané |  | 18866 | 2G | BTS | BSC_DALOA_1 | 150 | 603 | 0 | 0 | 68 | 2696/377/169 | KATHREIN | 42 | 17.8 |  | FO | 78 | 65 | 10 | CIE | 0.058322 | 51.5342 | FH + FO | 2007-12-01 | 6.98500000,-6.66550001
2021 | Août | Orange | OCI1157 | ZAIBO | ZAIBO_G18-3 | OCI1157 | ZAIBO | ZAIBO | DALOA | HAUT-SASSANDRA | 1 | 4 |  | -6.66550001 | 6.98500000 | Haubané |  | 18867 | 2G | BTS | BSC_DALOA_1 | 300 | 603 | 0 | 0 | 68 | 2696/377/169 | KATHREIN | 42 | 17.8 |  | FO | 78 | 65 | 10 | CIE | 0.056291 | 38.3916 | FH + FO | 2007-12-01 | 6.98500000,-6.66550001
2021 | Août | Orange | OCI1157 | ZAIBO | ZAIBO_G9-1 | OCI1157 | ZAIBO | ZAIBO | DALOA | HAUT-SASSANDRA | 1 | 3 |  | -6.66550001 | 6.98500000 | Haubané |  | 18861 | 2G | BTS | BSC_DALOA_1 | 105 | 603 | 0 | 0 | 68 | 2696/377/169 | KATHREIN | 42 | 17.8 |  | FO | 78 | 65 | 10 | CIE | 0.40085 | 25.5291 | FH + FO | 2007-12-01 | 6.98500000,-6.66550001
2021 | Août | Orange | OCI1157 | ZAIBO | ZAIBO_G9-2 | OCI1157 | ZAIBO | ZAIBO | DALOA | HAUT-SASSANDRA | 1 | 3 |  | -6.66550001 | 6.98500000 | Haubané |  | 18862 | 2G | BTS | BSC_DALOA_1 | 240 | 603 | 0 | 4 | 68 | 2696/377/169 | KATHREIN | 42 | 16.950001 |  | FO | 78 | 65 | 10 | CIE | 0.65742 | 25.5291 | FH + FO | 2007-12-01 | 6.98500000,-6.66550001
2021 | Août | Orange | OCI1157 | ZAIBO | ZAIBO_G9-3 | OCI1157 | ZAIBO | ZAIBO | DALOA | HAUT-SASSANDRA | 1 | 3 |  | -6.66550001 | 6.98500000 | Haubané |  | 18863 | 2G | BTS | BSC_DALOA_1 | 290 | 603 | 0 | 4 | 68 | 2696/377/169 | KATHREIN | 42 | 16.950001 |  | FO | 78 | 65 | 10 | CIE | 0.83913 | 25.5291 | FH + FO | 2007-12-01 | 6.98500000,-6.66550001
2021 | Août | Orange | OCI1157 | ZAIBO | ZAIBO_U21-11 | OCI1157 | ZAIBO | ZAIBO | DALOA | HAUT-SASSANDRA |  |  |  | -6.66550001 | 6.98500000 | Haubané |  | 51641 | 3G | NODE_B | RNC_DALOA_1 | 105 | 6032 | 0 | 4 | 68 | 2696/377/169 | KATHREIN | 42 | 16.950001 |  | FO | 78 | 65 | 10 | CIE | 86.04 | 0.66215 | FH + FO | 2007-12-01 | 6.98500000,-6.66550001
2021 | Août | Orange | OCI1157 | ZAIBO | ZAIBO_U21-12 | OCI1157 | ZAIBO | ZAIBO | DALOA | HAUT-SASSANDRA |  |  |  | -6.66550001 | 6.98500000 | Haubané |  | 51644 | 3G | NODE_B | RNC_DALOA_1 | 105 | 6032 | 0 | 4 | 68 | 2696/377/169 | KATHREIN | 42 | 16.950001 |  | FO | 78 | 65 | 10 | CIE | 86.04 | 1.0897 | FH + FO | 2007-12-01 | 6.98500000,-6.66550001
2021 | Août | Orange | OCI1157 | ZAIBO | ZAIBO_U21-21 | OCI1157 | ZAIBO | ZAIBO | DALOA | HAUT-SASSANDRA |  |  |  | -6.66550001 | 6.98500000 | Haubané |  | 51642 | 3G | NODE_B | RNC_DALOA_1 | 240 | 6032 | 0 | 4 | 68 | 2696/377/169 | KATHREIN | 42 | 16.950001 |  | FO | 78 | 65 | 10 | CIE | 86.04 | 1.3469 | FH + FO | 2007-12-01 | 6.98500000,-6.66550001
2021 | Août | Orange | OCI1157 | ZAIBO | ZAIBO_U21-22 | OCI1157 | ZAIBO | ZAIBO | DALOA | HAUT-SASSANDRA |  |  |  | -6.66550001 | 6.98500000 | Haubané |  | 51645 | 3G | NODE_B | RNC_DALOA_1 | 240 | 6032 | 0 | 4 | 68 | 2696/377/169 | KATHREIN | 42 | 16.950001 |  | FO | 78 | 65 | 10 | CIE | 86.04 | 1.0987 | FH + FO | 2007-12-01 | 6.98500000,-6.66550001
2021 | Août | Orange | OCI1157 | ZAIBO | ZAIBO_U21-31 | OCI1157 | ZAIBO | ZAIBO | DALOA | HAUT-SASSANDRA |  |  |  | -6.66550001 | 6.98500000 | Haubané |  | 51643 | 3G | NODE_B | RNC_DALOA_1 | 290 | 6032 | 0 | 4 | 68 | 2696/377/169 | KATHREIN | 42 | 17.430000 |  | FO | 78 | 65 | 10 | CIE | 86.04 | 0.567 | FH + FO | 2007-12-01 | 6.98500000,-6.66550001
2021 | Août | Orange | OCI1157 | ZAIBO | ZAIBO_U21-32 | OCI1157 | ZAIBO | ZAIBO | DALOA | HAUT-SASSANDRA |  |  |  | -6.66550001 | 6.98500000 | Haubané |  | 51646 | 3G | NODE_B | RNC_DALOA_1 | 290 | 6032 | 0 | 4 | 68 | 2696/377/169 | KATHREIN | 42 | 17.430000 |  | FO | 78 | 65 | 10 | CIE | 86.04 | 0.52602 | FH + FO | 2007-12-01 | 6.98500000,-6.66550001
2021 | Août | Orange | OCI1157 | ZAIBO | ZAIBO_U9-1 | OCI1157 | ZAIBO | ZAIBO | DALOA | HAUT-SASSANDRA |  |  |  | -6.66550001 | 6.98500000 | Haubané |  | 18860 | 3G | NODE_B | RNC_DALOA_1 | 105 | 6032 | 0 | 4 | 68 | 2696/377/169 | KATHREIN | 42 | 17.430000 |  | FO | 78 | 65 | 10 | CIE |  |  | FH + FO | 2007-12-01 | 6.98500000,-6.66550001
2021 | Août | Orange | OCI1157 | ZAIBO | ZAIBO_U9-2 | OCI1157 | ZAIBO | ZAIBO | DALOA | HAUT-SASSANDRA |  |  |  | -6.66550001 | 6.98500000 | Haubané |  | 18868 | 3G | NODE_B | RNC_DALOA_1 | 240 | 6032 | 0 | 2 | 46 | 2696/377/169 | KATHREIN | 42 | 15.3 |  | FO | 56 | 65 | 10 | CIE |  |  | FH + FO | 2007-12-01 | 6.98500000,-6.66550001
2021 | Août | Orange | OCI1157 | ZAIBO | ZAIBO_U9-3 | OCI1157 | ZAIBO | ZAIBO | DALOA | HAUT-SASSANDRA |  |  |  | -6.66550001 | 6.98500000 | Haubané |  | 18869 | 3G | NODE_B | RNC_DALOA_1 | 290 | 6032 | 0 | 3 | 46 | 2696/377/169 | KATHREIN | 42 | 15.3 |  | FO | 56 | 65 | 10 | CIE |  |  | FH + FO | 2007-12-01 | 6.98500000,-6.66550001
2021 | Août | Orange | OCI1891 | ZAKOUA | ZAKOUA_G9-1 | OCI1891 | ZAKOUA | DALOA | DALOA | HAUT-SASSANDRA | 1 | 3 |  | -6.45193334 | 6.79847501 | Autostable |  | 17281 | 2G | BTS | BSC_DALOA_2 | 40 | 610 | 0 | 2 | 46 | 2696/377/169 | KATHREIN | 42 | 15.3 |  | FO | 56 | 65 | 10 | CIE | 0.065017 | 27.3431 | FH + FO | 2017-02-16 | 6.79847501,-6.45193334
2021 | Août | Orange | OCI1891 | ZAKOUA | ZAKOUA_G9-2 | OCI1891 | ZAKOUA | DALOA | DALOA | HAUT-SASSANDRA | 1 | 3 |  | -6.45193334 | 6.79847501 | Autostable |  | 17282 | 2G | BTS | BSC_DALOA_2 | 180 | 610 | 0 | 3 | 46 | 2696/377/169 | KATHREIN | 42 | 17 |  | FO | 56 | 65 | 10 | CIE | 0.1467 | 27.3431 | FH + FO | 2017-02-16 | 6.79847501,-6.45193334
2021 | Août | Orange | OCI1891 | ZAKOUA | ZAKOUA_G9-3 | OCI1891 | ZAKOUA | DALOA | DALOA | HAUT-SASSANDRA | 1 | 3 |  | -6.45193334 | 6.79847501 | Autostable |  | 17283 | 2G | BTS | BSC_DALOA_2 | 250 | 610 | 0 | 3 | 46 | 2696/377/169 | KATHREIN | 42 | 17 |  | FO | 56 | 65 | 10 | CIE | 0.11073 | 27.3431 | FH + FO | 2017-02-16 | 6.79847501,-6.45193334
2021 | Août | Orange | OCI1891 | ZAKOUA | ZAKOUA_U21-11 | OCI1891 | ZAKOUA | DALOA | DALOA | HAUT-SASSANDRA |  |  |  | -6.45193334 | 6.79847501 | Autostable |  | 55821 | 3G | NODE_B | RNC_DALOA_1 | 40 | 6032 | 0 | 3 | 46 | 2696/377/169 | KATHREIN | 42 | 17 |  | FO | 56 | 65 | 10 | CIE | 86.04 | 0 | FH + FO | 2017-02-16 | 6.79847501,-6.45193334
2021 | Août | Orange | OCI1891 | ZAKOUA | ZAKOUA_U21-12 | OCI1891 | ZAKOUA | DALOA | DALOA | HAUT-SASSANDRA |  |  |  | -6.45193334 | 6.79847501 | Autostable |  | 55824 | 3G | NODE_B | RNC_DALOA_1 | 40 | 6032 | 0 | 3 | 46 | 2696/377/169 | KATHREIN | 42 | 17 |  | FO | 56 | 65 | 10 | CIE | 86.04 | 0 | FH + FO | 2017-02-16 | 6.79847501,-6.45193334
2021 | Août | Orange | OCI1891 | ZAKOUA | ZAKOUA_U21-21 | OCI1891 | ZAKOUA | DALOA | DALOA | HAUT-SASSANDRA |  |  |  | -6.45193334 | 6.79847501 | Autostable |  | 55822 | 3G | NODE_B | RNC_DALOA_1 | 180 | 6032 | 0 | 3 | 46 | 2696/377/169 | KATHREIN | 42 | 17 |  | FO | 56 | 65 | 10 | CIE | 86.04 | 0 | FH + FO | 2017-02-16 | 6.79847501,-6.45193334
2021 | Août | Orange | OCI1891 | ZAKOUA | ZAKOUA_U21-22 | OCI1891 | ZAKOUA | DALOA | DALOA | HAUT-SASSANDRA |  |  |  | -6.45193334 | 6.79847501 | Autostable |  | 55825 | 3G | NODE_B | RNC_DALOA_1 | 180 | 6032 | 0 | 3 | 46 | 2696/377/169 | KATHREIN | 42 | 17 |  | FO | 56 | 65 | 10 | CIE | 86.04 | 0 | FH + FO | 2017-02-16 | 6.79847501,-6.45193334
2021 | Août | Orange | OCI1891 | ZAKOUA | ZAKOUA_U21-31 | OCI1891 | ZAKOUA | DALOA | DALOA | HAUT-SASSANDRA |  |  |  | -6.45193334 | 6.79847501 | Autostable |  | 55823 | 3G | NODE_B | RNC_DALOA_1 | 250 | 6032 | 0 | 2 | 55 | 2696/377/169 | KATHREIN | 42 | 17.8 |  | FO | 65 | 65 | 10 | CIE | 86.04 | 0 | FH + FO | 2017-02-16 | 6.79847501,-6.45193334
2021 | Août | Orange | OCI1891 | ZAKOUA | ZAKOUA_U21-32 | OCI1891 | ZAKOUA | DALOA | DALOA | HAUT-SASSANDRA |  |  |  | -6.45193334 | 6.79847501 | Autostable |  | 55826 | 3G | NODE_B | RNC_DALOA_1 | 250 | 6032 | 0 | 2 | 55 | 2696/377/169 | KATHREIN | 42 | 17.8 |  | FO | 65 | 65 | 10 | CIE | 86.04 | 0 | FH + FO | 2017-02-16 | 6.79847501,-6.45193334
2021 | Août | Orange | OCI1158 | ZAKUEOUA | ZAKUEOUA_2_G18-1 | OCI1158 | ZAKUEOUA | GRAND-ZATTRY | SOUBRE | NAWA | 2 | 4 |  | -6.51480556 | 6.22822223 | Haubané |  | 34371 | 2G | BTS | BSC_DALOA_2 | 90 | 615 | 0 | 2 | 55 | 2696/377/169 | KATHREIN | 42 | 17.8 |  | FO | 65 | 65 | 10 | CIE | 0.13024 | 38.3916 | FH + FO | 2008-05-01 | 6.22822223,-6.51480556
2021 | Août | Orange | OCI1158 | ZAKUEOUA | ZAKUEOUA_2_G18-2 | OCI1158 | ZAKUEOUA | GRAND-ZATTRY | SOUBRE | NAWA | 2 | 3 |  | -6.51480556 | 6.22822223 | Haubané |  | 34372 | 2G | BTS | BSC_DALOA_2 | 210 | 615 | 0 | 0 | 55 | 2696/377/169 | KATHREIN | 42 | 17.8 |  | FO | 65 | 65 | 10 | CIE | 0.14466 | 27.3431 | FH + FO | 2008-05-01 | 6.22822223,-6.51480556
2021 | Août | Orange | OCI1158 | ZAKUEOUA | ZAKUEOUA_2_G18-3 | OCI1158 | ZAKUEOUA | GRAND-ZATTRY | SOUBRE | NAWA | 2 | 6 |  | -6.51480556 | 6.22822223 | Haubané |  | 34373 | 2G | BTS | BSC_DALOA_2 | 350 | 615 | 0 | 0 | 55 | 2696/377/169 | KATHREIN | 42 | 17.8 |  | FO | 65 | 65 | 10 | CIE | 0.14097 | 65.8136 | FH + FO | 2008-05-01 | 6.22822223,-6.51480556
2021 | Août | Orange | OCI1158 | ZAKUEOUA | ZAKUEOUA_G18-1 | OCI1158 | ZAKUEOUA | GRAND-ZATTRY | SOUBRE | NAWA | 2 | 6 |  | -6.51480556 | 6.22822223 | Haubané |  | 18265 | 2G | BTS | BSC_DALOA_2 | 30 | 615 | 0 | 0 | 55 | 2696/377/169 | KATHREIN | 42 | 17.8 |  | FO | 65 | 65 | 10 | CIE | 0.13204 | 62.9448 | FH + FO | 2008-05-01 | 6.22822223,-6.51480556
2021 | Août | Orange | OCI1158 | ZAKUEOUA | ZAKUEOUA_G18-2 | OCI1158 | ZAKUEOUA | GRAND-ZATTRY | SOUBRE | NAWA | 2 | 5 |  | -6.51480556 | 6.22822223 | Haubané |  | 18266 | 2G | BTS | BSC_DALOA_2 | 280 | 615 | 0 | 2 | 55 | 2696/377/169 | KATHREIN | 42 | 17.8 |  | FO | 65 | 65 | 10 | CIE | 0.14037 | 52.4807 | FH + FO | 2008-05-01 | 6.22822223,-6.51480556
2021 | Août | Orange | OCI1158 | ZAKUEOUA | ZAKUEOUA_G18-3 | OCI1158 | ZAKUEOUA | GRAND-ZATTRY | SOUBRE | NAWA | 2 | 6 |  | -6.51480556 | 6.22822223 | Haubané |  | 18267 | 2G | BTS | BSC_DALOA_2 | 345 | 615 | 0 | 2 | 55 | 2696/377/169 | KATHREIN | 42 | 17.8 |  | FO | 65 | 65 | 10 | CIE | 0.12232 | 65.8136 | FH + FO | 2008-05-01 | 6.22822223,-6.51480556
2021 | Août | Orange | OCI1158 | ZAKUEOUA | ZAKUEOUA_G9-1 | OCI1158 | ZAKUEOUA | GRAND-ZATTRY | SOUBRE | NAWA | 2 | 3 |  | -6.51480556 | 6.22822223 | Haubané |  | 18261 | 2G | BTS | BSC_DALOA_2 | 90 | 615 | 0 | 2 | 55 | 2696/377/169 | KATHREIN | 42 | 17.8 |  | FO | 65 | 65 | 10 | CIE | 1.8222 | 24.6257 | FH + FO | 2008-05-01 | 6.22822223,-6.51480556
2021 | Août | Orange | OCI1158 | ZAKUEOUA | ZAKUEOUA_G9-2 | OCI1158 | ZAKUEOUA | GRAND-ZATTRY | SOUBRE | NAWA | 2 | 3 |  | -6.51480556 | 6.22822223 | Haubané |  | 18262 | 2G | BTS | BSC_DALOA_2 | 210 | 615 | 0 | 2 | 65 | 2696/377/169 | KATHREIN | 42 | 16.959999 |  | FO | 75 | 65 | 10 | CIE | 0.57987 | 27.3431 | FH + FO | 2008-05-01 | 6.22822223,-6.51480556
2021 | Août | Orange | OCI1158 | ZAKUEOUA | ZAKUEOUA_G9-3 | OCI1158 | ZAKUEOUA | GRAND-ZATTRY | SOUBRE | NAWA | 2 | 4 |  | -6.51480556 | 6.22822223 | Haubané |  | 18263 | 2G | BTS | BSC_DALOA_2 | 350 | 615 | 0 | 2 | 65 | 2696/377/169 | KATHREIN | 42 | 16.959999 |  | FO | 75 | 65 | 10 | CIE | 1.628 | 35.6069 | FH + FO | 2008-05-01 | 6.22822223,-6.51480556
2021 | Août | Orange | OCI1158 | ZAKUEOUA | ZAKUEOUA_L8-1 | OCI1158 | ZAKUEOUA | GRAND-ZATTRY | SOUBRE | NAWA |  |  |  | -6.51480556 | 6.22822223 | Haubané |  |  | 4G | ENODE_B |  | 90 |  | 0 | 2 | 65 | 2696/377/169 | KATHREIN | 42 | 16.959999 |  | FO | 75 | 65 | 10 | CIE |  |  | FH + FO | 2008-05-01 | 6.22822223,-6.51480556
2021 | Août | Orange | OCI1158 | ZAKUEOUA | ZAKUEOUA_L8-2 | OCI1158 | ZAKUEOUA | GRAND-ZATTRY | SOUBRE | NAWA |  |  |  | -6.51480556 | 6.22822223 | Haubané |  |  | 4G | ENODE_B |  | 210 |  | 0 | 3 | 63 | 2696/377/169 | KATHREIN | 42 | 15.7 |  | FO | 73 | 65 | 10 | CIE |  |  | FH + FO | 2008-05-01 | 6.22822223,-6.51480556
2021 | Août | Orange | OCI1158 | ZAKUEOUA | ZAKUEOUA_L8-3 | OCI1158 | ZAKUEOUA | GRAND-ZATTRY | SOUBRE | NAWA |  |  |  | -6.51480556 | 6.22822223 | Haubané |  |  | 4G | ENODE_B |  | 350 |  | 0 | 3 | 63 | 2696/377/169 | KATHREIN | 42 | 15.7 |  | FO | 73 | 65 | 10 | CIE |  |  | FH + FO | 2008-05-01 | 6.22822223,-6.51480556
2021 | Août | Orange | OCI1158 | ZAKUEOUA | ZAKUEOUA_U9-1 | OCI1158 | ZAKUEOUA | GRAND-ZATTRY | SOUBRE | NAWA |  |  |  | -6.51480556 | 6.22822223 | Haubané |  | 18260 | 3G | NODE_B | RNC_SAN_PEDRO_1 | 90.0 | 7091 | 0 | 2 | 65 | 2696/377/169 | KATHREIN | 42 | 17.430000 |  | FO | 75 | 65 | 10 | CIE | 86.04 | 1.6185 | FH + FO | 2008-05-01 | 6.22822223,-6.51480556
2021 | Août | Orange | OCI1158 | ZAKUEOUA | ZAKUEOUA_U9-2 | OCI1158 | ZAKUEOUA | GRAND-ZATTRY | SOUBRE | NAWA |  |  |  | -6.51480556 | 6.22822223 | Haubané |  | 18268 | 3G | NODE_B | RNC_SAN_PEDRO_1 | 210.0 | 7091 | 0 | 3 | 54 | 2696/377/169 | KATHREIN | 42 | 17.4 |  | FO | 64 | 65 | 10 | CIE | 86.04 | 0.87444 | FH + FO | 2008-05-01 | 6.22822223,-6.51480556
2021 | Août | Orange | OCI1158 | ZAKUEOUA | ZAKUEOUA_U9-3 | OCI1158 | ZAKUEOUA | GRAND-ZATTRY | SOUBRE | NAWA |  |  |  | -6.51480556 | 6.22822223 | Haubané |  | 18269 | 3G | NODE_B | RNC_SAN_PEDRO_1 | 350.0 | 7091 | 0 | 3 | 54 | 2696/377/169 | KATHREIN | 42 | 17.4 |  | FO | 64 | 65 | 10 | CIE | 86.04 | 2.1688 | FH + FO | 2008-05-01 | 6.22822223,-6.51480556
2021 | Août | Orange | OCI1159 | ZALIOHOUAN | ZALIOHOUAN_G18-1 | OCI1159 | ZALIOHOUAN | GADOUAN | DALOA | HAUT-SASSANDRA | 1 | 4 |  | -6.23805411 | 6.79194039 | Haubané |  | 18155 | 2G | BTS | BSC_DALOA_2 | 0 | 610 | 0 | 3 | 63 | 2696/377/169 | KATHREIN | 42 | 15.7 |  | FO | 73 | 65 | 10 | CIE | 0.062104 | 40.2551 | FH + FO | 2006-11-01 | 6.79194039,-6.23805411
2021 | Août | Orange | OCI1159 | ZALIOHOUAN | ZALIOHOUAN_G18-2 | OCI1159 | ZALIOHOUAN | GADOUAN | DALOA | HAUT-SASSANDRA | 1 | 4 |  | -6.23805411 | 6.79194039 | Haubané |  | 18156 | 2G | BTS | BSC_DALOA_2 | 140 | 610 | 0 | 1 | 63 | 2696/377/169 | KATHREIN | 42 | 15.7 |  | FO | 73 | 65 | 10 | CIE | 0.040022 | 40.2551 | FH + FO | 2006-11-01 | 6.79194039,-6.23805411
2021 | Août | Orange | OCI1159 | ZALIOHOUAN | ZALIOHOUAN_G18-3 | OCI1159 | ZALIOHOUAN | GADOUAN | DALOA | HAUT-SASSANDRA | 1 | 4 |  | -6.23805411 | 6.79194039 | Haubané |  | 18157 | 2G | BTS | BSC_DALOA_2 | 270 | 610 | 0 | 1 | 63 | 2696/377/169 | KATHREIN | 42 | 15.7 |  | FO | 73 | 65 | 10 | CIE | 0.040713 | 40.2551 | FH + FO | 2006-11-01 | 6.79194039,-6.23805411
2021 | Août | Orange | OCI1159 | ZALIOHOUAN | ZALIOHOUAN_G9-1 | OCI1159 | ZALIOHOUAN | GADOUAN | DALOA | HAUT-SASSANDRA | 1 | 3 |  | -6.23805411 | 6.79194039 | Haubané |  | 18151 | 2G | BTS | BSC_DALOA_2 | 0 | 610 | 0 | 1 | 63 | 2696/377/169 | KATHREIN | 42 | 15.7 |  | FO | 73 | 65 | 10 | CIE | 0.85367 | 24.6257 | FH + FO | 2006-11-01 | 6.79194039,-6.23805411
2021 | Août | Orange | OCI1159 | ZALIOHOUAN | ZALIOHOUAN_G9-2 | OCI1159 | ZALIOHOUAN | GADOUAN | DALOA | HAUT-SASSANDRA | 1 | 3 |  | -6.23805411 | 6.79194039 | Haubané |  | 18152 | 2G | BTS | BSC_DALOA_2 | 140 | 610 | 0 | 3 | 42 | 2696/377/169 | KATHREIN | 42 | 15.4 |  | FO | 52 | 65 | 10 | CIE | 0.33491 | 25.5291 | FH + FO | 2006-11-01 | 6.79194039,-6.23805411
2021 | Août | Orange | OCI1159 | ZALIOHOUAN | ZALIOHOUAN_G9-3 | OCI1159 | ZALIOHOUAN | GADOUAN | DALOA | HAUT-SASSANDRA | 1 | 4 |  | -6.23805411 | 6.79194039 | Haubané |  | 18153 | 2G | BTS | BSC_DALOA_2 | 270 | 610 | 0 | 3 | 42 | 2696/377/169 | KATHREIN | 42 | 15.4 |  | FO | 52 | 65 | 10 | CIE | 0.32284 | 38.3916 | FH + FO | 2006-11-01 | 6.79194039,-6.23805411
2021 | Août | Orange | OCI1159 | ZALIOHOUAN | ZALIOHOUAN_U9-1 | OCI1159 | ZALIOHOUAN | GADOUAN | DALOA | HAUT-SASSANDRA |  |  |  | -6.23805411 | 6.79194039 | Haubané |  | 18150 | 3G | NODE_B | RNC_DALOA_1 | 0.0 | 6032 | 0 | 1 | 63 | 2696/377/169 | KATHREIN | 42 | 17.5 |  | FO | 73 | 65 | 10 | CIE | 86.04 | 3.0082 | FH + FO | 2006-11-01 | 6.79194039,-6.23805411
2021 | Août | Orange | OCI1159 | ZALIOHOUAN | ZALIOHOUAN_U9-2 | OCI1159 | ZALIOHOUAN | GADOUAN | DALOA | HAUT-SASSANDRA |  |  |  | -6.23805411 | 6.79194039 | Haubané |  | 18158 | 3G | NODE_B | RNC_DALOA_1 | 140.0 | 6032 | 0 | 2 | 60 | 2696/377/169 | KATHREIN | 42 | 17.430000 |  | FO | 70 | 65 | 10 | CIE | 86.04 | 0.76375 | FH + FO | 2006-11-01 | 6.79194039,-6.23805411
2021 | Août | Orange | OCI1159 | ZALIOHOUAN | ZALIOHOUAN_U9-3 | OCI1159 | ZALIOHOUAN | GADOUAN | DALOA | HAUT-SASSANDRA |  |  |  | -6.23805411 | 6.79194039 | Haubané |  | 18159 | 3G | NODE_B | RNC_DALOA_1 | 270.0 | 6032 | 0 | 2 | 60 | 2696/377/169 | KATHREIN | 42 | 17.430000 |  | FO | 70 | 65 | 10 | CIE | 86.04 | 0.64785 | FH + FO | 2006-11-01 | 6.79194039,-6.23805411
2021 | Août | Orange | OCI1160 | ZAMBAKRO | ZAMBAKRO_G9-1 | OCI1160 | ZAMBAKRO | YAMOUSSOUKRO | YAMOUSSOUKRO | DISTRICT AUTONOME DE YAMOUSSOUKRO | 1 | 3 |  | -5.37779458 | 6.73333580 | Autostable |  | 17401 | 2G | BTS | BSC_YAKRO_1 | 100 | 803 | 0 | 2 | 42 | 2696/377/169 | KATHREIN | 42 | 15.4 |  | FO | 52 | 65 | 10 | CIE | 0.6596 | 29.1661 | FH + FO | 2007-07-01 | 6.73333580,-5.37779458
2021 | Août | Orange | OCI1160 | ZAMBAKRO | ZAMBAKRO_G9-2 | OCI1160 | ZAMBAKRO | YAMOUSSOUKRO | YAMOUSSOUKRO | DISTRICT AUTONOME DE YAMOUSSOUKRO | 1 | 3 |  | -5.37779458 | 6.73333580 | Autostable |  | 17402 | 2G | BTS | BSC_YAKRO_1 | 300 | 803 | 0 | 4 | 42 | 2696/377/169 | KATHREIN | 42 | 17 |  | FO | 52 | 65 | 10 | CIE | 1.0455 | 27.3431 | FH + FO | 2007-07-01 | 6.73333580,-5.37779458
2021 | Août | Orange | OCI1160 | ZAMBAKRO | ZAMBAKRO_G9-3 | OCI1160 | ZAMBAKRO | YAMOUSSOUKRO | YAMOUSSOUKRO | DISTRICT AUTONOME DE YAMOUSSOUKRO | 1 | 2 |  | -5.37779458 | 6.73333580 | Autostable |  | 17403 | 2G | BTS | BSC_YAKRO_1 | 359 | 803 | 0 | 4 | 42 | 2696/377/169 | KATHREIN | 42 | 17 |  | FO | 52 | 65 | 10 | CIE | 0.88143 | 16.6306 | FH + FO | 2007-07-01 | 6.73333580,-5.37779458
2021 | Août | Orange | OCI1160 | ZAMBAKRO | ZAMBAKRO_L26-1 | OCI1160 | ZAMBAKRO | YAMOUSSOUKRO | YAMOUSSOUKRO | DISTRICT AUTONOME DE YAMOUSSOUKRO |  |  |  | -5.37779458 | 6.73333580 | Autostable |  |  | 4G | ENODE_B |  | 100 |  | 0 | 4 | 42 | 2696/377/169 | KATHREIN | 42 | 17 |  | FO | 52 | 65 | 10 | CIE |  |  | FH + FO | 2007-07-01 | 6.73333580,-5.37779458
2021 | Août | Orange | OCI1160 | ZAMBAKRO | ZAMBAKRO_L26-2 | OCI1160 | ZAMBAKRO | YAMOUSSOUKRO | YAMOUSSOUKRO | DISTRICT AUTONOME DE YAMOUSSOUKRO |  |  |  | -5.37779458 | 6.73333580 | Autostable |  |  | 4G | ENODE_B |  | 300 |  | 0 | 2 | 42 | 2696/377/169 | KATHREIN | 42 | 17 |  | FO | 52 | 65 | 10 | CIE |  |  | FH + FO | 2007-07-01 | 6.73333580,-5.37779458
2021 | Août | Orange | OCI1160 | ZAMBAKRO | ZAMBAKRO_L26-3 | OCI1160 | ZAMBAKRO | YAMOUSSOUKRO | YAMOUSSOUKRO | DISTRICT AUTONOME DE YAMOUSSOUKRO |  |  |  | -5.37779458 | 6.73333580 | Autostable |  |  | 4G | ENODE_B |  | 359 |  | 0 | 2 | 42 | 2696/377/169 | KATHREIN | 42 | 17 |  | FO | 52 | 65 | 10 | CIE |  |  | FH + FO | 2007-07-01 | 6.73333580,-5.37779458
2021 | Août | Orange | OCI1160 | ZAMBAKRO | ZAMBAKRO_L8-1 | OCI1160 | ZAMBAKRO | YAMOUSSOUKRO | YAMOUSSOUKRO | DISTRICT AUTONOME DE YAMOUSSOUKRO |  |  |  | -5.37779458 | 6.73333580 | Autostable |  |  | 4G | ENODE_B |  | 100 |  | 0 | 2 | 42 | 2696/377/169 | KATHREIN | 42 | 17 |  | FO | 52 | 65 | 10 | CIE |  |  | FH + FO | 2007-07-01 | 6.73333580,-5.37779458
2021 | Août | Orange | OCI1160 | ZAMBAKRO | ZAMBAKRO_L8-2 | OCI1160 | ZAMBAKRO | YAMOUSSOUKRO | YAMOUSSOUKRO | DISTRICT AUTONOME DE YAMOUSSOUKRO |  |  |  | -5.37779458 | 6.73333580 | Autostable |  |  | 4G | ENODE_B |  | 300 |  | 0 | 5 | 42 | 2696/377/169 | KATHREIN | 42 | 17 |  | FO | 52 | 65 | 10 | CIE |  |  | FH + FO | 2007-07-01 | 6.73333580,-5.37779458
2021 | Août | Orange | OCI1160 | ZAMBAKRO | ZAMBAKRO_L8-3 | OCI1160 | ZAMBAKRO | YAMOUSSOUKRO | YAMOUSSOUKRO | DISTRICT AUTONOME DE YAMOUSSOUKRO |  |  |  | -5.37779458 | 6.73333580 | Autostable |  |  | 4G | ENODE_B |  | 359 |  | 0 | 5 | 42 | 2696/377/169 | KATHREIN | 42 | 17 |  | FO | 52 | 65 | 10 | CIE |  |  | FH + FO | 2007-07-01 | 6.73333580,-5.37779458
2021 | Août | Orange | OCI1160 | ZAMBAKRO | ZAMBAKRO_U21-11 | OCI1160 | ZAMBAKRO | YAMOUSSOUKRO | YAMOUSSOUKRO | DISTRICT AUTONOME DE YAMOUSSOUKRO |  |  |  | -5.37779458 | 6.73333580 | Autostable |  | 57351 | 3G | NODE_B | RNC_YAMOUSSOUKRO_1 | 100 | 8031 | 0 | 5 | 42 | 2696/377/169 | KATHREIN | 42 | 17 |  | FO | 52 | 65 | 10 | CIE | 86.04 | 1.6733 | FH + FO | 2007-07-01 | 6.73333580,-5.37779458
2021 | Août | Orange | OCI1160 | ZAMBAKRO | ZAMBAKRO_U21-12 | OCI1160 | ZAMBAKRO | YAMOUSSOUKRO | YAMOUSSOUKRO | DISTRICT AUTONOME DE YAMOUSSOUKRO |  |  |  | -5.37779458 | 6.73333580 | Autostable |  | 57354 | 3G | NODE_B | RNC_YAMOUSSOUKRO_1 | 100 | 8031 | 0 | 5 | 42 | 2696/377/169 | KATHREIN | 42 | 17 |  | FO | 52 | 65 | 10 | CIE | 86.04 | 1.4593 | FH + FO | 2007-07-01 | 6.73333580,-5.37779458
2021 | Août | Orange | OCI1160 | ZAMBAKRO | ZAMBAKRO_U21-13 | OCI1160 | ZAMBAKRO | YAMOUSSOUKRO | YAMOUSSOUKRO | DISTRICT AUTONOME DE YAMOUSSOUKRO |  |  |  | -5.37779458 | 6.73333580 | Autostable |  | 57357 | 3G | NODE_B | RNC_YAMOUSSOUKRO_1 | 100 | 8031 | 0 | 5 | 42 | 2696/377/169 | KATHREIN | 42 | 17 |  | FO | 52 | 65 | 10 | CIE | 86.04 | 1.4829 | FH + FO | 2007-07-01 | 6.73333580,-5.37779458
2021 | Août | Orange | OCI1160 | ZAMBAKRO | ZAMBAKRO_U21-21 | OCI1160 | ZAMBAKRO | YAMOUSSOUKRO | YAMOUSSOUKRO | DISTRICT AUTONOME DE YAMOUSSOUKRO |  |  |  | -5.37779458 | 6.73333580 | Autostable |  | 57352 | 3G | NODE_B | RNC_YAMOUSSOUKRO_1 | 300 | 8031 | 0 | 5 | 42 | 2696/377/169 | KATHREIN | 42 | 17 |  | FO | 52 | 65 | 10 | CIE | 86.04 | 2.0345 | FH + FO | 2007-07-01 | 6.73333580,-5.37779458
2021 | Août | Orange | OCI1160 | ZAMBAKRO | ZAMBAKRO_U21-22 | OCI1160 | ZAMBAKRO | YAMOUSSOUKRO | YAMOUSSOUKRO | DISTRICT AUTONOME DE YAMOUSSOUKRO |  |  |  | -5.37779458 | 6.73333580 | Autostable |  | 57355 | 3G | NODE_B | RNC_YAMOUSSOUKRO_1 | 300 | 8031 | 0 | 5 | 42 | 2696/377/169 | KATHREIN | 42 | 17 |  | FO | 52 | 65 | 10 | CIE | 86.04 | 1.0641 | FH + FO | 2007-07-01 | 6.73333580,-5.37779458
2021 | Août | Orange | OCI1160 | ZAMBAKRO | ZAMBAKRO_U21-23 | OCI1160 | ZAMBAKRO | YAMOUSSOUKRO | YAMOUSSOUKRO | DISTRICT AUTONOME DE YAMOUSSOUKRO |  |  |  | -5.37779458 | 6.73333580 | Autostable |  | 57358 | 3G | NODE_B | RNC_YAMOUSSOUKRO_1 | 300 | 8031 | 0 | 5 | 42 | 2696/377/169 | KATHREIN | 42 | 17 |  | FO | 52 | 65 | 10 | CIE | 86.04 | 0.8816 | FH + FO | 2007-07-01 | 6.73333580,-5.37779458
2021 | Août | Orange | OCI1160 | ZAMBAKRO | ZAMBAKRO_U21-31 | OCI1160 | ZAMBAKRO | YAMOUSSOUKRO | YAMOUSSOUKRO | DISTRICT AUTONOME DE YAMOUSSOUKRO |  |  |  | -5.37779458 | 6.73333580 | Autostable |  | 57353 | 3G | NODE_B | RNC_YAMOUSSOUKRO_1 | 359 | 8031 | 0 | 5 | 42 | 2696/377/169 | KATHREIN | 42 | 17 |  | FO | 52 | 65 | 10 | CIE | 86.04 | 0.89895 | FH + FO | 2007-07-01 | 6.73333580,-5.37779458
2021 | Août | Orange | OCI1160 | ZAMBAKRO | ZAMBAKRO_U21-32 | OCI1160 | ZAMBAKRO | YAMOUSSOUKRO | YAMOUSSOUKRO | DISTRICT AUTONOME DE YAMOUSSOUKRO |  |  |  | -5.37779458 | 6.73333580 | Autostable |  | 57356 | 3G | NODE_B | RNC_YAMOUSSOUKRO_1 | 359 | 8031 | 0 | 0 | 37 | 2696/377/169 | KATHREIN | 42 | 17.8 |  | FO | 47 | 65 | 10 | CIE | 86.04 | 0.37862 | FH + FO | 2007-07-01 | 6.73333580,-5.37779458
2021 | Août | Orange | OCI1160 | ZAMBAKRO | ZAMBAKRO_U21-33 | OCI1160 | ZAMBAKRO | YAMOUSSOUKRO | YAMOUSSOUKRO | DISTRICT AUTONOME DE YAMOUSSOUKRO |  |  |  | -5.37779458 | 6.73333580 | Autostable |  | 57359 | 3G | NODE_B | RNC_YAMOUSSOUKRO_1 | 359 | 8031 | 0 | 0 | 37 | 2696/377/169 | KATHREIN | 42 | 17.8 |  | FO | 47 | 65 | 10 | CIE | 86.04 | 0.16488 | FH + FO | 2007-07-01 | 6.73333580,-5.37779458
2021 | Août | Orange | OCI1161 | ZAMBLA | ZAMBLA_G18-1 | OCI1161 | ZUENOULA | ZUENOULA | ZUENOULA | MARAHOUE | 2 | 8 |  | -6.05621667 | 7.42994167 | Autostable |  | 36345 | 2G | BTS | BSC_BOUAKE_2 | 40 | 811 | 0 | 0 | 37 | 2696/377/169 | KATHREIN | 42 | 17.8 |  | FO | 47 | 65 | 10 | CIE | 0.50389 | 88.9409 | FH + FO | 2008-11-01 | 7.42994167,-6.05621667
2021 | Août | Orange | OCI1161 | ZAMBLA | ZAMBLA_G18-2 | OCI1161 | ZUENOULA | ZUENOULA | ZUENOULA | MARAHOUE | 2 | 8 |  | -6.05621667 | 7.42994167 | Autostable |  | 36346 | 2G | BTS | BSC_BOUAKE_2 | 120 | 811 | 0 | 0 | 37 | 2696/377/169 | KATHREIN | 42 | 17.8 |  | FO | 47 | 65 | 10 | CIE | 0.38452 | 88.9409 | FH + FO | 2008-11-01 | 7.42994167,-6.05621667
2021 | Août | Orange | OCI1161 | ZAMBLA | ZAMBLA_G18-3 | OCI1161 | ZUENOULA | ZUENOULA | ZUENOULA | MARAHOUE | 2 | 8 |  | -6.05621667 | 7.42994167 | Autostable |  | 36347 | 2G | BTS | BSC_BOUAKE_2 | 300 | 811 | 0 | 0 | 37 | 2696/377/169 | KATHREIN | 42 | 17.8 |  | FO | 47 | 65 | 10 | CIE | 0.31332 | 88.9409 | FH + FO | 2008-11-01 | 7.42994167,-6.05621667
2021 | Août | Orange | OCI1161 | ZAMBLA | ZAMBLA_G9-1 | OCI1161 | ZUENOULA | ZUENOULA | ZUENOULA | MARAHOUE | 2 | 5 |  | -6.05621667 | 7.42994167 | Autostable |  | 36341 | 2G | BTS | BSC_BOUAKE_2 | 60 | 811 | 0 | 0 | 37 | 2696/377/169 | KATHREIN | 42 | 17.8 |  | FO | 47 | 65 | 10 | CIE | 1.03 | 49.6441 | FH + FO | 2008-11-01 | 7.42994167,-6.05621667
2021 | Août | Orange | OCI1161 | ZAMBLA | ZAMBLA_G9-2 | OCI1161 | ZUENOULA | ZUENOULA | ZUENOULA | MARAHOUE | 2 | 5 |  | -6.05621667 | 7.42994167 | Autostable |  | 36342 | 2G | BTS | BSC_BOUAKE_2 | 180 | 811 | 0 | 2 | 37 | 2696/377/169 | KATHREIN | 42 | 15.430000 |  | FO | 47 | 65 | 10 | CIE | 0.52921 | 49.6441 | FH + FO | 2008-11-01 | 7.42994167,-6.05621667
2021 | Août | Orange | OCI1161 | ZAMBLA | ZAMBLA_G9-3 | OCI1161 | ZUENOULA | ZUENOULA | ZUENOULA | MARAHOUE | 2 | 3 |  | -6.05621667 | 7.42994167 | Autostable |  | 36343 | 2G | BTS | BSC_BOUAKE_2 | 300 | 811 | 0 | 2 | 37 | 2696/377/169 | KATHREIN | 42 | 15.430000 |  | FO | 47 | 65 | 10 | CIE | 0.8972 | 25.5291 | FH + FO | 2008-11-01 | 7.42994167,-6.05621667
2021 | Août | Orange | OCI1161 | ZAMBLA | ZAMBLA_L8-1 | OCI1161 | ZUENOULA | ZUENOULA | ZUENOULA | MARAHOUE |  |  |  | -6.05621667 | 7.42994167 | Autostable |  |  | 4G | ENODE_B |  | 40 |  | 0 | 2 | 37 | 2696/377/169 | KATHREIN | 42 | 15.430000 |  | FO | 47 | 65 | 10 | CIE |  |  | FH + FO | 2008-11-01 | 7.42994167,-6.05621667
2021 | Août | Orange | OCI1161 | ZAMBLA | ZAMBLA_L8-2 | OCI1161 | ZUENOULA | ZUENOULA | ZUENOULA | MARAHOUE |  |  |  | -6.05621667 | 7.42994167 | Autostable |  |  | 4G | ENODE_B |  | 120 |  | 0 | 6 | 37 | 2696/377/169 | KATHREIN | 42 | 17.850000 |  | FO | 47 | 65 | 10 | CIE |  |  | FH + FO | 2008-11-01 | 7.42994167,-6.05621667
2021 | Août | Orange | OCI1161 | ZAMBLA | ZAMBLA_L8-3 | OCI1161 | ZUENOULA | ZUENOULA | ZUENOULA | MARAHOUE |  |  |  | -6.05621667 | 7.42994167 | Autostable |  |  | 4G | ENODE_B |  | 300 |  | 0 | 6 | 37 | 2696/377/169 | KATHREIN | 42 | 17.850000 |  | FO | 47 | 65 | 10 | CIE |  |  | FH + FO | 2008-11-01 | 7.42994167,-6.05621667
2021 | Août | Orange | OCI1161 | ZAMBLA | ZAMBLA_U21-11 | OCI1161 | ZUENOULA | ZUENOULA | ZUENOULA | MARAHOUE |  |  |  | -6.05621667 | 7.42994167 | Autostable |  | 35981 | 3G | NODE_B | RNC_BOUAKE_1 | 40 | 3071 | 0 | 6 | 37 | 2696/377/169 | KATHREIN | 42 | 17.850000 |  | FO | 47 | 65 | 10 | CIE | 86.04 | 2.8182 | FH + FO | 2008-11-01 | 7.42994167,-6.05621667
2021 | Août | Orange | OCI1161 | ZAMBLA | ZAMBLA_U21-12 | OCI1161 | ZUENOULA | ZUENOULA | ZUENOULA | MARAHOUE |  |  |  | -6.05621667 | 7.42994167 | Autostable |  | 35984 | 3G | NODE_B | RNC_BOUAKE_1 | 40 | 3071 | 0 | 6 | 37 | 2696/377/169 | KATHREIN | 42 | 17.870001 |  | FO | 47 | 65 | 10 | CIE | 86.04 | 1.9325 | FH + FO | 2008-11-01 | 7.42994167,-6.05621667
2021 | Août | Orange | OCI1161 | ZAMBLA | ZAMBLA_U21-13 | OCI1161 | ZUENOULA | ZUENOULA | ZUENOULA | MARAHOUE |  |  |  | -6.05621667 | 7.42994167 | Autostable |  | 35987 | 3G | NODE_B | RNC_BOUAKE_1 | 40 | 3071 | 0 | 6 | 37 | 2696/377/169 | KATHREIN | 42 | 17.870001 |  | FO | 47 | 65 | 10 | CIE | 86.04 | 1.6235 | FH + FO | 2008-11-01 | 7.42994167,-6.05621667
2021 | Août | Orange | OCI1161 | ZAMBLA | ZAMBLA_U21-21 | OCI1161 | ZUENOULA | ZUENOULA | ZUENOULA | MARAHOUE |  |  |  | -6.05621667 | 7.42994167 | Autostable |  | 35982 | 3G | NODE_B | RNC_BOUAKE_1 | 120 | 3071 | 0 | 6 | 37 | 2696/377/169 | KATHREIN | 42 | 17.870001 |  | FO | 47 | 65 | 10 | CIE | 86.04 | 4.3145 | FH + FO | 2008-11-01 | 7.42994167,-6.05621667
2021 | Août | Orange | OCI1161 | ZAMBLA | ZAMBLA_U21-22 | OCI1161 | ZUENOULA | ZUENOULA | ZUENOULA | MARAHOUE |  |  |  | -6.05621667 | 7.42994167 | Autostable |  | 35985 | 3G | NODE_B | RNC_BOUAKE_1 | 120 | 3071 | 0 | 6 | 37 | 2696/377/169 | KATHREIN | 42 | 17.850000 |  | FO | 47 | 65 | 10 | CIE | 86.04 | 2.0438 | FH + FO | 2008-11-01 | 7.42994167,-6.05621667
2021 | Août | Orange | OCI1161 | ZAMBLA | ZAMBLA_U21-23 | OCI1161 | ZUENOULA | ZUENOULA | ZUENOULA | MARAHOUE |  |  |  | -6.05621667 | 7.42994167 | Autostable |  | 35988 | 3G | NODE_B | RNC_BOUAKE_1 | 120 | 3071 | 0 | 6 | 37 | 2696/377/169 | KATHREIN | 42 | 17.850000 |  | FO | 47 | 65 | 10 | CIE | 86.04 | 4.8969 | FH + FO | 2008-11-01 | 7.42994167,-6.05621667
2021 | Août | Orange | OCI1161 | ZAMBLA | ZAMBLA_U21-31 | OCI1161 | ZUENOULA | ZUENOULA | ZUENOULA | MARAHOUE |  |  |  | -6.05621667 | 7.42994167 | Autostable |  | 35983 | 3G | NODE_B | RNC_BOUAKE_1 | 300 | 3071 | 0 | 6 | 37 | 2696/377/169 | KATHREIN | 42 | 17.850000 |  | FO | 47 | 65 | 10 | CIE | 86.04 | 3.8532 | FH + FO | 2008-11-01 | 7.42994167,-6.05621667
2021 | Août | Orange | OCI1161 | ZAMBLA | ZAMBLA_U21-32 | OCI1161 | ZUENOULA | ZUENOULA | ZUENOULA | MARAHOUE |  |  |  | -6.05621667 | 7.42994167 | Autostable |  | 35986 | 3G | NODE_B | RNC_BOUAKE_1 | 300 | 3071 | 0 | 0 | 60 | 2696/377/169 | KATHREIN | 42 | 13.4 |  | FO | 70 | 65 | 10 | CIE | 86.04 | 4.1216 | FH + FO | 2008-11-01 | 7.42994167,-6.05621667
2021 | Août | Orange | OCI1161 | ZAMBLA | ZAMBLA_U21-33 | OCI1161 | ZUENOULA | ZUENOULA | ZUENOULA | MARAHOUE |  |  |  | -6.05621667 | 7.42994167 | Autostable |  | 35989 | 3G | NODE_B | RNC_BOUAKE_1 | 300 | 3071 | 0 | 0 | 60 | 2696/377/169 | KATHREIN | 42 | 13.4 |  | FO | 70 | 65 | 10 | CIE | 86.04 | 1.9453 | FH + FO | 2008-11-01 | 7.42994167,-6.05621667
2021 | Août | Orange | OCI1162 | ZANGUE | ZANGUE_G9-1 | OCI1162 | ZANGUE | OUME | OUME | GOH | 1 | 6 |  | -5.35443889 | 6.42822222 | Haubané |  | 28091 | 2G | BTS | BSC_YAKRO_1 | 20 | 804 | 0 | 0 | 60 | 2696/377/169 | KATHREIN | 42 | 13.4 |  | FO | 70 | 65 | 10 | CIE | 0.4309 | 61.0355 | FH + FO | 2008-11-01 | 6.42822222,-5.35443889
2021 | Août | Orange | OCI1162 | ZANGUE | ZANGUE_G9-2 | OCI1162 | ZANGUE | OUME | OUME | GOH | 1 | 6 |  | -5.35443889 | 6.42822222 | Haubané |  | 28092 | 2G | BTS | BSC_YAKRO_1 | 190 | 804 | 0 | 1 | 39 | 2696/377/169 | KATHREIN | 42 | 17.0 |  | FO | 49 | 65 | 10 | CIE | 0.34316 | 62.9448 | FH + FO | 2008-11-01 | 6.42822222,-5.35443889
2021 | Août | Orange | OCI1162 | ZANGUE | ZANGUE_G9-3 | OCI1162 | ZANGUE | OUME | OUME | GOH | 1 | 5 |  | -5.35443889 | 6.42822222 | Haubané |  | 28093 | 2G | BTS | BSC_YAKRO_1 | 290 | 804 | 0 | 1 | 39 | 2696/377/169 | KATHREIN | 42 | 17.0 |  | FO | 49 | 65 | 10 | CIE | 0.33419 | 51.5342 | FH + FO | 2008-11-01 | 6.42822222,-5.35443889
2021 | Août | Orange | OCI1163 | ZANZAN | ZANZAN_G18-1 | OCI1163 | BONDOUKOU | BONDOUKOU | BONDOUKOU | GONTOUGO | 2 | 6 |  | -2.81450000 | 8.05055556 | Autostable |  | 19455 | 2G | BTS | BSC_ABENGOUROU_1 | 20 | 406 | 0 | 1 | 39 | 2696/377/169 | KATHREIN | 42 | 17.0 |  | FO | 49 | 65 | 10 | CIE | 0.37502 | 62.9448 | FH + FO | 2007-08-01 | 8.05055556,-2.81450000
2021 | Août | Orange | OCI1163 | ZANZAN | ZANZAN_G18-2 | OCI1163 | BONDOUKOU | BONDOUKOU | BONDOUKOU | GONTOUGO | 2 | 6 |  | -2.81450000 | 8.05055556 | Autostable |  | 19456 | 2G | BTS | BSC_ABENGOUROU_1 | 100 | 406 | 0 | 0 | 39 | 2696/377/169 | KATHREIN | 42 | 17.0 |  | FO | 49 | 65 | 10 | CIE | 0.12551 | 62.9448 | FH + FO | 2007-08-01 | 8.05055556,-2.81450000
2021 | Août | Orange | OCI1163 | ZANZAN | ZANZAN_G18-3 | OCI1163 | BONDOUKOU | BONDOUKOU | BONDOUKOU | GONTOUGO | 2 | 4 |  | -2.81450000 | 8.05055556 | Autostable |  | 19457 | 2G | BTS | BSC_ABENGOUROU_1 | 180 | 406 | 0 | 0 | 39 | 2696/377/169 | KATHREIN | 42 | 17.0 |  | FO | 49 | 65 | 10 | CIE | 0.3266 | 38.3916 | FH + FO | 2007-08-01 | 8.05055556,-2.81450000
2021 | Août | Orange | OCI1163 | ZANZAN | ZANZAN_G9-1 | OCI1163 | BONDOUKOU | BONDOUKOU | BONDOUKOU | GONTOUGO | 2 | 6 |  | -2.81450000 | 8.05055556 | Autostable |  | 19451 | 2G | BTS | BSC_ABENGOUROU_1 | 150 | 406 | 0 | 0 | 39 | 2696/377/169 | KATHREIN | 42 | 17.0 |  | FO | 49 | 65 | 10 | CIE | 0.86792 | 62.9448 | FH + FO | 2007-08-01 | 8.05055556,-2.81450000
2021 | Août | Orange | OCI1163 | ZANZAN | ZANZAN_G9-2 | OCI1163 | BONDOUKOU | BONDOUKOU | BONDOUKOU | GONTOUGO | 2 | 3 |  | -2.81450000 | 8.05055556 | Autostable |  | 19452 | 2G | BTS | BSC_ABENGOUROU_1 | 225 | 406 | 0 | 5 | 32 | 2696/377/169 | KATHREIN | 42 | 17 |  | FO | 42 | 65 | 10 | CIE | 0.28225 | 25.5291 | FH + FO | 2007-08-01 | 8.05055556,-2.81450000
2021 | Août | Orange | OCI1163 | ZANZAN | ZANZAN_G9-3 | OCI1163 | BONDOUKOU | BONDOUKOU | BONDOUKOU | GONTOUGO | 2 | 5 |  | -2.81450000 | 8.05055556 | Autostable |  | 19453 | 2G | BTS | BSC_ABENGOUROU_1 | 330 | 406 | 0 | 4 | 32 | 2696/377/169 | KATHREIN | 42 | 17 |  | FO | 42 | 65 | 10 | CIE | 0.41687 | 51.5342 | FH + FO | 2007-08-01 | 8.05055556,-2.81450000
2021 | Août | Orange | OCI1163 | ZANZAN | ZANZAN_L8-1 | OCI1163 | BONDOUKOU | BONDOUKOU | BONDOUKOU | GONTOUGO |  |  |  | -2.81450000 | 8.05055556 | Autostable |  |  | 4G | ENODE_B |  | 150 |  | 0 | 2 | 32 | 2696/377/169 | KATHREIN | 42 | 17 |  | FO | 42 | 65 | 10 | CIE |  |  | FH + FO | 2007-08-01 | 8.05055556,-2.81450000
2021 | Août | Orange | OCI1163 | ZANZAN | ZANZAN_L8-2 | OCI1163 | BONDOUKOU | BONDOUKOU | BONDOUKOU | GONTOUGO |  |  |  | -2.81450000 | 8.05055556 | Autostable |  |  | 4G | ENODE_B |  | 250 |  | 0 | 0 | 16 | 2696/377/169 | KATHREIN | 42 | 14.6 |  | FO | 26 | 65 | 10 | CIE |  |  | FH + FO | 2007-08-01 | 8.05055556,-2.81450000
2021 | Août | Orange | OCI1163 | ZANZAN | ZANZAN_L8-3 | OCI1163 | BONDOUKOU | BONDOUKOU | BONDOUKOU | GONTOUGO |  |  |  | -2.81450000 | 8.05055556 | Autostable |  |  | 4G | ENODE_B |  | 300 |  | 0 | 0 | 16 | 2696/377/169 | KATHREIN | 42 | 14.6 |  | FO | 26 | 65 | 10 | CIE |  |  | FH + FO | 2007-08-01 | 8.05055556,-2.81450000
2021 | Août | Orange | OCI1163 | ZANZAN | ZANZAN_U21-11 | OCI1163 | BONDOUKOU | BONDOUKOU | BONDOUKOU | GONTOUGO |  |  |  | -2.81450000 | 8.05055556 | Autostable |  | 61461 | 3G | NODE_B | RNC_ABENGOUROU_1 | 140 | 4011 | 0 | 6 | 39 | 2696/377/169 | KATHREIN | 42 | 17 |  | FO | 49 | 65 | 10 | CIE | 86.04 | 7.4313 | FH + FO | 2007-08-01 | 8.05055556,-2.81450000
2021 | Août | Orange | OCI1163 | ZANZAN | ZANZAN_U21-12 | OCI1163 | BONDOUKOU | BONDOUKOU | BONDOUKOU | GONTOUGO |  |  |  | -2.81450000 | 8.05055556 | Autostable |  | 61464 | 3G | NODE_B | RNC_ABENGOUROU_1 | 140 | 4011 | 0 | 6 | 39 | 2696/377/169 | KATHREIN | 42 | 17 |  | FO | 49 | 65 | 10 | CIE | 86.04 | 5.9638 | FH + FO | 2007-08-01 | 8.05055556,-2.81450000
2021 | Août | Orange | OCI1163 | ZANZAN | ZANZAN_U21-13 | OCI1163 | BONDOUKOU | BONDOUKOU | BONDOUKOU | GONTOUGO |  |  |  | -2.81450000 | 8.05055556 | Autostable |  | 61467 | 3G | NODE_B | RNC_ABENGOUROU_1 | 140 | 4011 | 0 | 6 | 39 | 2696/377/169 | KATHREIN | 42 | 17 |  | FO | 49 | 65 | 10 | CIE | 86.04 | 5.2119 | FH + FO | 2007-08-01 | 8.05055556,-2.81450000
2021 | Août | Orange | OCI1163 | ZANZAN | ZANZAN_U21-21 | OCI1163 | BONDOUKOU | BONDOUKOU | BONDOUKOU | GONTOUGO |  |  |  | -2.81450000 | 8.05055556 | Autostable |  | 61462 | 3G | NODE_B | RNC_ABENGOUROU_1 | 250 | 4011 | 0 | 6 | 39 | 2696/377/169 | KATHREIN | 42 | 17 |  | FO | 49 | 65 | 10 | CIE | 86.04 | 2.1797 | FH + FO | 2007-08-01 | 8.05055556,-2.81450000
2021 | Août | Orange | OCI1163 | ZANZAN | ZANZAN_U21-22 | OCI1163 | BONDOUKOU | BONDOUKOU | BONDOUKOU | GONTOUGO |  |  |  | -2.81450000 | 8.05055556 | Autostable |  | 61465 | 3G | NODE_B | RNC_ABENGOUROU_1 | 250 | 4011 | 0 | 6 | 39 | 2696/377/169 | KATHREIN | 42 | 17 |  | FO | 49 | 65 | 10 | CIE | 86.04 | 2.1203 | FH + FO | 2007-08-01 | 8.05055556,-2.81450000
2021 | Août | Orange | OCI1163 | ZANZAN | ZANZAN_U21-23 | OCI1163 | BONDOUKOU | BONDOUKOU | BONDOUKOU | GONTOUGO |  |  |  | -2.81450000 | 8.05055556 | Autostable |  | 61468 | 3G | NODE_B | RNC_ABENGOUROU_1 | 250 | 4011 | 0 | 6 | 39 | 2696/377/169 | KATHREIN | 42 | 17 |  | FO | 49 | 65 | 10 | CIE | 86.04 | 1.355 | FH + FO | 2007-08-01 | 8.05055556,-2.81450000
2021 | Août | Orange | OCI1163 | ZANZAN | ZANZAN_U21-31 | OCI1163 | BONDOUKOU | BONDOUKOU | BONDOUKOU | GONTOUGO |  |  |  | -2.81450000 | 8.05055556 | Autostable |  | 61463 | 3G | NODE_B | RNC_ABENGOUROU_1 | 30 | 4011 | 0 | 6 | 39 | 2696/377/169 | KATHREIN | 42 | 17 |  | FO | 49 | 65 | 10 | CIE | 86.04 | 6.6604 | FH + FO | 2007-08-01 | 8.05055556,-2.81450000
2021 | Août | Orange | OCI1163 | ZANZAN | ZANZAN_U21-32 | OCI1163 | BONDOUKOU | BONDOUKOU | BONDOUKOU | GONTOUGO |  |  |  | -2.81450000 | 8.05055556 | Autostable |  | 61466 | 3G | NODE_B | RNC_ABENGOUROU_1 | 30 | 4011 | 0 | 0 | 72 | 2696/377/169 | KATHREIN | 42 | 15.1 |  | FO | 82 | 65 | 10 | CIE | 86.04 | 2.8364 | FH + FO | 2007-08-01 | 8.05055556,-2.81450000
2021 | Août | Orange | OCI1163 | ZANZAN | ZANZAN_U21-33 | OCI1163 | BONDOUKOU | BONDOUKOU | BONDOUKOU | GONTOUGO |  |  |  | -2.81450000 | 8.05055556 | Autostable |  | 61469 | 3G | NODE_B | RNC_ABENGOUROU_1 | 30 | 4011 | 0 | 0 | 72 | 2696/377/169 | KATHREIN | 42 | 15.1 |  | FO | 82 | 65 | 10 | CIE | 86.04 | 3.6061 | FH + FO | 2007-08-01 | 8.05055556,-2.81450000
2021 | Août | Orange | OCI1890 | ZANZAN_MARCHE | ZANZAN_MARCHE_G18-1 | OCI1890 | BONDOUKOU | BONDOUKOU | AGNIBILEKRO | INDENIE-DJUABLIN | 1 | 5 |  | -2.80881112 | 8.04506112 | Autostable |  | 19425 | 2G | BTS | BSC_ABENGOUROU_1 | 0 | 406 | 0 | 0 | 16 | 2696/377/169 | KATHREIN | 42 | 14.6 |  | FO | 26 | 65 | 10 | CIE | 0.14481 | 49.6441 | FH + FO | 2015-10-01 | 8.04506112,-2.80881112
2021 | Août | Orange | OCI1890 | ZANZAN_MARCHE | ZANZAN_MARCHE_G18-2 | OCI1890 | BONDOUKOU | BONDOUKOU | AGNIBILEKRO | INDENIE-DJUABLIN | 1 | 4 |  | -2.80881112 | 8.04506112 | Autostable |  | 19426 | 2G | BTS | BSC_ABENGOUROU_1 | 90 | 406 | 0 | 2 | 16 | 2696/377/169 | KATHREIN | 42 | 14.6 |  | FO | 26 | 65 | 10 | CIE | 0.12586 | 40.2551 | FH + FO | 2015-10-01 | 8.04506112,-2.80881112
2021 | Août | Orange | OCI1890 | ZANZAN_MARCHE | ZANZAN_MARCHE_G18-3 | OCI1890 | BONDOUKOU | BONDOUKOU | AGNIBILEKRO | INDENIE-DJUABLIN | 1 | 2 |  | -2.80881112 | 8.04506112 | Autostable |  | 19427 | 2G | BTS | BSC_ABENGOUROU_1 | 180 | 406 | 0 | 2 | 16 | 2696/377/169 | KATHREIN | 42 | 14.6 |  | FO | 26 | 65 | 10 | CIE | 0.15615 | 15.7609 | FH + FO | 2015-10-01 | 8.04506112,-2.80881112
2021 | Août | Orange | OCI1890 | ZANZAN_MARCHE | ZANZAN_MARCHE_G9-1 | OCI1890 | BONDOUKOU | BONDOUKOU | AGNIBILEKRO | INDENIE-DJUABLIN | 1 | 6 |  | -2.80881112 | 8.04506112 | Autostable |  | 19421 | 2G | BTS | BSC_ABENGOUROU_1 | 0 | 406 | 0 | 2 | 16 | 2696/377/169 | KATHREIN | 42 | 14.6 |  | FO | 26 | 65 | 10 | CIE | 0.21445 | 61.0355 | FH + FO | 2015-10-01 | 8.04506112,-2.80881112
2021 | Août | Orange | OCI1890 | ZANZAN_MARCHE | ZANZAN_MARCHE_G9-2 | OCI1890 | BONDOUKOU | BONDOUKOU | AGNIBILEKRO | INDENIE-DJUABLIN | 1 | 3 |  | -2.80881112 | 8.04506112 | Autostable |  | 19422 | 2G | BTS | BSC_ABENGOUROU_1 | 90 | 406 | 0 | 2 | 16 | 2696/377/169 | KATHREIN | 42 | 17.1 |  | FO | 26 | 65 | 10 | CIE | 0.15482 | 27.3431 | FH + FO | 2015-10-01 | 8.04506112,-2.80881112
2021 | Août | Orange | OCI1890 | ZANZAN_MARCHE | ZANZAN_MARCHE_G9-3 | OCI1890 | BONDOUKOU | BONDOUKOU | AGNIBILEKRO | INDENIE-DJUABLIN | 1 | 3 |  | -2.80881112 | 8.04506112 | Autostable |  | 19423 | 2G | BTS | BSC_ABENGOUROU_1 | 180 | 406 | 0 | 2 | 16 | 2696/377/169 | KATHREIN | 42 | 17.1 |  | FO | 26 | 65 | 10 | CIE | 0.2176 | 27.3431 | FH + FO | 2015-10-01 | 8.04506112,-2.80881112
2021 | Août | Orange | OCI1890 | ZANZAN_MARCHE | ZANZAN_MARCHE_U21-11 | OCI1890 | BONDOUKOU | BONDOUKOU | AGNIBILEKRO | INDENIE-DJUABLIN |  |  |  | -2.80881112 | 8.04506112 | Autostable |  | 60201 | 3G | NODE_B | RNC_ABENGOUROU_1 | 30 | 4011 | 0 | 2 | 16 | 2696/377/169 | KATHREIN | 42 | 17.1 |  | FO | 26 | 65 | 10 | CIE | 86.04 | 3.194 | FH + FO | 2015-10-01 | 8.04506112,-2.80881112
2021 | Août | Orange | OCI1890 | ZANZAN_MARCHE | ZANZAN_MARCHE_U21-12 | OCI1890 | BONDOUKOU | BONDOUKOU | AGNIBILEKRO | INDENIE-DJUABLIN |  |  |  | -2.80881112 | 8.04506112 | Autostable |  | 60204 | 3G | NODE_B | RNC_ABENGOUROU_1 | 30 | 4011 | 0 | 2 | 16 | 2696/377/169 | KATHREIN | 42 | 17.1 |  | FO | 26 | 65 | 10 | CIE | 86.04 | 2.1793 | FH + FO | 2015-10-01 | 8.04506112,-2.80881112
2021 | Août | Orange | OCI1890 | ZANZAN_MARCHE | ZANZAN_MARCHE_U21-13 | OCI1890 | BONDOUKOU | BONDOUKOU | AGNIBILEKRO | INDENIE-DJUABLIN |  |  |  | -2.80881112 | 8.04506112 | Autostable |  | 60207 | 3G | NODE_B | RNC_ABENGOUROU_1 | 30 | 4011 | 0 | 2 | 16 | 2696/377/169 | KATHREIN | 42 | 17.1 |  | FO | 26 | 65 | 10 | CIE | 86.04 | 1.9148 | FH + FO | 2015-10-01 | 8.04506112,-2.80881112
2021 | Août | Orange | OCI1890 | ZANZAN_MARCHE | ZANZAN_MARCHE_U21-21 | OCI1890 | BONDOUKOU | BONDOUKOU | AGNIBILEKRO | INDENIE-DJUABLIN |  |  |  | -2.80881112 | 8.04506112 | Autostable |  | 60202 | 3G | NODE_B | RNC_ABENGOUROU_1 | 140 | 4011 | 0 | 2 | 16 | 2696/377/169 | KATHREIN | 42 | 17.1 |  | FO | 26 | 65 | 10 | CIE | 86.04 | 6.6195 | FH + FO | 2015-10-01 | 8.04506112,-2.80881112
2021 | Août | Orange | OCI1890 | ZANZAN_MARCHE | ZANZAN_MARCHE_U21-22 | OCI1890 | BONDOUKOU | BONDOUKOU | AGNIBILEKRO | INDENIE-DJUABLIN |  |  |  | -2.80881112 | 8.04506112 | Autostable |  | 60205 | 3G | NODE_B | RNC_ABENGOUROU_1 | 140 | 4011 | 0 | 2 | 16 | 2696/377/169 | KATHREIN | 42 | 17.1 |  | FO | 26 | 65 | 10 | CIE | 86.04 | 1.6588 | FH + FO | 2015-10-01 | 8.04506112,-2.80881112
2021 | Août | Orange | OCI1890 | ZANZAN_MARCHE | ZANZAN_MARCHE_U21-23 | OCI1890 | BONDOUKOU | BONDOUKOU | AGNIBILEKRO | INDENIE-DJUABLIN |  |  |  | -2.80881112 | 8.04506112 | Autostable |  | 60208 | 3G | NODE_B | RNC_ABENGOUROU_1 | 140 | 4011 | 0 | 2 | 16 | 2696/377/169 | KATHREIN | 42 | 17.1 |  | FO | 26 | 65 | 10 | CIE | 86.04 | 3.705 | FH + FO | 2015-10-01 | 8.04506112,-2.80881112
2021 | Août | Orange | OCI1890 | ZANZAN_MARCHE | ZANZAN_MARCHE_U21-31 | OCI1890 | BONDOUKOU | BONDOUKOU | AGNIBILEKRO | INDENIE-DJUABLIN |  |  |  | -2.80881112 | 8.04506112 | Autostable |  | 60203 | 3G | NODE_B | RNC_ABENGOUROU_1 | 230 | 4011 | 0 | 2 | 16 | 2696/377/169 | KATHREIN | 42 | 17.1 |  | FO | 26 | 65 | 10 | CIE | 86.04 | 1.7284 | FH + FO | 2015-10-01 | 8.04506112,-2.80881112
2021 | Août | Orange | OCI1890 | ZANZAN_MARCHE | ZANZAN_MARCHE_U21-32 | OCI1890 | BONDOUKOU | BONDOUKOU | AGNIBILEKRO | INDENIE-DJUABLIN |  |  |  | -2.80881112 | 8.04506112 | Autostable |  | 60206 | 3G | NODE_B | RNC_ABENGOUROU_1 | 230 | 4011 | 0 | 6 | 39 | 2696/377/169 | KATHREIN | 42 | 17 |  | FO | 49 | 65 | 10 | CIE | 86.04 | 1.8824 | FH + FO | 2015-10-01 | 8.04506112,-2.80881112
2021 | Août | Orange | OCI1890 | ZANZAN_MARCHE | ZANZAN_MARCHE_U21-33 | OCI1890 | BONDOUKOU | BONDOUKOU | AGNIBILEKRO | INDENIE-DJUABLIN |  |  |  | -2.80881112 | 8.04506112 | Autostable |  | 60209 | 3G | NODE_B | RNC_ABENGOUROU_1 | 230 | 4011 | 0 | 6 | 39 | 2696/377/169 | KATHREIN | 42 | 17 |  | FO | 49 | 65 | 10 | CIE | 86.04 | 3.0118 | FH + FO | 2015-10-01 | 8.04506112,-2.80881112
2021 | Août | Orange | OCI1227 | ZANZANSOU | ZANZANSOU_G9-1 | OCI1227 | ZANZANSOU | SAMANZA | DAOUKRO | IFFOU | 1 | 4 |  | -3.87661111 | 7.36930556 | Haubané |  | 39901 | 2G | BTS | BSC_ABENGOUROU_1 | 40 | 407 | 0 | 0 | 72 | 2696/377/169 | KATHREIN | 42 | 15.1 |  | FO | 82 | 65 | 10 | CIE | 0.79875 | 61.0355 | FH + FO | 2012-04-01 | 7.36930556,-3.87661111
2021 | Août | Orange | OCI1227 | ZANZANSOU | ZANZANSOU_G9-2 | OCI1227 | ZANZANSOU | SAMANZA | DAOUKRO | IFFOU | 1 | 2 |  | -3.87661111 | 7.36930556 | Haubané |  | 39902 | 2G | BTS | BSC_ABENGOUROU_1 | 250 | 407 | 0 | 0 | 67 | 2696/377/169 | KATHREIN | 42 | 15.2 |  | FO | 77 | 65 | 10 | CIE | 1.2911 | 25.5291 | FH + FO | 2012-04-01 | 7.36930556,-3.87661111
2021 | Août | Orange | OCI1227 | ZANZANSOU | ZANZANSOU_G9-3 | OCI1227 | ZANZANSOU | SAMANZA | DAOUKRO | IFFOU | 1 | 4 |  | -3.87661111 | 7.36930556 | Haubané |  | 39903 | 2G | BTS | BSC_ABENGOUROU_1 | 320 | 407 | 0 | 0 | 67 | 2696/377/169 | KATHREIN | 42 | 15.2 |  | FO | 77 | 65 | 10 | CIE | 0.82688 | 63.9004 | FH + FO | 2012-04-01 | 7.36930556,-3.87661111
2021 | Août | Orange | OCI2023 | ZANZRA | ZANZRA_G9-1 | OCI2023 | ZANZRA | ZANZRA | ZUENOULA | MARAHOUE | 1 | 3 |  | -6.21075001 | 7.48013889 | Autostable |  | 36351 | 2G | BTS | BSC_BOUAKE_2 | 20 | 811 | 0 | 0 | 67 | 2696/377/169 | KATHREIN | 42 | 15.2 |  | FO | 77 | 65 | 10 | CIE | 0.50824 | 27.3431 | FH + FO | 2016-12-28 | 7.48013889,-6.21075001
2021 | Août | Orange | OCI2023 | ZANZRA | ZANZRA_G9-2 | OCI2023 | ZANZRA | ZANZRA | ZUENOULA | MARAHOUE | 1 | 3 |  | -6.21075001 | 7.48013889 | Autostable |  | 36352 | 2G | BTS | BSC_BOUAKE_2 | 130 | 811 | 0 | 2 | 67 | 2696/377/169 | KATHREIN | 42 | 17.430000 |  | FO | 77 | 65 | 10 | CIE | 0.15096 | 27.3431 | FH + FO | 2016-12-28 | 7.48013889,-6.21075001
2021 | Août | Orange | OCI2023 | ZANZRA | ZANZRA_G9-3 | OCI2023 | ZANZRA | ZANZRA | ZUENOULA | MARAHOUE | 1 | 3 |  | -6.21075001 | 7.48013889 | Autostable |  | 36353 | 2G | BTS | BSC_BOUAKE_2 | 250 | 811 | 0 | 2 | 67 | 2696/377/169 | KATHREIN | 42 | 17.430000 |  | FO | 77 | 65 | 10 | CIE | 0.66353 | 27.3431 | FH + FO | 2016-12-28 | 7.48013889,-6.21075001
2021 | Août | Orange | OCI2023 | ZANZRA | ZANZRA_U9-1 | OCI2023 | ZANZRA | ZANZRA | ZUENOULA | MARAHOUE |  |  |  | -6.21075001 | 7.48013889 | Autostable |  | 36350 | 3G | NODE_B | RNC_BOUAKE_1 | 20 | 3071 | 0 | 2 | 67 | 2696/377/169 | KATHREIN | 42 | 17.430000 |  | FO | 77 | 65 | 10 | CIE |  |  | FH + FO | 2016-12-28 | 7.48013889,-6.21075001
2021 | Août | Orange | OCI2023 | ZANZRA | ZANZRA_U9-2 | OCI2023 | ZANZRA | ZANZRA | ZUENOULA | MARAHOUE |  |  |  | -6.21075001 | 7.48013889 | Autostable |  | 36358 | 3G | NODE_B | RNC_BOUAKE_1 | 130 | 3071 | 0 | 0 | 46 | 2696/377/169 | KATHREIN | 42 | 13.4 |  | FO | 56 | 65 | 10 | CIE |  |  | FH + FO | 2016-12-28 | 7.48013889,-6.21075001
2021 | Août | Orange | OCI2023 | ZANZRA | ZANZRA_U9-3 | OCI2023 | ZANZRA | ZANZRA | ZUENOULA | MARAHOUE |  |  |  | -6.21075001 | 7.48013889 | Autostable |  | 36359 | 3G | NODE_B | RNC_BOUAKE_1 | 250 | 3071 | 0 | 0 | 46 | 2696/377/169 | KATHREIN | 42 | 13.4 |  | FO | 56 | 65 | 10 | CIE |  |  | FH + FO | 2016-12-28 | 7.48013889,-6.21075001
2021 | Août | Orange | OCI1164 | ZARANOU | ZARANOU_G9-1 | OCI1164 | ZARANOU | ZARANOU | ABENGOUROU | INDENIE-DJUABLIN | 1 | 2 |  | -3.35911112 | 6.42825000 | Haubané |  | 38711 | 2G | BTS | BSC_ABENGOUROU_1 | 100 | 403 | 0 | 0 | 46 | 2696/377/169 | KATHREIN | 42 | 13.4 |  | FO | 56 | 65 | 10 | CIE | 0.43862 | 16.6306 | FH + FO | 2006-09-01 | 6.42825000,-3.35911112
2021 | Août | Orange | OCI1164 | ZARANOU | ZARANOU_G9-2 | OCI1164 | ZARANOU | ZARANOU | ABENGOUROU | INDENIE-DJUABLIN | 1 | 3 |  | -3.35911112 | 6.42825000 | Haubané |  | 38712 | 2G | BTS | BSC_ABENGOUROU_1 | 220 | 403 | 0 | 4 | 46 | 2696/377/169 | KATHREIN | 42 | 17.1 |  | FO | 56 | 65 | 10 | CIE | 0.50444 | 25.5291 | FH + FO | 2006-09-01 | 6.42825000,-3.35911112
2021 | Août | Orange | OCI1164 | ZARANOU | ZARANOU_G9-3 | OCI1164 | ZARANOU | ZARANOU | ABENGOUROU | INDENIE-DJUABLIN | 1 | 4 |  | -3.35911112 | 6.42825000 | Haubané |  | 38713 | 2G | BTS | BSC_ABENGOUROU_1 | 310 | 403 | 0 | 4 | 46 | 2696/377/169 | KATHREIN | 42 | 17.1 |  | FO | 56 | 65 | 10 | CIE | 0.51961 | 36.5337 | FH + FO | 2006-09-01 | 6.42825000,-3.35911112
2021 | Août | Orange | OCI1164 | ZARANOU | ZARANOU_U21-11 | OCI1164 | ZARANOU | ZARANOU | ABENGOUROU | INDENIE-DJUABLIN |  |  |  | -3.35911112 | 6.42825000 | Haubané |  | 56031 | 3G | NODE_B | RNC_ABENGOUROU_1 | 30 | 4011 | 0 | 4 | 46 | 2696/377/169 | KATHREIN | 42 | 17.1 |  | FO | 56 | 65 | 10 | CIE | 86.04 | 1.2927 | FH + FO | 2006-09-01 | 6.42825000,-3.35911112
2021 | Août | Orange | OCI1164 | ZARANOU | ZARANOU_U21-12 | OCI1164 | ZARANOU | ZARANOU | ABENGOUROU | INDENIE-DJUABLIN |  |  |  | -3.35911112 | 6.42825000 | Haubané |  | 56034 | 3G | NODE_B | RNC_ABENGOUROU_1 | 30 | 4011 | 0 | 4 | 46 | 2696/377/169 | KATHREIN | 42 | 17.1 |  | FO | 56 | 65 | 10 | CIE | 86.04 | 1.2498 | FH + FO | 2006-09-01 | 6.42825000,-3.35911112
2021 | Août | Orange | OCI1164 | ZARANOU | ZARANOU_U21-21 | OCI1164 | ZARANOU | ZARANOU | ABENGOUROU | INDENIE-DJUABLIN |  |  |  | -3.35911112 | 6.42825000 | Haubané |  | 56032 | 3G | NODE_B | RNC_ABENGOUROU_1 | 220 | 4011 | 0 | 4 | 46 | 2696/377/169 | KATHREIN | 42 | 17.1 |  | FO | 56 | 65 | 10 | CIE | 86.04 | 1.0916 | FH + FO | 2006-09-01 | 6.42825000,-3.35911112
2021 | Août | Orange | OCI1164 | ZARANOU | ZARANOU_U21-22 | OCI1164 | ZARANOU | ZARANOU | ABENGOUROU | INDENIE-DJUABLIN |  |  |  | -3.35911112 | 6.42825000 | Haubané |  | 56035 | 3G | NODE_B | RNC_ABENGOUROU_1 | 220 | 4011 | 0 | 4 | 46 | 2696/377/169 | KATHREIN | 42 | 17.1 |  | FO | 56 | 65 | 10 | CIE | 86.04 | 1.3297 | FH + FO | 2006-09-01 | 6.42825000,-3.35911112
2021 | Août | Orange | OCI1164 | ZARANOU | ZARANOU_U21-31 | OCI1164 | ZARANOU | ZARANOU | ABENGOUROU | INDENIE-DJUABLIN |  |  |  | -3.35911112 | 6.42825000 | Haubané |  | 56033 | 3G | NODE_B | RNC_ABENGOUROU_1 | 280 | 4011 | 0 | 0 | 75 | 2696/377/169 | KATHREIN | 42 | 15.2 |  | FO | 85 | 65 | 10 | CIE | 86.04 | 3.5255 | FH + FO | 2006-09-01 | 6.42825000,-3.35911112
2021 | Août | Orange | OCI1164 | ZARANOU | ZARANOU_U21-32 | OCI1164 | ZARANOU | ZARANOU | ABENGOUROU | INDENIE-DJUABLIN |  |  |  | -3.35911112 | 6.42825000 | Haubané |  | 56036 | 3G | NODE_B | RNC_ABENGOUROU_1 | 280 | 4011 | 0 | 0 | 75 | 2696/377/169 | KATHREIN | 42 | 15.2 |  | FO | 85 | 65 | 10 | CIE | 86.04 | 3.4006 | FH + FO | 2006-09-01 | 6.42825000,-3.35911112
2021 | Août | Orange | OCI1165 | ZAROKO | ZAROKO_G9-1 | OCI1165 | ZAROKO | HIRE | DIVO | LOH-DJIBOUA | 1 | 3 |  | -5.29719444 | 6.13533333 | Haubané |  | 25681 | 2G | BTS | BSC_YAKRO_1 | 90 | 804 | 0 | 0 | 75 | 2696/377/169 | KATHREIN | 42 | 15.2 |  | FO | 85 | 65 | 10 | CIE | 0.41091 | 27.3431 | FH + FO | 2011-07-01 | 6.13533333,-5.29719444
2021 | Août | Orange | OCI1165 | ZAROKO | ZAROKO_G9-2 | OCI1165 | ZAROKO | HIRE | DIVO | LOH-DJIBOUA | 1 | 2 |  | -5.29719444 | 6.13533333 | Haubané |  | 25682 | 2G | BTS | BSC_YAKRO_1 | 180 | 804 | 0 | 0 | 54 | 2696/377/169 | KATHREIN | 42 | 15.0 |  | FO | 64 | 65 | 10 | CIE | 1.1676 | 14.036 | FH + FO | 2011-07-01 | 6.13533333,-5.29719444
2021 | Août | Orange | OCI1165 | ZAROKO | ZAROKO_G9-3 | OCI1165 | ZAROKO | HIRE | DIVO | LOH-DJIBOUA | 1 | 2 |  | -5.29719444 | 6.13533333 | Haubané |  | 25683 | 2G | BTS | BSC_YAKRO_1 | 310 | 804 | 0 | 2 | 54 | 2696/377/169 | KATHREIN | 42 | 15.0 |  | FO | 64 | 65 | 10 | CIE | 0.84497 | 15.7609 | FH + FO | 2011-07-01 | 6.13533333,-5.29719444
2021 | Août | Orange | OCI1166 | ZATTA | ZATTA_G18-2 | OCI1166 | ZATTA | KOSSOU | YAMOUSSOUKRO | DISTRICT AUTONOME DE YAMOUSSOUKRO | 1 | 8 |  | -5.40466667 | 6.88375000 | Haubané |  | 17486 | 2G | BTS | BSC_YAKRO_1 | 160 | 803 | 0 | 2 | 54 | 2696/377/169 | KATHREIN | 42 | 15.0 |  | FO | 64 | 65 | 10 | CIE | 0.71511 | 91.85 | FH + FO | 2008-05-01 | 6.88375000,-5.40466667
2021 | Août | Orange | OCI1166 | ZATTA | ZATTA_G9-1 | OCI1166 | ZATTA | KOSSOU | YAMOUSSOUKRO | DISTRICT AUTONOME DE YAMOUSSOUKRO | 1 | 2 |  | -5.40466667 | 6.88375000 | Haubané |  | 17481 | 2G | BTS | BSC_YAKRO_1 | 60 | 803 | 0 | 2 | 54 | 2696/377/169 | KATHREIN | 42 | 15.0 |  | FO | 64 | 65 | 10 | CIE | 0.83857 | 41.1889 | FH + FO | 2008-05-01 | 6.88375000,-5.40466667
2021 | Août | Orange | OCI1166 | ZATTA | ZATTA_G9-2 | OCI1166 | ZATTA | KOSSOU | YAMOUSSOUKRO | DISTRICT AUTONOME DE YAMOUSSOUKRO | 1 | 3 |  | -5.40466667 | 6.88375000 | Haubané |  | 17482 | 2G | BTS | BSC_YAKRO_1 | 160 | 803 | 0 | 0 | 66 | 2696/377/169 | KATHREIN | 42 | 13.9 |  | FO | 76 | 65 | 10 | CIE | 1.445 | 25.5291 | FH + FO | 2008-05-01 | 6.88375000,-5.40466667
2021 | Août | Orange | OCI1166 | ZATTA | ZATTA_G9-3 | OCI1166 | ZATTA | KOSSOU | YAMOUSSOUKRO | DISTRICT AUTONOME DE YAMOUSSOUKRO | 1 | 3 |  | -5.40466667 | 6.88375000 | Haubané |  | 17483 | 2G | BTS | BSC_YAKRO_1 | 280 | 803 | 0 | 10 | 66 | 2696/377/169 | KATHREIN | 42 | 13.9 |  | FO | 76 | 65 | 10 | CIE | 0.9401 | 25.5291 | FH + FO | 2008-05-01 | 6.88375000,-5.40466667
2021 | Août | Orange | OCI1167 | ZEAGLO | ZEAGLO_G9-1 | OCI1167 | ZEAGLO | ZEAGLO | BLOLEQUIN | CAVALLY | 1 | 4 |  | -7.83546389 | 6.55153056 | Haubané |  | 18891 | 2G | BTS | BSC_DALOA_2 | 60 | 604 | 0 | 10 | 66 | 2696/377/169 | KATHREIN | 42 | 13.9 |  | FO | 76 | 65 | 10 | CIE | 0.25744 | 35.6069 | FH + FO | 2009-01-01 | 6.55153056,-7.83546389
2021 | Août | Orange | OCI1167 | ZEAGLO | ZEAGLO_G9-2 | OCI1167 | ZEAGLO | ZEAGLO | BLOLEQUIN | CAVALLY | 1 | 4 |  | -7.83546389 | 6.55153056 | Haubané |  | 18892 | 2G | BTS | BSC_DALOA_2 | 280 | 604 | 0 | 0 | 66 | 2696/377/169 | KATHREIN | 42 | 13.8 |  | FO | 76 | 65 | 10 | CIE | 0.2667 | 38.3916 | FH + FO | 2009-01-01 | 6.55153056,-7.83546389
2021 | Août | Orange | OCI1167 | ZEAGLO | ZEAGLO_G9-3 | OCI1167 | ZEAGLO | ZEAGLO | BLOLEQUIN | CAVALLY | 1 | 3 |  | -7.83546389 | 6.55153056 | Haubané |  | 18893 | 2G | BTS | BSC_DALOA_2 | 317 | 604 | 0 | 0 | 66 | 2696/377/169 | KATHREIN | 42 | 13.8 |  | FO | 76 | 65 | 10 | CIE | 0.18432 | 25.5291 | FH + FO | 2009-01-01 | 6.55153056,-7.83546389
2021 | Août | Orange | OCI1167 | ZEAGLO | ZEAGLO_L8-1 | OCI1167 | ZEAGLO | ZEAGLO | BLOLEQUIN | CAVALLY |  |  |  | -7.83546389 | 6.55153056 | Haubané |  |  | 4G | ENODE_B |  | 60 |  | 0 | 0 | 66 | 2696/377/169 | KATHREIN | 42 | 13.8 |  | FO | 76 | 65 | 10 | CIE |  |  | FH + FO | 2009-01-01 | 6.55153056,-7.83546389
2021 | Août | Orange | OCI1167 | ZEAGLO | ZEAGLO_L8-2 | OCI1167 | ZEAGLO | ZEAGLO | BLOLEQUIN | CAVALLY |  |  |  | -7.83546389 | 6.55153056 | Haubané |  |  | 4G | ENODE_B |  | 280 |  | 0 | 10 | 66 | 2696/377/169 | KATHREIN | 42 | 16.4 |  | FO | 76 | 65 | 10 | CIE |  |  | FH + FO | 2009-01-01 | 6.55153056,-7.83546389
2021 | Août | Orange | OCI1167 | ZEAGLO | ZEAGLO_L8-3 | OCI1167 | ZEAGLO | ZEAGLO | BLOLEQUIN | CAVALLY |  |  |  | -7.83546389 | 6.55153056 | Haubané |  |  | 4G | ENODE_B |  | 317 |  | 0 | 10 | 66 | 2696/377/169 | KATHREIN | 42 | 16.4 |  | FO | 76 | 65 | 10 | CIE |  |  | FH + FO | 2009-01-01 | 6.55153056,-7.83546389
2021 | Août | Orange | OCI1167 | ZEAGLO | ZEAGLO_U21-11 | OCI1167 | ZEAGLO | ZEAGLO | BLOLEQUIN | CAVALLY |  |  |  | -7.83546389 | 6.55153056 | Haubané |  | 58241 | 3G | NODE_B | RNC_DALOA_1 | 60 | 6032 | 0 | 10 | 66 | 2696/377/169 | KATHREIN | 42 | 16.4 |  | FO | 76 | 65 | 10 | CIE | 86.04 | 0.63143 | FH + FO | 2009-01-01 | 6.55153056,-7.83546389
2021 | Août | Orange | OCI1167 | ZEAGLO | ZEAGLO_U21-12 | OCI1167 | ZEAGLO | ZEAGLO | BLOLEQUIN | CAVALLY |  |  |  | -7.83546389 | 6.55153056 | Haubané |  | 58244 | 3G | NODE_B | RNC_DALOA_1 | 60 | 6032 | 0 | 10 | 66 | 2696/377/169 | KATHREIN | 42 | 16.4 |  | FO | 76 | 65 | 10 | CIE | 86.04 | 0.73956 | FH + FO | 2009-01-01 | 6.55153056,-7.83546389
2021 | Août | Orange | OCI1167 | ZEAGLO | ZEAGLO_U21-21 | OCI1167 | ZEAGLO | ZEAGLO | BLOLEQUIN | CAVALLY |  |  |  | -7.83546389 | 6.55153056 | Haubané |  | 58242 | 3G | NODE_B | RNC_DALOA_1 | 280 | 6032 | 0 | 10 | 66 | 2696/377/169 | KATHREIN | 42 | 16.4 |  | FO | 76 | 65 | 10 | CIE | 86.04 | 2.453 | FH + FO | 2009-01-01 | 6.55153056,-7.83546389
2021 | Août | Orange | OCI1167 | ZEAGLO | ZEAGLO_U21-22 | OCI1167 | ZEAGLO | ZEAGLO | BLOLEQUIN | CAVALLY |  |  |  | -7.83546389 | 6.55153056 | Haubané |  | 58245 | 3G | NODE_B | RNC_DALOA_1 | 280 | 6032 | 0 | 10 | 66 | 2696/377/169 | KATHREIN | 42 | 16.4 |  | FO | 76 | 65 | 10 | CIE | 86.04 | 3.25 | FH + FO | 2009-01-01 | 6.55153056,-7.83546389
2021 | Août | Orange | OCI1167 | ZEAGLO | ZEAGLO_U21-31 | OCI1167 | ZEAGLO | ZEAGLO | BLOLEQUIN | CAVALLY |  |  |  | -7.83546389 | 6.55153056 | Haubané |  | 58243 | 3G | NODE_B | RNC_DALOA_1 | 317 | 6032 | 0 | 2 | 63 | 2696/377/169 | KATHREIN | 42 | 15.2 |  | FO | 73 | 65 | 10 | CIE | 86.04 | 2.3298 | FH + FO | 2009-01-01 | 6.55153056,-7.83546389
2021 | Août | Orange | OCI1167 | ZEAGLO | ZEAGLO_U21-32 | OCI1167 | ZEAGLO | ZEAGLO | BLOLEQUIN | CAVALLY |  |  |  | -7.83546389 | 6.55153056 | Haubané |  | 58246 | 3G | NODE_B | RNC_DALOA_1 | 317 | 6032 | 0 | 2 | 63 | 2696/377/169 | KATHREIN | 42 | 15.2 |  | FO | 73 | 65 | 10 | CIE | 86.04 | 0.33018 | FH + FO | 2009-01-01 | 6.55153056,-7.83546389
2021 | Août | Orange | OCI1168 | ZEALE | ZEALE_G18-1 | OCI1168 | PETIT ZEALE | ZOUAN-HOUNIEN | ZOUAN-HOUNIEN | TONKPI | 1 | 8 |  | -8.17671667 | 6.97835833 | Haubané |  | 30845 | 2G | BTS | BSC_DALOA_1 | 35 | 611 | 0 | 2 | 63 | 2696/377/169 | KATHREIN | 42 | 15.2 |  | FO | 73 | 65 | 10 | CIE | 0.35336 | 88.9409 | FH | 2009-04-01 | 6.97835833,-8.17671667
2021 | Août | Orange | OCI1168 | ZEALE | ZEALE_G18-2 | OCI1168 | PETIT ZEALE | ZOUAN-HOUNIEN | ZOUAN-HOUNIEN | TONKPI | 1 | 4 |  | -8.17671667 | 6.97835833 | Haubané |  | 30846 | 2G | BTS | BSC_DALOA_1 | 155 | 611 | 0 | 2 | 63 | 2696/377/169 | KATHREIN | 42 | 15.2 |  | FO | 73 | 65 | 10 | CIE | 0.03573 | 35.6069 | FH | 2009-04-01 | 6.97835833,-8.17671667
2021 | Août | Orange | OCI1168 | ZEALE | ZEALE_G18-3 | OCI1168 | PETIT ZEALE | ZOUAN-HOUNIEN | ZOUAN-HOUNIEN | TONKPI | 1 | 4 |  | -8.17671667 | 6.97835833 | Haubané |  | 30847 | 2G | BTS | BSC_DALOA_1 | 235 | 611 | 0 | 2 | 63 | 2696/377/169 | KATHREIN | 42 | 15.2 |  | FO | 73 | 65 | 10 | CIE | 0.27646 | 36.5337 | FH | 2009-04-01 | 6.97835833,-8.17671667
2021 | Août | Orange | OCI1168 | ZEALE | ZEALE_G9-1 | OCI1168 | PETIT ZEALE | ZOUAN-HOUNIEN | ZOUAN-HOUNIEN | TONKPI | 1 | 8 |  | -8.17671667 | 6.97835833 | Haubané |  | 30841 | 2G | BTS | BSC_DALOA_1 | 35 | 611 | 0 | 2 | 63 | 2696/377/169 | KATHREIN | 42 | 15.2 |  | FO | 73 | 65 | 10 | CIE | 0.66986 | 85.0676 | FH | 2009-04-01 | 6.97835833,-8.17671667
2021 | Août | Orange | OCI1168 | ZEALE | ZEALE_G9-2 | OCI1168 | PETIT ZEALE | ZOUAN-HOUNIEN | ZOUAN-HOUNIEN | TONKPI | 1 | 5 |  | -8.17671667 | 6.97835833 | Haubané |  | 30842 | 2G | BTS | BSC_DALOA_1 | 155 | 611 | 0 | 2 | 46 | 2696/377/169 | KATHREIN | 42 | 15.7 |  | FO | 56 | 65 | 10 | CIE | 0.029208 | 49.6441 | FH | 2009-04-01 | 6.97835833,-8.17671667
2021 | Août | Orange | OCI1168 | ZEALE | ZEALE_G9-3 | OCI1168 | PETIT ZEALE | ZOUAN-HOUNIEN | ZOUAN-HOUNIEN | TONKPI | 1 | 4 |  | -8.17671667 | 6.97835833 | Haubané |  | 30843 | 2G | BTS | BSC_DALOA_1 | 235 | 611 | 0 | 2 | 46 | 2696/377/169 | KATHREIN | 42 | 15.7 |  | FO | 56 | 65 | 10 | CIE | 0.06007 | 35.6069 | FH | 2009-04-01 | 6.97835833,-8.17671667
2021 | Août | Orange | OCI1169 | ZEBIZEKOU | ZEBIZEKOU_G9-1 | OCI1169 | ZEBIZEKOU | OURAGAHIO | GAGNOA | GOH | 1 | 3 |  | -5.93793889 | 6.34661111 | Autostable |  | 6211 | 2G | BTS | BSC_SP_2 | 170 | 605 | 0 | 2 | 46 | 2696/377/169 | KATHREIN | 42 | 15.7 |  | FO | 56 | 65 | 10 | CIE | 0.14102 | 25.5291 | FH + FO | 2008-05-01 | 6.34661111,-5.93793889
2021 | Août | Orange | OCI1169 | ZEBIZEKOU | ZEBIZEKOU_G9-2 | OCI1169 | ZEBIZEKOU | OURAGAHIO | GAGNOA | GOH | 1 | 3 |  | -5.93793889 | 6.34661111 | Autostable |  | 6212 | 2G | BTS | BSC_SP_2 | 250 | 605 | 0 | 0 | 33 | 2696/377/169 | KATHREIN | 42 | 17.8 |  | FO | 43 | 65 | 10 | CIE | 0.45329 | 27.3431 | FH + FO | 2008-05-01 | 6.34661111,-5.93793889
2021 | Août | Orange | OCI1169 | ZEBIZEKOU | ZEBIZEKOU_G9-3 | OCI1169 | ZEBIZEKOU | OURAGAHIO | GAGNOA | GOH | 1 | 3 |  | -5.93793889 | 6.34661111 | Autostable |  | 6213 | 2G | BTS | BSC_SP_2 | 340 | 605 | 0 | 4 | 33 | 2696/377/169 | KATHREIN | 42 | 17.8 |  | FO | 43 | 65 | 10 | CIE | 0.28547 | 27.3431 | FH + FO | 2008-05-01 | 6.34661111,-5.93793889
2021 | Août | Orange | OCI1170 | ZEBRA | ZEBRA_G18-1 | OCI1170 | ZEBRA | GBOGUHE | DALOA | HAUT-SASSANDRA | 1 | 3 |  | -6.52522223 | 6.92355556 | Haubané |  | 10475 | 2G | BTS | BSC_DALOA_1 | 90 | 603 | 0 | 0 | 33 | 2696/377/169 | KATHREIN | 42 | 17.8 |  | FO | 43 | 65 | 10 | CIE | 0.17302 | 27.3431 | FH + FO | 2010-04-01 | 6.92355556,-6.52522223
2021 | Août | Orange | OCI1170 | ZEBRA | ZEBRA_G18-2 | OCI1170 | ZEBRA | GBOGUHE | DALOA | HAUT-SASSANDRA | 1 | 2 |  | -6.52522223 | 6.92355556 | Haubané |  | 10476 | 2G | BTS | BSC_DALOA_1 | 210 | 603 | 0 | 0 | 33 | 2696/377/169 | KATHREIN | 42 | 17.8 |  | FO | 43 | 65 | 10 | CIE | 0.11762 | 15.7609 | FH + FO | 2010-04-01 | 6.92355556,-6.52522223
2021 | Août | Orange | OCI1170 | ZEBRA | ZEBRA_G18-3 | OCI1170 | ZEBRA | GBOGUHE | DALOA | HAUT-SASSANDRA | 1 | 3 |  | -6.52522223 | 6.92355556 | Haubané |  | 10477 | 2G | BTS | BSC_DALOA_1 | 280 | 603 | 0 | 0 | 33 | 2696/377/169 | KATHREIN | 42 | 17.8 |  | FO | 43 | 65 | 10 | CIE | 0.2107 | 27.3431 | FH + FO | 2010-04-01 | 6.92355556,-6.52522223
2021 | Août | Orange | OCI1170 | ZEBRA | ZEBRA_G9-1 | OCI1170 | ZEBRA | GBOGUHE | DALOA | HAUT-SASSANDRA | 1 | 3 |  | -6.52522223 | 6.92355556 | Haubané |  | 10471 | 2G | BTS | BSC_DALOA_1 | 0 | 603 | 0 | 0 | 33 | 2696/377/169 | KATHREIN | 42 | 17.8 |  | FO | 43 | 65 | 10 | CIE | 0.3669 | 25.5291 | FH + FO | 2010-04-01 | 6.92355556,-6.52522223
2021 | Août | Orange | OCI1170 | ZEBRA | ZEBRA_G9-2 | OCI1170 | ZEBRA | GBOGUHE | DALOA | HAUT-SASSANDRA | 1 | 2 |  | -6.52522223 | 6.92355556 | Haubané |  | 10472 | 2G | BTS | BSC_DALOA_1 | 160 | 603 | 0 | 0 | 70 | 2696/377/169 | KATHREIN | 42 | 15.2 |  | FO | 80 | 65 | 10 | CIE | 0.46388 | 15.7609 | FH + FO | 2010-04-01 | 6.92355556,-6.52522223
2021 | Août | Orange | OCI1170 | ZEBRA | ZEBRA_G9-3 | OCI1170 | ZEBRA | GBOGUHE | DALOA | HAUT-SASSANDRA | 1 | 3 |  | -6.52522223 | 6.92355556 | Haubané |  | 10473 | 2G | BTS | BSC_DALOA_1 | 260 | 603 | 0 | 0 | 70 | 2696/377/169 | KATHREIN | 42 | 15.2 |  | FO | 80 | 65 | 10 | CIE | 0.62634 | 25.5291 | FH + FO | 2010-04-01 | 6.92355556,-6.52522223
2021 | Août | Orange | OCI1171 | ZEGBAN | ZEGBAN_G9-1 | OCI1171 | ZEGBAN 1 | FRESCO | FRESCO | GBOKLE | 1 | 2 |  | -5.58905556 | 5.16555556 | Haubané |  | 11941 | 2G | BTS | BSC_SP_2 | 80 | 712 | 0 | 0 | 70 | 2696/377/169 | KATHREIN | 42 | 15.2 |  | FO | 80 | 65 | 10 | CIE | 0.38809 | 15.7609 | FH + FO | 2011-03-01 | 5.16555556,-5.58905556
2021 | Août | Orange | OCI1171 | ZEGBAN | ZEGBAN_G9-2 | OCI1171 | ZEGBAN 1 | FRESCO | FRESCO | GBOKLE | 1 | 3 |  | -5.58905556 | 5.16555556 | Haubané |  | 11942 | 2G | BTS | BSC_SP_2 | 210 | 712 | 0 | 0 | 60 | 2696/377/169 | KATHREIN | 42 | 14.6 |  | FO | 70 | 65 | 10 | CIE | 0.88396 | 25.5291 | FH + FO | 2011-03-01 | 5.16555556,-5.58905556
2021 | Août | Orange | OCI1171 | ZEGBAN | ZEGBAN_G9-3 | OCI1171 | ZEGBAN 1 | FRESCO | FRESCO | GBOKLE | 1 | 3 |  | -5.58905556 | 5.16555556 | Haubané |  | 11943 | 2G | BTS | BSC_SP_2 | 310 | 712 | 0 | 0 | 60 | 2696/377/169 | KATHREIN | 42 | 14.6 |  | FO | 70 | 65 | 10 | CIE | 0.21456 | 27.3431 | FH + FO | 2011-03-01 | 5.16555556,-5.58905556
2021 | Août | Orange | OCI1172 | ZEGO | ZEGO_G18-1 | OCI1172 | ZEGO | ZEGO | DIVO | LOH-DJIBOUA | 1 | 4 |  | -5.19182688 | 6.14186276 | Haubané |  | 29985 | 2G | BTS | BSC_YAKRO_1 | 100 | 804 | 0 | 0 | 60 | 2696/377/169 | KATHREIN | 42 | 14.6 |  | FO | 70 | 65 | 10 | CIE | 0.18921 | 40.2551 | FH + FO | 2008-11-01 | 6.14186276,-5.19182688
2021 | Août | Orange | OCI1172 | ZEGO | ZEGO_G18-2 | OCI1172 | ZEGO | ZEGO | DIVO | LOH-DJIBOUA | 1 | 4 |  | -5.19182688 | 6.14186276 | Haubané |  | 29986 | 2G | BTS | BSC_YAKRO_1 | 220 | 804 | 0 | 0 | 60 | 2696/377/169 | KATHREIN | 42 | 14.6 |  | FO | 70 | 65 | 10 | CIE | 0.25159 | 40.2551 | FH + FO | 2008-11-01 | 6.14186276,-5.19182688
2021 | Août | Orange | OCI1172 | ZEGO | ZEGO_G18-3 | OCI1172 | ZEGO | ZEGO | DIVO | LOH-DJIBOUA | 1 | 4 |  | -5.19182688 | 6.14186276 | Haubané |  | 29987 | 2G | BTS | BSC_YAKRO_1 | 310 | 804 | 0 | 0 | 60 | 2696/377/169 | KATHREIN | 42 | 14.6 |  | FO | 70 | 65 | 10 | CIE | 0.15402 | 40.2551 | FH + FO | 2008-11-01 | 6.14186276,-5.19182688
2021 | Août | Orange | OCI1172 | ZEGO | ZEGO_G9-1 | OCI1172 | ZEGO | ZEGO | DIVO | LOH-DJIBOUA | 1 | 5 |  | -5.19182688 | 6.14186276 | Haubané |  | 29981 | 2G | BTS | BSC_YAKRO_1 | 100 | 804 | 0 | 0 | 60 | 2696/377/169 | KATHREIN | 42 | 14.6 |  | FO | 70 | 65 | 10 | CIE | 0.17227 | 51.5342 | FH + FO | 2008-11-01 | 6.14186276,-5.19182688
2021 | Août | Orange | OCI1172 | ZEGO | ZEGO_G9-2 | OCI1172 | ZEGO | ZEGO | DIVO | LOH-DJIBOUA | 1 | 4 |  | -5.19182688 | 6.14186276 | Haubané |  | 29982 | 2G | BTS | BSC_YAKRO_1 | 220 | 804 | 0 | 2 | 60 | 2696/377/169 | KATHREIN | 42 | 17.430000 |  | FO | 70 | 65 | 10 | CIE | 0.17047 | 38.3916 | FH + FO | 2008-11-01 | 6.14186276,-5.19182688
2021 | Août | Orange | OCI1172 | ZEGO | ZEGO_G9-3 | OCI1172 | ZEGO | ZEGO | DIVO | LOH-DJIBOUA | 1 | 4 |  | -5.19182688 | 6.14186276 | Haubané |  | 29983 | 2G | BTS | BSC_YAKRO_1 | 310 | 804 | 0 | 2 | 60 | 2696/377/169 | KATHREIN | 42 | 17.430000 |  | FO | 70 | 65 | 10 | CIE | 0.72305 | 38.3916 | FH + FO | 2008-11-01 | 6.14186276,-5.19182688
2021 | Août | Orange | OCI1172 | ZEGO | ZEGO_U9-1 | OCI1172 | ZEGO | ZEGO | DIVO | LOH-DJIBOUA |  |  |  | -5.19182688 | 6.14186276 | Haubané |  | 29980 | 3G | NODE_B | RNC_YAMOUSSOUKRO_1 | 100 | 8031 | 0 | 2 | 60 | 2696/377/169 | KATHREIN | 42 | 17.430000 |  | FO | 70 | 65 | 10 | CIE |  |  | FH + FO | 2008-11-01 | 6.14186276,-5.19182688
2021 | Août | Orange | OCI1172 | ZEGO | ZEGO_U9-2 | OCI1172 | ZEGO | ZEGO | DIVO | LOH-DJIBOUA |  |  |  | -5.19182688 | 6.14186276 | Haubané |  | 29988 | 3G | NODE_B | RNC_YAMOUSSOUKRO_1 | 220 | 8031 | 0 | 0 | 65 | 2696/377/169 | KATHREIN | 42 | 13.9 |  | FO | 75 | 65 | 10 | CIE |  |  | FH + FO | 2008-11-01 | 6.14186276,-5.19182688
2021 | Août | Orange | OCI1172 | ZEGO | ZEGO_U9-3 | OCI1172 | ZEGO | ZEGO | DIVO | LOH-DJIBOUA |  |  |  | -5.19182688 | 6.14186276 | Haubané |  | 29989 | 3G | NODE_B | RNC_YAMOUSSOUKRO_1 | 310 | 8031 | 0 | 1 | 65 | 2696/377/169 | KATHREIN | 42 | 13.9 |  | FO | 75 | 65 | 10 | CIE |  |  | FH + FO | 2008-11-01 | 6.14186276,-5.19182688
2021 | Août | Orange | OCI1173 | ZEMENEFLA_B | ZEMENEFLA_B_G9-1 | OCI1173 | ZEMENAFLA -B | SINFRA | SINFRA | MARAHOUE | 1 | 4 |  | -5.78241667 | 6.55230556 | Haubané |  | 29021 | 2G | BTS | BSC_YAKRO_1 | 90 | 804 | 0 | 0 | 65 | 2696/377/169 | KATHREIN | 42 | 13.9 |  | FO | 75 | 65 | 10 | CIE | 0.70865 | 38.3916 | FH + FO | 2009-04-01 | 6.55230556,-5.78241667
2021 | Août | Orange | OCI1173 | ZEMENEFLA_B | ZEMENEFLA_B_G9-2 | OCI1173 | ZEMENAFLA -B | SINFRA | SINFRA | MARAHOUE | 1 | 3 |  | -5.78241667 | 6.55230556 | Haubané |  | 29022 | 2G | BTS | BSC_YAKRO_1 | 200 | 804 | 0 | 0 | 32 | 2696/377/169 | KATHREIN | 42 | 16.3 |  | FO | 42 | 65 | 10 | CIE | 0.3162 | 25.5291 | FH + FO | 2009-04-01 | 6.55230556,-5.78241667
2021 | Août | Orange | OCI1173 | ZEMENEFLA_B | ZEMENEFLA_B_G9-3 | OCI1173 | ZEMENAFLA -B | SINFRA | SINFRA | MARAHOUE | 1 | 3 |  | -5.78241667 | 6.55230556 | Haubané |  | 29023 | 2G | BTS | BSC_YAKRO_1 | 300 | 804 | 0 | 0 | 32 | 2696/377/169 | KATHREIN | 42 | 16.3 |  | FO | 42 | 65 | 10 | CIE | 0.95067 | 25.5291 | FH + FO | 2009-04-01 | 6.55230556,-5.78241667
2021 | Août | Orange | OCI1174 | ZENITH | ZENITH_G18-1 | OCI1174 | DAOUKRO | DAOUKRO | DAOUKRO | IFFOU | 1 | 5 |  | -3.95838889 | 7.05531111 | Autostable |  | 39935 | 2G | BTS | BSC_ABENGOUROU_1 | 40 | 407 | 0 | 0 | 32 | 2696/377/169 | KATHREIN | 42 | 16.3 |  | FO | 42 | 65 | 10 | CIE | 0.34785 | 52.4807 | FH + FO | 2006-11-01 | 7.05531111,-3.95838889
2021 | Août | Orange | OCI1174 | ZENITH | ZENITH_G18-2 | OCI1174 | DAOUKRO | DAOUKRO | DAOUKRO | IFFOU | 1 | 6 |  | -3.95838889 | 7.05531111 | Autostable |  | 39936 | 2G | BTS | BSC_ABENGOUROU_1 | 170 | 407 | 0 | 0 | 32 | 2696/377/169 | KATHREIN | 42 | 16.3 |  | FO | 42 | 65 | 10 | CIE | 0.21019 | 65.8136 | FH + FO | 2006-11-01 | 7.05531111,-3.95838889
2021 | Août | Orange | OCI1174 | ZENITH | ZENITH_G18-3 | OCI1174 | DAOUKRO | DAOUKRO | DAOUKRO | IFFOU | 1 | 7 |  | -3.95838889 | 7.05531111 | Autostable |  | 39937 | 2G | BTS | BSC_ABENGOUROU_1 | 280 | 407 | 0 | 0 | 32 | 2696/377/169 | KATHREIN | 42 | 16.3 |  | FO | 42 | 65 | 10 | CIE | 0.43944 | 73.4904 | FH + FO | 2006-11-01 | 7.05531111,-3.95838889
2021 | Août | Orange | OCI1174 | ZENITH | ZENITH_G9-1 | OCI1174 | DAOUKRO | DAOUKRO | DAOUKRO | IFFOU | 1 | 3 |  | -3.95838889 | 7.05531111 | Autostable |  | 39931 | 2G | BTS | BSC_ABENGOUROU_1 | 40 | 407 | 0 | 0 | 32 | 2696/377/169 | KATHREIN | 42 | 16.3 |  | FO | 42 | 65 | 10 | CIE | 0.20534 | 29.1661 | FH + FO | 2006-11-01 | 7.05531111,-3.95838889
2021 | Août | Orange | OCI1174 | ZENITH | ZENITH_G9-2 | OCI1174 | DAOUKRO | DAOUKRO | DAOUKRO | IFFOU | 1 | 3 |  | -3.95838889 | 7.05531111 | Autostable |  | 39932 | 2G | BTS | BSC_ABENGOUROU_1 | 170 | 407 | 0 | 2 | 40 | 2696/377/169 | KATHREIN | 42 | 17.870001 |  | FO | 50 | 65 | 10 | CIE | 0.20534 | 29.1661 | FH + FO | 2006-11-01 | 7.05531111,-3.95838889
2021 | Août | Orange | OCI1174 | ZENITH | ZENITH_G9-3 | OCI1174 | DAOUKRO | DAOUKRO | DAOUKRO | IFFOU | 1 | 3 |  | -3.95838889 | 7.05531111 | Autostable |  | 39933 | 2G | BTS | BSC_ABENGOUROU_1 | 280 | 407 | 0 | 4 | 40 | 2696/377/169 | KATHREIN | 42 | 17.879999 |  | FO | 50 | 65 | 10 | CIE | 0.62064 | 25.5291 | FH + FO | 2006-11-01 | 7.05531111,-3.95838889
2021 | Août | Orange | OCI1174 | ZENITH | ZENITH_L23-1 | OCI1174 | DAOUKRO | DAOUKRO | DAOUKRO | IFFOU |  |  |  | -3.95838889 | 7.05531111 | Autostable |  |  | TDD | ENODE_B |  | 160 |  | 0 | 5 | 40 | 2696/377/169 | KATHREIN | 42 | 17.850000 |  | FO | 50 | 65 | 10 | CIE |  |  | FH + FO | 2006-11-01 | 7.05531111,-3.95838889
2021 | Août | Orange | OCI1174 | ZENITH | ZENITH_L23-2 | OCI1174 | DAOUKRO | DAOUKRO | DAOUKRO | IFFOU |  |  |  | -3.95838889 | 7.05531111 | Autostable |  |  | TDD | ENODE_B |  | 270 |  | 0 | 4 | 32 | 2696/377/169 | KATHREIN | 42 | 16.950001 |  | FO | 42 | 65 | 10 | CIE |  |  | FH + FO | 2006-11-01 | 7.05531111,-3.95838889
2021 | Août | Orange | OCI1174 | ZENITH | ZENITH_L23-3 | OCI1174 | DAOUKRO | DAOUKRO | DAOUKRO | IFFOU |  |  |  | -3.95838889 | 7.05531111 | Autostable |  |  | TDD | ENODE_B |  | 350 |  | 0 | 6 | 32 | 2696/377/169 | KATHREIN | 42 | 16.940001 |  | FO | 42 | 65 | 10 | CIE |  |  | FH + FO | 2006-11-01 | 7.05531111,-3.95838889
2021 | Août | Orange | OCI1174 | ZENITH | ZENITH_L8-1 | OCI1174 | DAOUKRO | DAOUKRO | DAOUKRO | IFFOU |  |  |  | -3.95838889 | 7.05531111 | Autostable |  |  | 4G | ENODE_B |  | 150 |  | 0 | 3 | 32 | 2696/377/169 | KATHREIN | 42 | 16.959999 |  | FO | 42 | 65 | 10 | CIE |  |  | FH + FO | 2006-11-01 | 7.05531111,-3.95838889
2021 | Août | Orange | OCI1174 | ZENITH | ZENITH_L8-2 | OCI1174 | DAOUKRO | DAOUKRO | DAOUKRO | IFFOU |  |  |  | -3.95838889 | 7.05531111 | Autostable |  |  | 4G | ENODE_B |  | 260 |  | 0 | 6 | 32 | 2696/377/169 | KATHREIN | 42 | 17.4 |  | FO | 42 | 65 | 10 | CIE |  |  | FH + FO | 2006-11-01 | 7.05531111,-3.95838889
2021 | Août | Orange | OCI1174 | ZENITH | ZENITH_L8-3 | OCI1174 | DAOUKRO | DAOUKRO | DAOUKRO | IFFOU |  |  |  | -3.95838889 | 7.05531111 | Autostable |  |  | 4G | ENODE_B |  | 340 |  | 0 | 6 | 32 | 2696/377/169 | KATHREIN | 42 | 17.4 |  | FO | 42 | 65 | 10 | CIE |  |  | FH + FO | 2006-11-01 | 7.05531111,-3.95838889
2021 | Août | Orange | OCI1174 | ZENITH | ZENITH_U21-11 | OCI1174 | DAOUKRO | DAOUKRO | DAOUKRO | IFFOU |  |  |  | -3.95838889 | 7.05531111 | Autostable |  | 49791 | 3G | NODE_B | RNC_ABENGOUROU_1 | 150 | 4011 | 0 | 6 | 32 | 2696/377/169 | KATHREIN | 42 | 17 |  | FO | 42 | 65 | 10 | CIE | 86.04 | 7.9209 | FH + FO | 2006-11-01 | 7.05531111,-3.95838889
2021 | Août | Orange | OCI1174 | ZENITH | ZENITH_U21-12 | OCI1174 | DAOUKRO | DAOUKRO | DAOUKRO | IFFOU |  |  |  | -3.95838889 | 7.05531111 | Autostable |  | 49794 | 3G | NODE_B | RNC_ABENGOUROU_1 | 150 | 4011 | 0 | 6 | 32 | 2696/377/169 | KATHREIN | 42 | 17.4 |  | FO | 42 | 65 | 10 | CIE | 86.04 | 8.6105 | FH + FO | 2006-11-01 | 7.05531111,-3.95838889
2021 | Août | Orange | OCI1174 | ZENITH | ZENITH_U21-13 | OCI1174 | DAOUKRO | DAOUKRO | DAOUKRO | IFFOU |  |  |  | -3.95838889 | 7.05531111 | Autostable |  | 49797 | 3G | NODE_B | RNC_ABENGOUROU_1 | 150 | 4011 | 0 | 6 | 32 | 2696/377/169 | KATHREIN | 42 | 17.4 |  | FO | 42 | 65 | 10 | CIE | 86.04 | 8.3719 | FH + FO | 2006-11-01 | 7.05531111,-3.95838889
2021 | Août | Orange | OCI1174 | ZENITH | ZENITH_U21-21 | OCI1174 | DAOUKRO | DAOUKRO | DAOUKRO | IFFOU |  |  |  | -3.95838889 | 7.05531111 | Autostable |  | 49792 | 3G | NODE_B | RNC_ABENGOUROU_1 | 260 | 4011 | 0 | 6 | 32 | 2696/377/169 | KATHREIN | 42 | 17.4 |  | FO | 42 | 65 | 10 | CIE | 86.04 | 5.9157 | FH + FO | 2006-11-01 | 7.05531111,-3.95838889
2021 | Août | Orange | OCI1174 | ZENITH | ZENITH_U21-22 | OCI1174 | DAOUKRO | DAOUKRO | DAOUKRO | IFFOU |  |  |  | -3.95838889 | 7.05531111 | Autostable |  | 49795 | 3G | NODE_B | RNC_ABENGOUROU_1 | 260 | 4011 | 0 | 6 | 32 | 2696/377/169 | KATHREIN | 42 | 17.4 |  | FO | 42 | 65 | 10 | CIE | 86.04 | 4.713 | FH + FO | 2006-11-01 | 7.05531111,-3.95838889
2021 | Août | Orange | OCI1174 | ZENITH | ZENITH_U21-23 | OCI1174 | DAOUKRO | DAOUKRO | DAOUKRO | IFFOU |  |  |  | -3.95838889 | 7.05531111 | Autostable |  | 49798 | 3G | NODE_B | RNC_ABENGOUROU_1 | 260 | 4011 | 0 | 6 | 32 | 2696/377/169 | KATHREIN | 42 | 17.4 |  | FO | 42 | 65 | 10 | CIE | 86.04 | 4.5048 | FH + FO | 2006-11-01 | 7.05531111,-3.95838889
2021 | Août | Orange | OCI1174 | ZENITH | ZENITH_U21-31 | OCI1174 | DAOUKRO | DAOUKRO | DAOUKRO | IFFOU |  |  |  | -3.95838889 | 7.05531111 | Autostable |  | 49793 | 3G | NODE_B | RNC_ABENGOUROU_1 | 340 | 4011 | 0 | 6 | 32 | 2696/377/169 | KATHREIN | 42 | 17.4 |  | FO | 42 | 65 | 10 | CIE | 86.04 | 13.0348 | FH + FO | 2006-11-01 | 7.05531111,-3.95838889
2021 | Août | Orange | OCI1174 | ZENITH | ZENITH_U21-32 | OCI1174 | DAOUKRO | DAOUKRO | DAOUKRO | IFFOU |  |  |  | -3.95838889 | 7.05531111 | Autostable |  | 49796 | 3G | NODE_B | RNC_ABENGOUROU_1 | 340 | 4011 | 0 | 0 | 60 | 2696/377/169 | KATHREIN | 42 | 15.2 |  | FO | 70 | 65 | 10 | CIE | 86.04 | 11.553 | FH + FO | 2006-11-01 | 7.05531111,-3.95838889
2021 | Août | Orange | OCI1174 | ZENITH | ZENITH_U21-33 | OCI1174 | DAOUKRO | DAOUKRO | DAOUKRO | IFFOU |  |  |  | -3.95838889 | 7.05531111 | Autostable |  | 49799 | 3G | NODE_B | RNC_ABENGOUROU_1 | 340 | 4011 | 0 | 0 | 60 | 2696/377/169 | KATHREIN | 42 | 15.2 |  | FO | 70 | 65 | 10 | CIE | 86.04 | 10.9813 | FH + FO | 2006-11-01 | 7.05531111,-3.95838889
2021 | Août | Orange | OCI1816 | ZEO | ZEO_G9-1 | OCI1816 | ZEO | ZEO | KOUIBLY | GUEMON | 1 | 3 |  | -7.46651389 | 7.12173889 | Autostable |  | 29991 | 2G | BTS | BSC_DALOA_1 | 10 | 611 | 0 | 0 | 60 | 2696/377/169 | KATHREIN | 42 | 15.2 |  | FO | 70 | 65 | 10 | CIE | 0.17656 | 27.3431 | FH + FO | 2015-03-01 | 7.12173889,-7.46651389
2021 | Août | Orange | OCI1816 | ZEO | ZEO_G9-2 | OCI1816 | ZEO | ZEO | KOUIBLY | GUEMON | 1 | 2 |  | -7.46651389 | 7.12173889 | Autostable |  | 29992 | 2G | BTS | BSC_DALOA_1 | 90 | 611 | 0 | 2 | 60 | 2696/377/169 | KATHREIN | 42 | 17.430000 |  | FO | 70 | 65 | 10 | CIE | 0.40466 | 15.7609 | FH + FO | 2015-03-01 | 7.12173889,-7.46651389
2021 | Août | Orange | OCI1816 | ZEO | ZEO_G9-3 | OCI1816 | ZEO | ZEO | KOUIBLY | GUEMON | 1 | 3 |  | -7.46651389 | 7.12173889 | Autostable |  | 29993 | 2G | BTS | BSC_DALOA_1 | 190 | 611 | 0 | 2 | 60 | 2696/377/169 | KATHREIN | 42 | 17.430000 |  | FO | 70 | 65 | 10 | CIE | 0.38238 | 27.3431 | FH + FO | 2015-03-01 | 7.12173889,-7.46651389
2021 | Août | Orange | OCI1816 | ZEO | ZEO_U9-1 | OCI1816 | ZEO | ZEO | KOUIBLY | GUEMON |  |  |  | -7.46651389 | 7.12173889 | Autostable |  | 29990 | 3G | NODE_B | RNC_DALOA_1 | 10 | 6032 | 0 | 2 | 60 | 2696/377/169 | KATHREIN | 42 | 17.430000 |  | FO | 70 | 65 | 10 | CIE |  |  | FH + FO | 2015-03-01 | 7.12173889,-7.46651389
2021 | Août | Orange | OCI1816 | ZEO | ZEO_U9-2 | OCI1816 | ZEO | ZEO | KOUIBLY | GUEMON |  |  |  | -7.46651389 | 7.12173889 | Autostable |  | 29998 | 3G | NODE_B | RNC_DALOA_1 | 90 | 6032 | 0 | 3 | 26 | 2696/377/169 | KATHREIN | 42 | 13.9 |  | FO | 36 | 65 | 10 | CIE |  |  | FH + FO | 2015-03-01 | 7.12173889,-7.46651389
2021 | Août | Orange | OCI1816 | ZEO | ZEO_U9-3 | OCI1816 | ZEO | ZEO | KOUIBLY | GUEMON |  |  |  | -7.46651389 | 7.12173889 | Autostable |  | 29999 | 3G | NODE_B | RNC_DALOA_1 | 190 | 6032 | 0 | 3 | 26 | 2696/377/169 | KATHREIN | 42 | 13.9 |  | FO | 36 | 65 | 10 | CIE |  |  | FH + FO | 2015-03-01 | 7.12173889,-7.46651389
2021 | Août | Orange | OCI1175 | ZEPHIR | ZEPHIR_G18-1 | OCI1175 | RIVIERA 3-4-5 | COCODY | ABIDJAN | DISTRICT AUTONOME D'ABIDJAN | 1 | 4 |  | -3.94678056 | 5.33175000 | Autostable |  | 14935 | 2G | BTS | BSC_VILLA1 | 60 | 117 | 0 | 4 | 26 | 2696/377/169 | KATHREIN | 42 | 13.9 |  | FO | 36 | 65 | 10 | CIE | 0.32039 | 91.85 | FO | 2006-10-01 | 5.33175000,-3.94678056
2021 | Août | Orange | OCI1175 | ZEPHIR | ZEPHIR_G18-2 | OCI1175 | RIVIERA 3-4-5 | COCODY | ABIDJAN | DISTRICT AUTONOME D'ABIDJAN | 1 | 8 |  | -3.94678056 | 5.33175000 | Autostable |  | 14936 | 2G | BTS | BSC_VILLA1 | 180 | 117 | 0 | 3 | 26 | 2696/377/169 | KATHREIN | 42 | 13.9 |  | FO | 36 | 65 | 10 | CIE | 0.87875 | 87.0035 | FO | 2006-10-01 | 5.33175000,-3.94678056
2021 | Août | Orange | OCI1175 | ZEPHIR | ZEPHIR_G18-3 | OCI1175 | RIVIERA 3-4-5 | COCODY | ABIDJAN | DISTRICT AUTONOME D'ABIDJAN | 1 | 4 |  | -3.94678056 | 5.33175000 | Autostable |  | 14937 | 2G | BTS | BSC_VILLA1 | 300 | 117 | 0 | 3 | 26 | 2696/377/169 | KATHREIN | 42 | 13.9 |  | FO | 36 | 65 | 10 | CIE | 0.48068 | 40.2551 | FO | 2006-10-01 | 5.33175000,-3.94678056
2021 | Août | Orange | OCI1175 | ZEPHIR | ZEPHIR_G9-1 | OCI1175 | RIVIERA 3-4-5 | COCODY | ABIDJAN | DISTRICT AUTONOME D'ABIDJAN | 1 | 3 |  | -3.94678056 | 5.33175000 | Autostable |  | 14931 | 2G | BTS | BSC_VILLA1 | 60 | 117 | 0 | 3 | 26 | 2696/377/169 | KATHREIN | 42 | 13.9 |  | FO | 36 | 65 | 10 | CIE | 0.6202 | 29.1661 | FO | 2006-10-01 | 5.33175000,-3.94678056
2021 | Août | Orange | OCI1175 | ZEPHIR | ZEPHIR_G9-2 | OCI1175 | RIVIERA 3-4-5 | COCODY | ABIDJAN | DISTRICT AUTONOME D'ABIDJAN | 1 | 6 |  | -3.94678056 | 5.33175000 | Autostable |  | 14932 | 2G | BTS | BSC_VILLA1 | 180 | 117 | 0 | 6 | 26 | 2696/377/169 | KATHREIN | 42 | 16.4 |  | FO | 36 | 65 | 10 | CIE | 1.0091 | 63.9004 | FO | 2006-10-01 | 5.33175000,-3.94678056
2021 | Août | Orange | OCI1175 | ZEPHIR | ZEPHIR_G9-3 | OCI1175 | RIVIERA 3-4-5 | COCODY | ABIDJAN | DISTRICT AUTONOME D'ABIDJAN | 1 | 3 |  | -3.94678056 | 5.33175000 | Autostable |  | 14933 | 2G | BTS | BSC_VILLA1 | 300 | 117 | 0 | 6 | 26 | 2696/377/169 | KATHREIN | 42 | 16.4 |  | FO | 36 | 65 | 10 | CIE | 0.62915 | 29.1661 | FO | 2006-10-01 | 5.33175000,-3.94678056
2021 | Août | Orange | OCI1175 | ZEPHIR | ZEPHIR_U21-11 | OCI1175 | RIVIERA 3-4-5 | COCODY | ABIDJAN | DISTRICT AUTONOME D'ABIDJAN |  |  |  | -3.94678056 | 5.33175000 | Autostable |  | 44511 | 3G | NODE_B | RNC_COCODY_1 | 60 | 1271 | 0 | 6 | 26 | 2696/377/169 | KATHREIN | 42 | 16.4 |  | FO | 36 | 65 | 10 | CIE | 86.04 | 6.6092 | FO | 2006-10-01 | 5.33175000,-3.94678056
2021 | Août | Orange | OCI1175 | ZEPHIR | ZEPHIR_U21-12 | OCI1175 | RIVIERA 3-4-5 | COCODY | ABIDJAN | DISTRICT AUTONOME D'ABIDJAN |  |  |  | -3.94678056 | 5.33175000 | Autostable |  | 44514 | 3G | NODE_B | RNC_COCODY_1 | 60 | 1271 | 0 | 6 | 26 | 2696/377/169 | KATHREIN | 42 | 16.4 |  | FO | 36 | 65 | 10 | CIE | 86.04 | 2.7759 | FO | 2006-10-01 | 5.33175000,-3.94678056
2021 | Août | Orange | OCI1175 | ZEPHIR | ZEPHIR_U21-13 | OCI1175 | RIVIERA 3-4-5 | COCODY | ABIDJAN | DISTRICT AUTONOME D'ABIDJAN |  |  |  | -3.94678056 | 5.33175000 | Autostable |  | 44517 | 3G | NODE_B | RNC_COCODY_1 | 60 | 1271 | 0 | 6 | 26 | 2696/377/169 | KATHREIN | 42 | 16.4 |  | FO | 36 | 65 | 10 | CIE | 86.04 | 3.8113 | FO | 2006-10-01 | 5.33175000,-3.94678056
2021 | Août | Orange | OCI1175 | ZEPHIR | ZEPHIR_U21-21 | OCI1175 | RIVIERA 3-4-5 | COCODY | ABIDJAN | DISTRICT AUTONOME D'ABIDJAN |  |  |  | -3.94678056 | 5.33175000 | Autostable |  | 44512 | 3G | NODE_B | RNC_COCODY_1 | 180 | 1271 | 0 | 6 | 26 | 2696/377/169 | KATHREIN | 42 | 16.4 |  | FO | 36 | 65 | 10 | CIE | 86.04 | 20.4624 | FO | 2006-10-01 | 5.33175000,-3.94678056
2021 | Août | Orange | OCI1175 | ZEPHIR | ZEPHIR_U21-22 | OCI1175 | RIVIERA 3-4-5 | COCODY | ABIDJAN | DISTRICT AUTONOME D'ABIDJAN |  |  |  | -3.94678056 | 5.33175000 | Autostable |  | 44515 | 3G | NODE_B | RNC_COCODY_1 | 180 | 1271 | 0 | 6 | 26 | 2696/377/169 | KATHREIN | 42 | 16.4 |  | FO | 36 | 65 | 10 | CIE | 86.04 | 12.8778 | FO | 2006-10-01 | 5.33175000,-3.94678056
2021 | Août | Orange | OCI1175 | ZEPHIR | ZEPHIR_U21-23 | OCI1175 | RIVIERA 3-4-5 | COCODY | ABIDJAN | DISTRICT AUTONOME D'ABIDJAN |  |  |  | -3.94678056 | 5.33175000 | Autostable |  | 44518 | 3G | NODE_B | RNC_COCODY_1 | 180 | 1271 | 0 | 6 | 26 | 2696/377/169 | KATHREIN | 42 | 16.4 |  | FO | 36 | 65 | 10 | CIE | 86.04 | 11.744 | FO | 2006-10-01 | 5.33175000,-3.94678056
2021 | Août | Orange | OCI1175 | ZEPHIR | ZEPHIR_U21-31 | OCI1175 | RIVIERA 3-4-5 | COCODY | ABIDJAN | DISTRICT AUTONOME D'ABIDJAN |  |  |  | -3.94678056 | 5.33175000 | Autostable |  | 44513 | 3G | NODE_B | RNC_COCODY_1 | 300 | 1271 | 0 | 6 | 26 | 2696/377/169 | KATHREIN | 42 | 16.4 |  | FO | 36 | 65 | 10 | CIE | 86.04 | 2.9685 | FO | 2006-10-01 | 5.33175000,-3.94678056
2021 | Août | Orange | OCI1175 | ZEPHIR | ZEPHIR_U21-32 | OCI1175 | RIVIERA 3-4-5 | COCODY | ABIDJAN | DISTRICT AUTONOME D'ABIDJAN |  |  |  | -3.94678056 | 5.33175000 | Autostable |  | 44516 | 3G | NODE_B | RNC_COCODY_1 | 300 | 1271 | 0 | 3 | 26 | 2696/377/169 | KATHREIN | 42 | 13.8 |  | FO | 36 | 65 | 10 | CIE | 86.04 | 2.2318 | FO | 2006-10-01 | 5.33175000,-3.94678056
2021 | Août | Orange | OCI1175 | ZEPHIR | ZEPHIR_U21-33 | OCI1175 | RIVIERA 3-4-5 | COCODY | ABIDJAN | DISTRICT AUTONOME D'ABIDJAN |  |  |  | -3.94678056 | 5.33175000 | Autostable |  | 44519 | 3G | NODE_B | RNC_COCODY_1 | 300 | 1271 | 0 | 3 | 26 | 2696/377/169 | KATHREIN | 42 | 13.8 |  | FO | 36 | 65 | 10 | CIE | 86.04 | 1.2431 | FO | 2006-10-01 | 5.33175000,-3.94678056
2021 | Août | Orange | OCI1175 | ZEPHIR | ZEPHYR_L26-1 | OCI1175 | RIVIERA 3-4-5 | COCODY | ABIDJAN | DISTRICT AUTONOME D'ABIDJAN |  |  |  | -3.94678056 | 5.33175000 | Autostable |  |  | 4G | ENODE_B |  | 60 |  | 0 | 3 | 26 | 2696/377/169 | KATHREIN | 42 | 13.8 |  | FO | 36 | 65 | 10 | CIE |  |  | FO | 2006-10-01 | 5.33175000,-3.94678056
2021 | Août | Orange | OCI1175 | ZEPHIR | ZEPHYR_L26-2 | OCI1175 | RIVIERA 3-4-5 | COCODY | ABIDJAN | DISTRICT AUTONOME D'ABIDJAN |  |  |  | -3.94678056 | 5.33175000 | Autostable |  |  | 4G | ENODE_B |  | 180 |  | 0 | 3 | 26 | 2696/377/169 | KATHREIN | 42 | 13.8 |  | FO | 36 | 65 | 10 | CIE |  |  | FO | 2006-10-01 | 5.33175000,-3.94678056
2021 | Août | Orange | OCI1175 | ZEPHIR | ZEPHYR_L26-3 | OCI1175 | RIVIERA 3-4-5 | COCODY | ABIDJAN | DISTRICT AUTONOME D'ABIDJAN |  |  |  | -3.94678056 | 5.33175000 | Autostable |  |  | 4G | ENODE_B |  | 30 |  | 0 | 3 | 26 | 2696/377/169 | KATHREIN | 42 | 13.8 |  | FO | 36 | 65 | 10 | CIE |  |  | FO | 2006-10-01 | 5.33175000,-3.94678056
2021 | Août | Orange | OCI1175 | ZEPHIR | ZEPHYR_L8-1 | OCI1175 | RIVIERA 3-4-5 | COCODY | ABIDJAN | DISTRICT AUTONOME D'ABIDJAN |  |  |  | -3.94678056 | 5.33175000 | Autostable |  |  | 4G | ENODE_B |  | 60 |  | 0 | 3 | 26 | 2696/377/169 | KATHREIN | 42 | 13.8 |  | FO | 36 | 65 | 10 | CIE |  |  | FO | 2006-10-01 | 5.33175000,-3.94678056
2021 | Août | Orange | OCI1175 | ZEPHIR | ZEPHYR_L8-2 | OCI1175 | RIVIERA 3-4-5 | COCODY | ABIDJAN | DISTRICT AUTONOME D'ABIDJAN |  |  |  | -3.94678056 | 5.33175000 | Autostable |  |  | 4G | ENODE_B |  | 180 |  | 0 | 0 | 69 | 2696/377/169 | KATHREIN | 42 | 15.3 |  | FO | 79 | 65 | 10 | CIE |  |  | FO | 2006-10-01 | 5.33175000,-3.94678056
2021 | Août | Orange | OCI1175 | ZEPHIR | ZEPHYR_L8-3 | OCI1175 | RIVIERA 3-4-5 | COCODY | ABIDJAN | DISTRICT AUTONOME D'ABIDJAN |  |  |  | -3.94678056 | 5.33175000 | Autostable |  |  | 4G | ENODE_B |  | 300 |  | 0 | 0 | 69 | 2696/377/169 | KATHREIN | 42 | 15.3 |  | FO | 79 | 65 | 10 | CIE |  |  | FO | 2006-10-01 | 5.33175000,-3.94678056
2021 | Août | Orange | OCI1176 | ZEPREGUHE | ZEPREGUHE_G9-1 | OCI1176 | ZEPREGUHE | DALOA | DALOA | HAUT-SASSANDRA | 1 | 3 |  | -6.37255591 | 6.90321956 | Haubané |  | 17501 | 2G | BTS | BSC_DALOA_1 | 0 | 603 | 3 | 1 | 65 | 2696/377/169 | KATHREIN | 42 | 15.5 |  | FO | 75 | 65 | 10 | CIE | 0.46812 | 27.3431 | FH + FO | 2009-03-01 | 6.90321956,-6.37255591
2021 | Août | Orange | OCI1176 | ZEPREGUHE | ZEPREGUHE_G9-2 | OCI1176 | ZEPREGUHE | DALOA | DALOA | HAUT-SASSANDRA | 1 | 4 |  | -6.37255591 | 6.90321956 | Haubané |  | 17502 | 2G | BTS | BSC_DALOA_1 | 90 | 603 | 3 | 1 | 65 | 2696/377/169 | KATHREIN | 42 | 15.5 |  | FO | 75 | 65 | 10 | CIE | 0.65048 | 38.3916 | FH + FO | 2009-03-01 | 6.90321956,-6.37255591
2021 | Août | Orange | OCI1177 | ZERGBEU | ZERGBEU_G9-1 | OCI1177 | ZERGBEU | SOUBRE | SOUBRE | NAWA | 1 | 4 |  | -6.59322223 | 5.89658334 | Haubané |  | 6291 | 2G | BTS | BSC_SP_2 | 180 | 605 | 0 | 1 | 65 | 2696/377/169 | KATHREIN | 42 | 15.5 |  | FO | 75 | 65 | 10 | CIE | 1.1737 | 36.5337 | FH + FO | 2008-12-01 | 5.89658334,-6.59322223
2021 | Août | Orange | OCI1177 | ZERGBEU | ZERGBEU_G9-2 | OCI1177 | ZERGBEU | SOUBRE | SOUBRE | NAWA | 1 | 6 |  | -6.59322223 | 5.89658334 | Haubané |  | 6292 | 2G | BTS | BSC_SP_2 | 280 | 605 | 0 | 2 | 65 | 2696/377/169 | KATHREIN | 42 | 17.430000 |  | FO | 75 | 65 | 10 | CIE | 0.45111 | 65.8136 | FH + FO | 2008-12-01 | 5.89658334,-6.59322223
2021 | Août | Orange | OCI1177 | ZERGBEU | ZERGBEU_G9-3 | OCI1177 | ZERGBEU | SOUBRE | SOUBRE | NAWA | 1 | 3 |  | -6.59322223 | 5.89658334 | Haubané |  | 6293 | 2G | BTS | BSC_SP_2 | 350 | 605 | 0 | 2 | 65 | 2696/377/169 | KATHREIN | 42 | 17.430000 |  | FO | 75 | 65 | 10 | CIE | 1.1236 | 27.3431 | FH + FO | 2008-12-01 | 5.89658334,-6.59322223
2021 | Août | Orange | OCI1177 | ZERGBEU | ZERGBEU_U9-1 | OCI1177 | ZERGBEU | SOUBRE | SOUBRE | NAWA |  |  |  | -6.59322223 | 5.89658334 | Haubané |  | 47990 | 3G | NODE_B | RNC_SAN_PEDRO_1 | 180 | 7091 | 0 | 2 | 65 | 2696/377/169 | KATHREIN | 42 | 17.430000 |  | FO | 75 | 65 | 10 | CIE |  |  | FH + FO | 2008-12-01 | 5.89658334,-6.59322223
2021 | Août | Orange | OCI1177 | ZERGBEU | ZERGBEU_U9-2 | OCI1177 | ZERGBEU | SOUBRE | SOUBRE | NAWA |  |  |  | -6.59322223 | 5.89658334 | Haubané |  | 47998 | 3G | NODE_B | RNC_SAN_PEDRO_1 | 280 | 7091 | 0 | 4 | 30 | 2696/377/169 | KATHREIN | 42 | 13.9 |  | FO | 40 | 65 | 10 | CIE |  |  | FH + FO | 2008-12-01 | 5.89658334,-6.59322223
2021 | Août | Orange | OCI1177 | ZERGBEU | ZERGBEU_U9-3 | OCI1177 | ZERGBEU | SOUBRE | SOUBRE | NAWA |  |  |  | -6.59322223 | 5.89658334 | Haubané |  | 47999 | 3G | NODE_B | RNC_SAN_PEDRO_1 | 350 | 7091 | 0 | 4 | 30 | 2696/377/169 | KATHREIN | 42 | 13.9 |  | FO | 40 | 65 | 10 | CIE |  |  | FH + FO | 2008-12-01 | 5.89658334,-6.59322223
2021 | Août | Orange | OCI1178 | ZI | ZI_G18-1 | OCI1178 | ZONE INDUSTRIELLE | YOPOUGON | ABIDJAN | DISTRICT AUTONOME D'ABIDJAN | 1 | 5 |  | -4.08138889 | 5.37013889 | Haubané |  | 14945 | 2G | BTS | BSC_SANTE_2 | 30 | 137 | 0 | 4 | 30 | 2696/377/169 | KATHREIN | 42 | 13.9 |  | FO | 40 | 65 | 10 | CIE | 0.54807 | 51.5342 | FO | 1997-06-01 | 5.37013889,-4.08138889
2021 | Août | Orange | OCI1178 | ZI | ZI_G18-2 | OCI1178 | ZONE INDUSTRIELLE | YOPOUGON | ABIDJAN | DISTRICT AUTONOME D'ABIDJAN | 1 | 4 |  | -4.08138889 | 5.37013889 | Haubané |  | 14946 | 2G | BTS | BSC_SANTE_2 | 150 | 137 | 0 | 4 | 30 | 2696/377/169 | KATHREIN | 42 | 13.9 |  | FO | 40 | 65 | 10 | CIE | 0.29327 | 40.2551 | FO | 1997-06-01 | 5.37013889,-4.08138889
2021 | Août | Orange | OCI1178 | ZI | ZI_G18-3 | OCI1178 | ZONE INDUSTRIELLE | YOPOUGON | ABIDJAN | DISTRICT AUTONOME D'ABIDJAN | 1 | 5 |  | -4.08138889 | 5.37013889 | Haubané |  | 14947 | 2G | BTS | BSC_SANTE_2 | 270 | 137 | 0 | 4 | 30 | 2696/377/169 | KATHREIN | 42 | 13.9 |  | FO | 40 | 65 | 10 | CIE | 0.43628 | 51.5342 | FO | 1997-06-01 | 5.37013889,-4.08138889
2021 | Août | Orange | OCI1178 | ZI | ZI_G9-1 | OCI1178 | ZONE INDUSTRIELLE | YOPOUGON | ABIDJAN | DISTRICT AUTONOME D'ABIDJAN | 1 | 4 |  | -4.08138889 | 5.37013889 | Haubané |  | 14941 | 2G | BTS | BSC_SANTE_2 | 30 | 137 | 0 | 4 | 30 | 2696/377/169 | KATHREIN | 42 | 13.9 |  | FO | 40 | 65 | 10 | CIE | 1.3734 | 40.2551 | FO | 1997-06-01 | 5.37013889,-4.08138889
2021 | Août | Orange | OCI1178 | ZI | ZI_G9-2 | OCI1178 | ZONE INDUSTRIELLE | YOPOUGON | ABIDJAN | DISTRICT AUTONOME D'ABIDJAN | 1 | 3 |  | -4.08138889 | 5.37013889 | Haubané |  | 14942 | 2G | BTS | BSC_SANTE_2 | 150 | 137 | 0 | 4 | 30 | 2696/377/169 | KATHREIN | 42 | 13.8 |  | FO | 40 | 65 | 10 | CIE | 0.14466 | 27.3431 | FO | 1997-06-01 | 5.37013889,-4.08138889
2021 | Août | Orange | OCI1178 | ZI | ZI_G9-3 | OCI1178 | ZONE INDUSTRIELLE | YOPOUGON | ABIDJAN | DISTRICT AUTONOME D'ABIDJAN | 1 | 4 |  | -4.08138889 | 5.37013889 | Haubané |  | 14943 | 2G | BTS | BSC_SANTE_2 | 270 | 137 | 0 | 4 | 9 | 2696/377/169 | KATHREIN | 42 | 13.8 |  | FO | 19 | 65 | 10 | CIE | 0.54127 | 27.3431 | FO | 1997-06-01 | 5.37013889,-4.08138889
2021 | Août | Orange | OCI1178 | ZI | ZI_L8-1 | OCI1178 | ZONE INDUSTRIELLE | YOPOUGON | ABIDJAN | DISTRICT AUTONOME D'ABIDJAN |  |  |  | -4.08138889 | 5.37013889 | Haubané |  |  | 4G | ENODE_B |  | 30 |  | 0 | 4 | 30 | 2696/377/169 | KATHREIN | 42 | 13.8 |  | FO | 40 | 65 | 10 | CIE |  |  | FO | 1997-06-01 | 5.37013889,-4.08138889
2021 | Août | Orange | OCI1178 | ZI | ZI_L8-2 | OCI1178 | ZONE INDUSTRIELLE | YOPOUGON | ABIDJAN | DISTRICT AUTONOME D'ABIDJAN |  |  |  | -4.08138889 | 5.37013889 | Haubané |  |  | 4G | ENODE_B |  | 150 |  | 0 | 4 | 30 | 2696/377/169 | KATHREIN | 42 | 16.4 |  | FO | 40 | 65 | 10 | CIE |  |  | FO | 1997-06-01 | 5.37013889,-4.08138889
2021 | Août | Orange | OCI1178 | ZI | ZI_L8-3 | OCI1178 | ZONE INDUSTRIELLE | YOPOUGON | ABIDJAN | DISTRICT AUTONOME D'ABIDJAN |  |  |  | -4.08138889 | 5.37013889 | Haubané |  |  | 4G | ENODE_B |  | 270 |  | 0 | 4 | 30 | 2696/377/169 | KATHREIN | 42 | 16.4 |  | FO | 40 | 65 | 10 | CIE |  |  | FO | 1997-06-01 | 5.37013889,-4.08138889
2021 | Août | Orange | OCI1178 | ZI | ZI_U21-11 | OCI1178 | ZONE INDUSTRIELLE | YOPOUGON | ABIDJAN | DISTRICT AUTONOME D'ABIDJAN |  |  |  | -4.08138889 | 5.37013889 | Haubané |  | 44521 | 3G | NODE_B | RNC_SANTE_1 | 30 | 1371 | 0 | 4 | 30 | 2696/377/169 | KATHREIN | 42 | 16.4 |  | FO | 40 | 65 | 10 | CIE | 86.04 | 12.322 | FO | 1997-06-01 | 5.37013889,-4.08138889
2021 | Août | Orange | OCI1178 | ZI | ZI_U21-12 | OCI1178 | ZONE INDUSTRIELLE | YOPOUGON | ABIDJAN | DISTRICT AUTONOME D'ABIDJAN |  |  |  | -4.08138889 | 5.37013889 | Haubané |  | 44524 | 3G | NODE_B | RNC_SANTE_1 | 30 | 1371 | 0 | 4 | 30 | 2696/377/169 | KATHREIN | 42 | 16.4 |  | FO | 40 | 65 | 10 | CIE | 86.04 | 9.2735 | FO | 1997-06-01 | 5.37013889,-4.08138889
2021 | Août | Orange | OCI1178 | ZI | ZI_U21-13 | OCI1178 | ZONE INDUSTRIELLE | YOPOUGON | ABIDJAN | DISTRICT AUTONOME D'ABIDJAN |  |  |  | -4.08138889 | 5.37013889 | Haubané |  | 44527 | 3G | NODE_B | RNC_SANTE_1 | 30 | 1371 | 0 | 4 | 30 | 2696/377/169 | KATHREIN | 42 | 16.4 |  | FO | 40 | 65 | 10 | CIE | 86.04 | 7.053 | FO | 1997-06-01 | 5.37013889,-4.08138889
2021 | Août | Orange | OCI1178 | ZI | ZI_U21-21 | OCI1178 | ZONE INDUSTRIELLE | YOPOUGON | ABIDJAN | DISTRICT AUTONOME D'ABIDJAN |  |  |  | -4.08138889 | 5.37013889 | Haubané |  | 44522 | 3G | NODE_B | RNC_SANTE_1 | 150 | 1371 | 0 | 4 | 30 | 2696/377/169 | KATHREIN | 42 | 16.4 |  | FO | 40 | 65 | 10 | CIE | 86.04 | 6.0329 | FO | 1997-06-01 | 5.37013889,-4.08138889
2021 | Août | Orange | OCI1178 | ZI | ZI_U21-22 | OCI1178 | ZONE INDUSTRIELLE | YOPOUGON | ABIDJAN | DISTRICT AUTONOME D'ABIDJAN |  |  |  | -4.08138889 | 5.37013889 | Haubané |  | 44525 | 3G | NODE_B | RNC_SANTE_1 | 150 | 1371 | 0 | 4 | 30 | 2696/377/169 | KATHREIN | 42 | 16.4 |  | FO | 40 | 65 | 10 | CIE | 86.04 | 3.9992 | FO | 1997-06-01 | 5.37013889,-4.08138889
2021 | Août | Orange | OCI1178 | ZI | ZI_U21-23 | OCI1178 | ZONE INDUSTRIELLE | YOPOUGON | ABIDJAN | DISTRICT AUTONOME D'ABIDJAN |  |  |  | -4.08138889 | 5.37013889 | Haubané |  | 44528 | 3G | NODE_B | RNC_SANTE_1 | 150 | 1371 | 0 | 4 | 30 | 2696/377/169 | KATHREIN | 42 | 16.4 |  | FO | 40 | 65 | 10 | CIE | 86.04 | 3.7988 | FO | 1997-06-01 | 5.37013889,-4.08138889
2021 | Août | Orange | OCI1178 | ZI | ZI_U21-31 | OCI1178 | ZONE INDUSTRIELLE | YOPOUGON | ABIDJAN | DISTRICT AUTONOME D'ABIDJAN |  |  |  | -4.08138889 | 5.37013889 | Haubané |  | 44523 | 3G | NODE_B | RNC_SANTE_1 | 270 | 1371 | 0 | 4 | 30 | 2696/377/169 | KATHREIN | 42 | 16.4 |  | FO | 40 | 65 | 10 | CIE | 86.04 | 12.5435 | FO | 1997-06-01 | 5.37013889,-4.08138889
2021 | Août | Orange | OCI1178 | ZI | ZI_U21-32 | OCI1178 | ZONE INDUSTRIELLE | YOPOUGON | ABIDJAN | DISTRICT AUTONOME D'ABIDJAN |  |  |  | -4.08138889 | 5.37013889 | Haubané |  | 44526 | 3G | NODE_B | RNC_SANTE_1 | 270 | 1371 | 0 | 0 | 56 | 2696/377/169 | KATHREIN | 42 | 14.6 |  | FO | 66 | 65 | 10 | CIE | 86.04 | 7.8181 | FO | 1997-06-01 | 5.37013889,-4.08138889
2021 | Août | Orange | OCI1178 | ZI | ZI_U21-33 | OCI1178 | ZONE INDUSTRIELLE | YOPOUGON | ABIDJAN | DISTRICT AUTONOME D'ABIDJAN |  |  |  | -4.08138889 | 5.37013889 | Haubané |  | 44529 | 3G | NODE_B | RNC_SANTE_1 | 270 | 1371 | 0 | 0 | 56 | 2696/377/169 | KATHREIN | 42 | 14.6 |  | FO | 66 | 65 | 10 | CIE | 86.04 | 7.7909 | FO | 1997-06-01 | 5.37013889,-4.08138889
2021 | Août | Orange | OCI1179 | ZIANSIEUPLEU | ZIANSIEUPLEU_G18-1 | OCI1179 | ZIANSIEUPLEU | SEILEU | DANANE | TONKPI | 1 | 8 |  | -8.14083333 | 7.11336111 | Haubané |  | 28575 | 2G | BTS | BSC_DALOA_1 | 80 | 611 | 0 | 0 | 56 | 2696/377/169 | KATHREIN | 42 | 14.6 |  | FO | 66 | 65 | 10 | CIE | 0.04335 | 88.9409 | FH | 2010-06-01 | 7.11336111,-8.14083333
2021 | Août | Orange | OCI1179 | ZIANSIEUPLEU | ZIANSIEUPLEU_G18-2 | OCI1179 | ZIANSIEUPLEU | SEILEU | DANANE | TONKPI | 1 | 6 |  | -8.14083333 | 7.11336111 | Haubané |  | 28576 | 2G | BTS | BSC_DALOA_1 | 160 | 611 | 0 | 2 | 56 | 2696/377/169 | KATHREIN | 42 | 14.6 |  | FO | 66 | 65 | 10 | CIE | 0.03807 | 65.8136 | FH | 2010-06-01 | 7.11336111,-8.14083333
2021 | Août | Orange | OCI1179 | ZIANSIEUPLEU | ZIANSIEUPLEU_G18-3 | OCI1179 | ZIANSIEUPLEU | SEILEU | DANANE | TONKPI | 1 | 4 |  | -8.14083333 | 7.11336111 | Haubané |  | 28577 | 2G | BTS | BSC_DALOA_1 | 330 | 611 | 0 | 2 | 56 | 2696/377/169 | KATHREIN | 42 | 14.6 |  | FO | 66 | 65 | 10 | CIE | 0.31024 | 40.2551 | FH | 2010-06-01 | 7.11336111,-8.14083333
2021 | Août | Orange | OCI1179 | ZIANSIEUPLEU | ZIANSIEUPLEU_G9-1 | OCI1179 | ZIANSIEUPLEU | SEILEU | DANANE | TONKPI | 1 | 6 |  | -8.14083333 | 7.11336111 | Haubané |  | 28571 | 2G | BTS | BSC_DALOA_1 | 80 | 611 | 0 | 2 | 56 | 2696/377/169 | KATHREIN | 42 | 14.6 |  | FO | 66 | 65 | 10 | CIE | 0.62923 | 61.0355 | FH | 2010-06-01 | 7.11336111,-8.14083333
2021 | Août | Orange | OCI1179 | ZIANSIEUPLEU | ZIANSIEUPLEU_G9-2 | OCI1179 | ZIANSIEUPLEU | SEILEU | DANANE | TONKPI | 1 | 6 |  | -8.14083333 | 7.11336111 | Haubané |  | 28572 | 2G | BTS | BSC_DALOA_1 | 160 | 611 | 0 | 0 | 18 | 2696/377/169 | KATHREIN | 42 | 12.9 |  | FO | 28 | 65 | 10 | CIE | 0.46809 | 59.1291 | FH | 2010-06-01 | 7.11336111,-8.14083333
2021 | Août | Orange | OCI1179 | ZIANSIEUPLEU | ZIANSIEUPLEU_G9-3 | OCI1179 | ZIANSIEUPLEU | SEILEU | DANANE | TONKPI | 1 | 6 |  | -8.14083333 | 7.11336111 | Haubané |  | 28573 | 2G | BTS | BSC_DALOA_1 | 330 | 611 | 0 | 0 | 18 | 2696/377/169 | KATHREIN | 42 | 12.9 |  | FO | 28 | 65 | 10 | CIE | 0.57582 | 54.3762 | FH | 2010-06-01 | 7.11336111,-8.14083333
2021 | Août | Orange | OCI1180 | ZIKI_DIES | ZIKI_DIES_G9-1 | OCI1180 | ZIKI-DIES | DIVO | DIVO | LOH-DJIBOUA | 1 | 3 |  | -5.43961111 | 5.76636111 | Haubané |  | 5881 | 2G | BTS | BSC_SP_2 | 20 | 157 | 0 | 0 | 18 | 2696/377/169 | KATHREIN | 42 | 12.9 |  | FO | 28 | 65 | 10 | CIE | 0.3261 | 27.3431 | FH + FO | 2010-02-01 | 5.76636111,-5.43961111
2021 | Août | Orange | OCI1180 | ZIKI_DIES | ZIKI_DIES_G9-2 | OCI1180 | ZIKI-DIES | DIVO | DIVO | LOH-DJIBOUA | 1 | 3 |  | -5.43961111 | 5.76636111 | Haubané |  | 5882 | 2G | BTS | BSC_SP_2 | 100 | 157 | 0 | 2 | 60 | 2696/377/169 | KATHREIN | 42 | 15.3 |  | FO | 70 | 65 | 10 | CIE | 0.52501 | 27.3431 | FH + FO | 2010-02-01 | 5.76636111,-5.43961111
2021 | Août | Orange | OCI1180 | ZIKI_DIES | ZIKI_DIES_G9-3 | OCI1180 | ZIKI-DIES | DIVO | DIVO | LOH-DJIBOUA | 1 | 3 |  | -5.43961111 | 5.76636111 | Haubané |  | 5883 | 2G | BTS | BSC_SP_2 | 240 | 157 | 0 | 3 | 60 | 2696/377/169 | KATHREIN | 42 | 15.3 |  | FO | 70 | 65 | 10 | CIE | 0.14711 | 25.5291 | FH + FO | 2010-02-01 | 5.76636111,-5.43961111
2021 | Août | Orange | OCI1180 | ZIKI_DIES | ZIKI_DIES_U21-11 | OCI1180 | ZIKI-DIES | DIVO | DIVO | LOH-DJIBOUA |  |  |  | -5.43961111 | 5.76636111 | Haubané |  | 61781 | 3G | NODE_B | RNC_SAN_PEDRO_1 | 130.0 | 7091 | 0 | 6 | 18 | 2696/377/169 | KATHREIN | 42 | 17 |  | FO | 28 | 65 | 10 | CIE | 86.04 | 1.1464 | FH + FO | 2010-02-01 | 5.76636111,-5.43961111
2021 | Août | Orange | OCI1180 | ZIKI_DIES | ZIKI_DIES_U21-12 | OCI1180 | ZIKI-DIES | DIVO | DIVO | LOH-DJIBOUA |  |  |  | -5.43961111 | 5.76636111 | Haubané |  | 61784 | 3G | NODE_B | RNC_SAN_PEDRO_1 | 130.0 | 7091 | 0 | 6 | 18 | 2696/377/169 | KATHREIN | 42 | 17 |  | FO | 28 | 65 | 10 | CIE | 86.04 | 0.64512 | FH + FO | 2010-02-01 | 5.76636111,-5.43961111
2021 | Août | Orange | OCI1180 | ZIKI_DIES | ZIKI_DIES_U21-21 | OCI1180 | ZIKI-DIES | DIVO | DIVO | LOH-DJIBOUA |  |  |  | -5.43961111 | 5.76636111 | Haubané |  | 61782 | 3G | NODE_B | RNC_SAN_PEDRO_1 | 260.0 | 7091 | 0 | 6 | 18 | 2696/377/169 | KATHREIN | 42 | 17 |  | FO | 28 | 65 | 10 | CIE | 86.04 | 0.25978 | FH + FO | 2010-02-01 | 5.76636111,-5.43961111
2021 | Août | Orange | OCI1180 | ZIKI_DIES | ZIKI_DIES_U21-22 | OCI1180 | ZIKI-DIES | DIVO | DIVO | LOH-DJIBOUA |  |  |  | -5.43961111 | 5.76636111 | Haubané |  | 61785 | 3G | NODE_B | RNC_SAN_PEDRO_1 | 260.0 | 7091 | 0 | 2 | 46 | 2696/377/169 | KATHREIN | 42 | 17.430000 |  | FO | 56 | 65 | 10 | CIE | 86.04 | 0.52409 | FH + FO | 2010-02-01 | 5.76636111,-5.43961111
2021 | Août | Orange | OCI1180 | ZIKI_DIES | ZIKI_DIES_U21-31 | OCI1180 | ZIKI-DIES | DIVO | DIVO | LOH-DJIBOUA |  |  |  | -5.43961111 | 5.76636111 | Haubané |  | 61783 | 3G | NODE_B | RNC_SAN_PEDRO_1 | 330.0 | 7091 | 0 | 6 | 18 | 2696/377/169 | KATHREIN | 42 | 17 |  | FO | 28 | 65 | 10 | CIE | 86.04 | 0.47484 | FH + FO | 2010-02-01 | 5.76636111,-5.43961111
2021 | Août | Orange | OCI1180 | ZIKI_DIES | ZIKI_DIES_U21-32 | OCI1180 | ZIKI-DIES | DIVO | DIVO | LOH-DJIBOUA |  |  |  | -5.43961111 | 5.76636111 | Haubané |  | 61786 | 3G | NODE_B | RNC_SAN_PEDRO_1 | 330.0 | 7091 | 0 | 2 | 46 | 2696/377/169 | KATHREIN | 42 | 17.430000 |  | FO | 56 | 65 | 10 | CIE | 86.04 | 0.22478 | FH + FO | 2010-02-01 | 5.76636111,-5.43961111
2021 | Août | Orange | OCI1180 | ZIKI_DIES | ZIKI_DIES_U9-1 | OCI1180 | ZIKI-DIES | DIVO | DIVO | LOH-DJIBOUA |  |  |  | -5.43961111 | 5.76636111 | Haubané |  | 5880 | 3G | NODE_B | RNC_SAN_PEDRO_1 | 130 | 7091 | 0 | 6 | 18 | 2696/377/169 | KATHREIN | 42 | 17 |  | FO | 28 | 65 | 10 | CIE | 86.04 | 1.3318 | FH + FO | 2010-02-01 | 5.76636111,-5.43961111
2021 | Août | Orange | OCI1180 | ZIKI_DIES | ZIKI_DIES_U9-2 | OCI1180 | ZIKI-DIES | DIVO | DIVO | LOH-DJIBOUA |  |  |  | -5.43961111 | 5.76636111 | Haubané |  | 5888 | 3G | NODE_B | RNC_SAN_PEDRO_1 | 260 | 7091 | 0 | 6 | 18 | 2696/377/169 | KATHREIN | 42 | 17 |  | FO | 28 | 65 | 10 | CIE | 86.04 | 1.3933 | FH + FO | 2010-02-01 | 5.76636111,-5.43961111
2021 | Août | Orange | OCI1180 | ZIKI_DIES | ZIKI_DIES_U9-3 | OCI1180 | ZIKI-DIES | DIVO | DIVO | LOH-DJIBOUA |  |  |  | -5.43961111 | 5.76636111 | Haubané |  | 5889 | 3G | NODE_B | RNC_SAN_PEDRO_1 | 330 | 7091 | 0 | 6 | 18 | 2696/377/169 | KATHREIN | 42 | 17 |  | FO | 28 | 65 | 10 | CIE | 86.04 | 0.070328 | FH + FO | 2010-02-01 | 5.76636111,-5.43961111
2021 | Août | Orange | OCI1181 | ZIKISSO | ZIKISSO_G9-1 | OCI1181 | ZIKISSO | ZIKISSO | LAKOTA | LOH-DJIBOUA | 1 | 4 |  | -5.70085556 | 6.06805556 | Haubané |  | 12871 | 2G | BTS | BSC_SP_2 | 0 | 605 | 0 | 2 | 60 | 2696/377/169 | KATHREIN | 42 | 15.3 |  | FO | 70 | 65 | 10 | CIE | 0.43765 | 36.5337 | FH + FO | 2006-07-01 | 6.06805556,-5.70085556
2021 | Août | Orange | OCI1181 | ZIKISSO | ZIKISSO_G9-2 | OCI1181 | ZIKISSO | ZIKISSO | LAKOTA | LOH-DJIBOUA | 1 | 3 |  | -5.70085556 | 6.06805556 | Haubané |  | 12872 | 2G | BTS | BSC_SP_2 | 190 | 605 | 0 | 2 | 60 | 2696/377/169 | KATHREIN | 42 | 16.959999 |  | FO | 70 | 65 | 10 | CIE | 0.27612 | 27.3431 | FH + FO | 2006-07-01 | 6.06805556,-5.70085556
2021 | Août | Orange | OCI1181 | ZIKISSO | ZIKISSO_G9-3 | OCI1181 | ZIKISSO | ZIKISSO | LAKOTA | LOH-DJIBOUA | 1 | 4 |  | -5.70085556 | 6.06805556 | Haubané |  | 12873 | 2G | BTS | BSC_SP_2 | 280 | 605 | 0 | 2 | 60 | 2696/377/169 | KATHREIN | 42 | 16.959999 |  | FO | 70 | 65 | 10 | CIE | 0.60112 | 36.5337 | FH + FO | 2006-07-01 | 6.06805556,-5.70085556
2021 | Août | Orange | OCI1181 | ZIKISSO | ZIKISSO_L8-1 | OCI1181 | ZIKISSO | ZIKISSO | LAKOTA | LOH-DJIBOUA |  |  |  | -5.70085556 | 6.06805556 | Haubané |  |  | 4G | ENODE_B |  | 0 |  | 0 | 2 | 60 | 2696/377/169 | KATHREIN | 42 | 16.959999 |  | FO | 70 | 65 | 10 | CIE |  |  | FH + FO | 2006-07-01 | 6.06805556,-5.70085556
2021 | Août | Orange | OCI1181 | ZIKISSO | ZIKISSO_L8-2 | OCI1181 | ZIKISSO | ZIKISSO | LAKOTA | LOH-DJIBOUA |  |  |  | -5.70085556 | 6.06805556 | Haubané |  |  | 4G | ENODE_B |  | 110 |  | 0 | 2 | 60 | 2696/377/169 | KATHREIN | 42 | 17.670000 |  | FO | 70 | 65 | 10 | CIE |  |  | FH + FO | 2006-07-01 | 6.06805556,-5.70085556
2021 | Août | Orange | OCI1181 | ZIKISSO | ZIKISSO_L8-3 | OCI1181 | ZIKISSO | ZIKISSO | LAKOTA | LOH-DJIBOUA |  |  |  | -5.70085556 | 6.06805556 | Haubané |  |  | 4G | ENODE_B |  | 240 |  | 0 | 2 | 60 | 2696/377/169 | KATHREIN | 42 | 17.670000 |  | FO | 70 | 65 | 10 | CIE |  |  | FH + FO | 2006-07-01 | 6.06805556,-5.70085556
2021 | Août | Orange | OCI1181 | ZIKISSO | ZIKISSO_U21-11 | OCI1181 | ZIKISSO | ZIKISSO | LAKOTA | LOH-DJIBOUA |  |  |  | -5.70085556 | 6.06805556 | Haubané |  | 59991 | 3G | NODE_B | RNC_SAN_PEDRO_1 | 0 | 7091 | 0 | 2 | 60 | 2696/377/169 | KATHREIN | 42 | 17.740000 |  | FO | 70 | 65 | 10 | CIE | 86.04 | 3.0423 | FH + FO | 2006-07-01 | 6.06805556,-5.70085556
2021 | Août | Orange | OCI1181 | ZIKISSO | ZIKISSO_U21-12 | OCI1181 | ZIKISSO | ZIKISSO | LAKOTA | LOH-DJIBOUA |  |  |  | -5.70085556 | 6.06805556 | Haubané |  | 59994 | 3G | NODE_B | RNC_SAN_PEDRO_1 | 0 | 7091 | 0 | 2 | 60 | 2696/377/169 | KATHREIN | 42 | 17.740000 |  | FO | 70 | 65 | 10 | CIE | 86.04 | 1.939 | FH + FO | 2006-07-01 | 6.06805556,-5.70085556
2021 | Août | Orange | OCI1181 | ZIKISSO | ZIKISSO_U21-21 | OCI1181 | ZIKISSO | ZIKISSO | LAKOTA | LOH-DJIBOUA |  |  |  | -5.70085556 | 6.06805556 | Haubané |  | 59992 | 3G | NODE_B | RNC_SAN_PEDRO_1 | 190 | 7091 | 0 | 2 | 60 | 2696/377/169 | KATHREIN | 42 | 17.709999 |  | FO | 70 | 65 | 10 | CIE | 86.04 | 1.3652 | FH + FO | 2006-07-01 | 6.06805556,-5.70085556
2021 | Août | Orange | OCI1181 | ZIKISSO | ZIKISSO_U21-22 | OCI1181 | ZIKISSO | ZIKISSO | LAKOTA | LOH-DJIBOUA |  |  |  | -5.70085556 | 6.06805556 | Haubané |  | 59995 | 3G | NODE_B | RNC_SAN_PEDRO_1 | 190 | 7091 | 0 | 2 | 60 | 2696/377/169 | KATHREIN | 42 | 17.709999 |  | FO | 70 | 65 | 10 | CIE | 86.04 | 0.60619 | FH + FO | 2006-07-01 | 6.06805556,-5.70085556
2021 | Août | Orange | OCI1181 | ZIKISSO | ZIKISSO_U21-31 | OCI1181 | ZIKISSO | ZIKISSO | LAKOTA | LOH-DJIBOUA |  |  |  | -5.70085556 | 6.06805556 | Haubané |  | 59993 | 3G | NODE_B | RNC_SAN_PEDRO_1 | 280 | 7091 | 0 | 2 | 60 | 2696/377/169 | KATHREIN | 42 | 17.430000 |  | FO | 70 | 65 | 10 | CIE | 86.04 | 2.0501 | FH + FO | 2006-07-01 | 6.06805556,-5.70085556
2021 | Août | Orange | OCI1181 | ZIKISSO | ZIKISSO_U21-32 | OCI1181 | ZIKISSO | ZIKISSO | LAKOTA | LOH-DJIBOUA |  |  |  | -5.70085556 | 6.06805556 | Haubané |  | 59996 | 3G | NODE_B | RNC_SAN_PEDRO_1 | 280 | 7091 | 0 | 2 | 60 | 2696/377/169 | KATHREIN | 42 | 17.430000 |  | FO | 70 | 65 | 10 | CIE | 86.04 | 1.8798 | FH + FO | 2006-07-01 | 6.06805556,-5.70085556
2021 | Août | Orange | OCI1181 | ZIKISSO | ZIKISSO_U9-1 | OCI1181 | ZIKISSO | ZIKISSO | LAKOTA | LOH-DJIBOUA |  |  |  | -5.70085556 | 6.06805556 | Haubané |  | 12870 | 3G | NODE_B | RNC_SAN_PEDRO_1 | 0 | 7091 | 0 | 2 | 60 | 2696/377/169 | KATHREIN | 42 | 17.430000 |  | FO | 70 | 65 | 10 | CIE |  |  | FH + FO | 2006-07-01 | 6.06805556,-5.70085556
2021 | Août | Orange | OCI1181 | ZIKISSO | ZIKISSO_U9-2 | OCI1181 | ZIKISSO | ZIKISSO | LAKOTA | LOH-DJIBOUA |  |  |  | -5.70085556 | 6.06805556 | Haubané |  | 12878 | 3G | NODE_B | RNC_SAN_PEDRO_1 | 190 | 7091 | 0 | 2 | 28 | 2696/377/169 | KATHREIN | 42 | 15.8 |  | FO | 38 | 65 | 10 | CIE |  |  | FH + FO | 2006-07-01 | 6.06805556,-5.70085556
2021 | Août | Orange | OCI1181 | ZIKISSO | ZIKISSO_U9-3 | OCI1181 | ZIKISSO | ZIKISSO | LAKOTA | LOH-DJIBOUA |  |  |  | -5.70085556 | 6.06805556 | Haubané |  | 12879 | 3G | NODE_B | RNC_SAN_PEDRO_1 | 280 | 7091 | 0 | 2 | 28 | 2696/377/169 | KATHREIN | 42 | 15.8 |  | FO | 38 | 65 | 10 | CIE |  |  | FH + FO | 2006-07-01 | 6.06805556,-5.70085556
2021 | Août | Orange | OCI1288 | ZIMBABWE | ZIMBABWE_G18-1 | OCI1288 | SAN-PEDRO | SAN-PEDRO | SAN-PEDRO | SAN-PEDRO | 1 | 5 |  | -6.66678400 | 4.76036400 | Haubané |  | 17655 | 2G | BTS | BSC_SP_1 | 80 | 709 | 0 | 2 | 28 | 2696/377/169 | KATHREIN | 42 | 15.8 |  | FO | 38 | 65 | 10 | CIE | 0.37384 | 54.3762 | FH + FO | 2012-12-01 | 4.76036400,-6.66678400
2021 | Août | Orange | OCI1288 | ZIMBABWE | ZIMBABWE_G18-2 | OCI1288 | SAN-PEDRO | SAN-PEDRO | SAN-PEDRO | SAN-PEDRO | 1 | 4 |  | -6.66678400 | 4.76036400 | Haubané |  | 17656 | 2G | BTS | BSC_SP_1 | 180 | 709 | 0 | 8 | 28 | 2696/377/169 | KATHREIN | 42 | 15.8 |  | FO | 38 | 65 | 10 | CIE | 0.32344 | 41.1889 | FH + FO | 2012-12-01 | 4.76036400,-6.66678400
2021 | Août | Orange | OCI1288 | ZIMBABWE | ZIMBABWE_G18-3 | OCI1288 | SAN-PEDRO | SAN-PEDRO | SAN-PEDRO | SAN-PEDRO | 1 | 8 |  | -6.66678400 | 4.76036400 | Haubané |  | 17657 | 2G | BTS | BSC_SP_1 | 300 | 709 | 0 | 8 | 28 | 2696/377/169 | KATHREIN | 42 | 15.8 |  | FO | 38 | 65 | 10 | CIE | 0.50638 | 91.85 | FH + FO | 2012-12-01 | 4.76036400,-6.66678400
2021 | Août | Orange | OCI1288 | ZIMBABWE | ZIMBABWE_G9-1 | OCI1288 | SAN-PEDRO | SAN-PEDRO | SAN-PEDRO | SAN-PEDRO | 1 | 3 |  | -6.66678400 | 4.76036400 | Haubané |  | 17651 | 2G | BTS | BSC_SP_1 | 80 | 709 | 0 | 2 | 28 | 2696/377/169 | KATHREIN | 42 | 15.8 |  | FO | 38 | 65 | 10 | CIE | 0.26657 | 27.3431 | FH + FO | 2012-12-01 | 4.76036400,-6.66678400
2021 | Août | Orange | OCI1288 | ZIMBABWE | ZIMBABWE_G9-2 | OCI1288 | SAN-PEDRO | SAN-PEDRO | SAN-PEDRO | SAN-PEDRO | 1 | 3 |  | -6.66678400 | 4.76036400 | Haubané |  | 17652 | 2G | BTS | BSC_SP_1 | 180 | 709 | 0 | 8 | 28 | 2696/377/169 | KATHREIN | 42 | 16.5 |  | FO | 38 | 65 | 10 | CIE | 0.34439 | 29.1661 | FH + FO | 2012-12-01 | 4.76036400,-6.66678400
2021 | Août | Orange | OCI1288 | ZIMBABWE | ZIMBABWE_G9-3 | OCI1288 | SAN-PEDRO | SAN-PEDRO | SAN-PEDRO | SAN-PEDRO | 1 | 3 |  | -6.66678400 | 4.76036400 | Haubané |  | 17653 | 2G | BTS | BSC_SP_1 | 300 | 709 | 0 | 8 | 28 | 2696/377/169 | KATHREIN | 42 | 16.5 |  | FO | 38 | 65 | 10 | CIE | 0.41545 | 30.9973 | FH + FO | 2012-12-01 | 4.76036400,-6.66678400
2021 | Août | Orange | OCI1288 | ZIMBABWE | ZIMBABWE_L8-1 | OCI1288 | SAN-PEDRO | SAN-PEDRO | SAN-PEDRO | SAN-PEDRO |  |  |  | -6.66678400 | 4.76036400 | Haubané |  |  | 4G | ENODE_B |  | 80 |  | 0 | 8 | 28 | 2696/377/169 | KATHREIN | 42 | 16.5 |  | FO | 38 | 65 | 10 | CIE |  |  | FH + FO | 2012-12-01 | 4.76036400,-6.66678400
2021 | Août | Orange | OCI1288 | ZIMBABWE | ZIMBABWE_L8-2 | OCI1288 | SAN-PEDRO | SAN-PEDRO | SAN-PEDRO | SAN-PEDRO |  |  |  | -6.66678400 | 4.76036400 | Haubané |  |  | 4G | ENODE_B |  | 180 |  | 0 | 7 | 28 | 2696/377/169 | KATHREIN | 42 | 18.260000 |  | FO | 38 | 65 | 10 | CIE |  |  | FH + FO | 2012-12-01 | 4.76036400,-6.66678400
2021 | Août | Orange | OCI1288 | ZIMBABWE | ZIMBABWE_L8-3 | OCI1288 | SAN-PEDRO | SAN-PEDRO | SAN-PEDRO | SAN-PEDRO |  |  |  | -6.66678400 | 4.76036400 | Haubané |  |  | 4G | ENODE_B |  | 300 |  | 0 | 7 | 28 | 2696/377/169 | KATHREIN | 42 | 18.260000 |  | FO | 38 | 65 | 10 | CIE |  |  | FH + FO | 2012-12-01 | 4.76036400,-6.66678400
2021 | Août | Orange | OCI1288 | ZIMBABWE | ZIMBABWE_U21-11 | OCI1288 | SAN-PEDRO | SAN-PEDRO | SAN-PEDRO | SAN-PEDRO |  |  |  | -6.66678400 | 4.76036400 | Haubané |  | 57281 | 3G | NODE_B | RNC_SAN_PEDRO_1 | 80 | 7091 | 0 | 7 | 28 | 2696/377/169 | KATHREIN | 42 | 18.260000 |  | FO | 38 | 65 | 10 | CIE | 86.04 | 1.0645 | FH + FO | 2012-12-01 | 4.76036400,-6.66678400
2021 | Août | Orange | OCI1288 | ZIMBABWE | ZIMBABWE_U21-12 | OCI1288 | SAN-PEDRO | SAN-PEDRO | SAN-PEDRO | SAN-PEDRO |  |  |  | -6.66678400 | 4.76036400 | Haubané |  | 57284 | 3G | NODE_B | RNC_SAN_PEDRO_1 | 80 | 7091 | 0 | 7 | 28 | 2696/377/169 | KATHREIN | 42 | 18.530001 |  | FO | 38 | 65 | 10 | CIE | 86.04 | 0.96129 | FH + FO | 2012-12-01 | 4.76036400,-6.66678400
2021 | Août | Orange | OCI1288 | ZIMBABWE | ZIMBABWE_U21-13 | OCI1288 | SAN-PEDRO | SAN-PEDRO | SAN-PEDRO | SAN-PEDRO |  |  |  | -6.66678400 | 4.76036400 | Haubané |  | 57287 | 3G | NODE_B | RNC_SAN_PEDRO_1 | 80 | 7091 | 0 | 7 | 28 | 2696/377/169 | KATHREIN | 42 | 18.530001 |  | FO | 38 | 65 | 10 | CIE | 86.04 | 0.41779 | FH + FO | 2012-12-01 | 4.76036400,-6.66678400
2021 | Août | Orange | OCI1288 | ZIMBABWE | ZIMBABWE_U21-21 | OCI1288 | SAN-PEDRO | SAN-PEDRO | SAN-PEDRO | SAN-PEDRO |  |  |  | -6.66678400 | 4.76036400 | Haubané |  | 57282 | 3G | NODE_B | RNC_SAN_PEDRO_1 | 180 | 7091 | 0 | 7 | 28 | 2696/377/169 | KATHREIN | 42 | 18.530001 |  | FO | 38 | 65 | 10 | CIE | 86.04 | 4.1898 | FH + FO | 2012-12-01 | 4.76036400,-6.66678400
2021 | Août | Orange | OCI1288 | ZIMBABWE | ZIMBABWE_U21-22 | OCI1288 | SAN-PEDRO | SAN-PEDRO | SAN-PEDRO | SAN-PEDRO |  |  |  | -6.66678400 | 4.76036400 | Haubané |  | 57285 | 3G | NODE_B | RNC_SAN_PEDRO_1 | 180 | 7091 | 0 | 7 | 28 | 2696/377/169 | KATHREIN | 42 | 18.260000 |  | FO | 38 | 65 | 10 | CIE | 86.04 | 2.0225 | FH + FO | 2012-12-01 | 4.76036400,-6.66678400
2021 | Août | Orange | OCI1288 | ZIMBABWE | ZIMBABWE_U21-23 | OCI1288 | SAN-PEDRO | SAN-PEDRO | SAN-PEDRO | SAN-PEDRO |  |  |  | -6.66678400 | 4.76036400 | Haubané |  | 57288 | 3G | NODE_B | RNC_SAN_PEDRO_1 | 180 | 7091 | 0 | 7 | 28 | 2696/377/169 | KATHREIN | 42 | 18.260000 |  | FO | 38 | 65 | 10 | CIE | 86.04 | 1.622 | FH + FO | 2012-12-01 | 4.76036400,-6.66678400
2021 | Août | Orange | OCI1288 | ZIMBABWE | ZIMBABWE_U21-31 | OCI1288 | SAN-PEDRO | SAN-PEDRO | SAN-PEDRO | SAN-PEDRO |  |  |  | -6.66678400 | 4.76036400 | Haubané |  | 57283 | 3G | NODE_B | RNC_SAN_PEDRO_1 | 300 | 7091 | 0 | 7 | 28 | 2696/377/169 | KATHREIN | 42 | 18.260000 |  | FO | 38 | 65 | 10 | CIE | 86.04 | 3.0549 | FH + FO | 2012-12-01 | 4.76036400,-6.66678400
2021 | Août | Orange | OCI1288 | ZIMBABWE | ZIMBABWE_U21-32 | OCI1288 | SAN-PEDRO | SAN-PEDRO | SAN-PEDRO | SAN-PEDRO |  |  |  | -6.66678400 | 4.76036400 | Haubané |  | 57286 | 3G | NODE_B | RNC_SAN_PEDRO_1 | 300 | 7091 | 0 | 0 | 52 | 2696/377/169 | KATHREIN | 42 | 13.4 |  | FO | 62 | 65 | 10 | CIE | 86.04 | 2.0453 | FH + FO | 2012-12-01 | 4.76036400,-6.66678400
2021 | Août | Orange | OCI1288 | ZIMBABWE | ZIMBABWE_U21-33 | OCI1288 | SAN-PEDRO | SAN-PEDRO | SAN-PEDRO | SAN-PEDRO |  |  |  | -6.66678400 | 4.76036400 | Haubané |  | 57289 | 3G | NODE_B | RNC_SAN_PEDRO_1 | 300 | 7091 | 0 | 0 | 52 | 2696/377/169 | KATHREIN | 42 | 13.4 |  | FO | 62 | 65 | 10 | CIE | 86.04 | 0.98681 | FH + FO | 2012-12-01 | 4.76036400,-6.66678400
2021 | Août | Orange | OCI1182 | ZIZIESSOU | ZIZIESSOU_G9-1 | OCI1182 | N'ZISSIESSOU | LOMOKANKRO | TIEBISSOU | BELIER | 1 | 3 |  | -5.07455556 | 7.10100000 | Haubané |  | 39941 | 2G | BTS | BSC_BOUAKE_2 | 95 | 308 | 0 | 0 | 52 | 2696/377/169 | KATHREIN | 42 | 13.4 |  | FO | 62 | 65 | 10 | CIE | 0.53677 | 29.1661 | FH + FO | 2010-05-01 | 7.10100000,-5.07455556
2021 | Août | Orange | OCI1182 | ZIZIESSOU | ZIZIESSOU_G9-2 | OCI1182 | N'ZISSIESSOU | LOMOKANKRO | TIEBISSOU | BELIER | 1 | 2 |  | -5.07455556 | 7.10100000 | Haubané |  | 39942 | 2G | BTS | BSC_BOUAKE_2 | 190 | 308 | 0 | 4 | 24 | 2696/377/169 | KATHREIN | 42 | 13.9 |  | FO | 34 | 65 | 10 | CIE | 1.3282 | 14.036 | FH + FO | 2010-05-01 | 7.10100000,-5.07455556
2021 | Août | Orange | OCI1182 | ZIZIESSOU | ZIZIESSOU_G9-3 | OCI1182 | N'ZISSIESSOU | LOMOKANKRO | TIEBISSOU | BELIER | 1 | 3 |  | -5.07455556 | 7.10100000 | Haubané |  | 39943 | 2G | BTS | BSC_BOUAKE_2 | 270 | 308 | 0 | 4 | 24 | 2696/377/169 | KATHREIN | 42 | 13.9 |  | FO | 34 | 65 | 10 | CIE | 1.2607 | 29.1661 | FH + FO | 2010-05-01 | 7.10100000,-5.07455556
2021 | Août | Orange | OCI2139 | ZOE_BRUNO | ZOE_BRUNO_G18-1 | OCI2139 | KOUMASSI | KOUMASSI | ABIDJAN | DISTRICT AUTONOME D'ABIDJAN | 1 | 5 |  | -3.94966667 | 5.28383334 | Haubané sur batiment |  | 14955 | 2G | BTS | BSC_LUMIERE_2 | 90 | 146 | 0 | 4 | 24 | 2696/377/169 | KATHREIN | 42 | 13.9 |  | FO | 34 | 65 | 10 | CIE | 0.65156 | 51.5342 | FH + FO | 2017-11-01 | 5.28383334,-3.94966667
2021 | Août | Orange | OCI2139 | ZOE_BRUNO | ZOE_BRUNO_G18-2 | OCI2139 | KOUMASSI | KOUMASSI | ABIDJAN | DISTRICT AUTONOME D'ABIDJAN | 1 | 5 |  | -3.94966667 | 5.28383334 | Haubané sur batiment |  | 14956 | 2G | BTS | BSC_LUMIERE_2 | 250 | 146 | 0 | 4 | 24 | 2696/377/169 | KATHREIN | 42 | 13.9 |  | FO | 34 | 65 | 10 | CIE | 0.47245 | 52.4807 | FH + FO | 2017-11-01 | 5.28383334,-3.94966667
2021 | Août | Orange | OCI2139 | ZOE_BRUNO | ZOE_BRUNO_G18-3 | OCI2139 | KOUMASSI | KOUMASSI | ABIDJAN | DISTRICT AUTONOME D'ABIDJAN | 1 | 4 |  | -3.94966667 | 5.28383334 | Haubané sur batiment |  | 14957 | 2G | BTS | BSC_LUMIERE_2 | 330 | 146 | 0 | 4 | 24 | 2696/377/169 | KATHREIN | 42 | 13.9 |  | FO | 34 | 65 | 10 | CIE | 1.6867 | 40.2551 | FH + FO | 2017-11-01 | 5.28383334,-3.94966667
2021 | Août | Orange | OCI2139 | ZOE_BRUNO | ZOE_BRUNO_G9-1 | OCI2139 | KOUMASSI | KOUMASSI | ABIDJAN | DISTRICT AUTONOME D'ABIDJAN | 1 | 2 |  | -3.94966667 | 5.28383334 | Haubané sur batiment |  | 14951 | 2G | BTS | BSC_LUMIERE_2 | 90 | 146 | 0 | 4 | 24 | 2696/377/169 | KATHREIN | 42 | 13.9 |  | FO | 34 | 65 | 10 | CIE | 0 | 16.6306 | FH + FO | 2017-11-01 | 5.28383334,-3.94966667
2021 | Août | Orange | OCI2139 | ZOE_BRUNO | ZOE_BRUNO_G9-2 | OCI2139 | KOUMASSI | KOUMASSI | ABIDJAN | DISTRICT AUTONOME D'ABIDJAN | 1 | 2 |  | -3.94966667 | 5.28383334 | Haubané sur batiment |  | 14952 | 2G | BTS | BSC_LUMIERE_2 | 250 | 146 | 0 | 2 | 24 | 2696/377/169 | KATHREIN | 42 | 17 |  | FO | 34 | 65 | 10 | CIE | 0 | 16.6306 | FH + FO | 2017-11-01 | 5.28383334,-3.94966667
2021 | Août | Orange | OCI2139 | ZOE_BRUNO | ZOE_BRUNO_G9-3 | OCI2139 | KOUMASSI | KOUMASSI | ABIDJAN | DISTRICT AUTONOME D'ABIDJAN | 1 | 2 |  | -3.94966667 | 5.28383334 | Haubané sur batiment |  | 14953 | 2G | BTS | BSC_LUMIERE_2 | 330 | 146 | 0 | 2 | 24 | 2696/377/169 | KATHREIN | 42 | 17 |  | FO | 34 | 65 | 10 | CIE | 0 | 16.6306 | FH + FO | 2017-11-01 | 5.28383334,-3.94966667
2021 | Août | Orange | OCI2139 | ZOE_BRUNO | ZOE_BRUNO_L8-1 | OCI2139 | KOUMASSI | KOUMASSI | ABIDJAN | DISTRICT AUTONOME D'ABIDJAN |  |  |  | -3.94966667 | 5.28383334 | Haubané sur batiment |  |  | 4G | ENODE_B |  | 90 |  | 0 | 2 | 24 | 2696/377/169 | KATHREIN | 42 | 17 |  | FO | 34 | 65 | 10 | CIE |  |  | FH + FO | 2017-11-01 | 5.28383334,-3.94966667
2021 | Août | Orange | OCI2139 | ZOE_BRUNO | ZOE_BRUNO_L8-2 | OCI2139 | KOUMASSI | KOUMASSI | ABIDJAN | DISTRICT AUTONOME D'ABIDJAN |  |  |  | -3.94966667 | 5.28383334 | Haubané sur batiment |  |  | 4G | ENODE_B |  | 250 |  | 0 | 6 | 24 | 2696/377/169 | KATHREIN | 42 | 17.850000 |  | FO | 34 | 65 | 10 | CIE |  |  | FH + FO | 2017-11-01 | 5.28383334,-3.94966667
2021 | Août | Orange | OCI2139 | ZOE_BRUNO | ZOE_BRUNO_L8-3 | OCI2139 | KOUMASSI | KOUMASSI | ABIDJAN | DISTRICT AUTONOME D'ABIDJAN |  |  |  | -3.94966667 | 5.28383334 | Haubané sur batiment |  |  | 4G | ENODE_B |  | 330 |  | 0 | 6 | 24 | 2696/377/169 | KATHREIN | 42 | 17.850000 |  | FO | 34 | 65 | 10 | CIE |  |  | FH + FO | 2017-11-01 | 5.28383334,-3.94966667
2021 | Août | Orange | OCI2139 | ZOE_BRUNO | ZOE_BRUNO_U21-11 | OCI2139 | KOUMASSI | KOUMASSI | ABIDJAN | DISTRICT AUTONOME D'ABIDJAN |  |  |  | -3.94966667 | 5.28383334 | Haubané sur batiment |  | 44531 | 3G | NODE_B | RNC_KM4_1 | 90 | 1421 | 0 | 6 | 24 | 2696/377/169 | KATHREIN | 42 | 17.850000 |  | FO | 34 | 65 | 10 | CIE | 86.04 | 12.0604 | FH + FO | 2017-11-01 | 5.28383334,-3.94966667
2021 | Août | Orange | OCI2139 | ZOE_BRUNO | ZOE_BRUNO_U21-12 | OCI2139 | KOUMASSI | KOUMASSI | ABIDJAN | DISTRICT AUTONOME D'ABIDJAN |  |  |  | -3.94966667 | 5.28383334 | Haubané sur batiment |  | 44534 | 3G | NODE_B | RNC_KM4_1 | 90 | 1421 | 0 | 6 | 24 | 2696/377/169 | KATHREIN | 42 | 17.790001 |  | FO | 34 | 65 | 10 | CIE | 86.04 | 8.9981 | FH + FO | 2017-11-01 | 5.28383334,-3.94966667
2021 | Août | Orange | OCI2139 | ZOE_BRUNO | ZOE_BRUNO_U21-13 | OCI2139 | KOUMASSI | KOUMASSI | ABIDJAN | DISTRICT AUTONOME D'ABIDJAN |  |  |  | -3.94966667 | 5.28383334 | Haubané sur batiment |  | 44537 | 3G | NODE_B | RNC_KM4_1 | 90 | 1421 | 0 | 6 | 24 | 2696/377/169 | KATHREIN | 42 | 17.790001 |  | FO | 34 | 65 | 10 | CIE | 86.04 | 5.6748 | FH + FO | 2017-11-01 | 5.28383334,-3.94966667
2021 | Août | Orange | OCI2139 | ZOE_BRUNO | ZOE_BRUNO_U21-21 | OCI2139 | KOUMASSI | KOUMASSI | ABIDJAN | DISTRICT AUTONOME D'ABIDJAN |  |  |  | -3.94966667 | 5.28383334 | Haubané sur batiment |  | 44532 | 3G | NODE_B | RNC_KM4_1 | 250 | 1421 | 0 | 6 | 24 | 2696/377/169 | KATHREIN | 42 | 17.790001 |  | FO | 34 | 65 | 10 | CIE | 86.04 | 4.3937 | FH + FO | 2017-11-01 | 5.28383334,-3.94966667
2021 | Août | Orange | OCI2139 | ZOE_BRUNO | ZOE_BRUNO_U21-22 | OCI2139 | KOUMASSI | KOUMASSI | ABIDJAN | DISTRICT AUTONOME D'ABIDJAN |  |  |  | -3.94966667 | 5.28383334 | Haubané sur batiment |  | 44535 | 3G | NODE_B | RNC_KM4_1 | 250 | 1421 | 0 | 6 | 24 | 2696/377/169 | KATHREIN | 42 | 17.850000 |  | FO | 34 | 65 | 10 | CIE | 86.04 | 4.4641 | FH + FO | 2017-11-01 | 5.28383334,-3.94966667
2021 | Août | Orange | OCI2139 | ZOE_BRUNO | ZOE_BRUNO_U21-23 | OCI2139 | KOUMASSI | KOUMASSI | ABIDJAN | DISTRICT AUTONOME D'ABIDJAN |  |  |  | -3.94966667 | 5.28383334 | Haubané sur batiment |  | 44538 | 3G | NODE_B | RNC_KM4_1 | 250 | 1421 | 0 | 6 | 24 | 2696/377/169 | KATHREIN | 42 | 17.850000 |  | FO | 34 | 65 | 10 | CIE | 86.04 | 3.5399 | FH + FO | 2017-11-01 | 5.28383334,-3.94966667
2021 | Août | Orange | OCI2139 | ZOE_BRUNO | ZOE_BRUNO_U21-31 | OCI2139 | KOUMASSI | KOUMASSI | ABIDJAN | DISTRICT AUTONOME D'ABIDJAN |  |  |  | -3.94966667 | 5.28383334 | Haubané sur batiment |  | 44533 | 3G | NODE_B | RNC_KM4_1 | 330 | 1421 | 0 | 6 | 24 | 2696/377/169 | KATHREIN | 42 | 17.850000 |  | FO | 34 | 65 | 10 | CIE | 86.04 | 5.4835 | FH + FO | 2017-11-01 | 5.28383334,-3.94966667
2021 | Août | Orange | OCI2139 | ZOE_BRUNO | ZOE_BRUNO_U21-32 | OCI2139 | KOUMASSI | KOUMASSI | ABIDJAN | DISTRICT AUTONOME D'ABIDJAN |  |  |  | -3.94966667 | 5.28383334 | Haubané sur batiment |  | 44536 | 3G | NODE_B | RNC_KM4_1 | 330 | 1421 | 0 | 0 | 75 | 2696/377/169 | KATHREIN | 42 | 14.7 |  | FO | 85 | 65 | 10 | CIE | 86.04 | 4.9748 | FH + FO | 2017-11-01 | 5.28383334,-3.94966667
2021 | Août | Orange | OCI2139 | ZOE_BRUNO | ZOE_BRUNO_U21-33 | OCI2139 | KOUMASSI | KOUMASSI | ABIDJAN | DISTRICT AUTONOME D'ABIDJAN |  |  |  | -3.94966667 | 5.28383334 | Haubané sur batiment |  | 44539 | 3G | NODE_B | RNC_KM4_1 | 330 | 1421 | 0 | 0 | 75 | 2696/377/169 | KATHREIN | 42 | 14.7 |  | FO | 85 | 65 | 10 | CIE | 86.04 | 2.6723 | FH + FO | 2017-11-01 | 5.28383334,-3.94966667
2021 | Août | Orange | OCI2040 | ZOGOUINE | ZOGOUINE_G9-1 | OCI2040 | ZOGOUINE | ZONNEU | DANANE | TONKPI | 1 | 3 |  | -7.97711945 | 7.09691112 | Haubané |  | 36361 | 2G | BTS | BSC_DALOA_1 | 20 | 611 | 0 | 0 | 75 | 2696/377/169 | KATHREIN | 42 | 14.7 |  | FO | 85 | 65 | 10 | CIE | 0.42864 | 24.6257 | FH | 2017-02-07 | 7.09691112,-7.97711945
2021 | Août | Orange | OCI2040 | ZOGOUINE | ZOGOUINE_G9-2 | OCI2040 | ZOGOUINE | ZONNEU | DANANE | TONKPI | 1 | 4 |  | -7.97711945 | 7.09691112 | Haubané |  | 36362 | 2G | BTS | BSC_DALOA_1 | 110 | 611 | 0 | 0 | 62 | 2696/377/169 | KATHREIN | 42 | 13.9 |  | FO | 72 | 65 | 10 | CIE | 0.85511 | 33.758 | FH | 2017-02-07 | 7.09691112,-7.97711945
2021 | Août | Orange | OCI2040 | ZOGOUINE | ZOGOUINE_G9-3 | OCI2040 | ZOGOUINE | ZONNEU | DANANE | TONKPI | 1 | 4 |  | -7.97711945 | 7.09691112 | Haubané |  | 36363 | 2G | BTS | BSC_DALOA_1 | 280 | 611 | 0 | 0 | 62 | 2696/377/169 | KATHREIN | 42 | 13.9 |  | FO | 72 | 65 | 10 | CIE | 1.3003 | 38.3916 | FH | 2017-02-07 | 7.09691112,-7.97711945
2021 | Août | Orange | OCI1183 | ZOHOA | ZOHOA_G9-1 | OCI1183 | ZOHOA | GUIBEROUA | GAGNOA | GOH | 1 | 3 |  | -6.16155556 | 6.32147222 | Haubané |  | 12481 | 2G | BTS | BSC_SP_2 | 50 | 605 | 1 | 0 | 62 | 2696/377/169 | KATHREIN | 42 | 13.9 |  | FO | 72 | 65 | 10 | CIE | 0.53599 | 25.5291 | FH + FO | 2009-05-01 | 6.32147222,-6.16155556
2021 | Août | Orange | OCI1183 | ZOHOA | ZOHOA_G9-2 | OCI1183 | ZOHOA | GUIBEROUA | GAGNOA | GOH | 1 | 3 |  | -6.16155556 | 6.32147222 | Haubané |  | 12482 | 2G | BTS | BSC_SP_2 | 130 | 605 | 1 | 2 | 62 | 2696/377/169 | KATHREIN | 42 | 17.430000 |  | FO | 72 | 65 | 10 | CIE | 0.062782 | 27.3431 | FH + FO | 2009-05-01 | 6.32147222,-6.16155556
2021 | Août | Orange | OCI1183 | ZOHOA | ZOHOA_G9-3 | OCI1183 | ZOHOA | GUIBEROUA | GAGNOA | GOH | 1 | 3 |  | -6.16155556 | 6.32147222 | Haubané |  | 12483 | 2G | BTS | BSC_SP_2 | 265 | 605 | 1 | 2 | 62 | 2696/377/169 | KATHREIN | 42 | 17.430000 |  | FO | 72 | 65 | 10 | CIE | 0.11011 | 25.5291 | FH + FO | 2009-05-01 | 6.32147222,-6.16155556
2021 | Août | Orange | OCI1183 | ZOHOA | ZOHOA_U9-1 | OCI1183 | ZOHOA | GUIBEROUA | GAGNOA | GOH |  |  |  | -6.16155556 | 6.32147222 | Haubané |  | 48000 | 3G | NODE_B | RNC_SAN_PEDRO_1 | 50 | 7091 | 0 | 2 | 62 | 2696/377/169 | KATHREIN | 42 | 17.430000 |  | FO | 72 | 65 | 10 | CIE |  |  | FH + FO | 2009-05-01 | 6.32147222,-6.16155556
2021 | Août | Orange | OCI1183 | ZOHOA | ZOHOA_U9-2 | OCI1183 | ZOHOA | GUIBEROUA | GAGNOA | GOH |  |  |  | -6.16155556 | 6.32147222 | Haubané |  | 48008 | 3G | NODE_B | RNC_SAN_PEDRO_1 | 130 | 7091 | 0 | 5 | 20 | 2696/377/169 | KATHREIN | 42 | 15.4 |  | FO | 30 | 65 | 10 | CIE |  |  | FH + FO | 2009-05-01 | 6.32147222,-6.16155556
2021 | Août | Orange | OCI1183 | ZOHOA | ZOHOA_U9-3 | OCI1183 | ZOHOA | GUIBEROUA | GAGNOA | GOH |  |  |  | -6.16155556 | 6.32147222 | Haubané |  | 48009 | 3G | NODE_B | RNC_SAN_PEDRO_1 | 265 | 7091 | 0 | 3 | 20 | 2696/377/169 | KATHREIN | 42 | 15.4 |  | FO | 30 | 65 | 10 | CIE |  |  | FH + FO | 2009-05-01 | 6.32147222,-6.16155556
2021 | Août | Orange | OCI1454 | ZOO | ZOO_G18-1 | OCI1454 | SIDECI ZOO | COCODY | ABIDJAN | DISTRICT AUTONOME D'ABIDJAN | 1 | 4 |  | -3.99955556 | 5.37997223 | Autostable |  | 14965 | 2G | BTS | BSC_VILLA1 | 60 | 108 | 0 | 3 | 20 | 2696/377/169 | KATHREIN | 42 | 15.4 |  | FO | 30 | 65 | 10 | CIE | 1.7535 | 40.2551 | FO | 2013-11-01 | 5.37997223,-3.99955556
2021 | Août | Orange | OCI1454 | ZOO | ZOO_G18-2 | OCI1454 | SIDECI ZOO | COCODY | ABIDJAN | DISTRICT AUTONOME D'ABIDJAN | 1 | 7 |  | -3.99955556 | 5.37997223 | Autostable |  | 14966 | 2G | BTS | BSC_VILLA1 | 200 | 108 | 0 | 3 | 20 | 2696/377/169 | KATHREIN | 42 | 17 |  | FO | 30 | 65 | 10 | CIE | 0.28885 | 75.4151 | FO | 2013-11-01 | 5.37997223,-3.99955556
2021 | Août | Orange | OCI1454 | ZOO | ZOO_G18-3 | OCI1454 | SIDECI ZOO | COCODY | ABIDJAN | DISTRICT AUTONOME D'ABIDJAN | 1 | 4 |  | -3.99955556 | 5.37997223 | Autostable |  | 14967 | 2G | BTS | BSC_VILLA1 | 320 | 108 | 0 | 3 | 20 | 2696/377/169 | KATHREIN | 42 | 17 |  | FO | 30 | 65 | 10 | CIE | 0.6986 | 40.2551 | FO | 2013-11-01 | 5.37997223,-3.99955556
2021 | Août | Orange | OCI1454 | ZOO | ZOO_L26-1 | OCI1454 | SIDECI ZOO | COCODY | ABIDJAN | DISTRICT AUTONOME D'ABIDJAN |  |  |  | -3.99955556 | 5.37997223 | Autostable |  |  | 4G | ENODE_B |  | 60 |  | 0 | 3 | 20 | 2696/377/169 | KATHREIN | 42 | 17 |  | FO | 30 | 65 | 10 | CIE |  |  | FO | 2013-11-01 | 5.37997223,-3.99955556
2021 | Août | Orange | OCI1454 | ZOO | ZOO_L26-2 | OCI1454 | SIDECI ZOO | COCODY | ABIDJAN | DISTRICT AUTONOME D'ABIDJAN |  |  |  | -3.99955556 | 5.37997223 | Autostable |  |  | 4G | ENODE_B |  | 200 |  | 0 | 3 | 20 | 2696/377/169 | KATHREIN | 42 | 17 |  | FO | 30 | 65 | 10 | CIE |  |  | FO | 2013-11-01 | 5.37997223,-3.99955556
2021 | Août | Orange | OCI1454 | ZOO | ZOO_L26-3 | OCI1454 | SIDECI ZOO | COCODY | ABIDJAN | DISTRICT AUTONOME D'ABIDJAN |  |  |  | -3.99955556 | 5.37997223 | Autostable |  |  | 4G | ENODE_B |  | 320 |  | 0 | 4 | 20 | 2696/377/169 | KATHREIN | 42 | 17 |  | FO | 30 | 65 | 10 | CIE |  |  | FO | 2013-11-01 | 5.37997223,-3.99955556
2021 | Août | Orange | OCI1454 | ZOO | ZOO_L8-1 | OCI1454 | SIDECI ZOO | COCODY | ABIDJAN | DISTRICT AUTONOME D'ABIDJAN |  |  |  | -3.99955556 | 5.37997223 | Autostable |  |  | 4G | ENODE_B |  | 60 |  | 0 | 4 | 20 | 2696/377/169 | KATHREIN | 42 | 17 |  | FO | 30 | 65 | 10 | CIE |  |  | FO | 2013-11-01 | 5.37997223,-3.99955556
2021 | Août | Orange | OCI1454 | ZOO | ZOO_L8-2 | OCI1454 | SIDECI ZOO | COCODY | ABIDJAN | DISTRICT AUTONOME D'ABIDJAN |  |  |  | -3.99955556 | 5.37997223 | Autostable |  |  | 4G | ENODE_B |  | 200 |  | 0 | 4 | 20 | 2696/377/169 | KATHREIN | 42 | 17 |  | FO | 30 | 65 | 10 | CIE |  |  | FO | 2013-11-01 | 5.37997223,-3.99955556
2021 | Août | Orange | OCI1454 | ZOO | ZOO_L8-3 | OCI1454 | SIDECI ZOO | COCODY | ABIDJAN | DISTRICT AUTONOME D'ABIDJAN |  |  |  | -3.99955556 | 5.37997223 | Autostable |  |  | 4G | ENODE_B |  | 320 |  | 0 | 4 | 20 | 2696/377/169 | KATHREIN | 42 | 17 |  | FO | 30 | 65 | 10 | CIE |  |  | FO | 2013-11-01 | 5.37997223,-3.99955556
2021 | Août | Orange | OCI1454 | ZOO | ZOO_U21-11 | OCI1454 | SIDECI ZOO | COCODY | ABIDJAN | DISTRICT AUTONOME D'ABIDJAN |  |  |  | -3.99955556 | 5.37997223 | Autostable |  | 44551 | 3G | NODE_B | RNC_COCODY_1 | 60 | 1281 | 0 | 4 | 20 | 2696/377/169 | KATHREIN | 42 | 17 |  | FO | 30 | 65 | 10 | CIE | 86.04 | 12.3471 | FO | 2013-11-01 | 5.37997223,-3.99955556
2021 | Août | Orange | OCI1454 | ZOO | ZOO_U21-12 | OCI1454 | SIDECI ZOO | COCODY | ABIDJAN | DISTRICT AUTONOME D'ABIDJAN |  |  |  | -3.99955556 | 5.37997223 | Autostable |  | 44554 | 3G | NODE_B | RNC_COCODY_1 | 60 | 1281 | 0 | 4 | 20 | 2696/377/169 | KATHREIN | 42 | 17 |  | FO | 30 | 65 | 10 | CIE | 86.04 | 6.7761 | FO | 2013-11-01 | 5.37997223,-3.99955556
2021 | Août | Orange | OCI1454 | ZOO | ZOO_U21-13 | OCI1454 | SIDECI ZOO | COCODY | ABIDJAN | DISTRICT AUTONOME D'ABIDJAN |  |  |  | -3.99955556 | 5.37997223 | Autostable |  | 44557 | 3G | NODE_B | RNC_COCODY_1 | 60 | 1281 | 0 | 4 | 20 | 2696/377/169 | KATHREIN | 42 | 17 |  | FO | 30 | 65 | 10 | CIE | 86.04 | 4.3698 | FO | 2013-11-01 | 5.37997223,-3.99955556
2021 | Août | Orange | OCI1454 | ZOO | ZOO_U21-21 | OCI1454 | SIDECI ZOO | COCODY | ABIDJAN | DISTRICT AUTONOME D'ABIDJAN |  |  |  | -3.99955556 | 5.37997223 | Autostable |  | 44552 | 3G | NODE_B | RNC_COCODY_1 | 200 | 1281 | 0 | 4 | 20 | 2696/377/169 | KATHREIN | 42 | 17 |  | FO | 30 | 65 | 10 | CIE | 86.04 | 5.1504 | FO | 2013-11-01 | 5.37997223,-3.99955556
2021 | Août | Orange | OCI1454 | ZOO | ZOO_U21-22 | OCI1454 | SIDECI ZOO | COCODY | ABIDJAN | DISTRICT AUTONOME D'ABIDJAN |  |  |  | -3.99955556 | 5.37997223 | Autostable |  | 44555 | 3G | NODE_B | RNC_COCODY_1 | 200 | 1281 | 0 | 4 | 20 | 2696/377/169 | KATHREIN | 42 | 17 |  | FO | 30 | 65 | 10 | CIE | 86.04 | 3.163 | FO | 2013-11-01 | 5.37997223,-3.99955556
2021 | Août | Orange | OCI1454 | ZOO | ZOO_U21-23 | OCI1454 | SIDECI ZOO | COCODY | ABIDJAN | DISTRICT AUTONOME D'ABIDJAN |  |  |  | -3.99955556 | 5.37997223 | Autostable |  | 44558 | 3G | NODE_B | RNC_COCODY_1 | 200 | 1281 | 0 | 4 | 20 | 2696/377/169 | KATHREIN | 42 | 17 |  | FO | 30 | 65 | 10 | CIE | 86.04 | 3.4303 | FO | 2013-11-01 | 5.37997223,-3.99955556
2021 | Août | Orange | OCI1454 | ZOO | ZOO_U21-31 | OCI1454 | SIDECI ZOO | COCODY | ABIDJAN | DISTRICT AUTONOME D'ABIDJAN |  |  |  | -3.99955556 | 5.37997223 | Autostable |  | 44553 | 3G | NODE_B | RNC_COCODY_1 | 320 | 1281 | 0 | 4 | 20 | 2696/377/169 | KATHREIN | 42 | 17 |  | FO | 30 | 65 | 10 | CIE | 86.04 | 7.0927 | FO | 2013-11-01 | 5.37997223,-3.99955556
2021 | Août | Orange | OCI1454 | ZOO | ZOO_U21-32 | OCI1454 | SIDECI ZOO | COCODY | ABIDJAN | DISTRICT AUTONOME D'ABIDJAN |  |  |  | -3.99955556 | 5.37997223 | Autostable |  | 44556 | 3G | NODE_B | RNC_COCODY_1 | 320 | 1281 | 0 | 0 | 50 | 2696/377/169 | KATHREIN | 42 | 17.8 |  | FO | 60 | 65 | 10 | CIE | 86.04 | 4.57 | FO | 2013-11-01 | 5.37997223,-3.99955556
2021 | Août | Orange | OCI1454 | ZOO | ZOO_U21-33 | OCI1454 | SIDECI ZOO | COCODY | ABIDJAN | DISTRICT AUTONOME D'ABIDJAN |  |  |  | -3.99955556 | 5.37997223 | Autostable |  | 44559 | 3G | NODE_B | RNC_COCODY_1 | 320 | 1281 | 0 | 0 | 50 | 2696/377/169 | KATHREIN | 42 | 17.8 |  | FO | 60 | 65 | 10 | CIE | 86.04 | 3.084 | FO | 2013-11-01 | 5.37997223,-3.99955556
2021 | Août | Orange | OCI1185 | ZOU | ZOU_G18-1 | OCI1185 | ZOU | ZOU | BANGOLO | GUEMON | 1 | 6 |  | -7.80700000 | 6.97538889 | Haubané |  | 30235 | 2G | BTS | BSC_DALOA_1 | 80 | 611 | 0 | 0 | 50 | 2696/377/169 | KATHREIN | 42 | 17.8 |  | FO | 60 | 65 | 10 | CIE | 0.36454 | 63.9004 | FH + FO | 2009-05-01 | 6.97538889,-7.80700000
2021 | Août | Orange | OCI1185 | ZOU | ZOU_G18-2 | OCI1185 | ZOU | ZOU | BANGOLO | GUEMON | 1 | 3 |  | -7.80700000 | 6.97538889 | Haubané |  | 30236 | 2G | BTS | BSC_DALOA_1 | 200 | 611 | 0 | 0 | 50 | 2696/377/169 | KATHREIN | 42 | 17.8 |  | FO | 60 | 65 | 10 | CIE | 0.26982 | 27.3431 | FH + FO | 2009-05-01 | 6.97538889,-7.80700000
2021 | Août | Orange | OCI1185 | ZOU | ZOU_G18-3 | OCI1185 | ZOU | ZOU | BANGOLO | GUEMON | 1 | 6 |  | -7.80700000 | 6.97538889 | Haubané |  | 30237 | 2G | BTS | BSC_DALOA_1 | 340 | 611 | 0 | 0 | 50 | 2696/377/169 | KATHREIN | 42 | 17.8 |  | FO | 60 | 65 | 10 | CIE | 0.068075 | 63.9004 | FH + FO | 2009-05-01 | 6.97538889,-7.80700000
2021 | Août | Orange | OCI1185 | ZOU | ZOU_G9-1 | OCI1185 | ZOU | ZOU | BANGOLO | GUEMON | 1 | 4 |  | -7.80700000 | 6.97538889 | Haubané |  | 30231 | 2G | BTS | BSC_DALOA_1 | 55 | 611 | 0 | 0 | 50 | 2696/377/169 | KATHREIN | 42 | 17.8 |  | FO | 60 | 65 | 10 | CIE | 0.52514 | 38.3916 | FH + FO | 2009-05-01 | 6.97538889,-7.80700000
2021 | Août | Orange | OCI1185 | ZOU | ZOU_G9-2 | OCI1185 | ZOU | ZOU | BANGOLO | GUEMON | 1 | 3 |  | -7.80700000 | 6.97538889 | Haubané |  | 30232 | 2G | BTS | BSC_DALOA_1 | 120 | 611 | 0 | 2 | 70 | 2696/377/169 | KATHREIN | 42 | 16.959999 |  | FO | 80 | 65 | 10 | CIE | 0.69793 | 25.5291 | FH + FO | 2009-05-01 | 6.97538889,-7.80700000
2021 | Août | Orange | OCI1185 | ZOU | ZOU_G9-3 | OCI1185 | ZOU | ZOU | BANGOLO | GUEMON | 1 | 4 |  | -7.80700000 | 6.97538889 | Haubané |  | 30233 | 2G | BTS | BSC_DALOA_1 | 300 | 611 | 0 | 2 | 70 | 2696/377/169 | KATHREIN | 42 | 16.959999 |  | FO | 80 | 65 | 10 | CIE | 0.51024 | 38.3916 | FH + FO | 2009-05-01 | 6.97538889,-7.80700000
2021 | Août | Orange | OCI1185 | ZOU | ZOU_L8-1 | OCI1185 | ZOU | ZOU | BANGOLO | GUEMON |  |  |  | -7.80700000 | 6.97538889 | Haubané |  |  | 4G | ENODE_B |  | 55 |  | 0 | 2 | 70 | 2696/377/169 | KATHREIN | 42 | 16.959999 |  | FO | 80 | 65 | 10 | CIE |  |  | FH + FO | 2009-05-01 | 6.97538889,-7.80700000
2021 | Août | Orange | OCI1185 | ZOU | ZOU_L8-2 | OCI1185 | ZOU | ZOU | BANGOLO | GUEMON |  |  |  | -7.80700000 | 6.97538889 | Haubané |  |  | 4G | ENODE_B |  | 120 |  | 0 | 2 | 70 | 2696/377/169 | KATHREIN | 42 | 17.430000 |  | FO | 80 | 65 | 10 | CIE |  |  | FH + FO | 2009-05-01 | 6.97538889,-7.80700000
2021 | Août | Orange | OCI1185 | ZOU | ZOU_L8-3 | OCI1185 | ZOU | ZOU | BANGOLO | GUEMON |  |  |  | -7.80700000 | 6.97538889 | Haubané |  |  | 4G | ENODE_B |  | 300 |  | 0 | 2 | 70 | 2696/377/169 | KATHREIN | 42 | 17.430000 |  | FO | 80 | 65 | 10 | CIE |  |  | FH + FO | 2009-05-01 | 6.97538889,-7.80700000
2021 | Août | Orange | OCI1185 | ZOU | ZOU_U9-1 | OCI1185 | ZOU | ZOU | BANGOLO | GUEMON |  |  |  | -7.80700000 | 6.97538889 | Haubané |  | 30230 | 3G | NODE_B | RNC_DALOA_1 | 55 | 6032 | 0 | 2 | 70 | 2696/377/169 | KATHREIN | 42 | 17.430000 |  | FO | 80 | 65 | 10 | CIE |  |  | FH + FO | 2009-05-01 | 6.97538889,-7.80700000
2021 | Août | Orange | OCI1185 | ZOU | ZOU_U9-2 | OCI1185 | ZOU | ZOU | BANGOLO | GUEMON |  |  |  | -7.80700000 | 6.97538889 | Haubané |  | 30238 | 3G | NODE_B | RNC_DALOA_1 | 120 | 6032 | 0 | 0 | 40 | 2696/377/169 | KATHREIN | 42 | 17 |  | FO | 50 | 65 | 10 | CIE |  |  | FH + FO | 2009-05-01 | 6.97538889,-7.80700000
2021 | Août | Orange | OCI1185 | ZOU | ZOU_U9-3 | OCI1185 | ZOU | ZOU | BANGOLO | GUEMON |  |  |  | -7.80700000 | 6.97538889 | Haubané |  | 30239 | 3G | NODE_B | RNC_DALOA_1 | 300 | 6032 | 0 | 0 | 40 | 2696/377/169 | KATHREIN | 42 | 17 |  | FO | 50 | 65 | 10 | CIE |  |  | FH + FO | 2009-05-01 | 6.97538889,-7.80700000
2021 | Août | Orange | OCI1186 | ZOUAN_HOUIN | ZOUAN_HOUIN_G18-1 | OCI1186 | ZOUAN-HOUNIEN | ZOUAN-HOUNIEN | ZOUAN-HOUNIEN | TONKPI | 2 | 8 |  | -8.20516667 | 6.92046945 | Haubané |  | 30945 | 2G | BTS | BSC_DALOA_1 | 10 | 611 | 0 | 0 | 40 | 2696/377/169 | KATHREIN | 42 | 17 |  | FO | 50 | 65 | 10 | CIE | 0.73193 | 84.1003 | FH + FO | 2007-02-01 | 6.92046945,-8.20516667
2021 | Août | Orange | OCI1186 | ZOUAN_HOUIN | ZOUAN_HOUIN_G18-2 | OCI1186 | ZOUAN-HOUNIEN | ZOUAN-HOUNIEN | ZOUAN-HOUNIEN | TONKPI | 2 | 6 |  | -8.20516667 | 6.92046945 | Haubané |  | 30946 | 2G | BTS | BSC_DALOA_1 | 110 | 611 | 0 | 0 | 40 | 2696/377/169 | KATHREIN | 42 | 17 |  | FO | 50 | 65 | 10 | CIE | 0.9103 | 56.275 | FH + FO | 2007-02-01 | 6.92046945,-8.20516667
2021 | Août | Orange | OCI1186 | ZOUAN_HOUIN | ZOUAN_HOUIN_G18-3 | OCI1186 | ZOUAN-HOUNIEN | ZOUAN-HOUNIEN | ZOUAN-HOUNIEN | TONKPI | 2 | 8 |  | -8.20516667 | 6.92046945 | Haubané |  | 30947 | 2G | BTS | BSC_DALOA_1 | 225 | 611 | 0 | 0 | 40 | 2696/377/169 | KATHREIN | 42 | 17 |  | FO | 50 | 65 | 10 | CIE | 0.7678 | 84.1003 | FH + FO | 2007-02-01 | 6.92046945,-8.20516667
2021 | Août | Orange | OCI1186 | ZOUAN_HOUIN | ZOUAN_HOUIN_G9-1 | OCI1186 | ZOUAN-HOUNIEN | ZOUAN-HOUNIEN | ZOUAN-HOUNIEN | TONKPI | 2 | 7 |  | -8.20516667 | 6.92046945 | Haubané |  | 30941 | 2G | BTS | BSC_DALOA_1 | 10 | 611 | 0 | 0 | 40 | 2696/377/169 | KATHREIN | 42 | 17 |  | FO | 50 | 65 | 10 | CIE | 0.76468 | 72.5288 | FH + FO | 2007-02-01 | 6.92046945,-8.20516667
2021 | Août | Orange | OCI1186 | ZOUAN_HOUIN | ZOUAN_HOUIN_G9-2 | OCI1186 | ZOUAN-HOUNIEN | ZOUAN-HOUNIEN | ZOUAN-HOUNIEN | TONKPI | 2 | 7 |  | -8.20516667 | 6.92046945 | Haubané |  | 30942 | 2G | BTS | BSC_DALOA_1 | 110 | 611 | 0 | 4 | 40 | 2696/377/169 | KATHREIN | 42 | 17.1 |  | FO | 50 | 65 | 10 | CIE | 1.072 | 68.6881 | FH + FO | 2007-02-01 | 6.92046945,-8.20516667
2021 | Août | Orange | OCI1186 | ZOUAN_HOUIN | ZOUAN_HOUIN_G9-3 | OCI1186 | ZOUAN-HOUNIEN | ZOUAN-HOUNIEN | ZOUAN-HOUNIEN | TONKPI | 2 | 7 |  | -8.20516667 | 6.92046945 | Haubané |  | 30943 | 2G | BTS | BSC_DALOA_1 | 225 | 611 | 0 | 4 | 40 | 2696/377/169 | KATHREIN | 42 | 17.1 |  | FO | 50 | 65 | 10 | CIE | 1.0658 | 65.8136 | FH + FO | 2007-02-01 | 6.92046945,-8.20516667
2021 | Août | Orange | OCI1186 | ZOUAN_HOUIN | ZOUAN_HOUIN_U21-11 | OCI1186 | ZOUAN-HOUNIEN | ZOUAN-HOUNIEN | ZOUAN-HOUNIEN | TONKPI |  |  |  | -8.20516667 | 6.92046945 | Haubané |  | 63391 | 3G | NODE_B | RNC_DALOA_1 | 120 | 6032 | 0 | 4 | 40 | 2696/377/169 | KATHREIN | 42 | 17.1 |  | FO | 50 | 65 | 10 | CIE | 86.04 | 7.4079 | FH + FO | 2007-02-01 | 6.92046945,-8.20516667
2021 | Août | Orange | OCI1186 | ZOUAN_HOUIN | ZOUAN_HOUIN_U21-12 | OCI1186 | ZOUAN-HOUNIEN | ZOUAN-HOUNIEN | ZOUAN-HOUNIEN | TONKPI |  |  |  | -8.20516667 | 6.92046945 | Haubané |  | 63394 | 3G | NODE_B | RNC_DALOA_1 | 120 | 6032 | 0 | 4 | 40 | 2696/377/169 | KATHREIN | 42 | 17.1 |  | FO | 50 | 65 | 10 | CIE | 86.04 | 6.4957 | FH + FO | 2007-02-01 | 6.92046945,-8.20516667
2021 | Août | Orange | OCI1186 | ZOUAN_HOUIN | ZOUAN_HOUIN_U21-13 | OCI1186 | ZOUAN-HOUNIEN | ZOUAN-HOUNIEN | ZOUAN-HOUNIEN | TONKPI |  |  |  | -8.20516667 | 6.92046945 | Haubané |  | 63397 | 3G | NODE_B | RNC_DALOA_1 | 120 | 6032 | 0 | 4 | 40 | 2696/377/169 | KATHREIN | 42 | 17.1 |  | FO | 50 | 65 | 10 | CIE | 86.04 | 7.833 | FH + FO | 2007-02-01 | 6.92046945,-8.20516667
2021 | Août | Orange | OCI1186 | ZOUAN_HOUIN | ZOUAN_HOUIN_U21-21 | OCI1186 | ZOUAN-HOUNIEN | ZOUAN-HOUNIEN | ZOUAN-HOUNIEN | TONKPI |  |  |  | -8.20516667 | 6.92046945 | Haubané |  | 63392 | 3G | NODE_B | RNC_DALOA_1 | 230 | 6032 | 0 | 4 | 40 | 2696/377/169 | KATHREIN | 42 | 17.1 |  | FO | 50 | 65 | 10 | CIE | 86.04 | 6.4325 | FH + FO | 2007-02-01 | 6.92046945,-8.20516667
2021 | Août | Orange | OCI1186 | ZOUAN_HOUIN | ZOUAN_HOUIN_U21-22 | OCI1186 | ZOUAN-HOUNIEN | ZOUAN-HOUNIEN | ZOUAN-HOUNIEN | TONKPI |  |  |  | -8.20516667 | 6.92046945 | Haubané |  | 63395 | 3G | NODE_B | RNC_DALOA_1 | 230 | 6032 | 0 | 4 | 40 | 2696/377/169 | KATHREIN | 42 | 17.1 |  | FO | 50 | 65 | 10 | CIE | 86.04 | 8.3817 | FH + FO | 2007-02-01 | 6.92046945,-8.20516667
2021 | Août | Orange | OCI1186 | ZOUAN_HOUIN | ZOUAN_HOUIN_U21-23 | OCI1186 | ZOUAN-HOUNIEN | ZOUAN-HOUNIEN | ZOUAN-HOUNIEN | TONKPI |  |  |  | -8.20516667 | 6.92046945 | Haubané |  | 63398 | 3G | NODE_B | RNC_DALOA_1 | 230 | 6032 | 0 | 4 | 40 | 2696/377/169 | KATHREIN | 42 | 17.1 |  | FO | 50 | 65 | 10 | CIE | 86.04 | 8.7617 | FH + FO | 2007-02-01 | 6.92046945,-8.20516667
2021 | Août | Orange | OCI1186 | ZOUAN_HOUIN | ZOUAN_HOUIN_U21-31 | OCI1186 | ZOUAN-HOUNIEN | ZOUAN-HOUNIEN | ZOUAN-HOUNIEN | TONKPI |  |  |  | -8.20516667 | 6.92046945 | Haubané |  | 63393 | 3G | NODE_B | RNC_DALOA_1 | 320 | 6032 | 0 | 4 | 40 | 2696/377/169 | KATHREIN | 42 | 17.1 |  | FO | 50 | 65 | 10 | CIE | 86.04 | 6.8843 | FH + FO | 2007-02-01 | 6.92046945,-8.20516667
2021 | Août | Orange | OCI1186 | ZOUAN_HOUIN | ZOUAN_HOUIN_U21-32 | OCI1186 | ZOUAN-HOUNIEN | ZOUAN-HOUNIEN | ZOUAN-HOUNIEN | TONKPI |  |  |  | -8.20516667 | 6.92046945 | Haubané |  | 63396 | 3G | NODE_B | RNC_DALOA_1 | 320 | 6032 | 0 | 2 | 40 | 2696/377/169 | KATHREIN | 42 | 17.379999 |  | FO | 50 | 65 | 10 | CIE | 86.04 | 6.1984 | FH + FO | 2007-02-01 | 6.92046945,-8.20516667
2021 | Août | Orange | OCI1186 | ZOUAN_HOUIN | ZOUAN_HOUIN_U21-33 | OCI1186 | ZOUAN-HOUNIEN | ZOUAN-HOUNIEN | ZOUAN-HOUNIEN | TONKPI |  |  |  | -8.20516667 | 6.92046945 | Haubané |  | 63399 | 3G | NODE_B | RNC_DALOA_1 | 320 | 6032 | 0 | 2 | 40 | 2696/377/169 | KATHREIN | 42 | 17.379999 |  | FO | 50 | 65 | 10 | CIE | 86.04 | 7.3336 | FH + FO | 2007-02-01 | 6.92046945,-8.20516667
2021 | Août | Orange | OCI1186 | ZOUAN_HOUIN | ZOUAN_HOUNIEN_L8-1 | OCI1186 | ZOUAN-HOUNIEN | ZOUAN-HOUNIEN | ZOUAN-HOUNIEN | TONKPI |  |  |  | -8.20516667 | 6.92046945 | Haubané |  |  | 4G | ENODE_B |  | 120 |  | 0 | 2 | 40 | 2696/377/169 | KATHREIN | 42 | 17.379999 |  | FO | 50 | 65 | 10 | CIE |  |  | FH + FO | 2007-02-01 | 6.92046945,-8.20516667
2021 | Août | Orange | OCI1186 | ZOUAN_HOUIN | ZOUAN_HOUNIEN_L8-2 | OCI1186 | ZOUAN-HOUNIEN | ZOUAN-HOUNIEN | ZOUAN-HOUNIEN | TONKPI |  |  |  | -8.20516667 | 6.92046945 | Haubané |  |  | 4G | ENODE_B |  | 230 |  | 0 | 0 | 47 | 2696/377/169 | KATHREIN | 42 | 17.8 |  | FO | 57 | 65 | 10 | CIE |  |  | FH + FO | 2007-02-01 | 6.92046945,-8.20516667
2021 | Août | Orange | OCI1186 | ZOUAN_HOUIN | ZOUAN_HOUNIEN_L8-3 | OCI1186 | ZOUAN-HOUNIEN | ZOUAN-HOUNIEN | ZOUAN-HOUNIEN | TONKPI |  |  |  | -8.20516667 | 6.92046945 | Haubané |  |  | 4G | ENODE_B |  | 320 |  | 0 | 0 | 47 | 2696/377/169 | KATHREIN | 42 | 17.8 |  | FO | 57 | 65 | 10 | CIE |  |  | FH + FO | 2007-02-01 | 6.92046945,-8.20516667
2021 | Août | Orange | OCI1187 | ZOUGBANGBEU | ZOUGBANGBEU_G18-1 | OCI1187 | ZOUKPANGBEU | GREGBEU | ZOUKOUGBEU | HAUT-SASSANDRA | 1 | 5 |  | -6.76922222 | 6.79705556 | Haubané |  | 18285 | 2G | BTS | BSC_DALOA_2 | 80 | 610 | 0 | 0 | 47 | 2696/377/169 | KATHREIN | 42 | 17.8 |  | FO | 57 | 65 | 10 | CIE | 0.17098 | 51.5342 | FH + FO | 2009-04-01 | 6.79705556,-6.76922222
2021 | Août | Orange | OCI1187 | ZOUGBANGBEU | ZOUGBANGBEU_G18-2 | OCI1187 | ZOUKPANGBEU | GREGBEU | ZOUKOUGBEU | HAUT-SASSANDRA | 1 | 3 |  | -6.76922222 | 6.79705556 | Haubané |  | 18286 | 2G | BTS | BSC_DALOA_2 | 160 | 610 | 0 | 1 | 47 | 2696/377/169 | KATHREIN | 42 | 17.8 |  | FO | 57 | 65 | 10 | CIE | 0.032305 | 27.3431 | FH + FO | 2009-04-01 | 6.79705556,-6.76922222
2021 | Août | Orange | OCI1187 | ZOUGBANGBEU | ZOUGBANGBEU_G18-3 | OCI1187 | ZOUKPANGBEU | GREGBEU | ZOUKOUGBEU | HAUT-SASSANDRA | 1 | 4 |  | -6.76922222 | 6.79705556 | Haubané |  | 18287 | 2G | BTS | BSC_DALOA_2 | 250 | 610 | 0 | 0 | 47 | 2696/377/169 | KATHREIN | 42 | 17.8 |  | FO | 57 | 65 | 10 | CIE | 0.050069 | 38.3916 | FH + FO | 2009-04-01 | 6.79705556,-6.76922222
2021 | Août | Orange | OCI1187 | ZOUGBANGBEU | ZOUGBANGBEU_G9-1 | OCI1187 | ZOUKPANGBEU | GREGBEU | ZOUKOUGBEU | HAUT-SASSANDRA | 1 | 4 |  | -6.76922222 | 6.79705556 | Haubané |  | 18281 | 2G | BTS | BSC_DALOA_2 | 90 | 610 | 0 | 1 | 47 | 2696/377/169 | KATHREIN | 42 | 17.8 |  | FO | 57 | 65 | 10 | CIE | 0.84511 | 31.9158 | FH + FO | 2009-04-01 | 6.79705556,-6.76922222
2021 | Août | Orange | OCI1187 | ZOUGBANGBEU | ZOUGBANGBEU_G9-2 | OCI1187 | ZOUKPANGBEU | GREGBEU | ZOUKOUGBEU | HAUT-SASSANDRA | 1 | 3 |  | -6.76922222 | 6.79705556 | Haubané |  | 18282 | 2G | BTS | BSC_DALOA_2 | 170 | 610 | 0 | 2 | 69 | 2696/377/169 | KATHREIN | 42 | 17.430000 |  | FO | 79 | 65 | 10 | CIE | 0.52881 | 24.6257 | FH + FO | 2009-04-01 | 6.79705556,-6.76922222
2021 | Août | Orange | OCI1187 | ZOUGBANGBEU | ZOUGBANGBEU_G9-3 | OCI1187 | ZOUKPANGBEU | GREGBEU | ZOUKOUGBEU | HAUT-SASSANDRA | 1 | 3 |  | -6.76922222 | 6.79705556 | Haubané |  | 18283 | 2G | BTS | BSC_DALOA_2 | 240 | 610 | 0 | 2 | 69 | 2696/377/169 | KATHREIN | 42 | 17.430000 |  | FO | 79 | 65 | 10 | CIE | 0.57146 | 25.5291 | FH + FO | 2009-04-01 | 6.79705556,-6.76922222
2021 | Août | Orange | OCI1187 | ZOUGBANGBEU | ZOUGBANGBEU_U9-1 | OCI1187 | ZOUKPANGBEU | GREGBEU | ZOUKOUGBEU | HAUT-SASSANDRA |  |  |  | -6.76922222 | 6.79705556 | Haubané |  | 48090 | 3G | NODE_B | RNC_DALOA_1 | 90 | 6032 | 0 | 2 | 69 | 2696/377/169 | KATHREIN | 42 | 17.430000 |  | FO | 79 | 65 | 10 | CIE |  |  | FH + FO | 2009-04-01 | 6.79705556,-6.76922222
2021 | Août | Orange | OCI1187 | ZOUGBANGBEU | ZOUGBANGBEU_U9-2 | OCI1187 | ZOUKPANGBEU | GREGBEU | ZOUKOUGBEU | HAUT-SASSANDRA |  |  |  | -6.76922222 | 6.79705556 | Haubané |  | 48098 | 3G | NODE_B | RNC_DALOA_1 | 170 | 6032 | 0 | 0 | 45 | 2696/377/169 | KATHREIN | 42 | 17.8 |  | FO | 55 | 65 | 10 | CIE |  |  | FH + FO | 2009-04-01 | 6.79705556,-6.76922222
2021 | Août | Orange | OCI1187 | ZOUGBANGBEU | ZOUGBANGBEU_U9-3 | OCI1187 | ZOUKPANGBEU | GREGBEU | ZOUKOUGBEU | HAUT-SASSANDRA |  |  |  | -6.76922222 | 6.79705556 | Haubané |  | 48099 | 3G | NODE_B | RNC_DALOA_1 | 240 | 6032 | 0 | 0 | 45 | 2696/377/169 | KATHREIN | 42 | 17.8 |  | FO | 55 | 65 | 10 | CIE |  |  | FH + FO | 2009-04-01 | 6.79705556,-6.76922222
2021 | Août | Orange | OCI1188 | ZOUGOUZOA | ZOUGOUZOA_G18-1 | OCI1188 | ZOUGOUZOA | GRAND-ZATTRY | SOUBRE | NAWA | 1 | 5 |  | -6.58972223 | 6.20808334 | Haubané |  | 18275 | 2G | BTS | BSC_DALOA_2 | 15 | 615 | 0 | 0 | 45 | 2696/377/169 | KATHREIN | 42 | 17.8 |  | FO | 55 | 65 | 10 | CIE | 0.25131 | 52.4807 | FH + FO | 2008-11-01 | 6.20808334,-6.58972223
2021 | Août | Orange | OCI1188 | ZOUGOUZOA | ZOUGOUZOA_G18-2 | OCI1188 | ZOUGOUZOA | GRAND-ZATTRY | SOUBRE | NAWA | 1 | 3 |  | -6.58972223 | 6.20808334 | Haubané |  | 18276 | 2G | BTS | BSC_DALOA_2 | 115 | 615 | 0 | 0 | 45 | 2696/377/169 | KATHREIN | 42 | 17.8 |  | FO | 55 | 65 | 10 | CIE | 0.074364 | 27.3431 | FH + FO | 2008-11-01 | 6.20808334,-6.58972223
2021 | Août | Orange | OCI1188 | ZOUGOUZOA | ZOUGOUZOA_G18-3 | OCI1188 | ZOUGOUZOA | GRAND-ZATTRY | SOUBRE | NAWA | 1 | 3 |  | -6.58972223 | 6.20808334 | Haubané |  | 18277 | 2G | BTS | BSC_DALOA_2 | 255 | 615 | 0 | 0 | 45 | 2696/377/169 | KATHREIN | 42 | 17.8 |  | FO | 55 | 65 | 10 | CIE | 0.47646 | 27.3431 | FH + FO | 2008-11-01 | 6.20808334,-6.58972223
2021 | Août | Orange | OCI1188 | ZOUGOUZOA | ZOUGOUZOA_G9-1 | OCI1188 | ZOUGOUZOA | GRAND-ZATTRY | SOUBRE | NAWA | 1 | 3 |  | -6.58972223 | 6.20808334 | Haubané |  | 18271 | 2G | BTS | BSC_DALOA_2 | 20 | 615 | 0 | 0 | 45 | 2696/377/169 | KATHREIN | 42 | 17.8 |  | FO | 55 | 65 | 10 | CIE | 0.76601 | 25.5291 | FH + FO | 2008-11-01 | 6.20808334,-6.58972223
2021 | Août | Orange | OCI1188 | ZOUGOUZOA | ZOUGOUZOA_G9-2 | OCI1188 | ZOUGOUZOA | GRAND-ZATTRY | SOUBRE | NAWA | 1 | 3 |  | -6.58972223 | 6.20808334 | Haubané |  | 18272 | 2G | BTS | BSC_DALOA_2 | 120 | 615 | 0 | 3 | 42 | 2696/377/169 | KATHREIN | 42 | 17.8 |  | FO | 52 | 65 | 10 | CIE | 0.88263 | 25.5291 | FH + FO | 2008-11-01 | 6.20808334,-6.58972223
2021 | Août | Orange | OCI1188 | ZOUGOUZOA | ZOUGOUZOA_G9-3 | OCI1188 | ZOUGOUZOA | GRAND-ZATTRY | SOUBRE | NAWA | 1 | 3 |  | -6.58972223 | 6.20808334 | Haubané |  | 18273 | 2G | BTS | BSC_DALOA_2 | 290 | 615 | 0 | 3 | 42 | 2696/377/169 | KATHREIN | 42 | 17.8 |  | FO | 52 | 65 | 10 | CIE | 0.39497 | 25.5291 | FH + FO | 2008-11-01 | 6.20808334,-6.58972223
2021 | Août | Orange | OCI1189 | ZOUKOUGBEU | ZOUKOUGBEU_2_G18-1 | OCI1189 | ZOUKOUGBEU | ZOUKOUGBEU | ZOUKOUGBEU | HAUT-SASSANDRA | 2 | 7 |  | -6.86569000 | 6.76135000 | Haubané |  | 18945 | 2G | BTS | BSC_DALOA_2 | 35 | 610 | 0 | 3 | 42 | 2696/377/169 | KATHREIN | 42 | 17.8 |  | FO | 52 | 65 | 10 | CIE | 0.13052 | 77.3418 | FO | 2004-12-01 | 6.76135000,-6.86569000
2021 | Août | Orange | OCI1189 | ZOUKOUGBEU | ZOUKOUGBEU_2_G18-2 | OCI1189 | ZOUKOUGBEU | ZOUKOUGBEU | ZOUKOUGBEU | HAUT-SASSANDRA | 2 | 8 |  | -6.86569000 | 6.76135000 | Haubané |  | 18946 | 2G | BTS | BSC_DALOA_2 | 160 | 610 | 0 | 0 | 42 | 2696/377/169 | KATHREIN | 42 | 17.8 |  | FO | 52 | 65 | 10 | CIE | 0.021935 | 89.9102 | FO | 2004-12-01 | 6.76135000,-6.86569000
2021 | Août | Orange | OCI1189 | ZOUKOUGBEU | ZOUKOUGBEU_2_G18-3 | OCI1189 | ZOUKOUGBEU | ZOUKOUGBEU | ZOUKOUGBEU | HAUT-SASSANDRA | 2 | 6 |  | -6.86569000 | 6.76135000 | Haubané |  | 18947 | 2G | BTS | BSC_DALOA_2 | 280 | 610 | 0 | 0 | 42 | 2696/377/169 | KATHREIN | 42 | 17.8 |  | FO | 52 | 65 | 10 | CIE | 0.080333 | 63.9004 | FO | 2004-12-01 | 6.76135000,-6.86569000
2021 | Août | Orange | OCI1189 | ZOUKOUGBEU | ZOUKOUGBEU_G18-1 | OCI1189 | ZOUKOUGBEU | ZOUKOUGBEU | ZOUKOUGBEU | HAUT-SASSANDRA | 2 | 6 |  | -6.86569000 | 6.76135000 | Haubané |  | 18915 | 2G | BTS | BSC_DALOA_2 | 50 | 610 | 0 | 0 | 42 | 2696/377/169 | KATHREIN | 42 | 17.8 |  | FO | 52 | 65 | 10 | CIE | 0.32038 | 63.9004 | FO | 2004-12-01 | 6.76135000,-6.86569000
2021 | Août | Orange | OCI1189 | ZOUKOUGBEU | ZOUKOUGBEU_G18-2 | OCI1189 | ZOUKOUGBEU | ZOUKOUGBEU | ZOUKOUGBEU | HAUT-SASSANDRA | 2 | 6 |  | -6.86569000 | 6.76135000 | Haubané |  | 18916 | 2G | BTS | BSC_DALOA_2 | 170 | 610 | 0 | 2 | 42 | 2696/377/169 | KATHREIN | 42 | 17.8 |  | FO | 52 | 65 | 10 | CIE | 0.11363 | 63.9004 | FO | 2004-12-01 | 6.76135000,-6.86569000
2021 | Août | Orange | OCI1189 | ZOUKOUGBEU | ZOUKOUGBEU_G18-3 | OCI1189 | ZOUKOUGBEU | ZOUKOUGBEU | ZOUKOUGBEU | HAUT-SASSANDRA | 2 | 6 |  | -6.86569000 | 6.76135000 | Haubané |  | 18917 | 2G | BTS | BSC_DALOA_2 | 270 | 610 | 0 | 2 | 42 | 2696/377/169 | KATHREIN | 42 | 17.8 |  | FO | 52 | 65 | 10 | CIE | 0.23474 | 63.9004 | FO | 2004-12-01 | 6.76135000,-6.86569000
2021 | Août | Orange | OCI1189 | ZOUKOUGBEU | ZOUKOUGBEU_G9-1 | OCI1189 | ZOUKOUGBEU | ZOUKOUGBEU | ZOUKOUGBEU | HAUT-SASSANDRA | 2 | 5 |  | -6.86569000 | 6.76135000 | Haubané |  | 18911 | 2G | BTS | BSC_DALOA_2 | 35 | 610 | 0 | 2 | 42 | 2696/377/169 | KATHREIN | 42 | 17.8 |  | FO | 52 | 65 | 10 | CIE | 0.86449 | 49.6441 | FO | 2004-12-01 | 6.76135000,-6.86569000
2021 | Août | Orange | OCI1189 | ZOUKOUGBEU | ZOUKOUGBEU_G9-2 | OCI1189 | ZOUKOUGBEU | ZOUKOUGBEU | ZOUKOUGBEU | HAUT-SASSANDRA | 2 | 6 |  | -6.86569000 | 6.76135000 | Haubané |  | 18912 | 2G | BTS | BSC_DALOA_2 | 160 | 610 | 0 | 2 | 42 | 2696/377/169 | KATHREIN | 42 | 16.959999 |  | FO | 52 | 65 | 10 | CIE | 0.13142 | 62.9448 | FO | 2004-12-01 | 6.76135000,-6.86569000
2021 | Août | Orange | OCI1189 | ZOUKOUGBEU | ZOUKOUGBEU_G9-3 | OCI1189 | ZOUKOUGBEU | ZOUKOUGBEU | ZOUKOUGBEU | HAUT-SASSANDRA | 2 | 4 |  | -6.86569000 | 6.76135000 | Haubané |  | 18913 | 2G | BTS | BSC_DALOA_2 | 280 | 610 | 0 | 2 | 42 | 2696/377/169 | KATHREIN | 42 | 16.959999 |  | FO | 52 | 65 | 10 | CIE | 0.9037 | 38.3916 | FO | 2004-12-01 | 6.76135000,-6.86569000
2021 | Août | Orange | OCI1189 | ZOUKOUGBEU | ZOUKOUGBEU_L8-1 | OCI1189 | ZOUKOUGBEU | ZOUKOUGBEU | ZOUKOUGBEU | HAUT-SASSANDRA |  |  |  | -6.86569000 | 6.76135000 | Haubané |  |  | 4G | ENODE_B |  | 50 |  | 0 | 2 | 42 | 2696/377/169 | KATHREIN | 42 | 16.959999 |  | FO | 52 | 65 | 10 | CIE |  |  | FO | 2004-12-01 | 6.76135000,-6.86569000
2021 | Août | Orange | OCI1189 | ZOUKOUGBEU | ZOUKOUGBEU_L8-2 | OCI1189 | ZOUKOUGBEU | ZOUKOUGBEU | ZOUKOUGBEU | HAUT-SASSANDRA |  |  |  | -6.86569000 | 6.76135000 | Haubané |  |  | 4G | ENODE_B |  | 170 |  | 0 | 4 | 42 | 2696/377/169 | KATHREIN | 42 | 17.1 |  | FO | 52 | 65 | 10 | CIE |  |  | FO | 2004-12-01 | 6.76135000,-6.86569000
2021 | Août | Orange | OCI1189 | ZOUKOUGBEU | ZOUKOUGBEU_L8-3 | OCI1189 | ZOUKOUGBEU | ZOUKOUGBEU | ZOUKOUGBEU | HAUT-SASSANDRA |  |  |  | -6.86569000 | 6.76135000 | Haubané |  |  | 4G | ENODE_B |  | 270 |  | 0 | 4 | 42 | 2696/377/169 | KATHREIN | 42 | 17.1 |  | FO | 52 | 65 | 10 | CIE |  |  | FO | 2004-12-01 | 6.76135000,-6.86569000
2021 | Août | Orange | OCI1189 | ZOUKOUGBEU | ZOUKOUGBEU_U21-11 | OCI1189 | ZOUKOUGBEU | ZOUKOUGBEU | ZOUKOUGBEU | HAUT-SASSANDRA |  |  |  | -6.86569000 | 6.76135000 | Haubané |  | 58251 | 3G | NODE_B | RNC_DALOA_1 | 50 | 6032 | 0 | 4 | 42 | 2696/377/169 | KATHREIN | 42 | 17 |  | FO | 52 | 65 | 10 | CIE | 86.04 | 7.422 | FO | 2004-12-01 | 6.76135000,-6.86569000
2021 | Août | Orange | OCI1189 | ZOUKOUGBEU | ZOUKOUGBEU_U21-12 | OCI1189 | ZOUKOUGBEU | ZOUKOUGBEU | ZOUKOUGBEU | HAUT-SASSANDRA |  |  |  | -6.86569000 | 6.76135000 | Haubané |  | 58254 | 3G | NODE_B | RNC_DALOA_1 | 50 | 6032 | 0 | 4 | 42 | 2696/377/169 | KATHREIN | 42 | 17.1 |  | FO | 52 | 65 | 10 | CIE | 86.04 | 5.2712 | FO | 2004-12-01 | 6.76135000,-6.86569000
2021 | Août | Orange | OCI1189 | ZOUKOUGBEU | ZOUKOUGBEU_U21-13 | OCI1189 | ZOUKOUGBEU | ZOUKOUGBEU | ZOUKOUGBEU | HAUT-SASSANDRA |  |  |  | -6.86569000 | 6.76135000 | Haubané |  | 58257 | 3G | NODE_B | RNC_DALOA_1 | 50 | 6032 | 0 | 4 | 42 | 2696/377/169 | KATHREIN | 42 | 17.1 |  | FO | 52 | 65 | 10 | CIE | 86.04 | 9.7652 | FO | 2004-12-01 | 6.76135000,-6.86569000
2021 | Août | Orange | OCI1189 | ZOUKOUGBEU | ZOUKOUGBEU_U21-21 | OCI1189 | ZOUKOUGBEU | ZOUKOUGBEU | ZOUKOUGBEU | HAUT-SASSANDRA |  |  |  | -6.86569000 | 6.76135000 | Haubané |  | 58252 | 3G | NODE_B | RNC_DALOA_1 | 170 | 6032 | 0 | 4 | 42 | 2696/377/169 | KATHREIN | 42 | 17 |  | FO | 52 | 65 | 10 | CIE | 86.04 | 2.1465 | FO | 2004-12-01 | 6.76135000,-6.86569000
2021 | Août | Orange | OCI1189 | ZOUKOUGBEU | ZOUKOUGBEU_U21-22 | OCI1189 | ZOUKOUGBEU | ZOUKOUGBEU | ZOUKOUGBEU | HAUT-SASSANDRA |  |  |  | -6.86569000 | 6.76135000 | Haubané |  | 58255 | 3G | NODE_B | RNC_DALOA_1 | 170 | 6032 | 0 | 4 | 42 | 2696/377/169 | KATHREIN | 42 | 17.1 |  | FO | 52 | 65 | 10 | CIE | 86.04 | 2.4925 | FO | 2004-12-01 | 6.76135000,-6.86569000
2021 | Août | Orange | OCI1189 | ZOUKOUGBEU | ZOUKOUGBEU_U21-23 | OCI1189 | ZOUKOUGBEU | ZOUKOUGBEU | ZOUKOUGBEU | HAUT-SASSANDRA |  |  |  | -6.86569000 | 6.76135000 | Haubané |  | 58258 | 3G | NODE_B | RNC_DALOA_1 | 170 | 6032 | 0 | 4 | 42 | 2696/377/169 | KATHREIN | 42 | 17.1 |  | FO | 52 | 65 | 10 | CIE | 86.04 | 1.1812 | FO | 2004-12-01 | 6.76135000,-6.86569000
2021 | Août | Orange | OCI1189 | ZOUKOUGBEU | ZOUKOUGBEU_U21-31 | OCI1189 | ZOUKOUGBEU | ZOUKOUGBEU | ZOUKOUGBEU | HAUT-SASSANDRA |  |  |  | -6.86569000 | 6.76135000 | Haubané |  | 58253 | 3G | NODE_B | RNC_DALOA_1 | 270 | 6032 | 0 | 4 | 42 | 2696/377/169 | KATHREIN | 42 | 17 |  | FO | 52 | 65 | 10 | CIE | 86.04 | 3.2008 | FO | 2004-12-01 | 6.76135000,-6.86569000
2021 | Août | Orange | OCI1189 | ZOUKOUGBEU | ZOUKOUGBEU_U21-32 | OCI1189 | ZOUKOUGBEU | ZOUKOUGBEU | ZOUKOUGBEU | HAUT-SASSANDRA |  |  |  | -6.86569000 | 6.76135000 | Haubané |  | 58256 | 3G | NODE_B | RNC_DALOA_1 | 270 | 6032 | 0 | 0 | 43 | 2696/377/169 | KATHREIN | 42 | 17.8 |  | FO | 53 | 65 | 10 | CIE | 86.04 | 1.9155 | FO | 2004-12-01 | 6.76135000,-6.86569000
2021 | Août | Orange | OCI1189 | ZOUKOUGBEU | ZOUKOUGBEU_U21-33 | OCI1189 | ZOUKOUGBEU | ZOUKOUGBEU | ZOUKOUGBEU | HAUT-SASSANDRA |  |  |  | -6.86569000 | 6.76135000 | Haubané |  | 58259 | 3G | NODE_B | RNC_DALOA_1 | 270 | 6032 | 0 | 0 | 43 | 2696/377/169 | KATHREIN | 42 | 17.8 |  | FO | 53 | 65 | 10 | CIE | 86.04 | 1.9801 | FO | 2004-12-01 | 6.76135000,-6.86569000
2021 | Août | Orange | OCI1190 | ZOUZOU | ZOUZOU_G18-1 | OCI1190 | SAIOUA | SAIOUA | ISSIA | HAUT-SASSANDRA | 1 | 7 |  | -6.28130556 | 6.48044445 | Autostable |  | 18485 | 2G | BTS | BSC_DALOA_2 | 0 | 610 | 0 | 0 | 43 | 2696/377/169 | KATHREIN | 42 | 17.8 |  | FO | 53 | 65 | 10 | CIE | 0.27375 | 79.2705 | FH + FO | 2009-11-01 | 6.48044445,-6.28130556
2021 | Août | Orange | OCI1190 | ZOUZOU | ZOUZOU_G18-2 | OCI1190 | SAIOUA | SAIOUA | ISSIA | HAUT-SASSANDRA | 1 | 6 |  | -6.28130556 | 6.48044445 | Autostable |  | 18486 | 2G | BTS | BSC_DALOA_2 | 100 | 610 | 0 | 0 | 43 | 2696/377/169 | KATHREIN | 42 | 17.8 |  | FO | 53 | 65 | 10 | CIE | 0.22787 | 63.9004 | FH + FO | 2009-11-01 | 6.48044445,-6.28130556
2021 | Août | Orange | OCI1190 | ZOUZOU | ZOUZOU_G18-3 | OCI1190 | SAIOUA | SAIOUA | ISSIA | HAUT-SASSANDRA | 1 | 6 |  | -6.28130556 | 6.48044445 | Autostable |  | 18487 | 2G | BTS | BSC_DALOA_2 | 210 | 610 | 0 | 0 | 43 | 2696/377/169 | KATHREIN | 42 | 17.8 |  | FO | 53 | 65 | 10 | CIE | 0.07729 | 63.9004 | FH + FO | 2009-11-01 | 6.48044445,-6.28130556
2021 | Août | Orange | OCI1190 | ZOUZOU | ZOUZOU_G9-1 | OCI1190 | SAIOUA | SAIOUA | ISSIA | HAUT-SASSANDRA | 1 | 3 |  | -6.28130556 | 6.48044445 | Autostable |  | 18481 | 2G | BTS | BSC_DALOA_2 | 150 | 610 | 0 | 0 | 43 | 2696/377/169 | KATHREIN | 42 | 17.8 |  | FO | 53 | 65 | 10 | CIE | 0.44154 | 25.5291 | FH + FO | 2009-11-01 | 6.48044445,-6.28130556
2021 | Août | Orange | OCI1190 | ZOUZOU | ZOUZOU_G9-2 | OCI1190 | SAIOUA | SAIOUA | ISSIA | HAUT-SASSANDRA | 1 | 2 |  | -6.28130556 | 6.48044445 | Autostable |  | 18482 | 2G | BTS | BSC_DALOA_2 | 260 | 610 | 0 | 5 | 23 | 2696/377/169 | KATHREIN | 42 | 14.9 |  | FO | 33 | 65 | 10 | CIE | 0.26754 | 15.7609 | FH + FO | 2009-11-01 | 6.48044445,-6.28130556
2021 | Août | Orange | OCI1190 | ZOUZOU | ZOUZOU_G9-3 | OCI1190 | SAIOUA | SAIOUA | ISSIA | HAUT-SASSANDRA | 1 | 3 |  | -6.28130556 | 6.48044445 | Autostable |  | 18483 | 2G | BTS | BSC_DALOA_2 | 340 | 610 | 0 | 4 | 23 | 2696/377/169 | KATHREIN | 42 | 14.9 |  | FO | 33 | 65 | 10 | CIE | 0.20978 | 25.5291 | FH + FO | 2009-11-01 | 6.48044445,-6.28130556
2021 | Août | Orange | OCI1252 | ZOZOKOI | ZOZOKOI_G18-1 | OCI1252 | ANYAMA | ANYAMA | ABIDJAN | DISTRICT AUTONOME D'ABIDJAN | 1 | 3 |  | -4.05109400 | 5.48469300 | Haubané |  | 15595 | 2G | BTS | BSC_CAF_1 | 50 | 162 | 0 | 4 | 23 | 2696/377/169 | KATHREIN | 42 | 14.9 |  | FO | 33 | 65 | 10 | CIE | 0.25715 | 29.1661 | FO | 2012-06-01 | 5.48469300,-4.05109400
2021 | Août | Orange | OCI1252 | ZOZOKOI | ZOZOKOI_G18-2 | OCI1252 | ANYAMA | ANYAMA | ABIDJAN | DISTRICT AUTONOME D'ABIDJAN | 1 | 3 |  | -4.05109400 | 5.48469300 | Haubané |  | 15596 | 2G | BTS | BSC_CAF_1 | 180 | 162 | 0 | 2 | 23 | 2696/377/169 | KATHREIN | 42 | 14.9 |  | FO | 33 | 65 | 10 | CIE | 0.22915 | 29.1661 | FO | 2012-06-01 | 5.48469300,-4.05109400
2021 | Août | Orange | OCI1252 | ZOZOKOI | ZOZOKOI_G18-3 | OCI1252 | ANYAMA | ANYAMA | ABIDJAN | DISTRICT AUTONOME D'ABIDJAN | 1 | 3 |  | -4.05109400 | 5.48469300 | Haubané |  | 15597 | 2G | BTS | BSC_CAF_1 | 300 | 162 | 0 | 2 | 23 | 2696/377/169 | KATHREIN | 42 | 14.9 |  | FO | 33 | 65 | 10 | CIE | 0.4482 | 29.1661 | FO | 2012-06-01 | 5.48469300,-4.05109400
2021 | Août | Orange | OCI1252 | ZOZOKOI | ZOZOKOI_G9-1 | OCI1252 | ANYAMA | ANYAMA | ABIDJAN | DISTRICT AUTONOME D'ABIDJAN | 1 | 3 |  | -4.05109400 | 5.48469300 | Haubané |  | 15591 | 2G | BTS | BSC_CAF_1 | 50 | 162 | 0 | 2 | 23 | 2696/377/169 | KATHREIN | 42 | 14.9 |  | FO | 33 | 65 | 10 | CIE | 0.13505 | 29.1661 | FO | 2012-06-01 | 5.48469300,-4.05109400
2021 | Août | Orange | OCI1252 | ZOZOKOI | ZOZOKOI_G9-2 | OCI1252 | ANYAMA | ANYAMA | ABIDJAN | DISTRICT AUTONOME D'ABIDJAN | 1 | 3 |  | -4.05109400 | 5.48469300 | Haubané |  | 15592 | 2G | BTS | BSC_CAF_1 | 180 | 162 | 0 | 8 | 23 | 2696/377/169 | KATHREIN | 42 | 17 |  | FO | 33 | 65 | 10 | CIE | 0.21581 | 29.1661 | FO | 2012-06-01 | 5.48469300,-4.05109400
2021 | Août | Orange | OCI1252 | ZOZOKOI | ZOZOKOI_G9-3 | OCI1252 | ANYAMA | ANYAMA | ABIDJAN | DISTRICT AUTONOME D'ABIDJAN | 1 | 3 |  | -4.05109400 | 5.48469300 | Haubané |  | 15593 | 2G | BTS | BSC_CAF_1 | 300 | 162 | 0 | 7 | 23 | 2696/377/169 | KATHREIN | 42 | 17 |  | FO | 33 | 65 | 10 | CIE | 0.27143 | 29.1661 | FO | 2012-06-01 | 5.48469300,-4.05109400
2021 | Août | Orange | OCI1252 | ZOZOKOI | ZOZOKOI_L26-1 | OCI1252 | ANYAMA | ANYAMA | ABIDJAN | DISTRICT AUTONOME D'ABIDJAN |  |  |  | -4.05109400 | 5.48469300 | Haubané |  |  | 4G | ENODE_B |  | 50 |  | 0 | 7 | 23 | 2696/377/169 | KATHREIN | 42 | 17 |  | FO | 33 | 65 | 10 | CIE |  |  | FO | 2012-06-01 | 5.48469300,-4.05109400
2021 | Août | Orange | OCI1252 | ZOZOKOI | ZOZOKOI_L26-2 | OCI1252 | ANYAMA | ANYAMA | ABIDJAN | DISTRICT AUTONOME D'ABIDJAN |  |  |  | -4.05109400 | 5.48469300 | Haubané |  |  | 4G | ENODE_B |  | 180 |  | 0 | 9 | 23 | 2696/377/169 | KATHREIN | 42 | 17 |  | FO | 33 | 65 | 10 | CIE |  |  | FO | 2012-06-01 | 5.48469300,-4.05109400
2021 | Août | Orange | OCI1252 | ZOZOKOI | ZOZOKOI_L26-3 | OCI1252 | ANYAMA | ANYAMA | ABIDJAN | DISTRICT AUTONOME D'ABIDJAN |  |  |  | -4.05109400 | 5.48469300 | Haubané |  |  | 4G | ENODE_B |  | 300 |  | 0 | 8 | 23 | 2696/377/169 | KATHREIN | 42 | 17 |  | FO | 33 | 65 | 10 | CIE |  |  | FO | 2012-06-01 | 5.48469300,-4.05109400
2021 | Août | Orange | OCI1252 | ZOZOKOI | ZOZOKOI_L8-1 | OCI1252 | ANYAMA | ANYAMA | ABIDJAN | DISTRICT AUTONOME D'ABIDJAN |  |  |  | -4.05109400 | 5.48469300 | Haubané |  |  | 4G | ENODE_B |  | 50 |  | 0 | 7 | 23 | 2696/377/169 | KATHREIN | 42 | 17 |  | FO | 33 | 65 | 10 | CIE |  |  | FO | 2012-06-01 | 5.48469300,-4.05109400
2021 | Août | Orange | OCI1252 | ZOZOKOI | ZOZOKOI_L8-2 | OCI1252 | ANYAMA | ANYAMA | ABIDJAN | DISTRICT AUTONOME D'ABIDJAN |  |  |  | -4.05109400 | 5.48469300 | Haubané |  |  | 4G | ENODE_B |  | 180 |  | 0 | 6 | 23 | 2696/377/169 | KATHREIN | 42 | 17 |  | FO | 33 | 65 | 10 | CIE |  |  | FO | 2012-06-01 | 5.48469300,-4.05109400
2021 | Août | Orange | OCI1252 | ZOZOKOI | ZOZOKOI_L8-3 | OCI1252 | ANYAMA | ANYAMA | ABIDJAN | DISTRICT AUTONOME D'ABIDJAN |  |  |  | -4.05109400 | 5.48469300 | Haubané |  |  | 4G | ENODE_B |  | 300 |  | 0 | 6 | 23 | 2696/377/169 | KATHREIN | 42 | 17 |  | FO | 33 | 65 | 10 | CIE |  |  | FO | 2012-06-01 | 5.48469300,-4.05109400
2021 | Août | Orange | OCI1252 | ZOZOKOI | ZOZOKOI_U21-11 | OCI1252 | ANYAMA | ANYAMA | ABIDJAN | DISTRICT AUTONOME D'ABIDJAN |  |  |  | -4.05109400 | 5.48469300 | Haubané |  | 47091 | 3G | NODE_B | RNC_ABOBO_1 | 50 | 1611 | 0 | 6 | 23 | 2696/377/169 | KATHREIN | 42 | 17 |  | FO | 33 | 65 | 10 | CIE | 86.04 | 4.3625 | FO | 2012-06-01 | 5.48469300,-4.05109400
2021 | Août | Orange | OCI1252 | ZOZOKOI | ZOZOKOI_U21-12 | OCI1252 | ANYAMA | ANYAMA | ABIDJAN | DISTRICT AUTONOME D'ABIDJAN |  |  |  | -4.05109400 | 5.48469300 | Haubané |  | 47094 | 3G | NODE_B | RNC_ABOBO_1 | 50 | 1611 | 0 | 6 | 23 | 2696/377/169 | KATHREIN | 42 | 17 |  | FO | 33 | 65 | 10 | CIE | 86.04 | 3.4745 | FO | 2012-06-01 | 5.48469300,-4.05109400
2021 | Août | Orange | OCI1252 | ZOZOKOI | ZOZOKOI_U21-13 | OCI1252 | ANYAMA | ANYAMA | ABIDJAN | DISTRICT AUTONOME D'ABIDJAN |  |  |  | -4.05109400 | 5.48469300 | Haubané |  | 47097 | 3G | NODE_B | RNC_ABOBO_1 | 50 | 1611 | 0 | 6 | 23 | 2696/377/169 | KATHREIN | 42 | 17 |  | FO | 33 | 65 | 10 | CIE | 86.04 | 2.0824 | FO | 2012-06-01 | 5.48469300,-4.05109400
2021 | Août | Orange | OCI1252 | ZOZOKOI | ZOZOKOI_U21-21 | OCI1252 | ANYAMA | ANYAMA | ABIDJAN | DISTRICT AUTONOME D'ABIDJAN |  |  |  | -4.05109400 | 5.48469300 | Haubané |  | 47092 | 3G | NODE_B | RNC_ABOBO_1 | 180 | 1611 | 0 | 6 | 23 | 2696/377/169 | KATHREIN | 42 | 17 |  | FO | 33 | 65 | 10 | CIE | 86.04 | 2.4121 | FO | 2012-06-01 | 5.48469300,-4.05109400
2021 | Août | Orange | OCI1252 | ZOZOKOI | ZOZOKOI_U21-22 | OCI1252 | ANYAMA | ANYAMA | ABIDJAN | DISTRICT AUTONOME D'ABIDJAN |  |  |  | -4.05109400 | 5.48469300 | Haubané |  | 47095 | 3G | NODE_B | RNC_ABOBO_1 | 180 | 1611 | 0 | 6 | 23 | 2696/377/169 | KATHREIN | 42 | 17 |  | FO | 33 | 65 | 10 | CIE | 86.04 | 1.0138 | FO | 2012-06-01 | 5.48469300,-4.05109400
2021 | Août | Orange | OCI1252 | ZOZOKOI | ZOZOKOI_U21-23 | OCI1252 | ANYAMA | ANYAMA | ABIDJAN | DISTRICT AUTONOME D'ABIDJAN |  |  |  | -4.05109400 | 5.48469300 | Haubané |  | 47098 | 3G | NODE_B | RNC_ABOBO_1 | 180 | 1611 | 0 | 6 | 23 | 2696/377/169 | KATHREIN | 42 | 17 |  | FO | 33 | 65 | 10 | CIE | 86.04 | 1.6807 | FO | 2012-06-01 | 5.48469300,-4.05109400
2021 | Août | Orange | OCI1252 | ZOZOKOI | ZOZOKOI_U21-31 | OCI1252 | ANYAMA | ANYAMA | ABIDJAN | DISTRICT AUTONOME D'ABIDJAN |  |  |  | -4.05109400 | 5.48469300 | Haubané |  | 47093 | 3G | NODE_B | RNC_ABOBO_1 | 300 | 1611 | 0 | 6 | 23 | 2696/377/169 | KATHREIN | 42 | 17 |  | FO | 33 | 65 | 10 | CIE | 86.04 | 4.9374 | FO | 2012-06-01 | 5.48469300,-4.05109400
2021 | Août | Orange | OCI1252 | ZOZOKOI | ZOZOKOI_U21-32 | OCI1252 | ANYAMA | ANYAMA | ABIDJAN | DISTRICT AUTONOME D'ABIDJAN |  |  |  | -4.05109400 | 5.48469300 | Haubané |  | 47096 | 3G | NODE_B | RNC_ABOBO_1 | 300 | 1611 | 0 | 4 | 22 | 2696/377/169 | KATHREIN | 42 | 15.4 |  | FO | 32 | 65 | 10 | CIE | 86.04 | 4.5752 | FO | 2012-06-01 | 5.48469300,-4.05109400
2021 | Août | Orange | OCI1252 | ZOZOKOI | ZOZOKOI_U21-33 | OCI1252 | ANYAMA | ANYAMA | ABIDJAN | DISTRICT AUTONOME D'ABIDJAN |  |  |  | -4.05109400 | 5.48469300 | Haubané |  | 47099 | 3G | NODE_B | RNC_ABOBO_1 | 300 | 1611 | 0 | 4 | 22 | 2696/377/169 | KATHREIN | 42 | 15.4 |  | FO | 32 | 65 | 10 | CIE | 86.04 | 3.0505 | FO | 2012-06-01 | 5.48469300,-4.05109400
2021 | Août | Orange | OCI1191 | ZUBLIN | ZUBLIN_G18-1 | OCI1191 | PLATEAU DOKUI | COCODY | ABIDJAN | DISTRICT AUTONOME D'ABIDJAN | 2 | 7 |  | -4.00316667 | 5.39750000 | Haubané |  | 48865 | 2G | BTS | BSC_CAF_1 | 20 | 127 | 0 | 4 | 22 | 2696/377/169 | KATHREIN | 42 | 15.4 |  | FO | 32 | 65 | 10 | CIE | 0.39579 | 77.3418 | FO | 2006-12-01 | 5.39750000,-4.00316667
2021 | Août | Orange | OCI1191 | ZUBLIN | ZUBLIN_G18-2 | OCI1191 | PLATEAU DOKUI | COCODY | ABIDJAN | DISTRICT AUTONOME D'ABIDJAN | 2 | 7 |  | -4.00316667 | 5.39750000 | Haubané |  | 48866 | 2G | BTS | BSC_CAF_1 | 130 | 127 | 0 | 4 | 22 | 2696/377/169 | KATHREIN | 42 | 15.4 |  | FO | 32 | 65 | 10 | CIE | 0.6704 | 77.3418 | FO | 2006-12-01 | 5.39750000,-4.00316667
2021 | Août | Orange | OCI1191 | ZUBLIN | ZUBLIN_G18-3 | OCI1191 | PLATEAU DOKUI | COCODY | ABIDJAN | DISTRICT AUTONOME D'ABIDJAN | 2 | 8 |  | -4.00316667 | 5.39750000 | Haubané |  | 48867 | 2G | BTS | BSC_CAF_1 | 230 | 127 | 0 | 3 | 22 | 2696/377/169 | KATHREIN | 42 | 15.4 |  | FO | 32 | 65 | 10 | CIE | 0.55518 | 88.9409 | FO | 2006-12-01 | 5.39750000,-4.00316667
2021 | Août | Orange | OCI1191 | ZUBLIN | ZUBLIN_G9-1 | OCI1191 | PLATEAU DOKUI | COCODY | ABIDJAN | DISTRICT AUTONOME D'ABIDJAN | 2 | 4 |  | -4.00316667 | 5.39750000 | Haubané |  | 48861 | 2G | BTS | BSC_CAF_1 | 20 | 127 | 0 | 3 | 22 | 2696/377/169 | KATHREIN | 42 | 15.4 |  | FO | 32 | 65 | 10 | CIE | 0.70947 | 41.1889 | FO | 2006-12-01 | 5.39750000,-4.00316667
2021 | Août | Orange | OCI1191 | ZUBLIN | ZUBLIN_G9-2 | OCI1191 | PLATEAU DOKUI | COCODY | ABIDJAN | DISTRICT AUTONOME D'ABIDJAN | 2 | 4 |  | -4.00316667 | 5.39750000 | Haubané |  | 48862 | 2G | BTS | BSC_CAF_1 | 130 | 127 | 0 | 4 | 22 | 2696/377/169 | KATHREIN | 42 | 17 |  | FO | 32 | 65 | 10 | CIE | 0.62104 | 40.2551 | FO | 2006-12-01 | 5.39750000,-4.00316667
2021 | Août | Orange | OCI1191 | ZUBLIN | ZUBLIN_G9-3 | OCI1191 | PLATEAU DOKUI | COCODY | ABIDJAN | DISTRICT AUTONOME D'ABIDJAN | 2 | 4 |  | -4.00316667 | 5.39750000 | Haubané |  | 48863 | 2G | BTS | BSC_CAF_1 | 230 | 127 | 0 | 4 | 22 | 2696/377/169 | KATHREIN | 42 | 17 |  | FO | 32 | 65 | 10 | CIE | 0.4063 | 40.2551 | FO | 2006-12-01 | 5.39750000,-4.00316667
2021 | Août | Orange | OCI1191 | ZUBLIN | ZUBLIN_L26-1 | OCI1191 | PLATEAU DOKUI | COCODY | ABIDJAN | DISTRICT AUTONOME D'ABIDJAN |  |  |  | -4.00316667 | 5.39750000 | Haubané |  |  | 4G | ENODE_B |  | 20 |  | 0 | 4 | 22 | 2696/377/169 | KATHREIN | 42 | 17 |  | FO | 32 | 65 | 10 | CIE |  |  | FO | 2006-12-01 | 5.39750000,-4.00316667
2021 | Août | Orange | OCI1191 | ZUBLIN | ZUBLIN_L26-2 | OCI1191 | PLATEAU DOKUI | COCODY | ABIDJAN | DISTRICT AUTONOME D'ABIDJAN |  |  |  | -4.00316667 | 5.39750000 | Haubané |  |  | 4G | ENODE_B |  | 130 |  | 0 | 6 | 22 | 2696/377/169 | KATHREIN | 42 | 17 |  | FO | 32 | 65 | 10 | CIE |  |  | FO | 2006-12-01 | 5.39750000,-4.00316667
2021 | Août | Orange | OCI1191 | ZUBLIN | ZUBLIN_L26-3 | OCI1191 | PLATEAU DOKUI | COCODY | ABIDJAN | DISTRICT AUTONOME D'ABIDJAN |  |  |  | -4.00316667 | 5.39750000 | Haubané |  |  | 4G | ENODE_B |  | 230 |  | 0 | 6 | 22 | 2696/377/169 | KATHREIN | 42 | 17 |  | FO | 32 | 65 | 10 | CIE |  |  | FO | 2006-12-01 | 5.39750000,-4.00316667
2021 | Août | Orange | OCI1191 | ZUBLIN | ZUBLIN_L8-1 | OCI1191 | PLATEAU DOKUI | COCODY | ABIDJAN | DISTRICT AUTONOME D'ABIDJAN |  |  |  | -4.00316667 | 5.39750000 | Haubané |  |  | 4G | ENODE_B |  | 20 |  | 0 | 6 | 22 | 2696/377/169 | KATHREIN | 42 | 17 |  | FO | 32 | 65 | 10 | CIE |  |  | FO | 2006-12-01 | 5.39750000,-4.00316667
2021 | Août | Orange | OCI1191 | ZUBLIN | ZUBLIN_L8-2 | OCI1191 | PLATEAU DOKUI | COCODY | ABIDJAN | DISTRICT AUTONOME D'ABIDJAN |  |  |  | -4.00316667 | 5.39750000 | Haubané |  |  | 4G | ENODE_B |  | 130 |  | 0 | 5 | 22 | 2696/377/169 | KATHREIN | 42 | 17 |  | FO | 32 | 65 | 10 | CIE |  |  | FO | 2006-12-01 | 5.39750000,-4.00316667
2021 | Août | Orange | OCI1191 | ZUBLIN | ZUBLIN_L8-3 | OCI1191 | PLATEAU DOKUI | COCODY | ABIDJAN | DISTRICT AUTONOME D'ABIDJAN |  |  |  | -4.00316667 | 5.39750000 | Haubané |  |  | 4G | ENODE_B |  | 230 |  | 0 | 5 | 22 | 2696/377/169 | KATHREIN | 42 | 17 |  | FO | 32 | 65 | 10 | CIE |  |  | FO | 2006-12-01 | 5.39750000,-4.00316667
2021 | Août | Orange | OCI1191 | ZUBLIN | ZUBLIN_U21-11 | OCI1191 | PLATEAU DOKUI | COCODY | ABIDJAN | DISTRICT AUTONOME D'ABIDJAN |  |  |  | -4.00316667 | 5.39750000 | Haubané |  | 47111 | 3G | NODE_B | RNC_ABOBO_1 | 20 | 1581 | 0 | 5 | 22 | 2696/377/169 | KATHREIN | 42 | 17 |  | FO | 32 | 65 | 10 | CIE | 86.04 | 8.207 | FO | 2006-12-01 | 5.39750000,-4.00316667
2021 | Août | Orange | OCI1191 | ZUBLIN | ZUBLIN_U21-12 | OCI1191 | PLATEAU DOKUI | COCODY | ABIDJAN | DISTRICT AUTONOME D'ABIDJAN |  |  |  | -4.00316667 | 5.39750000 | Haubané |  | 47114 | 3G | NODE_B | RNC_ABOBO_1 | 20 | 1581 | 0 | 5 | 22 | 2696/377/169 | KATHREIN | 42 | 17 |  | FO | 32 | 65 | 10 | CIE | 86.04 | 4.5512 | FO | 2006-12-01 | 5.39750000,-4.00316667
2021 | Août | Orange | OCI1191 | ZUBLIN | ZUBLIN_U21-13 | OCI1191 | PLATEAU DOKUI | COCODY | ABIDJAN | DISTRICT AUTONOME D'ABIDJAN |  |  |  | -4.00316667 | 5.39750000 | Haubané |  | 47117 | 3G | NODE_B | RNC_ABOBO_1 | 20 | 1581 | 0 | 5 | 22 | 2696/377/169 | KATHREIN | 42 | 17 |  | FO | 32 | 65 | 10 | CIE | 86.04 | 8.4713 | FO | 2006-12-01 | 5.39750000,-4.00316667
2021 | Août | Orange | OCI1191 | ZUBLIN | ZUBLIN_U21-21 | OCI1191 | PLATEAU DOKUI | COCODY | ABIDJAN | DISTRICT AUTONOME D'ABIDJAN |  |  |  | -4.00316667 | 5.39750000 | Haubané |  | 47112 | 3G | NODE_B | RNC_ABOBO_1 | 130 | 1581 | 0 | 5 | 22 | 2696/377/169 | KATHREIN | 42 | 17 |  | FO | 32 | 65 | 10 | CIE | 86.04 | 6.6755 | FO | 2006-12-01 | 5.39750000,-4.00316667
2021 | Août | Orange | OCI1191 | ZUBLIN | ZUBLIN_U21-22 | OCI1191 | PLATEAU DOKUI | COCODY | ABIDJAN | DISTRICT AUTONOME D'ABIDJAN |  |  |  | -4.00316667 | 5.39750000 | Haubané |  | 47115 | 3G | NODE_B | RNC_ABOBO_1 | 130 | 1581 | 0 | 5 | 22 | 2696/377/169 | KATHREIN | 42 | 17 |  | FO | 32 | 65 | 10 | CIE | 86.04 | 5.4401 | FO | 2006-12-01 | 5.39750000,-4.00316667
2021 | Août | Orange | OCI1191 | ZUBLIN | ZUBLIN_U21-23 | OCI1191 | PLATEAU DOKUI | COCODY | ABIDJAN | DISTRICT AUTONOME D'ABIDJAN |  |  |  | -4.00316667 | 5.39750000 | Haubané |  | 47118 | 3G | NODE_B | RNC_ABOBO_1 | 130 | 1581 | 0 | 5 | 22 | 2696/377/169 | KATHREIN | 42 | 17 |  | FO | 32 | 65 | 10 | CIE | 86.04 | 6.1059 | FO | 2006-12-01 | 5.39750000,-4.00316667
2021 | Août | Orange | OCI1191 | ZUBLIN | ZUBLIN_U21-31 | OCI1191 | PLATEAU DOKUI | COCODY | ABIDJAN | DISTRICT AUTONOME D'ABIDJAN |  |  |  | -4.00316667 | 5.39750000 | Haubané |  | 47113 | 3G | NODE_B | RNC_ABOBO_1 | 230 | 1581 | 0 | 5 | 22 | 2696/377/169 | KATHREIN | 42 | 17 |  | FO | 32 | 65 | 10 | CIE | 86.04 | 8.5412 | FO | 2006-12-01 | 5.39750000,-4.00316667
2021 | Août | Orange | OCI1191 | ZUBLIN | ZUBLIN_U21-32 | OCI1191 | PLATEAU DOKUI | COCODY | ABIDJAN | DISTRICT AUTONOME D'ABIDJAN |  |  |  | -4.00316667 | 5.39750000 | Haubané |  | 47116 | 3G | NODE_B | RNC_ABOBO_1 | 230 | 1581 | 0 | 0 | 49 | 2696/377/169 | KATHREIN | 42 | 16.4 |  | FO | 59 | 65 | 10 | CIE | 86.04 | 5.9133 | FO | 2006-12-01 | 5.39750000,-4.00316667
2021 | Août | Orange | OCI1191 | ZUBLIN | ZUBLIN_U21-33 | OCI1191 | PLATEAU DOKUI | COCODY | ABIDJAN | DISTRICT AUTONOME D'ABIDJAN |  |  |  | -4.00316667 | 5.39750000 | Haubané |  | 47119 | 3G | NODE_B | RNC_ABOBO_1 | 230 | 1581 | 0 | 0 | 49 | 2696/377/169 | KATHREIN | 42 | 16.4 |  | FO | 59 | 65 | 10 | CIE | 86.04 | 5.6121 | FO | 2006-12-01 | 5.39750000,-4.00316667
2021 | Août | Orange | OCI1192 | ZUENOULA | ZUENOULA_G18-1 | OCI1192 | ZUENOULA | ZUENOULA | ZUENOULA | MARAHOUE | 1 | 2 |  | -6.03966667 | 7.42858333 | Haubané |  | 36375 | 2G | BTS | BSC_BOUAKE_2 | 80 | 811 | 0 | 0 | 49 | 2696/377/169 | KATHREIN | 42 | 16.4 |  | FO | 59 | 65 | 10 | CIE | 0.24533 | 15.7609 | FH + FO | 2001-10-01 | 7.42858333,-6.03966667
2021 | Août | Orange | OCI1192 | ZUENOULA | ZUENOULA_G18-2 | OCI1192 | ZUENOULA | ZUENOULA | ZUENOULA | MARAHOUE | 1 | 8 |  | -6.03966667 | 7.42858333 | Haubané |  | 36376 | 2G | BTS | BSC_BOUAKE_2 | 220 | 811 | 0 | 0 | 49 | 2696/377/169 | KATHREIN | 42 | 16.4 |  | FO | 59 | 65 | 10 | CIE | 0.28318 | 89.9102 | FH + FO | 2001-10-01 | 7.42858333,-6.03966667
2021 | Août | Orange | OCI1192 | ZUENOULA | ZUENOULA_G18-3 | OCI1192 | ZUENOULA | ZUENOULA | ZUENOULA | MARAHOUE | 1 | 8 |  | -6.03966667 | 7.42858333 | Haubané |  | 36377 | 2G | BTS | BSC_BOUAKE_2 | 310 | 811 | 0 | 0 | 49 | 2696/377/169 | KATHREIN | 42 | 16.4 |  | FO | 59 | 65 | 10 | CIE | 0.37389 | 89.9102 | FH + FO | 2001-10-01 | 7.42858333,-6.03966667
2021 | Août | Orange | OCI1192 | ZUENOULA | ZUENOULA_G9-1 | OCI1192 | ZUENOULA | ZUENOULA | ZUENOULA | MARAHOUE | 1 | 2 |  | -6.03966667 | 7.42858333 | Haubané |  | 36371 | 2G | BTS | BSC_BOUAKE_2 | 65 | 811 | 0 | 0 | 49 | 2696/377/169 | KATHREIN | 42 | 16.4 |  | FO | 59 | 65 | 10 | CIE | 0.89986 | 15.7609 | FH + FO | 2001-10-01 | 7.42858333,-6.03966667
2021 | Août | Orange | OCI1192 | ZUENOULA | ZUENOULA_G9-2 | OCI1192 | ZUENOULA | ZUENOULA | ZUENOULA | MARAHOUE | 1 | 4 |  | -6.03966667 | 7.42858333 | Haubané |  | 36372 | 2G | BTS | BSC_BOUAKE_2 | 220 | 811 | 0 | 2 | 49 | 2696/377/169 | KATHREIN | 42 | 16.959999 |  | FO | 59 | 65 | 10 | CIE | 0.56971 | 38.3916 | FH + FO | 2001-10-01 | 7.42858333,-6.03966667
2021 | Août | Orange | OCI1192 | ZUENOULA | ZUENOULA_G9-3 | OCI1192 | ZUENOULA | ZUENOULA | ZUENOULA | MARAHOUE | 1 | 4 |  | -6.03966667 | 7.42858333 | Haubané |  | 36373 | 2G | BTS | BSC_BOUAKE_2 | 325 | 811 | 0 | 2 | 49 | 2696/377/169 | KATHREIN | 42 | 16.959999 |  | FO | 59 | 65 | 10 | CIE | 0.99857 | 38.3916 | FH + FO | 2001-10-01 | 7.42858333,-6.03966667
2021 | Août | Orange | OCI1192 | ZUENOULA | ZUENOULA_L8-1 | OCI1192 | ZUENOULA | ZUENOULA | ZUENOULA | MARAHOUE |  |  |  | -6.03966667 | 7.42858333 | Haubané |  |  | 4G | ENODE_B |  | 220 |  | 0 | 2 | 49 | 2696/377/169 | KATHREIN | 42 | 16.959999 |  | FO | 59 | 65 | 10 | CIE |  |  | FH + FO | 2001-10-01 | 7.42858333,-6.03966667
2021 | Août | Orange | OCI1192 | ZUENOULA | ZUENOULA_L8-2 | OCI1192 | ZUENOULA | ZUENOULA | ZUENOULA | MARAHOUE |  |  |  | -6.03966667 | 7.42858333 | Haubané |  |  | 4G | ENODE_B |  | 300 |  | 0 | 4 | 49 | 2696/377/169 | KATHREIN | 42 | 17.879999 |  | FO | 59 | 65 | 10 | CIE |  |  | FH + FO | 2001-10-01 | 7.42858333,-6.03966667
2021 | Août | Orange | OCI1192 | ZUENOULA | ZUENOULA_L8-3 | OCI1192 | ZUENOULA | ZUENOULA | ZUENOULA | MARAHOUE |  |  |  | -6.03966667 | 7.42858333 | Haubané |  |  | 4G | ENODE_B |  | 40 |  | 0 | 4 | 49 | 2696/377/169 | KATHREIN | 42 | 17.879999 |  | FO | 59 | 65 | 10 | CIE |  |  | FH + FO | 2001-10-01 | 7.42858333,-6.03966667
2021 | Août | Orange | OCI1192 | ZUENOULA | ZUENOULA_U21-11 | OCI1192 | ZUENOULA | ZUENOULA | ZUENOULA | MARAHOUE |  |  |  | -6.03966667 | 7.42858333 | Haubané |  | 35991 | 3G | NODE_B | RNC_BOUAKE_1 | 40 | 3071 | 0 | 4 | 49 | 2696/377/169 | KATHREIN | 42 | 17.879999 |  | FO | 59 | 65 | 10 | CIE | 86.04 | 1.0534 | FH + FO | 2001-10-01 | 7.42858333,-6.03966667
2021 | Août | Orange | OCI1192 | ZUENOULA | ZUENOULA_U21-12 | OCI1192 | ZUENOULA | ZUENOULA | ZUENOULA | MARAHOUE |  |  |  | -6.03966667 | 7.42858333 | Haubané |  | 35994 | 3G | NODE_B | RNC_BOUAKE_1 | 40 | 3071 | 0 | 4 | 49 | 2696/377/169 | KATHREIN | 42 | 17.879999 |  | FO | 59 | 65 | 10 | CIE | 86.04 | 0.75956 | FH + FO | 2001-10-01 | 7.42858333,-6.03966667
2021 | Août | Orange | OCI1192 | ZUENOULA | ZUENOULA_U21-13 | OCI1192 | ZUENOULA | ZUENOULA | ZUENOULA | MARAHOUE |  |  |  | -6.03966667 | 7.42858333 | Haubané |  | 35997 | 3G | NODE_B | RNC_BOUAKE_1 | 40 | 3071 | 0 | 4 | 49 | 2696/377/169 | KATHREIN | 42 | 17.879999 |  | FO | 59 | 65 | 10 | CIE | 86.04 | 0.73249 | FH + FO | 2001-10-01 | 7.42858333,-6.03966667
2021 | Août | Orange | OCI1192 | ZUENOULA | ZUENOULA_U21-21 | OCI1192 | ZUENOULA | ZUENOULA | ZUENOULA | MARAHOUE |  |  |  | -6.03966667 | 7.42858333 | Haubané |  | 35992 | 3G | NODE_B | RNC_BOUAKE_1 | 220 | 3071 | 0 | 4 | 49 | 2696/377/169 | KATHREIN | 42 | 17.879999 |  | FO | 59 | 65 | 10 | CIE | 86.04 | 4.8682 | FH + FO | 2001-10-01 | 7.42858333,-6.03966667
2021 | Août | Orange | OCI1192 | ZUENOULA | ZUENOULA_U21-22 | OCI1192 | ZUENOULA | ZUENOULA | ZUENOULA | MARAHOUE |  |  |  | -6.03966667 | 7.42858333 | Haubané |  | 35995 | 3G | NODE_B | RNC_BOUAKE_1 | 220 | 3071 | 0 | 4 | 49 | 2696/377/169 | KATHREIN | 42 | 17.870001 |  | FO | 59 | 65 | 10 | CIE | 86.04 | 3.6871 | FH + FO | 2001-10-01 | 7.42858333,-6.03966667
2021 | Août | Orange | OCI1192 | ZUENOULA | ZUENOULA_U21-23 | OCI1192 | ZUENOULA | ZUENOULA | ZUENOULA | MARAHOUE |  |  |  | -6.03966667 | 7.42858333 | Haubané |  | 35998 | 3G | NODE_B | RNC_BOUAKE_1 | 220 | 3071 | 0 | 4 | 49 | 2696/377/169 | KATHREIN | 42 | 17.870001 |  | FO | 59 | 65 | 10 | CIE | 86.04 | 5.7641 | FH + FO | 2001-10-01 | 7.42858333,-6.03966667
2021 | Août | Orange | OCI1192 | ZUENOULA | ZUENOULA_U21-31 | OCI1192 | ZUENOULA | ZUENOULA | ZUENOULA | MARAHOUE |  |  |  | -6.03966667 | 7.42858333 | Haubané |  | 35993 | 3G | NODE_B | RNC_BOUAKE_1 | 300 | 3071 | 0 | 4 | 49 | 2696/377/169 | KATHREIN | 42 | 17.870001 |  | FO | 59 | 65 | 10 | CIE | 86.04 | 5.5112 | FH + FO | 2001-10-01 | 7.42858333,-6.03966667
2021 | Août | Orange | OCI1192 | ZUENOULA | ZUENOULA_U21-32 | OCI1192 | ZUENOULA | ZUENOULA | ZUENOULA | MARAHOUE |  |  |  | -6.03966667 | 7.42858333 | Haubané |  | 35996 | 3G | NODE_B | RNC_BOUAKE_1 | 300 | 3071 | 0 | 3 | 75 | 2696/377/169 | KATHREIN | 42 | 15.7 |  | FO | 85 | 65 | 10 | CIE | 86.04 | 3.8409 | FH + FO | 2001-10-01 | 7.42858333,-6.03966667
2021 | Août | Orange | OCI1192 | ZUENOULA | ZUENOULA_U21-33 | OCI1192 | ZUENOULA | ZUENOULA | ZUENOULA | MARAHOUE |  |  |  | -6.03966667 | 7.42858333 | Haubané |  | 35999 | 3G | NODE_B | RNC_BOUAKE_1 | 300 | 3071 | 0 | 3 | 75 | 2696/377/169 | KATHREIN | 42 | 15.7 |  | FO | 85 | 65 | 10 | CIE | 86.04 | 5.2168 | FH + FO | 2001-10-01 | 7.42858333,-6.03966667
2021 | Août | Orange | OCI2332 | ZUZUOKO | ZUZUOKO_G18-1 | OCI2332 | ZUZUOKO | FRESCO | FRESCO | GBOKLE | 1 | 4 |  | -5.75083 | 5.10778 | AUTOSTABLE |  | 53495 | 2G | BTS | BSC_SP_2 | 80 | 712 | 0 | 3 | 75 | 2696/377/169 | KATHREIN | 42 | 15.7 |  | FO | 85 | 65 | 10 | CIE | 0.38809 | 15.7609 | FH + FO | 2018-01-29 | 5.10778,-5.75083
2021 | Août | Orange | OCI2332 | ZUZUOKO | ZUZUOKO_G18-2 | OCI2332 | ZUZUOKO | FRESCO | FRESCO | GBOKLE | 1 | 4 |  | -5.75083 | 5.10778 | AUTOSTABLE |  | 53496 | 2G | BTS | BSC_SP_2 | 280 | 712 | 0 | 2 | 75 | 2696/377/169 | KATHREIN | 42 | 15.7 |  | FO | 85 | 65 | 10 | CIE | 0.88396 | 25.5291 | FH + FO | 2018-01-29 | 5.10778,-5.75083
2021 | Août | Orange | OCI2332 | ZUZUOKO | ZUZUOKO_G18-3 | OCI2332 | ZUZUOKO | FRESCO | FRESCO | GBOKLE | 1 | 4 |  | -5.75083 | 5.10778 | AUTOSTABLE |  | 53497 | 2G | BTS | BSC_SP_2 | 200 | 712 | 0 | 4 | 75 | 2696/377/169 | KATHREIN | 42 | 15.7 |  | FO | 85 | 65 | 10 | CIE | 0.21456 | 27.3431 | FH + FO | 2018-01-29 | 5.10778,-5.75083
2021 | Août | Orange | OCI2332 | ZUZUOKO | ZUZUOKO_G9-1 | OCI2332 | ZUZUOKO | FRESCO | FRESCO | GBOKLE | 1 | 4 |  | -5.75083 | 5.10778 | AUTOSTABLE |  | 53491 | 2G | BTS | BSC_SP_2 | 80 | 712 | 0 | 2 | 75 | 2696/377/169 | KATHREIN | 42 | 15.7 |  | FO | 85 | 65 | 10 | CIE | 0.38809 | 15.7609 | FH + FO | 2018-01-29 | 5.10778,-5.75083
2021 | Août | Orange | OCI2332 | ZUZUOKO | ZUZUOKO_G9-2 | OCI2332 | ZUZUOKO | FRESCO | FRESCO | GBOKLE | 1 | 4 |  | -5.75083 | 5.10778 | AUTOSTABLE |  | 53492 | 2G | BTS | BSC_SP_2 | 280 | 712 | 0 | 2 | 75 | 2696/377/169 | KATHREIN | 42 | 17.4 |  | FO | 85 | 65 | 10 | CIE | 0.88396 | 25.5291 | FH + FO | 2018-01-29 | 5.10778,-5.75083
2021 | Août | Orange | OCI2332 | ZUZUOKO | ZUZUOKO_G9-3 | OCI2332 | ZUZUOKO | FRESCO | FRESCO | GBOKLE | 1 | 4 |  | -5.75083 | 5.10778 | AUTOSTABLE |  | 53493 | 2G | BTS | BSC_SP_2 | 200 | 712 | 0 | 2 | 75 | 2696/377/169 | KATHREIN | 42 | 17.4 |  | FO | 85 | 65 | 10 | CIE | 0.21456 | 27.3431 | FH + FO | 2018-01-29 | 5.10778,-5.75083
2021 | Août | Orange | OCI2332 | ZUZUOKO | ZUZUOKO_L8-1 | OCI2332 | ZUZUOKO | FRESCO | FRESCO | GBOKLE |  |  |  | -5.75083 | 5.10778 | AUTOSTABLE |  |  | 4G | ENODE_B |  | 80 |  | 0 | 2 | 75 | 2696/377/169 | KATHREIN | 42 | 17.4 |  | FO | 85 | 65 | 10 | CIE |  |  | FH + FO | 2018-01-29 | 5.10778,-5.75083
2021 | Août | Orange | OCI2332 | ZUZUOKO | ZUZUOKO_L8-2 | OCI2332 | ZUZUOKO | FRESCO | FRESCO | GBOKLE |  |  |  | -5.75083 | 5.10778 | AUTOSTABLE |  |  | 4G | ENODE_B |  | 280 |  | 0 | 3 | 75 | 2696/377/169 | KATHREIN | 42 | 18.1 |  | FO | 85 | 65 | 10 | CIE |  |  | FH + FO | 2018-01-29 | 5.10778,-5.75083
2021 | Août | Orange | OCI2332 | ZUZUOKO | ZUZUOKO_L8-3 | OCI2332 | ZUZUOKO | FRESCO | FRESCO | GBOKLE |  |  |  | -5.75083 | 5.10778 | AUTOSTABLE |  |  | 4G | ENODE_B |  | 200 |  | 0 | 3 | 75 | 2696/377/169 | KATHREIN | 42 | 18.1 |  | FO | 85 | 65 | 10 | CIE |  |  | FH + FO | 2018-01-29 | 5.10778,-5.75083
2021 | Août | Orange | OCI2332 | ZUZUOKO | ZUZUOKO_U21-11 | OCI2332 | ZUZUOKO | FRESCO | FRESCO | GBOKLE |  |  |  | -5.75083 | 5.10778 | AUTOSTABLE |  | 14281 | 3G | NODE_B | RNC_SAN_PEDRO_1 | 80 | 7091 | 0 | 3 | 75 | 2696/377/169 | KATHREIN | 42 | 18.1 |  | FO | 85 | 65 | 10 | CIE | 86.04 | 0.37389 | FH + FO | 2018-01-29 | 5.10778,-5.75083
2021 | Août | Orange | OCI2332 | ZUZUOKO | ZUZUOKO_U21-12 | OCI2332 | ZUZUOKO | FRESCO | FRESCO | GBOKLE |  |  |  | -5.75083 | 5.10778 | AUTOSTABLE |  | 14284 | 3G | NODE_B | RNC_SAN_PEDRO_1 | 80 | 7091 | 0 | 3 | 75 | 2696/377/169 | KATHREIN | 42 | 18.1 |  | FO | 85 | 65 | 10 | CIE | 86.04 | 0.48215 | FH + FO | 2018-01-29 | 5.10778,-5.75083
2021 | Août | Orange | OCI2332 | ZUZUOKO | ZUZUOKO_U21-21 | OCI2332 | ZUZUOKO | FRESCO | FRESCO | GBOKLE |  |  |  | -5.75083 | 5.10778 | AUTOSTABLE |  | 14282 | 3G | NODE_B | RNC_SAN_PEDRO_1 | 280 | 7091 | 0 | 3 | 75 | 2696/377/169 | KATHREIN | 42 | 18.1 |  | FO | 85 | 65 | 10 | CIE | 86.04 | 0.53036 | FH + FO | 2018-01-29 | 5.10778,-5.75083
2021 | Août | Orange | OCI2332 | ZUZUOKO | ZUZUOKO_U21-22 | OCI2332 | ZUZUOKO | FRESCO | FRESCO | GBOKLE |  |  |  | -5.75083 | 5.10778 | AUTOSTABLE |  | 14285 | 3G | NODE_B | RNC_SAN_PEDRO_1 | 280 | 7091 | 0 | 3 | 75 | 2696/377/169 | KATHREIN | 42 | 18.1 |  | FO | 85 | 65 | 10 | CIE | 86.04 | 1.1823 | FH + FO | 2018-01-29 | 5.10778,-5.75083
2021 | Août | Orange | OCI2332 | ZUZUOKO | ZUZUOKO_U21-31 | OCI2332 | ZUZUOKO | FRESCO | FRESCO | GBOKLE |  |  |  | -5.75083 | 5.10778 | AUTOSTABLE |  | 14283 | 3G | NODE_B | RNC_SAN_PEDRO_1 | 200 | 7091 | 0 | 3 | 75 | 2696/377/169 | KATHREIN | 42 | 17.4 |  | FO | 85 | 65 | 10 | CIE | 86.04 | 0.50894 | FH + FO | 2018-01-29 | 5.10778,-5.75083
2021 | Août | Orange | OCI2332 | ZUZUOKO | ZUZUOKO_U21-32 | OCI2332 | ZUZUOKO | FRESCO | FRESCO | GBOKLE |  |  |  | -5.75083 | 5.10778 | AUTOSTABLE |  | 14286 | 3G | NODE_B | RNC_SAN_PEDRO_1 | 200 | 7091 | 0 | 3 | 75 | 2696/377/169 | KATHREIN | 42 | 17.4 |  | FO | 85 | 65 | 10 | CIE | 86.04 | 0.39346 | FH + FO | 2018-01-29 | 5.10778,-5.75083
2021 | Août | Orange | OCI2332 | ZUZUOKO | ZUZUOKO_U9-1 | OCI2332 | ZUZUOKO | FRESCO | FRESCO | GBOKLE |  |  |  | -5.75083 | 5.10778 | AUTOSTABLE |  | 53490 | 3G | NODE_B | RNC_SAN_PEDRO_1 | 80 | 7091 | 0 | 3 | 75 | 2696/377/169 | KATHREIN | 42 | 17.4 |  | FO | 85 | 65 | 10 | CIE |  |  | FH + FO | 2018-01-29 | 5.10778,-5.75083
2021 | Août | Orange | OCI2332 | ZUZUOKO | ZUZUOKO_U9-2 | OCI2332 | ZUZUOKO | FRESCO | FRESCO | GBOKLE |  |  |  | -5.75083 | 5.10778 | AUTOSTABLE |  | 53498 | 3G | NODE_B | RNC_SAN_PEDRO_1 | 280 | 7091 | 0 | 3 | 45 | 2696/377/169 | KATHREIN | 42 | 14.940000 |  | FO | 55 | 65 | 10 | CIE |  |  | FH + FO | 2018-01-29 | 5.10778,-5.75083
2021 | Août | Orange | OCI2332 | ZUZUOKO | ZUZUOKO_U9-3 | OCI2332 | ZUZUOKO | FRESCO | FRESCO | GBOKLE |  |  |  | -5.75083 | 5.10778 | AUTOSTABLE |  | 53499 | 3G | NODE_B | RNC_SAN_PEDRO_1 | 200 | 7091 | 0 | 4 | 35 | 2696/377/169 | KATHREIN | 42 | 15.1 |  | FO | 45 | 65 | 10 | CIE |  |  | FH + FO | 2018-01-29 | 5.10778,-5.75083
2021 | Mai | Mtn | CI00017 | 3G_CI00017_SanPedroBalmer |  | CI00017 | SAN-PEDRO | SAN-PEDRO | SAN-PEDRO | SAN-PEDRO | 1 | N/A | 12 | -6.64597222222222 | 4.72555555555556 | Autostable | 35.4 | 177 | 3G | NODEB | SPDRNC1 | 0 | 4002 | 0 | 5 | 31 | 1410x399x199 | MOBI | 46 | 17 | 900 | N/A | N/A | 65° | 7,5° | CIE |  |  | FO | 2015-01-18 | 4.72555555555556,-6.64597222222222
2021 | Mai | Mtn | CI00017 | 3G_CI00017_SanPedroBalmer |  | CI00017 | SAN-PEDRO | SAN-PEDRO | SAN-PEDRO | SAN-PEDRO | 1 | N/A | 12 | -6.64597222222222 | 4.72555555555556 | Autostable | 35.4 | 178 | 3G | NODEB | SPDRNC1 | 80 | 4002 | 0 | 3 | 31 | 1410x399x199 | MOBI | 46 | 17 | 900 | N/A | N/A | 65° | 7,5° | CIE |  |  | FO | 2015-01-18 | 4.72555555555556,-6.64597222222222
2021 | Mai | Mtn | CI00017 | 3G_CI00017_SanPedroBalmer |  | CI00017 | SAN-PEDRO | SAN-PEDRO | SAN-PEDRO | SAN-PEDRO | 1 | N/A | 12 | -6.64597222222222 | 4.72555555555556 | Autostable | 35.4 | 179 | 3G | NODEB | SPDRNC1 | 220 | 4002 | 0 | 3 | 31 | 1410x399x199 | MOBI | 46 | 17 | 900 | N/A | N/A | 65° | 7,5° | CIE |  |  | FO | 2015-01-18 | 4.72555555555556,-6.64597222222222
2021 | Mai | Mtn | CI00017 | 3G_CI00017_SanPedroBalmer |  | CI00017 | SAN-PEDRO | SAN-PEDRO | SAN-PEDRO | SAN-PEDRO | 1 | N/A | 12 | -6.64597222222222 | 4.72555555555556 | Autostable | 35.4 | 30170 | 3G | NODEB | SPDRNC1 | 0 | 4002 | 0 | 2 | 31 | 1410x399x199 | MOBI | 46 | 17 | 2100 | N/A | N/A | 65° | 7,5° | CIE |  |  | FO | 2015-01-18 | 4.72555555555556,-6.64597222222222
2021 | Mai | Mtn | CI00017 | 3G_CI00017_SanPedroBalmer |  | CI00017 | SAN-PEDRO | SAN-PEDRO | SAN-PEDRO | SAN-PEDRO | 1 | N/A | 12 | -6.64597222222222 | 4.72555555555556 | Autostable | 35.4 | 30171 | 3G | NODEB | SPDRNC1 | 80 | 4002 | 0 | 2 | 31 | 1410x399x199 | MOBI | 46 | 17 | 2100 | N/A | N/A | 65° | 7,5° | CIE |  |  | FO | 2015-01-18 | 4.72555555555556,-6.64597222222222
2021 | Mai | Mtn | CI00017 | 3G_CI00017_SanPedroBalmer |  | CI00017 | SAN-PEDRO | SAN-PEDRO | SAN-PEDRO | SAN-PEDRO | 1 | N/A | 12 | -6.64597222222222 | 4.72555555555556 | Autostable | 35.4 | 30172 | 3G | NODEB | SPDRNC1 | 220 | 4002 | 0 | 2 | 31 | 1410x399x199 | MOBI | 46 | 17 | 2100 | N/A | N/A | 65° | 7,5° | CIE |  |  | FO | 2015-01-18 | 4.72555555555556,-6.64597222222222
2021 | Mai | Mtn | CI00017 | 3G_CI00017_SanPedroBalmer |  | CI00017 | SAN-PEDRO | SAN-PEDRO | SAN-PEDRO | SAN-PEDRO | 1 | N/A | 12 | -6.64597222222222 | 4.72555555555556 | Autostable | 35.4 | 30173 | 3G | NODEB | SPDRNC1 | 0 | 4002 | 0 | 2 | 31 | 1410x399x199 | MOBI | 46 | 17 | 2100 | N/A | N/A | 65° | 7,5° | CIE |  |  | FO | 2015-01-18 | 4.72555555555556,-6.64597222222222
2021 | Mai | Mtn | CI00017 | 3G_CI00017_SanPedroBalmer |  | CI00017 | SAN-PEDRO | SAN-PEDRO | SAN-PEDRO | SAN-PEDRO | 1 | N/A | 12 | -6.64597222222222 | 4.72555555555556 | Autostable | 35.4 | 30174 | 3G | NODEB | SPDRNC1 | 80 | 4002 | 0 | 2 | 31 | 1410x399x199 | MOBI | 46 | 17 | 2100 | N/A | N/A | 65° | 7,5° | CIE |  |  | FO | 2015-01-18 | 4.72555555555556,-6.64597222222222
2021 | Mai | Mtn | CI00017 | 3G_CI00017_SanPedroBalmer |  | CI00017 | SAN-PEDRO | SAN-PEDRO | SAN-PEDRO | SAN-PEDRO | 1 | N/A | 12 | -6.64597222222222 | 4.72555555555556 | Autostable | 35.4 | 30175 | 3G | NODEB | SPDRNC1 | 220 | 4002 | 0 | 2 | 31 | 1410x399x199 | MOBI | 46 | 17 | 2100 | N/A | N/A | 65° | 7,5° | CIE |  |  | FO | 2015-01-18 | 4.72555555555556,-6.64597222222222
2021 | Mai | Mtn | CI00017 | 3G_CI00017_SanPedroBalmer |  | CI00017 | SAN-PEDRO | SAN-PEDRO | SAN-PEDRO | SAN-PEDRO | 1 | N/A | 12 | -6.64597222222222 | 4.72555555555556 | Autostable | 35.4 | 30176 | 3G | NODEB | SPDRNC1 | 0 | 4002 | 0 | 2 | 31 | 1410x399x199 | MOBI | 46 | 17 | 2100 | N/A | N/A | 65° | 7,5° | CIE |  |  | FO | 2015-01-18 | 4.72555555555556,-6.64597222222222
2021 | Mai | Mtn | CI00017 | 3G_CI00017_SanPedroBalmer |  | CI00017 | SAN-PEDRO | SAN-PEDRO | SAN-PEDRO | SAN-PEDRO | 1 | N/A | 12 | -6.64597222222222 | 4.72555555555556 | Autostable | 35.4 | 30177 | 3G | NODEB | SPDRNC1 | 80 | 4002 | 0 | 2 | 31 | 1410x399x199 | MOBI | 46 | 17 | 2100 | N/A | N/A | 65° | 7,5° | CIE |  |  | FO | 2015-01-18 | 4.72555555555556,-6.64597222222222
2021 | Mai | Mtn | CI00017 | 3G_CI00017_SanPedroBalmer |  | CI00017 | SAN-PEDRO | SAN-PEDRO | SAN-PEDRO | SAN-PEDRO | 1 | N/A | 12 | -6.64597222222222 | 4.72555555555556 | Autostable | 35.4 | 30178 | 3G | NODEB | SPDRNC1 | 220 | 4002 | 0 | 2 | 31 | 1410x399x199 | MOBI | 46 | 17 | 2100 | N/A | N/A | 65° | 7,5° | CIE |  |  | FO | 2015-01-18 | 4.72555555555556,-6.64597222222222
2021 | Mai | Mtn | CI00044 | 3G_CI00044_Divo2 |  | CI00044 | DIVO | DIVO | DIVO | LOH-DJIBOUA | 1 | N/A | 12 | -5.35163888888889 | 5.83838888888889 | Haubané | 25.5 | 447 | 3G | NODEB | SPDRNC1 | 0 | 4001 | 0 | 0 | 16.5 | 1410x399x199 | MOBI | 46 | 17 | 900 | N/A | N/A | 65° | 7,5° | CIE |  |  | FH | 2015-05-23 | 5.83838888888889,-5.35163888888889
2021 | Mai | Mtn | CI00044 | 3G_CI00044_Divo2 |  | CI00044 | DIVO | DIVO | DIVO | LOH-DJIBOUA | 1 | N/A | 12 | -5.35163888888889 | 5.83838888888889 | Haubané | 25.5 | 448 | 3G | NODEB | SPDRNC1 | 130 | 4001 | 0 | 0 | 16.5 | 1410x399x199 | MOBI | 46 | 17 | 900 | N/A | N/A | 65° | 7,5° | CIE |  |  | FH | 2015-05-23 | 5.83838888888889,-5.35163888888889
2021 | Mai | Mtn | CI00044 | 3G_CI00044_Divo2 |  | CI00044 | DIVO | DIVO | DIVO | LOH-DJIBOUA | 1 | N/A | 12 | -5.35163888888889 | 5.83838888888889 | Haubané | 25.5 | 449 | 3G | NODEB | SPDRNC1 | 240 | 4001 | 0 | 0 | 16.5 | 1410x399x199 | MOBI | 46 | 17 | 900 | N/A | N/A | 65° | 7,5° | CIE |  |  | FH | 2015-05-23 | 5.83838888888889,-5.35163888888889
2021 | Mai | Mtn | CI00044 | 3G_CI00044_Divo2 |  | CI00044 | DIVO | DIVO | DIVO | LOH-DJIBOUA | 1 | N/A | 12 | -5.35163888888889 | 5.83838888888889 | Haubané | 25.5 | 30440 | 3G | NODEB | SPDRNC1 | 0 | 4001 | 0 | 0 | 16.5 | 1410x399x199 | MOBI | 46 | 17 | 2100 | N/A | N/A | 65° | 7,5° | CIE |  |  | FH | 2015-05-23 | 5.83838888888889,-5.35163888888889
2021 | Mai | Mtn | CI00044 | 3G_CI00044_Divo2 |  | CI00044 | DIVO | DIVO | DIVO | LOH-DJIBOUA | 1 | N/A | 12 | -5.35163888888889 | 5.83838888888889 | Haubané | 25.5 | 30441 | 3G | NODEB | SPDRNC1 | 130 | 4001 | 0 | 0 | 16.5 | 1410x399x199 | MOBI | 46 | 17 | 2100 | N/A | N/A | 65° | 7,5° | CIE |  |  | FH | 2015-05-23 | 5.83838888888889,-5.35163888888889
2021 | Mai | Mtn | CI00044 | 3G_CI00044_Divo2 |  | CI00044 | DIVO | DIVO | DIVO | LOH-DJIBOUA | 1 | N/A | 12 | -5.35163888888889 | 5.83838888888889 | Haubané | 25.5 | 30442 | 3G | NODEB | SPDRNC1 | 240 | 4001 | 0 | 0 | 16.5 | 1410x399x199 | MOBI | 46 | 17 | 2100 | N/A | N/A | 65° | 7,5° | CIE |  |  | FH | 2015-05-23 | 5.83838888888889,-5.35163888888889
2021 | Mai | Mtn | CI00044 | 3G_CI00044_Divo2 |  | CI00044 | DIVO | DIVO | DIVO | LOH-DJIBOUA | 1 | N/A | 12 | -5.35163888888889 | 5.83838888888889 | Haubané | 25.5 | 30443 | 3G | NODEB | SPDRNC1 | 0 | 4001 | 0 | 0 | 16.5 | 1410x399x199 | MOBI | 46 | 17 | 2100 | N/A | N/A | 65° | 7,5° | CIE |  |  | FH | 2015-05-23 | 5.83838888888889,-5.35163888888889
2021 | Mai | Mtn | CI00044 | 3G_CI00044_Divo2 |  | CI00044 | DIVO | DIVO | DIVO | LOH-DJIBOUA | 1 | N/A | 12 | -5.35163888888889 | 5.83838888888889 | Haubané | 25.5 | 30444 | 3G | NODEB | SPDRNC1 | 130 | 4001 | 0 | 0 | 16.5 | 1410x399x199 | MOBI | 46 | 17 | 2100 | N/A | N/A | 65° | 7,5° | CIE |  |  | FH | 2015-05-23 | 5.83838888888889,-5.35163888888889
2021 | Mai | Mtn | CI00044 | 3G_CI00044_Divo2 |  | CI00044 | DIVO | DIVO | DIVO | LOH-DJIBOUA | 1 | N/A | 12 | -5.35163888888889 | 5.83838888888889 | Haubané | 25.5 | 30445 | 3G | NODEB | SPDRNC1 | 240 | 4001 | 0 | 0 | 16.5 | 1410x399x199 | MOBI | 46 | 17 | 2100 | N/A | N/A | 65° | 7,5° | CIE |  |  | FH | 2015-05-23 | 5.83838888888889,-5.35163888888889
2021 | Mai | Mtn | CI00044 | 3G_CI00044_Divo2 |  | CI00044 | DIVO | DIVO | DIVO | LOH-DJIBOUA | 1 | N/A | 12 | -5.35163888888889 | 5.83838888888889 | Haubané | 25.5 | 30446 | 3G | NODEB | SPDRNC1 | 0 | 4001 | 0 | 0 | 16.5 | 1410x399x199 | MOBI | 46 | 17 | 2100 | N/A | N/A | 65° | 7,5° | CIE |  |  | FH | 2015-05-23 | 5.83838888888889,-5.35163888888889
2021 | Mai | Mtn | CI00044 | 3G_CI00044_Divo2 |  | CI00044 | DIVO | DIVO | DIVO | LOH-DJIBOUA | 1 | N/A | 12 | -5.35163888888889 | 5.83838888888889 | Haubané | 25.5 | 30447 | 3G | NODEB | SPDRNC1 | 130 | 4001 | 0 | 0 | 16.5 | 1410x399x199 | MOBI | 46 | 17 | 2100 | N/A | N/A | 65° | 7,5° | CIE |  |  | FH | 2015-05-23 | 5.83838888888889,-5.35163888888889
2021 | Mai | Mtn | CI00044 | 3G_CI00044_Divo2 |  | CI00044 | DIVO | DIVO | DIVO | LOH-DJIBOUA | 1 | N/A | 12 | -5.35163888888889 | 5.83838888888889 | Haubané | 25.5 | 30448 | 3G | NODEB | SPDRNC1 | 240 | 4001 | 0 | 0 | 16.5 | 1410x399x199 | MOBI | 46 | 17 | 2100 | N/A | N/A | 65° | 7,5° | CIE |  |  | FH | 2015-05-23 | 5.83838888888889,-5.35163888888889
2021 | Mai | Mtn | CI00052 | 3G_CI00052_Gagnoa1_U21 |  | CI00052 | GAGNOA | GAGNOA | GAGNOA | GOH | 1 | N/A | 12 | -5.94286111111111 | 6.12977777777778 | Autostable | 70 | 30520 | 3G | NODEB | SPDRNC1 | 0 | 4001 | 0 | 7 | 51 | 1410x399x199 | MOBI | 46 | 17 | 2100 | N/A | N/A | 65° | 7,5° | CIE |  |  | FO | 2015-05-17 | 6.12977777777778,-5.94286111111111
2021 | Mai | Mtn | CI00052 | 3G_CI00052_Gagnoa1_U21 |  | CI00052 | GAGNOA | GAGNOA | GAGNOA | GOH | 1 | N/A | 12 | -5.94286111111111 | 6.12977777777778 | Autostable | 70 | 30521 | 3G | NODEB | SPDRNC1 | 180 | 4001 | 0 | 7 | 51 | 1410x399x199 | MOBI | 46 | 17 | 2100 | N/A | N/A | 65° | 7,5° | CIE |  |  | FO | 2015-05-17 | 6.12977777777778,-5.94286111111111
2021 | Mai | Mtn | CI00052 | 3G_CI00052_Gagnoa1_U21 |  | CI00052 | GAGNOA | GAGNOA | GAGNOA | GOH | 1 | N/A | 12 | -5.94286111111111 | 6.12977777777778 | Autostable | 70 | 30522 | 3G | NODEB | SPDRNC1 | 240 | 4001 | 0 | 7 | 51 | 1410x399x199 | MOBI | 46 | 17 | 2100 | N/A | N/A | 65° | 7,5° | CIE |  |  | FO | 2015-05-17 | 6.12977777777778,-5.94286111111111
2021 | Mai | Mtn | CI00052 | 3G_CI00052_Gagnoa1_U21 |  | CI00052 | GAGNOA | GAGNOA | GAGNOA | GOH | 1 | N/A | 12 | -5.94286111111111 | 6.12977777777778 | Autostable | 70 | 30523 | 3G | NODEB | SPDRNC1 | 0 | 4001 | 0 | 7 | 51 | 1410x399x199 | MOBI | 46 | 17 | 2100 | N/A | N/A | 65° | 7,5° | CIE |  |  | FO | 2015-05-17 | 6.12977777777778,-5.94286111111111
2021 | Mai | Mtn | CI00052 | 3G_CI00052_Gagnoa1_U21 |  | CI00052 | GAGNOA | GAGNOA | GAGNOA | GOH | 1 | N/A | 12 | -5.94286111111111 | 6.12977777777778 | Autostable | 70 | 30524 | 3G | NODEB | SPDRNC1 | 180 | 4001 | 0 | 7 | 51 | 1410x399x199 | MOBI | 46 | 17 | 2100 | N/A | N/A | 65° | 7,5° | CIE |  |  | FO | 2015-05-17 | 6.12977777777778,-5.94286111111111
2021 | Mai | Mtn | CI00052 | 3G_CI00052_Gagnoa1_U21 |  | CI00052 | GAGNOA | GAGNOA | GAGNOA | GOH | 1 | N/A | 12 | -5.94286111111111 | 6.12977777777778 | Autostable | 70 | 30525 | 3G | NODEB | SPDRNC1 | 240 | 4001 | 0 | 7 | 51 | 1410x399x199 | MOBI | 46 | 17 | 2100 | N/A | N/A | 65° | 7,5° | CIE |  |  | FO | 2015-05-17 | 6.12977777777778,-5.94286111111111
2021 | Mai | Mtn | CI00052 | 3G_CI00052_Gagnoa1_U21 |  | CI00052 | GAGNOA | GAGNOA | GAGNOA | GOH | 1 | N/A | 12 | -5.94286111111111 | 6.12977777777778 | Autostable | 70 | 30526 | 3G | NODEB | SPDRNC1 | 0 | 4001 | 0 | 7 | 51 | 1410x399x199 | MOBI | 46 | 17 | 2100 | N/A | N/A | 65° | 7,5° | CIE |  |  | FO | 2015-05-17 | 6.12977777777778,-5.94286111111111
2021 | Mai | Mtn | CI00052 | 3G_CI00052_Gagnoa1_U21 |  | CI00052 | GAGNOA | GAGNOA | GAGNOA | GOH | 1 | N/A | 12 | -5.94286111111111 | 6.12977777777778 | Autostable | 70 | 30527 | 3G | NODEB | SPDRNC1 | 180 | 4001 | 0 | 7 | 51 | 1410x399x199 | MOBI | 46 | 17 | 2100 | N/A | N/A | 65° | 7,5° | CIE |  |  | FO | 2015-05-17 | 6.12977777777778,-5.94286111111111
2021 | Mai | Mtn | CI00052 | 3G_CI00052_Gagnoa1_U21 |  | CI00052 | GAGNOA | GAGNOA | GAGNOA | GOH | 1 | N/A | 12 | -5.94286111111111 | 6.12977777777778 | Autostable | 70 | 30528 | 3G | NODEB | SPDRNC1 | 240 | 4001 | 0 | 7 | 51 | 1410x399x199 | MOBI | 46 | 17 | 2100 | N/A | N/A | 65° | 7,5° | CIE |  |  | FO | 2015-05-17 | 6.12977777777778,-5.94286111111111
2021 | Mai | Mtn | CI00054 | 3G_CI00054_Gagnoa3 |  | CI00054 | GAGNOA | GAGNOA | GAGNOA | GOH | 1 | N/A | 12 | -5.93775 | 6.11791666666667 | Haubané | 26.8 | 547 | 3G | NODEB | SPDRNC1 | 0 | 4001 | 0 | 10 | 14.5 | 1410x399x199 | MOBI | 46 | 17 | 900 | N/A | N/A | 65° | 7,5° | CIE |  |  | FH | 2013-06-15 | 6.11791666666667,-5.93775
2021 | Mai | Mtn | CI00054 | 3G_CI00054_Gagnoa3 |  | CI00054 | GAGNOA | GAGNOA | GAGNOA | GOH | 1 | N/A | 12 | -5.93775 | 6.11791666666667 | Haubané | 26.8 | 548 | 3G | NODEB | SPDRNC1 | 140 | 4001 | 0 | 6 | 14.5 | 1410x399x199 | MOBI | 46 | 17 | 900 | N/A | N/A | 65° | 7,5° | CIE |  |  | FH | 2013-06-15 | 6.11791666666667,-5.93775
2021 | Mai | Mtn | CI00054 | 3G_CI00054_Gagnoa3 |  | CI00054 | GAGNOA | GAGNOA | GAGNOA | GOH | 1 | N/A | 12 | -5.93775 | 6.11791666666667 | Haubané | 26.8 | 549 | 3G | NODEB | SPDRNC1 | 290 | 4001 | 0 | 6 | 14.5 | 1410x399x199 | MOBI | 46 | 17 | 900 | N/A | N/A | 65° | 7,5° | CIE |  |  | FH | 2013-06-15 | 6.11791666666667,-5.93775
2021 | Mai | Mtn | CI00054 | 3G_CI00054_Gagnoa3 |  | CI00054 | GAGNOA | GAGNOA | GAGNOA | GOH | 1 | N/A | 12 | -5.93775 | 6.11791666666667 | Haubané | 26.8 | 30540 | 3G | NODEB | SPDRNC1 | 0 | 4001 | 0 | 6 | 14.5 | 1410x399x199 | MOBI | 46 | 17 | 2100 | N/A | N/A | 65° | 7,5° | CIE |  |  | FH | 2013-06-15 | 6.11791666666667,-5.93775
2021 | Mai | Mtn | CI00054 | 3G_CI00054_Gagnoa3 |  | CI00054 | GAGNOA | GAGNOA | GAGNOA | GOH | 1 | N/A | 12 | -5.93775 | 6.11791666666667 | Haubané | 26.8 | 30541 | 3G | NODEB | SPDRNC1 | 140 | 4001 | 0 | 6 | 14.5 | 1410x399x199 | MOBI | 46 | 17 | 2100 | N/A | N/A | 65° | 7,5° | CIE |  |  | FH | 2013-06-15 | 6.11791666666667,-5.93775
2021 | Mai | Mtn | CI00054 | 3G_CI00054_Gagnoa3 |  | CI00054 | GAGNOA | GAGNOA | GAGNOA | GOH | 1 | N/A | 12 | -5.93775 | 6.11791666666667 | Haubané | 26.8 | 30542 | 3G | NODEB | SPDRNC1 | 290 | 4001 | 0 | 6 | 14.5 | 1410x399x199 | MOBI | 46 | 17 | 2100 | N/A | N/A | 65° | 7,5° | CIE |  |  | FH | 2013-06-15 | 6.11791666666667,-5.93775
2021 | Mai | Mtn | CI00054 | 3G_CI00054_Gagnoa3 |  | CI00054 | GAGNOA | GAGNOA | GAGNOA | GOH | 1 | N/A | 12 | -5.93775 | 6.11791666666667 | Haubané | 26.8 | 30543 | 3G | NODEB | SPDRNC1 | 0 | 4001 | 0 | 6 | 14.5 | 1410x399x199 | MOBI | 46 | 17 | 2100 | N/A | N/A | 65° | 7,5° | CIE |  |  | FH | 2013-06-15 | 6.11791666666667,-5.93775
2021 | Mai | Mtn | CI00054 | 3G_CI00054_Gagnoa3 |  | CI00054 | GAGNOA | GAGNOA | GAGNOA | GOH | 1 | N/A | 12 | -5.93775 | 6.11791666666667 | Haubané | 26.8 | 30544 | 3G | NODEB | SPDRNC1 | 140 | 4001 | 0 | 6 | 14.5 | 1410x399x199 | MOBI | 46 | 17 | 2100 | N/A | N/A | 65° | 7,5° | CIE |  |  | FH | 2013-06-15 | 6.11791666666667,-5.93775
2021 | Mai | Mtn | CI00054 | 3G_CI00054_Gagnoa3 |  | CI00054 | GAGNOA | GAGNOA | GAGNOA | GOH | 1 | N/A | 12 | -5.93775 | 6.11791666666667 | Haubané | 26.8 | 30545 | 3G | NODEB | SPDRNC1 | 290 | 4001 | 0 | 6 | 14.5 | 1410x399x199 | MOBI | 46 | 17 | 2100 | N/A | N/A | 65° | 7,5° | CIE |  |  | FH | 2013-06-15 | 6.11791666666667,-5.93775
2021 | Mai | Mtn | CI00054 | 3G_CI00054_Gagnoa3 |  | CI00054 | GAGNOA | GAGNOA | GAGNOA | GOH | 1 | N/A | 12 | -5.93775 | 6.11791666666667 | Haubané | 26.8 | 30546 | 3G | NODEB | SPDRNC1 | 0 | 4001 | 0 | 6 | 14.5 | 1410x399x199 | MOBI | 46 | 17 | 2100 | N/A | N/A | 65° | 7,5° | CIE |  |  | FH | 2013-06-15 | 6.11791666666667,-5.93775
2021 | Mai | Mtn | CI00054 | 3G_CI00054_Gagnoa3 |  | CI00054 | GAGNOA | GAGNOA | GAGNOA | GOH | 1 | N/A | 12 | -5.93775 | 6.11791666666667 | Haubané | 26.8 | 30547 | 3G | NODEB | SPDRNC1 | 140 | 4001 | 0 | 6 | 14.5 | 1410x399x199 | MOBI | 46 | 17 | 2100 | N/A | N/A | 65° | 7,5° | CIE |  |  | FH | 2013-06-15 | 6.11791666666667,-5.93775
2021 | Mai | Mtn | CI00054 | 3G_CI00054_Gagnoa3 |  | CI00054 | GAGNOA | GAGNOA | GAGNOA | GOH | 1 | N/A | 12 | -5.93775 | 6.11791666666667 | Haubané | 26.8 | 30548 | 3G | NODEB | SPDRNC1 | 290 | 4001 | 0 | 6 | 14.5 | 1410x399x199 | MOBI | 46 | 17 | 2100 | N/A | N/A | 65° | 7,5° | CIE |  |  | FH | 2013-06-15 | 6.11791666666667,-5.93775
2021 | Mai | Mtn | CI00059 | 3G_CI00059_GUIBEROUA |  | CI00059 | GUIBEROUA | GAGNOA | GAGNOA | GOH | 1 | N/A | 12 | -6.173163 | 6.238603 | Autostable | 45 | 597 | 3G | NODEB | SPDRNC1 | 55 | 4003 | 0 | 2 | 42 | 1410x399x199 | MOBI | 46 | 17 | 900 | N/A | N/A | 65° | 7,5° | CIE |  |  | FH | 2016-07-07 | 6.238603,-6.173163
2021 | Mai | Mtn | CI00059 | 3G_CI00059_GUIBEROUA |  | CI00059 | GUIBEROUA | GAGNOA | GAGNOA | GOH | 1 | N/A | 12 | -6.173163 | 6.238603 | Autostable | 45 | 598 | 3G | NODEB | SPDRNC1 | 155 | 4003 | 0 | 2 | 42 | 1410x399x199 | MOBI | 46 | 17 | 900 | N/A | N/A | 65° | 7,5° | CIE |  |  | FH | 2016-07-07 | 6.238603,-6.173163
2021 | Mai | Mtn | CI00059 | 3G_CI00059_GUIBEROUA |  | CI00059 | GUIBEROUA | GAGNOA | GAGNOA | GOH | 1 | N/A | 12 | -6.173163 | 6.238603 | Autostable | 45 | 599 | 3G | NODEB | SPDRNC1 | 285 | 4003 | 0 | 2 | 42 | 1410x399x199 | MOBI | 46 | 17 | 900 | N/A | N/A | 65° | 7,5° | CIE |  |  | FH | 2016-07-07 | 6.238603,-6.173163
2021 | Mai | Mtn | CI00059 | 3G_CI00059_GUIBEROUA |  | CI00059 | GUIBEROUA | GAGNOA | GAGNOA | GOH | 1 | N/A | 12 | -6.173163 | 6.238603 | Autostable | 45 | 30590 | 3G | NODEB | SPDRNC1 | 55 | 4003 | 0 | 2 | 42 | 1410x399x199 | MOBI | 46 | 17 | 2100 | N/A | N/A | 65° | 7,5° | CIE |  |  | FH | 2016-07-07 | 6.238603,-6.173163
2021 | Mai | Mtn | CI00059 | 3G_CI00059_GUIBEROUA |  | CI00059 | GUIBEROUA | GAGNOA | GAGNOA | GOH | 1 | N/A | 12 | -6.173163 | 6.238603 | Autostable | 45 | 30591 | 3G | NODEB | SPDRNC1 | 155 | 4003 | 0 | 3 | 42 | 1410x399x199 | MOBI | 46 | 17 | 2100 | N/A | N/A | 65° | 7,5° | CIE |  |  | FH | 2016-07-07 | 6.238603,-6.173163
2021 | Mai | Mtn | CI00059 | 3G_CI00059_GUIBEROUA |  | CI00059 | GUIBEROUA | GAGNOA | GAGNOA | GOH | 1 | N/A | 12 | -6.173163 | 6.238603 | Autostable | 45 | 30592 | 3G | NODEB | SPDRNC1 | 285 | 4003 | 0 | 3 | 42 | 1410x399x199 | MOBI | 46 | 17 | 2100 | N/A | N/A | 65° | 7,5° | CIE |  |  | FH | 2016-07-07 | 6.238603,-6.173163
2021 | Mai | Mtn | CI00059 | 3G_CI00059_GUIBEROUA |  | CI00059 | GUIBEROUA | GAGNOA | GAGNOA | GOH | 1 | N/A | 12 | -6.173163 | 6.238603 | Autostable | 45 | 30593 | 3G | NODEB | SPDRNC1 | 55 | 4003 | 0 | 2 | 42 | 1410x399x199 | MOBI | 46 | 17 | 2100 | N/A | N/A | 65° | 7,5° | CIE |  |  | FH | 2016-07-07 | 6.238603,-6.173163
2021 | Mai | Mtn | CI00059 | 3G_CI00059_GUIBEROUA |  | CI00059 | GUIBEROUA | GAGNOA | GAGNOA | GOH | 1 | N/A | 12 | -6.173163 | 6.238603 | Autostable | 45 | 30594 | 3G | NODEB | SPDRNC1 | 155 | 4003 | 0 | 3 | 42 | 1410x399x199 | MOBI | 46 | 17 | 2100 | N/A | N/A | 65° | 7,5° | CIE |  |  | FH | 2016-07-07 | 6.238603,-6.173163
2021 | Mai | Mtn | CI00059 | 3G_CI00059_GUIBEROUA |  | CI00059 | GUIBEROUA | GAGNOA | GAGNOA | GOH | 1 | N/A | 12 | -6.173163 | 6.238603 | Autostable | 45 | 30595 | 3G | NODEB | SPDRNC1 | 285 | 4003 | 0 | 3 | 42 | 1410x399x199 | MOBI | 46 | 17 | 2100 | N/A | N/A | 65° | 7,5° | CIE |  |  | FH | 2016-07-07 | 6.238603,-6.173163
2021 | Mai | Mtn | CI00059 | 3G_CI00059_GUIBEROUA |  | CI00059 | GUIBEROUA | GAGNOA | GAGNOA | GOH | 1 | N/A | 12 | -6.173163 | 6.238603 | Autostable | 45 | 30596 | 3G | NODEB | SPDRNC1 | 55 | 4003 | 0 | 2 | 42 | 1410x399x199 | MOBI | 46 | 17 | 2100 | N/A | N/A | 65° | 7,5° | CIE |  |  | FH | 2016-07-07 | 6.238603,-6.173163
2021 | Mai | Mtn | CI00059 | 3G_CI00059_GUIBEROUA |  | CI00059 | GUIBEROUA | GAGNOA | GAGNOA | GOH | 1 | N/A | 12 | -6.173163 | 6.238603 | Autostable | 45 | 30597 | 3G | NODEB | SPDRNC1 | 155 | 4003 | 0 | 3 | 42 | 1410x399x199 | MOBI | 46 | 17 | 2100 | N/A | N/A | 65° | 7,5° | CIE |  |  | FH | 2016-07-07 | 6.238603,-6.173163
2021 | Mai | Mtn | CI00059 | 3G_CI00059_GUIBEROUA |  | CI00059 | GUIBEROUA | GAGNOA | GAGNOA | GOH | 1 | N/A | 12 | -6.173163 | 6.238603 | Autostable | 45 | 30598 | 3G | NODEB | SPDRNC1 | 285 | 4003 | 0 | 3 | 42 | 1410x399x199 | MOBI | 46 | 17 | 2100 | N/A | N/A | 65° | 7,5° | CIE |  |  | FH | 2016-07-07 | 6.238603,-6.173163
2021 | Mai | Mtn | CI00061 | 3G_CI00061_Heremankono |  | CI00061 | HEREMANKONO | DIVO | DIVO | LOH-DJIBOUA | 1 | N/A | 12 | -5.00963888888889 | 5.92702777777778 | Autostable | 112 | 617 | 3G | NODEB | SPDRNC1 | 90 | 4001 | 1 | 7 | 57 | 1410x399x199 | MOBI | 46 | 17 | 900 | N/A | N/A | 65° | 7,5° | CIE |  |  | FH | 2015-06-18 | 5.92702777777778,-5.00963888888889
2021 | Mai | Mtn | CI00061 | 3G_CI00061_Heremankono |  | CI00061 | HEREMANKONO | DIVO | DIVO | LOH-DJIBOUA | 1 | N/A | 12 | -5.00963888888889 | 5.92702777777778 | Autostable | 112 | 618 | 3G | NODEB | SPDRNC1 | 200 | 4001 | 1 | 2 | 57 | 1410x399x199 | MOBI | 46 | 17 | 900 | N/A | N/A | 65° | 7,5° | CIE |  |  | FH | 2015-06-18 | 5.92702777777778,-5.00963888888889
2021 | Mai | Mtn | CI00061 | 3G_CI00061_Heremankono |  | CI00061 | HEREMANKONO | DIVO | DIVO | LOH-DJIBOUA | 1 | N/A | 12 | -5.00963888888889 | 5.92702777777778 | Autostable | 112 | 619 | 3G | NODEB | SPDRNC1 | 270 | 4001 | 3 | 7 | 57 | 1410x399x199 | MOBI | 46 | 17 | 900 | N/A | N/A | 65° | 7,5° | CIE |  |  | FH | 2015-06-18 | 5.92702777777778,-5.00963888888889
2021 | Mai | Mtn | CI00061 | 3G_CI00061_Heremankono |  | CI00061 | HEREMANKONO | DIVO | DIVO | LOH-DJIBOUA | 1 | N/A | 12 | -5.00963888888889 | 5.92702777777778 | Autostable | 112 | 30610 | 3G | NODEB | SPDRNC1 | 90 | 4001 | 1 | 2 | 57 | 1410x399x199 | MOBI | 46 | 17 | 2100 | N/A | N/A | 65° | 7,5° | CIE |  |  | FH | 2015-06-18 | 5.92702777777778,-5.00963888888889
2021 | Mai | Mtn | CI00061 | 3G_CI00061_Heremankono |  | CI00061 | HEREMANKONO | DIVO | DIVO | LOH-DJIBOUA | 1 | N/A | 12 | -5.00963888888889 | 5.92702777777778 | Autostable | 112 | 30611 | 3G | NODEB | SPDRNC1 | 200 | 4001 | 1 | 4 | 57 | 1410x399x199 | MOBI | 46 | 17 | 2100 | N/A | N/A | 65° | 7,5° | CIE |  |  | FH | 2015-06-18 | 5.92702777777778,-5.00963888888889
2021 | Mai | Mtn | CI00061 | 3G_CI00061_Heremankono |  | CI00061 | HEREMANKONO | DIVO | DIVO | LOH-DJIBOUA | 1 | N/A | 12 | -5.00963888888889 | 5.92702777777778 | Autostable | 112 | 30612 | 3G | NODEB | SPDRNC1 | 270 | 4001 | 3 | 2 | 57 | 1410x399x199 | MOBI | 46 | 17 | 2100 | N/A | N/A | 65° | 7,5° | CIE |  |  | FH | 2015-06-18 | 5.92702777777778,-5.00963888888889
2021 | Mai | Mtn | CI00061 | 3G_CI00061_Heremankono |  | CI00061 | HEREMANKONO | DIVO | DIVO | LOH-DJIBOUA | 1 | N/A | 12 | -5.00963888888889 | 5.92702777777778 | Autostable | 112 | 30613 | 3G | NODEB | SPDRNC1 | 90 | 4001 | 1 | 2 | 57 | 1410x399x199 | MOBI | 46 | 17 | 2100 | N/A | N/A | 65° | 7,5° | CIE |  |  | FH | 2015-06-18 | 5.92702777777778,-5.00963888888889
2021 | Mai | Mtn | CI00061 | 3G_CI00061_Heremankono |  | CI00061 | HEREMANKONO | DIVO | DIVO | LOH-DJIBOUA | 1 | N/A | 12 | -5.00963888888889 | 5.92702777777778 | Autostable | 112 | 30614 | 3G | NODEB | SPDRNC1 | 200 | 4001 | 1 | 4 | 57 | 1410x399x199 | MOBI | 46 | 17 | 2100 | N/A | N/A | 65° | 7,5° | CIE |  |  | FH | 2015-06-18 | 5.92702777777778,-5.00963888888889
2021 | Mai | Mtn | CI00061 | 3G_CI00061_Heremankono |  | CI00061 | HEREMANKONO | DIVO | DIVO | LOH-DJIBOUA | 1 | N/A | 12 | -5.00963888888889 | 5.92702777777778 | Autostable | 112 | 30615 | 3G | NODEB | SPDRNC1 | 270 | 4001 | 3 | 2 | 57 | 1410x399x199 | MOBI | 46 | 17 | 2100 | N/A | N/A | 65° | 7,5° | CIE |  |  | FH | 2015-06-18 | 5.92702777777778,-5.00963888888889
2021 | Mai | Mtn | CI00061 | 3G_CI00061_Heremankono |  | CI00061 | HEREMANKONO | DIVO | DIVO | LOH-DJIBOUA | 1 | N/A | 12 | -5.00963888888889 | 5.92702777777778 | Autostable | 112 | 30616 | 3G | NODEB | SPDRNC1 | 90 | 4001 | 1 | 2 | 57 | 1410x399x199 | MOBI | 46 | 17 | 2100 | N/A | N/A | 65° | 7,5° | CIE |  |  | FH | 2015-06-18 | 5.92702777777778,-5.00963888888889
2021 | Mai | Mtn | CI00061 | 3G_CI00061_Heremankono |  | CI00061 | HEREMANKONO | DIVO | DIVO | LOH-DJIBOUA | 1 | N/A | 12 | -5.00963888888889 | 5.92702777777778 | Autostable | 112 | 30617 | 3G | NODEB | SPDRNC1 | 200 | 4001 | 1 | 4 | 57 | 1410x399x199 | MOBI | 46 | 17 | 2100 | N/A | N/A | 65° | 7,5° | CIE |  |  | FH | 2015-06-18 | 5.92702777777778,-5.00963888888889
2021 | Mai | Mtn | CI00061 | 3G_CI00061_Heremankono |  | CI00061 | HEREMANKONO | DIVO | DIVO | LOH-DJIBOUA | 1 | N/A | 12 | -5.00963888888889 | 5.92702777777778 | Autostable | 112 | 30618 | 3G | NODEB | SPDRNC1 | 270 | 4001 | 3 | 2 | 57 | 1410x399x199 | MOBI | 46 | 17 | 2100 | N/A | N/A | 65° | 7,5° | CIE |  |  | FH | 2015-06-18 | 5.92702777777778,-5.00963888888889
2021 | Mai | Mtn | CI00070 | 3G_CI00070_Lakota |  | CI00070 | LAKOTA | LAKOTA | LAKOTA | LOH-DJIBOUA | 1 | N/A | 12 | -5.68319444444445 | 5.85416666666667 | Autostable | 92 | 707 | 3G | NODEB | SPDRNC1 | 10 | 4001 | 0 | 0 | 56 | 1410x399x199 | MOBI | 46 | 17 | 900 | N/A | N/A | 65° | 7,5° | CIE |  |  | FH | 2015-06-30 | 5.85416666666667,-5.68319444444445
2021 | Mai | Mtn | CI00070 | 3G_CI00070_Lakota |  | CI00070 | LAKOTA | LAKOTA | LAKOTA | LOH-DJIBOUA | 1 | N/A | 12 | -5.68319444444445 | 5.85416666666667 | Autostable | 92 | 708 | 3G | NODEB | SPDRNC1 | 130 | 4001 | 0 | 0 | 56 | 1410x399x199 | MOBI | 44.8 | 17 | 900 | N/A | N/A | 65° | 7,5° | CIE |  |  | FH | 2015-06-30 | 5.85416666666667,-5.68319444444445
2021 | Mai | Mtn | CI00070 | 3G_CI00070_Lakota |  | CI00070 | LAKOTA | LAKOTA | LAKOTA | LOH-DJIBOUA | 1 | N/A | 12 | -5.68319444444445 | 5.85416666666667 | Autostable | 92 | 709 | 3G | NODEB | SPDRNC1 | 240 | 4001 | 0 | 0 | 56 | 1410x399x199 | MOBI | 46 | 17 | 900 | N/A | N/A | 65° | 7,5° | CIE |  |  | FH | 2015-06-30 | 5.85416666666667,-5.68319444444445
2021 | Mai | Mtn | CI00070 | 3G_CI00070_Lakota |  | CI00070 | LAKOTA | LAKOTA | LAKOTA | LOH-DJIBOUA | 1 | N/A | 12 | -5.68319444444445 | 5.85416666666667 | Autostable | 92 | 30700 | 3G | NODEB | SPDRNC1 | 10 | 4001 | 0 | 0 | 56 | 1410x399x199 | MOBI | 46 | 17 | 2100 | N/A | N/A | 65° | 7,5° | CIE |  |  | FH | 2015-06-30 | 5.85416666666667,-5.68319444444445
2021 | Mai | Mtn | CI00070 | 3G_CI00070_Lakota |  | CI00070 | LAKOTA | LAKOTA | LAKOTA | LOH-DJIBOUA | 1 | N/A | 12 | -5.68319444444445 | 5.85416666666667 | Autostable | 92 | 30701 | 3G | NODEB | SPDRNC1 | 130 | 4001 | 0 | 0 | 56 | 1410x399x199 | MOBI | 46 | 17 | 2100 | N/A | N/A | 65° | 7,5° | CIE |  |  | FH | 2015-06-30 | 5.85416666666667,-5.68319444444445
2021 | Mai | Mtn | CI00070 | 3G_CI00070_Lakota |  | CI00070 | LAKOTA | LAKOTA | LAKOTA | LOH-DJIBOUA | 1 | N/A | 12 | -5.68319444444445 | 5.85416666666667 | Autostable | 92 | 30702 | 3G | NODEB | SPDRNC1 | 240 | 4001 | 0 | 0 | 56 | 1410x399x199 | MOBI | 46 | 17 | 2100 | N/A | N/A | 65° | 7,5° | CIE |  |  | FH | 2015-06-30 | 5.85416666666667,-5.68319444444445
2021 | Mai | Mtn | CI00070 | 3G_CI00070_Lakota |  | CI00070 | LAKOTA | LAKOTA | LAKOTA | LOH-DJIBOUA | 1 | N/A | 12 | -5.68319444444445 | 5.85416666666667 | Autostable | 92 | 30703 | 3G | NODEB | SPDRNC1 | 10 | 4001 | 0 | 0 | 56 | 1410x399x199 | MOBI | 46 | 17 | 2100 | N/A | N/A | 65° | 7,5° | CIE |  |  | FH | 2015-06-30 | 5.85416666666667,-5.68319444444445
2021 | Mai | Mtn | CI00070 | 3G_CI00070_Lakota |  | CI00070 | LAKOTA | LAKOTA | LAKOTA | LOH-DJIBOUA | 1 | N/A | 12 | -5.68319444444445 | 5.85416666666667 | Autostable | 92 | 30704 | 3G | NODEB | SPDRNC1 | 130 | 4001 | 0 | 0 | 56 | 1410x399x199 | MOBI | 46 | 17 | 2100 | N/A | N/A | 65° | 7,5° | CIE |  |  | FH | 2015-06-30 | 5.85416666666667,-5.68319444444445
2021 | Mai | Mtn | CI00070 | 3G_CI00070_Lakota |  | CI00070 | LAKOTA | LAKOTA | LAKOTA | LOH-DJIBOUA | 1 | N/A | 12 | -5.68319444444445 | 5.85416666666667 | Autostable | 92 | 30705 | 3G | NODEB | SPDRNC1 | 240 | 4001 | 0 | 0 | 56 | 1410x399x199 | MOBI | 46 | 17 | 2100 | N/A | N/A | 65° | 7,5° | CIE |  |  | FH | 2015-06-30 | 5.85416666666667,-5.68319444444445
2021 | Mai | Mtn | CI00070 | 3G_CI00070_Lakota |  | CI00070 | LAKOTA | LAKOTA | LAKOTA | LOH-DJIBOUA | 1 | N/A | 12 | -5.68319444444445 | 5.85416666666667 | Autostable | 92 | 30706 | 3G | NODEB | SPDRNC1 | 10 | 4001 | 0 | 0 | 56 | 1410x399x199 | MOBI | 46 | 17 | 2100 | N/A | N/A | 65° | 7,5° | CIE |  |  | FH | 2015-06-30 | 5.85416666666667,-5.68319444444445
2021 | Mai | Mtn | CI00070 | 3G_CI00070_Lakota |  | CI00070 | LAKOTA | LAKOTA | LAKOTA | LOH-DJIBOUA | 1 | N/A | 12 | -5.68319444444445 | 5.85416666666667 | Autostable | 92 | 30707 | 3G | NODEB | SPDRNC1 | 130 | 4001 | 0 | 0 | 56 | 1410x399x199 | MOBI | 46 | 17 | 2100 | N/A | N/A | 65° | 7,5° | CIE |  |  | FH | 2015-06-30 | 5.85416666666667,-5.68319444444445
2021 | Mai | Mtn | CI00070 | 3G_CI00070_Lakota |  | CI00070 | LAKOTA | LAKOTA | LAKOTA | LOH-DJIBOUA | 1 | N/A | 12 | -5.68319444444445 | 5.85416666666667 | Autostable | 92 | 30708 | 3G | NODEB | SPDRNC1 | 240 | 4001 | 0 | 0 | 56 | 1410x399x199 | MOBI | 46 | 17 | 2100 | N/A | N/A | 65° | 7,5° | CIE |  |  | FH | 2015-06-30 | 5.85416666666667,-5.68319444444445
2021 | Mai | Mtn | CI00076 | 3G_CI00076_Meagui |  | CI00076 | MEAGUI | MEAGUI | MEAGUI | NAWA | 1 | N/A | 12 | -6.56622222222222 | 5.40027777777778 | Autostable | 132 | 767 | 3G | NODEB | SPDRNC1 | 0 | 4002 | 4 | 12 | 58 | 1410x399x199 | MOBI | 46 | 17 | 900 | N/A | N/A | 65° | 7,5° | CIE |  |  | FH | 2015-08-21 | 5.40027777777778,-6.56622222222222
2021 | Mai | Mtn | CI00076 | 3G_CI00076_Meagui |  | CI00076 | MEAGUI | MEAGUI | MEAGUI | NAWA | 1 | N/A | 12 | -6.56622222222222 | 5.40027777777778 | Autostable | 132 | 768 | 3G | NODEB | SPDRNC1 | 100 | 4002 | 4 | 14 | 58 | 1410x399x199 | MOBI | 46 | 17 | 900 | N/A | N/A | 65° | 7,5° | CIE |  |  | FH | 2015-08-21 | 5.40027777777778,-6.56622222222222
2021 | Mai | Mtn | CI00076 | 3G_CI00076_Meagui |  | CI00076 | MEAGUI | MEAGUI | MEAGUI | NAWA | 1 | N/A | 12 | -6.56622222222222 | 5.40027777777778 | Autostable | 132 | 769 | 3G | NODEB | SPDRNC1 | 220 | 4002 | 0 | 6 | 58 | 1410x399x199 | MOBI | 46 | 17 | 900 | N/A | N/A | 65° | 7,5° | CIE |  |  | FH | 2015-08-21 | 5.40027777777778,-6.56622222222222
2021 | Mai | Mtn | CI00076 | 3G_CI00076_Meagui |  | CI00076 | MEAGUI | MEAGUI | MEAGUI | NAWA | 1 | N/A | 12 | -6.56622222222222 | 5.40027777777778 | Autostable | 132 | 30760 | 3G | NODEB | SPDRNC1 | 0 | 4002 | 4 | 6 | 58 | 1410x399x199 | MOBI | 46 | 17 | 2100 | N/A | N/A | 65° | 7,5° | CIE |  |  | FH | 2015-08-21 | 5.40027777777778,-6.56622222222222
2021 | Mai | Mtn | CI00076 | 3G_CI00076_Meagui |  | CI00076 | MEAGUI | MEAGUI | MEAGUI | NAWA | 1 | N/A | 12 | -6.56622222222222 | 5.40027777777778 | Autostable | 132 | 30761 | 3G | NODEB | SPDRNC1 | 100 | 4002 | 4 | 8 | 58 | 1410x399x199 | MOBI | 46 | 17 | 2100 | N/A | N/A | 65° | 7,5° | CIE |  |  | FH | 2015-08-21 | 5.40027777777778,-6.56622222222222
2021 | Mai | Mtn | CI00076 | 3G_CI00076_Meagui |  | CI00076 | MEAGUI | MEAGUI | MEAGUI | NAWA | 1 | N/A | 12 | -6.56622222222222 | 5.40027777777778 | Autostable | 132 | 30762 | 3G | NODEB | SPDRNC1 | 220 | 4002 | 0 | 5 | 58 | 1410x399x199 | MOBI | 46 | 17 | 2100 | N/A | N/A | 65° | 7,5° | CIE |  |  | FH | 2015-08-21 | 5.40027777777778,-6.56622222222222
2021 | Mai | Mtn | CI00076 | 3G_CI00076_Meagui |  | CI00076 | MEAGUI | MEAGUI | MEAGUI | NAWA | 1 | N/A | 12 | -6.56622222222222 | 5.40027777777778 | Autostable | 132 | 30763 | 3G | NODEB | SPDRNC1 | 0 | 4002 | 4 | 6 | 58 | 1410x399x199 | MOBI | 46 | 17 | 2100 | N/A | N/A | 65° | 7,5° | CIE |  |  | FH | 2015-08-21 | 5.40027777777778,-6.56622222222222
2021 | Mai | Mtn | CI00076 | 3G_CI00076_Meagui |  | CI00076 | MEAGUI | MEAGUI | MEAGUI | NAWA | 1 | N/A | 12 | -6.56622222222222 | 5.40027777777778 | Autostable | 132 | 30764 | 3G | NODEB | SPDRNC1 | 100 | 4002 | 4 | 8 | 58 | 1410x399x199 | MOBI | 46 | 17 | 2100 | N/A | N/A | 65° | 7,5° | CIE |  |  | FH | 2015-08-21 | 5.40027777777778,-6.56622222222222
2021 | Mai | Mtn | CI00076 | 3G_CI00076_Meagui |  | CI00076 | MEAGUI | MEAGUI | MEAGUI | NAWA | 1 | N/A | 12 | -6.56622222222222 | 5.40027777777778 | Autostable | 132 | 30765 | 3G | NODEB | SPDRNC1 | 220 | 4002 | 0 | 5 | 58 | 1410x399x199 | MOBI | 46 | 17 | 2100 | N/A | N/A | 65° | 7,5° | CIE |  |  | FH | 2015-08-21 | 5.40027777777778,-6.56622222222222
2021 | Mai | Mtn | CI00076 | 3G_CI00076_Meagui |  | CI00076 | MEAGUI | MEAGUI | MEAGUI | NAWA | 1 | N/A | 12 | -6.56622222222222 | 5.40027777777778 | Autostable | 132 | 30766 | 3G | NODEB | SPDRNC1 | 0 | 4002 | 4 | 6 | 58 | 1410x399x199 | MOBI | 46 | 17 | 2100 | N/A | N/A | 65° | 7,5° | CIE |  |  | FH | 2015-08-21 | 5.40027777777778,-6.56622222222222
2021 | Mai | Mtn | CI00076 | 3G_CI00076_Meagui |  | CI00076 | MEAGUI | MEAGUI | MEAGUI | NAWA | 1 | N/A | 12 | -6.56622222222222 | 5.40027777777778 | Autostable | 132 | 30767 | 3G | NODEB | SPDRNC1 | 100 | 4002 | 4 | 8 | 58 | 1410x399x199 | MOBI | 46 | 17 | 2100 | N/A | N/A | 65° | 7,5° | CIE |  |  | FH | 2015-08-21 | 5.40027777777778,-6.56622222222222
2021 | Mai | Mtn | CI00076 | 3G_CI00076_Meagui |  | CI00076 | MEAGUI | MEAGUI | MEAGUI | NAWA | 1 | N/A | 12 | -6.56622222222222 | 5.40027777777778 | Autostable | 132 | 30768 | 3G | NODEB | SPDRNC1 | 220 | 4002 | 0 | 5 | 58 | 1410x399x199 | MOBI | 46 | 17 | 2100 | N/A | N/A | 65° | 7,5° | CIE |  |  | FH | 2015-08-21 | 5.40027777777778,-6.56622222222222
2021 | Mai | Mtn | CI00090 | 3G_CI00090_SanPedroRouteBereby |  | CI00090 | SAN-PEDRO | SAN-PEDRO | SAN-PEDRO | SAN-PEDRO | 1 | N/A | 12 | -6.67333333333333 | 4.76755555555556 | Haubané | 28.6 | 907 | 3G | NODEB | SPDRNC1 | 30 | 4002 | 0 | 7 | 17 | 1410x399x199 | MOBI | 46 | 17 | 900 | N/A | N/A | 65° | 7,5° | CIE |  |  | FO | 2015-10-06 | 4.76755555555556,-6.67333333333333
2021 | Mai | Mtn | CI00090 | 3G_CI00090_SanPedroRouteBereby |  | CI00090 | SAN-PEDRO | SAN-PEDRO | SAN-PEDRO | SAN-PEDRO | 1 | N/A | 12 | -6.67333333333333 | 4.76755555555556 | Haubané | 28.6 | 908 | 3G | NODEB | SPDRNC1 | 160 | 4002 | 0 | 7 | 17 | 1410x399x199 | MOBI | 46 | 17 | 900 | N/A | N/A | 65° | 7,5° | CIE |  |  | FO | 2015-10-06 | 4.76755555555556,-6.67333333333333
2021 | Mai | Mtn | CI00090 | 3G_CI00090_SanPedroRouteBereby |  | CI00090 | SAN-PEDRO | SAN-PEDRO | SAN-PEDRO | SAN-PEDRO | 1 | N/A | 12 | -6.67333333333333 | 4.76755555555556 | Haubané | 28.6 | 909 | 3G | NODEB | SPDRNC1 | 260 | 4002 | 0 | 7 | 17 | 1410x399x199 | MOBI | 46 | 17 | 900 | N/A | N/A | 65° | 7,5° | CIE |  |  | FO | 2015-10-06 | 4.76755555555556,-6.67333333333333
2021 | Mai | Mtn | CI00090 | 3G_CI00090_SanPedroRouteBereby |  | CI00090 | SAN-PEDRO | SAN-PEDRO | SAN-PEDRO | SAN-PEDRO | 1 | N/A | 12 | -6.67333333333333 | 4.76755555555556 | Haubané | 28.6 | 30900 | 3G | NODEB | SPDRNC1 | 30 | 4002 | 0 | 2 | 17 | 1410x399x199 | MOBI | 46 | 17 | 2100 | N/A | N/A | 65° | 7,5° | CIE |  |  | FO | 2015-10-06 | 4.76755555555556,-6.67333333333333
2021 | Mai | Mtn | CI00090 | 3G_CI00090_SanPedroRouteBereby |  | CI00090 | SAN-PEDRO | SAN-PEDRO | SAN-PEDRO | SAN-PEDRO | 1 | N/A | 12 | -6.67333333333333 | 4.76755555555556 | Haubané | 28.6 | 30901 | 3G | NODEB | SPDRNC1 | 160 | 4002 | 0 | 5 | 17 | 1410x399x199 | MOBI | 46 | 17 | 2100 | N/A | N/A | 65° | 7,5° | CIE |  |  | FO | 2015-10-06 | 4.76755555555556,-6.67333333333333
2021 | Mai | Mtn | CI00090 | 3G_CI00090_SanPedroRouteBereby |  | CI00090 | SAN-PEDRO | SAN-PEDRO | SAN-PEDRO | SAN-PEDRO | 1 | N/A | 12 | -6.67333333333333 | 4.76755555555556 | Haubané | 28.6 | 30902 | 3G | NODEB | SPDRNC1 | 260 | 4002 | 0 | 5 | 17 | 1410x399x199 | MOBI | 46 | 17 | 2100 | N/A | N/A | 65° | 7,5° | CIE |  |  | FO | 2015-10-06 | 4.76755555555556,-6.67333333333333
2021 | Mai | Mtn | CI00090 | 3G_CI00090_SanPedroRouteBereby |  | CI00090 | SAN-PEDRO | SAN-PEDRO | SAN-PEDRO | SAN-PEDRO | 1 | N/A | 12 | -6.67333333333333 | 4.76755555555556 | Haubané | 28.6 | 30903 | 3G | NODEB | SPDRNC1 | 30 | 4002 | 0 | 2 | 17 | 1410x399x199 | MOBI | 46 | 17 | 2100 | N/A | N/A | 65° | 7,5° | CIE |  |  | FO | 2015-10-06 | 4.76755555555556,-6.67333333333333
2021 | Mai | Mtn | CI00090 | 3G_CI00090_SanPedroRouteBereby |  | CI00090 | SAN-PEDRO | SAN-PEDRO | SAN-PEDRO | SAN-PEDRO | 1 | N/A | 12 | -6.67333333333333 | 4.76755555555556 | Haubané | 28.6 | 30904 | 3G | NODEB | SPDRNC1 | 160 | 4002 | 0 | 5 | 17 | 1410x399x199 | MOBI | 46 | 17 | 2100 | N/A | N/A | 65° | 7,5° | CIE |  |  | FO | 2015-10-06 | 4.76755555555556,-6.67333333333333
2021 | Mai | Mtn | CI00090 | 3G_CI00090_SanPedroRouteBereby |  | CI00090 | SAN-PEDRO | SAN-PEDRO | SAN-PEDRO | SAN-PEDRO | 1 | N/A | 12 | -6.67333333333333 | 4.76755555555556 | Haubané | 28.6 | 30905 | 3G | NODEB | SPDRNC1 | 260 | 4002 | 0 | 5 | 17 | 1410x399x199 | MOBI | 46 | 17 | 2100 | N/A | N/A | 65° | 7,5° | CIE |  |  | FO | 2015-10-06 | 4.76755555555556,-6.67333333333333
2021 | Mai | Mtn | CI00090 | 3G_CI00090_SanPedroRouteBereby |  | CI00090 | SAN-PEDRO | SAN-PEDRO | SAN-PEDRO | SAN-PEDRO | 1 | N/A | 12 | -6.67333333333333 | 4.76755555555556 | Haubané | 28.6 | 40906 | 3G | NODEB | SPDRNC1 | 30 | 4002 | 0 | 2 | 17 | 1410x399x199 | MOBI | 46 | 17 | 2100 | N/A | N/A | 65° | 7,5° | CIE |  |  | FO | 2015-10-06 | 4.76755555555556,-6.67333333333333
2021 | Mai | Mtn | CI00090 | 3G_CI00090_SanPedroRouteBereby |  | CI00090 | SAN-PEDRO | SAN-PEDRO | SAN-PEDRO | SAN-PEDRO | 1 | N/A | 12 | -6.67333333333333 | 4.76755555555556 | Haubané | 28.6 | 40907 | 3G | NODEB | SPDRNC1 | 160 | 4002 | 0 | 5 | 17 | 1410x399x199 | MOBI | 46 | 17 | 2100 | N/A | N/A | 65° | 7,5° | CIE |  |  | FO | 2015-10-06 | 4.76755555555556,-6.67333333333333
2021 | Mai | Mtn | CI00090 | 3G_CI00090_SanPedroRouteBereby |  | CI00090 | SAN-PEDRO | SAN-PEDRO | SAN-PEDRO | SAN-PEDRO | 1 | N/A | 12 | -6.67333333333333 | 4.76755555555556 | Haubané | 28.6 | 40908 | 3G | NODEB | SPDRNC1 | 260 | 4002 | 0 | 5 | 17 | 1410x399x199 | MOBI | 46 | 17 | 2100 | N/A | N/A | 65° | 7,5° | CIE |  |  | FO | 2015-10-06 | 4.76755555555556,-6.67333333333333
2021 | Mai | Mtn | CI00095 | 3G_CI00095_SanPedro2 |  | CI00095 | SAN-PEDRO | SAN-PEDRO | SAN-PEDRO | SAN-PEDRO | 1 | N/A | 12 | -6.64975 | 4.77811111111111 | Haubané | 33 | 957 | 3G | NODEB | SPDRNC1 | 20 | 4002 | 8 | 5 | 23 | 1410x399x199 | MOBI | 46 | 17 | 900 | N/A | N/A | 65° | 7,5° | CIE |  |  | FO | 2013-06-15 | 4.77811111111111,-6.64975
2021 | Mai | Mtn | CI00095 | 3G_CI00095_SanPedro2 |  | CI00095 | SAN-PEDRO | SAN-PEDRO | SAN-PEDRO | SAN-PEDRO | 1 | N/A | 12 | -6.64975 | 4.77811111111111 | Haubané | 33 | 958 | 3G | NODEB | SPDRNC1 | 130 | 4002 | 7 | 5 | 23 | 1410x399x199 | MOBI | 46 | 17 | 900 | N/A | N/A | 65° | 7,5° | CIE |  |  | FO | 2013-06-15 | 4.77811111111111,-6.64975
2021 | Mai | Mtn | CI00095 | 3G_CI00095_SanPedro2 |  | CI00095 | SAN-PEDRO | SAN-PEDRO | SAN-PEDRO | SAN-PEDRO | 1 | N/A | 12 | -6.64975 | 4.77811111111111 | Haubané | 33 | 959 | 3G | NODEB | SPDRNC1 | 280 | 4002 | 8 | 5 | 23 | 1410x399x199 | MOBI | 46 | 17 | 900 | N/A | N/A | 65° | 7,5° | CIE |  |  | FO | 2013-06-15 | 4.77811111111111,-6.64975
2021 | Mai | Mtn | CI00095 | 3G_CI00095_SanPedro2 |  | CI00095 | SAN-PEDRO | SAN-PEDRO | SAN-PEDRO | SAN-PEDRO | 1 | N/A | 12 | -6.64975 | 4.77811111111111 | Haubané | 33 | 30950 | 3G | NODEB | SPDRNC1 | 20 | 4002 | 8 | 6 | 23 | 1410x399x199 | MOBI | 46 | 17 | 2100 | N/A | N/A | 65° | 7,5° | CIE |  |  | FO | 2013-06-15 | 4.77811111111111,-6.64975
2021 | Mai | Mtn | CI00095 | 3G_CI00095_SanPedro2 |  | CI00095 | SAN-PEDRO | SAN-PEDRO | SAN-PEDRO | SAN-PEDRO | 1 | N/A | 12 | -6.64975 | 4.77811111111111 | Haubané | 33 | 30951 | 3G | NODEB | SPDRNC1 | 130 | 4002 | 7 | 6 | 23 | 1410x399x199 | MOBI | 46 | 17 | 2100 | N/A | N/A | 65° | 7,5° | CIE |  |  | FO | 2013-06-15 | 4.77811111111111,-6.64975
2021 | Mai | Mtn | CI00095 | 3G_CI00095_SanPedro2 |  | CI00095 | SAN-PEDRO | SAN-PEDRO | SAN-PEDRO | SAN-PEDRO | 1 | N/A | 12 | -6.64975 | 4.77811111111111 | Haubané | 33 | 30952 | 3G | NODEB | SPDRNC1 | 280 | 4002 | 8 | 2 | 23 | 1410x399x199 | MOBI | 46 | 17 | 2100 | N/A | N/A | 65° | 7,5° | CIE |  |  | FO | 2013-06-15 | 4.77811111111111,-6.64975
2021 | Mai | Mtn | CI00095 | 3G_CI00095_SanPedro2 |  | CI00095 | SAN-PEDRO | SAN-PEDRO | SAN-PEDRO | SAN-PEDRO | 1 | N/A | 12 | -6.64975 | 4.77811111111111 | Haubané | 33 | 30953 | 3G | NODEB | SPDRNC1 | 20 | 4002 | 8 | 6 | 23 | 1410x399x199 | MOBI | 46 | 17 | 2100 | N/A | N/A | 65° | 7,5° | CIE |  |  | FO | 2013-06-15 | 4.77811111111111,-6.64975
2021 | Mai | Mtn | CI00095 | 3G_CI00095_SanPedro2 |  | CI00095 | SAN-PEDRO | SAN-PEDRO | SAN-PEDRO | SAN-PEDRO | 1 | N/A | 12 | -6.64975 | 4.77811111111111 | Haubané | 33 | 30954 | 3G | NODEB | SPDRNC1 | 130 | 4002 | 7 | 6 | 23 | 1410x399x199 | MOBI | 46 | 17 | 2100 | N/A | N/A | 65° | 7,5° | CIE |  |  | FO | 2013-06-15 | 4.77811111111111,-6.64975
2021 | Mai | Mtn | CI00095 | 3G_CI00095_SanPedro2 |  | CI00095 | SAN-PEDRO | SAN-PEDRO | SAN-PEDRO | SAN-PEDRO | 1 | N/A | 12 | -6.64975 | 4.77811111111111 | Haubané | 33 | 30955 | 3G | NODEB | SPDRNC1 | 280 | 4002 | 8 | 2 | 23 | 1410x399x199 | MOBI | 46 | 17 | 2100 | N/A | N/A | 65° | 7,5° | CIE |  |  | FO | 2013-06-15 | 4.77811111111111,-6.64975
2021 | Mai | Mtn | CI00095 | 3G_CI00095_SanPedro2 |  | CI00095 | SAN-PEDRO | SAN-PEDRO | SAN-PEDRO | SAN-PEDRO | 1 | N/A | 12 | -6.64975 | 4.77811111111111 | Haubané | 33 | 30956 | 3G | NODEB | SPDRNC1 | 20 | 4002 | 8 | 6 | 23 | 1410x399x199 | MOBI | 46 | 17 | 2100 | N/A | N/A | 65° | 7,5° | CIE |  |  | FO | 2013-06-15 | 4.77811111111111,-6.64975
2021 | Mai | Mtn | CI00095 | 3G_CI00095_SanPedro2 |  | CI00095 | SAN-PEDRO | SAN-PEDRO | SAN-PEDRO | SAN-PEDRO | 1 | N/A | 12 | -6.64975 | 4.77811111111111 | Haubané | 33 | 30957 | 3G | NODEB | SPDRNC1 | 130 | 4002 | 7 | 6 | 23 | 1410x399x199 | MOBI | 46 | 17 | 2100 | N/A | N/A | 65° | 7,5° | CIE |  |  | FO | 2013-06-15 | 4.77811111111111,-6.64975
2021 | Mai | Mtn | CI00095 | 3G_CI00095_SanPedro2 |  | CI00095 | SAN-PEDRO | SAN-PEDRO | SAN-PEDRO | SAN-PEDRO | 1 | N/A | 12 | -6.64975 | 4.77811111111111 | Haubané | 33 | 30958 | 3G | NODEB | SPDRNC1 | 280 | 4002 | 8 | 2 | 23 | 1410x399x199 | MOBI | 46 | 17 | 2100 | N/A | N/A | 65° | 7,5° | CIE |  |  | FO | 2013-06-15 | 4.77811111111111,-6.64975
2021 | Mai | Mtn | CI00096 | 3G_CI00096_SanPedro3 |  | CI00096 | SAN-PEDRO | SAN-PEDRO | SAN-PEDRO | SAN-PEDRO | 1 | N/A | 12 | -6.64219444444444 | 4.74041666666667 | Haubané | 24.3 | 967 | 3G | NODEB | SPDRNC1 | 20 | 4002 | 5 | 5 | 15 | 1410x399x199 | MOBI | 46 | 17 | 900 | N/A | N/A | 65° | 7,5° | CIE |  |  | FO | 2013-06-15 | 4.74041666666667,-6.64219444444444
2021 | Mai | Mtn | CI00096 | 3G_CI00096_SanPedro3 |  | CI00096 | SAN-PEDRO | SAN-PEDRO | SAN-PEDRO | SAN-PEDRO | 1 | N/A | 12 | -6.64219444444444 | 4.74041666666667 | Haubané | 24.3 | 968 | 3G | NODEB | SPDRNC1 | 160 | 4002 | 8 | 4 | 15 | 1410x399x199 | MOBI | 46 | 17 | 900 | N/A | N/A | 65° | 7,5° | CIE |  |  | FO | 2013-06-15 | 4.74041666666667,-6.64219444444444
2021 | Mai | Mtn | CI00096 | 3G_CI00096_SanPedro3 |  | CI00096 | SAN-PEDRO | SAN-PEDRO | SAN-PEDRO | SAN-PEDRO | 1 | N/A | 12 | -6.64219444444444 | 4.74041666666667 | Haubané | 24.3 | 969 | 3G | NODEB | SPDRNC1 | 230 | 4002 | 6 | 5 | 15 | 1410x399x199 | MOBI | 46 | 17 | 900 | N/A | N/A | 65° | 7,5° | CIE |  |  | FO | 2013-06-15 | 4.74041666666667,-6.64219444444444
2021 | Mai | Mtn | CI00096 | 3G_CI00096_SanPedro3 |  | CI00096 | SAN-PEDRO | SAN-PEDRO | SAN-PEDRO | SAN-PEDRO | 1 | N/A | 12 | -6.64219444444444 | 4.74041666666667 | Haubané | 24.3 | 30960 | 3G | NODEB | SPDRNC1 | 20 | 4002 | 5 | 5 | 15 | 1410x399x199 | MOBI | 46 | 17 | 2100 | N/A | N/A | 65° | 7,5° | CIE |  |  | FO | 2013-06-15 | 4.74041666666667,-6.64219444444444
2021 | Mai | Mtn | CI00096 | 3G_CI00096_SanPedro3 |  | CI00096 | SAN-PEDRO | SAN-PEDRO | SAN-PEDRO | SAN-PEDRO | 1 | N/A | 12 | -6.64219444444444 | 4.74041666666667 | Haubané | 24.3 | 30961 | 3G | NODEB | SPDRNC1 | 160 | 4002 | 8 | 2 | 15 | 1410x399x199 | MOBI | 46 | 17 | 2100 | N/A | N/A | 65° | 7,5° | CIE |  |  | FO | 2013-06-15 | 4.74041666666667,-6.64219444444444
2021 | Mai | Mtn | CI00096 | 3G_CI00096_SanPedro3 |  | CI00096 | SAN-PEDRO | SAN-PEDRO | SAN-PEDRO | SAN-PEDRO | 1 | N/A | 12 | -6.64219444444444 | 4.74041666666667 | Haubané | 24.3 | 30962 | 3G | NODEB | SPDRNC1 | 230 | 4002 | 6 | 0 | 15 | 1410x399x199 | MOBI | 46 | 17 | 2100 | N/A | N/A | 65° | 7,5° | CIE |  |  | FO | 2013-06-15 | 4.74041666666667,-6.64219444444444
2021 | Mai | Mtn | CI00096 | 3G_CI00096_SanPedro3 |  | CI00096 | SAN-PEDRO | SAN-PEDRO | SAN-PEDRO | SAN-PEDRO | 1 | N/A | 12 | -6.64219444444444 | 4.74041666666667 | Haubané | 24.3 | 30963 | 3G | NODEB | SPDRNC1 | 20 | 4002 | 5 | 5 | 15 | 1410x399x199 | MOBI | 46 | 17 | 2100 | N/A | N/A | 65° | 7,5° | CIE |  |  | FO | 2013-06-15 | 4.74041666666667,-6.64219444444444
2021 | Mai | Mtn | CI00096 | 3G_CI00096_SanPedro3 |  | CI00096 | SAN-PEDRO | SAN-PEDRO | SAN-PEDRO | SAN-PEDRO | 1 | N/A | 12 | -6.64219444444444 | 4.74041666666667 | Haubané | 24.3 | 30964 | 3G | NODEB | SPDRNC1 | 160 | 4002 | 8 | 2 | 15 | 1410x399x199 | MOBI | 46 | 17 | 2100 | N/A | N/A | 65° | 7,5° | CIE |  |  | FO | 2013-06-15 | 4.74041666666667,-6.64219444444444
2021 | Mai | Mtn | CI00096 | 3G_CI00096_SanPedro3 |  | CI00096 | SAN-PEDRO | SAN-PEDRO | SAN-PEDRO | SAN-PEDRO | 1 | N/A | 12 | -6.64219444444444 | 4.74041666666667 | Haubané | 24.3 | 30965 | 3G | NODEB | SPDRNC1 | 230 | 4002 | 6 | 0 | 15 | 1410x399x199 | MOBI | 46 | 17 | 2100 | N/A | N/A | 65° | 7,5° | CIE |  |  | FO | 2013-06-15 | 4.74041666666667,-6.64219444444444
2021 | Mai | Mtn | CI00096 | 3G_CI00096_SanPedro3 |  | CI00096 | SAN-PEDRO | SAN-PEDRO | SAN-PEDRO | SAN-PEDRO | 1 | N/A | 12 | -6.64219444444444 | 4.74041666666667 | Haubané | 24.3 | 30966 | 3G | NODEB | SPDRNC1 | 20 | 4002 | 5 | 5 | 15 | 1410x399x199 | MOBI | 46 | 17 | 2100 | N/A | N/A | 65° | 7,5° | CIE |  |  | FO | 2013-06-15 | 4.74041666666667,-6.64219444444444
2021 | Mai | Mtn | CI00096 | 3G_CI00096_SanPedro3 |  | CI00096 | SAN-PEDRO | SAN-PEDRO | SAN-PEDRO | SAN-PEDRO | 1 | N/A | 12 | -6.64219444444444 | 4.74041666666667 | Haubané | 24.3 | 30967 | 3G | NODEB | SPDRNC1 | 160 | 4002 | 8 | 2 | 15 | 1410x399x199 | MOBI | 46 | 17 | 2100 | N/A | N/A | 65° | 7,5° | CIE |  |  | FO | 2013-06-15 | 4.74041666666667,-6.64219444444444
2021 | Mai | Mtn | CI00096 | 3G_CI00096_SanPedro3 |  | CI00096 | SAN-PEDRO | SAN-PEDRO | SAN-PEDRO | SAN-PEDRO | 1 | N/A | 12 | -6.64219444444444 | 4.74041666666667 | Haubané | 24.3 | 30968 | 3G | NODEB | SPDRNC1 | 230 | 4002 | 6 | 0 | 15 | 1410x399x199 | MOBI | 46 | 17 | 2100 | N/A | N/A | 65° | 7,5° | CIE |  |  | FO | 2013-06-15 | 4.74041666666667,-6.64219444444444
2021 | Mai | Mtn | CI00103 | 3G_CI00103_SOUBRE1_U21 |  | CI00103 | SOUBRE | SOUBRE | SOUBRE | NAWA | 1 | N/A | 12 | -6.59544444444444 | 5.78469444444444 | Autostable | 115 | 31030 | 3G | NODEB | SPDRNC1 | 340 | 4003 | 0 | 7 | 64 | 1410x399x199 | MOBI | 46 | 17 | 2100 | N/A | N/A | 65° | 7,5° | CIE |  |  | FH | 2015-07-06 | 5.78469444444444,-6.59544444444444
2021 | Mai | Mtn | CI00103 | 3G_CI00103_SOUBRE1_U21 |  | CI00103 | SOUBRE | SOUBRE | SOUBRE | NAWA | 1 | N/A | 12 | -6.59544444444444 | 5.78469444444444 | Autostable | 115 | 31031 | 3G | NODEB | SPDRNC1 | 120 | 4003 | 0 | 7 | 64 | 1410x399x199 | MOBI | 46 | 17 | 2100 | N/A | N/A | 65° | 7,5° | CIE |  |  | FH | 2015-07-06 | 5.78469444444444,-6.59544444444444
2021 | Mai | Mtn | CI00103 | 3G_CI00103_SOUBRE1_U21 |  | CI00103 | SOUBRE | SOUBRE | SOUBRE | NAWA | 1 | N/A | 12 | -6.59544444444444 | 5.78469444444444 | Autostable | 115 | 31032 | 3G | NODEB | SPDRNC1 | 240 | 4003 | 0 | 7 | 64 | 1410x399x199 | MOBI | 46 | 17 | 2100 | N/A | N/A | 65° | 7,5° | CIE |  |  | FH | 2015-07-06 | 5.78469444444444,-6.59544444444444
2021 | Mai | Mtn | CI00103 | 3G_CI00103_SOUBRE1_U21 |  | CI00103 | SOUBRE | SOUBRE | SOUBRE | NAWA | 1 | N/A | 12 | -6.59544444444444 | 5.78469444444444 | Autostable | 115 | 31033 | 3G | NODEB | SPDRNC1 | 340 | 4003 | 0 | 7 | 64 | 1410x399x199 | MOBI | 46 | 17 | 2100 | N/A | N/A | 65° | 7,5° | CIE |  |  | FH | 2015-07-06 | 5.78469444444444,-6.59544444444444
2021 | Mai | Mtn | CI00103 | 3G_CI00103_SOUBRE1_U21 |  | CI00103 | SOUBRE | SOUBRE | SOUBRE | NAWA | 1 | N/A | 12 | -6.59544444444444 | 5.78469444444444 | Autostable | 115 | 31034 | 3G | NODEB | SPDRNC1 | 120 | 4003 | 0 | 7 | 64 | 1410x399x199 | MOBI | 46 | 17 | 2100 | N/A | N/A | 65° | 7,5° | CIE |  |  | FH | 2015-07-06 | 5.78469444444444,-6.59544444444444
2021 | Mai | Mtn | CI00103 | 3G_CI00103_SOUBRE1_U21 |  | CI00103 | SOUBRE | SOUBRE | SOUBRE | NAWA | 1 | N/A | 12 | -6.59544444444444 | 5.78469444444444 | Autostable | 115 | 31035 | 3G | NODEB | SPDRNC1 | 240 | 4003 | 0 | 7 | 64 | 1410x399x199 | MOBI | 46 | 17 | 2100 | N/A | N/A | 65° | 7,5° | CIE |  |  | FH | 2015-07-06 | 5.78469444444444,-6.59544444444444
2021 | Mai | Mtn | CI00103 | 3G_CI00103_SOUBRE1_U21 |  | CI00103 | SOUBRE | SOUBRE | SOUBRE | NAWA | 1 | N/A | 12 | -6.59544444444444 | 5.78469444444444 | Autostable | 115 | 31036 | 3G | NODEB | SPDRNC1 | 340 | 4003 | 0 | 7 | 64 | 1410x399x199 | MOBI | 46 | 17 | 2100 | N/A | N/A | 65° | 7,5° | CIE |  |  | FH | 2015-07-06 | 5.78469444444444,-6.59544444444444
2021 | Mai | Mtn | CI00103 | 3G_CI00103_SOUBRE1_U21 |  | CI00103 | SOUBRE | SOUBRE | SOUBRE | NAWA | 1 | N/A | 12 | -6.59544444444444 | 5.78469444444444 | Autostable | 115 | 31037 | 3G | NODEB | SPDRNC1 | 120 | 4003 | 0 | 7 | 64 | 1410x399x199 | MOBI | 46 | 17 | 2100 | N/A | N/A | 65° | 7,5° | CIE |  |  | FH | 2015-07-06 | 5.78469444444444,-6.59544444444444
2021 | Mai | Mtn | CI00103 | 3G_CI00103_SOUBRE1_U21 |  | CI00103 | SOUBRE | SOUBRE | SOUBRE | NAWA | 1 | N/A | 12 | -6.59544444444444 | 5.78469444444444 | Autostable | 115 | 31038 | 3G | NODEB | SPDRNC1 | 240 | 4003 | 0 | 7 | 64 | 1410x399x199 | MOBI | 46 | 17 | 2100 | N/A | N/A | 65° | 7,5° | CIE |  |  | FH | 2015-07-06 | 5.78469444444444,-6.59544444444444
2021 | Mai | Mtn | CI00052 | 3G_CI00052_Gagnoa1_U9 |  | CI00052 | GAGNOA | GAGNOA | GAGNOA | GOH | 1 | N/A | 12 | -5.94286111111111 | 6.12977777777778 | Autostable | 70 | 527 | 3G | NODEB | SPDRNC1 | 0 | 4001 | 0 | 7 | 51 | 1410x399x199 | MOBI | 46 | 17 | 900 | N/A | N/A | 65° | 7,5° | CIE |  |  | FO | 2015-05-17 | 6.12977777777778,-5.94286111111111
2021 | Mai | Mtn | CI00052 | 3G_CI00052_Gagnoa1_U9 |  | CI00052 | GAGNOA | GAGNOA | GAGNOA | GOH | 1 | N/A | 12 | -5.94286111111111 | 6.12977777777778 | Autostable | 70 | 528 | 3G | NODEB | SPDRNC1 | 180 | 4001 | 0 | 9 | 51 | 1410x399x199 | MOBI | 46 | 17 | 900 | N/A | N/A | 65° | 7,5° | CIE |  |  | FO | 2015-05-17 | 6.12977777777778,-5.94286111111111
2021 | Mai | Mtn | CI00052 | 3G_CI00052_Gagnoa1_U9 |  | CI00052 | GAGNOA | GAGNOA | GAGNOA | GOH | 1 | N/A | 12 | -5.94286111111111 | 6.12977777777778 | Autostable | 70 | 529 | 3G | NODEB | SPDRNC1 | 240 | 4001 | 0 | 7 | 51 | 1410x399x199 | MOBI | 46 | 17 | 900 | N/A | N/A | 65° | 7,5° | CIE |  |  | FO | 2015-05-17 | 6.12977777777778,-5.94286111111111
2021 | Mai | Mtn | CI00303 | 3G_CI00303_DivoSogephia |  | CI00303 | DIVO | DIVO | DIVO | LOH-DJIBOUA | 1 | N/A | 12 | -5.35880555555556 | 5.82819444444444 | Autostable | 36 | 3037 | 3G | NODEB | SPDRNC1 | 20 | 4001 | 6 | 0 | 30.8 | 1410x399x199 | MOBI | 46 | 17 | 900 | N/A | N/A | 65° | 7,5° | CIE |  |  | FH | 2014-07-15 | 5.82819444444444,-5.35880555555556
2021 | Mai | Mtn | CI00303 | 3G_CI00303_DivoSogephia |  | CI00303 | DIVO | DIVO | DIVO | LOH-DJIBOUA | 1 | N/A | 12 | -5.35880555555556 | 5.82819444444444 | Autostable | 36 | 3038 | 3G | NODEB | SPDRNC1 | 120 | 4001 | 8 | 0 | 30.8 | 1410x399x199 | MOBI | 46 | 17 | 900 | N/A | N/A | 65° | 7,5° | CIE |  |  | FH | 2014-07-15 | 5.82819444444444,-5.35880555555556
2021 | Mai | Mtn | CI00303 | 3G_CI00303_DivoSogephia |  | CI00303 | DIVO | DIVO | DIVO | LOH-DJIBOUA | 1 | N/A | 12 | -5.35880555555556 | 5.82819444444444 | Autostable | 36 | 3039 | 3G | NODEB | SPDRNC1 | 255 | 4001 | 9 | 0 | 30.8 | 1410x399x199 | MOBI | 46 | 17 | 900 | N/A | N/A | 65° | 7,5° | CIE |  |  | FH | 2014-07-15 | 5.82819444444444,-5.35880555555556
2021 | Mai | Mtn | CI00303 | 3G_CI00303_DivoSogephia |  | CI00303 | DIVO | DIVO | DIVO | LOH-DJIBOUA | 1 | N/A | 12 | -5.35880555555556 | 5.82819444444444 | Autostable | 36 | 33030 | 3G | NODEB | SPDRNC1 | 20 | 4001 | 6 | 0 | 30.8 | 1410x399x199 | MOBI | 46 | 17 | 2100 | N/A | N/A | 65° | 7,5° | CIE |  |  | FH | 2014-07-15 | 5.82819444444444,-5.35880555555556
2021 | Mai | Mtn | CI00303 | 3G_CI00303_DivoSogephia |  | CI00303 | DIVO | DIVO | DIVO | LOH-DJIBOUA | 1 | N/A | 12 | -5.35880555555556 | 5.82819444444444 | Autostable | 36 | 33031 | 3G | NODEB | SPDRNC1 | 120 | 4001 | 8 | 0 | 30.8 | 1410x399x199 | MOBI | 46 | 17 | 2100 | N/A | N/A | 65° | 7,5° | CIE |  |  | FH | 2014-07-15 | 5.82819444444444,-5.35880555555556
2021 | Mai | Mtn | CI00303 | 3G_CI00303_DivoSogephia |  | CI00303 | DIVO | DIVO | DIVO | LOH-DJIBOUA | 1 | N/A | 12 | -5.35880555555556 | 5.82819444444444 | Autostable | 36 | 33032 | 3G | NODEB | SPDRNC1 | 255 | 4001 | 9 | 0 | 30.8 | 1410x399x199 | MOBI | 46 | 17 | 2100 | N/A | N/A | 65° | 7,5° | CIE |  |  | FH | 2014-07-15 | 5.82819444444444,-5.35880555555556
2021 | Mai | Mtn | CI00303 | 3G_CI00303_DivoSogephia |  | CI00303 | DIVO | DIVO | DIVO | LOH-DJIBOUA | 1 | N/A | 12 | -5.35880555555556 | 5.82819444444444 | Autostable | 36 | 33033 | 3G | NODEB | SPDRNC1 | 20 | 4001 | 6 | 0 | 30.8 | 1410x399x199 | MOBI | 46 | 17 | 2100 | N/A | N/A | 65° | 7,5° | CIE |  |  | FH | 2014-07-15 | 5.82819444444444,-5.35880555555556
2021 | Mai | Mtn | CI00303 | 3G_CI00303_DivoSogephia |  | CI00303 | DIVO | DIVO | DIVO | LOH-DJIBOUA | 1 | N/A | 12 | -5.35880555555556 | 5.82819444444444 | Autostable | 36 | 33034 | 3G | NODEB | SPDRNC1 | 120 | 4001 | 8 | 0 | 30.8 | 1410x399x199 | MOBI | 46 | 17 | 2100 | N/A | N/A | 65° | 7,5° | CIE |  |  | FH | 2014-07-15 | 5.82819444444444,-5.35880555555556
2021 | Mai | Mtn | CI00303 | 3G_CI00303_DivoSogephia |  | CI00303 | DIVO | DIVO | DIVO | LOH-DJIBOUA | 1 | N/A | 12 | -5.35880555555556 | 5.82819444444444 | Autostable | 36 | 33035 | 3G | NODEB | SPDRNC1 | 255 | 4001 | 9 | 0 | 30.8 | 1410x399x199 | MOBI | 46 | 17 | 2100 | N/A | N/A | 65° | 7,5° | CIE |  |  | FH | 2014-07-15 | 5.82819444444444,-5.35880555555556
2021 | Mai | Mtn | CI00303 | 3G_CI00303_DivoSogephia |  | CI00303 | DIVO | DIVO | DIVO | LOH-DJIBOUA | 1 | N/A | 12 | -5.35880555555556 | 5.82819444444444 | Autostable | 36 | 33036 | 3G | NODEB | SPDRNC1 | 20 | 4001 | 6 | 0 | 30.8 | 1410x399x199 | MOBI | 46 | 17 | 2100 | N/A | N/A | 65° | 7,5° | CIE |  |  | FH | 2014-07-15 | 5.82819444444444,-5.35880555555556
2021 | Mai | Mtn | CI00303 | 3G_CI00303_DivoSogephia |  | CI00303 | DIVO | DIVO | DIVO | LOH-DJIBOUA | 1 | N/A | 12 | -5.35880555555556 | 5.82819444444444 | Autostable | 36 | 33037 | 3G | NODEB | SPDRNC1 | 120 | 4001 | 8 | 0 | 30.8 | 1410x399x199 | MOBI | 46 | 17 | 2100 | N/A | N/A | 65° | 7,5° | CIE |  |  | FH | 2014-07-15 | 5.82819444444444,-5.35880555555556
2021 | Mai | Mtn | CI00303 | 3G_CI00303_DivoSogephia |  | CI00303 | DIVO | DIVO | DIVO | LOH-DJIBOUA | 1 | N/A | 12 | -5.35880555555556 | 5.82819444444444 | Autostable | 36 | 33038 | 3G | NODEB | SPDRNC1 | 255 | 4001 | 9 | 0 | 30.8 | 1410x399x199 | MOBI | 46 | 17 | 2100 | N/A | N/A | 65° | 7,5° | CIE |  |  | FH | 2014-07-15 | 5.82819444444444,-5.35880555555556
2021 | Mai | Mtn | CI00308 | 3G_CI00308_Gagnoa |  | CI00308 | GAGNOA | GAGNOA | GAGNOA | GOH | 1 | N/A | 12 | -5.98545 | 6.11508055555556 | Autostable | 54 | 3087 | 3G | NODEB | SPDRNC1 | 0 | 4001 | 0 | 0 | 51 | 1410x399x199 | MOBI | 44.8 | 17 | 900 | N/A | N/A | 65° | 7,5° | CIE |  |  | FO | 2015-08-03 | 6.11508055555556,-5.98545
2021 | Mai | Mtn | CI00308 | 3G_CI00308_Gagnoa |  | CI00308 | GAGNOA | GAGNOA | GAGNOA | GOH | 1 | N/A | 12 | -5.98545 | 6.11508055555556 | Autostable | 54 | 3088 | 3G | NODEB | SPDRNC1 | 180 | 4001 | 0 | 1 | 51 | 1410x399x199 | MOBI | 46 | 17 | 900 | N/A | N/A | 65° | 7,5° | CIE |  |  | FO | 2015-08-03 | 6.11508055555556,-5.98545
2021 | Mai | Mtn | CI00308 | 3G_CI00308_Gagnoa |  | CI00308 | GAGNOA | GAGNOA | GAGNOA | GOH | 1 | N/A | 12 | -5.98545 | 6.11508055555556 | Autostable | 54 | 3089 | 3G | NODEB | SPDRNC1 | 240 | 4001 | 0 | 3 | 51 | 1410x399x199 | MOBI | 46 | 17 | 900 | N/A | N/A | 65° | 7,5° | CIE |  |  | FO | 2015-08-03 | 6.11508055555556,-5.98545
2021 | Mai | Mtn | CI00308 | 3G_CI00308_Gagnoa |  | CI00308 | GAGNOA | GAGNOA | GAGNOA | GOH | 1 | N/A | 12 | -5.98545 | 6.11508055555556 | Autostable | 54 | 33080 | 3G | NODEB | SPDRNC1 | 0 | 4001 | 0 | 5 | 51 | 1410x399x199 | MOBI | 44 | 17 | 2100 | N/A | N/A | 65° | 7,5° | CIE |  |  | FO | 2015-08-03 | 6.11508055555556,-5.98545
2021 | Mai | Mtn | CI00308 | 3G_CI00308_Gagnoa |  | CI00308 | GAGNOA | GAGNOA | GAGNOA | GOH | 1 | N/A | 12 | -5.98545 | 6.11508055555556 | Autostable | 54 | 33081 | 3G | NODEB | SPDRNC1 | 180 | 4001 | 0 | 4 | 51 | 1410x399x199 | MOBI | 44.2 | 17 | 2100 | N/A | N/A | 65° | 7,5° | CIE |  |  | FO | 2015-08-03 | 6.11508055555556,-5.98545
2021 | Mai | Mtn | CI00308 | 3G_CI00308_Gagnoa |  | CI00308 | GAGNOA | GAGNOA | GAGNOA | GOH | 1 | N/A | 12 | -5.98545 | 6.11508055555556 | Autostable | 54 | 33082 | 3G | NODEB | SPDRNC1 | 240 | 4001 | 0 | 4 | 51 | 1410x399x199 | MOBI | 44 | 17 | 2100 | N/A | N/A | 65° | 7,5° | CIE |  |  | FO | 2015-08-03 | 6.11508055555556,-5.98545
2021 | Mai | Mtn | CI00308 | 3G_CI00308_Gagnoa |  | CI00308 | GAGNOA | GAGNOA | GAGNOA | GOH | 1 | N/A | 12 | -5.98545 | 6.11508055555556 | Autostable | 54 | 33083 | 3G | NODEB | SPDRNC1 | 0 | 4001 | 0 | 5 | 51 | 1410x399x199 | MOBI | 44 | 17 | 2100 | N/A | N/A | 65° | 7,5° | CIE |  |  | FO | 2015-08-03 | 6.11508055555556,-5.98545
2021 | Mai | Mtn | CI00308 | 3G_CI00308_Gagnoa |  | CI00308 | GAGNOA | GAGNOA | GAGNOA | GOH | 1 | N/A | 12 | -5.98545 | 6.11508055555556 | Autostable | 54 | 33084 | 3G | NODEB | SPDRNC1 | 180 | 4001 | 0 | 4 | 51 | 1410x399x199 | MOBI | 44.2 | 17 | 2100 | N/A | N/A | 65° | 7,5° | CIE |  |  | FO | 2015-08-03 | 6.11508055555556,-5.98545
2021 | Mai | Mtn | CI00308 | 3G_CI00308_Gagnoa |  | CI00308 | GAGNOA | GAGNOA | GAGNOA | GOH | 1 | N/A | 12 | -5.98545 | 6.11508055555556 | Autostable | 54 | 33085 | 3G | NODEB | SPDRNC1 | 240 | 4001 | 0 | 4 | 51 | 1410x399x199 | MOBI | 44 | 17 | 2100 | N/A | N/A | 65° | 7,5° | CIE |  |  | FO | 2015-08-03 | 6.11508055555556,-5.98545
2021 | Mai | Mtn | CI00308 | 3G_CI00308_Gagnoa |  | CI00308 | GAGNOA | GAGNOA | GAGNOA | GOH | 1 | N/A | 12 | -5.98545 | 6.11508055555556 | Autostable | 54 | 33086 | 3G | NODEB | SPDRNC1 | 0 | 4001 | 0 | 5 | 51 | 1410x399x199 | MOBI | 44 | 17 | 2100 | N/A | N/A | 65° | 7,5° | CIE |  |  | FO | 2015-08-03 | 6.11508055555556,-5.98545
2021 | Mai | Mtn | CI00308 | 3G_CI00308_Gagnoa |  | CI00308 | GAGNOA | GAGNOA | GAGNOA | GOH | 1 | N/A | 12 | -5.98545 | 6.11508055555556 | Autostable | 54 | 33087 | 3G | NODEB | SPDRNC1 | 180 | 4001 | 0 | 4 | 51 | 1410x399x199 | MOBI | 44.2 | 17 | 2100 | N/A | N/A | 65° | 7,5° | CIE |  |  | FO | 2015-08-03 | 6.11508055555556,-5.98545
2021 | Mai | Mtn | CI00308 | 3G_CI00308_Gagnoa |  | CI00308 | GAGNOA | GAGNOA | GAGNOA | GOH | 1 | N/A | 12 | -5.98545 | 6.11508055555556 | Autostable | 54 | 33088 | 3G | NODEB | SPDRNC1 | 240 | 4001 | 0 | 4 | 51 | 1410x399x199 | MOBI | 44 | 17 | 2100 | N/A | N/A | 65° | 7,5° | CIE |  |  | FO | 2015-08-03 | 6.11508055555556,-5.98545
2021 | Mai | Mtn | CI00309 | 3G_CI00309_GagnoaCSK |  | CI00309 | GAGNOA | GAGNOA | GAGNOA | GOH | 1 | N/A | 12 | -5.95030555555556 | 6.12872222222222 | Haubané | 31.3 | 3097 | 3G | NODEB | SPDRNC1 | 0 | 4001 | 0 | 2 | 27 | 1410x399x199 | MOBI | 46 | 17 | 900 | N/A | N/A | 65° | 7,5° | CIE |  |  | FH | 2013-06-15 | 6.12872222222222,-5.95030555555556
2021 | Mai | Mtn | CI00309 | 3G_CI00309_GagnoaCSK |  | CI00309 | GAGNOA | GAGNOA | GAGNOA | GOH | 1 | N/A | 12 | -5.95030555555556 | 6.12872222222222 | Haubané | 31.3 | 3098 | 3G | NODEB | SPDRNC1 | 120 | 4001 | 0 | 4 | 27 | 1410x399x199 | MOBI | 46 | 17 | 900 | N/A | N/A | 65° | 7,5° | CIE |  |  | FH | 2013-06-15 | 6.12872222222222,-5.95030555555556
2021 | Mai | Mtn | CI00309 | 3G_CI00309_GagnoaCSK |  | CI00309 | GAGNOA | GAGNOA | GAGNOA | GOH | 1 | N/A | 12 | -5.95030555555556 | 6.12872222222222 | Haubané | 31.3 | 3099 | 3G | NODEB | SPDRNC1 | 240 | 4001 | 0 | 2 | 27 | 1410x399x199 | MOBI | 46 | 17 | 900 | N/A | N/A | 65° | 7,5° | CIE |  |  | FH | 2013-06-15 | 6.12872222222222,-5.95030555555556
2021 | Mai | Mtn | CI00309 | 3G_CI00309_GagnoaCSK |  | CI00309 | GAGNOA | GAGNOA | GAGNOA | GOH | 1 | N/A | 12 | -5.95030555555556 | 6.12872222222222 | Haubané | 31.3 | 33090 | 3G | NODEB | SPDRNC1 | 0 | 4001 | 0 | 6 | 27 | 1410x399x199 | MOBI | 46 | 17 | 2100 | N/A | N/A | 65° | 7,5° | CIE |  |  | FH | 2013-06-15 | 6.12872222222222,-5.95030555555556
2021 | Mai | Mtn | CI00309 | 3G_CI00309_GagnoaCSK |  | CI00309 | GAGNOA | GAGNOA | GAGNOA | GOH | 1 | N/A | 12 | -5.95030555555556 | 6.12872222222222 | Haubané | 31.3 | 33091 | 3G | NODEB | SPDRNC1 | 120 | 4001 | 0 | 6 | 27 | 1410x399x199 | MOBI | 44.2 | 17 | 2100 | N/A | N/A | 65° | 7,5° | CIE |  |  | FH | 2013-06-15 | 6.12872222222222,-5.95030555555556
2021 | Mai | Mtn | CI00309 | 3G_CI00309_GagnoaCSK |  | CI00309 | GAGNOA | GAGNOA | GAGNOA | GOH | 1 | N/A | 12 | -5.95030555555556 | 6.12872222222222 | Haubané | 31.3 | 33092 | 3G | NODEB | SPDRNC1 | 240 | 4001 | 0 | 6 | 27 | 1410x399x199 | MOBI | 46 | 17 | 2100 | N/A | N/A | 65° | 7,5° | CIE |  |  | FH | 2013-06-15 | 6.12872222222222,-5.95030555555556
2021 | Mai | Mtn | CI00309 | 3G_CI00309_GagnoaCSK |  | CI00309 | GAGNOA | GAGNOA | GAGNOA | GOH | 1 | N/A | 12 | -5.95030555555556 | 6.12872222222222 | Haubané | 31.3 | 33093 | 3G | NODEB | SPDRNC1 | 0 | 4001 | 0 | 6 | 27 | 1410x399x199 | MOBI | 46 | 17 | 2100 | N/A | N/A | 65° | 7,5° | CIE |  |  | FH | 2013-06-15 | 6.12872222222222,-5.95030555555556
2021 | Mai | Mtn | CI00309 | 3G_CI00309_GagnoaCSK |  | CI00309 | GAGNOA | GAGNOA | GAGNOA | GOH | 1 | N/A | 12 | -5.95030555555556 | 6.12872222222222 | Haubané | 31.3 | 33094 | 3G | NODEB | SPDRNC1 | 120 | 4001 | 0 | 6 | 27 | 1410x399x199 | MOBI | 44.2 | 17 | 2100 | N/A | N/A | 65° | 7,5° | CIE |  |  | FH | 2013-06-15 | 6.12872222222222,-5.95030555555556
2021 | Mai | Mtn | CI00309 | 3G_CI00309_GagnoaCSK |  | CI00309 | GAGNOA | GAGNOA | GAGNOA | GOH | 1 | N/A | 12 | -5.95030555555556 | 6.12872222222222 | Haubané | 31.3 | 33095 | 3G | NODEB | SPDRNC1 | 240 | 4001 | 0 | 6 | 27 | 1410x399x199 | MOBI | 46 | 17 | 2100 | N/A | N/A | 65° | 7,5° | CIE |  |  | FH | 2013-06-15 | 6.12872222222222,-5.95030555555556
2021 | Mai | Mtn | CI00309 | 3G_CI00309_GagnoaCSK |  | CI00309 | GAGNOA | GAGNOA | GAGNOA | GOH | 1 | N/A | 12 | -5.95030555555556 | 6.12872222222222 | Haubané | 31.3 | 33096 | 3G | NODEB | SPDRNC1 | 0 | 4001 | 0 | 6 | 27 | 1410x399x199 | MOBI | 46 | 17 | 2100 | N/A | N/A | 65° | 7,5° | CIE |  |  | FH | 2013-06-15 | 6.12872222222222,-5.95030555555556
2021 | Mai | Mtn | CI00309 | 3G_CI00309_GagnoaCSK |  | CI00309 | GAGNOA | GAGNOA | GAGNOA | GOH | 1 | N/A | 12 | -5.95030555555556 | 6.12872222222222 | Haubané | 31.3 | 33097 | 3G | NODEB | SPDRNC1 | 120 | 4001 | 0 | 6 | 27 | 1410x399x199 | MOBI | 44.2 | 17 | 2100 | N/A | N/A | 65° | 7,5° | CIE |  |  | FH | 2013-06-15 | 6.12872222222222,-5.95030555555556
2021 | Mai | Mtn | CI00309 | 3G_CI00309_GagnoaCSK |  | CI00309 | GAGNOA | GAGNOA | GAGNOA | GOH | 1 | N/A | 12 | -5.95030555555556 | 6.12872222222222 | Haubané | 31.3 | 33098 | 3G | NODEB | SPDRNC1 | 240 | 4001 | 0 | 6 | 27 | 1410x399x199 | MOBI | 46 | 17 | 2100 | N/A | N/A | 65° | 7,5° | CIE |  |  | FH | 2013-06-15 | 6.12872222222222,-5.95030555555556
2021 | Mai | Mtn | CI00310 | 3G_CI00310_GagnoaNQ_U21 |  | CI00310 | GAGNOA | GAGNOA | GAGNOA | GOH | 1 | N/A | 12 | -5.94586111111111 | 6.15394444444444 | Autostable | 36 | 33100 | 3G | NODEB | SPDRNC1 | 100 | 4001 | 0 | 5 | 32 | 1410x399x199 | MOBI | 46 | 17 | 2100 | N/A | N/A | 65° | 7,5° | CIE |  |  | FH | 2013-06-15 | 6.15394444444444,-5.94586111111111
2021 | Mai | Mtn | CI00310 | 3G_CI00310_GagnoaNQ_U21 |  | CI00310 | GAGNOA | GAGNOA | GAGNOA | GOH | 1 | N/A | 12 | -5.94586111111111 | 6.15394444444444 | Autostable | 36 | 33101 | 3G | NODEB | SPDRNC1 | 210 | 4001 | 0 | 4 | 32 | 1410x399x199 | MOBI | 46 | 17 | 2100 | N/A | N/A | 65° | 7,5° | CIE |  |  | FH | 2013-06-15 | 6.15394444444444,-5.94586111111111
2021 | Mai | Mtn | CI00310 | 3G_CI00310_GagnoaNQ_U21 |  | CI00310 | GAGNOA | GAGNOA | GAGNOA | GOH | 1 | N/A | 12 | -5.94586111111111 | 6.15394444444444 | Autostable | 36 | 33102 | 3G | NODEB | SPDRNC1 | 320 | 4001 | 0 | 4 | 32 | 1410x399x199 | MOBI | 46 | 17 | 2100 | N/A | N/A | 65° | 7,5° | CIE |  |  | FH | 2013-06-15 | 6.15394444444444,-5.94586111111111
2021 | Mai | Mtn | CI00310 | 3G_CI00310_GagnoaNQ_U21 |  | CI00310 | GAGNOA | GAGNOA | GAGNOA | GOH | 1 | N/A | 12 | -5.94586111111111 | 6.15394444444444 | Autostable | 36 | 33103 | 3G | NODEB | SPDRNC1 | 100 | 4001 | 0 | 5 | 32 | 1410x399x199 | MOBI | 46 | 17 | 2100 | N/A | N/A | 65° | 7,5° | CIE |  |  | FH | 2013-06-15 | 6.15394444444444,-5.94586111111111
2021 | Mai | Mtn | CI00310 | 3G_CI00310_GagnoaNQ_U21 |  | CI00310 | GAGNOA | GAGNOA | GAGNOA | GOH | 1 | N/A | 12 | -5.94586111111111 | 6.15394444444444 | Autostable | 36 | 33104 | 3G | NODEB | SPDRNC1 | 210 | 4001 | 0 | 4 | 32 | 1410x399x199 | MOBI | 46 | 17 | 2100 | N/A | N/A | 65° | 7,5° | CIE |  |  | FH | 2013-06-15 | 6.15394444444444,-5.94586111111111
2021 | Mai | Mtn | CI00310 | 3G_CI00310_GagnoaNQ_U21 |  | CI00310 | GAGNOA | GAGNOA | GAGNOA | GOH | 1 | N/A | 12 | -5.94586111111111 | 6.15394444444444 | Autostable | 36 | 33105 | 3G | NODEB | SPDRNC1 | 320 | 4001 | 0 | 4 | 32 | 1410x399x199 | MOBI | 46 | 17 | 2100 | N/A | N/A | 65° | 7,5° | CIE |  |  | FH | 2013-06-15 | 6.15394444444444,-5.94586111111111
2021 | Mai | Mtn | CI00310 | 3G_CI00310_GagnoaNQ_U21 |  | CI00310 | GAGNOA | GAGNOA | GAGNOA | GOH | 1 | N/A | 12 | -5.94586111111111 | 6.15394444444444 | Autostable | 36 | 33106 | 3G | NODEB | SPDRNC1 | 100 | 4001 | 0 | 5 | 32 | 1410x399x199 | MOBI | 46 | 17 | 2100 | N/A | N/A | 65° | 7,5° | CIE |  |  | FH | 2013-06-15 | 6.15394444444444,-5.94586111111111
2021 | Mai | Mtn | CI00310 | 3G_CI00310_GagnoaNQ_U21 |  | CI00310 | GAGNOA | GAGNOA | GAGNOA | GOH | 1 | N/A | 12 | -5.94586111111111 | 6.15394444444444 | Autostable | 36 | 33107 | 3G | NODEB | SPDRNC1 | 210 | 4001 | 0 | 4 | 32 | 1410x399x199 | MOBI | 46 | 17 | 2100 | N/A | N/A | 65° | 7,5° | CIE |  |  | FH | 2013-06-15 | 6.15394444444444,-5.94586111111111
2021 | Mai | Mtn | CI00310 | 3G_CI00310_GagnoaNQ_U21 |  | CI00310 | GAGNOA | GAGNOA | GAGNOA | GOH | 1 | N/A | 12 | -5.94586111111111 | 6.15394444444444 | Autostable | 36 | 33108 | 3G | NODEB | SPDRNC1 | 320 | 4001 | 0 | 4 | 32 | 1410x399x199 | MOBI | 46 | 17 | 2100 | N/A | N/A | 65° | 7,5° | CIE |  |  | FH | 2013-06-15 | 6.15394444444444,-5.94586111111111
2021 | Mai | Mtn | CI00311 | 3G_CI00311_GagnoaParoisse |  | CI00311 | GAGNOA | GAGNOA | GAGNOA | GOH | 1 | N/A | 12 | -5.92944444444444 | 6.11130555555556 | Autostable | 36 | 3117 | 3G | NODEB | SPDRNC1 | 0 | 4001 | 0 | 10 | 30 | 1410x399x199 | MOBI | 46 | 17 | 900 | N/A | N/A | 65° | 7,5° | CIE |  |  | FH | 2015-06-23 | 6.11130555555556,-5.92944444444444
2021 | Mai | Mtn | CI00311 | 3G_CI00311_GagnoaParoisse |  | CI00311 | GAGNOA | GAGNOA | GAGNOA | GOH | 1 | N/A | 12 | -5.92944444444444 | 6.11130555555556 | Autostable | 36 | 3118 | 3G | NODEB | SPDRNC1 | 120 | 4001 | 0 | 6 | 30 | 1410x399x199 | MOBI | 46 | 17 | 900 | N/A | N/A | 65° | 7,5° | CIE |  |  | FH | 2015-06-23 | 6.11130555555556,-5.92944444444444
2021 | Mai | Mtn | CI00311 | 3G_CI00311_GagnoaParoisse |  | CI00311 | GAGNOA | GAGNOA | GAGNOA | GOH | 1 | N/A | 12 | -5.92944444444444 | 6.11130555555556 | Autostable | 36 | 3119 | 3G | NODEB | SPDRNC1 | 240 | 4001 | 0 | 6 | 30 | 1410x399x199 | MOBI | 46 | 17 | 900 | N/A | N/A | 65° | 7,5° | CIE |  |  | FH | 2015-06-23 | 6.11130555555556,-5.92944444444444
2021 | Mai | Mtn | CI00311 | 3G_CI00311_GagnoaParoisse |  | CI00311 | GAGNOA | GAGNOA | GAGNOA | GOH | 1 | N/A | 12 | -5.92944444444444 | 6.11130555555556 | Autostable | 36 | 33110 | 3G | NODEB | SPDRNC1 | 0 | 4001 | 0 | 7 | 30 | 1410x399x199 | MOBI | 46 | 17 | 2100 | N/A | N/A | 65° | 7,5° | CIE |  |  | FH | 2015-06-23 | 6.11130555555556,-5.92944444444444
2021 | Mai | Mtn | CI00311 | 3G_CI00311_GagnoaParoisse |  | CI00311 | GAGNOA | GAGNOA | GAGNOA | GOH | 1 | N/A | 12 | -5.92944444444444 | 6.11130555555556 | Autostable | 36 | 33111 | 3G | NODEB | SPDRNC1 | 120 | 4001 | 0 | 7 | 30 | 1410x399x199 | MOBI | 46 | 17 | 2100 | N/A | N/A | 65° | 7,5° | CIE |  |  | FH | 2015-06-23 | 6.11130555555556,-5.92944444444444
2021 | Mai | Mtn | CI00311 | 3G_CI00311_GagnoaParoisse |  | CI00311 | GAGNOA | GAGNOA | GAGNOA | GOH | 1 | N/A | 12 | -5.92944444444444 | 6.11130555555556 | Autostable | 36 | 33112 | 3G | NODEB | SPDRNC1 | 240 | 4001 | 0 | 7 | 30 | 1410x399x199 | MOBI | 46 | 17 | 2100 | N/A | N/A | 65° | 7,5° | CIE |  |  | FH | 2015-06-23 | 6.11130555555556,-5.92944444444444
2021 | Mai | Mtn | CI00311 | 3G_CI00311_GagnoaParoisse |  | CI00311 | GAGNOA | GAGNOA | GAGNOA | GOH | 1 | N/A | 12 | -5.92944444444444 | 6.11130555555556 | Autostable | 36 | 33113 | 3G | NODEB | SPDRNC1 | 0 | 4001 | 0 | 7 | 30 | 1410x399x199 | MOBI | 46 | 17 | 2100 | N/A | N/A | 65° | 7,5° | CIE |  |  | FH | 2015-06-23 | 6.11130555555556,-5.92944444444444
2021 | Mai | Mtn | CI00311 | 3G_CI00311_GagnoaParoisse |  | CI00311 | GAGNOA | GAGNOA | GAGNOA | GOH | 1 | N/A | 12 | -5.92944444444444 | 6.11130555555556 | Autostable | 36 | 33114 | 3G | NODEB | SPDRNC1 | 120 | 4001 | 0 | 7 | 30 | 1410x399x199 | MOBI | 46 | 17 | 2100 | N/A | N/A | 65° | 7,5° | CIE |  |  | FH | 2015-06-23 | 6.11130555555556,-5.92944444444444
2021 | Mai | Mtn | CI00311 | 3G_CI00311_GagnoaParoisse |  | CI00311 | GAGNOA | GAGNOA | GAGNOA | GOH | 1 | N/A | 12 | -5.92944444444444 | 6.11130555555556 | Autostable | 36 | 33115 | 3G | NODEB | SPDRNC1 | 240 | 4001 | 0 | 7 | 30 | 1410x399x199 | MOBI | 46 | 17 | 2100 | N/A | N/A | 65° | 7,5° | CIE |  |  | FH | 2015-06-23 | 6.11130555555556,-5.92944444444444
2021 | Mai | Mtn | CI00311 | 3G_CI00311_GagnoaParoisse |  | CI00311 | GAGNOA | GAGNOA | GAGNOA | GOH | 1 | N/A | 12 | -5.92944444444444 | 6.11130555555556 | Autostable | 36 | 33116 | 3G | NODEB | SPDRNC1 | 0 | 4001 | 0 | 7 | 30 | 1410x399x199 | MOBI | 46 | 17 | 2100 | N/A | N/A | 65° | 7,5° | CIE |  |  | FH | 2015-06-23 | 6.11130555555556,-5.92944444444444
2021 | Mai | Mtn | CI00311 | 3G_CI00311_GagnoaParoisse |  | CI00311 | GAGNOA | GAGNOA | GAGNOA | GOH | 1 | N/A | 12 | -5.92944444444444 | 6.11130555555556 | Autostable | 36 | 33117 | 3G | NODEB | SPDRNC1 | 120 | 4001 | 0 | 7 | 30 | 1410x399x199 | MOBI | 46 | 17 | 2100 | N/A | N/A | 65° | 7,5° | CIE |  |  | FH | 2015-06-23 | 6.11130555555556,-5.92944444444444
2021 | Mai | Mtn | CI00311 | 3G_CI00311_GagnoaParoisse |  | CI00311 | GAGNOA | GAGNOA | GAGNOA | GOH | 1 | N/A | 12 | -5.92944444444444 | 6.11130555555556 | Autostable | 36 | 33118 | 3G | NODEB | SPDRNC1 | 240 | 4001 | 0 | 7 | 30 | 1410x399x199 | MOBI | 46 | 17 | 2100 | N/A | N/A | 65° | 7,5° | CIE |  |  | FH | 2015-06-23 | 6.11130555555556,-5.92944444444444
2021 | Mai | Mtn | CI00314 | 3G_CI00314_SanPedroIvoireOil |  | CI00314 | SAN-PEDRO | SAN-PEDRO | SAN-PEDRO | SAN-PEDRO | 1 | N/A | 12 | -6.63961111111111 | 4.75297222222222 | Autostable | 36 | 3147 | 3G | NODEB | SPDRNC1 | 110 | 4002 | 0 | 5 | 30 | 1410x399x199 | MOBI | 46 | 17 | 900 | N/A | N/A | 65° | 7,5° | CIE |  |  | FO | 2013-06-15 | 4.75297222222222,-6.63961111111111
2021 | Mai | Mtn | CI00314 | 3G_CI00314_SanPedroIvoireOil |  | CI00314 | SAN-PEDRO | SAN-PEDRO | SAN-PEDRO | SAN-PEDRO | 1 | N/A | 12 | -6.63961111111111 | 4.75297222222222 | Autostable | 36 | 3148 | 3G | NODEB | SPDRNC1 | 210 | 4002 | 0 | 3 | 30 | 1410x399x199 | MOBI | 46 | 17 | 900 | N/A | N/A | 65° | 7,5° | CIE |  |  | FO | 2013-06-15 | 4.75297222222222,-6.63961111111111
2021 | Mai | Mtn | CI00314 | 3G_CI00314_SanPedroIvoireOil |  | CI00314 | SAN-PEDRO | SAN-PEDRO | SAN-PEDRO | SAN-PEDRO | 1 | N/A | 12 | -6.63961111111111 | 4.75297222222222 | Autostable | 36 | 3149 | 3G | NODEB | SPDRNC1 | 325 | 4002 | 0 | 3 | 30 | 1410x399x199 | MOBI | 46 | 17 | 900 | N/A | N/A | 65° | 7,5° | CIE |  |  | FO | 41440 | 4.75297222222222,-6.63961111111111
2021 | Mai | Mtn | CI00314 | 3G_CI00314_SanPedroIvoireOil |  | CI00314 | SAN-PEDRO | SAN-PEDRO | SAN-PEDRO | SAN-PEDRO | 1 | N/A | 12 | -6.63961111111111 | 4.75297222222222 | Autostable | 36 | 33140 | 3G | NODEB | SPDRNC1 | 110 | 4002 | 0 | 7 | 30 | 1410x399x199 | MOBI | 46 | 17 | 2100 | N/A | N/A | 65° | 7,5° | CIE |  |  | FO | 41440 | 4.75297222222222,-6.63961111111111
2021 | Mai | Mtn | CI00314 | 3G_CI00314_SanPedroIvoireOil |  | CI00314 | SAN-PEDRO | SAN-PEDRO | SAN-PEDRO | SAN-PEDRO | 1 | N/A | 12 | -6.63961111111111 | 4.75297222222222 | Autostable | 36 | 33141 | 3G | NODEB | SPDRNC1 | 210 | 4002 | 0 | 5 | 30 | 1410x399x199 | MOBI | 46 | 17 | 2100 | N/A | N/A | 65° | 7,5° | CIE |  |  | FO | 41440 | 4.75297222222222,-6.63961111111111
2021 | Mai | Mtn | CI00314 | 3G_CI00314_SanPedroIvoireOil |  | CI00314 | SAN-PEDRO | SAN-PEDRO | SAN-PEDRO | SAN-PEDRO | 1 | N/A | 12 | -6.63961111111111 | 4.75297222222222 | Autostable | 36 | 33142 | 3G | NODEB | SPDRNC1 | 325 | 4002 | 0 | 5 | 30 | 1410x399x199 | MOBI | 46 | 17 | 2100 | N/A | N/A | 65° | 7,5° | CIE |  |  | FO | 41440 | 4.75297222222222,-6.63961111111111
2021 | Mai | Mtn | CI00314 | 3G_CI00314_SanPedroIvoireOil |  | CI00314 | SAN-PEDRO | SAN-PEDRO | SAN-PEDRO | SAN-PEDRO | 1 | N/A | 12 | -6.63961111111111 | 4.75297222222222 | Autostable | 36 | 33143 | 3G | NODEB | SPDRNC1 | 110 | 4002 | 0 | 7 | 30 | 1410x399x199 | MOBI | 46 | 17 | 2100 | N/A | N/A | 65° | 7,5° | CIE |  |  | FO | 41440 | 4.75297222222222,-6.63961111111111
2021 | Mai | Mtn | CI00314 | 3G_CI00314_SanPedroIvoireOil |  | CI00314 | SAN-PEDRO | SAN-PEDRO | SAN-PEDRO | SAN-PEDRO | 1 | N/A | 12 | -6.63961111111111 | 4.75297222222222 | Autostable | 36 | 33144 | 3G | NODEB | SPDRNC1 | 210 | 4002 | 0 | 5 | 30 | 1410x399x199 | MOBI | 46 | 17 | 2100 | N/A | N/A | 65° | 7,5° | CIE |  |  | FO | 41440 | 4.75297222222222,-6.63961111111111
2021 | Mai | Mtn | CI00314 | 3G_CI00314_SanPedroIvoireOil |  | CI00314 | SAN-PEDRO | SAN-PEDRO | SAN-PEDRO | SAN-PEDRO | 1 | N/A | 12 | -6.63961111111111 | 4.75297222222222 | Autostable | 36 | 33145 | 3G | NODEB | SPDRNC1 | 325 | 4002 | 0 | 5 | 30 | 1410x399x199 | MOBI | 46 | 17 | 2100 | N/A | N/A | 65° | 7,5° | CIE |  |  | FO | 41440 | 4.75297222222222,-6.63961111111111
2021 | Mai | Mtn | CI00314 | 3G_CI00314_SanPedroIvoireOil |  | CI00314 | SAN-PEDRO | SAN-PEDRO | SAN-PEDRO | SAN-PEDRO | 1 | N/A | 12 | -6.63961111111111 | 4.75297222222222 | Autostable | 36 | 33146 | 3G | NODEB | SPDRNC1 | 110 | 4002 | 0 | 7 | 30 | 1410x399x199 | MOBI | 46 | 17 | 2100 | N/A | N/A | 65° | 7,5° | CIE |  |  | FO | 41440 | 4.75297222222222,-6.63961111111111
2021 | Mai | Mtn | CI00314 | 3G_CI00314_SanPedroIvoireOil |  | CI00314 | SAN-PEDRO | SAN-PEDRO | SAN-PEDRO | SAN-PEDRO | 1 | N/A | 12 | -6.63961111111111 | 4.75297222222222 | Autostable | 36 | 33147 | 3G | NODEB | SPDRNC1 | 210 | 4002 | 0 | 5 | 30 | 1410x399x199 | MOBI | 46 | 17 | 2100 | N/A | N/A | 65° | 7,5° | CIE |  |  | FO | 41440 | 4.75297222222222,-6.63961111111111
2021 | Mai | Mtn | CI00314 | 3G_CI00314_SanPedroIvoireOil |  | CI00314 | SAN-PEDRO | SAN-PEDRO | SAN-PEDRO | SAN-PEDRO | 1 | N/A | 12 | -6.63961111111111 | 4.75297222222222 | Autostable | 36 | 33148 | 3G | NODEB | SPDRNC1 | 325 | 4002 | 0 | 5 | 30 | 1410x399x199 | MOBI | 46 | 17 | 2100 | N/A | N/A | 65° | 7,5° | CIE |  |  | FO | 41440 | 4.75297222222222,-6.63961111111111
2021 | Mai | Mtn | CI00318 | 3G_CI00318_Meagui2 |  | CI00318 | MEAGUI | MEAGUI | MEAGUI | NAWA | 1 | N/A | 12 | -6.55433333333333 | 5.41041666666667 | Autostable | 30 | 3187 | 3G | NODEB | SPDRNC1 | 0 | 4002 | 0 | 4 | 27 | 1410x399x199 | MOBI | 46 | 17 | 900 | N/A | N/A | 65° | 7,5° | CIE |  |  | FH | 42509 | 5.41041666666667,-6.55433333333333
2021 | Mai | Mtn | CI00318 | 3G_CI00318_Meagui2 |  | CI00318 | MEAGUI | MEAGUI | MEAGUI | NAWA | 1 | N/A | 12 | -6.55433333333333 | 5.41041666666667 | Autostable | 30 | 3188 | 3G | NODEB | SPDRNC1 | 150 | 4002 | 2 | 4 | 27 | 1410x399x199 | MOBI | 46 | 17 | 900 | N/A | N/A | 65° | 7,5° | CIE |  |  | FH | 42509 | 5.41041666666667,-6.55433333333333
2021 | Mai | Mtn | CI00318 | 3G_CI00318_Meagui2 |  | CI00318 | MEAGUI | MEAGUI | MEAGUI | NAWA | 1 | N/A | 12 | -6.55433333333333 | 5.41041666666667 | Autostable | 30 | 3189 | 3G | NODEB | SPDRNC1 | 240 | 4002 | 0 | 4 | 27 | 1410x399x199 | MOBI | 46 | 17 | 900 | N/A | N/A | 65° | 7,5° | CIE |  |  | FH | 42509 | 5.41041666666667,-6.55433333333333
2021 | Mai | Mtn | CI00318 | 3G_CI00318_Meagui2 |  | CI00318 | MEAGUI | MEAGUI | MEAGUI | NAWA | 1 | N/A | 12 | -6.55433333333333 | 5.41041666666667 | Autostable | 30 | 33180 | 3G | NODEB | SPDRNC1 | 0 | 4002 | 0 | 5 | 27 | 1410x399x199 | MOBI | 46 | 17 | 2100 | N/A | N/A | 65° | 7,5° | CIE |  |  | FH | 42509 | 5.41041666666667,-6.55433333333333
2021 | Mai | Mtn | CI00318 | 3G_CI00318_Meagui2 |  | CI00318 | MEAGUI | MEAGUI | MEAGUI | NAWA | 1 | N/A | 12 | -6.55433333333333 | 5.41041666666667 | Autostable | 30 | 33181 | 3G | NODEB | SPDRNC1 | 150 | 4002 | 2 | 5 | 27 | 1410x399x199 | MOBI | 46 | 17 | 2100 | N/A | N/A | 65° | 7,5° | CIE |  |  | FH | 42509 | 5.41041666666667,-6.55433333333333
2021 | Mai | Mtn | CI00318 | 3G_CI00318_Meagui2 |  | CI00318 | MEAGUI | MEAGUI | MEAGUI | NAWA | 1 | N/A | 12 | -6.55433333333333 | 5.41041666666667 | Autostable | 30 | 33182 | 3G | NODEB | SPDRNC1 | 240 | 4002 | 0 | 5 | 27 | 1410x399x199 | MOBI | 46 | 17 | 2100 | N/A | N/A | 65° | 7,5° | CIE |  |  | FH | 42509 | 5.41041666666667,-6.55433333333333
2021 | Mai | Mtn | CI00318 | 3G_CI00318_Meagui2 |  | CI00318 | MEAGUI | MEAGUI | MEAGUI | NAWA | 1 | N/A | 12 | -6.55433333333333 | 5.41041666666667 | Autostable | 30 | 33183 | 3G | NODEB | SPDRNC1 | 0 | 4002 | 0 | 5 | 27 | 1410x399x199 | MOBI | 46 | 17 | 2100 | N/A | N/A | 65° | 7,5° | CIE |  |  | FH | 42509 | 5.41041666666667,-6.55433333333333
2021 | Mai | Mtn | CI00318 | 3G_CI00318_Meagui2 |  | CI00318 | MEAGUI | MEAGUI | MEAGUI | NAWA | 1 | N/A | 12 | -6.55433333333333 | 5.41041666666667 | Autostable | 30 | 33184 | 3G | NODEB | SPDRNC1 | 150 | 4002 | 2 | 5 | 27 | 1410x399x199 | MOBI | 46 | 17 | 2100 | N/A | N/A | 65° | 7,5° | CIE |  |  | FH | 42509 | 5.41041666666667,-6.55433333333333
2021 | Mai | Mtn | CI00318 | 3G_CI00318_Meagui2 |  | CI00318 | MEAGUI | MEAGUI | MEAGUI | NAWA | 1 | N/A | 12 | -6.55433333333333 | 5.41041666666667 | Autostable | 30 | 33185 | 3G | NODEB | SPDRNC1 | 240 | 4002 | 0 | 5 | 27 | 1410x399x199 | MOBI | 46 | 17 | 2100 | N/A | N/A | 65° | 7,5° | CIE |  |  | FH | 42509 | 5.41041666666667,-6.55433333333333
2021 | Mai | Mtn | CI00318 | 3G_CI00318_Meagui2 |  | CI00318 | MEAGUI | MEAGUI | MEAGUI | NAWA | 1 | N/A | 12 | -6.55433333333333 | 5.41041666666667 | Autostable | 30 | 33186 | 3G | NODEB | SPDRNC1 | 0 | 4002 | 0 | 5 | 27 | 1410x399x199 | MOBI | 46 | 17 | 2100 | N/A | N/A | 65° | 7,5° | CIE |  |  | FH | 42509 | 5.41041666666667,-6.55433333333333
2021 | Mai | Mtn | CI00318 | 3G_CI00318_Meagui2 |  | CI00318 | MEAGUI | MEAGUI | MEAGUI | NAWA | 1 | N/A | 12 | -6.55433333333333 | 5.41041666666667 | Autostable | 30 | 33187 | 3G | NODEB | SPDRNC1 | 150 | 4002 | 2 | 5 | 27 | 1410x399x199 | MOBI | 46 | 17 | 2100 | N/A | N/A | 65° | 7,5° | CIE |  |  | FH | 42509 | 5.41041666666667,-6.55433333333333
2021 | Mai | Mtn | CI00318 | 3G_CI00318_Meagui2 |  | CI00318 | MEAGUI | MEAGUI | MEAGUI | NAWA | 1 | N/A | 12 | -6.55433333333333 | 5.41041666666667 | Autostable | 30 | 33188 | 3G | NODEB | SPDRNC1 | 240 | 4002 | 0 | 5 | 27 | 1410x399x199 | MOBI | 46 | 17 | 2100 | N/A | N/A | 65° | 7,5° | CIE |  |  | FH | 42509 | 5.41041666666667,-6.55433333333333
2021 | Mai | Mtn | CI00319 | 3G_CI00319_MeaguiEpp4 |  | CI00319 | MEAGUI | MEAGUI | MEAGUI | NAWA | 1 | N/A | 12 | -6.56213888888889 | 5.40958333333333 | Autostable | 36 | 3197 | 3G | NODEB | SPDRNC1 | 0 | 4002 | 0 | 4 | 28 | 1410x399x199 | MOBI | 46 | 17 | 900 | N/A | N/A | 65° | 7,5° | CIE |  |  | FH | 42507 | 5.40958333333333,-6.56213888888889
2021 | Mai | Mtn | CI00319 | 3G_CI00319_MeaguiEpp4 |  | CI00319 | MEAGUI | MEAGUI | MEAGUI | NAWA | 1 | N/A | 12 | -6.56213888888889 | 5.40958333333333 | Autostable | 36 | 3198 | 3G | NODEB | SPDRNC1 | 100 | 4002 | 0 | 4 | 28 | 1410x399x199 | MOBI | 46 | 17 | 900 | N/A | N/A | 65° | 7,5° | CIE |  |  | FH | 42507 | 5.40958333333333,-6.56213888888889
2021 | Mai | Mtn | CI00319 | 3G_CI00319_MeaguiEpp4 |  | CI00319 | MEAGUI | MEAGUI | MEAGUI | NAWA | 1 | N/A | 12 | -6.56213888888889 | 5.40958333333333 | Autostable | 36 | 3199 | 3G | NODEB | SPDRNC1 | 250 | 4002 | 0 | 4 | 28 | 1410x399x199 | MOBI | 46 | 17 | 900 | N/A | N/A | 65° | 7,5° | CIE |  |  | FH | 42507 | 5.40958333333333,-6.56213888888889
2021 | Mai | Mtn | CI00319 | 3G_CI00319_MeaguiEpp4 |  | CI00319 | MEAGUI | MEAGUI | MEAGUI | NAWA | 1 | N/A | 12 | -6.56213888888889 | 5.40958333333333 | Autostable | 36 | 33190 | 3G | NODEB | SPDRNC1 | 0 | 4002 | 0 | 6 | 28 | 1410x399x199 | MOBI | 46 | 17 | 2100 | N/A | N/A | 65° | 7,5° | CIE |  |  | FH | 42507 | 5.40958333333333,-6.56213888888889
2021 | Mai | Mtn | CI00319 | 3G_CI00319_MeaguiEpp4 |  | CI00319 | MEAGUI | MEAGUI | MEAGUI | NAWA | 1 | N/A | 12 | -6.56213888888889 | 5.40958333333333 | Autostable | 36 | 33191 | 3G | NODEB | SPDRNC1 | 100 | 4002 | 0 | 6 | 28 | 1410x399x199 | MOBI | 46 | 17 | 2100 | N/A | N/A | 65° | 7,5° | CIE |  |  | FH | 42507 | 5.40958333333333,-6.56213888888889
2021 | Mai | Mtn | CI00319 | 3G_CI00319_MeaguiEpp4 |  | CI00319 | MEAGUI | MEAGUI | MEAGUI | NAWA | 1 | N/A | 12 | -6.56213888888889 | 5.40958333333333 | Autostable | 36 | 33192 | 3G | NODEB | SPDRNC1 | 250 | 4002 | 0 | 6 | 28 | 1410x399x199 | MOBI | 46 | 17 | 2100 | N/A | N/A | 65° | 7,5° | CIE |  |  | FH | 42507 | 5.40958333333333,-6.56213888888889
2021 | Mai | Mtn | CI00319 | 3G_CI00319_MeaguiEpp4 |  | CI00319 | MEAGUI | MEAGUI | MEAGUI | NAWA | 1 | N/A | 12 | -6.56213888888889 | 5.40958333333333 | Autostable | 36 | 33193 | 3G | NODEB | SPDRNC1 | 0 | 4002 | 0 | 6 | 28 | 1410x399x199 | MOBI | 46 | 17 | 2100 | N/A | N/A | 65° | 7,5° | CIE |  |  | FH | 42507 | 5.40958333333333,-6.56213888888889
2021 | Mai | Mtn | CI00319 | 3G_CI00319_MeaguiEpp4 |  | CI00319 | MEAGUI | MEAGUI | MEAGUI | NAWA | 1 | N/A | 12 | -6.56213888888889 | 5.40958333333333 | Autostable | 36 | 33194 | 3G | NODEB | SPDRNC1 | 100 | 4002 | 0 | 6 | 28 | 1410x399x199 | MOBI | 46 | 17 | 2100 | N/A | N/A | 65° | 7,5° | CIE |  |  | FH | 42507 | 5.40958333333333,-6.56213888888889
2021 | Mai | Mtn | CI00319 | 3G_CI00319_MeaguiEpp4 |  | CI00319 | MEAGUI | MEAGUI | MEAGUI | NAWA | 1 | N/A | 12 | -6.56213888888889 | 5.40958333333333 | Autostable | 36 | 33195 | 3G | NODEB | SPDRNC1 | 250 | 4002 | 0 | 6 | 28 | 1410x399x199 | MOBI | 46 | 17 | 2100 | N/A | N/A | 65° | 7,5° | CIE |  |  | FH | 42507 | 5.40958333333333,-6.56213888888889
2021 | Mai | Mtn | CI00319 | 3G_CI00319_MeaguiEpp4 |  | CI00319 | MEAGUI | MEAGUI | MEAGUI | NAWA | 1 | N/A | 12 | -6.56213888888889 | 5.40958333333333 | Autostable | 36 | 33196 | 3G | NODEB | SPDRNC1 | 0 | 4002 | 0 | 6 | 28 | 1410x399x199 | MOBI | 46 | 17 | 2100 | N/A | N/A | 65° | 7,5° | CIE |  |  | FH | 42507 | 5.40958333333333,-6.56213888888889
2021 | Mai | Mtn | CI00319 | 3G_CI00319_MeaguiEpp4 |  | CI00319 | MEAGUI | MEAGUI | MEAGUI | NAWA | 1 | N/A | 12 | -6.56213888888889 | 5.40958333333333 | Autostable | 36 | 33197 | 3G | NODEB | SPDRNC1 | 100 | 4002 | 0 | 6 | 28 | 1410x399x199 | MOBI | 46 | 17 | 2100 | N/A | N/A | 65° | 7,5° | CIE |  |  | FH | 42507 | 5.40958333333333,-6.56213888888889
2021 | Mai | Mtn | CI00319 | 3G_CI00319_MeaguiEpp4 |  | CI00319 | MEAGUI | MEAGUI | MEAGUI | NAWA | 1 | N/A | 12 | -6.56213888888889 | 5.40958333333333 | Autostable | 36 | 33198 | 3G | NODEB | SPDRNC1 | 250 | 4002 | 0 | 6 | 28 | 1410x399x199 | MOBI | 46 | 17 | 2100 | N/A | N/A | 65° | 7,5° | CIE |  |  | FH | 42507 | 5.40958333333333,-6.56213888888889
2021 | Mai | Mtn | CI00320 | 3G_CI00320_MeaguiMbaya |  | CI00320 | MEAGUI | MEAGUI | MEAGUI | NAWA | 1 | N/A | 12 | -6.55572222222222 | 5.39827777777778 | Autostable | 30 | 3207 | 3G | NODEB | SPDRNC1 | 40 | 4002 | 0 | 4 | 24 | 1410x399x199 | MOBI | 46 | 17 | 900 | N/A | N/A | 65° | 7,5° | CIE |  |  | FH | 42515 | 5.39827777777778,-6.55572222222222
2021 | Mai | Mtn | CI00320 | 3G_CI00320_MeaguiMbaya |  | CI00320 | MEAGUI | MEAGUI | MEAGUI | NAWA | 1 | N/A | 12 | -6.55572222222222 | 5.39827777777778 | Autostable | 30 | 3208 | 3G | NODEB | SPDRNC1 | 120 | 4002 | 0 | 5 | 24 | 1410x399x199 | MOBI | 46 | 17 | 900 | N/A | N/A | 65° | 7,5° | CIE |  |  | FH | 42515 | 5.39827777777778,-6.55572222222222
2021 | Mai | Mtn | CI00320 | 3G_CI00320_MeaguiMbaya |  | CI00320 | MEAGUI | MEAGUI | MEAGUI | NAWA | 1 | N/A | 12 | -6.55572222222222 | 5.39827777777778 | Autostable | 30 | 3209 | 3G | NODEB | SPDRNC1 | 240 | 4002 | 0 | 5 | 24 | 1410x399x199 | MOBI | 46 | 17 | 900 | N/A | N/A | 65° | 7,5° | CIE |  |  | FH | 42515 | 5.39827777777778,-6.55572222222222
2021 | Mai | Mtn | CI00320 | 3G_CI00320_MeaguiMbaya |  | CI00320 | MEAGUI | MEAGUI | MEAGUI | NAWA | 1 | N/A | 12 | -6.55572222222222 | 5.39827777777778 | Autostable | 30 | 33200 | 3G | NODEB | SPDRNC1 | 40 | 4002 | 0 | 6 | 24 | 1410x399x199 | MOBI | 46 | 17 | 2100 | N/A | N/A | 65° | 7,5° | CIE |  |  | FH | 42515 | 5.39827777777778,-6.55572222222222
2021 | Mai | Mtn | CI00320 | 3G_CI00320_MeaguiMbaya |  | CI00320 | MEAGUI | MEAGUI | MEAGUI | NAWA | 1 | N/A | 12 | -6.55572222222222 | 5.39827777777778 | Autostable | 30 | 33201 | 3G | NODEB | SPDRNC1 | 120 | 4002 | 0 | 6 | 24 | 1410x399x199 | MOBI | 46 | 17 | 2100 | N/A | N/A | 65° | 7,5° | CIE |  |  | FH | 42515 | 5.39827777777778,-6.55572222222222
2021 | Mai | Mtn | CI00320 | 3G_CI00320_MeaguiMbaya |  | CI00320 | MEAGUI | MEAGUI | MEAGUI | NAWA | 1 | N/A | 12 | -6.55572222222222 | 5.39827777777778 | Autostable | 30 | 33202 | 3G | NODEB | SPDRNC1 | 240 | 4002 | 0 | 6 | 24 | 1410x399x199 | MOBI | 46 | 17 | 2100 | N/A | N/A | 65° | 7,5° | CIE |  |  | FH | 42515 | 5.39827777777778,-6.55572222222222
2021 | Mai | Mtn | CI00320 | 3G_CI00320_MeaguiMbaya |  | CI00320 | MEAGUI | MEAGUI | MEAGUI | NAWA | 1 | N/A | 12 | -6.55572222222222 | 5.39827777777778 | Autostable | 30 | 33203 | 3G | NODEB | SPDRNC1 | 40 | 4002 | 0 | 6 | 24 | 1410x399x199 | MOBI | 46 | 17 | 2100 | N/A | N/A | 65° | 7,5° | CIE |  |  | FH | 42515 | 5.39827777777778,-6.55572222222222
2021 | Mai | Mtn | CI00320 | 3G_CI00320_MeaguiMbaya |  | CI00320 | MEAGUI | MEAGUI | MEAGUI | NAWA | 1 | N/A | 12 | -6.55572222222222 | 5.39827777777778 | Autostable | 30 | 33204 | 3G | NODEB | SPDRNC1 | 120 | 4002 | 0 | 6 | 24 | 1410x399x199 | MOBI | 46 | 17 | 2100 | N/A | N/A | 65° | 7,5° | CIE |  |  | FH | 42515 | 5.39827777777778,-6.55572222222222
2021 | Mai | Mtn | CI00320 | 3G_CI00320_MeaguiMbaya |  | CI00320 | MEAGUI | MEAGUI | MEAGUI | NAWA | 1 | N/A | 12 | -6.55572222222222 | 5.39827777777778 | Autostable | 30 | 33205 | 3G | NODEB | SPDRNC1 | 240 | 4002 | 0 | 6 | 24 | 1410x399x199 | MOBI | 46 | 17 | 2100 | N/A | N/A | 65° | 7,5° | CIE |  |  | FH | 42515 | 5.39827777777778,-6.55572222222222
2021 | Mai | Mtn | CI00320 | 3G_CI00320_MeaguiMbaya |  | CI00320 | MEAGUI | MEAGUI | MEAGUI | NAWA | 1 | N/A | 12 | -6.55572222222222 | 5.39827777777778 | Autostable | 30 | 33206 | 3G | NODEB | SPDRNC1 | 40 | 4002 | 0 | 6 | 24 | 1410x399x199 | MOBI | 46 | 17 | 2100 | N/A | N/A | 65° | 7,5° | CIE |  |  | FH | 42515 | 5.39827777777778,-6.55572222222222
2021 | Mai | Mtn | CI00320 | 3G_CI00320_MeaguiMbaya |  | CI00320 | MEAGUI | MEAGUI | MEAGUI | NAWA | 1 | N/A | 12 | -6.55572222222222 | 5.39827777777778 | Autostable | 30 | 33207 | 3G | NODEB | SPDRNC1 | 120 | 4002 | 0 | 6 | 24 | 1410x399x199 | MOBI | 46 | 17 | 2100 | N/A | N/A | 65° | 7,5° | CIE |  |  | FH | 42515 | 5.39827777777778,-6.55572222222222
2021 | Mai | Mtn | CI00320 | 3G_CI00320_MeaguiMbaya |  | CI00320 | MEAGUI | MEAGUI | MEAGUI | NAWA | 1 | N/A | 12 | -6.55572222222222 | 5.39827777777778 | Autostable | 30 | 33208 | 3G | NODEB | SPDRNC1 | 240 | 4002 | 0 | 6 | 24 | 1410x399x199 | MOBI | 46 | 17 | 2100 | N/A | N/A | 65° | 7,5° | CIE |  |  | FH | 42515 | 5.39827777777778,-6.55572222222222
2021 | Mai | Mtn | CI00321 | 3G_CI00321_MeaguiNetro |  | CI00321 | MEAGUI | MEAGUI | MEAGUI | NAWA | 1 | N/A | 12 | -6.56052777777778 | 5.40341666666667 | Autostable | 36 | 3217 | 3G | NODEB | SPDRNC1 | 0 | 4002 | 3 | 6 | 32 | 1410x399x199 | MOBI | 46 | 17 | 900 | N/A | N/A | 65° | 7,5° | CIE |  |  | FH | 42168 | 5.40341666666667,-6.56052777777778
2021 | Mai | Mtn | CI00321 | 3G_CI00321_MeaguiNetro |  | CI00321 | MEAGUI | MEAGUI | MEAGUI | NAWA | 1 | N/A | 12 | -6.56052777777778 | 5.40341666666667 | Autostable | 36 | 3218 | 3G | NODEB | SPDRNC1 | 80 | 4002 | 0 | 4 | 32 | 1410x399x199 | MOBI | 46 | 17 | 900 | N/A | N/A | 65° | 7,5° | CIE |  |  | FH | 42168 | 5.40341666666667,-6.56052777777778
2021 | Mai | Mtn | CI00321 | 3G_CI00321_MeaguiNetro |  | CI00321 | MEAGUI | MEAGUI | MEAGUI | NAWA | 1 | N/A | 12 | -6.56052777777778 | 5.40341666666667 | Autostable | 36 | 3219 | 3G | NODEB | SPDRNC1 | 200 | 4002 | 4 | 4 | 32 | 1410x399x199 | MOBI | 46 | 17 | 900 | N/A | N/A | 65° | 7,5° | CIE |  |  | FH | 42168 | 5.40341666666667,-6.56052777777778
2021 | Mai | Mtn | CI00321 | 3G_CI00321_MeaguiNetro |  | CI00321 | MEAGUI | MEAGUI | MEAGUI | NAWA | 1 | N/A | 12 | -6.56052777777778 | 5.40341666666667 | Autostable | 36 | 33210 | 3G | NODEB | SPDRNC1 | 0 | 4002 | 3 | 6 | 32 | 1410x399x199 | MOBI | 46 | 17 | 2100 | N/A | N/A | 65° | 7,5° | CIE |  |  | FH | 42168 | 5.40341666666667,-6.56052777777778
2021 | Mai | Mtn | CI00321 | 3G_CI00321_MeaguiNetro |  | CI00321 | MEAGUI | MEAGUI | MEAGUI | NAWA | 1 | N/A | 12 | -6.56052777777778 | 5.40341666666667 | Autostable | 36 | 33211 | 3G | NODEB | SPDRNC1 | 80 | 4002 | 0 | 4 | 32 | 1410x399x199 | MOBI | 46 | 17 | 2100 | N/A | N/A | 65° | 7,5° | CIE |  |  | FH | 42168 | 5.40341666666667,-6.56052777777778
2021 | Mai | Mtn | CI00321 | 3G_CI00321_MeaguiNetro |  | CI00321 | MEAGUI | MEAGUI | MEAGUI | NAWA | 1 | N/A | 12 | -6.56052777777778 | 5.40341666666667 | Autostable | 36 | 33212 | 3G | NODEB | SPDRNC1 | 200 | 4002 | 4 | 4 | 32 | 1410x399x199 | MOBI | 46 | 17 | 2100 | N/A | N/A | 65° | 7,5° | CIE |  |  | FH | 42168 | 5.40341666666667,-6.56052777777778
2021 | Mai | Mtn | CI00321 | 3G_CI00321_MeaguiNetro |  | CI00321 | MEAGUI | MEAGUI | MEAGUI | NAWA | 1 | N/A | 12 | -6.56052777777778 | 5.40341666666667 | Autostable | 36 | 33213 | 3G | NODEB | SPDRNC1 | 0 | 4002 | 3 | 6 | 32 | 1410x399x199 | MOBI | 46 | 17 | 2100 | N/A | N/A | 65° | 7,5° | CIE |  |  | FH | 42168 | 5.40341666666667,-6.56052777777778
2021 | Mai | Mtn | CI00321 | 3G_CI00321_MeaguiNetro |  | CI00321 | MEAGUI | MEAGUI | MEAGUI | NAWA | 1 | N/A | 12 | -6.56052777777778 | 5.40341666666667 | Autostable | 36 | 33214 | 3G | NODEB | SPDRNC1 | 80 | 4002 | 0 | 4 | 32 | 1410x399x199 | MOBI | 46 | 17 | 2100 | N/A | N/A | 65° | 7,5° | CIE |  |  | FH | 42168 | 5.40341666666667,-6.56052777777778
2021 | Mai | Mtn | CI00321 | 3G_CI00321_MeaguiNetro |  | CI00321 | MEAGUI | MEAGUI | MEAGUI | NAWA | 1 | N/A | 12 | -6.56052777777778 | 5.40341666666667 | Autostable | 36 | 33215 | 3G | NODEB | SPDRNC1 | 200 | 4002 | 4 | 4 | 32 | 1410x399x199 | MOBI | 46 | 17 | 2100 | N/A | N/A | 65° | 7,5° | CIE |  |  | FH | 42168 | 5.40341666666667,-6.56052777777778
2021 | Mai | Mtn | CI00321 | 3G_CI00321_MeaguiNetro |  | CI00321 | MEAGUI | MEAGUI | MEAGUI | NAWA | 1 | N/A | 12 | -6.56052777777778 | 5.40341666666667 | Autostable | 36 | 33216 | 3G | NODEB | SPDRNC1 | 0 | 4002 | 3 | 6 | 32 | 1410x399x199 | MOBI | 46 | 17 | 2100 | N/A | N/A | 65° | 7,5° | CIE |  |  | FH | 42168 | 5.40341666666667,-6.56052777777778
2021 | Mai | Mtn | CI00321 | 3G_CI00321_MeaguiNetro |  | CI00321 | MEAGUI | MEAGUI | MEAGUI | NAWA | 1 | N/A | 12 | -6.56052777777778 | 5.40341666666667 | Autostable | 36 | 33217 | 3G | NODEB | SPDRNC1 | 80 | 4002 | 0 | 4 | 32 | 1410x399x199 | MOBI | 46 | 17 | 2100 | N/A | N/A | 65° | 7,5° | CIE |  |  | FH | 42168 | 5.40341666666667,-6.56052777777778
2021 | Mai | Mtn | CI00321 | 3G_CI00321_MeaguiNetro |  | CI00321 | MEAGUI | MEAGUI | MEAGUI | NAWA | 1 | N/A | 12 | -6.56052777777778 | 5.40341666666667 | Autostable | 36 | 33218 | 3G | NODEB | SPDRNC1 | 200 | 4002 | 4 | 4 | 32 | 1410x399x199 | MOBI | 46 | 17 | 2100 | N/A | N/A | 65° | 7,5° | CIE |  |  | FH | 42168 | 5.40341666666667,-6.56052777777778
2021 | Mai | Mtn | CI00324 | 3G_CI00324_RouteOume |  | CI00324 | DIVO | DIVO | DIVO | LOH-DJIBOUA | 1 | N/A | 12 | -5.36361111111111 | 5.85080555555556 | Autostable | 36 | 3247 | 3G | NODEB | SPDRNC1 | 0 | 4001 | 4 | 2 | 32 | 1410x399x199 | MOBI | 46 | 17 | 900 | N/A | N/A | 65° | 7,5° | CIE |  |  | FH | 42521 | 5.85080555555556,-5.36361111111111
2021 | Mai | Mtn | CI00324 | 3G_CI00324_RouteOume |  | CI00324 | DIVO | DIVO | DIVO | LOH-DJIBOUA | 1 | N/A | 12 | -5.36361111111111 | 5.85080555555556 | Autostable | 36 | 3248 | 3G | NODEB | SPDRNC1 | 80 | 4001 | 6 | 4 | 32 | 1410x399x199 | MOBI | 46 | 17 | 900 | N/A | N/A | 65° | 7,5° | CIE |  |  | FH | 42521 | 5.85080555555556,-5.36361111111111
2021 | Mai | Mtn | CI00324 | 3G_CI00324_RouteOume |  | CI00324 | DIVO | DIVO | DIVO | LOH-DJIBOUA | 1 | N/A | 12 | -5.36361111111111 | 5.85080555555556 | Autostable | 36 | 3249 | 3G | NODEB | SPDRNC1 | 210 | 4001 | 2 | 10 | 32 | 1410x399x199 | MOBI | 46 | 17 | 900 | N/A | N/A | 65° | 7,5° | CIE |  |  | FH | 42521 | 5.85080555555556,-5.36361111111111
2021 | Mai | Mtn | CI00324 | 3G_CI00324_RouteOume |  | CI00324 | DIVO | DIVO | DIVO | LOH-DJIBOUA | 1 | N/A | 12 | -5.36361111111111 | 5.85080555555556 | Autostable | 36 | 33240 | 3G | NODEB | SPDRNC1 | 0 | 4001 | 4 | 2 | 32 | 1410x399x199 | MOBI | 46 | 17 | 2100 | N/A | N/A | 65° | 7,5° | CIE |  |  | FH | 42521 | 5.85080555555556,-5.36361111111111
2021 | Mai | Mtn | CI00324 | 3G_CI00324_RouteOume |  | CI00324 | DIVO | DIVO | DIVO | LOH-DJIBOUA | 1 | N/A | 12 | -5.36361111111111 | 5.85080555555556 | Autostable | 36 | 33241 | 3G | NODEB | SPDRNC1 | 80 | 4001 | 6 | 2 | 32 | 1410x399x199 | MOBI | 46 | 17 | 2100 | N/A | N/A | 65° | 7,5° | CIE |  |  | FH | 42521 | 5.85080555555556,-5.36361111111111
2021 | Mai | Mtn | CI00324 | 3G_CI00324_RouteOume |  | CI00324 | DIVO | DIVO | DIVO | LOH-DJIBOUA | 1 | N/A | 12 | -5.36361111111111 | 5.85080555555556 | Autostable | 36 | 33242 | 3G | NODEB | SPDRNC1 | 210 | 4001 | 2 | 2 | 32 | 1410x399x199 | MOBI | 46 | 17 | 2100 | N/A | N/A | 65° | 7,5° | CIE |  |  | FH | 42521 | 5.85080555555556,-5.36361111111111
2021 | Mai | Mtn | CI00324 | 3G_CI00324_RouteOume |  | CI00324 | DIVO | DIVO | DIVO | LOH-DJIBOUA | 1 | N/A | 12 | -5.36361111111111 | 5.85080555555556 | Autostable | 36 | 33243 | 3G | NODEB | SPDRNC1 | 0 | 4001 | 4 | 2 | 32 | 1410x399x199 | MOBI | 46 | 17 | 2100 | N/A | N/A | 65° | 7,5° | CIE |  |  | FH | 42521 | 5.85080555555556,-5.36361111111111
2021 | Mai | Mtn | CI00324 | 3G_CI00324_RouteOume |  | CI00324 | DIVO | DIVO | DIVO | LOH-DJIBOUA | 1 | N/A | 12 | -5.36361111111111 | 5.85080555555556 | Autostable | 36 | 33244 | 3G | NODEB | SPDRNC1 | 80 | 4001 | 6 | 2 | 32 | 1410x399x199 | MOBI | 46 | 17 | 2100 | N/A | N/A | 65° | 7,5° | CIE |  |  | FH | 42521 | 5.85080555555556,-5.36361111111111
2021 | Mai | Mtn | CI00324 | 3G_CI00324_RouteOume |  | CI00324 | DIVO | DIVO | DIVO | LOH-DJIBOUA | 1 | N/A | 12 | -5.36361111111111 | 5.85080555555556 | Autostable | 36 | 33245 | 3G | NODEB | SPDRNC1 | 210 | 4001 | 2 | 2 | 32 | 1410x399x199 | MOBI | 46 | 17 | 2100 | N/A | N/A | 65° | 7,5° | CIE |  |  | FH | 42521 | 5.85080555555556,-5.36361111111111
2021 | Mai | Mtn | CI00324 | 3G_CI00324_RouteOume |  | CI00324 | DIVO | DIVO | DIVO | LOH-DJIBOUA | 1 | N/A | 12 | -5.36361111111111 | 5.85080555555556 | Autostable | 36 | 33246 | 3G | NODEB | SPDRNC1 | 0 | 4001 | 4 | 2 | 32 | 1410x399x199 | MOBI | 46 | 17 | 2100 | N/A | N/A | 65° | 7,5° | CIE |  |  | FH | 42521 | 5.85080555555556,-5.36361111111111
2021 | Mai | Mtn | CI00324 | 3G_CI00324_RouteOume |  | CI00324 | DIVO | DIVO | DIVO | LOH-DJIBOUA | 1 | N/A | 12 | -5.36361111111111 | 5.85080555555556 | Autostable | 36 | 33247 | 3G | NODEB | SPDRNC1 | 80 | 4001 | 6 | 2 | 32 | 1410x399x199 | MOBI | 46 | 17 | 2100 | N/A | N/A | 65° | 7,5° | CIE |  |  | FH | 42521 | 5.85080555555556,-5.36361111111111
2021 | Mai | Mtn | CI00324 | 3G_CI00324_RouteOume |  | CI00324 | DIVO | DIVO | DIVO | LOH-DJIBOUA | 1 | N/A | 12 | -5.36361111111111 | 5.85080555555556 | Autostable | 36 | 33248 | 3G | NODEB | SPDRNC1 | 210 | 4001 | 2 | 2 | 32 | 1410x399x199 | MOBI | 46 | 17 | 2100 | N/A | N/A | 65° | 7,5° | CIE |  |  | FH | 42521 | 5.85080555555556,-5.36361111111111
2021 | Mai | Mtn | CI00325 | 3G_CI00325_SanPedroSonouko |  | CI00325 | SAN-PEDRO | SAN-PEDRO | SAN-PEDRO | SAN-PEDRO | 1 | N/A | 12 | -6.65105555555556 | 4.74325 | Autostable | 36 | 3257 | 3G | NODEB | SPDRNC1 | 65 | 4002 | 0 | 4 | 33 | 1410x399x199 | MOBI | 46 | 17 | 900 | N/A | N/A | 65° | 7,5° | CIE |  |  | FO | 42283 | 4.74325,-6.65105555555556
2021 | Mai | Mtn | CI00325 | 3G_CI00325_SanPedroSonouko |  | CI00325 | SAN-PEDRO | SAN-PEDRO | SAN-PEDRO | SAN-PEDRO | 1 | N/A | 12 | -6.65105555555556 | 4.74325 | Autostable | 36 | 3258 | 3G | NODEB | SPDRNC1 | 125 | 4002 | 0 | 4 | 33 | 1410x399x199 | MOBI | 46 | 17 | 900 | N/A | N/A | 65° | 7,5° | CIE |  |  | FO | 42283 | 4.74325,-6.65105555555556
2021 | Mai | Mtn | CI00325 | 3G_CI00325_SanPedroSonouko |  | CI00325 | SAN-PEDRO | SAN-PEDRO | SAN-PEDRO | SAN-PEDRO | 1 | N/A | 12 | -6.65105555555556 | 4.74325 | Autostable | 36 | 3259 | 3G | NODEB | SPDRNC1 | 275 | 4002 | 0 | 4 | 33 | 1410x399x199 | MOBI | 46 | 17 | 900 | N/A | N/A | 65° | 7,5° | CIE |  |  | FO | 42283 | 4.74325,-6.65105555555556
2021 | Mai | Mtn | CI00325 | 3G_CI00325_SanPedroSonouko |  | CI00325 | SAN-PEDRO | SAN-PEDRO | SAN-PEDRO | SAN-PEDRO | 1 | N/A | 12 | -6.65105555555556 | 4.74325 | Autostable | 36 | 33250 | 3G | NODEB | SPDRNC1 | 65 | 4002 | 0 | 2 | 33 | 1410x399x199 | MOBI | 46 | 17 | 2100 | N/A | N/A | 65° | 7,5° | CIE |  |  | FO | 42283 | 4.74325,-6.65105555555556
2021 | Mai | Mtn | CI00325 | 3G_CI00325_SanPedroSonouko |  | CI00325 | SAN-PEDRO | SAN-PEDRO | SAN-PEDRO | SAN-PEDRO | 1 | N/A | 12 | -6.65105555555556 | 4.74325 | Autostable | 36 | 33251 | 3G | NODEB | SPDRNC1 | 125 | 4002 | 0 | 2 | 33 | 1410x399x199 | MOBI | 46 | 17 | 2100 | N/A | N/A | 65° | 7,5° | CIE |  |  | FO | 42283 | 4.74325,-6.65105555555556
2021 | Mai | Mtn | CI00325 | 3G_CI00325_SanPedroSonouko |  | CI00325 | SAN-PEDRO | SAN-PEDRO | SAN-PEDRO | SAN-PEDRO | 1 | N/A | 12 | -6.65105555555556 | 4.74325 | Autostable | 36 | 33252 | 3G | NODEB | SPDRNC1 | 275 | 4002 | 0 | 2 | 33 | 1410x399x199 | MOBI | 46 | 17 | 2100 | N/A | N/A | 65° | 7,5° | CIE |  |  | FO | 42283 | 4.74325,-6.65105555555556
2021 | Mai | Mtn | CI00325 | 3G_CI00325_SanPedroSonouko |  | CI00325 | SAN-PEDRO | SAN-PEDRO | SAN-PEDRO | SAN-PEDRO | 1 | N/A | 12 | -6.65105555555556 | 4.74325 | Autostable | 36 | 33253 | 3G | NODEB | SPDRNC1 | 65 | 4002 | 0 | 2 | 33 | 1410x399x199 | MOBI | 46 | 17 | 2100 | N/A | N/A | 65° | 7,5° | CIE |  |  | FO | 42283 | 4.74325,-6.65105555555556
2021 | Mai | Mtn | CI00325 | 3G_CI00325_SanPedroSonouko |  | CI00325 | SAN-PEDRO | SAN-PEDRO | SAN-PEDRO | SAN-PEDRO | 1 | N/A | 12 | -6.65105555555556 | 4.74325 | Autostable | 36 | 33254 | 3G | NODEB | SPDRNC1 | 125 | 4002 | 0 | 2 | 33 | 1410x399x199 | MOBI | 46 | 17 | 2100 | N/A | N/A | 65° | 7,5° | CIE |  |  | FO | 42283 | 4.74325,-6.65105555555556
2021 | Mai | Mtn | CI00325 | 3G_CI00325_SanPedroSonouko |  | CI00325 | SAN-PEDRO | SAN-PEDRO | SAN-PEDRO | SAN-PEDRO | 1 | N/A | 12 | -6.65105555555556 | 4.74325 | Autostable | 36 | 33255 | 3G | NODEB | SPDRNC1 | 275 | 4002 | 0 | 2 | 33 | 1410x399x199 | MOBI | 46 | 17 | 2100 | N/A | N/A | 65° | 7,5° | CIE |  |  | FO | 42283 | 4.74325,-6.65105555555556
2021 | Mai | Mtn | CI00325 | 3G_CI00325_SanPedroSonouko |  | CI00325 | SAN-PEDRO | SAN-PEDRO | SAN-PEDRO | SAN-PEDRO | 1 | N/A | 12 | -6.65105555555556 | 4.74325 | Autostable | 36 | 33256 | 3G | NODEB | SPDRNC1 | 65 | 4002 | 0 | 2 | 33 | 1410x399x199 | MOBI | 46 | 17 | 2100 | N/A | N/A | 65° | 7,5° | CIE |  |  | FO | 42283 | 4.74325,-6.65105555555556
2021 | Mai | Mtn | CI00325 | 3G_CI00325_SanPedroSonouko |  | CI00325 | SAN-PEDRO | SAN-PEDRO | SAN-PEDRO | SAN-PEDRO | 1 | N/A | 12 | -6.65105555555556 | 4.74325 | Autostable | 36 | 33257 | 3G | NODEB | SPDRNC1 | 125 | 4002 | 0 | 2 | 33 | 1410x399x199 | MOBI | 46 | 17 | 2100 | N/A | N/A | 65° | 7,5° | CIE |  |  | FO | 42283 | 4.74325,-6.65105555555556
2021 | Mai | Mtn | CI00325 | 3G_CI00325_SanPedroSonouko |  | CI00325 | SAN-PEDRO | SAN-PEDRO | SAN-PEDRO | SAN-PEDRO | 1 | N/A | 12 | -6.65105555555556 | 4.74325 | Autostable | 36 | 33258 | 3G | NODEB | SPDRNC1 | 275 | 4002 | 0 | 2 | 33 | 1410x399x199 | MOBI | 46 | 17 | 2100 | N/A | N/A | 65° | 7,5° | CIE |  |  | FO | 42283 | 4.74325,-6.65105555555556
2021 | Mai | Mtn | CI00326 | 3G_CI00326_SanPedroSotref |  | CI00326 | SAN-PEDRO | SAN-PEDRO | SAN-PEDRO | SAN-PEDRO | 1 | N/A | 12 | -6.64816666666667 | 4.78480555555556 | Autostable | 36 | 3267 | 3G | NODEB | SPDRNC1 | 0 | 4002 | 0 | 6 | 30 | 1410x399x199 | MOBI | 46 | 17 | 900 | N/A | N/A | 65° | 7,5° | CIE |  |  | FO | 42507 | 4.78480555555556,-6.64816666666667
2021 | Mai | Mtn | CI00326 | 3G_CI00326_SanPedroSotref |  | CI00326 | SAN-PEDRO | SAN-PEDRO | SAN-PEDRO | SAN-PEDRO | 1 | N/A | 12 | -6.64816666666667 | 4.78480555555556 | Autostable | 36 | 3268 | 3G | NODEB | SPDRNC1 | 120 | 4002 | 0 | 7 | 30 | 1410x399x199 | MOBI | 46 | 17 | 900 | N/A | N/A | 65° | 7,5° | CIE |  |  | FO | 42507 | 4.78480555555556,-6.64816666666667
2021 | Mai | Mtn | CI00326 | 3G_CI00326_SanPedroSotref |  | CI00326 | SAN-PEDRO | SAN-PEDRO | SAN-PEDRO | SAN-PEDRO | 1 | N/A | 12 | -6.64816666666667 | 4.78480555555556 | Autostable | 36 | 3269 | 3G | NODEB | SPDRNC1 | 245 | 4002 | 0 | 7 | 30 | 1410x399x199 | MOBI | 46 | 17 | 900 | N/A | N/A | 65° | 7,5° | CIE |  |  | FO | 42507 | 4.78480555555556,-6.64816666666667
2021 | Mai | Mtn | CI00326 | 3G_CI00326_SanPedroSotref |  | CI00326 | SAN-PEDRO | SAN-PEDRO | SAN-PEDRO | SAN-PEDRO | 1 | N/A | 12 | -6.64816666666667 | 4.78480555555556 | Autostable | 36 | 33260 | 3G | NODEB | SPDRNC1 | 0 | 4002 | 0 | 4 | 30 | 1410x399x199 | MOBI | 46 | 17 | 2100 | N/A | N/A | 65° | 7,5° | CIE |  |  | FO | 42507 | 4.78480555555556,-6.64816666666667
2021 | Mai | Mtn | CI00326 | 3G_CI00326_SanPedroSotref |  | CI00326 | SAN-PEDRO | SAN-PEDRO | SAN-PEDRO | SAN-PEDRO | 1 | N/A | 12 | -6.64816666666667 | 4.78480555555556 | Autostable | 36 | 33261 | 3G | NODEB | SPDRNC1 | 120 | 4002 | 0 | 0 | 30 | 1410x399x199 | MOBI | 46 | 17 | 2100 | N/A | N/A | 65° | 7,5° | CIE |  |  | FO | 42507 | 4.78480555555556,-6.64816666666667
2021 | Mai | Mtn | CI00326 | 3G_CI00326_SanPedroSotref |  | CI00326 | SAN-PEDRO | SAN-PEDRO | SAN-PEDRO | SAN-PEDRO | 1 | N/A | 12 | -6.64816666666667 | 4.78480555555556 | Autostable | 36 | 33262 | 3G | NODEB | SPDRNC1 | 245 | 4002 | 0 | 4 | 30 | 1410x399x199 | MOBI | 46 | 17 | 2100 | N/A | N/A | 65° | 7,5° | CIE |  |  | FO | 42507 | 4.78480555555556,-6.64816666666667
2021 | Mai | Mtn | CI00326 | 3G_CI00326_SanPedroSotref |  | CI00326 | SAN-PEDRO | SAN-PEDRO | SAN-PEDRO | SAN-PEDRO | 1 | N/A | 12 | -6.64816666666667 | 4.78480555555556 | Autostable | 36 | 33263 | 3G | NODEB | SPDRNC1 | 0 | 4002 | 0 | 4 | 30 | 1410x399x199 | MOBI | 46 | 17 | 2100 | N/A | N/A | 65° | 7,5° | CIE |  |  | FO | 42507 | 4.78480555555556,-6.64816666666667
2021 | Mai | Mtn | CI00326 | 3G_CI00326_SanPedroSotref |  | CI00326 | SAN-PEDRO | SAN-PEDRO | SAN-PEDRO | SAN-PEDRO | 1 | N/A | 12 | -6.64816666666667 | 4.78480555555556 | Autostable | 36 | 33264 | 3G | NODEB | SPDRNC1 | 120 | 4002 | 0 | 0 | 30 | 1410x399x199 | MOBI | 46 | 17 | 2100 | N/A | N/A | 65° | 7,5° | CIE |  |  | FO | 42507 | 4.78480555555556,-6.64816666666667
2021 | Mai | Mtn | CI00326 | 3G_CI00326_SanPedroSotref |  | CI00326 | SAN-PEDRO | SAN-PEDRO | SAN-PEDRO | SAN-PEDRO | 1 | N/A | 12 | -6.64816666666667 | 4.78480555555556 | Autostable | 36 | 33265 | 3G | NODEB | SPDRNC1 | 245 | 4002 | 0 | 4 | 30 | 1410x399x199 | MOBI | 46 | 17 | 2100 | N/A | N/A | 65° | 7,5° | CIE |  |  | FO | 42507 | 4.78480555555556,-6.64816666666667
2021 | Mai | Mtn | CI00326 | 3G_CI00326_SanPedroSotref |  | CI00326 | SAN-PEDRO | SAN-PEDRO | SAN-PEDRO | SAN-PEDRO | 1 | N/A | 12 | -6.64816666666667 | 4.78480555555556 | Autostable | 36 | 33266 | 3G | NODEB | SPDRNC1 | 0 | 4002 | 0 | 4 | 30 | 1410x399x199 | MOBI | 46 | 17 | 2100 | N/A | N/A | 65° | 7,5° | CIE |  |  | FO | 42507 | 4.78480555555556,-6.64816666666667
2021 | Mai | Mtn | CI00326 | 3G_CI00326_SanPedroSotref |  | CI00326 | SAN-PEDRO | SAN-PEDRO | SAN-PEDRO | SAN-PEDRO | 1 | N/A | 12 | -6.64816666666667 | 4.78480555555556 | Autostable | 36 | 33267 | 3G | NODEB | SPDRNC1 | 120 | 4002 | 0 | 0 | 30 | 1410x399x199 | MOBI | 46 | 17 | 2100 | N/A | N/A | 65° | 7,5° | CIE |  |  | FO | 42507 | 4.78480555555556,-6.64816666666667
2021 | Mai | Mtn | CI00326 | 3G_CI00326_SanPedroSotref |  | CI00326 | SAN-PEDRO | SAN-PEDRO | SAN-PEDRO | SAN-PEDRO | 1 | N/A | 12 | -6.64816666666667 | 4.78480555555556 | Autostable | 36 | 33268 | 3G | NODEB | SPDRNC1 | 245 | 4002 | 0 | 4 | 30 | 1410x399x199 | MOBI | 46 | 17 | 2100 | N/A | N/A | 65° | 7,5° | CIE |  |  | FO | 42507 | 4.78480555555556,-6.64816666666667
2021 | Mai | Mtn | CI00327 | 3G_CI00327_Soubre3_U21 |  | CI00327 | SOUBRE | SOUBRE | SOUBRE | NAWA | 1 | N/A | 12 | -6.58663888888889 | 5.79233333333333 | Autostable | 47 | 33270 | 3G | NODEB | SPDRNC1 | 70 | 4003 | 2 | 7 | 43.6 | 1410x399x199 | MOBI | 46 | 17 | 2100 | N/A | N/A | 65° | 7,5° | CIE |  |  | FH | 41457 | 5.79233333333333,-6.58663888888889
2021 | Mai | Mtn | CI00327 | 3G_CI00327_Soubre3_U21 |  | CI00327 | SOUBRE | SOUBRE | SOUBRE | NAWA | 1 | N/A | 12 | -6.58663888888889 | 5.79233333333333 | Autostable | 47 | 33271 | 3G | NODEB | SPDRNC1 | 190 | 4003 | 2 | 7 | 43.6 | 1410x399x199 | MOBI | 46 | 17 | 2100 | N/A | N/A | 65° | 7,5° | CIE |  |  | FH | 41457 | 5.79233333333333,-6.58663888888889
2021 | Mai | Mtn | CI00327 | 3G_CI00327_Soubre3_U21 |  | CI00327 | SOUBRE | SOUBRE | SOUBRE | NAWA | 1 | N/A | 12 | -6.58663888888889 | 5.79233333333333 | Autostable | 47 | 33272 | 3G | NODEB | SPDRNC1 | 320 | 4003 | 2 | 7 | 43.6 | 1410x399x199 | MOBI | 46 | 17 | 2100 | N/A | N/A | 65° | 7,5° | CIE |  |  | FH | 41457 | 5.79233333333333,-6.58663888888889
2021 | Mai | Mtn | CI00327 | 3G_CI00327_Soubre3_U21 |  | CI00327 | SOUBRE | SOUBRE | SOUBRE | NAWA | 1 | N/A | 12 | -6.58663888888889 | 5.79233333333333 | Autostable | 47 | 33273 | 3G | NODEB | SPDRNC1 | 70 | 4003 | 2 | 7 | 43.6 | 1410x399x199 | MOBI | 46 | 17 | 2100 | N/A | N/A | 65° | 7,5° | CIE |  |  | FH | 41457 | 5.79233333333333,-6.58663888888889
2021 | Mai | Mtn | CI00327 | 3G_CI00327_Soubre3_U21 |  | CI00327 | SOUBRE | SOUBRE | SOUBRE | NAWA | 1 | N/A | 12 | -6.58663888888889 | 5.79233333333333 | Autostable | 47 | 33274 | 3G | NODEB | SPDRNC1 | 190 | 4003 | 2 | 7 | 43.6 | 1410x399x199 | MOBI | 46 | 17 | 2100 | N/A | N/A | 65° | 7,5° | CIE |  |  | FH | 41457 | 5.79233333333333,-6.58663888888889
2021 | Mai | Mtn | CI00327 | 3G_CI00327_Soubre3_U21 |  | CI00327 | SOUBRE | SOUBRE | SOUBRE | NAWA | 1 | N/A | 12 | -6.58663888888889 | 5.79233333333333 | Autostable | 47 | 33275 | 3G | NODEB | SPDRNC1 | 320 | 4003 | 2 | 7 | 43.6 | 1410x399x199 | MOBI | 46 | 17 | 2100 | N/A | N/A | 65° | 7,5° | CIE |  |  | FH | 41457 | 5.79233333333333,-6.58663888888889
2021 | Mai | Mtn | CI00327 | 3G_CI00327_Soubre3_U21 |  | CI00327 | SOUBRE | SOUBRE | SOUBRE | NAWA | 1 | N/A | 12 | -6.58663888888889 | 5.79233333333333 | Autostable | 47 | 33276 | 3G | NODEB | SPDRNC1 | 70 | 4003 | 2 | 7 | 43.6 | 1410x399x199 | MOBI | 46 | 17 | 2100 | N/A | N/A | 65° | 7,5° | CIE |  |  | FH | 41457 | 5.79233333333333,-6.58663888888889
2021 | Mai | Mtn | CI00327 | 3G_CI00327_Soubre3_U21 |  | CI00327 | SOUBRE | SOUBRE | SOUBRE | NAWA | 1 | N/A | 12 | -6.58663888888889 | 5.79233333333333 | Autostable | 47 | 33277 | 3G | NODEB | SPDRNC1 | 190 | 4003 | 2 | 7 | 43.6 | 1410x399x199 | MOBI | 46 | 17 | 2100 | N/A | N/A | 65° | 7,5° | CIE |  |  | FH | 41457 | 5.79233333333333,-6.58663888888889
2021 | Mai | Mtn | CI00327 | 3G_CI00327_Soubre3_U21 |  | CI00327 | SOUBRE | SOUBRE | SOUBRE | NAWA | 1 | N/A | 12 | -6.58663888888889 | 5.79233333333333 | Autostable | 47 | 33278 | 3G | NODEB | SPDRNC1 | 320 | 4003 | 2 | 7 | 43.6 | 1410x399x199 | MOBI | 46 | 17 | 2100 | N/A | N/A | 65° | 7,5° | CIE |  |  | FH | 41457 | 5.79233333333333,-6.58663888888889
2021 | Mai | Mtn | CI00328 | 3G_CI00328_SOUBRECAMP |  | CI00328 | SOUBRE | SOUBRE | SOUBRE | NAWA | 1 | N/A | 12 | -6.58561111111111 | 5.78238888888889 | Autostable | 36 | 3287 | 3G | NODEB | SPDRNC1 | 0 | 4003 | 0 | 7 | 32.7 | 1410x399x199 | MOBI | 46 | 17 | 900 | N/A | N/A | 65° | 7,5° | CIE |  |  | FH | 42507 | 5.78238888888889,-6.58561111111111
2021 | Mai | Mtn | CI00328 | 3G_CI00328_SOUBRECAMP |  | CI00328 | SOUBRE | SOUBRE | SOUBRE | NAWA | 1 | N/A | 12 | -6.58561111111111 | 5.78238888888889 | Autostable | 36 | 3288 | 3G | NODEB | SPDRNC1 | 120 | 4003 | 0 | 7 | 32.7 | 1410x399x199 | MOBI | 46 | 17 | 900 | N/A | N/A | 65° | 7,5° | CIE |  |  | FH | 42507 | 5.78238888888889,-6.58561111111111
2021 | Mai | Mtn | CI00328 | 3G_CI00328_SOUBRECAMP |  | CI00328 | SOUBRE | SOUBRE | SOUBRE | NAWA | 1 | N/A | 12 | -6.58561111111111 | 5.78238888888889 | Autostable | 36 | 3289 | 3G | NODEB | SPDRNC1 | 240 | 4003 | 0 | 7 | 32.7 | 1410x399x199 | MOBI | 46 | 17 | 900 | N/A | N/A | 65° | 7,5° | CIE |  |  | FH | 42507 | 5.78238888888889,-6.58561111111111
2021 | Mai | Mtn | CI00328 | 3G_CI00328_SOUBRECAMP |  | CI00328 | SOUBRE | SOUBRE | SOUBRE | NAWA | 1 | N/A | 12 | -6.58561111111111 | 5.78238888888889 | Autostable | 36 | 33280 | 3G | NODEB | SPDRNC1 | 0 | 4003 | 0 | 7 | 32.7 | 1410x399x199 | MOBI | 46 | 17 | 2100 | N/A | N/A | 65° | 7,5° | CIE |  |  | FH | 42507 | 5.78238888888889,-6.58561111111111
2021 | Mai | Mtn | CI00328 | 3G_CI00328_SOUBRECAMP |  | CI00328 | SOUBRE | SOUBRE | SOUBRE | NAWA | 1 | N/A | 12 | -6.58561111111111 | 5.78238888888889 | Autostable | 36 | 33281 | 3G | NODEB | SPDRNC1 | 120 | 4003 | 0 | 7 | 32.7 | 1410x399x199 | MOBI | 46 | 17 | 2100 | N/A | N/A | 65° | 7,5° | CIE |  |  | FH | 42507 | 5.78238888888889,-6.58561111111111
2021 | Mai | Mtn | CI00328 | 3G_CI00328_SOUBRECAMP |  | CI00328 | SOUBRE | SOUBRE | SOUBRE | NAWA | 1 | N/A | 12 | -6.58561111111111 | 5.78238888888889 | Autostable | 36 | 33282 | 3G | NODEB | SPDRNC1 | 240 | 4003 | 0 | 7 | 32.7 | 1410x399x199 | MOBI | 46 | 17 | 2100 | N/A | N/A | 65° | 7,5° | CIE |  |  | FH | 42507 | 5.78238888888889,-6.58561111111111
2021 | Mai | Mtn | CI00328 | 3G_CI00328_SOUBRECAMP |  | CI00328 | SOUBRE | SOUBRE | SOUBRE | NAWA | 1 | N/A | 12 | -6.58561111111111 | 5.78238888888889 | Autostable | 36 | 33283 | 3G | NODEB | SPDRNC1 | 0 | 4003 | 0 | 7 | 32.7 | 1410x399x199 | MOBI | 46 | 17 | 2100 | N/A | N/A | 65° | 7,5° | CIE |  |  | FH | 42507 | 5.78238888888889,-6.58561111111111
2021 | Mai | Mtn | CI00328 | 3G_CI00328_SOUBRECAMP |  | CI00328 | SOUBRE | SOUBRE | SOUBRE | NAWA | 1 | N/A | 12 | -6.58561111111111 | 5.78238888888889 | Autostable | 36 | 33284 | 3G | NODEB | SPDRNC1 | 120 | 4003 | 0 | 7 | 32.7 | 1410x399x199 | MOBI | 46 | 17 | 2100 | N/A | N/A | 65° | 7,5° | CIE |  |  | FH | 42507 | 5.78238888888889,-6.58561111111111
2021 | Mai | Mtn | CI00328 | 3G_CI00328_SOUBRECAMP |  | CI00328 | SOUBRE | SOUBRE | SOUBRE | NAWA | 1 | N/A | 12 | -6.58561111111111 | 5.78238888888889 | Autostable | 36 | 33285 | 3G | NODEB | SPDRNC1 | 240 | 4003 | 0 | 7 | 32.7 | 1410x399x199 | MOBI | 46 | 17 | 2100 | N/A | N/A | 65° | 7,5° | CIE |  |  | FH | 42507 | 5.78238888888889,-6.58561111111111
2021 | Mai | Mtn | CI00328 | 3G_CI00328_SOUBRECAMP |  | CI00328 | SOUBRE | SOUBRE | SOUBRE | NAWA | 1 | N/A | 12 | -6.58561111111111 | 5.78238888888889 | Autostable | 36 | 33286 | 3G | NODEB | SPDRNC1 | 0 | 4003 | 0 | 7 | 32.7 | 1410x399x199 | MOBI | 46 | 17 | 2100 | N/A | N/A | 65° | 7,5° | CIE |  |  | FH | 42507 | 5.78238888888889,-6.58561111111111
2021 | Mai | Mtn | CI00328 | 3G_CI00328_SOUBRECAMP |  | CI00328 | SOUBRE | SOUBRE | SOUBRE | NAWA | 1 | N/A | 12 | -6.58561111111111 | 5.78238888888889 | Autostable | 36 | 33287 | 3G | NODEB | SPDRNC1 | 120 | 4003 | 0 | 7 | 32.7 | 1410x399x199 | MOBI | 46 | 17 | 2100 | N/A | N/A | 65° | 7,5° | CIE |  |  | FH | 42507 | 5.78238888888889,-6.58561111111111
2021 | Mai | Mtn | CI00328 | 3G_CI00328_SOUBRECAMP |  | CI00328 | SOUBRE | SOUBRE | SOUBRE | NAWA | 1 | N/A | 12 | -6.58561111111111 | 5.78238888888889 | Autostable | 36 | 33288 | 3G | NODEB | SPDRNC1 | 240 | 4003 | 0 | 7 | 32.7 | 1410x399x199 | MOBI | 46 | 17 | 2100 | N/A | N/A | 65° | 7,5° | CIE |  |  | FH | 42507 | 5.78238888888889,-6.58561111111111
2021 | Mai | Mtn | CI00329 | 3G_CI00329_SOUBREGABON_U21 |  | CI00329 | SOUBRE | SOUBRE | SOUBRE | NAWA | 1 | N/A | 12 | -6.59377777777778 | 5.77830555555556 | Autostable | 36 | 33290 | 3G | NODEB | SPDRNC1 | 0 | 4003 | 0 | 8 | 29.4 | 1410x399x199 | MOBI | 46 | 17 | 2100 | N/A | N/A | 65° | 7,5° | CIE |  |  | FH | 41440 | 5.77830555555556,-6.59377777777778
2021 | Mai | Mtn | CI00329 | 3G_CI00329_SOUBREGABON_U21 |  | CI00329 | SOUBRE | SOUBRE | SOUBRE | NAWA | 1 | N/A | 12 | -6.59377777777778 | 5.77830555555556 | Autostable | 36 | 33291 | 3G | NODEB | SPDRNC1 | 120 | 4003 | 0 | 8 | 29.4 | 1410x399x199 | MOBI | 46 | 17 | 2100 | N/A | N/A | 65° | 7,5° | CIE |  |  | FH | 41440 | 5.77830555555556,-6.59377777777778
2021 | Mai | Mtn | CI00329 | 3G_CI00329_SOUBREGABON_U21 |  | CI00329 | SOUBRE | SOUBRE | SOUBRE | NAWA | 1 | N/A | 12 | -6.59377777777778 | 5.77830555555556 | Autostable | 36 | 33292 | 3G | NODEB | SPDRNC1 | 240 | 4003 | 0 | 8 | 29.4 | 1410x399x199 | MOBI | 46 | 17 | 2100 | N/A | N/A | 65° | 7,5° | CIE |  |  | FH | 41440 | 5.77830555555556,-6.59377777777778
2021 | Mai | Mtn | CI00329 | 3G_CI00329_SOUBREGABON_U21 |  | CI00329 | SOUBRE | SOUBRE | SOUBRE | NAWA | 1 | N/A | 12 | -6.59377777777778 | 5.77830555555556 | Autostable | 36 | 33293 | 3G | NODEB | SPDRNC1 | 0 | 4003 | 0 | 8 | 29.4 | 1410x399x199 | MOBI | 46 | 17 | 2100 | N/A | N/A | 65° | 7,5° | CIE |  |  | FH | 41440 | 5.77830555555556,-6.59377777777778
2021 | Mai | Mtn | CI00329 | 3G_CI00329_SOUBREGABON_U21 |  | CI00329 | SOUBRE | SOUBRE | SOUBRE | NAWA | 1 | N/A | 12 | -6.59377777777778 | 5.77830555555556 | Autostable | 36 | 33294 | 3G | NODEB | SPDRNC1 | 120 | 4003 | 0 | 8 | 29.4 | 1410x399x199 | MOBI | 46 | 17 | 2100 | N/A | N/A | 65° | 7,5° | CIE |  |  | FH | 41440 | 5.77830555555556,-6.59377777777778
2021 | Mai | Mtn | CI00329 | 3G_CI00329_SOUBREGABON_U21 |  | CI00329 | SOUBRE | SOUBRE | SOUBRE | NAWA | 1 | N/A | 12 | -6.59377777777778 | 5.77830555555556 | Autostable | 36 | 33295 | 3G | NODEB | SPDRNC1 | 240 | 4003 | 0 | 8 | 29.4 | 1410x399x199 | MOBI | 46 | 17 | 2100 | N/A | N/A | 65° | 7,5° | CIE |  |  | FH | 41440 | 5.77830555555556,-6.59377777777778
2021 | Mai | Mtn | CI00329 | 3G_CI00329_SOUBREGABON_U21 |  | CI00329 | SOUBRE | SOUBRE | SOUBRE | NAWA | 1 | N/A | 12 | -6.59377777777778 | 5.77830555555556 | Autostable | 36 | 33296 | 3G | NODEB | SPDRNC1 | 0 | 4003 | 0 | 8 | 29.4 | 1410x399x199 | MOBI | 46 | 17 | 2100 | N/A | N/A | 65° | 7,5° | CIE |  |  | FH | 41440 | 5.77830555555556,-6.59377777777778
2021 | Mai | Mtn | CI00329 | 3G_CI00329_SOUBREGABON_U21 |  | CI00329 | SOUBRE | SOUBRE | SOUBRE | NAWA | 1 | N/A | 12 | -6.59377777777778 | 5.77830555555556 | Autostable | 36 | 33297 | 3G | NODEB | SPDRNC1 | 120 | 4003 | 0 | 8 | 29.4 | 1410x399x199 | MOBI | 46 | 17 | 2100 | N/A | N/A | 65° | 7,5° | CIE |  |  | FH | 41440 | 5.77830555555556,-6.59377777777778
2021 | Mai | Mtn | CI00329 | 3G_CI00329_SOUBREGABON_U21 |  | CI00329 | SOUBRE | SOUBRE | SOUBRE | NAWA | 1 | N/A | 12 | -6.59377777777778 | 5.77830555555556 | Autostable | 36 | 33298 | 3G | NODEB | SPDRNC1 | 240 | 4003 | 0 | 8 | 29.4 | 1410x399x199 | MOBI | 46 | 17 | 2100 | N/A | N/A | 65° | 7,5° | CIE |  |  | FH | 41440 | 5.77830555555556,-6.59377777777778
2021 | Mai | Mtn | CI00337 | 3G_CI00337_SanPedroZimbabwe1 |  | CI00337 | SAN-PEDRO | SAN-PEDRO | SAN-PEDRO | SAN-PEDRO | 1 | N/A | 12 | -6.66552777777778 | 4.76616666666667 | Autostable | 36 | 3377 | 3G | NODEB | SPDRNC1 | 20 | 4002 | 0 | 8 | 10.5 | 1410x399x199 | MOBI | 46 | 17 | 900 | N/A | N/A | 65° | 7,5° | CIE |  |  | FO | 41440 | 4.76616666666667,-6.66552777777778
2021 | Mai | Mtn | CI00337 | 3G_CI00337_SanPedroZimbabwe1 |  | CI00337 | SAN-PEDRO | SAN-PEDRO | SAN-PEDRO | SAN-PEDRO | 1 | N/A | 12 | -6.66552777777778 | 4.76616666666667 | Autostable | 36 | 3378 | 3G | NODEB | SPDRNC1 | 150 | 4002 | 0 | 6 | 10.5 | 1410x399x199 | MOBI | 46 | 17 | 900 | N/A | N/A | 65° | 7,5° | CIE |  |  | FO | 41440 | 4.76616666666667,-6.66552777777778
2021 | Mai | Mtn | CI00337 | 3G_CI00337_SanPedroZimbabwe1 |  | CI00337 | SAN-PEDRO | SAN-PEDRO | SAN-PEDRO | SAN-PEDRO | 1 | N/A | 12 | -6.66552777777778 | 4.76616666666667 | Autostable | 36 | 3379 | 3G | NODEB | SPDRNC1 | 260 | 4002 | 0 | 6 | 10.5 | 1410x399x199 | MOBI | 46 | 17 | 900 | N/A | N/A | 65° | 7,5° | CIE |  |  | FO | 41440 | 4.76616666666667,-6.66552777777778
2021 | Mai | Mtn | CI00337 | 3G_CI00337_SanPedroZimbabwe1 |  | CI00337 | SAN-PEDRO | SAN-PEDRO | SAN-PEDRO | SAN-PEDRO | 1 | N/A | 12 | -6.66552777777778 | 4.76616666666667 | Autostable | 36 | 33370 | 3G | NODEB | SPDRNC1 | 20 | 4002 | 0 | 5 | 10.5 | 1410x399x199 | MOBI | 46 | 17 | 2100 | N/A | N/A | 65° | 7,5° | CIE |  |  | FO | 41440 | 4.76616666666667,-6.66552777777778
2021 | Mai | Mtn | CI00337 | 3G_CI00337_SanPedroZimbabwe1 |  | CI00337 | SAN-PEDRO | SAN-PEDRO | SAN-PEDRO | SAN-PEDRO | 1 | N/A | 12 | -6.66552777777778 | 4.76616666666667 | Autostable | 36 | 33371 | 3G | NODEB | SPDRNC1 | 150 | 4002 | 0 | 6 | 10.5 | 1410x399x199 | MOBI | 46 | 17 | 2100 | N/A | N/A | 65° | 7,5° | CIE |  |  | FO | 41440 | 4.76616666666667,-6.66552777777778
2021 | Mai | Mtn | CI00337 | 3G_CI00337_SanPedroZimbabwe1 |  | CI00337 | SAN-PEDRO | SAN-PEDRO | SAN-PEDRO | SAN-PEDRO | 1 | N/A | 12 | -6.66552777777778 | 4.76616666666667 | Autostable | 36 | 33372 | 3G | NODEB | SPDRNC1 | 260 | 4002 | 0 | 6 | 10.5 | 1410x399x199 | MOBI | 46 | 17 | 2100 | N/A | N/A | 65° | 7,5° | CIE |  |  | FO | 41440 | 4.76616666666667,-6.66552777777778
2021 | Mai | Mtn | CI00337 | 3G_CI00337_SanPedroZimbabwe1 |  | CI00337 | SAN-PEDRO | SAN-PEDRO | SAN-PEDRO | SAN-PEDRO | 1 | N/A | 12 | -6.66552777777778 | 4.76616666666667 | Autostable | 36 | 33373 | 3G | NODEB | SPDRNC1 | 20 | 4002 | 0 | 5 | 10.5 | 1410x399x199 | MOBI | 46 | 17 | 2100 | N/A | N/A | 65° | 7,5° | CIE |  |  | FO | 41440 | 4.76616666666667,-6.66552777777778
2021 | Mai | Mtn | CI00337 | 3G_CI00337_SanPedroZimbabwe1 |  | CI00337 | SAN-PEDRO | SAN-PEDRO | SAN-PEDRO | SAN-PEDRO | 1 | N/A | 12 | -6.66552777777778 | 4.76616666666667 | Autostable | 36 | 33374 | 3G | NODEB | SPDRNC1 | 150 | 4002 | 0 | 6 | 10.5 | 1410x399x199 | MOBI | 46 | 17 | 2100 | N/A | N/A | 65° | 7,5° | CIE |  |  | FO | 41440 | 4.76616666666667,-6.66552777777778
2021 | Mai | Mtn | CI00337 | 3G_CI00337_SanPedroZimbabwe1 |  | CI00337 | SAN-PEDRO | SAN-PEDRO | SAN-PEDRO | SAN-PEDRO | 1 | N/A | 12 | -6.66552777777778 | 4.76616666666667 | Autostable | 36 | 33375 | 3G | NODEB | SPDRNC1 | 260 | 4002 | 0 | 6 | 10.5 | 1410x399x199 | MOBI | 46 | 17 | 2100 | N/A | N/A | 65° | 7,5° | CIE |  |  | FO | 41440 | 4.76616666666667,-6.66552777777778
2021 | Mai | Mtn | CI00337 | 3G_CI00337_SanPedroZimbabwe1 |  | CI00337 | SAN-PEDRO | SAN-PEDRO | SAN-PEDRO | SAN-PEDRO | 1 | N/A | 12 | -6.66552777777778 | 4.76616666666667 | Autostable | 36 | 33376 | 3G | NODEB | SPDRNC1 | 20 | 4002 | 0 | 5 | 10.5 | 1410x399x199 | MOBI | 46 | 17 | 2100 | N/A | N/A | 65° | 7,5° | CIE |  |  | FO | 41440 | 4.76616666666667,-6.66552777777778
2021 | Mai | Mtn | CI00337 | 3G_CI00337_SanPedroZimbabwe1 |  | CI00337 | SAN-PEDRO | SAN-PEDRO | SAN-PEDRO | SAN-PEDRO | 1 | N/A | 12 | -6.66552777777778 | 4.76616666666667 | Autostable | 36 | 33377 | 3G | NODEB | SPDRNC1 | 150 | 4002 | 0 | 6 | 10.5 | 1410x399x199 | MOBI | 46 | 17 | 2100 | N/A | N/A | 65° | 7,5° | CIE |  |  | FO | 41440 | 4.76616666666667,-6.66552777777778
2021 | Mai | Mtn | CI00337 | 3G_CI00337_SanPedroZimbabwe1 |  | CI00337 | SAN-PEDRO | SAN-PEDRO | SAN-PEDRO | SAN-PEDRO | 1 | N/A | 12 | -6.66552777777778 | 4.76616666666667 | Autostable | 36 | 33378 | 3G | NODEB | SPDRNC1 | 260 | 4002 | 0 | 6 | 10.5 | 1410x399x199 | MOBI | 46 | 17 | 2100 | N/A | N/A | 65° | 7,5° | CIE |  |  | FO | 41440 | 4.76616666666667,-6.66552777777778
2021 | Mai | Mtn | CI00393 | 3G_CI00393_GagnoaDaresSalam |  | CI00393 | GAGNOA | GAGNOA | GAGNOA | GOH | 1 | N/A | 12 | -5.96483333333333 | 6.12772222222222 | Autostable | 32 | 3937 | 3G | NODEB | SPDRNC1 | 0 | 4001 | 0 | 2 | 26 | 1410x399x199 | MOBI | 46 | 17 | 900 | N/A | N/A | 65° | 7,5° | CIE |  |  | FH | 42212 | 6.12772222222222,-5.96483333333333
2021 | Mai | Mtn | CI00393 | 3G_CI00393_GagnoaDaresSalam |  | CI00393 | GAGNOA | GAGNOA | GAGNOA | GOH | 1 | N/A | 12 | -5.96483333333333 | 6.12772222222222 | Autostable | 32 | 3938 | 3G | NODEB | SPDRNC1 | 120 | 4001 | 0 | 2 | 26 | 1410x399x199 | MOBI | 46 | 17 | 900 | N/A | N/A | 65° | 7,5° | CIE |  |  | FH | 42212 | 6.12772222222222,-5.96483333333333
2021 | Mai | Mtn | CI00393 | 3G_CI00393_GagnoaDaresSalam |  | CI00393 | GAGNOA | GAGNOA | GAGNOA | GOH | 1 | N/A | 12 | -5.96483333333333 | 6.12772222222222 | Autostable | 32 | 3939 | 3G | NODEB | SPDRNC1 | 240 | 4001 | 0 | 0 | 26 | 1410x399x199 | MOBI | 46 | 17 | 900 | N/A | N/A | 65° | 7,5° | CIE |  |  | FH | 42212 | 6.12772222222222,-5.96483333333333
2021 | Mai | Mtn | CI00393 | 3G_CI00393_GagnoaDaresSalam |  | CI00393 | GAGNOA | GAGNOA | GAGNOA | GOH | 1 | N/A | 12 | -5.96483333333333 | 6.12772222222222 | Autostable | 32 | 33930 | 3G | NODEB | SPDRNC1 | 0 | 4001 | 0 | 7 | 26 | 1410x399x199 | MOBI | 46 | 17 | 2100 | N/A | N/A | 65° | 7,5° | CIE |  |  | FH | 42212 | 6.12772222222222,-5.96483333333333
2021 | Mai | Mtn | CI00393 | 3G_CI00393_GagnoaDaresSalam |  | CI00393 | GAGNOA | GAGNOA | GAGNOA | GOH | 1 | N/A | 12 | -5.96483333333333 | 6.12772222222222 | Autostable | 32 | 33931 | 3G | NODEB | SPDRNC1 | 120 | 4001 | 0 | 7 | 26 | 1410x399x199 | MOBI | 46 | 17 | 2100 | N/A | N/A | 65° | 7,5° | CIE |  |  | FH | 42212 | 6.12772222222222,-5.96483333333333
2021 | Mai | Mtn | CI00393 | 3G_CI00393_GagnoaDaresSalam |  | CI00393 | GAGNOA | GAGNOA | GAGNOA | GOH | 1 | N/A | 12 | -5.96483333333333 | 6.12772222222222 | Autostable | 32 | 33932 | 3G | NODEB | SPDRNC1 | 240 | 4001 | 0 | 7 | 26 | 1410x399x199 | MOBI | 46 | 17 | 2100 | N/A | N/A | 65° | 7,5° | CIE |  |  | FH | 42212 | 6.12772222222222,-5.96483333333333
2021 | Mai | Mtn | CI00393 | 3G_CI00393_GagnoaDaresSalam |  | CI00393 | GAGNOA | GAGNOA | GAGNOA | GOH | 1 | N/A | 12 | -5.96483333333333 | 6.12772222222222 | Autostable | 32 | 33933 | 3G | NODEB | SPDRNC1 | 0 | 4001 | 0 | 7 | 26 | 1410x399x199 | MOBI | 46 | 17 | 2100 | N/A | N/A | 65° | 7,5° | CIE |  |  | FH | 42212 | 6.12772222222222,-5.96483333333333
2021 | Mai | Mtn | CI00393 | 3G_CI00393_GagnoaDaresSalam |  | CI00393 | GAGNOA | GAGNOA | GAGNOA | GOH | 1 | N/A | 12 | -5.96483333333333 | 6.12772222222222 | Autostable | 32 | 33934 | 3G | NODEB | SPDRNC1 | 120 | 4001 | 0 | 7 | 26 | 1410x399x199 | MOBI | 46 | 17 | 2100 | N/A | N/A | 65° | 7,5° | CIE |  |  | FH | 42212 | 6.12772222222222,-5.96483333333333
2021 | Mai | Mtn | CI00393 | 3G_CI00393_GagnoaDaresSalam |  | CI00393 | GAGNOA | GAGNOA | GAGNOA | GOH | 1 | N/A | 12 | -5.96483333333333 | 6.12772222222222 | Autostable | 32 | 33935 | 3G | NODEB | SPDRNC1 | 240 | 4001 | 0 | 7 | 26 | 1410x399x199 | MOBI | 46 | 17 | 2100 | N/A | N/A | 65° | 7,5° | CIE |  |  | FH | 42212 | 6.12772222222222,-5.96483333333333
2021 | Mai | Mtn | CI00393 | 3G_CI00393_GagnoaDaresSalam |  | CI00393 | GAGNOA | GAGNOA | GAGNOA | GOH | 1 | N/A | 12 | -5.96483333333333 | 6.12772222222222 | Autostable | 32 | 33936 | 3G | NODEB | SPDRNC1 | 0 | 4001 | 0 | 7 | 26 | 1410x399x199 | MOBI | 46 | 17 | 2100 | N/A | N/A | 65° | 7,5° | CIE |  |  | FH | 42212 | 6.12772222222222,-5.96483333333333
2021 | Mai | Mtn | CI00393 | 3G_CI00393_GagnoaDaresSalam |  | CI00393 | GAGNOA | GAGNOA | GAGNOA | GOH | 1 | N/A | 12 | -5.96483333333333 | 6.12772222222222 | Autostable | 32 | 33937 | 3G | NODEB | SPDRNC1 | 120 | 4001 | 0 | 7 | 26 | 1410x399x199 | MOBI | 46 | 17 | 2100 | N/A | N/A | 65° | 7,5° | CIE |  |  | FH | 42212 | 6.12772222222222,-5.96483333333333
2021 | Mai | Mtn | CI00393 | 3G_CI00393_GagnoaDaresSalam |  | CI00393 | GAGNOA | GAGNOA | GAGNOA | GOH | 1 | N/A | 12 | -5.96483333333333 | 6.12772222222222 | Autostable | 32 | 33938 | 3G | NODEB | SPDRNC1 | 240 | 4001 | 0 | 7 | 26 | 1410x399x199 | MOBI | 46 | 17 | 2100 | N/A | N/A | 65° | 7,5° | CIE |  |  | FH | 42212 | 6.12772222222222,-5.96483333333333
2021 | Mai | Mtn | CI00396 | 3G_CI00396_Lakota2_U21 |  | CI00396 | LAKOTA | LAKOTA | LAKOTA | LOH-DJIBOUA | 1 | N/A | 12 | -5.68286111111111 | 5.845 | Autostable | 32 | 33960 | 3G | NODEB | SPDRNC1 | 85 | 4001 | 0 | 10 | 26 | 1410x399x199 | MOBI | 46 | 17 | 2100 | N/A | N/A | 65° | 7,5° | CIE |  |  | FH | 42229 | 5.845,-5.68286111111111
2021 | Mai | Mtn | CI00396 | 3G_CI00396_Lakota2_U21 |  | CI00396 | LAKOTA | LAKOTA | LAKOTA | LOH-DJIBOUA | 1 | N/A | 12 | -5.68286111111111 | 5.845 | Autostable | 32 | 33961 | 3G | NODEB | SPDRNC1 | 255 | 4001 | 0 | 10 | 26 | 1410x399x199 | MOBI | 46 | 17 | 2100 | N/A | N/A | 65° | 7,5° | CIE |  |  | FH | 42229 | 5.845,-5.68286111111111
2021 | Mai | Mtn | CI00396 | 3G_CI00396_Lakota2_U21 |  | CI00396 | LAKOTA | LAKOTA | LAKOTA | LOH-DJIBOUA | 1 | N/A | 12 | -5.68286111111111 | 5.845 | Autostable | 32 | 33962 | 3G | NODEB | SPDRNC1 | 345 | 4001 | 0 | 10 | 26 | 1410x399x199 | MOBI | 46 | 17 | 2100 | N/A | N/A | 65° | 7,5° | CIE |  |  | FH | 42229 | 5.845,-5.68286111111111
2021 | Mai | Mtn | CI00396 | 3G_CI00396_Lakota2_U21 |  | CI00396 | LAKOTA | LAKOTA | LAKOTA | LOH-DJIBOUA | 1 | N/A | 12 | -5.68286111111111 | 5.845 | Autostable | 32 | 33963 | 3G | NODEB | SPDRNC1 | 85 | 4001 | 0 | 10 | 26 | 1410x399x199 | MOBI | 46 | 17 | 2100 | N/A | N/A | 65° | 7,5° | CIE |  |  | FH | 42229 | 5.845,-5.68286111111111
2021 | Mai | Mtn | CI00396 | 3G_CI00396_Lakota2_U21 |  | CI00396 | LAKOTA | LAKOTA | LAKOTA | LOH-DJIBOUA | 1 | N/A | 12 | -5.68286111111111 | 5.845 | Autostable | 32 | 33964 | 3G | NODEB | SPDRNC1 | 255 | 4001 | 0 | 10 | 26 | 1410x399x199 | MOBI | 46 | 17 | 2100 | N/A | N/A | 65° | 7,5° | CIE |  |  | FH | 42229 | 5.845,-5.68286111111111
2021 | Mai | Mtn | CI00396 | 3G_CI00396_Lakota2_U21 |  | CI00396 | LAKOTA | LAKOTA | LAKOTA | LOH-DJIBOUA | 1 | N/A | 12 | -5.68286111111111 | 5.845 | Autostable | 32 | 33965 | 3G | NODEB | SPDRNC1 | 345 | 4001 | 0 | 10 | 26 | 1410x399x199 | MOBI | 46 | 17 | 2100 | N/A | N/A | 65° | 7,5° | CIE |  |  | FH | 42229 | 5.845,-5.68286111111111
2021 | Mai | Mtn | CI00396 | 3G_CI00396_Lakota2_U21 |  | CI00396 | LAKOTA | LAKOTA | LAKOTA | LOH-DJIBOUA | 1 | N/A | 12 | -5.68286111111111 | 5.845 | Autostable | 32 | 33966 | 3G | NODEB | SPDRNC1 | 85 | 4001 | 0 | 10 | 26 | 1410x399x199 | MOBI | 46 | 17 | 2100 | N/A | N/A | 65° | 7,5° | CIE |  |  | FH | 42229 | 5.845,-5.68286111111111
2021 | Mai | Mtn | CI00396 | 3G_CI00396_Lakota2_U21 |  | CI00396 | LAKOTA | LAKOTA | LAKOTA | LOH-DJIBOUA | 1 | N/A | 12 | -5.68286111111111 | 5.845 | Autostable | 32 | 33967 | 3G | NODEB | SPDRNC1 | 255 | 4001 | 0 | 10 | 26 | 1410x399x199 | MOBI | 46 | 17 | 2100 | N/A | N/A | 65° | 7,5° | CIE |  |  | FH | 42229 | 5.845,-5.68286111111111
2021 | Mai | Mtn | CI00396 | 3G_CI00396_Lakota2_U21 |  | CI00396 | LAKOTA | LAKOTA | LAKOTA | LOH-DJIBOUA | 1 | N/A | 12 | -5.68286111111111 | 5.845 | Autostable | 32 | 33968 | 3G | NODEB | SPDRNC1 | 345 | 4001 | 0 | 10 | 26 | 1410x399x199 | MOBI | 46 | 17 | 2100 | N/A | N/A | 65° | 7,5° | CIE |  |  | FH | 42229 | 5.845,-5.68286111111111
2021 | Mai | Mtn | CI00398 | 3G_CI00398_SanPedroSeweke |  | CI00398 | SAN-PEDRO | SAN-PEDRO | SAN-PEDRO | SAN-PEDRO | 1 | N/A | 12 | -6.64630555555556 | 4.76597222222222 | Haubané | 21.3 | 3987 | 3G | NODEB | SPDRNC1 | 0 | 4002 | 0 | 7 | 15 | 1410x399x199 | MOBI | 46 | 17 | 900 | N/A | N/A | 65° | 7,5° | CIE |  |  | FO | 42012 | 4.76597222222222,-6.64630555555556
2021 | Mai | Mtn | CI00398 | 3G_CI00398_SanPedroSeweke |  | CI00398 | SAN-PEDRO | SAN-PEDRO | SAN-PEDRO | SAN-PEDRO | 1 | N/A | 12 | -6.64630555555556 | 4.76597222222222 | Haubané | 21.3 | 3988 | 3G | NODEB | SPDRNC1 | 120 | 4002 | 0 | 7 | 15 | 1410x399x199 | MOBI | 46 | 17 | 900 | N/A | N/A | 65° | 7,5° | CIE |  |  | FO | 42012 | 4.76597222222222,-6.64630555555556
2021 | Mai | Mtn | CI00398 | 3G_CI00398_SanPedroSeweke |  | CI00398 | SAN-PEDRO | SAN-PEDRO | SAN-PEDRO | SAN-PEDRO | 1 | N/A | 12 | -6.64630555555556 | 4.76597222222222 | Haubané | 21.3 | 3989 | 3G | NODEB | SPDRNC1 | 268 | 4002 | 0 | 8 | 15 | 1410x399x199 | MOBI | 46 | 17 | 900 | N/A | N/A | 65° | 7,5° | CIE |  |  | FO | 42012 | 4.76597222222222,-6.64630555555556
2021 | Mai | Mtn | CI00398 | 3G_CI00398_SanPedroSeweke |  | CI00398 | SAN-PEDRO | SAN-PEDRO | SAN-PEDRO | SAN-PEDRO | 1 | N/A | 12 | -6.64630555555556 | 4.76597222222222 | Haubané | 21.3 | 33980 | 3G | NODEB | SPDRNC1 | 0 | 4002 | 0 | 2 | 15 | 1410x399x199 | MOBI | 46 | 17 | 2100 | N/A | N/A | 65° | 7,5° | CIE |  |  | FO | 42012 | 4.76597222222222,-6.64630555555556
2021 | Mai | Mtn | CI00398 | 3G_CI00398_SanPedroSeweke |  | CI00398 | SAN-PEDRO | SAN-PEDRO | SAN-PEDRO | SAN-PEDRO | 1 | N/A | 12 | -6.64630555555556 | 4.76597222222222 | Haubané | 21.3 | 33981 | 3G | NODEB | SPDRNC1 | 120 | 4002 | 0 | 2 | 15 | 1410x399x199 | MOBI | 46 | 17 | 2100 | N/A | N/A | 65° | 7,5° | CIE |  |  | FO | 42012 | 4.76597222222222,-6.64630555555556
2021 | Mai | Mtn | CI00398 | 3G_CI00398_SanPedroSeweke |  | CI00398 | SAN-PEDRO | SAN-PEDRO | SAN-PEDRO | SAN-PEDRO | 1 | N/A | 12 | -6.64630555555556 | 4.76597222222222 | Haubané | 21.3 | 33982 | 3G | NODEB | SPDRNC1 | 268 | 4002 | 0 | 5 | 15 | 1410x399x199 | MOBI | 46 | 17 | 2100 | N/A | N/A | 65° | 7,5° | CIE |  |  | FO | 42012 | 4.76597222222222,-6.64630555555556
2021 | Mai | Mtn | CI00398 | 3G_CI00398_SanPedroSeweke |  | CI00398 | SAN-PEDRO | SAN-PEDRO | SAN-PEDRO | SAN-PEDRO | 1 | N/A | 12 | -6.64630555555556 | 4.76597222222222 | Haubané | 21.3 | 33983 | 3G | NODEB | SPDRNC1 | 0 | 4002 | 0 | 2 | 15 | 1410x399x199 | MOBI | 46 | 17 | 2100 | N/A | N/A | 65° | 7,5° | CIE |  |  | FO | 42012 | 4.76597222222222,-6.64630555555556
2021 | Mai | Mtn | CI00398 | 3G_CI00398_SanPedroSeweke |  | CI00398 | SAN-PEDRO | SAN-PEDRO | SAN-PEDRO | SAN-PEDRO | 1 | N/A | 12 | -6.64630555555556 | 4.76597222222222 | Haubané | 21.3 | 33984 | 3G | NODEB | SPDRNC1 | 120 | 4002 | 0 | 2 | 15 | 1410x399x199 | MOBI | 46 | 17 | 2100 | N/A | N/A | 65° | 7,5° | CIE |  |  | FO | 42012 | 4.76597222222222,-6.64630555555556
2021 | Mai | Mtn | CI00398 | 3G_CI00398_SanPedroSeweke |  | CI00398 | SAN-PEDRO | SAN-PEDRO | SAN-PEDRO | SAN-PEDRO | 1 | N/A | 12 | -6.64630555555556 | 4.76597222222222 | Haubané | 21.3 | 33985 | 3G | NODEB | SPDRNC1 | 268 | 4002 | 0 | 5 | 15 | 1410x399x199 | MOBI | 46 | 17 | 2100 | N/A | N/A | 65° | 7,5° | CIE |  |  | FO | 42012 | 4.76597222222222,-6.64630555555556
2021 | Mai | Mtn | CI00398 | 3G_CI00398_SanPedroSeweke |  | CI00398 | SAN-PEDRO | SAN-PEDRO | SAN-PEDRO | SAN-PEDRO | 1 | N/A | 12 | -6.64630555555556 | 4.76597222222222 | Haubané | 21.3 | 33986 | 3G | NODEB | SPDRNC1 | 0 | 4002 | 0 | 2 | 15 | 1410x399x199 | MOBI | 46 | 17 | 2100 | N/A | N/A | 65° | 7,5° | CIE |  |  | FO | 42012 | 4.76597222222222,-6.64630555555556
2021 | Mai | Mtn | CI00398 | 3G_CI00398_SanPedroSeweke |  | CI00398 | SAN-PEDRO | SAN-PEDRO | SAN-PEDRO | SAN-PEDRO | 1 | N/A | 12 | -6.64630555555556 | 4.76597222222222 | Haubané | 21.3 | 33987 | 3G | NODEB | SPDRNC1 | 120 | 4002 | 0 | 2 | 15 | 1410x399x199 | MOBI | 46 | 17 | 2100 | N/A | N/A | 65° | 7,5° | CIE |  |  | FO | 42012 | 4.76597222222222,-6.64630555555556
2021 | Mai | Mtn | CI00398 | 3G_CI00398_SanPedroSeweke |  | CI00398 | SAN-PEDRO | SAN-PEDRO | SAN-PEDRO | SAN-PEDRO | 1 | N/A | 12 | -6.64630555555556 | 4.76597222222222 | Haubané | 21.3 | 33988 | 3G | NODEB | SPDRNC1 | 268 | 4002 | 0 | 5 | 15 | 1410x399x199 | MOBI | 46 | 17 | 2100 | N/A | N/A | 65° | 7,5° | CIE |  |  | FO | 42012 | 4.76597222222222,-6.64630555555556
2021 | Mai | Mtn | CI00489 | 3G_CI00489_GrandZatry |  | CI00489 | GRAND-ZATTRY | SOUBRE | SOUBRE | NAWA | 1 | N/A | 12 | -6.53830555555556 | 6.12122222222222 | Haubané | 66 | 4897 | 3G | NODEB | SPDRNC1 | 30 | 4003 | 0 | 2 | 48 | 1410x399x199 | MOBI | 46 | 17 | 900 | N/A | N/A | 65° | 7,5° | CIE |  |  | FH | 42298 | 6.12122222222222,-6.53830555555556
2021 | Mai | Mtn | CI00489 | 3G_CI00489_GrandZatry |  | CI00489 | GRAND-ZATTRY | SOUBRE | SOUBRE | NAWA | 1 | N/A | 12 | -6.53830555555556 | 6.12122222222222 | Haubané | 66 | 4898 | 3G | NODEB | SPDRNC1 | 110 | 4003 | 0 | 2 | 48 | 1410x399x199 | MOBI | 46 | 17 | 900 | N/A | N/A | 65° | 7,5° | CIE |  |  | FH | 42298 | 6.12122222222222,-6.53830555555556
2021 | Mai | Mtn | CI00489 | 3G_CI00489_GrandZatry |  | CI00489 | GRAND-ZATTRY | SOUBRE | SOUBRE | NAWA | 1 | N/A | 12 | -6.53830555555556 | 6.12122222222222 | Haubané | 66 | 4899 | 3G | NODEB | SPDRNC1 | 230 | 4003 | 0 | 2 | 48 | 1410x399x199 | MOBI | 46 | 17 | 900 | N/A | N/A | 65° | 7,5° | CIE |  |  | FH | 42298 | 6.12122222222222,-6.53830555555556
2021 | Mai | Mtn | CI00489 | 3G_CI00489_GrandZatry |  | CI00489 | GRAND-ZATTRY | SOUBRE | SOUBRE | NAWA | 1 | N/A | 12 | -6.53830555555556 | 6.12122222222222 | Haubané | 66 | 34890 | 3G | NODEB | SPDRNC1 | 30 | 4003 | 0 | 3 | 48 | 1410x399x199 | MOBI | 46 | 17 | 2100 | N/A | N/A | 65° | 7,5° | CIE |  |  | FH | 42298 | 6.12122222222222,-6.53830555555556
2021 | Mai | Mtn | CI00489 | 3G_CI00489_GrandZatry |  | CI00489 | GRAND-ZATTRY | SOUBRE | SOUBRE | NAWA | 1 | N/A | 12 | -6.53830555555556 | 6.12122222222222 | Haubané | 66 | 34891 | 3G | NODEB | SPDRNC1 | 110 | 4003 | 0 | 3 | 48 | 1410x399x199 | MOBI | 46 | 17 | 2100 | N/A | N/A | 65° | 7,5° | CIE |  |  | FH | 42298 | 6.12122222222222,-6.53830555555556
2021 | Mai | Mtn | CI00489 | 3G_CI00489_GrandZatry |  | CI00489 | GRAND-ZATTRY | SOUBRE | SOUBRE | NAWA | 1 | N/A | 12 | -6.53830555555556 | 6.12122222222222 | Haubané | 66 | 34892 | 3G | NODEB | SPDRNC1 | 230 | 4003 | 0 | 3 | 48 | 1410x399x199 | MOBI | 46 | 17 | 2100 | N/A | N/A | 65° | 7,5° | CIE |  |  | FH | 42298 | 6.12122222222222,-6.53830555555556
2021 | Mai | Mtn | CI00489 | 3G_CI00489_GrandZatry |  | CI00489 | GRAND-ZATTRY | SOUBRE | SOUBRE | NAWA | 1 | N/A | 12 | -6.53830555555556 | 6.12122222222222 | Haubané | 66 | 34893 | 3G | NODEB | SPDRNC1 | 30 | 4003 | 0 | 3 | 48 | 1410x399x199 | MOBI | 46 | 17 | 2100 | N/A | N/A | 65° | 7,5° | CIE |  |  | FH | 42298 | 6.12122222222222,-6.53830555555556
2021 | Mai | Mtn | CI00489 | 3G_CI00489_GrandZatry |  | CI00489 | GRAND-ZATTRY | SOUBRE | SOUBRE | NAWA | 1 | N/A | 12 | -6.53830555555556 | 6.12122222222222 | Haubané | 66 | 34894 | 3G | NODEB | SPDRNC1 | 110 | 4003 | 0 | 3 | 48 | 1410x399x199 | MOBI | 46 | 17 | 2100 | N/A | N/A | 65° | 7,5° | CIE |  |  | FH | 42298 | 6.12122222222222,-6.53830555555556
2021 | Mai | Mtn | CI00489 | 3G_CI00489_GrandZatry |  | CI00489 | GRAND-ZATTRY | SOUBRE | SOUBRE | NAWA | 1 | N/A | 12 | -6.53830555555556 | 6.12122222222222 | Haubané | 66 | 34895 | 3G | NODEB | SPDRNC1 | 230 | 4003 | 0 | 3 | 48 | 1410x399x199 | MOBI | 46 | 17 | 2100 | N/A | N/A | 65° | 7,5° | CIE |  |  | FH | 42298 | 6.12122222222222,-6.53830555555556
2021 | Mai | Mtn | CI00489 | 3G_CI00489_GrandZatry |  | CI00489 | GRAND-ZATTRY | SOUBRE | SOUBRE | NAWA | 1 | N/A | 12 | -6.53830555555556 | 6.12122222222222 | Haubané | 66 | 34896 | 3G | NODEB | SPDRNC1 | 30 | 4003 | 0 | 3 | 48 | 1410x399x199 | MOBI | 46 | 17 | 2100 | N/A | N/A | 65° | 7,5° | CIE |  |  | FH | 42298 | 6.12122222222222,-6.53830555555556
2021 | Mai | Mtn | CI00489 | 3G_CI00489_GrandZatry |  | CI00489 | GRAND-ZATTRY | SOUBRE | SOUBRE | NAWA | 1 | N/A | 12 | -6.53830555555556 | 6.12122222222222 | Haubané | 66 | 34897 | 3G | NODEB | SPDRNC1 | 110 | 4003 | 0 | 3 | 48 | 1410x399x199 | MOBI | 46 | 17 | 2100 | N/A | N/A | 65° | 7,5° | CIE |  |  | FH | 42298 | 6.12122222222222,-6.53830555555556
2021 | Mai | Mtn | CI00489 | 3G_CI00489_GrandZatry |  | CI00489 | GRAND-ZATTRY | SOUBRE | SOUBRE | NAWA | 1 | N/A | 12 | -6.53830555555556 | 6.12122222222222 | Haubané | 66 | 34898 | 3G | NODEB | SPDRNC1 | 230 | 4003 | 0 | 3 | 48 | 1410x399x199 | MOBI | 46 | 17 | 2100 | N/A | N/A | 65° | 7,5° | CIE |  |  | FH | 42298 | 6.12122222222222,-6.53830555555556
2021 | Mai | Mtn | CI00490 | 3G_CI00490_Gueyo |  | CI00490 | GUEYO | GAGNOA | GAGNOA | GOH | 1 | N/A | 12 | -6.07213888888889 | 5.69194444444444 | Autostable | 64 | 4907 | 3G | NODEB | SPDRNC1 | 60 | 4001 | 0 | 0 | 53 | 1410x399x199 | MOBI | 43 | 17 | 900 | N/A | N/A | 65° | 7,5° | CIE |  |  | FH | 42173 | 5.69194444444444,-6.07213888888889
2021 | Mai | Mtn | CI00490 | 3G_CI00490_Gueyo |  | CI00490 | GUEYO | GAGNOA | GAGNOA | GOH | 1 | N/A | 12 | -6.07213888888889 | 5.69194444444444 | Autostable | 64 | 4908 | 3G | NODEB | SPDRNC1 | 140 | 4001 | 0 | 0 | 53 | 1410x399x199 | MOBI | 46 | 17 | 900 | N/A | N/A | 65° | 7,5° | CIE |  |  | FH | 42173 | 5.69194444444444,-6.07213888888889
2021 | Mai | Mtn | CI00490 | 3G_CI00490_Gueyo |  | CI00490 | GUEYO | GAGNOA | GAGNOA | GOH | 1 | N/A | 12 | -6.07213888888889 | 5.69194444444444 | Autostable | 64 | 4909 | 3G | NODEB | SPDRNC1 | 260 | 4001 | 0 | 0 | 53 | 1410x399x199 | MOBI | 43 | 17 | 900 | N/A | N/A | 65° | 7,5° | CIE |  |  | FH | 42173 | 5.69194444444444,-6.07213888888889
2021 | Mai | Mtn | CI00490 | 3G_CI00490_Gueyo |  | CI00490 | GUEYO | GAGNOA | GAGNOA | GOH | 1 | N/A | 12 | -6.07213888888889 | 5.69194444444444 | Autostable | 64 | 34900 | 3G | NODEB | SPDRNC1 | 60 | 4001 | 0 | 0 | 53 | 1410x399x199 | MOBI | 46 | 17 | 2100 | N/A | N/A | 65° | 7,5° | CIE |  |  | FH | 42173 | 5.69194444444444,-6.07213888888889
2021 | Mai | Mtn | CI00490 | 3G_CI00490_Gueyo |  | CI00490 | GUEYO | GAGNOA | GAGNOA | GOH | 1 | N/A | 12 | -6.07213888888889 | 5.69194444444444 | Autostable | 64 | 34901 | 3G | NODEB | SPDRNC1 | 140 | 4001 | 0 | 0 | 53 | 1410x399x199 | MOBI | 46 | 17 | 2100 | N/A | N/A | 65° | 7,5° | CIE |  |  | FH | 42173 | 5.69194444444444,-6.07213888888889
2021 | Mai | Mtn | CI00490 | 3G_CI00490_Gueyo |  | CI00490 | GUEYO | GAGNOA | GAGNOA | GOH | 1 | N/A | 12 | -6.07213888888889 | 5.69194444444444 | Autostable | 64 | 34902 | 3G | NODEB | SPDRNC1 | 260 | 4001 | 0 | 0 | 53 | 1410x399x199 | MOBI | 46 | 17 | 2100 | N/A | N/A | 65° | 7,5° | CIE |  |  | FH | 42173 | 5.69194444444444,-6.07213888888889
2021 | Mai | Mtn | CI00490 | 3G_CI00490_Gueyo |  | CI00490 | GUEYO | GAGNOA | GAGNOA | GOH | 1 | N/A | 12 | -6.07213888888889 | 5.69194444444444 | Autostable | 64 | 34903 | 3G | NODEB | SPDRNC1 | 60 | 4001 | 0 | 0 | 53 | 1410x399x199 | MOBI | 46 | 17 | 2100 | N/A | N/A | 65° | 7,5° | CIE |  |  | FH | 42173 | 5.69194444444444,-6.07213888888889
2021 | Mai | Mtn | CI00490 | 3G_CI00490_Gueyo |  | CI00490 | GUEYO | GAGNOA | GAGNOA | GOH | 1 | N/A | 12 | -6.07213888888889 | 5.69194444444444 | Autostable | 64 | 34904 | 3G | NODEB | SPDRNC1 | 140 | 4001 | 0 | 0 | 53 | 1410x399x199 | MOBI | 46 | 17 | 2100 | N/A | N/A | 65° | 7,5° | CIE |  |  | FH | 42173 | 5.69194444444444,-6.07213888888889
2021 | Mai | Mtn | CI00490 | 3G_CI00490_Gueyo |  | CI00490 | GUEYO | GAGNOA | GAGNOA | GOH | 1 | N/A | 12 | -6.07213888888889 | 5.69194444444444 | Autostable | 64 | 34905 | 3G | NODEB | SPDRNC1 | 260 | 4001 | 0 | 0 | 53 | 1410x399x199 | MOBI | 46 | 17 | 2100 | N/A | N/A | 65° | 7,5° | CIE |  |  | FH | 42173 | 5.69194444444444,-6.07213888888889
2021 | Mai | Mtn | CI00490 | 3G_CI00490_Gueyo |  | CI00490 | GUEYO | GAGNOA | GAGNOA | GOH | 1 | N/A | 12 | -6.07213888888889 | 5.69194444444444 | Autostable | 64 | 34906 | 3G | NODEB | SPDRNC1 | 60 | 4001 | 0 | 0 | 53 | 1410x399x199 | MOBI | 46 | 17 | 2100 | N/A | N/A | 65° | 7,5° | CIE |  |  | FH | 42173 | 5.69194444444444,-6.07213888888889
2021 | Mai | Mtn | CI00490 | 3G_CI00490_Gueyo |  | CI00490 | GUEYO | GAGNOA | GAGNOA | GOH | 1 | N/A | 12 | -6.07213888888889 | 5.69194444444444 | Autostable | 64 | 34907 | 3G | NODEB | SPDRNC1 | 140 | 4001 | 0 | 0 | 53 | 1410x399x199 | MOBI | 46 | 17 | 2100 | N/A | N/A | 65° | 7,5° | CIE |  |  | FH | 42173 | 5.69194444444444,-6.07213888888889
2021 | Mai | Mtn | CI00490 | 3G_CI00490_Gueyo |  | CI00490 | GUEYO | GAGNOA | GAGNOA | GOH | 1 | N/A | 12 | -6.07213888888889 | 5.69194444444444 | Autostable | 64 | 34908 | 3G | NODEB | SPDRNC1 | 260 | 4001 | 0 | 0 | 53 | 1410x399x199 | MOBI | 46 | 17 | 2100 | N/A | N/A | 65° | 7,5° | CIE |  |  | FH | 42173 | 5.69194444444444,-6.07213888888889
2021 | Mai | Mtn | CI00491 | 3G_CI00491_Guitry |  | CI00491 | GUITRY | GUITRY | GUITRY | LOH-DJIBOUA | 1 | N/A | 12 | -5.241639 | 5.528333 | Autostable | 96 | 4917 | 3G | NODEB | SPDRNC1 | 0 | 4001 | 1 | 0 | 59.1 | 1410x399x199 | MOBI | 46 | 17 | 900 | N/A | N/A | 65° | 7,5° | CIE |  |  | FH | 42541 | 5.528333,-5.241639
2021 | Mai | Mtn | CI00491 | 3G_CI00491_Guitry |  | CI00491 | GUITRY | GUITRY | GUITRY | LOH-DJIBOUA | 1 | N/A | 12 | -5.241639 | 5.528333 | Autostable | 96 | 4918 | 3G | NODEB | SPDRNC1 | 120 | 4001 | 0 | 0 | 59.1 | 1410x399x199 | MOBI | 41.8 | 17 | 900 | N/A | N/A | 65° | 7,5° | CIE |  |  | FH | 42541 | 5.528333,-5.241639
2021 | Mai | Mtn | CI00491 | 3G_CI00491_Guitry |  | CI00491 | GUITRY | GUITRY | GUITRY | LOH-DJIBOUA | 1 | N/A | 12 | -5.241639 | 5.528333 | Autostable | 96 | 4919 | 3G | NODEB | SPDRNC1 | 205 | 4001 | 0 | 0 | 59.1 | 1410x399x199 | MOBI | 46 | 17 | 900 | N/A | N/A | 65° | 7,5° | CIE |  |  | FH | 42541 | 5.528333,-5.241639
2021 | Mai | Mtn | CI00491 | 3G_CI00491_Guitry |  | CI00491 | GUITRY | GUITRY | GUITRY | LOH-DJIBOUA | 1 | N/A | 12 | -5.241639 | 5.528333 | Autostable | 96 | 34910 | 3G | NODEB | SPDRNC1 | 0 | 4001 | 1 | 0 | 59.1 | 1410x399x199 | MOBI | 46 | 17 | 2100 | N/A | N/A | 65° | 7,5° | CIE |  |  | FH | 42541 | 5.528333,-5.241639
2021 | Mai | Mtn | CI00491 | 3G_CI00491_Guitry |  | CI00491 | GUITRY | GUITRY | GUITRY | LOH-DJIBOUA | 1 | N/A | 12 | -5.241639 | 5.528333 | Autostable | 96 | 34911 | 3G | NODEB | SPDRNC1 | 120 | 4001 | 0 | 0 | 59.1 | 1410x399x199 | MOBI | 46 | 17 | 2100 | N/A | N/A | 65° | 7,5° | CIE |  |  | FH | 42541 | 5.528333,-5.241639
2021 | Mai | Mtn | CI00491 | 3G_CI00491_Guitry |  | CI00491 | GUITRY | GUITRY | GUITRY | LOH-DJIBOUA | 1 | N/A | 12 | -5.241639 | 5.528333 | Autostable | 96 | 34912 | 3G | NODEB | SPDRNC1 | 205 | 4001 | 0 | 0 | 59.1 | 1410x399x199 | MOBI | 46 | 17 | 2100 | N/A | N/A | 65° | 7,5° | CIE |  |  | FH | 42541 | 5.528333,-5.241639
2021 | Mai | Mtn | CI00491 | 3G_CI00491_Guitry |  | CI00491 | GUITRY | GUITRY | GUITRY | LOH-DJIBOUA | 1 | N/A | 12 | -5.241639 | 5.528333 | Autostable | 96 | 34913 | 3G | NODEB | SPDRNC1 | 0 | 4001 | 1 | 0 | 59.1 | 1410x399x199 | MOBI | 46 | 17 | 2100 | N/A | N/A | 65° | 7,5° | CIE |  |  | FH | 42541 | 5.528333,-5.241639
2021 | Mai | Mtn | CI00491 | 3G_CI00491_Guitry |  | CI00491 | GUITRY | GUITRY | GUITRY | LOH-DJIBOUA | 1 | N/A | 12 | -5.241639 | 5.528333 | Autostable | 96 | 34914 | 3G | NODEB | SPDRNC1 | 120 | 4001 | 0 | 0 | 59.1 | 1410x399x199 | MOBI | 46 | 17 | 2100 | N/A | N/A | 65° | 7,5° | CIE |  |  | FH | 42541 | 5.528333,-5.241639
2021 | Mai | Mtn | CI00491 | 3G_CI00491_Guitry |  | CI00491 | GUITRY | GUITRY | GUITRY | LOH-DJIBOUA | 1 | N/A | 12 | -5.241639 | 5.528333 | Autostable | 96 | 34915 | 3G | NODEB | SPDRNC1 | 205 | 4001 | 0 | 0 | 59.1 | 1410x399x199 | MOBI | 46 | 17 | 2100 | N/A | N/A | 65° | 7,5° | CIE |  |  | FH | 42541 | 5.528333,-5.241639
2021 | Mai | Mtn | CI00491 | 3G_CI00491_Guitry |  | CI00491 | GUITRY | GUITRY | GUITRY | LOH-DJIBOUA | 1 | N/A | 12 | -5.241639 | 5.528333 | Autostable | 96 | 34916 | 3G | NODEB | SPDRNC1 | 0 | 4001 | 1 | 0 | 59.1 | 1410x399x199 | MOBI | 46 | 17 | 2100 | N/A | N/A | 65° | 7,5° | CIE |  |  | FH | 42541 | 5.528333,-5.241639
2021 | Mai | Mtn | CI00491 | 3G_CI00491_Guitry |  | CI00491 | GUITRY | GUITRY | GUITRY | LOH-DJIBOUA | 1 | N/A | 12 | -5.241639 | 5.528333 | Autostable | 96 | 34917 | 3G | NODEB | SPDRNC1 | 120 | 4001 | 0 | 0 | 59.1 | 1410x399x199 | MOBI | 46 | 17 | 2100 | N/A | N/A | 65° | 7,5° | CIE |  |  | FH | 42541 | 5.528333,-5.241639
2021 | Mai | Mtn | CI00491 | 3G_CI00491_Guitry |  | CI00491 | GUITRY | GUITRY | GUITRY | LOH-DJIBOUA | 1 | N/A | 12 | -5.241639 | 5.528333 | Autostable | 96 | 34918 | 3G | NODEB | SPDRNC1 | 205 | 4001 | 0 | 0 | 59.1 | 1410x399x199 | MOBI | 46 | 17 | 2100 | N/A | N/A | 65° | 7,5° | CIE |  |  | FH | 42541 | 5.528333,-5.241639
2021 | Mai | Mtn | CI00501 | 3G_CI00501_Blahou |  | CI00501 | BLAHOU | SAN-PEDRO | SAN-PEDRO | SAN-PEDRO | 1 | N/A | 3 | -6.55461111111111 | 4.92783333333333 | Autostable | 72 | 5017 | 3G | NODEB | SPDRNC1 | 0 | 4002 | 0 | 0 | 60 | 1410x399x199 | MOBI | 43 | 17 | 900 | N/A | N/A | 65° | 7,5° | CIE |  |  | FH | 43827 | 4.92783333333333,-6.55461111111111
2021 | Mai | Mtn | CI00501 | 3G_CI00501_Blahou |  | CI00501 | BLAHOU | SAN-PEDRO | SAN-PEDRO | SAN-PEDRO | 1 | N/A | 3 | -6.55461111111111 | 4.92783333333333 | Autostable | 72 | 5018 | 3G | NODEB | SPDRNC1 | 140 | 4002 | 0 | 0 | 60 | 1410x399x199 | MOBI | 44.8 | 17 | 900 | N/A | N/A | 65° | 7,5° | CIE |  |  | FH | 43827 | 4.92783333333333,-6.55461111111111
2021 | Mai | Mtn | CI00501 | 3G_CI00501_Blahou |  | CI00501 | BLAHOU | SAN-PEDRO | SAN-PEDRO | SAN-PEDRO | 1 | N/A | 3 | -6.55461111111111 | 4.92783333333333 | Autostable | 72 | 5019 | 3G | NODEB | SPDRNC1 | 220 | 4002 | 0 | 0 | 60 | 1410x399x199 | MOBI | 43 | 17 | 900 | N/A | N/A | 65° | 7,5° | CIE |  |  | FH | 43827 | 4.92783333333333,-6.55461111111111
2021 | Mai | Mtn | CI00504 | 3G_CI00504_HeremankonoDies |  | CI00504 | HERMANKONONO/DIES | GUITRY | GUITRY | LOH-DJIBOUA | 1 | N/A | 12 | -5.36361407 | 5.57417363 | Autostable | 70 | 5047 | 3G | NODEB | SPDRNC1 | 0 | 4001 | 0 | 2 | 63 | 1410x399x199 | MOBI | 44.7 | 17 | 900 | N/A | N/A | 65° | 7,5° | CIE |  |  | FH | 42294 | 5.57417363,-5.36361407
2021 | Mai | Mtn | CI00504 | 3G_CI00504_HeremankonoDies |  | CI00504 | HERMANKONONO/DIES | GUITRY | GUITRY | LOH-DJIBOUA | 1 | N/A | 12 | -5.36361407 | 5.57417363 | Autostable | 70 | 5048 | 3G | NODEB | SPDRNC1 | 140 | 4001 | 0 | 2 | 63 | 1410x399x199 | MOBI | 46 | 17 | 900 | N/A | N/A | 65° | 7,5° | CIE |  |  | FH | 42294 | 5.57417363,-5.36361407
2021 | Mai | Mtn | CI00504 | 3G_CI00504_HeremankonoDies |  | CI00504 | HERMANKONONO/DIES | GUITRY | GUITRY | LOH-DJIBOUA | 1 | N/A | 12 | -5.36361407 | 5.57417363 | Autostable | 70 | 5049 | 3G | NODEB | SPDRNC1 | 220 | 4001 | 3 | 2 | 63 | 1410x399x199 | MOBI | 46 | 17 | 900 | N/A | N/A | 65° | 7,5° | CIE |  |  | FH | 42294 | 5.57417363,-5.36361407
2021 | Mai | Mtn | CI00504 | 3G_CI00504_HeremankonoDies |  | CI00504 | HERMANKONONO/DIES | GUITRY | GUITRY | LOH-DJIBOUA | 1 | N/A | 12 | -5.36361407 | 5.57417363 | Autostable | 70 | 35040 | 3G | NODEB | SPDRNC1 | 0 | 4001 | 0 | 2 | 63 | 1410x399x199 | MOBI | 46 | 17 | 2100 | N/A | N/A | 65° | 7,5° | CIE |  |  | FH | 42294 | 5.57417363,-5.36361407
2021 | Mai | Mtn | CI00504 | 3G_CI00504_HeremankonoDies |  | CI00504 | HERMANKONONO/DIES | GUITRY | GUITRY | LOH-DJIBOUA | 1 | N/A | 12 | -5.36361407 | 5.57417363 | Autostable | 70 | 35041 | 3G | NODEB | SPDRNC1 | 140 | 4001 | 0 | 2 | 63 | 1410x399x199 | MOBI | 46 | 17 | 2100 | N/A | N/A | 65° | 7,5° | CIE |  |  | FH | 42294 | 5.57417363,-5.36361407
2021 | Mai | Mtn | CI00504 | 3G_CI00504_HeremankonoDies |  | CI00504 | HERMANKONONO/DIES | GUITRY | GUITRY | LOH-DJIBOUA | 1 | N/A | 12 | -5.36361407 | 5.57417363 | Autostable | 70 | 35042 | 3G | NODEB | SPDRNC1 | 220 | 4001 | 3 | 2 | 63 | 1410x399x199 | MOBI | 46 | 17 | 2100 | N/A | N/A | 65° | 7,5° | CIE |  |  | FH | 42294 | 5.57417363,-5.36361407
2021 | Mai | Mtn | CI00504 | 3G_CI00504_HeremankonoDies |  | CI00504 | HERMANKONONO/DIES | GUITRY | GUITRY | LOH-DJIBOUA | 1 | N/A | 12 | -5.36361407 | 5.57417363 | Autostable | 70 | 35043 | 3G | NODEB | SPDRNC1 | 0 | 4001 | 0 | 2 | 63 | 1410x399x199 | MOBI | 46 | 17 | 2100 | N/A | N/A | 65° | 7,5° | CIE |  |  | FH | 42294 | 5.57417363,-5.36361407
2021 | Mai | Mtn | CI00504 | 3G_CI00504_HeremankonoDies |  | CI00504 | HERMANKONONO/DIES | GUITRY | GUITRY | LOH-DJIBOUA | 1 | N/A | 12 | -5.36361407 | 5.57417363 | Autostable | 70 | 35044 | 3G | NODEB | SPDRNC1 | 140 | 4001 | 0 | 2 | 63 | 1410x399x199 | MOBI | 46 | 17 | 2100 | N/A | N/A | 65° | 7,5° | CIE |  |  | FH | 42294 | 5.57417363,-5.36361407
2021 | Mai | Mtn | CI00504 | 3G_CI00504_HeremankonoDies |  | CI00504 | HERMANKONONO/DIES | GUITRY | GUITRY | LOH-DJIBOUA | 1 | N/A | 12 | -5.36361407 | 5.57417363 | Autostable | 70 | 35045 | 3G | NODEB | SPDRNC1 | 220 | 4001 | 3 | 2 | 63 | 1410x399x199 | MOBI | 46 | 17 | 2100 | N/A | N/A | 65° | 7,5° | CIE |  |  | FH | 42294 | 5.57417363,-5.36361407
2021 | Mai | Mtn | CI00504 | 3G_CI00504_HeremankonoDies |  | CI00504 | HERMANKONONO/DIES | GUITRY | GUITRY | LOH-DJIBOUA | 1 | N/A | 12 | -5.36361407 | 5.57417363 | Autostable | 70 | 35046 | 3G | NODEB | SPDRNC1 | 0 | 4001 | 0 | 2 | 63 | 1410x399x199 | MOBI | 46 | 17 | 2100 | N/A | N/A | 65° | 7,5° | CIE |  |  | FH | 42294 | 5.57417363,-5.36361407
2021 | Mai | Mtn | CI00504 | 3G_CI00504_HeremankonoDies |  | CI00504 | HERMANKONONO/DIES | GUITRY | GUITRY | LOH-DJIBOUA | 1 | N/A | 12 | -5.36361407 | 5.57417363 | Autostable | 70 | 35047 | 3G | NODEB | SPDRNC1 | 140 | 4001 | 0 | 2 | 63 | 1410x399x199 | MOBI | 46 | 17 | 2100 | N/A | N/A | 65° | 7,5° | CIE |  |  | FH | 42294 | 5.57417363,-5.36361407
2021 | Mai | Mtn | CI00504 | 3G_CI00504_HeremankonoDies |  | CI00504 | HERMANKONONO/DIES | GUITRY | GUITRY | LOH-DJIBOUA | 1 | N/A | 12 | -5.36361407 | 5.57417363 | Autostable | 70 | 35048 | 3G | NODEB | SPDRNC1 | 220 | 4001 | 3 | 2 | 63 | 1410x399x199 | MOBI | 46 | 17 | 2100 | N/A | N/A | 65° | 7,5° | CIE |  |  | FH | 42294 | 5.57417363,-5.36361407
2021 | Mai | Mtn | CI00510 | 3G_CI00510_NiakeRTI |  | CI00510 | NIAKE | SAN-PEDRO | SAN-PEDRO | SAN-PEDRO | 1 | N/A | 3 | -6.51919444444444 | 5.29877777777778 | Autostable | 210 | 5107 | 3G | NODEB | SPDRNC1 | 50 | 4002 | 0 | 8 | 44 | 1410x399x199 | MOBI | 46 | 17 | 900 | N/A | N/A | 65° | 7,5° | CIE |  |  | FH | 42633 | 5.29877777777778,-6.51919444444444
2021 | Mai | Mtn | CI00510 | 3G_CI00510_NiakeRTI |  | CI00510 | NIAKE | SAN-PEDRO | SAN-PEDRO | SAN-PEDRO | 1 | N/A | 3 | -6.51919444444444 | 5.29877777777778 | Autostable | 210 | 5108 | 3G | NODEB | SPDRNC1 | 135 | 4002 | 0 | 6 | 44 | 1410x399x199 | MOBI | 46 | 17 | 900 | N/A | N/A | 65° | 7,5° | CIE |  |  | FH | 42633 | 5.29877777777778,-6.51919444444444
2021 | Mai | Mtn | CI00510 | 3G_CI00510_NiakeRTI |  | CI00510 | NIAKE | SAN-PEDRO | SAN-PEDRO | SAN-PEDRO | 1 | N/A | 3 | -6.51919444444444 | 5.29877777777778 | Autostable | 210 | 5109 | 3G | NODEB | SPDRNC1 | 300 | 4002 | 0 | 8 | 44 | 1410x399x199 | MOBI | 46 | 17 | 900 | N/A | N/A | 65° | 7,5° | CIE |  |  | FH | 42633 | 5.29877777777778,-6.51919444444444
2021 | Mai | Mtn | CI00520 | 3G_CI00520_Sogb |  | CI00520 | SOGB GRAND BEREBY | SAN-PEDRO | SAN-PEDRO | SAN-PEDRO | 1 | N/A | 3 | -7.03602777777778 | 4.67744444444445 | Autostable | 72 | 5207 | 3G | NODEB | SPDRNC1 | 0 | 4004 | 0 | 3 | 64 | 1410x399x199 | MOBI | 43 | 17 | 900 | N/A | N/A | 65° | 7,5° | CIE |  |  | FH | 43839 | 4.67744444444445,-7.03602777777778
2021 | Mai | Mtn | CI00520 | 3G_CI00520_Sogb |  | CI00520 | SOGB GRAND BEREBY | SAN-PEDRO | SAN-PEDRO | SAN-PEDRO | 1 | N/A | 3 | -7.03602777777778 | 4.67744444444445 | Autostable | 72 | 5208 | 3G | NODEB | SPDRNC1 | 80 | 4004 | 0 | 3 | 64 | 1410x399x199 | MOBI | 43 | 17 | 900 | N/A | N/A | 65° | 7,5° | CIE |  |  | FH | 43839 | 4.67744444444445,-7.03602777777778
2021 | Mai | Mtn | CI00520 | 3G_CI00520_Sogb |  | CI00520 | SOGB GRAND BEREBY | SAN-PEDRO | SAN-PEDRO | SAN-PEDRO | 1 | N/A | 3 | -7.03602777777778 | 4.67744444444445 | Autostable | 72 | 5209 | 3G | NODEB | SPDRNC1 | 280 | 4004 | 0 | 3 | 64 | 1410x399x199 | MOBI | 43 | 17 | 900 | N/A | N/A | 65° | 7,5° | CIE |  |  | FH | 43839 | 4.67744444444445,-7.03602777777778
2021 | Mai | Mtn | CI00521 | 3G_CI00521_DIGNAGO |  | CI00521 | DIGNAGO | GAGNOA | GAGNOA | GOH | 1 | N/A | 12 | -6.27322222222222 | 6.29086111111111 | Haubané | 70 | 5217 | 3G | NODEB | SPDRNC1 | 110 | 4003 | 0 | 2 | 62.8 | 1410x399x199 | MOBI | 46 | 17 | 900 | N/A | N/A | 65° | 7,5° | CIE |  |  | FH | 42692 | 6.29086111111111,-6.27322222222222
2021 | Mai | Mtn | CI00521 | 3G_CI00521_DIGNAGO |  | CI00521 | DIGNAGO | GAGNOA | GAGNOA | GOH | 1 | N/A | 12 | -6.27322222222222 | 6.29086111111111 | Haubané | 70 | 5218 | 3G | NODEB | SPDRNC1 | 220 | 4003 | 0 | 2 | 62.8 | 1410x399x199 | MOBI | 46 | 17 | 900 | N/A | N/A | 65° | 7,5° | CIE |  |  | FH | 42692 | 6.29086111111111,-6.27322222222222
2021 | Mai | Mtn | CI00521 | 3G_CI00521_DIGNAGO |  | CI00521 | DIGNAGO | GAGNOA | GAGNOA | GOH | 1 | N/A | 12 | -6.27322222222222 | 6.29086111111111 | Haubané | 70 | 5219 | 3G | NODEB | SPDRNC1 | 310 | 4003 | 0 | 2 | 62.8 | 1410x399x199 | MOBI | 44.8 | 17 | 900 | N/A | N/A | 65° | 7,5° | CIE |  |  | FH | 42692 | 6.29086111111111,-6.27322222222222
2021 | Mai | Mtn | CI00521 | 3G_CI00521_DIGNAGO |  | CI00521 | DIGNAGO | GAGNOA | GAGNOA | GOH | 1 | N/A | 12 | -6.27322222222222 | 6.29086111111111 | Haubané | 70 | 35210 | 3G | NODEB | SPDRNC1 | 110 | 4003 | 0 | 3 | 62.8 | 1410x399x199 | MOBI | 46 | 17 | 2100 | N/A | N/A | 65° | 7,5° | CIE |  |  | FH | 42692 | 6.29086111111111,-6.27322222222222
2021 | Mai | Mtn | CI00521 | 3G_CI00521_DIGNAGO |  | CI00521 | DIGNAGO | GAGNOA | GAGNOA | GOH | 1 | N/A | 12 | -6.27322222222222 | 6.29086111111111 | Haubané | 70 | 35211 | 3G | NODEB | SPDRNC1 | 220 | 4003 | 0 | 3 | 62.8 | 1410x399x199 | MOBI | 46 | 17 | 2100 | N/A | N/A | 65° | 7,5° | CIE |  |  | FH | 42692 | 6.29086111111111,-6.27322222222222
2021 | Mai | Mtn | CI00521 | 3G_CI00521_DIGNAGO |  | CI00521 | DIGNAGO | GAGNOA | GAGNOA | GOH | 1 | N/A | 12 | -6.27322222222222 | 6.29086111111111 | Haubané | 70 | 35212 | 3G | NODEB | SPDRNC1 | 310 | 4003 | 0 | 3 | 62.8 | 1410x399x199 | MOBI | 46 | 17 | 2100 | N/A | N/A | 65° | 7,5° | CIE |  |  | FH | 42692 | 6.29086111111111,-6.27322222222222
2021 | Mai | Mtn | CI00521 | 3G_CI00521_DIGNAGO |  | CI00521 | DIGNAGO | GAGNOA | GAGNOA | GOH | 1 | N/A | 12 | -6.27322222222222 | 6.29086111111111 | Haubané | 70 | 35213 | 3G | NODEB | SPDRNC1 | 110 | 4003 | 0 | 3 | 62.8 | 1410x399x199 | MOBI | 46 | 17 | 2100 | N/A | N/A | 65° | 7,5° | CIE |  |  | FH | 42692 | 6.29086111111111,-6.27322222222222
2021 | Mai | Mtn | CI00521 | 3G_CI00521_DIGNAGO |  | CI00521 | DIGNAGO | GAGNOA | GAGNOA | GOH | 1 | N/A | 12 | -6.27322222222222 | 6.29086111111111 | Haubané | 70 | 35214 | 3G | NODEB | SPDRNC1 | 220 | 4003 | 0 | 3 | 62.8 | 1410x399x199 | MOBI | 46 | 17 | 2100 | N/A | N/A | 65° | 7,5° | CIE |  |  | FH | 42692 | 6.29086111111111,-6.27322222222222
2021 | Mai | Mtn | CI00521 | 3G_CI00521_DIGNAGO |  | CI00521 | DIGNAGO | GAGNOA | GAGNOA | GOH | 1 | N/A | 12 | -6.27322222222222 | 6.29086111111111 | Haubané | 70 | 35215 | 3G | NODEB | SPDRNC1 | 310 | 4003 | 0 | 3 | 62.8 | 1410x399x199 | MOBI | 46 | 17 | 2100 | N/A | N/A | 65° | 7,5° | CIE |  |  | FH | 42692 | 6.29086111111111,-6.27322222222222
2021 | Mai | Mtn | CI00521 | 3G_CI00521_DIGNAGO |  | CI00521 | DIGNAGO | GAGNOA | GAGNOA | GOH | 1 | N/A | 12 | -6.27322222222222 | 6.29086111111111 | Haubané | 70 | 35216 | 3G | NODEB | SPDRNC1 | 110 | 4003 | 0 | 3 | 62.8 | 1410x399x199 | MOBI | 46 | 17 | 2100 | N/A | N/A | 65° | 7,5° | CIE |  |  | FH | 42692 | 6.29086111111111,-6.27322222222222
2021 | Mai | Mtn | CI00521 | 3G_CI00521_DIGNAGO |  | CI00521 | DIGNAGO | GAGNOA | GAGNOA | GOH | 1 | N/A | 12 | -6.27322222222222 | 6.29086111111111 | Haubané | 70 | 35217 | 3G | NODEB | SPDRNC1 | 220 | 4003 | 0 | 3 | 62.8 | 1410x399x199 | MOBI | 46 | 17 | 2100 | N/A | N/A | 65° | 7,5° | CIE |  |  | FH | 42692 | 6.29086111111111,-6.27322222222222
2021 | Mai | Mtn | CI00521 | 3G_CI00521_DIGNAGO |  | CI00521 | DIGNAGO | GAGNOA | GAGNOA | GOH | 1 | N/A | 12 | -6.27322222222222 | 6.29086111111111 | Haubané | 70 | 35218 | 3G | NODEB | SPDRNC1 | 310 | 4003 | 0 | 3 | 62.8 | 1410x399x199 | MOBI | 46 | 17 | 2100 | N/A | N/A | 65° | 7,5° | CIE |  |  | FH | 42692 | 6.29086111111111,-6.27322222222222
2021 | Mai | Mtn | CI00523 | 3G_CI00523_DAGOUAHIO |  | CI00523 | DAGOUAHIO | GAGNOA | GAGNOA | GOH | 1 | N/A | 3 | -6.24783333333333 | 5.99508333333333 | Haubané | 140 | 5237 | 3G | NODEB | SPDRNC1 | 48 | 4003 | 4 | 0 | 67 | 1410x399x199 | MOBI | 41.8 | 17 | 900 | N/A | N/A | 65° | 7,5° | CIE |  |  | FH | 42580 | 5.99508333333333,-6.24783333333333
2021 | Mai | Mtn | CI00523 | 3G_CI00523_DAGOUAHIO |  | CI00523 | DAGOUAHIO | GAGNOA | GAGNOA | GOH | 1 | N/A | 3 | -6.24783333333333 | 5.99508333333333 | Haubané | 140 | 5238 | 3G | NODEB | SPDRNC1 | 152 | 4003 | 4 | 0 | 67 | 1410x399x199 | MOBI | 41.8 | 17 | 900 | N/A | N/A | 65° | 7,5° | CIE |  |  | FH | 42580 | 5.99508333333333,-6.24783333333333
2021 | Mai | Mtn | CI00523 | 3G_CI00523_DAGOUAHIO |  | CI00523 | DAGOUAHIO | GAGNOA | GAGNOA | GOH | 1 | N/A | 3 | -6.24783333333333 | 5.99508333333333 | Haubané | 140 | 5239 | 3G | NODEB | SPDRNC1 | 280 | 4003 | 0 | 0 | 67 | 1410x399x199 | MOBI | 41.8 | 17 | 900 | N/A | N/A | 65° | 7,5° | CIE |  |  | FH | 42580 | 5.99508333333333,-6.24783333333333
2021 | Mai | Mtn | CI00524 | 3G_CI00524_Gnagbodougnoa |  | CI00524 | GNAGBODOUGNOA | GAGNOA | GAGNOA | GOH | 1 | N/A | 12 | -5.84775 | 5.96411111111111 | Autostable | 70 | 5247 | 3G | NODEB | SPDRNC1 | 80 | 4001 | 0 | 8 | 62.8 | 1410x399x199 | MOBI | 44.8 | 17 | 900 | N/A | N/A | 65° | 7,5° | CIE |  |  | FH | 42576 | 5.96411111111111,-5.84775
2021 | Mai | Mtn | CI00524 | 3G_CI00524_Gnagbodougnoa |  | CI00524 | GNAGBODOUGNOA | GAGNOA | GAGNOA | GOH | 1 | N/A | 12 | -5.84775 | 5.96411111111111 | Autostable | 70 | 5248 | 3G | NODEB | SPDRNC1 | 185 | 4001 | 0 | 2 | 62.8 | 1410x399x199 | MOBI | 46 | 17 | 900 | N/A | N/A | 65° | 7,5° | CIE |  |  | FH | 42576 | 5.96411111111111,-5.84775
2021 | Mai | Mtn | CI00524 | 3G_CI00524_Gnagbodougnoa |  | CI00524 | GNAGBODOUGNOA | GAGNOA | GAGNOA | GOH | 1 | N/A | 12 | -5.84775 | 5.96411111111111 | Autostable | 70 | 5249 | 3G | NODEB | SPDRNC1 | 330 | 4001 | 0 | 2 | 62.8 | 1410x399x199 | MOBI | 46 | 17 | 900 | N/A | N/A | 65° | 7,5° | CIE |  |  | FH | 42576 | 5.96411111111111,-5.84775
2021 | Mai | Mtn | CI00524 | 3G_CI00524_Gnagbodougnoa |  | CI00524 | GNAGBODOUGNOA | GAGNOA | GAGNOA | GOH | 1 | N/A | 12 | -5.84775 | 5.96411111111111 | Autostable | 70 | 35240 | 3G | NODEB | SPDRNC1 | 80 | 4001 | 0 | 5 | 62.8 | 1410x399x199 | MOBI | 46 | 17 | 2100 | N/A | N/A | 65° | 7,5° | CIE |  |  | FH | 42576 | 5.96411111111111,-5.84775
2021 | Mai | Mtn | CI00524 | 3G_CI00524_Gnagbodougnoa |  | CI00524 | GNAGBODOUGNOA | GAGNOA | GAGNOA | GOH | 1 | N/A | 12 | -5.84775 | 5.96411111111111 | Autostable | 70 | 35241 | 3G | NODEB | SPDRNC1 | 185 | 4001 | 0 | 2 | 62.8 | 1410x399x199 | MOBI | 46 | 17 | 2100 | N/A | N/A | 65° | 7,5° | CIE |  |  | FH | 42576 | 5.96411111111111,-5.84775
2021 | Mai | Mtn | CI00524 | 3G_CI00524_Gnagbodougnoa |  | CI00524 | GNAGBODOUGNOA | GAGNOA | GAGNOA | GOH | 1 | N/A | 12 | -5.84775 | 5.96411111111111 | Autostable | 70 | 35242 | 3G | NODEB | SPDRNC1 | 330 | 4001 | 0 | 2 | 62.8 | 1410x399x199 | MOBI | 46 | 17 | 2100 | N/A | N/A | 65° | 7,5° | CIE |  |  | FH | 42576 | 5.96411111111111,-5.84775
2021 | Mai | Mtn | CI00524 | 3G_CI00524_Gnagbodougnoa |  | CI00524 | GNAGBODOUGNOA | GAGNOA | GAGNOA | GOH | 1 | N/A | 12 | -5.84775 | 5.96411111111111 | Autostable | 70 | 35243 | 3G | NODEB | SPDRNC1 | 80 | 4001 | 0 | 5 | 62.8 | 1410x399x199 | MOBI | 46 | 17 | 2100 | N/A | N/A | 65° | 7,5° | CIE |  |  | FH | 42576 | 5.96411111111111,-5.84775
2021 | Mai | Mtn | CI00524 | 3G_CI00524_Gnagbodougnoa |  | CI00524 | GNAGBODOUGNOA | GAGNOA | GAGNOA | GOH | 1 | N/A | 12 | -5.84775 | 5.96411111111111 | Autostable | 70 | 35244 | 3G | NODEB | SPDRNC1 | 185 | 4001 | 0 | 2 | 62.8 | 1410x399x199 | MOBI | 46 | 17 | 2100 | N/A | N/A | 65° | 7,5° | CIE |  |  | FH | 42576 | 5.96411111111111,-5.84775
2021 | Mai | Mtn | CI00524 | 3G_CI00524_Gnagbodougnoa |  | CI00524 | GNAGBODOUGNOA | GAGNOA | GAGNOA | GOH | 1 | N/A | 12 | -5.84775 | 5.96411111111111 | Autostable | 70 | 35245 | 3G | NODEB | SPDRNC1 | 330 | 4001 | 0 | 2 | 62.8 | 1410x399x199 | MOBI | 46 | 17 | 2100 | N/A | N/A | 65° | 7,5° | CIE |  |  | FH | 42576 | 5.96411111111111,-5.84775
2021 | Mai | Mtn | CI00524 | 3G_CI00524_Gnagbodougnoa |  | CI00524 | GNAGBODOUGNOA | GAGNOA | GAGNOA | GOH | 1 | N/A | 12 | -5.84775 | 5.96411111111111 | Autostable | 70 | 35246 | 3G | NODEB | SPDRNC1 | 80 | 4001 | 0 | 5 | 62.8 | 1410x399x199 | MOBI | 46 | 17 | 2100 | N/A | N/A | 65° | 7,5° | CIE |  |  | FH | 42576 | 5.96411111111111,-5.84775
2021 | Mai | Mtn | CI00524 | 3G_CI00524_Gnagbodougnoa |  | CI00524 | GNAGBODOUGNOA | GAGNOA | GAGNOA | GOH | 1 | N/A | 12 | -5.84775 | 5.96411111111111 | Autostable | 70 | 35247 | 3G | NODEB | SPDRNC1 | 185 | 4001 | 0 | 2 | 62.8 | 1410x399x199 | MOBI | 46 | 17 | 2100 | N/A | N/A | 65° | 7,5° | CIE |  |  | FH | 42576 | 5.96411111111111,-5.84775
2021 | Mai | Mtn | CI00524 | 3G_CI00524_Gnagbodougnoa |  | CI00524 | GNAGBODOUGNOA | GAGNOA | GAGNOA | GOH | 1 | N/A | 12 | -5.84775 | 5.96411111111111 | Autostable | 70 | 35248 | 3G | NODEB | SPDRNC1 | 330 | 4001 | 0 | 2 | 62.8 | 1410x399x199 | MOBI | 46 | 17 | 2100 | N/A | N/A | 65° | 7,5° | CIE |  |  | FH | 42576 | 5.96411111111111,-5.84775
2021 | Mai | Mtn | CI00525 | 3G_CI00525_MontCoupe |  | CI00525 | MONTCOUPE | TABOU | TABOU | SAN-PEDRO | 1 | N/A | 12 | -7.418583 | 5.014778 | Autostable | 72 | 5257 | 3G | NODEB | SPDRNC1 | 10 | 4004 | 0 | 3 | 64 | 1410x399x199 | MOBI | 44.8 | 17 | 900 | N/A | N/A | 65° | 7,5° | CIE |  |  | FH | 42635 | 5.014778,-7.418583
2021 | Mai | Mtn | CI00525 | 3G_CI00525_MontCoupe |  | CI00525 | MONTCOUPE | TABOU | TABOU | SAN-PEDRO | 1 | N/A | 12 | -7.418583 | 5.014778 | Autostable | 72 | 5258 | 3G | NODEB | SPDRNC1 | 170 | 4004 | 0 | 3 | 64 | 1410x399x199 | MOBI | 46 | 17 | 900 | N/A | N/A | 65° | 7,5° | CIE |  |  | FH | 42635 | 5.014778,-7.418583
2021 | Mai | Mtn | CI00525 | 3G_CI00525_MontCoupe |  | CI00525 | MONTCOUPE | TABOU | TABOU | SAN-PEDRO | 1 | N/A | 12 | -7.418583 | 5.014778 | Autostable | 72 | 5259 | 3G | NODEB | SPDRNC1 | 300 | 4004 | 0 | 3 | 64 | 1410x399x199 | MOBI | 44.8 | 17 | 900 | N/A | N/A | 65° | 7,5° | CIE |  |  | FH | 42635 | 5.014778,-7.418583
2021 | Mai | Mtn | CI00525 | 3G_CI00525_MontCoupe |  | CI00525 | MONTCOUPE | TABOU | TABOU | SAN-PEDRO | 1 | N/A | 12 | -7.418583 | 5.014778 | Autostable | 72 | 35250 | 3G | NODEB | SPDRNC1 | 10 | 4004 | 0 | 5 | 64 | 1410x399x199 | MOBI | 46 | 17 | 2100 | N/A | N/A | 65° | 7,5° | CIE |  |  | FH | 42635 | 5.014778,-7.418583
2021 | Mai | Mtn | CI00525 | 3G_CI00525_MontCoupe |  | CI00525 | MONTCOUPE | TABOU | TABOU | SAN-PEDRO | 1 | N/A | 12 | -7.418583 | 5.014778 | Autostable | 72 | 35251 | 3G | NODEB | SPDRNC1 | 170 | 4004 | 0 | 3 | 64 | 1410x399x199 | MOBI | 46 | 17 | 2100 | N/A | N/A | 65° | 7,5° | CIE |  |  | FH | 42635 | 5.014778,-7.418583
2021 | Mai | Mtn | CI00525 | 3G_CI00525_MontCoupe |  | CI00525 | MONTCOUPE | TABOU | TABOU | SAN-PEDRO | 1 | N/A | 12 | -7.418583 | 5.014778 | Autostable | 72 | 35252 | 3G | NODEB | SPDRNC1 | 300 | 4004 | 0 | 5 | 64 | 1410x399x199 | MOBI | 46 | 17 | 2100 | N/A | N/A | 65° | 7,5° | CIE |  |  | FH | 42635 | 5.014778,-7.418583
2021 | Mai | Mtn | CI00525 | 3G_CI00525_MontCoupe |  | CI00525 | MONTCOUPE | TABOU | TABOU | SAN-PEDRO | 1 | N/A | 12 | -7.418583 | 5.014778 | Autostable | 72 | 35253 | 3G | NODEB | SPDRNC1 | 10 | 4004 | 0 | 5 | 64 | 1410x399x199 | MOBI | 46 | 17 | 2100 | N/A | N/A | 65° | 7,5° | CIE |  |  | FH | 42635 | 5.014778,-7.418583
2021 | Mai | Mtn | CI00525 | 3G_CI00525_MontCoupe |  | CI00525 | MONTCOUPE | TABOU | TABOU | SAN-PEDRO | 1 | N/A | 12 | -7.418583 | 5.014778 | Autostable | 72 | 35254 | 3G | NODEB | SPDRNC1 | 170 | 4004 | 0 | 3 | 64 | 1410x399x199 | MOBI | 46 | 17 | 2100 | N/A | N/A | 65° | 7,5° | CIE |  |  | FH | 42635 | 5.014778,-7.418583
2021 | Mai | Mtn | CI00525 | 3G_CI00525_MontCoupe |  | CI00525 | MONTCOUPE | TABOU | TABOU | SAN-PEDRO | 1 | N/A | 12 | -7.418583 | 5.014778 | Autostable | 72 | 35255 | 3G | NODEB | SPDRNC1 | 300 | 4004 | 0 | 5 | 64 | 1410x399x199 | MOBI | 46 | 17 | 2100 | N/A | N/A | 65° | 7,5° | CIE |  |  | FH | 42635 | 5.014778,-7.418583
2021 | Mai | Mtn | CI00525 | 3G_CI00525_MontCoupe |  | CI00525 | MONTCOUPE | TABOU | TABOU | SAN-PEDRO | 1 | N/A | 12 | -7.418583 | 5.014778 | Autostable | 72 | 35256 | 3G | NODEB | SPDRNC1 | 10 | 4004 | 0 | 5 | 64 | 1410x399x199 | MOBI | 46 | 17 | 2100 | N/A | N/A | 65° | 7,5° | CIE |  |  | FH | 42635 | 5.014778,-7.418583
2021 | Mai | Mtn | CI00525 | 3G_CI00525_MontCoupe |  | CI00525 | MONTCOUPE | TABOU | TABOU | SAN-PEDRO | 1 | N/A | 12 | -7.418583 | 5.014778 | Autostable | 72 | 35257 | 3G | NODEB | SPDRNC1 | 170 | 4004 | 0 | 3 | 64 | 1410x399x199 | MOBI | 46 | 17 | 2100 | N/A | N/A | 65° | 7,5° | CIE |  |  | FH | 42635 | 5.014778,-7.418583
2021 | Mai | Mtn | CI00525 | 3G_CI00525_MontCoupe |  | CI00525 | MONTCOUPE | TABOU | TABOU | SAN-PEDRO | 1 | N/A | 12 | -7.418583 | 5.014778 | Autostable | 72 | 35258 | 3G | NODEB | SPDRNC1 | 300 | 4004 | 0 | 5 | 64 | 1410x399x199 | MOBI | 46 | 17 | 2100 | N/A | N/A | 65° | 7,5° | CIE |  |  | FH | 42635 | 5.014778,-7.418583
2021 | Mai | Mtn | CI00528 | 3G_CI00528_PalmciIboke |  | CI00528 | IBOKE | TABOU | TABOU | SAN-PEDRO | 1 | N/A | 12 | -7.403 | 4.6865 | Autostable | 72 | 5287 | 3G | NODEB | SPDRNC1 | 0 | 4004 | 0 | 3 | 65 | 1410x399x199 | MOBI | 46 | 17 | 900 | N/A | N/A | 65° | 7,5° | CIE |  |  | FH | 42581 | 4.6865,-7.403
2021 | Mai | Mtn | CI00528 | 3G_CI00528_PalmciIboke |  | CI00528 | IBOKE | TABOU | TABOU | SAN-PEDRO | 1 | N/A | 12 | -7.403 | 4.6865 | Autostable | 72 | 5288 | 3G | NODEB | SPDRNC1 | 140 | 4004 | 0 | 3 | 65 | 1410x399x199 | MOBI | 46 | 17 | 900 | N/A | N/A | 65° | 7,5° | CIE |  |  | FH | 42581 | 4.6865,-7.403
2021 | Mai | Mtn | CI00528 | 3G_CI00528_PalmciIboke |  | CI00528 | IBOKE | TABOU | TABOU | SAN-PEDRO | 1 | N/A | 12 | -7.403 | 4.6865 | Autostable | 72 | 5289 | 3G | NODEB | SPDRNC1 | 260 | 4004 | 0 | 3 | 65 | 1410x399x199 | MOBI | 46 | 17 | 900 | N/A | N/A | 65° | 7,5° | CIE |  |  | FH | 42581 | 4.6865,-7.403
2021 | Mai | Mtn | CI00528 | 3G_CI00528_PalmciIboke |  | CI00528 | IBOKE | TABOU | TABOU | SAN-PEDRO | 1 | N/A | 12 | -7.403 | 4.6865 | Autostable | 72 | 35280 | 3G | NODEB | SPDRNC1 | 0 | 4004 | 0 | 6 | 65 | 1410x399x199 | MOBI | 46 | 17 | 2100 | N/A | N/A | 65° | 7,5° | CIE |  |  | FH | 42581 | 4.6865,-7.403
2021 | Mai | Mtn | CI00528 | 3G_CI00528_PalmciIboke |  | CI00528 | IBOKE | TABOU | TABOU | SAN-PEDRO | 1 | N/A | 12 | -7.403 | 4.6865 | Autostable | 72 | 35281 | 3G | NODEB | SPDRNC1 | 140 | 4004 | 0 | 0 | 65 | 1410x399x199 | MOBI | 46 | 17 | 2100 | N/A | N/A | 65° | 7,5° | CIE |  |  | FH | 42581 | 4.6865,-7.403
2021 | Mai | Mtn | CI00528 | 3G_CI00528_PalmciIboke |  | CI00528 | IBOKE | TABOU | TABOU | SAN-PEDRO | 1 | N/A | 12 | -7.403 | 4.6865 | Autostable | 72 | 35282 | 3G | NODEB | SPDRNC1 | 260 | 4004 | 0 | 5 | 65 | 1410x399x199 | MOBI | 46 | 17 | 2100 | N/A | N/A | 65° | 7,5° | CIE |  |  | FH | 42581 | 4.6865,-7.403
2021 | Mai | Mtn | CI00528 | 3G_CI00528_PalmciIboke |  | CI00528 | IBOKE | TABOU | TABOU | SAN-PEDRO | 1 | N/A | 12 | -7.403 | 4.6865 | Autostable | 72 | 35283 | 3G | NODEB | SPDRNC1 | 0 | 4004 | 0 | 6 | 65 | 1410x399x199 | MOBI | 46 | 17 | 2100 | N/A | N/A | 65° | 7,5° | CIE |  |  | FH | 42581 | 4.6865,-7.403
2021 | Mai | Mtn | CI00528 | 3G_CI00528_PalmciIboke |  | CI00528 | IBOKE | TABOU | TABOU | SAN-PEDRO | 1 | N/A | 12 | -7.403 | 4.6865 | Autostable | 72 | 35284 | 3G | NODEB | SPDRNC1 | 140 | 4004 | 0 | 0 | 65 | 1410x399x199 | MOBI | 46 | 17 | 2100 | N/A | N/A | 65° | 7,5° | CIE |  |  | FH | 42581 | 4.6865,-7.403
2021 | Mai | Mtn | CI00528 | 3G_CI00528_PalmciIboke |  | CI00528 | IBOKE | TABOU | TABOU | SAN-PEDRO | 1 | N/A | 12 | -7.403 | 4.6865 | Autostable | 72 | 35285 | 3G | NODEB | SPDRNC1 | 260 | 4004 | 0 | 5 | 65 | 1410x399x199 | MOBI | 46 | 17 | 2100 | N/A | N/A | 65° | 7,5° | CIE |  |  | FH | 42581 | 4.6865,-7.403
2021 | Mai | Mtn | CI00528 | 3G_CI00528_PalmciIboke |  | CI00528 | IBOKE | TABOU | TABOU | SAN-PEDRO | 1 | N/A | 12 | -7.403 | 4.6865 | Autostable | 72 | 35286 | 3G | NODEB | SPDRNC1 | 0 | 4004 | 0 | 6 | 65 | 1410x399x199 | MOBI | 46 | 17 | 2100 | N/A | N/A | 65° | 7,5° | CIE |  |  | FH | 42581 | 4.6865,-7.403
2021 | Mai | Mtn | CI00528 | 3G_CI00528_PalmciIboke |  | CI00528 | IBOKE | TABOU | TABOU | SAN-PEDRO | 1 | N/A | 12 | -7.403 | 4.6865 | Autostable | 72 | 35287 | 3G | NODEB | SPDRNC1 | 140 | 4004 | 0 | 0 | 65 | 1410x399x199 | MOBI | 46 | 17 | 2100 | N/A | N/A | 65° | 7,5° | CIE |  |  | FH | 42581 | 4.6865,-7.403
2021 | Mai | Mtn | CI00528 | 3G_CI00528_PalmciIboke |  | CI00528 | IBOKE | TABOU | TABOU | SAN-PEDRO | 1 | N/A | 12 | -7.403 | 4.6865 | Autostable | 72 | 35288 | 3G | NODEB | SPDRNC1 | 260 | 4004 | 0 | 5 | 65 | 1410x399x199 | MOBI | 46 | 17 | 2100 | N/A | N/A | 65° | 7,5° | CIE |  |  | FH | 42581 | 4.6865,-7.403
2021 | Mai | Mtn | CI00530 | 3G_CI00530_RapideGrah |  | CI00530 | RAPIDES GRAH | SAN-PEDRO | SAN-PEDRO | SAN-PEDRO | 1 | N/A | 12 | -6.64405 | 5.10652222222222 | Autostable | 72 | 5307 | 3G | NODEB | SPDRNC1 | 15 | 4002 | 0 | 6 | 63 | 1410x399x199 | MOBI | 46 | 17 | 900 | N/A | N/A | 65° | 7,5° | CIE |  |  | FH | 42617 | 5.10652222222222,-6.64405
2021 | Mai | Mtn | CI00530 | 3G_CI00530_RapideGrah |  | CI00530 | RAPIDES GRAH | SAN-PEDRO | SAN-PEDRO | SAN-PEDRO | 1 | N/A | 12 | -6.64405 | 5.10652222222222 | Autostable | 72 | 5308 | 3G | NODEB | SPDRNC1 | 125 | 4002 | 0 | 6 | 63 | 1410x399x199 | MOBI | 46 | 17 | 900 | N/A | N/A | 65° | 7,5° | CIE |  |  | FH | 42617 | 5.10652222222222,-6.64405
2021 | Mai | Mtn | CI00530 | 3G_CI00530_RapideGrah |  | CI00530 | RAPIDES GRAH | SAN-PEDRO | SAN-PEDRO | SAN-PEDRO | 1 | N/A | 12 | -6.64405 | 5.10652222222222 | Autostable | 72 | 5309 | 3G | NODEB | SPDRNC1 | 220 | 4002 | 0 | 10 | 63 | 1410x399x199 | MOBI | 46 | 17 | 900 | N/A | N/A | 65° | 7,5° | CIE |  |  | FH | 42617 | 5.10652222222222,-6.64405
2021 | Mai | Mtn | CI00530 | 3G_CI00530_RapideGrah |  | CI00530 | RAPIDES GRAH | SAN-PEDRO | SAN-PEDRO | SAN-PEDRO | 1 | N/A | 12 | -6.64405 | 5.10652222222222 | Autostable | 72 | 35300 | 3G | NODEB | SPDRNC1 | 15 | 4002 | 0 | 10 | 63 | 1410x399x199 | MOBI | 46 | 17 | 2100 | N/A | N/A | 65° | 7,5° | CIE |  |  | FH | 42617 | 5.10652222222222,-6.64405
2021 | Mai | Mtn | CI00530 | 3G_CI00530_RapideGrah |  | CI00530 | RAPIDES GRAH | SAN-PEDRO | SAN-PEDRO | SAN-PEDRO | 1 | N/A | 12 | -6.64405 | 5.10652222222222 | Autostable | 72 | 35301 | 3G | NODEB | SPDRNC1 | 125 | 4002 | 0 | 6 | 63 | 1410x399x199 | MOBI | 46 | 17 | 2100 | N/A | N/A | 65° | 7,5° | CIE |  |  | FH | 42617 | 5.10652222222222,-6.64405
2021 | Mai | Mtn | CI00530 | 3G_CI00530_RapideGrah |  | CI00530 | RAPIDES GRAH | SAN-PEDRO | SAN-PEDRO | SAN-PEDRO | 1 | N/A | 12 | -6.64405 | 5.10652222222222 | Autostable | 72 | 35302 | 3G | NODEB | SPDRNC1 | 220 | 4002 | 0 | 10 | 63 | 1410x399x199 | MOBI | 46 | 17 | 2100 | N/A | N/A | 65° | 7,5° | CIE |  |  | FH | 42617 | 5.10652222222222,-6.64405
2021 | Mai | Mtn | CI00530 | 3G_CI00530_RapideGrah |  | CI00530 | RAPIDES GRAH | SAN-PEDRO | SAN-PEDRO | SAN-PEDRO | 1 | N/A | 12 | -6.64405 | 5.10652222222222 | Autostable | 72 | 35303 | 3G | NODEB | SPDRNC1 | 15 | 4002 | 0 | 10 | 63 | 1410x399x199 | MOBI | 46 | 17 | 2100 | N/A | N/A | 65° | 7,5° | CIE |  |  | FH | 42617 | 5.10652222222222,-6.64405
2021 | Mai | Mtn | CI00530 | 3G_CI00530_RapideGrah |  | CI00530 | RAPIDES GRAH | SAN-PEDRO | SAN-PEDRO | SAN-PEDRO | 1 | N/A | 12 | -6.64405 | 5.10652222222222 | Autostable | 72 | 35304 | 3G | NODEB | SPDRNC1 | 125 | 4002 | 0 | 6 | 63 | 1410x399x199 | MOBI | 46 | 17 | 2100 | N/A | N/A | 65° | 7,5° | CIE |  |  | FH | 42617 | 5.10652222222222,-6.64405
2021 | Mai | Mtn | CI00530 | 3G_CI00530_RapideGrah |  | CI00530 | RAPIDES GRAH | SAN-PEDRO | SAN-PEDRO | SAN-PEDRO | 1 | N/A | 12 | -6.64405 | 5.10652222222222 | Autostable | 72 | 35305 | 3G | NODEB | SPDRNC1 | 220 | 4002 | 0 | 10 | 63 | 1410x399x199 | MOBI | 46 | 17 | 2100 | N/A | N/A | 65° | 7,5° | CIE |  |  | FH | 42617 | 5.10652222222222,-6.64405
2021 | Mai | Mtn | CI00530 | 3G_CI00530_RapideGrah |  | CI00530 | RAPIDES GRAH | SAN-PEDRO | SAN-PEDRO | SAN-PEDRO | 1 | N/A | 12 | -6.64405 | 5.10652222222222 | Autostable | 72 | 35306 | 3G | NODEB | SPDRNC1 | 15 | 4002 | 0 | 10 | 63 | 1410x399x199 | MOBI | 46 | 17 | 2100 | N/A | N/A | 65° | 7,5° | CIE |  |  | FH | 42617 | 5.10652222222222,-6.64405
2021 | Mai | Mtn | CI00530 | 3G_CI00530_RapideGrah |  | CI00530 | RAPIDES GRAH | SAN-PEDRO | SAN-PEDRO | SAN-PEDRO | 1 | N/A | 12 | -6.64405 | 5.10652222222222 | Autostable | 72 | 35307 | 3G | NODEB | SPDRNC1 | 125 | 4002 | 0 | 6 | 63 | 1410x399x199 | MOBI | 46 | 17 | 2100 | N/A | N/A | 65° | 7,5° | CIE |  |  | FH | 42617 | 5.10652222222222,-6.64405
2021 | Mai | Mtn | CI00530 | 3G_CI00530_RapideGrah |  | CI00530 | RAPIDES GRAH | SAN-PEDRO | SAN-PEDRO | SAN-PEDRO | 1 | N/A | 12 | -6.64405 | 5.10652222222222 | Autostable | 72 | 35308 | 3G | NODEB | SPDRNC1 | 220 | 4002 | 0 | 10 | 63 | 1410x399x199 | MOBI | 46 | 17 | 2100 | N/A | N/A | 65° | 7,5° | CIE |  |  | FH | 42617 | 5.10652222222222,-6.64405
2021 | Mai | Mtn | CI00532 | 3G_CI00532_Gomeneberi |  | CI00532 | GOMENEBERI | GBOKLE | GBOKLE | GBOKLE | 1 | N/A | 3 | -5.52022222222222 | 5.38088888888889 | Autostable | 70 | 5327 | 3G | NODEB | SPDRNC1 | 65 | 4001 | 0 | 0 | 63.2 | 1410x399x199 | MOBI | 46 | 17 | 900 | N/A | N/A | 65° | 7,5° | CIE |  |  | FH | 43554 | 5.38088888888889,-5.52022222222222
2021 | Mai | Mtn | CI00532 | 3G_CI00532_Gomeneberi |  | CI00532 | GOMENEBERI | GBOKLE | GBOKLE | GBOKLE | 1 | N/A | 3 | -5.52022222222222 | 5.38088888888889 | Autostable | 70 | 5328 | 3G | NODEB | SPDRNC1 | 180 | 4001 | 0 | 0 | 63.2 | 1410x399x199 | MOBI | 46 | 17 | 900 | N/A | N/A | 65° | 7,5° | CIE |  |  | FH | 43554 | 5.38088888888889,-5.52022222222222
2021 | Mai | Mtn | CI00532 | 3G_CI00532_Gomeneberi |  | CI00532 | GOMENEBERI | GBOKLE | GBOKLE | GBOKLE | 1 | N/A | 3 | -5.52022222222222 | 5.38088888888889 | Autostable | 70 | 5329 | 3G | NODEB | SPDRNC1 | 300 | 4001 | 0 | 0 | 63.2 | 1410x399x199 | MOBI | 46 | 17 | 900 | N/A | N/A | 65° | 7,5° | CIE |  |  | FH | 43554 | 5.38088888888889,-5.52022222222222
2021 | Mai | Mtn | CI00539 | 3G_CI00539_Ble |  | CI00539 | BLE | DIVO | DIVO | LOH-DJIBOUA | 1 | N/A | 3 | -5.20011111111111 | 5.90530555555556 | Autostable | 72 | 5397 | 3G | NODEB | SPDRNC1 | 0 | 4001 | 0 | 0 | 60 | 1410x399x199 | MOBI | 46 | 17 | 900 | N/A | N/A | 65° | 7,5° | CIE |  |  | FH | 42563 | 5.90530555555556,-5.20011111111111
2021 | Mai | Mtn | CI00539 | 3G_CI00539_Ble |  | CI00539 | BLE | DIVO | DIVO | LOH-DJIBOUA | 1 | N/A | 3 | -5.20011111111111 | 5.90530555555556 | Autostable | 72 | 5398 | 3G | NODEB | SPDRNC1 | 120 | 4001 | 0 | 0 | 60 | 1410x399x199 | MOBI | 46 | 17 | 900 | N/A | N/A | 65° | 7,5° | CIE |  |  | FH | 42563 | 5.90530555555556,-5.20011111111111
2021 | Mai | Mtn | CI00539 | 3G_CI00539_Ble |  | CI00539 | BLE | DIVO | DIVO | LOH-DJIBOUA | 1 | N/A | 3 | -5.20011111111111 | 5.90530555555556 | Autostable | 72 | 5399 | 3G | NODEB | SPDRNC1 | 240 | 4001 | 0 | 0 | 60 | 1410x399x199 | MOBI | 44.7 | 17 | 900 | N/A | N/A | 65° | 7,5° | CIE |  |  | FH | 42563 | 5.90530555555556,-5.20011111111111
2021 | Mai | Mtn | CI00540 | 3G_CI00540_Dabouyo |  | CI00540 | DABOUYO | GUÉYO | GUÉYO | NAWA | 1 | N/A | 12 | -6.04388888888889 | 5.55466666666667 | Autostable | 72 | 5407 | 3G | NODEB | SPDRNC1 | 60 | 4001 | 3 | 4 | 65 | 1410x399x199 | MOBI | 46 | 17 | 900 | N/A | N/A | 65° | 7,5° | CIE |  |  | FH | 42550 | 5.55466666666667,-6.04388888888889
2021 | Mai | Mtn | CI00540 | 3G_CI00540_Dabouyo |  | CI00540 | DABOUYO | GUÉYO | GUÉYO | NAWA | 1 | N/A | 12 | -6.04388888888889 | 5.55466666666667 | Autostable | 72 | 5408 | 3G | NODEB | SPDRNC1 | 130 | 4001 | 3 | 2 | 65 | 1410x399x199 | MOBI | 44.8 | 17 | 900 | N/A | N/A | 65° | 7,5° | CIE |  |  | FH | 42550 | 5.55466666666667,-6.04388888888889
2021 | Mai | Mtn | CI00540 | 3G_CI00540_Dabouyo |  | CI00540 | DABOUYO | GUÉYO | GUÉYO | NAWA | 1 | N/A | 12 | -6.04388888888889 | 5.55466666666667 | Autostable | 72 | 5409 | 3G | NODEB | SPDRNC1 | 290 | 4001 | 3 | 0 | 65 | 1410x399x199 | MOBI | 46 | 17 | 900 | N/A | N/A | 65° | 7,5° | CIE |  |  | FH | 42550 | 5.55466666666667,-6.04388888888889
2021 | Mai | Mtn | CI00540 | 3G_CI00540_Dabouyo |  | CI00540 | DABOUYO | GUÉYO | GUÉYO | NAWA | 1 | N/A | 12 | -6.04388888888889 | 5.55466666666667 | Autostable | 72 | 35400 | 3G | NODEB | SPDRNC1 | 60 | 4001 | 3 | 4 | 65 | 1410x399x199 | MOBI | 46 | 17 | 2100 | N/A | N/A | 65° | 7,5° | CIE |  |  | FH | 42550 | 5.55466666666667,-6.04388888888889
2021 | Mai | Mtn | CI00540 | 3G_CI00540_Dabouyo |  | CI00540 | DABOUYO | GUÉYO | GUÉYO | NAWA | 1 | N/A | 12 | -6.04388888888889 | 5.55466666666667 | Autostable | 72 | 35401 | 3G | NODEB | SPDRNC1 | 130 | 4001 | 3 | 10 | 65 | 1410x399x199 | MOBI | 46 | 17 | 2100 | N/A | N/A | 65° | 7,5° | CIE |  |  | FH | 42550 | 5.55466666666667,-6.04388888888889
2021 | Mai | Mtn | CI00540 | 3G_CI00540_Dabouyo |  | CI00540 | DABOUYO | GUÉYO | GUÉYO | NAWA | 1 | N/A | 12 | -6.04388888888889 | 5.55466666666667 | Autostable | 72 | 35402 | 3G | NODEB | SPDRNC1 | 290 | 4001 | 3 | 4 | 65 | 1410x399x199 | MOBI | 46 | 17 | 2100 | N/A | N/A | 65° | 7,5° | CIE |  |  | FH | 42550 | 5.55466666666667,-6.04388888888889
2021 | Mai | Mtn | CI00540 | 3G_CI00540_Dabouyo |  | CI00540 | DABOUYO | GUÉYO | GUÉYO | NAWA | 1 | N/A | 12 | -6.04388888888889 | 5.55466666666667 | Autostable | 72 | 35403 | 3G | NODEB | SPDRNC1 | 60 | 4001 | 3 | 4 | 65 | 1410x399x199 | MOBI | 46 | 17 | 2100 | N/A | N/A | 65° | 7,5° | CIE |  |  | FH | 42550 | 5.55466666666667,-6.04388888888889
2021 | Mai | Mtn | CI00540 | 3G_CI00540_Dabouyo |  | CI00540 | DABOUYO | GUÉYO | GUÉYO | NAWA | 1 | N/A | 12 | -6.04388888888889 | 5.55466666666667 | Autostable | 72 | 35404 | 3G | NODEB | SPDRNC1 | 130 | 4001 | 3 | 10 | 65 | 1410x399x199 | MOBI | 46 | 17 | 2100 | N/A | N/A | 65° | 7,5° | CIE |  |  | FH | 42550 | 5.55466666666667,-6.04388888888889
2021 | Mai | Mtn | CI00540 | 3G_CI00540_Dabouyo |  | CI00540 | DABOUYO | GUÉYO | GUÉYO | NAWA | 1 | N/A | 12 | -6.04388888888889 | 5.55466666666667 | Autostable | 72 | 35405 | 3G | NODEB | SPDRNC1 | 290 | 4001 | 3 | 4 | 65 | 1410x399x199 | MOBI | 46 | 17 | 2100 | N/A | N/A | 65° | 7,5° | CIE |  |  | FH | 42550 | 5.55466666666667,-6.04388888888889
2021 | Mai | Mtn | CI00540 | 3G_CI00540_Dabouyo |  | CI00540 | DABOUYO | GUÉYO | GUÉYO | NAWA | 1 | N/A | 12 | -6.04388888888889 | 5.55466666666667 | Autostable | 72 | 35406 | 3G | NODEB | SPDRNC1 | 60 | 4001 | 3 | 4 | 65 | 1410x399x199 | MOBI | 46 | 17 | 2100 | N/A | N/A | 65° | 7,5° | CIE |  |  | FH | 42550 | 5.55466666666667,-6.04388888888889
2021 | Mai | Mtn | CI00540 | 3G_CI00540_Dabouyo |  | CI00540 | DABOUYO | GUÉYO | GUÉYO | NAWA | 1 | N/A | 12 | -6.04388888888889 | 5.55466666666667 | Autostable | 72 | 35407 | 3G | NODEB | SPDRNC1 | 130 | 4001 | 3 | 10 | 65 | 1410x399x199 | MOBI | 46 | 17 | 2100 | N/A | N/A | 65° | 7,5° | CIE |  |  | FH | 42550 | 5.55466666666667,-6.04388888888889
2021 | Mai | Mtn | CI00540 | 3G_CI00540_Dabouyo |  | CI00540 | DABOUYO | GUÉYO | GUÉYO | NAWA | 1 | N/A | 12 | -6.04388888888889 | 5.55466666666667 | Autostable | 72 | 35408 | 3G | NODEB | SPDRNC1 | 290 | 4001 | 3 | 4 | 65 | 1410x399x199 | MOBI | 46 | 17 | 2100 | N/A | N/A | 65° | 7,5° | CIE |  |  | FH | 42550 | 5.55466666666667,-6.04388888888889
2021 | Mai | Mtn | CI00545 | 3G_CI00545_Chiepo |  | CI00545 | CHIEPO | DIVO | DIVO | LOH-DJIBOUA | 1 | N/A | 3 | -5.08086111111111 | 5.68997222222222 | Autostable | 70 | 5457 | 3G | NODEB | SPDRNC1 | 0 | 4001 | 0 | 0 | 61 | 1410x399x199 | MOBI | 46 | 17 | 900 | N/A | N/A | 65° | 7,5° | CIE |  |  | FH | 43552 | 5.68997222222222,-5.08086111111111
2021 | Mai | Mtn | CI00545 | 3G_CI00545_Chiepo |  | CI00545 | CHIEPO | DIVO | DIVO | LOH-DJIBOUA | 1 | N/A | 3 | -5.08086111111111 | 5.68997222222222 | Autostable | 70 | 5458 | 3G | NODEB | SPDRNC1 | 120 | 4001 | 0 | 0 | 61 | 1410x399x199 | MOBI | 44.7 | 17 | 900 | N/A | N/A | 65° | 7,5° | CIE |  |  | FH | 43552 | 5.68997222222222,-5.08086111111111
2021 | Mai | Mtn | CI00545 | 3G_CI00545_Chiepo |  | CI00545 | CHIEPO | DIVO | DIVO | LOH-DJIBOUA | 1 | N/A | 3 | -5.08086111111111 | 5.68997222222222 | Autostable | 70 | 5459 | 3G | NODEB | SPDRNC1 | 240 | 4001 | 0 | 0 | 61 | 1410x399x199 | MOBI | 44.7 | 17 | 900 | N/A | N/A | 65° | 7,5° | CIE |  |  | FH | 43552 | 5.68997222222222,-5.08086111111111
2021 | Mai | Mtn | CI00546 | 3G_CI00546_Sago |  | CI00546 | SAGO | SASSANDRA | SASSANDRA | GBOKLE | 1 | N/A | 12 | -5.91933333333333 | 5.26113888888889 | Autostable | 70 | 5467 | 3G | NODEB | SPDRNC1 | 0 | 4002 | 0 | 2 | 60 | 1410x399x199 | MOBI | 46 | 17 | 900 | N/A | N/A | 65° | 7,5° | CIE |  |  | FH | 42638 | 5.26113888888889,-5.91933333333333
2021 | Mai | Mtn | CI00546 | 3G_CI00546_Sago |  | CI00546 | SAGO | SASSANDRA | SASSANDRA | GBOKLE | 1 | N/A | 12 | -5.91933333333333 | 5.26113888888889 | Autostable | 70 | 5468 | 3G | NODEB | SPDRNC1 | 100 | 4002 | 0 | 2 | 60 | 1410x399x199 | MOBI | 46 | 17 | 900 | N/A | N/A | 65° | 7,5° | CIE |  |  | FH | 42638 | 5.26113888888889,-5.91933333333333
2021 | Mai | Mtn | CI00546 | 3G_CI00546_Sago |  | CI00546 | SAGO | SASSANDRA | SASSANDRA | GBOKLE | 1 | N/A | 12 | -5.91933333333333 | 5.26113888888889 | Autostable | 70 | 5469 | 3G | NODEB | SPDRNC1 | 200 | 4002 | 0 | 0 | 60 | 1410x399x199 | MOBI | 46 | 17 | 900 | N/A | N/A | 65° | 7,5° | CIE |  |  | FH | 42638 | 5.26113888888889,-5.91933333333333
2021 | Mai | Mtn | CI00546 | 3G_CI00546_Sago |  | CI00546 | SAGO | SASSANDRA | SASSANDRA | GBOKLE | 1 | N/A | 12 | -5.91933333333333 | 5.26113888888889 | Autostable | 70 | 35460 | 3G | NODEB | SPDRNC1 | 0 | 4002 | 0 | 2 | 60 | 1410x399x199 | MOBI | 46 | 17 | 2100 | N/A | N/A | 65° | 7,5° | CIE |  |  | FH | 42638 | 5.26113888888889,-5.91933333333333
2021 | Mai | Mtn | CI00546 | 3G_CI00546_Sago |  | CI00546 | SAGO | SASSANDRA | SASSANDRA | GBOKLE | 1 | N/A | 12 | -5.91933333333333 | 5.26113888888889 | Autostable | 70 | 35461 | 3G | NODEB | SPDRNC1 | 100 | 4002 | 0 | 2 | 60 | 1410x399x199 | MOBI | 46 | 17 | 2100 | N/A | N/A | 65° | 7,5° | CIE |  |  | FH | 42638 | 5.26113888888889,-5.91933333333333
2021 | Mai | Mtn | CI00546 | 3G_CI00546_Sago |  | CI00546 | SAGO | SASSANDRA | SASSANDRA | GBOKLE | 1 | N/A | 12 | -5.91933333333333 | 5.26113888888889 | Autostable | 70 | 35462 | 3G | NODEB | SPDRNC1 | 200 | 4002 | 0 | 0 | 60 | 1410x399x199 | MOBI | 46 | 17 | 2100 | N/A | N/A | 65° | 7,5° | CIE |  |  | FH | 42638 | 5.26113888888889,-5.91933333333333
2021 | Mai | Mtn | CI00546 | 3G_CI00546_Sago |  | CI00546 | SAGO | SASSANDRA | SASSANDRA | GBOKLE | 1 | N/A | 12 | -5.91933333333333 | 5.26113888888889 | Autostable | 70 | 35463 | 3G | NODEB | SPDRNC1 | 0 | 4002 | 0 | 2 | 60 | 1410x399x199 | MOBI | 46 | 17 | 2100 | N/A | N/A | 65° | 7,5° | CIE |  |  | FH | 42638 | 5.26113888888889,-5.91933333333333
2021 | Mai | Mtn | CI00546 | 3G_CI00546_Sago |  | CI00546 | SAGO | SASSANDRA | SASSANDRA | GBOKLE | 1 | N/A | 12 | -5.91933333333333 | 5.26113888888889 | Autostable | 70 | 35464 | 3G | NODEB | SPDRNC1 | 100 | 4002 | 0 | 2 | 60 | 1410x399x199 | MOBI | 46 | 17 | 2100 | N/A | N/A | 65° | 7,5° | CIE |  |  | FH | 42638 | 5.26113888888889,-5.91933333333333
2021 | Mai | Mtn | CI00546 | 3G_CI00546_Sago |  | CI00546 | SAGO | SASSANDRA | SASSANDRA | GBOKLE | 1 | N/A | 12 | -5.91933333333333 | 5.26113888888889 | Autostable | 70 | 35465 | 3G | NODEB | SPDRNC1 | 200 | 4002 | 0 | 0 | 60 | 1410x399x199 | MOBI | 46 | 17 | 2100 | N/A | N/A | 65° | 7,5° | CIE |  |  | FH | 42638 | 5.26113888888889,-5.91933333333333
2021 | Mai | Mtn | CI00546 | 3G_CI00546_Sago |  | CI00546 | SAGO | SASSANDRA | SASSANDRA | GBOKLE | 1 | N/A | 12 | -5.91933333333333 | 5.26113888888889 | Autostable | 70 | 35466 | 3G | NODEB | SPDRNC1 | 0 | 4002 | 0 | 2 | 60 | 1410x399x199 | MOBI | 46 | 17 | 2100 | N/A | N/A | 65° | 7,5° | CIE |  |  | FH | 42638 | 5.26113888888889,-5.91933333333333
2021 | Mai | Mtn | CI00546 | 3G_CI00546_Sago |  | CI00546 | SAGO | SASSANDRA | SASSANDRA | GBOKLE | 1 | N/A | 12 | -5.91933333333333 | 5.26113888888889 | Autostable | 70 | 35467 | 3G | NODEB | SPDRNC1 | 100 | 4002 | 0 | 2 | 60 | 1410x399x199 | MOBI | 46 | 17 | 2100 | N/A | N/A | 65° | 7,5° | CIE |  |  | FH | 42638 | 5.26113888888889,-5.91933333333333
2021 | Mai | Mtn | CI00546 | 3G_CI00546_Sago |  | CI00546 | SAGO | SASSANDRA | SASSANDRA | GBOKLE | 1 | N/A | 12 | -5.91933333333333 | 5.26113888888889 | Autostable | 70 | 35468 | 3G | NODEB | SPDRNC1 | 200 | 4002 | 0 | 0 | 60 | 1410x399x199 | MOBI | 46 | 17 | 2100 | N/A | N/A | 65° | 7,5° | CIE |  |  | FH | 42638 | 5.26113888888889,-5.91933333333333
2021 | Mai | Mtn | CI00550 | 3G_CI00550_Dahiri |  | CI00550 | DAHIRI | GBOKLE | GBOKLE | GBOKLE | 1 | N/A | 3 | -5.54244444444444 | 5.28186111111111 | Autostable | 70 | 5507 | 3G | NODEB | SPDRNC1 | 90 | 4001 | 0 | 0 | 63.2 | 1410x399x199 | MOBI | 44.8 | 17 | 900 | N/A | N/A | 65° | 7,5° | CIE |  |  | FH | 43554 | 5.28186111111111,-5.54244444444444
2021 | Mai | Mtn | CI00550 | 3G_CI00550_Dahiri |  | CI00550 | DAHIRI | GBOKLE | GBOKLE | GBOKLE | 1 | N/A | 3 | -5.54244444444444 | 5.28186111111111 | Autostable | 70 | 5508 | 3G | NODEB | SPDRNC1 | 210 | 4001 | 0 | 0 | 63.2 | 1410x399x199 | MOBI | 44.7 | 17 | 900 | N/A | N/A | 65° | 7,5° | CIE |  |  | FH | 43554 | 5.28186111111111,-5.54244444444444
2021 | Mai | Mtn | CI00550 | 3G_CI00550_Dahiri |  | CI00550 | DAHIRI | GBOKLE | GBOKLE | GBOKLE | 1 | N/A | 3 | -5.54244444444444 | 5.28186111111111 | Autostable | 70 | 5509 | 3G | NODEB | SPDRNC1 | 300 | 4001 | 0 | 0 | 63.2 | 1410x399x199 | MOBI | 44.8 | 17 | 900 | N/A | N/A | 65° | 7,5° | CIE |  |  | FH | 43554 | 5.28186111111111,-5.54244444444444
2021 | Mai | Mtn | CI00551 | 3G_CI00551_Gligbeuadji |  | CI00551 | GLIGBEUADJI | SAN-PEDRO | SAN-PEDRO | SAN-PEDRO | 1 | N/A | 12 | -6.71533333333333 | 5.20694444444444 | Autostable | 72 | 5517 | 3G | NODEB | SPDRNC1 | 110 | 4002 | 0 | 2 | 65 | 1410x399x199 | MOBI | 46 | 17 | 900 | N/A | N/A | 65° | 7,5° | CIE |  |  | FH | 42702 | 5.20694444444444,-6.71533333333333
2021 | Mai | Mtn | CI00551 | 3G_CI00551_Gligbeuadji |  | CI00551 | GLIGBEUADJI | SAN-PEDRO | SAN-PEDRO | SAN-PEDRO | 1 | N/A | 12 | -6.71533333333333 | 5.20694444444444 | Autostable | 72 | 5518 | 3G | NODEB | SPDRNC1 | 200 | 4002 | 0 | 5 | 65 | 1410x399x199 | MOBI | 46 | 17 | 900 | N/A | N/A | 65° | 7,5° | CIE |  |  | FH | 42702 | 5.20694444444444,-6.71533333333333
2021 | Mai | Mtn | CI00551 | 3G_CI00551_Gligbeuadji |  | CI00551 | GLIGBEUADJI | SAN-PEDRO | SAN-PEDRO | SAN-PEDRO | 1 | N/A | 12 | -6.71533333333333 | 5.20694444444444 | Autostable | 72 | 5519 | 3G | NODEB | SPDRNC1 | 285 | 4002 | 0 | 2 | 65 | 1410x399x199 | MOBI | 44.8 | 17 | 900 | N/A | N/A | 65° | 7,5° | CIE |  |  | FH | 42702 | 5.20694444444444,-6.71533333333333
2021 | Mai | Mtn | CI00551 | 3G_CI00551_Gligbeuadji |  | CI00551 | GLIGBEUADJI | SAN-PEDRO | SAN-PEDRO | SAN-PEDRO | 1 | N/A | 12 | -6.71533333333333 | 5.20694444444444 | Autostable | 72 | 35510 | 3G | NODEB | SPDRNC1 | 110 | 4002 | 0 | 2 | 65 | 1410x399x199 | MOBI | 46 | 17 | 2100 | N/A | N/A | 65° | 7,5° | CIE |  |  | FH | 42702 | 5.20694444444444,-6.71533333333333
2021 | Mai | Mtn | CI00551 | 3G_CI00551_Gligbeuadji |  | CI00551 | GLIGBEUADJI | SAN-PEDRO | SAN-PEDRO | SAN-PEDRO | 1 | N/A | 12 | -6.71533333333333 | 5.20694444444444 | Autostable | 72 | 35511 | 3G | NODEB | SPDRNC1 | 200 | 4002 | 0 | 5 | 65 | 1410x399x199 | MOBI | 46 | 17 | 2100 | N/A | N/A | 65° | 7,5° | CIE |  |  | FH | 42702 | 5.20694444444444,-6.71533333333333
2021 | Mai | Mtn | CI00551 | 3G_CI00551_Gligbeuadji |  | CI00551 | GLIGBEUADJI | SAN-PEDRO | SAN-PEDRO | SAN-PEDRO | 1 | N/A | 12 | -6.71533333333333 | 5.20694444444444 | Autostable | 72 | 35512 | 3G | NODEB | SPDRNC1 | 285 | 4002 | 0 | 5 | 65 | 1410x399x199 | MOBI | 44.2 | 17 | 2100 | N/A | N/A | 65° | 7,5° | CIE |  |  | FH | 42702 | 5.20694444444444,-6.71533333333333
2021 | Mai | Mtn | CI00551 | 3G_CI00551_Gligbeuadji |  | CI00551 | GLIGBEUADJI | SAN-PEDRO | SAN-PEDRO | SAN-PEDRO | 1 | N/A | 12 | -6.71533333333333 | 5.20694444444444 | Autostable | 72 | 35513 | 3G | NODEB | SPDRNC1 | 110 | 4002 | 0 | 2 | 65 | 1410x399x199 | MOBI | 46 | 17 | 2100 | N/A | N/A | 65° | 7,5° | CIE |  |  | FH | 42702 | 5.20694444444444,-6.71533333333333
2021 | Mai | Mtn | CI00551 | 3G_CI00551_Gligbeuadji |  | CI00551 | GLIGBEUADJI | SAN-PEDRO | SAN-PEDRO | SAN-PEDRO | 1 | N/A | 12 | -6.71533333333333 | 5.20694444444444 | Autostable | 72 | 35514 | 3G | NODEB | SPDRNC1 | 200 | 4002 | 0 | 5 | 65 | 1410x399x199 | MOBI | 46 | 17 | 2100 | N/A | N/A | 65° | 7,5° | CIE |  |  | FH | 42702 | 5.20694444444444,-6.71533333333333
2021 | Mai | Mtn | CI00551 | 3G_CI00551_Gligbeuadji |  | CI00551 | GLIGBEUADJI | SAN-PEDRO | SAN-PEDRO | SAN-PEDRO | 1 | N/A | 12 | -6.71533333333333 | 5.20694444444444 | Autostable | 72 | 35515 | 3G | NODEB | SPDRNC1 | 285 | 4002 | 0 | 5 | 65 | 1410x399x199 | MOBI | 44.2 | 17 | 2100 | N/A | N/A | 65° | 7,5° | CIE |  |  | FH | 42702 | 5.20694444444444,-6.71533333333333
2021 | Mai | Mtn | CI00551 | 3G_CI00551_Gligbeuadji |  | CI00551 | GLIGBEUADJI | SAN-PEDRO | SAN-PEDRO | SAN-PEDRO | 1 | N/A | 12 | -6.71533333333333 | 5.20694444444444 | Autostable | 72 | 35516 | 3G | NODEB | SPDRNC1 | 110 | 4002 | 0 | 2 | 65 | 1410x399x199 | MOBI | 46 | 17 | 2100 | N/A | N/A | 65° | 7,5° | CIE |  |  | FH | 42702 | 5.20694444444444,-6.71533333333333
2021 | Mai | Mtn | CI00551 | 3G_CI00551_Gligbeuadji |  | CI00551 | GLIGBEUADJI | SAN-PEDRO | SAN-PEDRO | SAN-PEDRO | 1 | N/A | 12 | -6.71533333333333 | 5.20694444444444 | Autostable | 72 | 35517 | 3G | NODEB | SPDRNC1 | 200 | 4002 | 0 | 5 | 65 | 1410x399x199 | MOBI | 46 | 17 | 2100 | N/A | N/A | 65° | 7,5° | CIE |  |  | FH | 42702 | 5.20694444444444,-6.71533333333333
2021 | Mai | Mtn | CI00551 | 3G_CI00551_Gligbeuadji |  | CI00551 | GLIGBEUADJI | SAN-PEDRO | SAN-PEDRO | SAN-PEDRO | 1 | N/A | 12 | -6.71533333333333 | 5.20694444444444 | Autostable | 72 | 35518 | 3G | NODEB | SPDRNC1 | 285 | 4002 | 0 | 5 | 65 | 1410x399x199 | MOBI | 44.2 | 17 | 2100 | N/A | N/A | 65° | 7,5° | CIE |  |  | FH | 42702 | 5.20694444444444,-6.71533333333333
2021 | Mai | Mtn | CI00552 | 3G_CI00552_GNIPI2 |  | CI00552 | GNIPI | MEAGUI | MEAGUI | NAWA | 1 | N/A | 12 | -6.64652777777778 | 5.68716666666667 | Autostable | 72 | 5527 | 3G | NODEB | SPDRNC1 | 20 | 4003 | 1 | 5 | 63.5 | 1410x399x199 | MOBI | 46 | 17 | 900 | N/A | N/A | 65° | 7,5° | CIE |  |  | FH | 42262 | 5.68716666666667,-6.64652777777778
2021 | Mai | Mtn | CI00552 | 3G_CI00552_GNIPI2 |  | CI00552 | GNIPI | MEAGUI | MEAGUI | NAWA | 1 | N/A | 12 | -6.64652777777778 | 5.68716666666667 | Autostable | 72 | 5528 | 3G | NODEB | SPDRNC1 | 170 | 4003 | 1 | 5 | 63.5 | 1410x399x199 | MOBI | 46 | 17 | 900 | N/A | N/A | 65° | 7,5° | CIE |  |  | FH | 42262 | 5.68716666666667,-6.64652777777778
2021 | Mai | Mtn | CI00552 | 3G_CI00552_GNIPI2 |  | CI00552 | GNIPI | MEAGUI | MEAGUI | NAWA | 1 | N/A | 12 | -6.64652777777778 | 5.68716666666667 | Autostable | 72 | 5529 | 3G | NODEB | SPDRNC1 | 240 | 4003 | 1 | 7 | 63.5 | 1410x399x199 | MOBI | 46 | 17 | 900 | N/A | N/A | 65° | 7,5° | CIE |  |  | FH | 42262 | 5.68716666666667,-6.64652777777778
2021 | Mai | Mtn | CI00552 | 3G_CI00552_GNIPI2 |  | CI00552 | GNIPI | MEAGUI | MEAGUI | NAWA | 1 | N/A | 12 | -6.64652777777778 | 5.68716666666667 | Autostable | 72 | 35520 | 3G | NODEB | SPDRNC1 | 20 | 4003 | 1 | 5 | 63.5 | 1410x399x199 | MOBI | 46 | 17 | 2100 | N/A | N/A | 65° | 7,5° | CIE |  |  | FH | 42262 | 5.68716666666667,-6.64652777777778
2021 | Mai | Mtn | CI00552 | 3G_CI00552_GNIPI2 |  | CI00552 | GNIPI | MEAGUI | MEAGUI | NAWA | 1 | N/A | 12 | -6.64652777777778 | 5.68716666666667 | Autostable | 72 | 35521 | 3G | NODEB | SPDRNC1 | 170 | 4003 | 1 | 5 | 63.5 | 1410x399x199 | MOBI | 46 | 17 | 2100 | N/A | N/A | 65° | 7,5° | CIE |  |  | FH | 42262 | 5.68716666666667,-6.64652777777778
2021 | Mai | Mtn | CI00552 | 3G_CI00552_GNIPI2 |  | CI00552 | GNIPI | MEAGUI | MEAGUI | NAWA | 1 | N/A | 12 | -6.64652777777778 | 5.68716666666667 | Autostable | 72 | 35522 | 3G | NODEB | SPDRNC1 | 240 | 4003 | 1 | 7 | 63.5 | 1410x399x199 | MOBI | 46 | 17 | 2100 | N/A | N/A | 65° | 7,5° | CIE |  |  | FH | 42262 | 5.68716666666667,-6.64652777777778
2021 | Mai | Mtn | CI00552 | 3G_CI00552_GNIPI2 |  | CI00552 | GNIPI | MEAGUI | MEAGUI | NAWA | 1 | N/A | 12 | -6.64652777777778 | 5.68716666666667 | Autostable | 72 | 35523 | 3G | NODEB | SPDRNC1 | 20 | 4003 | 1 | 5 | 63.5 | 1410x399x199 | MOBI | 46 | 17 | 2100 | N/A | N/A | 65° | 7,5° | CIE |  |  | FH | 42262 | 5.68716666666667,-6.64652777777778
2021 | Mai | Mtn | CI00552 | 3G_CI00552_GNIPI2 |  | CI00552 | GNIPI | MEAGUI | MEAGUI | NAWA | 1 | N/A | 12 | -6.64652777777778 | 5.68716666666667 | Autostable | 72 | 35524 | 3G | NODEB | SPDRNC1 | 170 | 4003 | 1 | 5 | 63.5 | 1410x399x199 | MOBI | 46 | 17 | 2100 | N/A | N/A | 65° | 7,5° | CIE |  |  | FH | 42262 | 5.68716666666667,-6.64652777777778
2021 | Mai | Mtn | CI00552 | 3G_CI00552_GNIPI2 |  | CI00552 | GNIPI | MEAGUI | MEAGUI | NAWA | 1 | N/A | 12 | -6.64652777777778 | 5.68716666666667 | Autostable | 72 | 35525 | 3G | NODEB | SPDRNC1 | 240 | 4003 | 1 | 7 | 63.5 | 1410x399x199 | MOBI | 46 | 17 | 2100 | N/A | N/A | 65° | 7,5° | CIE |  |  | FH | 42262 | 5.68716666666667,-6.64652777777778
2021 | Mai | Mtn | CI00552 | 3G_CI00552_GNIPI2 |  | CI00552 | GNIPI | MEAGUI | MEAGUI | NAWA | 1 | N/A | 12 | -6.64652777777778 | 5.68716666666667 | Autostable | 72 | 35526 | 3G | NODEB | SPDRNC1 | 20 | 4003 | 1 | 5 | 63.5 | 1410x399x199 | MOBI | 46 | 17 | 2100 | N/A | N/A | 65° | 7,5° | CIE |  |  | FH | 42262 | 5.68716666666667,-6.64652777777778
2021 | Mai | Mtn | CI00552 | 3G_CI00552_GNIPI2 |  | CI00552 | GNIPI | MEAGUI | MEAGUI | NAWA | 1 | N/A | 12 | -6.64652777777778 | 5.68716666666667 | Autostable | 72 | 35527 | 3G | NODEB | SPDRNC1 | 170 | 4003 | 1 | 5 | 63.5 | 1410x399x199 | MOBI | 46 | 17 | 2100 | N/A | N/A | 65° | 7,5° | CIE |  |  | FH | 42262 | 5.68716666666667,-6.64652777777778
2021 | Mai | Mtn | CI00552 | 3G_CI00552_GNIPI2 |  | CI00552 | GNIPI | MEAGUI | MEAGUI | NAWA | 1 | N/A | 12 | -6.64652777777778 | 5.68716666666667 | Autostable | 72 | 35528 | 3G | NODEB | SPDRNC1 | 240 | 4003 | 1 | 7 | 63.5 | 1410x399x199 | MOBI | 46 | 17 | 2100 | N/A | N/A | 65° | 7,5° | CIE |  |  | FH | 42262 | 5.68716666666667,-6.64652777777778
2021 | Mai | Mtn | CI00553 | 3G_CI00553_Grobiassoume |  | CI00553 | GROBIASSOUME | DIVO | DIVO | LOH-DJIBOUA | 1 | N/A | 12 | -5.486111 | 5.848972 | Autostable | 70 | 5537 | 3G | NODEB | SPDRNC1 | 90 | 4001 | 0 | 2 | 69.3 | 1410x399x199 | MOBI | 44.8 | 17 | 900 | N/A | N/A | 65° | 7,5° | CIE |  |  | FH | 43805 | 5.848972,-5.486111
2021 | Mai | Mtn | CI00553 | 3G_CI00553_Grobiassoume |  | CI00553 | GROBIASSOUME | DIVO | DIVO | LOH-DJIBOUA | 1 | N/A | 12 | -5.486111 | 5.848972 | Autostable | 70 | 5538 | 3G | NODEB | SPDRNC1 | 230 | 4001 | 0 | 2 | 69.3 | 1410x399x199 | MOBI | 44.8 | 17 | 900 | N/A | N/A | 65° | 7,5° | CIE |  |  | FH | 43805 | 5.848972,-5.486111
2021 | Mai | Mtn | CI00553 | 3G_CI00553_Grobiassoume |  | CI00553 | GROBIASSOUME | DIVO | DIVO | LOH-DJIBOUA | 1 | N/A | 12 | -5.486111 | 5.848972 | Autostable | 70 | 5539 | 3G | NODEB | SPDRNC1 | 300 | 4001 | 0 | 2 | 69.3 | 1410x399x199 | MOBI | 43 | 17 | 900 | N/A | N/A | 65° | 7,5° | CIE |  |  | FH | 43805 | 5.848972,-5.486111
2021 | Mai | Mtn | CI00553 | 3G_CI00553_Grobiassoume |  | CI00553 | GROBIASSOUME | DIVO | DIVO | LOH-DJIBOUA | 1 | N/A | 12 | -5.486111 | 5.848972 | Autostable | 70 | 35530 | 3G | NODEB | SPDRNC1 | 90 | 4001 | 0 | 2 | 69.3 | 1410x399x199 | MOBI | 46 | 17 | 2100 | N/A | N/A | 65° | 7,5° | CIE |  |  | FH | 43805 | 5.848972,-5.486111
2021 | Mai | Mtn | CI00553 | 3G_CI00553_Grobiassoume |  | CI00553 | GROBIASSOUME | DIVO | DIVO | LOH-DJIBOUA | 1 | N/A | 12 | -5.486111 | 5.848972 | Autostable | 70 | 35531 | 3G | NODEB | SPDRNC1 | 230 | 4001 | 0 | 2 | 69.3 | 1410x399x199 | MOBI | 46 | 17 | 2100 | N/A | N/A | 65° | 7,5° | CIE |  |  | FH | 43805 | 5.848972,-5.486111
2021 | Mai | Mtn | CI00553 | 3G_CI00553_Grobiassoume |  | CI00553 | GROBIASSOUME | DIVO | DIVO | LOH-DJIBOUA | 1 | N/A | 12 | -5.486111 | 5.848972 | Autostable | 70 | 35532 | 3G | NODEB | SPDRNC1 | 300 | 4001 | 0 | 2 | 69.3 | 1410x399x199 | MOBI | 46 | 17 | 2100 | N/A | N/A | 65° | 7,5° | CIE |  |  | FH | 43805 | 5.848972,-5.486111
2021 | Mai | Mtn | CI00553 | 3G_CI00553_Grobiassoume |  | CI00553 | GROBIASSOUME | DIVO | DIVO | LOH-DJIBOUA | 1 | N/A | 12 | -5.486111 | 5.848972 | Autostable | 70 | 35533 | 3G | NODEB | SPDRNC1 | 90 | 4001 | 0 | 2 | 69.3 | 1410x399x199 | MOBI | 46 | 17 | 2100 | N/A | N/A | 65° | 7,5° | CIE |  |  | FH | 43805 | 5.848972,-5.486111
2021 | Mai | Mtn | CI00553 | 3G_CI00553_Grobiassoume |  | CI00553 | GROBIASSOUME | DIVO | DIVO | LOH-DJIBOUA | 1 | N/A | 12 | -5.486111 | 5.848972 | Autostable | 70 | 35534 | 3G | NODEB | SPDRNC1 | 230 | 4001 | 0 | 2 | 69.3 | 1410x399x199 | MOBI | 46 | 17 | 2100 | N/A | N/A | 65° | 7,5° | CIE |  |  | FH | 43805 | 5.848972,-5.486111
2021 | Mai | Mtn | CI00553 | 3G_CI00553_Grobiassoume |  | CI00553 | GROBIASSOUME | DIVO | DIVO | LOH-DJIBOUA | 1 | N/A | 12 | -5.486111 | 5.848972 | Autostable | 70 | 35535 | 3G | NODEB | SPDRNC1 | 300 | 4001 | 0 | 2 | 69.3 | 1410x399x199 | MOBI | 46 | 17 | 2100 | N/A | N/A | 65° | 7,5° | CIE |  |  | FH | 43805 | 5.848972,-5.486111
2021 | Mai | Mtn | CI00553 | 3G_CI00553_Grobiassoume |  | CI00553 | GROBIASSOUME | DIVO | DIVO | LOH-DJIBOUA | 1 | N/A | 12 | -5.486111 | 5.848972 | Autostable | 70 | 35536 | 3G | NODEB | SPDRNC1 | 90 | 4001 | 0 | 2 | 69.3 | 1410x399x199 | MOBI | 46 | 17 | 2100 | N/A | N/A | 65° | 7,5° | CIE |  |  | FH | 43805 | 5.848972,-5.486111
2021 | Mai | Mtn | CI00553 | 3G_CI00553_Grobiassoume |  | CI00553 | GROBIASSOUME | DIVO | DIVO | LOH-DJIBOUA | 1 | N/A | 12 | -5.486111 | 5.848972 | Autostable | 70 | 35537 | 3G | NODEB | SPDRNC1 | 230 | 4001 | 0 | 2 | 69.3 | 1410x399x199 | MOBI | 46 | 17 | 2100 | N/A | N/A | 65° | 7,5° | CIE |  |  | FH | 43805 | 5.848972,-5.486111
2021 | Mai | Mtn | CI00553 | 3G_CI00553_Grobiassoume |  | CI00553 | GROBIASSOUME | DIVO | DIVO | LOH-DJIBOUA | 1 | N/A | 12 | -5.486111 | 5.848972 | Autostable | 70 | 35538 | 3G | NODEB | SPDRNC1 | 300 | 4001 | 0 | 2 | 69.3 | 1410x399x199 | MOBI | 46 | 17 | 2100 | N/A | N/A | 65° | 7,5° | CIE |  |  | FH | 43805 | 5.848972,-5.486111
2021 | Mai | Mtn | CI00554 | 3G_CI00554_MAYO |  | CI00554 | MAYO | SOUBRE | SOUBRE | NAWA | 1 | N/A | 12 | -6.40544444444444 | 6.08180555555556 | Autostable | 72 | 5547 | 3G | NODEB | SPDRNC1 | 10 | 4003 | 0 | 2 | 68 | 1410x399x199 | MOBI | 44.8 | 17 | 900 | N/A | N/A | 65° | 7,5° | CIE |  |  | FH | 42571 | 6.08180555555556,-6.40544444444444
2021 | Mai | Mtn | CI00554 | 3G_CI00554_MAYO |  | CI00554 | MAYO | SOUBRE | SOUBRE | NAWA | 1 | N/A | 12 | -6.40544444444444 | 6.08180555555556 | Autostable | 72 | 5548 | 3G | NODEB | SPDRNC1 | 150 | 4003 | 0 | 2 | 68 | 1410x399x199 | MOBI | 44.8 | 17 | 900 | N/A | N/A | 65° | 7,5° | CIE |  |  | FH | 42571 | 6.08180555555556,-6.40544444444444
2021 | Mai | Mtn | CI00554 | 3G_CI00554_MAYO |  | CI00554 | MAYO | SOUBRE | SOUBRE | NAWA | 1 | N/A | 12 | -6.40544444444444 | 6.08180555555556 | Autostable | 72 | 5549 | 3G | NODEB | SPDRNC1 | 334 | 4003 | 0 | 2 | 68 | 1410x399x199 | MOBI | 44.8 | 17 | 900 | N/A | N/A | 65° | 7,5° | CIE |  |  | FH | 42571 | 6.08180555555556,-6.40544444444444
2021 | Mai | Mtn | CI00554 | 3G_CI00554_MAYO |  | CI00554 | MAYO | SOUBRE | SOUBRE | NAWA | 1 | N/A | 12 | -6.40544444444444 | 6.08180555555556 | Autostable | 72 | 35540 | 3G | NODEB | SPDRNC1 | 10 | 4003 | 0 | 3 | 68 | 1410x399x199 | MOBI | 46 | 17 | 2100 | N/A | N/A | 65° | 7,5° | CIE |  |  | FH | 42571 | 6.08180555555556,-6.40544444444444
2021 | Mai | Mtn | CI00554 | 3G_CI00554_MAYO |  | CI00554 | MAYO | SOUBRE | SOUBRE | NAWA | 1 | N/A | 12 | -6.40544444444444 | 6.08180555555556 | Autostable | 72 | 35541 | 3G | NODEB | SPDRNC1 | 150 | 4003 | 0 | 3 | 68 | 1410x399x199 | MOBI | 46 | 17 | 2100 | N/A | N/A | 65° | 7,5° | CIE |  |  | FH | 42571 | 6.08180555555556,-6.40544444444444
2021 | Mai | Mtn | CI00554 | 3G_CI00554_MAYO |  | CI00554 | MAYO | SOUBRE | SOUBRE | NAWA | 1 | N/A | 12 | -6.40544444444444 | 6.08180555555556 | Autostable | 72 | 35542 | 3G | NODEB | SPDRNC1 | 334 | 4003 | 0 | 3 | 68 | 1410x399x199 | MOBI | 46 | 17 | 2100 | N/A | N/A | 65° | 7,5° | CIE |  |  | FH | 42571 | 6.08180555555556,-6.40544444444444
2021 | Mai | Mtn | CI00554 | 3G_CI00554_MAYO |  | CI00554 | MAYO | SOUBRE | SOUBRE | NAWA | 1 | N/A | 12 | -6.40544444444444 | 6.08180555555556 | Autostable | 72 | 35543 | 3G | NODEB | SPDRNC1 | 10 | 4003 | 0 | 3 | 68 | 1410x399x199 | MOBI | 46 | 17 | 2100 | N/A | N/A | 65° | 7,5° | CIE |  |  | FH | 42571 | 6.08180555555556,-6.40544444444444
2021 | Mai | Mtn | CI00554 | 3G_CI00554_MAYO |  | CI00554 | MAYO | SOUBRE | SOUBRE | NAWA | 1 | N/A | 12 | -6.40544444444444 | 6.08180555555556 | Autostable | 72 | 35544 | 3G | NODEB | SPDRNC1 | 150 | 4003 | 0 | 3 | 68 | 1410x399x199 | MOBI | 46 | 17 | 2100 | N/A | N/A | 65° | 7,5° | CIE |  |  | FH | 42571 | 6.08180555555556,-6.40544444444444
2021 | Mai | Mtn | CI00554 | 3G_CI00554_MAYO |  | CI00554 | MAYO | SOUBRE | SOUBRE | NAWA | 1 | N/A | 12 | -6.40544444444444 | 6.08180555555556 | Autostable | 72 | 35545 | 3G | NODEB | SPDRNC1 | 334 | 4003 | 0 | 3 | 68 | 1410x399x199 | MOBI | 46 | 17 | 2100 | N/A | N/A | 65° | 7,5° | CIE |  |  | FH | 42571 | 6.08180555555556,-6.40544444444444
2021 | Mai | Mtn | CI00554 | 3G_CI00554_MAYO |  | CI00554 | MAYO | SOUBRE | SOUBRE | NAWA | 1 | N/A | 12 | -6.40544444444444 | 6.08180555555556 | Autostable | 72 | 35546 | 3G | NODEB | SPDRNC1 | 10 | 4003 | 0 | 3 | 68 | 1410x399x199 | MOBI | 46 | 17 | 2100 | N/A | N/A | 65° | 7,5° | CIE |  |  | FH | 42571 | 6.08180555555556,-6.40544444444444
2021 | Mai | Mtn | CI00554 | 3G_CI00554_MAYO |  | CI00554 | MAYO | SOUBRE | SOUBRE | NAWA | 1 | N/A | 12 | -6.40544444444444 | 6.08180555555556 | Autostable | 72 | 35547 | 3G | NODEB | SPDRNC1 | 150 | 4003 | 0 | 3 | 68 | 1410x399x199 | MOBI | 46 | 17 | 2100 | N/A | N/A | 65° | 7,5° | CIE |  |  | FH | 42571 | 6.08180555555556,-6.40544444444444
2021 | Mai | Mtn | CI00554 | 3G_CI00554_MAYO |  | CI00554 | MAYO | SOUBRE | SOUBRE | NAWA | 1 | N/A | 12 | -6.40544444444444 | 6.08180555555556 | Autostable | 72 | 35548 | 3G | NODEB | SPDRNC1 | 334 | 4003 | 0 | 3 | 68 | 1410x399x199 | MOBI | 46 | 17 | 2100 | N/A | N/A | 65° | 7,5° | CIE |  |  | FH | 42571 | 6.08180555555556,-6.40544444444444
2021 | Mai | Mtn | CI00556 | 3G_CI00556_NEKA |  | CI00556 | NEKA | TABOU | TABOU | SAN-PEDRO | 1 | N/A | 3 | -7.353 | 5.22775 | Haubané | 70 | 5567 | 3G | NODEB | SPDRNC1 | 0 | 4004 | 0 | 2 | 69 | 1410x399x199 | MOBI | 44.8 | 17 | 900 | N/A | N/A | 65° | 7,5° | CIE |  |  | FH | 42648 | 5.22775,-7.353
2021 | Mai | Mtn | CI00556 | 3G_CI00556_NEKA |  | CI00556 | NEKA | TABOU | TABOU | SAN-PEDRO | 1 | N/A | 3 | -7.353 | 5.22775 | Haubané | 70 | 5568 | 3G | NODEB | SPDRNC1 | 120 | 4004 | 0 | 3 | 69 | 1410x399x199 | MOBI | 46 | 17 | 900 | N/A | N/A | 65° | 7,5° | CIE |  |  | FH | 42648 | 5.22775,-7.353
2021 | Mai | Mtn | CI00556 | 3G_CI00556_NEKA |  | CI00556 | NEKA | TABOU | TABOU | SAN-PEDRO | 1 | N/A | 3 | -7.353 | 5.22775 | Haubané | 70 | 5569 | 3G | NODEB | SPDRNC1 | 240 | 4004 | 0 | 5 | 69 | 1410x399x199 | MOBI | 46 | 17 | 900 | N/A | N/A | 65° | 7,5° | CIE |  |  | FH | 42648 | 5.22775,-7.353
2021 | Mai | Mtn | CI00557 | 3G_CI00557_Dougroupalegnoa |  | CI00557 | DOUGROUPALEGNOA | GAGNOA | GAGNOA | GOH | 1 | N/A | 12 | -5.93102777777778 | 5.98569444444444 | Autostable | 72 | 5577 | 3G | NODEB | SPDRNC1 | 0 | 4001 | 0 | 3 | 63.3 | 1410x399x199 | MOBI | 46 | 17 | 900 | N/A | N/A | 65° | 7,5° | CIE |  |  | FH | 42674 | 5.98569444444444,-5.93102777777778
2021 | Mai | Mtn | CI00557 | 3G_CI00557_Dougroupalegnoa |  | CI00557 | DOUGROUPALEGNOA | GAGNOA | GAGNOA | GOH | 1 | N/A | 12 | -5.93102777777778 | 5.98569444444444 | Autostable | 72 | 5578 | 3G | NODEB | SPDRNC1 | 120 | 4001 | 0 | 2 | 63.3 | 1410x399x199 | MOBI | 46 | 17 | 900 | N/A | N/A | 65° | 7,5° | CIE |  |  | FH | 42674 | 5.98569444444444,-5.93102777777778
2021 | Mai | Mtn | CI00557 | 3G_CI00557_Dougroupalegnoa |  | CI00557 | DOUGROUPALEGNOA | GAGNOA | GAGNOA | GOH | 1 | N/A | 12 | -5.93102777777778 | 5.98569444444444 | Autostable | 72 | 5579 | 3G | NODEB | SPDRNC1 | 275 | 4001 | 0 | 2 | 63.3 | 1410x399x199 | MOBI | 46 | 17 | 900 | N/A | N/A | 65° | 7,5° | CIE |  |  | FH | 42674 | 5.98569444444444,-5.93102777777778
2021 | Mai | Mtn | CI00557 | 3G_CI00557_Dougroupalegnoa |  | CI00557 | DOUGROUPALEGNOA | GAGNOA | GAGNOA | GOH | 1 | N/A | 12 | -5.93102777777778 | 5.98569444444444 | Autostable | 72 | 35570 | 3G | NODEB | SPDRNC1 | 0 | 4001 | 0 | 2 | 63.3 | 1410x399x199 | MOBI | 46 | 17 | 2100 | N/A | N/A | 65° | 7,5° | CIE |  |  | FH | 42674 | 5.98569444444444,-5.93102777777778
2021 | Mai | Mtn | CI00557 | 3G_CI00557_Dougroupalegnoa |  | CI00557 | DOUGROUPALEGNOA | GAGNOA | GAGNOA | GOH | 1 | N/A | 12 | -5.93102777777778 | 5.98569444444444 | Autostable | 72 | 35571 | 3G | NODEB | SPDRNC1 | 120 | 4001 | 0 | 2 | 63.3 | 1410x399x199 | MOBI | 46 | 17 | 2100 | N/A | N/A | 65° | 7,5° | CIE |  |  | FH | 42674 | 5.98569444444444,-5.93102777777778
2021 | Mai | Mtn | CI00557 | 3G_CI00557_Dougroupalegnoa |  | CI00557 | DOUGROUPALEGNOA | GAGNOA | GAGNOA | GOH | 1 | N/A | 12 | -5.93102777777778 | 5.98569444444444 | Autostable | 72 | 35572 | 3G | NODEB | SPDRNC1 | 275 | 4001 | 0 | 2 | 63.3 | 1410x399x199 | MOBI | 46 | 17 | 2100 | N/A | N/A | 65° | 7,5° | CIE |  |  | FH | 42674 | 5.98569444444444,-5.93102777777778
2021 | Mai | Mtn | CI00557 | 3G_CI00557_Dougroupalegnoa |  | CI00557 | DOUGROUPALEGNOA | GAGNOA | GAGNOA | GOH | 1 | N/A | 12 | -5.93102777777778 | 5.98569444444444 | Autostable | 72 | 35573 | 3G | NODEB | SPDRNC1 | 0 | 4001 | 0 | 2 | 63.3 | 1410x399x199 | MOBI | 46 | 17 | 2100 | N/A | N/A | 65° | 7,5° | CIE |  |  | FH | 42674 | 5.98569444444444,-5.93102777777778
2021 | Mai | Mtn | CI00557 | 3G_CI00557_Dougroupalegnoa |  | CI00557 | DOUGROUPALEGNOA | GAGNOA | GAGNOA | GOH | 1 | N/A | 12 | -5.93102777777778 | 5.98569444444444 | Autostable | 72 | 35574 | 3G | NODEB | SPDRNC1 | 120 | 4001 | 0 | 2 | 63.3 | 1410x399x199 | MOBI | 46 | 17 | 2100 | N/A | N/A | 65° | 7,5° | CIE |  |  | FH | 42674 | 5.98569444444444,-5.93102777777778
2021 | Mai | Mtn | CI00557 | 3G_CI00557_Dougroupalegnoa |  | CI00557 | DOUGROUPALEGNOA | GAGNOA | GAGNOA | GOH | 1 | N/A | 12 | -5.93102777777778 | 5.98569444444444 | Autostable | 72 | 35575 | 3G | NODEB | SPDRNC1 | 275 | 4001 | 0 | 2 | 63.3 | 1410x399x199 | MOBI | 46 | 17 | 2100 | N/A | N/A | 65° | 7,5° | CIE |  |  | FH | 42674 | 5.98569444444444,-5.93102777777778
2021 | Mai | Mtn | CI00557 | 3G_CI00557_Dougroupalegnoa |  | CI00557 | DOUGROUPALEGNOA | GAGNOA | GAGNOA | GOH | 1 | N/A | 12 | -5.93102777777778 | 5.98569444444444 | Autostable | 72 | 35576 | 3G | NODEB | SPDRNC1 | 0 | 4001 | 0 | 2 | 63.3 | 1410x399x199 | MOBI | 46 | 17 | 2100 | N/A | N/A | 65° | 7,5° | CIE |  |  | FH | 42674 | 5.98569444444444,-5.93102777777778
2021 | Mai | Mtn | CI00557 | 3G_CI00557_Dougroupalegnoa |  | CI00557 | DOUGROUPALEGNOA | GAGNOA | GAGNOA | GOH | 1 | N/A | 12 | -5.93102777777778 | 5.98569444444444 | Autostable | 72 | 35577 | 3G | NODEB | SPDRNC1 | 120 | 4001 | 0 | 2 | 63.3 | 1410x399x199 | MOBI | 46 | 17 | 2100 | N/A | N/A | 65° | 7,5° | CIE |  |  | FH | 42674 | 5.98569444444444,-5.93102777777778
2021 | Mai | Mtn | CI00557 | 3G_CI00557_Dougroupalegnoa |  | CI00557 | DOUGROUPALEGNOA | GAGNOA | GAGNOA | GOH | 1 | N/A | 12 | -5.93102777777778 | 5.98569444444444 | Autostable | 72 | 35578 | 3G | NODEB | SPDRNC1 | 275 | 4001 | 0 | 2 | 63.3 | 1410x399x199 | MOBI | 46 | 17 | 2100 | N/A | N/A | 65° | 7,5° | CIE |  |  | FH | 42674 | 5.98569444444444,-5.93102777777778
2021 | Mai | Mtn | CI00558 | 3G_CI00558_Niambezaria |  | CI00558 | NIAMBEZARIA | LAKOTA | LAKOTA | LOH-DJIBOUA | 1 | N/A | 12 | -5.75408333333333 | 5.65063888888889 | Autostable | 70 | 5587 | 3G | NODEB | SPDRNC1 | 120 | 4001 | 0 | 4 | 65.5 | 1410x399x199 | MOBI | 46 | 17 | 900 | N/A | N/A | 65° | 7,5° | CIE |  |  | FH | 42558 | 5.65063888888889,-5.75408333333333
2021 | Mai | Mtn | CI00558 | 3G_CI00558_Niambezaria |  | CI00558 | NIAMBEZARIA | LAKOTA | LAKOTA | LOH-DJIBOUA | 1 | N/A | 12 | -5.75408333333333 | 5.65063888888889 | Autostable | 70 | 5588 | 3G | NODEB | SPDRNC1 | 220 | 4001 | 0 | 2 | 65.5 | 1410x399x199 | MOBI | 46 | 17 | 900 | N/A | N/A | 65° | 7,5° | CIE |  |  | FH | 42558 | 5.65063888888889,-5.75408333333333
2021 | Mai | Mtn | CI00558 | 3G_CI00558_Niambezaria |  | CI00558 | NIAMBEZARIA | LAKOTA | LAKOTA | LOH-DJIBOUA | 1 | N/A | 12 | -5.75408333333333 | 5.65063888888889 | Autostable | 70 | 5589 | 3G | NODEB | SPDRNC1 | 330 | 4001 | 0 | 4 | 65.5 | 1410x399x199 | MOBI | 46 | 17 | 900 | N/A | N/A | 65° | 7,5° | CIE |  |  | FH | 42558 | 5.65063888888889,-5.75408333333333
2021 | Mai | Mtn | CI00558 | 3G_CI00558_Niambezaria |  | CI00558 | NIAMBEZARIA | LAKOTA | LAKOTA | LOH-DJIBOUA | 1 | N/A | 12 | -5.75408333333333 | 5.65063888888889 | Autostable | 70 | 35580 | 3G | NODEB | SPDRNC1 | 120 | 4001 | 0 | 4 | 65.5 | 1410x399x199 | MOBI | 46 | 17 | 2100 | N/A | N/A | 65° | 7,5° | CIE |  |  | FH | 42558 | 5.65063888888889,-5.75408333333333
2021 | Mai | Mtn | CI00558 | 3G_CI00558_Niambezaria |  | CI00558 | NIAMBEZARIA | LAKOTA | LAKOTA | LOH-DJIBOUA | 1 | N/A | 12 | -5.75408333333333 | 5.65063888888889 | Autostable | 70 | 35581 | 3G | NODEB | SPDRNC1 | 220 | 4001 | 0 | 4 | 65.5 | 1410x399x199 | MOBI | 46 | 17 | 2100 | N/A | N/A | 65° | 7,5° | CIE |  |  | FH | 42558 | 5.65063888888889,-5.75408333333333
2021 | Mai | Mtn | CI00558 | 3G_CI00558_Niambezaria |  | CI00558 | NIAMBEZARIA | LAKOTA | LAKOTA | LOH-DJIBOUA | 1 | N/A | 12 | -5.75408333333333 | 5.65063888888889 | Autostable | 70 | 35582 | 3G | NODEB | SPDRNC1 | 330 | 4001 | 0 | 5 | 65.5 | 1410x399x199 | MOBI | 39 | 17 | 2100 | N/A | N/A | 65° | 7,5° | CIE |  |  | FH | 42558 | 5.65063888888889,-5.75408333333333
2021 | Mai | Mtn | CI00558 | 3G_CI00558_Niambezaria |  | CI00558 | NIAMBEZARIA | LAKOTA | LAKOTA | LOH-DJIBOUA | 1 | N/A | 12 | -5.75408333333333 | 5.65063888888889 | Autostable | 70 | 35583 | 3G | NODEB | SPDRNC1 | 120 | 4001 | 0 | 4 | 65.5 | 1410x399x199 | MOBI | 46 | 17 | 2100 | N/A | N/A | 65° | 7,5° | CIE |  |  | FH | 42558 | 5.65063888888889,-5.75408333333333
2021 | Mai | Mtn | CI00558 | 3G_CI00558_Niambezaria |  | CI00558 | NIAMBEZARIA | LAKOTA | LAKOTA | LOH-DJIBOUA | 1 | N/A | 12 | -5.75408333333333 | 5.65063888888889 | Autostable | 70 | 35584 | 3G | NODEB | SPDRNC1 | 220 | 4001 | 0 | 4 | 65.5 | 1410x399x199 | MOBI | 46 | 17 | 2100 | N/A | N/A | 65° | 7,5° | CIE |  |  | FH | 42558 | 5.65063888888889,-5.75408333333333
2021 | Mai | Mtn | CI00558 | 3G_CI00558_Niambezaria |  | CI00558 | NIAMBEZARIA | LAKOTA | LAKOTA | LOH-DJIBOUA | 1 | N/A | 12 | -5.75408333333333 | 5.65063888888889 | Autostable | 70 | 35585 | 3G | NODEB | SPDRNC1 | 330 | 4001 | 0 | 5 | 65.5 | 1410x399x199 | MOBI | 46 | 17 | 2100 | N/A | N/A | 65° | 7,5° | CIE |  |  | FH | 42558 | 5.65063888888889,-5.75408333333333
2021 | Mai | Mtn | CI00558 | 3G_CI00558_Niambezaria |  | CI00558 | NIAMBEZARIA | LAKOTA | LAKOTA | LOH-DJIBOUA | 1 | N/A | 12 | -5.75408333333333 | 5.65063888888889 | Autostable | 70 | 35586 | 3G | NODEB | SPDRNC1 | 120 | 4001 | 0 | 4 | 65.5 | 1410x399x199 | MOBI | 46 | 17 | 2100 | N/A | N/A | 65° | 7,5° | CIE |  |  | FH | 42558 | 5.65063888888889,-5.75408333333333
2021 | Mai | Mtn | CI00558 | 3G_CI00558_Niambezaria |  | CI00558 | NIAMBEZARIA | LAKOTA | LAKOTA | LOH-DJIBOUA | 1 | N/A | 12 | -5.75408333333333 | 5.65063888888889 | Autostable | 70 | 35587 | 3G | NODEB | SPDRNC1 | 220 | 4001 | 0 | 4 | 65.5 | 1410x399x199 | MOBI | 46 | 17 | 2100 | N/A | N/A | 65° | 7,5° | CIE |  |  | FH | 42558 | 5.65063888888889,-5.75408333333333
2021 | Mai | Mtn | CI00558 | 3G_CI00558_Niambezaria |  | CI00558 | NIAMBEZARIA | LAKOTA | LAKOTA | LOH-DJIBOUA | 1 | N/A | 12 | -5.75408333333333 | 5.65063888888889 | Autostable | 70 | 35588 | 3G | NODEB | SPDRNC1 | 330 | 4001 | 0 | 5 | 65.5 | 1410x399x199 | MOBI | 46 | 17 | 2100 | N/A | N/A | 65° | 7,5° | CIE |  |  | FH | 42558 | 5.65063888888889,-5.75408333333333
2021 | Mai | Mtn | CI00559 | 3G_CI00559_DairoDidizo |  | CI00559 | DAIRO/DIDIZO | GUITRY | GUITRY | LOH-DJIBOUA | 1 | N/A | 12 | -5.47236111111111 | 5.6625 | Autostable | 88 | 5597 | 3G | NODEB | SPDRNC1 | 110 | 4001 | 3 | 4 | 68.7 | 1410x399x199 | MOBI | 44.8 | 17 | 900 | N/A | N/A | 65° | 7,5° | CIE |  |  | FH | 43805 | 5.6625,-5.47236111111111
2021 | Mai | Mtn | CI00559 | 3G_CI00559_DairoDidizo |  | CI00559 | DAIRO/DIDIZO | GUITRY | GUITRY | LOH-DJIBOUA | 1 | N/A | 12 | -5.47236111111111 | 5.6625 | Autostable | 88 | 5598 | 3G | NODEB | SPDRNC1 | 220 | 4001 | 3 | 4 | 68.7 | 1410x399x199 | MOBI | 43 | 17 | 900 | N/A | N/A | 65° | 7,5° | CIE |  |  | FH | 43805 | 5.6625,-5.47236111111111
2021 | Mai | Mtn | CI00559 | 3G_CI00559_DairoDidizo |  | CI00559 | DAIRO/DIDIZO | GUITRY | GUITRY | LOH-DJIBOUA | 1 | N/A | 12 | -5.47236111111111 | 5.6625 | Autostable | 88 | 5599 | 3G | NODEB | SPDRNC1 | 340 | 4001 | 3 | 6 | 68.7 | 1410x399x199 | MOBI | 44.8 | 17 | 900 | N/A | N/A | 65° | 7,5° | CIE |  |  | FH | 43805 | 5.6625,-5.47236111111111
2021 | Mai | Mtn | CI00559 | 3G_CI00559_DairoDidizo |  | CI00559 | DAIRO/DIDIZO | GUITRY | GUITRY | LOH-DJIBOUA | 1 | N/A | 12 | -5.47236111111111 | 5.6625 | Autostable | 88 | 35590 | 3G | NODEB | SPDRNC1 | 110 | 4001 | 3 | 4 | 68.7 | 1410x399x199 | MOBI | 46 | 17 | 2100 | N/A | N/A | 65° | 7,5° | CIE |  |  | FH | 43805 | 5.6625,-5.47236111111111
2021 | Mai | Mtn | CI00559 | 3G_CI00559_DairoDidizo |  | CI00559 | DAIRO/DIDIZO | GUITRY | GUITRY | LOH-DJIBOUA | 1 | N/A | 12 | -5.47236111111111 | 5.6625 | Autostable | 88 | 35591 | 3G | NODEB | SPDRNC1 | 220 | 4001 | 3 | 4 | 68.7 | 1410x399x199 | MOBI | 46 | 17 | 2100 | N/A | N/A | 65° | 7,5° | CIE |  |  | FH | 43805 | 5.6625,-5.47236111111111
2021 | Mai | Mtn | CI00559 | 3G_CI00559_DairoDidizo |  | CI00559 | DAIRO/DIDIZO | GUITRY | GUITRY | LOH-DJIBOUA | 1 | N/A | 12 | -5.47236111111111 | 5.6625 | Autostable | 88 | 35592 | 3G | NODEB | SPDRNC1 | 340 | 4001 | 3 | 6 | 68.7 | 1410x399x199 | MOBI | 46 | 17 | 2100 | N/A | N/A | 65° | 7,5° | CIE |  |  | FH | 43805 | 5.6625,-5.47236111111111
2021 | Mai | Mtn | CI00559 | 3G_CI00559_DairoDidizo |  | CI00559 | DAIRO/DIDIZO | GUITRY | GUITRY | LOH-DJIBOUA | 1 | N/A | 12 | -5.47236111111111 | 5.6625 | Autostable | 88 | 35593 | 3G | NODEB | SPDRNC1 | 110 | 4001 | 3 | 4 | 68.7 | 1410x399x199 | MOBI | 46 | 17 | 2100 | N/A | N/A | 65° | 7,5° | CIE |  |  | FH | 43805 | 5.6625,-5.47236111111111
2021 | Mai | Mtn | CI00559 | 3G_CI00559_DairoDidizo |  | CI00559 | DAIRO/DIDIZO | GUITRY | GUITRY | LOH-DJIBOUA | 1 | N/A | 12 | -5.47236111111111 | 5.6625 | Autostable | 88 | 35594 | 3G | NODEB | SPDRNC1 | 220 | 4001 | 3 | 4 | 68.7 | 1410x399x199 | MOBI | 46 | 17 | 2100 | N/A | N/A | 65° | 7,5° | CIE |  |  | FH | 43805 | 5.6625,-5.47236111111111
2021 | Mai | Mtn | CI00559 | 3G_CI00559_DairoDidizo |  | CI00559 | DAIRO/DIDIZO | GUITRY | GUITRY | LOH-DJIBOUA | 1 | N/A | 12 | -5.47236111111111 | 5.6625 | Autostable | 88 | 35595 | 3G | NODEB | SPDRNC1 | 340 | 4001 | 3 | 6 | 68.7 | 1410x399x199 | MOBI | 46 | 17 | 2100 | N/A | N/A | 65° | 7,5° | CIE |  |  | FH | 43805 | 5.6625,-5.47236111111111
2021 | Mai | Mtn | CI00559 | 3G_CI00559_DairoDidizo |  | CI00559 | DAIRO/DIDIZO | GUITRY | GUITRY | LOH-DJIBOUA | 1 | N/A | 12 | -5.47236111111111 | 5.6625 | Autostable | 88 | 35596 | 3G | NODEB | SPDRNC1 | 110 | 4001 | 3 | 4 | 68.7 | 1410x399x199 | MOBI | 46 | 17 | 2100 | N/A | N/A | 65° | 7,5° | CIE |  |  | FH | 43805 | 5.6625,-5.47236111111111
2021 | Mai | Mtn | CI00559 | 3G_CI00559_DairoDidizo |  | CI00559 | DAIRO/DIDIZO | GUITRY | GUITRY | LOH-DJIBOUA | 1 | N/A | 12 | -5.47236111111111 | 5.6625 | Autostable | 88 | 35597 | 3G | NODEB | SPDRNC1 | 220 | 4001 | 3 | 4 | 68.7 | 1410x399x199 | MOBI | 46 | 17 | 2100 | N/A | N/A | 65° | 7,5° | CIE |  |  | FH | 43805 | 5.6625,-5.47236111111111
2021 | Mai | Mtn | CI00559 | 3G_CI00559_DairoDidizo |  | CI00559 | DAIRO/DIDIZO | GUITRY | GUITRY | LOH-DJIBOUA | 1 | N/A | 12 | -5.47236111111111 | 5.6625 | Autostable | 88 | 35598 | 3G | NODEB | SPDRNC1 | 340 | 4001 | 3 | 6 | 68.7 | 1410x399x199 | MOBI | 46 | 17 | 2100 | N/A | N/A | 65° | 7,5° | CIE |  |  | FH | 43805 | 5.6625,-5.47236111111111
2021 | Mai | Mtn | CI00561 | 3G_CI00561_Dagadji |  | CI00561 | DAGADJI | SAN-PEDRO | SAN-PEDRO | SAN-PEDRO | 1 | N/A | 12 | -6.799667 | 5.119083 | Autostable | 72 | 5617 | 3G | NODEB | SPDRNC1 | 0 | 4002 | 0 | 2 | 65.3 | 1410x399x199 | MOBI | 46 | 17 | 900 | N/A | N/A | 65° | 7,5° | CIE |  |  | FH | 42569 | 5.119083,-6.799667
2021 | Mai | Mtn | CI00561 | 3G_CI00561_Dagadji |  | CI00561 | DAGADJI | SAN-PEDRO | SAN-PEDRO | SAN-PEDRO | 1 | N/A | 12 | -6.799667 | 5.119083 | Autostable | 72 | 5618 | 3G | NODEB | SPDRNC1 | 120 | 4002 | 0 | 2 | 65.3 | 1410x399x199 | MOBI | 46 | 17 | 900 | N/A | N/A | 65° | 7,5° | CIE |  |  | FH | 42569 | 5.119083,-6.799667
2021 | Mai | Mtn | CI00561 | 3G_CI00561_Dagadji |  | CI00561 | DAGADJI | SAN-PEDRO | SAN-PEDRO | SAN-PEDRO | 1 | N/A | 12 | -6.799667 | 5.119083 | Autostable | 72 | 5619 | 3G | NODEB | SPDRNC1 | 240 | 4002 | 0 | 6 | 65.3 | 1410x399x199 | MOBI | 46 | 17 | 900 | N/A | N/A | 65° | 7,5° | CIE |  |  | FH | 42569 | 5.119083,-6.799667
2021 | Mai | Mtn | CI00561 | 3G_CI00561_Dagadji |  | CI00561 | DAGADJI | SAN-PEDRO | SAN-PEDRO | SAN-PEDRO | 1 | N/A | 12 | -6.799667 | 5.119083 | Autostable | 72 | 35610 | 3G | NODEB | SPDRNC1 | 0 | 4002 | 0 | 2 | 65.3 | 1410x399x199 | MOBI | 46 | 17 | 2100 | N/A | N/A | 65° | 7,5° | CIE |  |  | FH | 42569 | 5.119083,-6.799667
2021 | Mai | Mtn | CI00561 | 3G_CI00561_Dagadji |  | CI00561 | DAGADJI | SAN-PEDRO | SAN-PEDRO | SAN-PEDRO | 1 | N/A | 12 | -6.799667 | 5.119083 | Autostable | 72 | 35611 | 3G | NODEB | SPDRNC1 | 120 | 4002 | 0 | 2 | 65.3 | 1410x399x199 | MOBI | 46 | 17 | 2100 | N/A | N/A | 65° | 7,5° | CIE |  |  | FH | 42569 | 5.119083,-6.799667
2021 | Mai | Mtn | CI00561 | 3G_CI00561_Dagadji |  | CI00561 | DAGADJI | SAN-PEDRO | SAN-PEDRO | SAN-PEDRO | 1 | N/A | 12 | -6.799667 | 5.119083 | Autostable | 72 | 35612 | 3G | NODEB | SPDRNC1 | 240 | 4002 | 0 | 2 | 65.3 | 1410x399x199 | MOBI | 46 | 17 | 2100 | N/A | N/A | 65° | 7,5° | CIE |  |  | FH | 42569 | 5.119083,-6.799667
2021 | Mai | Mtn | CI00561 | 3G_CI00561_Dagadji |  | CI00561 | DAGADJI | SAN-PEDRO | SAN-PEDRO | SAN-PEDRO | 1 | N/A | 12 | -6.799667 | 5.119083 | Autostable | 72 | 35613 | 3G | NODEB | SPDRNC1 | 0 | 4002 | 0 | 2 | 65.3 | 1410x399x199 | MOBI | 46 | 17 | 2100 | N/A | N/A | 65° | 7,5° | CIE |  |  | FH | 42569 | 5.119083,-6.799667
2021 | Mai | Mtn | CI00561 | 3G_CI00561_Dagadji |  | CI00561 | DAGADJI | SAN-PEDRO | SAN-PEDRO | SAN-PEDRO | 1 | N/A | 12 | -6.799667 | 5.119083 | Autostable | 72 | 35614 | 3G | NODEB | SPDRNC1 | 120 | 4002 | 0 | 2 | 65.3 | 1410x399x199 | MOBI | 46 | 17 | 2100 | N/A | N/A | 65° | 7,5° | CIE |  |  | FH | 42569 | 5.119083,-6.799667
2021 | Mai | Mtn | CI00561 | 3G_CI00561_Dagadji |  | CI00561 | DAGADJI | SAN-PEDRO | SAN-PEDRO | SAN-PEDRO | 1 | N/A | 12 | -6.799667 | 5.119083 | Autostable | 72 | 35615 | 3G | NODEB | SPDRNC1 | 240 | 4002 | 0 | 2 | 65.3 | 1410x399x199 | MOBI | 46 | 17 | 2100 | N/A | N/A | 65° | 7,5° | CIE |  |  | FH | 42569 | 5.119083,-6.799667
2021 | Mai | Mtn | CI00561 | 3G_CI00561_Dagadji |  | CI00561 | DAGADJI | SAN-PEDRO | SAN-PEDRO | SAN-PEDRO | 1 | N/A | 12 | -6.799667 | 5.119083 | Autostable | 72 | 35616 | 3G | NODEB | SPDRNC1 | 0 | 4002 | 0 | 2 | 65.3 | 1410x399x199 | MOBI | 46 | 17 | 2100 | N/A | N/A | 65° | 7,5° | CIE |  |  | FH | 42569 | 5.119083,-6.799667
2021 | Mai | Mtn | CI00561 | 3G_CI00561_Dagadji |  | CI00561 | DAGADJI | SAN-PEDRO | SAN-PEDRO | SAN-PEDRO | 1 | N/A | 12 | -6.799667 | 5.119083 | Autostable | 72 | 35617 | 3G | NODEB | SPDRNC1 | 120 | 4002 | 0 | 2 | 65.3 | 1410x399x199 | MOBI | 46 | 17 | 2100 | N/A | N/A | 65° | 7,5° | CIE |  |  | FH | 42569 | 5.119083,-6.799667
2021 | Mai | Mtn | CI00561 | 3G_CI00561_Dagadji |  | CI00561 | DAGADJI | SAN-PEDRO | SAN-PEDRO | SAN-PEDRO | 1 | N/A | 12 | -6.799667 | 5.119083 | Autostable | 72 | 35618 | 3G | NODEB | SPDRNC1 | 240 | 4002 | 0 | 2 | 65.3 | 1410x399x199 | MOBI | 46 | 17 | 2100 | N/A | N/A | 65° | 7,5° | CIE |  |  | FH | 42569 | 5.119083,-6.799667
2021 | Mai | Mtn | CI00562 | 3G_CI00562_OKROUYO |  | CI00562 | OKROUYO | SOUBRE | SOUBRE | NAWA | 1 | N/A | 12 | -6.398 | 5.76175 | Autostable | 72 | 5627 | 3G | NODEB | SPDRNC1 | 15 | 4003 | 0 | 2 | 62.6 | 1410x399x199 | MOBI | 46 | 17 | 900 | N/A | N/A | 65° | 7,5° | CIE |  |  | FH | 42569 | 5.76175,-6.398
2021 | Mai | Mtn | CI00562 | 3G_CI00562_OKROUYO |  | CI00562 | OKROUYO | SOUBRE | SOUBRE | NAWA | 1 | N/A | 12 | -6.398 | 5.76175 | Autostable | 72 | 5628 | 3G | NODEB | SPDRNC1 | 215 | 4003 | 0 | 2 | 62.6 | 1410x399x199 | MOBI | 46 | 17 | 900 | N/A | N/A | 65° | 7,5° | CIE |  |  | FH | 42569 | 5.76175,-6.398
2021 | Mai | Mtn | CI00562 | 3G_CI00562_OKROUYO |  | CI00562 | OKROUYO | SOUBRE | SOUBRE | NAWA | 1 | N/A | 12 | -6.398 | 5.76175 | Autostable | 72 | 5629 | 3G | NODEB | SPDRNC1 | 310 | 4003 | 0 | 2 | 62.6 | 1410x399x199 | MOBI | 46 | 17 | 900 | N/A | N/A | 65° | 7,5° | CIE |  |  | FH | 42569 | 5.76175,-6.398
2021 | Mai | Mtn | CI00562 | 3G_CI00562_OKROUYO |  | CI00562 | OKROUYO | SOUBRE | SOUBRE | NAWA | 1 | N/A | 12 | -6.398 | 5.76175 | Autostable | 72 | 35620 | 3G | NODEB | SPDRNC1 | 15 | 4003 | 0 | 2 | 62.6 | 1410x399x199 | MOBI | 46 | 17 | 2100 | N/A | N/A | 65° | 7,5° | CIE |  |  | FH | 42569 | 5.76175,-6.398
2021 | Mai | Mtn | CI00562 | 3G_CI00562_OKROUYO |  | CI00562 | OKROUYO | SOUBRE | SOUBRE | NAWA | 1 | N/A | 12 | -6.398 | 5.76175 | Autostable | 72 | 35621 | 3G | NODEB | SPDRNC1 | 215 | 4003 | 0 | 2 | 62.6 | 1410x399x199 | MOBI | 46 | 17 | 2100 | N/A | N/A | 65° | 7,5° | CIE |  |  | FH | 42569 | 5.76175,-6.398
2021 | Mai | Mtn | CI00562 | 3G_CI00562_OKROUYO |  | CI00562 | OKROUYO | SOUBRE | SOUBRE | NAWA | 1 | N/A | 12 | -6.398 | 5.76175 | Autostable | 72 | 35622 | 3G | NODEB | SPDRNC1 | 310 | 4003 | 0 | 2 | 62.6 | 1410x399x199 | MOBI | 46 | 17 | 2100 | N/A | N/A | 65° | 7,5° | CIE |  |  | FH | 42569 | 5.76175,-6.398
2021 | Mai | Mtn | CI00562 | 3G_CI00562_OKROUYO |  | CI00562 | OKROUYO | SOUBRE | SOUBRE | NAWA | 1 | N/A | 12 | -6.398 | 5.76175 | Autostable | 72 | 35623 | 3G | NODEB | SPDRNC1 | 15 | 4003 | 0 | 2 | 62.6 | 1410x399x199 | MOBI | 44 | 17 | 2100 | N/A | N/A | 65° | 7,5° | CIE |  |  | FH | 42569 | 5.76175,-6.398
2021 | Mai | Mtn | CI00562 | 3G_CI00562_OKROUYO |  | CI00562 | OKROUYO | SOUBRE | SOUBRE | NAWA | 1 | N/A | 12 | -6.398 | 5.76175 | Autostable | 72 | 35624 | 3G | NODEB | SPDRNC1 | 215 | 4003 | 0 | 2 | 62.6 | 1410x399x199 | MOBI | 46 | 17 | 2100 | N/A | N/A | 65° | 7,5° | CIE |  |  | FH | 42569 | 5.76175,-6.398
2021 | Mai | Mtn | CI00562 | 3G_CI00562_OKROUYO |  | CI00562 | OKROUYO | SOUBRE | SOUBRE | NAWA | 1 | N/A | 12 | -6.398 | 5.76175 | Autostable | 72 | 35625 | 3G | NODEB | SPDRNC1 | 310 | 4003 | 0 | 2 | 62.6 | 1410x399x199 | MOBI | 46 | 17 | 2100 | N/A | N/A | 65° | 7,5° | CIE |  |  | FH | 42569 | 5.76175,-6.398
2021 | Mai | Mtn | CI00562 | 3G_CI00562_OKROUYO |  | CI00562 | OKROUYO | SOUBRE | SOUBRE | NAWA | 1 | N/A | 12 | -6.398 | 5.76175 | Autostable | 72 | 35626 | 3G | NODEB | SPDRNC1 | 15 | 4003 | 0 | 2 | 62.6 | 1410x399x199 | MOBI | 44 | 17 | 2100 | N/A | N/A | 65° | 7,5° | CIE |  |  | FH | 42569 | 5.76175,-6.398
2021 | Mai | Mtn | CI00562 | 3G_CI00562_OKROUYO |  | CI00562 | OKROUYO | SOUBRE | SOUBRE | NAWA | 1 | N/A | 12 | -6.398 | 5.76175 | Autostable | 72 | 35627 | 3G | NODEB | SPDRNC1 | 215 | 4003 | 0 | 2 | 62.6 | 1410x399x199 | MOBI | 46 | 17 | 2100 | N/A | N/A | 65° | 7,5° | CIE |  |  | FH | 42569 | 5.76175,-6.398
2021 | Mai | Mtn | CI00562 | 3G_CI00562_OKROUYO |  | CI00562 | OKROUYO | SOUBRE | SOUBRE | NAWA | 1 | N/A | 12 | -6.398 | 5.76175 | Autostable | 72 | 35628 | 3G | NODEB | SPDRNC1 | 310 | 4003 | 0 | 2 | 62.6 | 1410x399x199 | MOBI | 46 | 17 | 2100 | N/A | N/A | 65° | 7,5° | CIE |  |  | FH | 42569 | 5.76175,-6.398
2021 | Mai | Mtn | CI00563 | 3G_CI00563_Oupoyo |  | CI00563 | OUPOYO | MEAGUI | MEAGUI | NAWA | 1 | N/A | 12 | -6.59322222222222 | 5.58463888888889 | Autostable | 72 | 5637 | 3G | NODEB | SPDRNC1 | 0 | 4003 | 0 | 0 | 69 | 1410x399x199 | MOBI | 46 | 17 | 900 | N/A | N/A | 65° | 7,5° | CIE |  |  | FH | 42542 | 5.58463888888889,-6.59322222222222
2021 | Mai | Mtn | CI00563 | 3G_CI00563_Oupoyo |  | CI00563 | OUPOYO | MEAGUI | MEAGUI | NAWA | 1 | N/A | 12 | -6.59322222222222 | 5.58463888888889 | Autostable | 72 | 5638 | 3G | NODEB | SPDRNC1 | 100 | 4003 | 0 | 5 | 69 | 1410x399x199 | MOBI | 46 | 17 | 900 | N/A | N/A | 65° | 7,5° | CIE |  |  | FH | 42542 | 5.58463888888889,-6.59322222222222
2021 | Mai | Mtn | CI00563 | 3G_CI00563_Oupoyo |  | CI00563 | OUPOYO | MEAGUI | MEAGUI | NAWA | 1 | N/A | 12 | -6.59322222222222 | 5.58463888888889 | Autostable | 72 | 5639 | 3G | NODEB | SPDRNC1 | 180 | 4003 | 0 | 4 | 69 | 1410x399x199 | MOBI | 44.8 | 17 | 900 | N/A | N/A | 65° | 7,5° | CIE |  |  | FH | 42542 | 5.58463888888889,-6.59322222222222
2021 | Mai | Mtn | CI00563 | 3G_CI00563_Oupoyo |  | CI00563 | OUPOYO | MEAGUI | MEAGUI | NAWA | 1 | N/A | 12 | -6.59322222222222 | 5.58463888888889 | Autostable | 72 | 35630 | 3G | NODEB | SPDRNC1 | 0 | 4003 | 0 | 4 | 69 | 1410x399x199 | MOBI | 46 | 17 | 2100 | N/A | N/A | 65° | 7,5° | CIE |  |  | FH | 42542 | 5.58463888888889,-6.59322222222222
2021 | Mai | Mtn | CI00563 | 3G_CI00563_Oupoyo |  | CI00563 | OUPOYO | MEAGUI | MEAGUI | NAWA | 1 | N/A | 12 | -6.59322222222222 | 5.58463888888889 | Autostable | 72 | 35631 | 3G | NODEB | SPDRNC1 | 100 | 4003 | 0 | 4 | 69 | 1410x399x199 | MOBI | 46 | 17 | 2100 | N/A | N/A | 65° | 7,5° | CIE |  |  | FH | 42542 | 5.58463888888889,-6.59322222222222
2021 | Mai | Mtn | CI00563 | 3G_CI00563_Oupoyo |  | CI00563 | OUPOYO | MEAGUI | MEAGUI | NAWA | 1 | N/A | 12 | -6.59322222222222 | 5.58463888888889 | Autostable | 72 | 35632 | 3G | NODEB | SPDRNC1 | 180 | 4003 | 0 | 0 | 69 | 1410x399x199 | MOBI | 46 | 17 | 2100 | N/A | N/A | 65° | 7,5° | CIE |  |  | FH | 42542 | 5.58463888888889,-6.59322222222222
2021 | Mai | Mtn | CI00563 | 3G_CI00563_Oupoyo |  | CI00563 | OUPOYO | MEAGUI | MEAGUI | NAWA | 1 | N/A | 12 | -6.59322222222222 | 5.58463888888889 | Autostable | 72 | 35633 | 3G | NODEB | SPDRNC1 | 0 | 4003 | 0 | 4 | 69 | 1410x399x199 | MOBI | 46 | 17 | 2100 | N/A | N/A | 65° | 7,5° | CIE |  |  | FH | 42542 | 5.58463888888889,-6.59322222222222
2021 | Mai | Mtn | CI00563 | 3G_CI00563_Oupoyo |  | CI00563 | OUPOYO | MEAGUI | MEAGUI | NAWA | 1 | N/A | 12 | -6.59322222222222 | 5.58463888888889 | Autostable | 72 | 35634 | 3G | NODEB | SPDRNC1 | 100 | 4003 | 0 | 4 | 69 | 1410x399x199 | MOBI | 46 | 17 | 2100 | N/A | N/A | 65° | 7,5° | CIE |  |  | FH | 42542 | 5.58463888888889,-6.59322222222222
2021 | Mai | Mtn | CI00563 | 3G_CI00563_Oupoyo |  | CI00563 | OUPOYO | MEAGUI | MEAGUI | NAWA | 1 | N/A | 12 | -6.59322222222222 | 5.58463888888889 | Autostable | 72 | 35635 | 3G | NODEB | SPDRNC1 | 180 | 4003 | 0 | 0 | 69 | 1410x399x199 | MOBI | 46 | 17 | 2100 | N/A | N/A | 65° | 7,5° | CIE |  |  | FH | 42542 | 5.58463888888889,-6.59322222222222
2021 | Mai | Mtn | CI00563 | 3G_CI00563_Oupoyo |  | CI00563 | OUPOYO | MEAGUI | MEAGUI | NAWA | 1 | N/A | 12 | -6.59322222222222 | 5.58463888888889 | Autostable | 72 | 35636 | 3G | NODEB | SPDRNC1 | 0 | 4003 | 0 | 4 | 69 | 1410x399x199 | MOBI | 46 | 17 | 2100 | N/A | N/A | 65° | 7,5° | CIE |  |  | FH | 42542 | 5.58463888888889,-6.59322222222222
2021 | Mai | Mtn | CI00563 | 3G_CI00563_Oupoyo |  | CI00563 | OUPOYO | MEAGUI | MEAGUI | NAWA | 1 | N/A | 12 | -6.59322222222222 | 5.58463888888889 | Autostable | 72 | 35637 | 3G | NODEB | SPDRNC1 | 100 | 4003 | 0 | 4 | 69 | 1410x399x199 | MOBI | 46 | 17 | 2100 | N/A | N/A | 65° | 7,5° | CIE |  |  | FH | 42542 | 5.58463888888889,-6.59322222222222
2021 | Mai | Mtn | CI00563 | 3G_CI00563_Oupoyo |  | CI00563 | OUPOYO | MEAGUI | MEAGUI | NAWA | 1 | N/A | 12 | -6.59322222222222 | 5.58463888888889 | Autostable | 72 | 35638 | 3G | NODEB | SPDRNC1 | 180 | 4003 | 0 | 0 | 69 | 1410x399x199 | MOBI | 46 | 17 | 2100 | N/A | N/A | 65° | 7,5° | CIE |  |  | FH | 42542 | 5.58463888888889,-6.59322222222222
2021 | Mai | Mtn | CI00564 | 3G_CI00564_Progreagui |  | CI00564 | KOREAGUI 2 | MEAGUI | MEAGUI | NAWA | 1 | N/A | 3 | -6.67883333333333 | 5.44752777777778 | Autostable | 72 | 5647 | 3G | NODEB | SPDRNC1 | 40 | 4002 | 0 | 0 | 67.5 | 1410x399x199 | MOBI | 44.8 | 17 | 900 | N/A | N/A | 65° | 7,5° | CIE |  |  | FH | 43826 | 5.44752777777778,-6.67883333333333
2021 | Mai | Mtn | CI00564 | 3G_CI00564_Progreagui |  | CI00564 | KOREAGUI 2 | MEAGUI | MEAGUI | NAWA | 1 | N/A | 3 | -6.67883333333333 | 5.44752777777778 | Autostable | 72 | 5648 | 3G | NODEB | SPDRNC1 | 120 | 4002 | 0 | 0 | 67.5 | 1410x399x199 | MOBI | 44.8 | 17 | 900 | N/A | N/A | 65° | 7,5° | CIE |  |  | FH | 43826 | 5.44752777777778,-6.67883333333333
2021 | Mai | Mtn | CI00564 | 3G_CI00564_Progreagui |  | CI00564 | KOREAGUI 2 | MEAGUI | MEAGUI | NAWA | 1 | N/A | 3 | -6.67883333333333 | 5.44752777777778 | Autostable | 72 | 5649 | 3G | NODEB | SPDRNC1 | 240 | 4002 | 0 | 0 | 67.5 | 1410x399x199 | MOBI | 43 | 17 | 900 | N/A | N/A | 65° | 7,5° | CIE |  |  | FH | 43826 | 5.44752777777778,-6.67883333333333
2021 | Mai | Mtn | CI00565 | 3G_CI00565_SARAKADJI |  | CI00565 | SARAKADJI | MEAGUI | MEAGUI | NAWA | 1 | N/A | 12 | -6.80691666666667 | 5.81669444444444 | Autostable | 72 | 5657 | 3G | NODEB | SPDRNC1 | 0 | 4003 | 0 | 2 | 56 | 1410x399x199 | MOBI | 46 | 17 | 900 | N/A | N/A | 65° | 7,5° | CIE |  |  | FH | 42634 | 5.81669444444444,-6.80691666666667
2021 | Mai | Mtn | CI00565 | 3G_CI00565_SARAKADJI |  | CI00565 | SARAKADJI | MEAGUI | MEAGUI | NAWA | 1 | N/A | 12 | -6.80691666666667 | 5.81669444444444 | Autostable | 72 | 5658 | 3G | NODEB | SPDRNC1 | 120 | 4003 | 0 | 2 | 56 | 1410x399x199 | MOBI | 46 | 17 | 900 | N/A | N/A | 65° | 7,5° | CIE |  |  | FH | 42634 | 5.81669444444444,-6.80691666666667
2021 | Mai | Mtn | CI00565 | 3G_CI00565_SARAKADJI |  | CI00565 | SARAKADJI | MEAGUI | MEAGUI | NAWA | 1 | N/A | 12 | -6.80691666666667 | 5.81669444444444 | Autostable | 72 | 5659 | 3G | NODEB | SPDRNC1 | 240 | 4003 | 0 | 3 | 56 | 1410x399x199 | MOBI | 46 | 17 | 900 | N/A | N/A | 65° | 7,5° | CIE |  |  | FH | 42634 | 5.81669444444444,-6.80691666666667
2021 | Mai | Mtn | CI00565 | 3G_CI00565_SARAKADJI |  | CI00565 | SARAKADJI | MEAGUI | MEAGUI | NAWA | 1 | N/A | 12 | -6.80691666666667 | 5.81669444444444 | Autostable | 72 | 35650 | 3G | NODEB | SPDRNC1 | 0 | 4003 | 0 | 2 | 56 | 1410x399x199 | MOBI | 46 | 17 | 2100 | N/A | N/A | 65° | 7,5° | CIE |  |  | FH | 42634 | 5.81669444444444,-6.80691666666667
2021 | Mai | Mtn | CI00565 | 3G_CI00565_SARAKADJI |  | CI00565 | SARAKADJI | MEAGUI | MEAGUI | NAWA | 1 | N/A | 12 | -6.80691666666667 | 5.81669444444444 | Autostable | 72 | 35651 | 3G | NODEB | SPDRNC1 | 120 | 4003 | 0 | 4 | 56 | 1410x399x199 | MOBI | 46 | 17 | 2100 | N/A | N/A | 65° | 7,5° | CIE |  |  | FH | 42634 | 5.81669444444444,-6.80691666666667
2021 | Mai | Mtn | CI00565 | 3G_CI00565_SARAKADJI |  | CI00565 | SARAKADJI | MEAGUI | MEAGUI | NAWA | 1 | N/A | 12 | -6.80691666666667 | 5.81669444444444 | Autostable | 72 | 35652 | 3G | NODEB | SPDRNC1 | 240 | 4003 | 0 | 2 | 56 | 1410x399x199 | MOBI | 46 | 17 | 2100 | N/A | N/A | 65° | 7,5° | CIE |  |  | FH | 42634 | 5.81669444444444,-6.80691666666667
2021 | Mai | Mtn | CI00565 | 3G_CI00565_SARAKADJI |  | CI00565 | SARAKADJI | MEAGUI | MEAGUI | NAWA | 1 | N/A | 12 | -6.80691666666667 | 5.81669444444444 | Autostable | 72 | 35653 | 3G | NODEB | SPDRNC1 | 0 | 4003 | 0 | 2 | 56 | 1410x399x199 | MOBI | 46 | 17 | 2100 | N/A | N/A | 65° | 7,5° | CIE |  |  | FH | 42634 | 5.81669444444444,-6.80691666666667
2021 | Mai | Mtn | CI00565 | 3G_CI00565_SARAKADJI |  | CI00565 | SARAKADJI | MEAGUI | MEAGUI | NAWA | 1 | N/A | 12 | -6.80691666666667 | 5.81669444444444 | Autostable | 72 | 35654 | 3G | NODEB | SPDRNC1 | 120 | 4003 | 0 | 4 | 56 | 1410x399x199 | MOBI | 46 | 17 | 2100 | N/A | N/A | 65° | 7,5° | CIE |  |  | FH | 42634 | 5.81669444444444,-6.80691666666667
2021 | Mai | Mtn | CI00565 | 3G_CI00565_SARAKADJI |  | CI00565 | SARAKADJI | MEAGUI | MEAGUI | NAWA | 1 | N/A | 12 | -6.80691666666667 | 5.81669444444444 | Autostable | 72 | 35655 | 3G | NODEB | SPDRNC1 | 240 | 4003 | 0 | 2 | 56 | 1410x399x199 | MOBI | 46 | 17 | 2100 | N/A | N/A | 65° | 7,5° | CIE |  |  | FH | 42634 | 5.81669444444444,-6.80691666666667
2021 | Mai | Mtn | CI00565 | 3G_CI00565_SARAKADJI |  | CI00565 | SARAKADJI | MEAGUI | MEAGUI | NAWA | 1 | N/A | 12 | -6.80691666666667 | 5.81669444444444 | Autostable | 72 | 35656 | 3G | NODEB | SPDRNC1 | 0 | 4003 | 0 | 2 | 56 | 1410x399x199 | MOBI | 46 | 17 | 2100 | N/A | N/A | 65° | 7,5° | CIE |  |  | FH | 42634 | 5.81669444444444,-6.80691666666667
2021 | Mai | Mtn | CI00565 | 3G_CI00565_SARAKADJI |  | CI00565 | SARAKADJI | MEAGUI | MEAGUI | NAWA | 1 | N/A | 12 | -6.80691666666667 | 5.81669444444444 | Autostable | 72 | 35657 | 3G | NODEB | SPDRNC1 | 120 | 4003 | 0 | 4 | 56 | 1410x399x199 | MOBI | 46 | 17 | 2100 | N/A | N/A | 65° | 7,5° | CIE |  |  | FH | 42634 | 5.81669444444444,-6.80691666666667
2021 | Mai | Mtn | CI00565 | 3G_CI00565_SARAKADJI |  | CI00565 | SARAKADJI | MEAGUI | MEAGUI | NAWA | 1 | N/A | 12 | -6.80691666666667 | 5.81669444444444 | Autostable | 72 | 35658 | 3G | NODEB | SPDRNC1 | 240 | 4003 | 0 | 2 | 56 | 1410x399x199 | MOBI | 46 | 17 | 2100 | N/A | N/A | 65° | 7,5° | CIE |  |  | FH | 42634 | 5.81669444444444,-6.80691666666667
2021 | Mai | Mtn | CI00566 | 3G_CI00566_Serhio |  | CI00566 | SERHIO | GAGNOA | GAGNOA | GOH | 1 | N/A | 12 | -6.122083333 | 5.901 | Autostable | 70 | 5667 | 3G | NODEB | SPDRNC1 | 35 | 4001 | 0 | 2 | 64.7 | 1410x399x199 | MOBI | 44.7 | 17 | 900 | N/A | N/A | 65° | 7,5° | CIE |  |  | FH | 42633 | 5.901,-6.122083333
2021 | Mai | Mtn | CI00566 | 3G_CI00566_Serhio |  | CI00566 | SERHIO | GAGNOA | GAGNOA | GOH | 1 | N/A | 12 | -6.122083333 | 5.901 | Autostable | 70 | 5668 | 3G | NODEB | SPDRNC1 | 140 | 4001 | 0 | 2 | 64.7 | 1410x399x199 | MOBI | 44.7 | 17 | 900 | N/A | N/A | 65° | 7,5° | CIE |  |  | FH | 42633 | 5.901,-6.122083333
2021 | Mai | Mtn | CI00566 | 3G_CI00566_Serhio |  | CI00566 | SERHIO | GAGNOA | GAGNOA | GOH | 1 | N/A | 12 | -6.122083333 | 5.901 | Autostable | 70 | 5669 | 3G | NODEB | SPDRNC1 | 310 | 4001 | 0 | 2 | 64.7 | 1410x399x199 | MOBI | 44.7 | 17 | 900 | N/A | N/A | 65° | 7,5° | CIE |  |  | FH | 42633 | 5.901,-6.122083333
2021 | Mai | Mtn | CI00566 | 3G_CI00566_Serhio |  | CI00566 | SERHIO | GAGNOA | GAGNOA | GOH | 1 | N/A | 12 | -6.122083333 | 5.901 | Autostable | 70 | 35660 | 3G | NODEB | SPDRNC1 | 35 | 4001 | 0 | 5 | 64.7 | 1410x399x199 | MOBI | 46 | 17 | 2100 | N/A | N/A | 65° | 7,5° | CIE |  |  | FH | 42633 | 5.901,-6.122083333
2021 | Mai | Mtn | CI00566 | 3G_CI00566_Serhio |  | CI00566 | SERHIO | GAGNOA | GAGNOA | GOH | 1 | N/A | 12 | -6.122083333 | 5.901 | Autostable | 70 | 35661 | 3G | NODEB | SPDRNC1 | 140 | 4001 | 0 | 5 | 64.7 | 1410x399x199 | MOBI | 46 | 17 | 2100 | N/A | N/A | 65° | 7,5° | CIE |  |  | FH | 42633 | 5.901,-6.122083333
2021 | Mai | Mtn | CI00566 | 3G_CI00566_Serhio |  | CI00566 | SERHIO | GAGNOA | GAGNOA | GOH | 1 | N/A | 12 | -6.122083333 | 5.901 | Autostable | 70 | 35662 | 3G | NODEB | SPDRNC1 | 310 | 4001 | 0 | 5 | 64.7 | 1410x399x199 | MOBI | 46 | 17 | 2100 | N/A | N/A | 65° | 7,5° | CIE |  |  | FH | 42633 | 5.901,-6.122083333
2021 | Mai | Mtn | CI00566 | 3G_CI00566_Serhio |  | CI00566 | SERHIO | GAGNOA | GAGNOA | GOH | 1 | N/A | 12 | -6.122083333 | 5.901 | Autostable | 70 | 35663 | 3G | NODEB | SPDRNC1 | 35 | 4001 | 0 | 5 | 64.7 | 1410x399x199 | MOBI | 46 | 17 | 2100 | N/A | N/A | 65° | 7,5° | CIE |  |  | FH | 42633 | 5.901,-6.122083333
2021 | Mai | Mtn | CI00566 | 3G_CI00566_Serhio |  | CI00566 | SERHIO | GAGNOA | GAGNOA | GOH | 1 | N/A | 12 | -6.122083333 | 5.901 | Autostable | 70 | 35664 | 3G | NODEB | SPDRNC1 | 140 | 4001 | 0 | 5 | 64.7 | 1410x399x199 | MOBI | 46 | 17 | 2100 | N/A | N/A | 65° | 7,5° | CIE |  |  | FH | 42633 | 5.901,-6.122083333
2021 | Mai | Mtn | CI00566 | 3G_CI00566_Serhio |  | CI00566 | SERHIO | GAGNOA | GAGNOA | GOH | 1 | N/A | 12 | -6.122083333 | 5.901 | Autostable | 70 | 35665 | 3G | NODEB | SPDRNC1 | 310 | 4001 | 0 | 5 | 64.7 | 1410x399x199 | MOBI | 46 | 17 | 2100 | N/A | N/A | 65° | 7,5° | CIE |  |  | FH | 42633 | 5.901,-6.122083333
2021 | Mai | Mtn | CI00566 | 3G_CI00566_Serhio |  | CI00566 | SERHIO | GAGNOA | GAGNOA | GOH | 1 | N/A | 12 | -6.122083333 | 5.901 | Autostable | 70 | 35666 | 3G | NODEB | SPDRNC1 | 35 | 4001 | 0 | 5 | 64.7 | 1410x399x199 | MOBI | 46 | 17 | 2100 | N/A | N/A | 65° | 7,5° | CIE |  |  | FH | 42633 | 5.901,-6.122083333
2021 | Mai | Mtn | CI00566 | 3G_CI00566_Serhio |  | CI00566 | SERHIO | GAGNOA | GAGNOA | GOH | 1 | N/A | 12 | -6.122083333 | 5.901 | Autostable | 70 | 35667 | 3G | NODEB | SPDRNC1 | 140 | 4001 | 0 | 5 | 64.7 | 1410x399x199 | MOBI | 46 | 17 | 2100 | N/A | N/A | 65° | 7,5° | CIE |  |  | FH | 42633 | 5.901,-6.122083333
2021 | Mai | Mtn | CI00566 | 3G_CI00566_Serhio |  | CI00566 | SERHIO | GAGNOA | GAGNOA | GOH | 1 | N/A | 12 | -6.122083333 | 5.901 | Autostable | 70 | 35668 | 3G | NODEB | SPDRNC1 | 310 | 4001 | 0 | 5 | 64.7 | 1410x399x199 | MOBI | 46 | 17 | 2100 | N/A | N/A | 65° | 7,5° | CIE |  |  | FH | 42633 | 5.901,-6.122083333
2021 | Mai | Mtn | CI00569 | 3G_CI00569_Gbagbam |  | CI00569 | GBAGBAM | GBOKLE | GBOKLE | GBOKLE | 1 | N/A | 12 | -5.59847222222222 | 5.47761111111111 | Autostable | 70 | 5697 | 3G | NODEB | SPDRNC1 | 60 | 4001 | 0 | 0 | 58.7 | 1410x399x199 | MOBI | 46 | 17 | 900 | N/A | N/A | 65° | 7,5° | CIE |  |  | FH | 42569 | 5.47761111111111,-5.59847222222222
2021 | Mai | Mtn | CI00569 | 3G_CI00569_Gbagbam |  | CI00569 | GBAGBAM | GBOKLE | GBOKLE | GBOKLE | 1 | N/A | 12 | -5.59847222222222 | 5.47761111111111 | Autostable | 70 | 5698 | 3G | NODEB | SPDRNC1 | 140 | 4001 | 0 | 0 | 58.7 | 1410x399x199 | MOBI | 46 | 17 | 900 | N/A | N/A | 65° | 7,5° | CIE |  |  | FH | 42569 | 5.47761111111111,-5.59847222222222
2021 | Mai | Mtn | CI00569 | 3G_CI00569_Gbagbam |  | CI00569 | GBAGBAM | GBOKLE | GBOKLE | GBOKLE | 1 | N/A | 12 | -5.59847222222222 | 5.47761111111111 | Autostable | 70 | 5699 | 3G | NODEB | SPDRNC1 | 300 | 4001 | 1 | 0 | 58.7 | 1410x399x199 | MOBI | 46 | 17 | 900 | N/A | N/A | 65° | 7,5° | CIE |  |  | FH | 42569 | 5.47761111111111,-5.59847222222222
2021 | Mai | Mtn | CI00569 | 3G_CI00569_Gbagbam |  | CI00569 | GBAGBAM | GBOKLE | GBOKLE | GBOKLE | 1 | N/A | 12 | -5.59847222222222 | 5.47761111111111 | Autostable | 70 | 35690 | 3G | NODEB | SPDRNC1 | 60 | 4001 | 0 | 0 | 58.7 | 1410x399x199 | MOBI | 46 | 17 | 2100 | N/A | N/A | 65° | 7,5° | CIE |  |  | FH | 42569 | 5.47761111111111,-5.59847222222222
2021 | Mai | Mtn | CI00569 | 3G_CI00569_Gbagbam |  | CI00569 | GBAGBAM | GBOKLE | GBOKLE | GBOKLE | 1 | N/A | 12 | -5.59847222222222 | 5.47761111111111 | Autostable | 70 | 35691 | 3G | NODEB | SPDRNC1 | 140 | 4001 | 0 | 0 | 58.7 | 1410x399x199 | MOBI | 46 | 17 | 2100 | N/A | N/A | 65° | 7,5° | CIE |  |  | FH | 42569 | 5.47761111111111,-5.59847222222222
2021 | Mai | Mtn | CI00569 | 3G_CI00569_Gbagbam |  | CI00569 | GBAGBAM | GBOKLE | GBOKLE | GBOKLE | 1 | N/A | 12 | -5.59847222222222 | 5.47761111111111 | Autostable | 70 | 35692 | 3G | NODEB | SPDRNC1 | 300 | 4001 | 1 | 0 | 58.7 | 1410x399x199 | MOBI | 46 | 17 | 2100 | N/A | N/A | 65° | 7,5° | CIE |  |  | FH | 42569 | 5.47761111111111,-5.59847222222222
2021 | Mai | Mtn | CI00569 | 3G_CI00569_Gbagbam |  | CI00569 | GBAGBAM | GBOKLE | GBOKLE | GBOKLE | 1 | N/A | 12 | -5.59847222222222 | 5.47761111111111 | Autostable | 70 | 35693 | 3G | NODEB | SPDRNC1 | 60 | 4001 | 0 | 0 | 58.7 | 1410x399x199 | MOBI | 46 | 17 | 2100 | N/A | N/A | 65° | 7,5° | CIE |  |  | FH | 42569 | 5.47761111111111,-5.59847222222222
2021 | Mai | Mtn | CI00569 | 3G_CI00569_Gbagbam |  | CI00569 | GBAGBAM | GBOKLE | GBOKLE | GBOKLE | 1 | N/A | 12 | -5.59847222222222 | 5.47761111111111 | Autostable | 70 | 35694 | 3G | NODEB | SPDRNC1 | 140 | 4001 | 0 | 0 | 58.7 | 1410x399x199 | MOBI | 46 | 17 | 2100 | N/A | N/A | 65° | 7,5° | CIE |  |  | FH | 42569 | 5.47761111111111,-5.59847222222222
2021 | Mai | Mtn | CI00569 | 3G_CI00569_Gbagbam |  | CI00569 | GBAGBAM | GBOKLE | GBOKLE | GBOKLE | 1 | N/A | 12 | -5.59847222222222 | 5.47761111111111 | Autostable | 70 | 35695 | 3G | NODEB | SPDRNC1 | 300 | 4001 | 1 | 0 | 58.7 | 1410x399x199 | MOBI | 46 | 17 | 2100 | N/A | N/A | 65° | 7,5° | CIE |  |  | FH | 42569 | 5.47761111111111,-5.59847222222222
2021 | Mai | Mtn | CI00569 | 3G_CI00569_Gbagbam |  | CI00569 | GBAGBAM | GBOKLE | GBOKLE | GBOKLE | 1 | N/A | 12 | -5.59847222222222 | 5.47761111111111 | Autostable | 70 | 35696 | 3G | NODEB | SPDRNC1 | 60 | 4001 | 0 | 0 | 58.7 | 1410x399x199 | MOBI | 46 | 17 | 2100 | N/A | N/A | 65° | 7,5° | CIE |  |  | FH | 42569 | 5.47761111111111,-5.59847222222222
2021 | Mai | Mtn | CI00569 | 3G_CI00569_Gbagbam |  | CI00569 | GBAGBAM | GBOKLE | GBOKLE | GBOKLE | 1 | N/A | 12 | -5.59847222222222 | 5.47761111111111 | Autostable | 70 | 35697 | 3G | NODEB | SPDRNC1 | 140 | 4001 | 0 | 0 | 58.7 | 1410x399x199 | MOBI | 46 | 17 | 2100 | N/A | N/A | 65° | 7,5° | CIE |  |  | FH | 42569 | 5.47761111111111,-5.59847222222222
2021 | Mai | Mtn | CI00569 | 3G_CI00569_Gbagbam |  | CI00569 | GBAGBAM | GBOKLE | GBOKLE | GBOKLE | 1 | N/A | 12 | -5.59847222222222 | 5.47761111111111 | Autostable | 70 | 35698 | 3G | NODEB | SPDRNC1 | 300 | 4001 | 1 | 0 | 58.7 | 1410x399x199 | MOBI | 46 | 17 | 2100 | N/A | N/A | 65° | 7,5° | CIE |  |  | FH | 42569 | 5.47761111111111,-5.59847222222222
2021 | Mai | Mtn | CI00580 | 3G_CI00580_LOGBOVILLE |  | CI00580 | LOGBOVILLE | BUYO | BUYO | NAWA | 1 | N/A | 3 | -6.82705555555555 | 6.13430555555556 | Autostable | 72 | 5807 | 3G | NODEB | SPDRNC1 | 55 | 4003 | 0 | 2 | 59 | 1410x399x199 | MOBI | 43 | 17 | 900 | N/A | N/A | 65° | 7,5° | CIE |  |  | FH | 42635 | 6.13430555555556,-6.82705555555555
2021 | Mai | Mtn | CI00580 | 3G_CI00580_LOGBOVILLE |  | CI00580 | LOGBOVILLE | BUYO | BUYO | NAWA | 1 | N/A | 3 | -6.82705555555555 | 6.13430555555556 | Autostable | 72 | 5808 | 3G | NODEB | SPDRNC1 | 170 | 4003 | 0 | 2 | 59 | 1410x399x199 | MOBI | 43 | 17 | 900 | N/A | N/A | 65° | 7,5° | CIE |  |  | FH | 42635 | 6.13430555555556,-6.82705555555555
2021 | Mai | Mtn | CI00580 | 3G_CI00580_LOGBOVILLE |  | CI00580 | LOGBOVILLE | BUYO | BUYO | NAWA | 1 | N/A | 3 | -6.82705555555555 | 6.13430555555556 | Autostable | 72 | 5809 | 3G | NODEB | SPDRNC1 | 255 | 4003 | 0 | 2 | 59 | 1410x399x199 | MOBI | 46 | 17 | 900 | N/A | N/A | 65° | 7,5° | CIE |  |  | FH | 42635 | 6.13430555555556,-6.82705555555555
2021 | Mai | Mtn | CI00607 | 3G_CI00607_PalmciIblidouba |  | CI00607 | BLIDOUBA | TABOU | TABOU | SAN-PEDRO | 1 | N/A | 12 | -7.473 | 4.52727777777778 | Autostable | 72 | 6077 | 3G | NODEB | SPDRNC1 | 40 | 4004 | 0 | 3 | 63 | 1410x399x199 | MOBI | 46 | 17 | 900 | N/A | N/A | 65° | 7,5° | CIE |  |  | FH | 42635 | 4.52727777777778,-7.473
2021 | Mai | Mtn | CI00607 | 3G_CI00607_PalmciIblidouba |  | CI00607 | BLIDOUBA | TABOU | TABOU | SAN-PEDRO | 1 | N/A | 12 | -7.473 | 4.52727777777778 | Autostable | 72 | 6078 | 3G | NODEB | SPDRNC1 | 250 | 4004 | 0 | 3 | 63 | 1410x399x199 | MOBI | 46 | 17 | 900 | N/A | N/A | 65° | 7,5° | CIE |  |  | FH | 42635 | 4.52727777777778,-7.473
2021 | Mai | Mtn | CI00607 | 3G_CI00607_PalmciIblidouba |  | CI00607 | BLIDOUBA | TABOU | TABOU | SAN-PEDRO | 1 | N/A | 12 | -7.473 | 4.52727777777778 | Autostable | 72 | 6079 | 3G | NODEB | SPDRNC1 | 320 | 4004 | 0 | 3 | 63 | 1410x399x199 | MOBI | 46 | 17 | 900 | N/A | N/A | 65° | 7,5° | CIE |  |  | FH | 42635 | 4.52727777777778,-7.473
2021 | Mai | Mtn | CI00607 | 3G_CI00607_PalmciIblidouba |  | CI00607 | BLIDOUBA | TABOU | TABOU | SAN-PEDRO | 1 | N/A | 12 | -7.473 | 4.52727777777778 | Autostable | 72 | 36070 | 3G | NODEB | SPDRNC1 | 40 | 4004 | 0 | 5 | 63 | 1410x399x199 | MOBI | 46 | 17 | 2100 | N/A | N/A | 65° | 7,5° | CIE |  |  | FH | 42635 | 4.52727777777778,-7.473
2021 | Mai | Mtn | CI00607 | 3G_CI00607_PalmciIblidouba |  | CI00607 | BLIDOUBA | TABOU | TABOU | SAN-PEDRO | 1 | N/A | 12 | -7.473 | 4.52727777777778 | Autostable | 72 | 36071 | 3G | NODEB | SPDRNC1 | 250 | 4004 | 0 | 5 | 63 | 1410x399x199 | MOBI | 44.2 | 17 | 2100 | N/A | N/A | 65° | 7,5° | CIE |  |  | FH | 42635 | 4.52727777777778,-7.473
2021 | Mai | Mtn | CI00607 | 3G_CI00607_PalmciIblidouba |  | CI00607 | BLIDOUBA | TABOU | TABOU | SAN-PEDRO | 1 | N/A | 12 | -7.473 | 4.52727777777778 | Autostable | 72 | 36072 | 3G | NODEB | SPDRNC1 | 320 | 4004 | 0 | 5 | 63 | 1410x399x199 | MOBI | 44.2 | 17 | 2100 | N/A | N/A | 65° | 7,5° | CIE |  |  | FH | 42635 | 4.52727777777778,-7.473
2021 | Mai | Mtn | CI00607 | 3G_CI00607_PalmciIblidouba |  | CI00607 | BLIDOUBA | TABOU | TABOU | SAN-PEDRO | 1 | N/A | 12 | -7.473 | 4.52727777777778 | Autostable | 72 | 36073 | 3G | NODEB | SPDRNC1 | 40 | 4004 | 0 | 5 | 63 | 1410x399x199 | MOBI | 46 | 17 | 2100 | N/A | N/A | 65° | 7,5° | CIE |  |  | FH | 42635 | 4.52727777777778,-7.473
2021 | Mai | Mtn | CI00607 | 3G_CI00607_PalmciIblidouba |  | CI00607 | BLIDOUBA | TABOU | TABOU | SAN-PEDRO | 1 | N/A | 12 | -7.473 | 4.52727777777778 | Autostable | 72 | 36074 | 3G | NODEB | SPDRNC1 | 250 | 4004 | 0 | 5 | 63 | 1410x399x199 | MOBI | 44.2 | 17 | 2100 | N/A | N/A | 65° | 7,5° | CIE |  |  | FH | 42635 | 4.52727777777778,-7.473
2021 | Mai | Mtn | CI00607 | 3G_CI00607_PalmciIblidouba |  | CI00607 | BLIDOUBA | TABOU | TABOU | SAN-PEDRO | 1 | N/A | 12 | -7.473 | 4.52727777777778 | Autostable | 72 | 36075 | 3G | NODEB | SPDRNC1 | 320 | 4004 | 0 | 5 | 63 | 1410x399x199 | MOBI | 44.2 | 17 | 2100 | N/A | N/A | 65° | 7,5° | CIE |  |  | FH | 42635 | 4.52727777777778,-7.473
2021 | Mai | Mtn | CI00607 | 3G_CI00607_PalmciIblidouba |  | CI00607 | BLIDOUBA | TABOU | TABOU | SAN-PEDRO | 1 | N/A | 12 | -7.473 | 4.52727777777778 | Autostable | 72 | 36076 | 3G | NODEB | SPDRNC1 | 40 | 4004 | 0 | 5 | 63 | 1410x399x199 | MOBI | 46 | 17 | 2100 | N/A | N/A | 65° | 7,5° | CIE |  |  | FH | 42635 | 4.52727777777778,-7.473
2021 | Mai | Mtn | CI00607 | 3G_CI00607_PalmciIblidouba |  | CI00607 | BLIDOUBA | TABOU | TABOU | SAN-PEDRO | 1 | N/A | 12 | -7.473 | 4.52727777777778 | Autostable | 72 | 36077 | 3G | NODEB | SPDRNC1 | 250 | 4004 | 0 | 5 | 63 | 1410x399x199 | MOBI | 44.2 | 17 | 2100 | N/A | N/A | 65° | 7,5° | CIE |  |  | FH | 42635 | 4.52727777777778,-7.473
2021 | Mai | Mtn | CI00607 | 3G_CI00607_PalmciIblidouba |  | CI00607 | BLIDOUBA | TABOU | TABOU | SAN-PEDRO | 1 | N/A | 12 | -7.473 | 4.52727777777778 | Autostable | 72 | 36078 | 3G | NODEB | SPDRNC1 | 320 | 4004 | 0 | 5 | 63 | 1410x399x199 | MOBI | 44.2 | 17 | 2100 | N/A | N/A | 65° | 7,5° | CIE |  |  | FH | 42635 | 4.52727777777778,-7.473
2021 | Mai | Mtn | CI00608 | 3G_CI00608_Adjamene |  | CI00608 | ADJAMENE | SAN-PEDRO | SAN-PEDRO | SAN-PEDRO | 1 | N/A | 12 | -6.83625 | 4.76577777777778 | Autostable | 72 | 6087 | 3G | NODEB | SPDRNC1 | 0 | 4004 | 0 | 3 | 60 | 1410x399x199 | MOBI | 46 | 17 | 900 | N/A | N/A | 65° | 7,5° | CIE |  |  | FH | 42558 | 4.76577777777778,-6.83625
2021 | Mai | Mtn | CI00608 | 3G_CI00608_Adjamene |  | CI00608 | ADJAMENE | SAN-PEDRO | SAN-PEDRO | SAN-PEDRO | 1 | N/A | 12 | -6.83625 | 4.76577777777778 | Autostable | 72 | 6088 | 3G | NODEB | SPDRNC1 | 80 | 4004 | 0 | 3 | 60 | 1410x399x199 | MOBI | 46 | 17 | 900 | N/A | N/A | 65° | 7,5° | CIE |  |  | FH | 42558 | 4.76577777777778,-6.83625
2021 | Mai | Mtn | CI00608 | 3G_CI00608_Adjamene |  | CI00608 | ADJAMENE | SAN-PEDRO | SAN-PEDRO | SAN-PEDRO | 1 | N/A | 12 | -6.83625 | 4.76577777777778 | Autostable | 72 | 6089 | 3G | NODEB | SPDRNC1 | 280 | 4004 | 0 | 3 | 60 | 1410x399x199 | MOBI | 44.8 | 17 | 900 | N/A | N/A | 65° | 7,5° | CIE |  |  | FH | 42558 | 4.76577777777778,-6.83625
2021 | Mai | Mtn | CI00608 | 3G_CI00608_Adjamene |  | CI00608 | ADJAMENE | SAN-PEDRO | SAN-PEDRO | SAN-PEDRO | 1 | N/A | 12 | -6.83625 | 4.76577777777778 | Autostable | 72 | 36080 | 3G | NODEB | SPDRNC1 | 0 | 4004 | 0 | 0 | 60 | 1410x399x199 | MOBI | 46 | 17 | 2100 | N/A | N/A | 65° | 7,5° | CIE |  |  | FH | 42558 | 4.76577777777778,-6.83625
2021 | Mai | Mtn | CI00608 | 3G_CI00608_Adjamene |  | CI00608 | ADJAMENE | SAN-PEDRO | SAN-PEDRO | SAN-PEDRO | 1 | N/A | 12 | -6.83625 | 4.76577777777778 | Autostable | 72 | 36081 | 3G | NODEB | SPDRNC1 | 80 | 4004 | 0 | 0 | 60 | 1410x399x199 | MOBI | 46 | 17 | 2100 | N/A | N/A | 65° | 7,5° | CIE |  |  | FH | 42558 | 4.76577777777778,-6.83625
2021 | Mai | Mtn | CI00608 | 3G_CI00608_Adjamene |  | CI00608 | ADJAMENE | SAN-PEDRO | SAN-PEDRO | SAN-PEDRO | 1 | N/A | 12 | -6.83625 | 4.76577777777778 | Autostable | 72 | 36082 | 3G | NODEB | SPDRNC1 | 280 | 4004 | 0 | 0 | 60 | 1410x399x199 | MOBI | 46 | 17 | 2100 | N/A | N/A | 65° | 7,5° | CIE |  |  | FH | 42558 | 4.76577777777778,-6.83625
2021 | Mai | Mtn | CI00608 | 3G_CI00608_Adjamene |  | CI00608 | ADJAMENE | SAN-PEDRO | SAN-PEDRO | SAN-PEDRO | 1 | N/A | 12 | -6.83625 | 4.76577777777778 | Autostable | 72 | 36083 | 3G | NODEB | SPDRNC1 | 0 | 4004 | 0 | 0 | 60 | 1410x399x199 | MOBI | 46 | 17 | 2100 | N/A | N/A | 65° | 7,5° | CIE |  |  | FH | 42558 | 4.76577777777778,-6.83625
2021 | Mai | Mtn | CI00608 | 3G_CI00608_Adjamene |  | CI00608 | ADJAMENE | SAN-PEDRO | SAN-PEDRO | SAN-PEDRO | 1 | N/A | 12 | -6.83625 | 4.76577777777778 | Autostable | 72 | 36084 | 3G | NODEB | SPDRNC1 | 80 | 4004 | 0 | 0 | 60 | 1410x399x199 | MOBI | 46 | 17 | 2100 | N/A | N/A | 65° | 7,5° | CIE |  |  | FH | 42558 | 4.76577777777778,-6.83625
2021 | Mai | Mtn | CI00608 | 3G_CI00608_Adjamene |  | CI00608 | ADJAMENE | SAN-PEDRO | SAN-PEDRO | SAN-PEDRO | 1 | N/A | 12 | -6.83625 | 4.76577777777778 | Autostable | 72 | 36085 | 3G | NODEB | SPDRNC1 | 280 | 4004 | 0 | 0 | 60 | 1410x399x199 | MOBI | 46 | 17 | 2100 | N/A | N/A | 65° | 7,5° | CIE |  |  | FH | 42558 | 4.76577777777778,-6.83625
2021 | Mai | Mtn | CI00608 | 3G_CI00608_Adjamene |  | CI00608 | ADJAMENE | SAN-PEDRO | SAN-PEDRO | SAN-PEDRO | 1 | N/A | 12 | -6.83625 | 4.76577777777778 | Autostable | 72 | 36086 | 3G | NODEB | SPDRNC1 | 0 | 4004 | 0 | 0 | 60 | 1410x399x199 | MOBI | 46 | 17 | 2100 | N/A | N/A | 65° | 7,5° | CIE |  |  | FH | 42558 | 4.76577777777778,-6.83625
2021 | Mai | Mtn | CI00608 | 3G_CI00608_Adjamene |  | CI00608 | ADJAMENE | SAN-PEDRO | SAN-PEDRO | SAN-PEDRO | 1 | N/A | 12 | -6.83625 | 4.76577777777778 | Autostable | 72 | 36087 | 3G | NODEB | SPDRNC1 | 80 | 4004 | 0 | 0 | 60 | 1410x399x199 | MOBI | 46 | 17 | 2100 | N/A | N/A | 65° | 7,5° | CIE |  |  | FH | 42558 | 4.76577777777778,-6.83625
2021 | Mai | Mtn | CI00608 | 3G_CI00608_Adjamene |  | CI00608 | ADJAMENE | SAN-PEDRO | SAN-PEDRO | SAN-PEDRO | 1 | N/A | 12 | -6.83625 | 4.76577777777778 | Autostable | 72 | 36088 | 3G | NODEB | SPDRNC1 | 280 | 4004 | 0 | 0 | 60 | 1410x399x199 | MOBI | 46 | 17 | 2100 | N/A | N/A | 65° | 7,5° | CIE |  |  | FH | 42558 | 4.76577777777778,-6.83625
2021 | Mai | Mtn | CI00641 | 3G_CI00641_DivoPalmci |  | CI00641 | DIVO PALMCI | GUITRY | GUITRY | LOH-DJIBOUA | 1 | N/A | 3 | -5.32172222222222 | 5.64336111111111 | Autostable | 75 | 6417 | 3G | NODEB | SPDRNC1 | 0 | 4001 | 0 | 0 | 68.4 | 1410x399x199 | MOBI | 46 | 17 | 900 | N/A | N/A | 65° | 7,5° | CIE |  |  | FH | 42563 | 5.64336111111111,-5.32172222222222
2021 | Mai | Mtn | CI00641 | 3G_CI00641_DivoPalmci |  | CI00641 | DIVO PALMCI | GUITRY | GUITRY | LOH-DJIBOUA | 1 | N/A | 3 | -5.32172222222222 | 5.64336111111111 | Autostable | 75 | 6418 | 3G | NODEB | SPDRNC1 | 90 | 4001 | 0 | 0 | 68.4 | 1410x399x199 | MOBI | 46 | 17 | 900 | N/A | N/A | 65° | 7,5° | CIE |  |  | FH | 42563 | 5.64336111111111,-5.32172222222222
2021 | Mai | Mtn | CI00641 | 3G_CI00641_DivoPalmci |  | CI00641 | DIVO PALMCI | GUITRY | GUITRY | LOH-DJIBOUA | 1 | N/A | 3 | -5.32172222222222 | 5.64336111111111 | Autostable | 75 | 6419 | 3G | NODEB | SPDRNC1 | 240 | 4001 | 0 | 0 | 68.4 | 1410x399x199 | MOBI | 46 | 17 | 900 | N/A | N/A | 65° | 7,5° | CIE |  |  | FH | 42563 | 5.64336111111111,-5.32172222222222
2021 | Mai | Mtn | CI00757 | 3G_CI00757_Dakpadou |  | CI00757 | DAKPADOU | SASSANDRA | SASSANDRA | GBOKLE | 1 | N/A | 12 | -6.06416666666667 | 5.24111111111111 | Autostable | 72 | 7577 | 3G | NODEB | SPDRNC1 | 10 | 4002 | 0 | 2 | 60 | 1410x399x199 | MOBI | 46 | 17 | 900 | N/A | N/A | 65° | 7,5° | CIE |  |  | FH | 42569 | 5.24111111111111,-6.06416666666667
2021 | Mai | Mtn | CI00757 | 3G_CI00757_Dakpadou |  | CI00757 | DAKPADOU | SASSANDRA | SASSANDRA | GBOKLE | 1 | N/A | 12 | -6.06416666666667 | 5.24111111111111 | Autostable | 72 | 7578 | 3G | NODEB | SPDRNC1 | 140 | 4002 | 0 | 2 | 60 | 1410x399x199 | MOBI | 46 | 17 | 900 | N/A | N/A | 65° | 7,5° | CIE |  |  | FH | 42569 | 5.24111111111111,-6.06416666666667
2021 | Mai | Mtn | CI00757 | 3G_CI00757_Dakpadou |  | CI00757 | DAKPADOU | SASSANDRA | SASSANDRA | GBOKLE | 1 | N/A | 12 | -6.06416666666667 | 5.24111111111111 | Autostable | 72 | 7579 | 3G | NODEB | SPDRNC1 | 240 | 4002 | 0 | 2 | 60 | 1410x399x199 | MOBI | 46 | 17 | 900 | N/A | N/A | 65° | 7,5° | CIE |  |  | FH | 42569 | 5.24111111111111,-6.06416666666667
2021 | Mai | Mtn | CI00757 | 3G_CI00757_Dakpadou |  | CI00757 | DAKPADOU | SASSANDRA | SASSANDRA | GBOKLE | 1 | N/A | 12 | -6.06416666666667 | 5.24111111111111 | Autostable | 72 | 37570 | 3G | NODEB | SPDRNC1 | 10 | 4002 | 0 | 2 | 60 | 1410x399x199 | MOBI | 46 | 17 | 2100 | N/A | N/A | 65° | 7,5° | CIE |  |  | FH | 42569 | 5.24111111111111,-6.06416666666667
2021 | Mai | Mtn | CI00757 | 3G_CI00757_Dakpadou |  | CI00757 | DAKPADOU | SASSANDRA | SASSANDRA | GBOKLE | 1 | N/A | 12 | -6.06416666666667 | 5.24111111111111 | Autostable | 72 | 37571 | 3G | NODEB | SPDRNC1 | 140 | 4002 | 0 | 2 | 60 | 1410x399x199 | MOBI | 46 | 17 | 2100 | N/A | N/A | 65° | 7,5° | CIE |  |  | FH | 42569 | 5.24111111111111,-6.06416666666667
2021 | Mai | Mtn | CI00757 | 3G_CI00757_Dakpadou |  | CI00757 | DAKPADOU | SASSANDRA | SASSANDRA | GBOKLE | 1 | N/A | 12 | -6.06416666666667 | 5.24111111111111 | Autostable | 72 | 37572 | 3G | NODEB | SPDRNC1 | 240 | 4002 | 0 | 2 | 60 | 1410x399x199 | MOBI | 46 | 17 | 2100 | N/A | N/A | 65° | 7,5° | CIE |  |  | FH | 42569 | 5.24111111111111,-6.06416666666667
2021 | Mai | Mtn | CI00757 | 3G_CI00757_Dakpadou |  | CI00757 | DAKPADOU | SASSANDRA | SASSANDRA | GBOKLE | 1 | N/A | 12 | -6.06416666666667 | 5.24111111111111 | Autostable | 72 | 37573 | 3G | NODEB | SPDRNC1 | 10 | 4002 | 0 | 2 | 60 | 1410x399x199 | MOBI | 46 | 17 | 2100 | N/A | N/A | 65° | 7,5° | CIE |  |  | FH | 42569 | 5.24111111111111,-6.06416666666667
2021 | Mai | Mtn | CI00757 | 3G_CI00757_Dakpadou |  | CI00757 | DAKPADOU | SASSANDRA | SASSANDRA | GBOKLE | 1 | N/A | 12 | -6.06416666666667 | 5.24111111111111 | Autostable | 72 | 37574 | 3G | NODEB | SPDRNC1 | 140 | 4002 | 0 | 2 | 60 | 1410x399x199 | MOBI | 46 | 17 | 2100 | N/A | N/A | 65° | 7,5° | CIE |  |  | FH | 42569 | 5.24111111111111,-6.06416666666667
2021 | Mai | Mtn | CI00757 | 3G_CI00757_Dakpadou |  | CI00757 | DAKPADOU | SASSANDRA | SASSANDRA | GBOKLE | 1 | N/A | 12 | -6.06416666666667 | 5.24111111111111 | Autostable | 72 | 37575 | 3G | NODEB | SPDRNC1 | 240 | 4002 | 0 | 2 | 60 | 1410x399x199 | MOBI | 46 | 17 | 2100 | N/A | N/A | 65° | 7,5° | CIE |  |  | FH | 42569 | 5.24111111111111,-6.06416666666667
2021 | Mai | Mtn | CI00757 | 3G_CI00757_Dakpadou |  | CI00757 | DAKPADOU | SASSANDRA | SASSANDRA | GBOKLE | 1 | N/A | 12 | -6.06416666666667 | 5.24111111111111 | Autostable | 72 | 37576 | 3G | NODEB | SPDRNC1 | 10 | 4002 | 0 | 2 | 60 | 1410x399x199 | MOBI | 46 | 17 | 2100 | N/A | N/A | 65° | 7,5° | CIE |  |  | FH | 42569 | 5.24111111111111,-6.06416666666667
2021 | Mai | Mtn | CI00757 | 3G_CI00757_Dakpadou |  | CI00757 | DAKPADOU | SASSANDRA | SASSANDRA | GBOKLE | 1 | N/A | 12 | -6.06416666666667 | 5.24111111111111 | Autostable | 72 | 37577 | 3G | NODEB | SPDRNC1 | 140 | 4002 | 0 | 2 | 60 | 1410x399x199 | MOBI | 46 | 17 | 2100 | N/A | N/A | 65° | 7,5° | CIE |  |  | FH | 42569 | 5.24111111111111,-6.06416666666667
2021 | Mai | Mtn | CI00757 | 3G_CI00757_Dakpadou |  | CI00757 | DAKPADOU | SASSANDRA | SASSANDRA | GBOKLE | 1 | N/A | 12 | -6.06416666666667 | 5.24111111111111 | Autostable | 72 | 37578 | 3G | NODEB | SPDRNC1 | 240 | 4002 | 0 | 2 | 60 | 1410x399x199 | MOBI | 46 | 17 | 2100 | N/A | N/A | 65° | 7,5° | CIE |  |  | FH | 42569 | 5.24111111111111,-6.06416666666667
2021 | Mai | Mtn | CI00761 | 3G_CI00761_Niabably |  | CI00761 | NIABABLY | SASSANDRA | SASSANDRA | GBOKLE | 1 | N/A | 12 | -6.07055555555556 | 5.06333333333333 | Autostable | 72 | 7617 | 3G | NODEB | SPDRNC1 | 0 | 4002 | 0 | 2 | 62 | 1410x399x199 | MOBI | 46 | 17 | 900 | N/A | N/A | 65° | 7,5° | CIE |  |  | FH | 42576 | 5.06333333333333,-6.07055555555556
2021 | Mai | Mtn | CI00761 | 3G_CI00761_Niabably |  | CI00761 | NIABABLY | SASSANDRA | SASSANDRA | GBOKLE | 1 | N/A | 12 | -6.07055555555556 | 5.06333333333333 | Autostable | 72 | 7618 | 3G | NODEB | SPDRNC1 | 190 | 4002 | 0 | 2 | 62 | 1410x399x199 | MOBI | 46 | 17 | 900 | N/A | N/A | 65° | 7,5° | CIE |  |  | FH | 42576 | 5.06333333333333,-6.07055555555556
2021 | Mai | Mtn | CI00761 | 3G_CI00761_Niabably |  | CI00761 | NIABABLY | SASSANDRA | SASSANDRA | GBOKLE | 1 | N/A | 12 | -6.07055555555556 | 5.06333333333333 | Autostable | 72 | 7619 | 3G | NODEB | SPDRNC1 | 330 | 4002 | 0 | 2 | 62 | 1410x399x199 | MOBI | 46 | 17 | 900 | N/A | N/A | 65° | 7,5° | CIE |  |  | FH | 42576 | 5.06333333333333,-6.07055555555556
2021 | Mai | Mtn | CI00761 | 3G_CI00761_Niabably |  | CI00761 | NIABABLY | SASSANDRA | SASSANDRA | GBOKLE | 1 | N/A | 12 | -6.07055555555556 | 5.06333333333333 | Autostable | 72 | 37610 | 3G | NODEB | SPDRNC1 | 0 | 4002 | 0 | 3 | 62 | 1410x399x199 | MOBI | 46 | 17 | 2100 | N/A | N/A | 65° | 7,5° | CIE |  |  | FH | 42576 | 5.06333333333333,-6.07055555555556
2021 | Mai | Mtn | CI00761 | 3G_CI00761_Niabably |  | CI00761 | NIABABLY | SASSANDRA | SASSANDRA | GBOKLE | 1 | N/A | 12 | -6.07055555555556 | 5.06333333333333 | Autostable | 72 | 37611 | 3G | NODEB | SPDRNC1 | 190 | 4002 | 0 | 3 | 62 | 1410x399x199 | MOBI | 46 | 17 | 2100 | N/A | N/A | 65° | 7,5° | CIE |  |  | FH | 42576 | 5.06333333333333,-6.07055555555556
2021 | Mai | Mtn | CI00761 | 3G_CI00761_Niabably |  | CI00761 | NIABABLY | SASSANDRA | SASSANDRA | GBOKLE | 1 | N/A | 12 | -6.07055555555556 | 5.06333333333333 | Autostable | 72 | 37612 | 3G | NODEB | SPDRNC1 | 330 | 4002 | 0 | 3 | 62 | 1410x399x199 | MOBI | 46 | 17 | 2100 | N/A | N/A | 65° | 7,5° | CIE |  |  | FH | 42576 | 5.06333333333333,-6.07055555555556
2021 | Mai | Mtn | CI00761 | 3G_CI00761_Niabably |  | CI00761 | NIABABLY | SASSANDRA | SASSANDRA | GBOKLE | 1 | N/A | 12 | -6.07055555555556 | 5.06333333333333 | Autostable | 72 | 37613 | 3G | NODEB | SPDRNC1 | 0 | 4002 | 0 | 3 | 62 | 1410x399x199 | MOBI | 46 | 17 | 2100 | N/A | N/A | 65° | 7,5° | CIE |  |  | FH | 42576 | 5.06333333333333,-6.07055555555556
2021 | Mai | Mtn | CI00761 | 3G_CI00761_Niabably |  | CI00761 | NIABABLY | SASSANDRA | SASSANDRA | GBOKLE | 1 | N/A | 12 | -6.07055555555556 | 5.06333333333333 | Autostable | 72 | 37614 | 3G | NODEB | SPDRNC1 | 190 | 4002 | 0 | 3 | 62 | 1410x399x199 | MOBI | 46 | 17 | 2100 | N/A | N/A | 65° | 7,5° | CIE |  |  | FH | 42576 | 5.06333333333333,-6.07055555555556
2021 | Mai | Mtn | CI00761 | 3G_CI00761_Niabably |  | CI00761 | NIABABLY | SASSANDRA | SASSANDRA | GBOKLE | 1 | N/A | 12 | -6.07055555555556 | 5.06333333333333 | Autostable | 72 | 37615 | 3G | NODEB | SPDRNC1 | 330 | 4002 | 0 | 3 | 62 | 1410x399x199 | MOBI | 46 | 17 | 2100 | N/A | N/A | 65° | 7,5° | CIE |  |  | FH | 42576 | 5.06333333333333,-6.07055555555556
2021 | Mai | Mtn | CI00761 | 3G_CI00761_Niabably |  | CI00761 | NIABABLY | SASSANDRA | SASSANDRA | GBOKLE | 1 | N/A | 12 | -6.07055555555556 | 5.06333333333333 | Autostable | 72 | 37616 | 3G | NODEB | SPDRNC1 | 0 | 4002 | 0 | 3 | 62 | 1410x399x199 | MOBI | 46 | 17 | 2100 | N/A | N/A | 65° | 7,5° | CIE |  |  | FH | 42576 | 5.06333333333333,-6.07055555555556
2021 | Mai | Mtn | CI00761 | 3G_CI00761_Niabably |  | CI00761 | NIABABLY | SASSANDRA | SASSANDRA | GBOKLE | 1 | N/A | 12 | -6.07055555555556 | 5.06333333333333 | Autostable | 72 | 37617 | 3G | NODEB | SPDRNC1 | 190 | 4002 | 0 | 3 | 62 | 1410x399x199 | MOBI | 46 | 17 | 2100 | N/A | N/A | 65° | 7,5° | CIE |  |  | FH | 42576 | 5.06333333333333,-6.07055555555556
2021 | Mai | Mtn | CI00761 | 3G_CI00761_Niabably |  | CI00761 | NIABABLY | SASSANDRA | SASSANDRA | GBOKLE | 1 | N/A | 12 | -6.07055555555556 | 5.06333333333333 | Autostable | 72 | 37618 | 3G | NODEB | SPDRNC1 | 330 | 4002 | 0 | 3 | 62 | 1410x399x199 | MOBI | 46 | 17 | 2100 | N/A | N/A | 65° | 7,5° | CIE |  |  | FH | 42576 | 5.06333333333333,-6.07055555555556
2021 | Mai | Mtn | CI00763 | 3G_CI00763_KONEDOUGOU |  | CI00763 | KONEDOUGOU | SOUBRE | SOUBRE | NAWA | 1 | N/A | 12 | -6.66111111111111 | 6.035 | Haubané | 72 | 7637 | 3G | NODEB | SPDRNC1 | 0 | 4003 | 0 | 2 | 68 | 1410x399x199 | MOBI | 46 | 17 | 900 | N/A | N/A | 65° | 7,5° | CIE |  |  | FH | 42569 | 6.035,-6.66111111111111
2021 | Mai | Mtn | CI00763 | 3G_CI00763_KONEDOUGOU |  | CI00763 | KONEDOUGOU | SOUBRE | SOUBRE | NAWA | 1 | N/A | 12 | -6.66111111111111 | 6.035 | Haubané | 72 | 7638 | 3G | NODEB | SPDRNC1 | 120 | 4003 | 0 | 2 | 68 | 1410x399x199 | MOBI | 44.8 | 17 | 900 | N/A | N/A | 65° | 7,5° | CIE |  |  | FH | 42569 | 6.035,-6.66111111111111
2021 | Mai | Mtn | CI00763 | 3G_CI00763_KONEDOUGOU |  | CI00763 | KONEDOUGOU | SOUBRE | SOUBRE | NAWA | 1 | N/A | 12 | -6.66111111111111 | 6.035 | Haubané | 72 | 7639 | 3G | NODEB | SPDRNC1 | 240 | 4003 | 0 | 2 | 68 | 1410x399x199 | MOBI | 46 | 17 | 900 | N/A | N/A | 65° | 7,5° | CIE |  |  | FH | 42569 | 6.035,-6.66111111111111
2021 | Mai | Mtn | CI00763 | 3G_CI00763_KONEDOUGOU |  | CI00763 | KONEDOUGOU | SOUBRE | SOUBRE | NAWA | 1 | N/A | 12 | -6.66111111111111 | 6.035 | Haubané | 72 | 37630 | 3G | NODEB | SPDRNC1 | 0 | 4003 | 0 | 3 | 68 | 1410x399x199 | MOBI | 46 | 17 | 2100 | N/A | N/A | 65° | 7,5° | CIE |  |  | FH | 42569 | 6.035,-6.66111111111111
2021 | Mai | Mtn | CI00763 | 3G_CI00763_KONEDOUGOU |  | CI00763 | KONEDOUGOU | SOUBRE | SOUBRE | NAWA | 1 | N/A | 12 | -6.66111111111111 | 6.035 | Haubané | 72 | 37631 | 3G | NODEB | SPDRNC1 | 120 | 4003 | 0 | 3 | 68 | 1410x399x199 | MOBI | 46 | 17 | 2100 | N/A | N/A | 65° | 7,5° | CIE |  |  | FH | 42569 | 6.035,-6.66111111111111
2021 | Mai | Mtn | CI00763 | 3G_CI00763_KONEDOUGOU |  | CI00763 | KONEDOUGOU | SOUBRE | SOUBRE | NAWA | 1 | N/A | 12 | -6.66111111111111 | 6.035 | Haubané | 72 | 37632 | 3G | NODEB | SPDRNC1 | 240 | 4003 | 0 | 3 | 68 | 1410x399x199 | MOBI | 46 | 17 | 2100 | N/A | N/A | 65° | 7,5° | CIE |  |  | FH | 42569 | 6.035,-6.66111111111111
2021 | Mai | Mtn | CI00763 | 3G_CI00763_KONEDOUGOU |  | CI00763 | KONEDOUGOU | SOUBRE | SOUBRE | NAWA | 1 | N/A | 12 | -6.66111111111111 | 6.035 | Haubané | 72 | 37633 | 3G | NODEB | SPDRNC1 | 0 | 4003 | 0 | 3 | 68 | 1410x399x199 | MOBI | 46 | 17 | 2100 | N/A | N/A | 65° | 7,5° | CIE |  |  | FH | 42569 | 6.035,-6.66111111111111
2021 | Mai | Mtn | CI00763 | 3G_CI00763_KONEDOUGOU |  | CI00763 | KONEDOUGOU | SOUBRE | SOUBRE | NAWA | 1 | N/A | 12 | -6.66111111111111 | 6.035 | Haubané | 72 | 37634 | 3G | NODEB | SPDRNC1 | 120 | 4003 | 0 | 3 | 68 | 1410x399x199 | MOBI | 46 | 17 | 2100 | N/A | N/A | 65° | 7,5° | CIE |  |  | FH | 42569 | 6.035,-6.66111111111111
2021 | Mai | Mtn | CI00763 | 3G_CI00763_KONEDOUGOU |  | CI00763 | KONEDOUGOU | SOUBRE | SOUBRE | NAWA | 1 | N/A | 12 | -6.66111111111111 | 6.035 | Haubané | 72 | 37635 | 3G | NODEB | SPDRNC1 | 240 | 4003 | 0 | 3 | 68 | 1410x399x199 | MOBI | 46 | 17 | 2100 | N/A | N/A | 65° | 7,5° | CIE |  |  | FH | 42569 | 6.035,-6.66111111111111
2021 | Mai | Mtn | CI00763 | 3G_CI00763_KONEDOUGOU |  | CI00763 | KONEDOUGOU | SOUBRE | SOUBRE | NAWA | 1 | N/A | 12 | -6.66111111111111 | 6.035 | Haubané | 72 | 37636 | 3G | NODEB | SPDRNC1 | 0 | 4003 | 0 | 3 | 68 | 1410x399x199 | MOBI | 46 | 17 | 2100 | N/A | N/A | 65° | 7,5° | CIE |  |  | FH | 42569 | 6.035,-6.66111111111111
2021 | Mai | Mtn | CI00763 | 3G_CI00763_KONEDOUGOU |  | CI00763 | KONEDOUGOU | SOUBRE | SOUBRE | NAWA | 1 | N/A | 12 | -6.66111111111111 | 6.035 | Haubané | 72 | 37637 | 3G | NODEB | SPDRNC1 | 120 | 4003 | 0 | 3 | 68 | 1410x399x199 | MOBI | 46 | 17 | 2100 | N/A | N/A | 65° | 7,5° | CIE |  |  | FH | 42569 | 6.035,-6.66111111111111
2021 | Mai | Mtn | CI00763 | 3G_CI00763_KONEDOUGOU |  | CI00763 | KONEDOUGOU | SOUBRE | SOUBRE | NAWA | 1 | N/A | 12 | -6.66111111111111 | 6.035 | Haubané | 72 | 37638 | 3G | NODEB | SPDRNC1 | 240 | 4003 | 0 | 3 | 68 | 1410x399x199 | MOBI | 46 | 17 | 2100 | N/A | N/A | 65° | 7,5° | CIE |  |  | FH | 42569 | 6.035,-6.66111111111111
2021 | Mai | Mtn | CI00769 | 3G_CI00769_Ahizabre |  | CI00769 | AHIZABRE | GAGNOA | GAGNOA | GOH | 1 | N/A | 12 | -6.09444444444444 | 6.04805555555556 | Autostable | 70 | 7697 | 3G | NODEB | SPDRNC1 | 70 | 4001 | 0 | 4 | 60 | 1410x399x199 | MOBI | 44.8 | 17 | 900 | N/A | N/A | 65° | 7,5° | CIE |  |  | FH | 42634 | 6.04805555555556,-6.09444444444444
2021 | Mai | Mtn | CI00769 | 3G_CI00769_Ahizabre |  | CI00769 | AHIZABRE | GAGNOA | GAGNOA | GOH | 1 | N/A | 12 | -6.09444444444444 | 6.04805555555556 | Autostable | 70 | 7698 | 3G | NODEB | SPDRNC1 | 180 | 4001 | 0 | 4 | 60 | 1410x399x199 | MOBI | 44.8 | 17 | 900 | N/A | N/A | 65° | 7,5° | CIE |  |  | FH | 42634 | 6.04805555555556,-6.09444444444444
2021 | Mai | Mtn | CI00769 | 3G_CI00769_Ahizabre |  | CI00769 | AHIZABRE | GAGNOA | GAGNOA | GOH | 1 | N/A | 12 | -6.09444444444444 | 6.04805555555556 | Autostable | 70 | 7699 | 3G | NODEB | SPDRNC1 | 280 | 4001 | 0 | 4 | 60 | 1410x399x199 | MOBI | 43 | 17 | 900 | N/A | N/A | 65° | 7,5° | CIE |  |  | FH | 42634 | 6.04805555555556,-6.09444444444444
2021 | Mai | Mtn | CI00769 | 3G_CI00769_Ahizabre |  | CI00769 | AHIZABRE | GAGNOA | GAGNOA | GOH | 1 | N/A | 12 | -6.09444444444444 | 6.04805555555556 | Autostable | 70 | 37690 | 3G | NODEB | SPDRNC1 | 70 | 4001 | 0 | 2 | 60 | 1410x399x199 | MOBI | 46 | 17 | 2100 | N/A | N/A | 65° | 7,5° | CIE |  |  | FH | 42634 | 6.04805555555556,-6.09444444444444
2021 | Mai | Mtn | CI00769 | 3G_CI00769_Ahizabre |  | CI00769 | AHIZABRE | GAGNOA | GAGNOA | GOH | 1 | N/A | 12 | -6.09444444444444 | 6.04805555555556 | Autostable | 70 | 37691 | 3G | NODEB | SPDRNC1 | 180 | 4001 | 0 | 2 | 60 | 1410x399x199 | MOBI | 44.2 | 17 | 2100 | N/A | N/A | 65° | 7,5° | CIE |  |  | FH | 42634 | 6.04805555555556,-6.09444444444444
2021 | Mai | Mtn | CI00769 | 3G_CI00769_Ahizabre |  | CI00769 | AHIZABRE | GAGNOA | GAGNOA | GOH | 1 | N/A | 12 | -6.09444444444444 | 6.04805555555556 | Autostable | 70 | 37692 | 3G | NODEB | SPDRNC1 | 280 | 4001 | 0 | 2 | 60 | 1410x399x199 | MOBI | 46 | 17 | 2100 | N/A | N/A | 65° | 7,5° | CIE |  |  | FH | 42634 | 6.04805555555556,-6.09444444444444
2021 | Mai | Mtn | CI00769 | 3G_CI00769_Ahizabre |  | CI00769 | AHIZABRE | GAGNOA | GAGNOA | GOH | 1 | N/A | 12 | -6.09444444444444 | 6.04805555555556 | Autostable | 70 | 37693 | 3G | NODEB | SPDRNC1 | 70 | 4001 | 0 | 2 | 60 | 1410x399x199 | MOBI | 46 | 17 | 2100 | N/A | N/A | 65° | 7,5° | CIE |  |  | FH | 42634 | 6.04805555555556,-6.09444444444444
2021 | Mai | Mtn | CI00769 | 3G_CI00769_Ahizabre |  | CI00769 | AHIZABRE | GAGNOA | GAGNOA | GOH | 1 | N/A | 12 | -6.09444444444444 | 6.04805555555556 | Autostable | 70 | 37694 | 3G | NODEB | SPDRNC1 | 180 | 4001 | 0 | 2 | 60 | 1410x399x199 | MOBI | 44.2 | 17 | 2100 | N/A | N/A | 65° | 7,5° | CIE |  |  | FH | 42634 | 6.04805555555556,-6.09444444444444
2021 | Mai | Mtn | CI00769 | 3G_CI00769_Ahizabre |  | CI00769 | AHIZABRE | GAGNOA | GAGNOA | GOH | 1 | N/A | 12 | -6.09444444444444 | 6.04805555555556 | Autostable | 70 | 37695 | 3G | NODEB | SPDRNC1 | 280 | 4001 | 0 | 2 | 60 | 1410x399x199 | MOBI | 46 | 17 | 2100 | N/A | N/A | 65° | 7,5° | CIE |  |  | FH | 42634 | 6.04805555555556,-6.09444444444444
2021 | Mai | Mtn | CI00769 | 3G_CI00769_Ahizabre |  | CI00769 | AHIZABRE | GAGNOA | GAGNOA | GOH | 1 | N/A | 12 | -6.09444444444444 | 6.04805555555556 | Autostable | 70 | 37696 | 3G | NODEB | SPDRNC1 | 70 | 4001 | 0 | 2 | 60 | 1410x399x199 | MOBI | 46 | 17 | 2100 | N/A | N/A | 65° | 7,5° | CIE |  |  | FH | 42634 | 6.04805555555556,-6.09444444444444
2021 | Mai | Mtn | CI00769 | 3G_CI00769_Ahizabre |  | CI00769 | AHIZABRE | GAGNOA | GAGNOA | GOH | 1 | N/A | 12 | -6.09444444444444 | 6.04805555555556 | Autostable | 70 | 37697 | 3G | NODEB | SPDRNC1 | 180 | 4001 | 0 | 2 | 60 | 1410x399x199 | MOBI | 44.2 | 17 | 2100 | N/A | N/A | 65° | 7,5° | CIE |  |  | FH | 42634 | 6.04805555555556,-6.09444444444444
2021 | Mai | Mtn | CI00769 | 3G_CI00769_Ahizabre |  | CI00769 | AHIZABRE | GAGNOA | GAGNOA | GOH | 1 | N/A | 12 | -6.09444444444444 | 6.04805555555556 | Autostable | 70 | 37698 | 3G | NODEB | SPDRNC1 | 280 | 4001 | 0 | 2 | 60 | 1410x399x199 | MOBI | 46 | 17 | 2100 | N/A | N/A | 65° | 7,5° | CIE |  |  | FH | 42634 | 6.04805555555556,-6.09444444444444
2021 | Mai | Mtn | CI00770 | 3G_CI00770_Baleko |  | CI00770 | BALEKO | GUÉYO | GUÉYO | NAWA | 1 | N/A | 12 | -6.02666666666667 | 5.43388888888889 | Autostable | 72 | 7707 | 3G | NODEB | SPDRNC1 | 150 | 4001 | 0 | 3 | 66 | 1410x399x199 | MOBI | 46 | 17 | 900 | N/A | N/A | 65° | 7,5° | CIE |  |  | FH | 42569 | 5.43388888888889,-6.02666666666667
2021 | Mai | Mtn | CI00770 | 3G_CI00770_Baleko |  | CI00770 | BALEKO | GUÉYO | GUÉYO | NAWA | 1 | N/A | 12 | -6.02666666666667 | 5.43388888888889 | Autostable | 72 | 7708 | 3G | NODEB | SPDRNC1 | 240 | 4001 | 0 | 3 | 66 | 1410x399x199 | MOBI | 43 | 17 | 900 | N/A | N/A | 65° | 7,5° | CIE |  |  | FH | 42569 | 5.43388888888889,-6.02666666666667
2021 | Mai | Mtn | CI00770 | 3G_CI00770_Baleko |  | CI00770 | BALEKO | GUÉYO | GUÉYO | NAWA | 1 | N/A | 12 | -6.02666666666667 | 5.43388888888889 | Autostable | 72 | 7709 | 3G | NODEB | SPDRNC1 | 350 | 4001 | 0 | 3 | 66 | 1410x399x199 | MOBI | 46 | 17 | 900 | N/A | N/A | 65° | 7,5° | CIE |  |  | FH | 42569 | 5.43388888888889,-6.02666666666667
2021 | Mai | Mtn | CI00770 | 3G_CI00770_Baleko |  | CI00770 | BALEKO | GUÉYO | GUÉYO | NAWA | 1 | N/A | 12 | -6.02666666666667 | 5.43388888888889 | Autostable | 72 | 37700 | 3G | NODEB | SPDRNC1 | 150 | 4001 | 0 | 3 | 66 | 1410x399x199 | MOBI | 46 | 17 | 2100 | N/A | N/A | 65° | 7,5° | CIE |  |  | FH | 42569 | 5.43388888888889,-6.02666666666667
2021 | Mai | Mtn | CI00770 | 3G_CI00770_Baleko |  | CI00770 | BALEKO | GUÉYO | GUÉYO | NAWA | 1 | N/A | 12 | -6.02666666666667 | 5.43388888888889 | Autostable | 72 | 37701 | 3G | NODEB | SPDRNC1 | 240 | 4001 | 0 | 3 | 66 | 1410x399x199 | MOBI | 46 | 17 | 2100 | N/A | N/A | 65° | 7,5° | CIE |  |  | FH | 42569 | 5.43388888888889,-6.02666666666667
2021 | Mai | Mtn | CI00770 | 3G_CI00770_Baleko |  | CI00770 | BALEKO | GUÉYO | GUÉYO | NAWA | 1 | N/A | 12 | -6.02666666666667 | 5.43388888888889 | Autostable | 72 | 37702 | 3G | NODEB | SPDRNC1 | 350 | 4001 | 0 | 3 | 66 | 1410x399x199 | MOBI | 46 | 17 | 2100 | N/A | N/A | 65° | 7,5° | CIE |  |  | FH | 42569 | 5.43388888888889,-6.02666666666667
2021 | Mai | Mtn | CI00770 | 3G_CI00770_Baleko |  | CI00770 | BALEKO | GUÉYO | GUÉYO | NAWA | 1 | N/A | 12 | -6.02666666666667 | 5.43388888888889 | Autostable | 72 | 37703 | 3G | NODEB | SPDRNC1 | 150 | 4001 | 0 | 3 | 66 | 1410x399x199 | MOBI | 46 | 17 | 2100 | N/A | N/A | 65° | 7,5° | CIE |  |  | FH | 42569 | 5.43388888888889,-6.02666666666667
2021 | Mai | Mtn | CI00770 | 3G_CI00770_Baleko |  | CI00770 | BALEKO | GUÉYO | GUÉYO | NAWA | 1 | N/A | 12 | -6.02666666666667 | 5.43388888888889 | Autostable | 72 | 37704 | 3G | NODEB | SPDRNC1 | 240 | 4001 | 0 | 3 | 66 | 1410x399x199 | MOBI | 46 | 17 | 2100 | N/A | N/A | 65° | 7,5° | CIE |  |  | FH | 42569 | 5.43388888888889,-6.02666666666667
2021 | Mai | Mtn | CI00770 | 3G_CI00770_Baleko |  | CI00770 | BALEKO | GUÉYO | GUÉYO | NAWA | 1 | N/A | 12 | -6.02666666666667 | 5.43388888888889 | Autostable | 72 | 37705 | 3G | NODEB | SPDRNC1 | 350 | 4001 | 0 | 3 | 66 | 1410x399x199 | MOBI | 46 | 17 | 2100 | N/A | N/A | 65° | 7,5° | CIE |  |  | FH | 42569 | 5.43388888888889,-6.02666666666667
2021 | Mai | Mtn | CI00770 | 3G_CI00770_Baleko |  | CI00770 | BALEKO | GUÉYO | GUÉYO | NAWA | 1 | N/A | 12 | -6.02666666666667 | 5.43388888888889 | Autostable | 72 | 37706 | 3G | NODEB | SPDRNC1 | 150 | 4001 | 0 | 3 | 66 | 1410x399x199 | MOBI | 46 | 17 | 2100 | N/A | N/A | 65° | 7,5° | CIE |  |  | FH | 42569 | 5.43388888888889,-6.02666666666667
2021 | Mai | Mtn | CI00770 | 3G_CI00770_Baleko |  | CI00770 | BALEKO | GUÉYO | GUÉYO | NAWA | 1 | N/A | 12 | -6.02666666666667 | 5.43388888888889 | Autostable | 72 | 37707 | 3G | NODEB | SPDRNC1 | 240 | 4001 | 0 | 3 | 66 | 1410x399x199 | MOBI | 46 | 17 | 2100 | N/A | N/A | 65° | 7,5° | CIE |  |  | FH | 42569 | 5.43388888888889,-6.02666666666667
2021 | Mai | Mtn | CI00770 | 3G_CI00770_Baleko |  | CI00770 | BALEKO | GUÉYO | GUÉYO | NAWA | 1 | N/A | 12 | -6.02666666666667 | 5.43388888888889 | Autostable | 72 | 37708 | 3G | NODEB | SPDRNC1 | 350 | 4001 | 0 | 3 | 66 | 1410x399x199 | MOBI | 46 | 17 | 2100 | N/A | N/A | 65° | 7,5° | CIE |  |  | FH | 42569 | 5.43388888888889,-6.02666666666667
2021 | Mai | Mtn | CI00771 | 3G_CI00771_Didoko |  | CI00771 | DIDOKO | DIVO | DIVO | LOH-DJIBOUA | 1 | N/A | 12 | -5.31975 | 6.02180555555556 | Autostable | 70 | 7717 | 3G | NODEB | SPDRNC1 | 60 | 4001 | 0 | 4 | 62.8 | 1410x399x199 | MOBI | 43 | 17 | 900 | N/A | N/A | 65° | 7,5° | CIE |  |  | FH | 42628 | 6.02180555555556,-5.31975
2021 | Mai | Mtn | CI00771 | 3G_CI00771_Didoko |  | CI00771 | DIDOKO | DIVO | DIVO | LOH-DJIBOUA | 1 | N/A | 12 | -5.31975 | 6.02180555555556 | Autostable | 70 | 7718 | 3G | NODEB | SPDRNC1 | 190 | 4001 | 0 | 3 | 62.8 | 1410x399x199 | MOBI | 43 | 17 | 900 | N/A | N/A | 65° | 7,5° | CIE |  |  | FH | 42628 | 6.02180555555556,-5.31975
2021 | Mai | Mtn | CI00771 | 3G_CI00771_Didoko |  | CI00771 | DIDOKO | DIVO | DIVO | LOH-DJIBOUA | 1 | N/A | 12 | -5.31975 | 6.02180555555556 | Autostable | 70 | 7719 | 3G | NODEB | SPDRNC1 | 260 | 4001 | 0 | 3 | 62.8 | 1410x399x199 | MOBI | 43 | 17 | 900 | N/A | N/A | 65° | 7,5° | CIE |  |  | FH | 42628 | 6.02180555555556,-5.31975
2021 | Mai | Mtn | CI00771 | 3G_CI00771_Didoko |  | CI00771 | DIDOKO | DIVO | DIVO | LOH-DJIBOUA | 1 | N/A | 12 | -5.31975 | 6.02180555555556 | Autostable | 70 | 37710 | 3G | NODEB | SPDRNC1 | 60 | 4001 | 0 | 5 | 62.8 | 1410x399x199 | MOBI | 46 | 17 | 2100 | N/A | N/A | 65° | 7,5° | CIE |  |  | FH | 42628 | 6.02180555555556,-5.31975
2021 | Mai | Mtn | CI00771 | 3G_CI00771_Didoko |  | CI00771 | DIDOKO | DIVO | DIVO | LOH-DJIBOUA | 1 | N/A | 12 | -5.31975 | 6.02180555555556 | Autostable | 70 | 37711 | 3G | NODEB | SPDRNC1 | 190 | 4001 | 0 | 4 | 62.8 | 1410x399x199 | MOBI | 46 | 17 | 2100 | N/A | N/A | 65° | 7,5° | CIE |  |  | FH | 42628 | 6.02180555555556,-5.31975
2021 | Mai | Mtn | CI00771 | 3G_CI00771_Didoko |  | CI00771 | DIDOKO | DIVO | DIVO | LOH-DJIBOUA | 1 | N/A | 12 | -5.31975 | 6.02180555555556 | Autostable | 70 | 37712 | 3G | NODEB | SPDRNC1 | 260 | 4001 | 0 | 3 | 62.8 | 1410x399x199 | MOBI | 46 | 17 | 2100 | N/A | N/A | 65° | 7,5° | CIE |  |  | FH | 42628 | 6.02180555555556,-5.31975
2021 | Mai | Mtn | CI00771 | 3G_CI00771_Didoko |  | CI00771 | DIDOKO | DIVO | DIVO | LOH-DJIBOUA | 1 | N/A | 12 | -5.31975 | 6.02180555555556 | Autostable | 70 | 37713 | 3G | NODEB | SPDRNC1 | 60 | 4001 | 0 | 5 | 62.8 | 1410x399x199 | MOBI | 46 | 17 | 2100 | N/A | N/A | 65° | 7,5° | CIE |  |  | FH | 42628 | 6.02180555555556,-5.31975
2021 | Mai | Mtn | CI00771 | 3G_CI00771_Didoko |  | CI00771 | DIDOKO | DIVO | DIVO | LOH-DJIBOUA | 1 | N/A | 12 | -5.31975 | 6.02180555555556 | Autostable | 70 | 37714 | 3G | NODEB | SPDRNC1 | 190 | 4001 | 0 | 4 | 62.8 | 1410x399x199 | MOBI | 46 | 17 | 2100 | N/A | N/A | 65° | 7,5° | CIE |  |  | FH | 42628 | 6.02180555555556,-5.31975
2021 | Mai | Mtn | CI00771 | 3G_CI00771_Didoko |  | CI00771 | DIDOKO | DIVO | DIVO | LOH-DJIBOUA | 1 | N/A | 12 | -5.31975 | 6.02180555555556 | Autostable | 70 | 37715 | 3G | NODEB | SPDRNC1 | 260 | 4001 | 0 | 3 | 62.8 | 1410x399x199 | MOBI | 46 | 17 | 2100 | N/A | N/A | 65° | 7,5° | CIE |  |  | FH | 42628 | 6.02180555555556,-5.31975
2021 | Mai | Mtn | CI00771 | 3G_CI00771_Didoko |  | CI00771 | DIDOKO | DIVO | DIVO | LOH-DJIBOUA | 1 | N/A | 12 | -5.31975 | 6.02180555555556 | Autostable | 70 | 37716 | 3G | NODEB | SPDRNC1 | 60 | 4001 | 0 | 5 | 62.8 | 1410x399x199 | MOBI | 46 | 17 | 2100 | N/A | N/A | 65° | 7,5° | CIE |  |  | FH | 42628 | 6.02180555555556,-5.31975
2021 | Mai | Mtn | CI00771 | 3G_CI00771_Didoko |  | CI00771 | DIDOKO | DIVO | DIVO | LOH-DJIBOUA | 1 | N/A | 12 | -5.31975 | 6.02180555555556 | Autostable | 70 | 37717 | 3G | NODEB | SPDRNC1 | 190 | 4001 | 0 | 4 | 62.8 | 1410x399x199 | MOBI | 46 | 17 | 2100 | N/A | N/A | 65° | 7,5° | CIE |  |  | FH | 42628 | 6.02180555555556,-5.31975
2021 | Mai | Mtn | CI00771 | 3G_CI00771_Didoko |  | CI00771 | DIDOKO | DIVO | DIVO | LOH-DJIBOUA | 1 | N/A | 12 | -5.31975 | 6.02180555555556 | Autostable | 70 | 37718 | 3G | NODEB | SPDRNC1 | 260 | 4001 | 0 | 3 | 62.8 | 1410x399x199 | MOBI | 46 | 17 | 2100 | N/A | N/A | 65° | 7,5° | CIE |  |  | FH | 42628 | 6.02180555555556,-5.31975
2021 | Mai | Mtn | CI00772 | 3G_CI00772_Dassioko |  | CI00772 | DASSIOKO | GBOKLE | GBOKLE | GBOKLE | 1 | N/A | 3 | -5.83530555555556 | 5.11011111111111 | Autostable | 70 | 7727 | 3G | NODEB | SPDRNC1 | 60 | 4001 | 0 | 0 | 58 | 1410x399x199 | MOBI | 46 | 17 | 900 | N/A | N/A | 65° | 7,5° | CIE |  |  | FH | 42563 | 5.11011111111111,-5.83530555555556
2021 | Mai | Mtn | CI00772 | 3G_CI00772_Dassioko |  | CI00772 | DASSIOKO | GBOKLE | GBOKLE | GBOKLE | 1 | N/A | 3 | -5.83530555555556 | 5.11011111111111 | Autostable | 70 | 7728 | 3G | NODEB | SPDRNC1 | 120 | 4001 | 0 | 0 | 58 | 1410x399x199 | MOBI | 46 | 17 | 900 | N/A | N/A | 65° | 7,5° | CIE |  |  | FH | 42563 | 5.11011111111111,-5.83530555555556
2021 | Mai | Mtn | CI00772 | 3G_CI00772_Dassioko |  | CI00772 | DASSIOKO | GBOKLE | GBOKLE | GBOKLE | 1 | N/A | 3 | -5.83530555555556 | 5.11011111111111 | Autostable | 70 | 7729 | 3G | NODEB | SPDRNC1 | 240 | 4001 | 0 | 0 | 58 | 1410x399x199 | MOBI | 46 | 17 | 900 | N/A | N/A | 65° | 7,5° | CIE |  |  | FH | 42563 | 5.11011111111111,-5.83530555555556
2021 | Mai | Mtn | CI00773 | 3G_CI00773_Moussadougou |  | CI00773 | MOUSSADOUGOU | SAN-PEDRO | SAN-PEDRO | SAN-PEDRO | 1 | N/A | 12 | -6.3515 | 4.897 | Autostable | 72 | 7737 | 3G | NODEB | SPDRNC1 | 0 | 4002 | 0 | 3 | 63.5 | 1410x399x199 | MOBI | 44.8 | 17 | 900 | N/A | N/A | 65° | 7,5° | CIE |  |  | FH | 42614 | 4.897,-6.3515
2021 | Mai | Mtn | CI00773 | 3G_CI00773_Moussadougou |  | CI00773 | MOUSSADOUGOU | SAN-PEDRO | SAN-PEDRO | SAN-PEDRO | 1 | N/A | 12 | -6.3515 | 4.897 | Autostable | 72 | 7738 | 3G | NODEB | SPDRNC1 | 60 | 4002 | 0 | 5 | 63.5 | 1410x399x199 | MOBI | 46 | 17 | 900 | N/A | N/A | 65° | 7,5° | CIE |  |  | FH | 42614 | 4.897,-6.3515
2021 | Mai | Mtn | CI00773 | 3G_CI00773_Moussadougou |  | CI00773 | MOUSSADOUGOU | SAN-PEDRO | SAN-PEDRO | SAN-PEDRO | 1 | N/A | 12 | -6.3515 | 4.897 | Autostable | 72 | 7739 | 3G | NODEB | SPDRNC1 | 230 | 4002 | 0 | 3 | 63.5 | 1410x399x199 | MOBI | 46 | 17 | 900 | N/A | N/A | 65° | 7,5° | CIE |  |  | FH | 42614 | 4.897,-6.3515
2021 | Mai | Mtn | CI00773 | 3G_CI00773_Moussadougou |  | CI00773 | MOUSSADOUGOU | SAN-PEDRO | SAN-PEDRO | SAN-PEDRO | 1 | N/A | 12 | -6.3515 | 4.897 | Autostable | 72 | 37730 | 3G | NODEB | SPDRNC1 | 0 | 4002 | 0 | 2 | 63.5 | 1410x399x199 | MOBI | 46 | 17 | 2100 | N/A | N/A | 65° | 7,5° | CIE |  |  | FH | 42614 | 4.897,-6.3515
2021 | Mai | Mtn | CI00773 | 3G_CI00773_Moussadougou |  | CI00773 | MOUSSADOUGOU | SAN-PEDRO | SAN-PEDRO | SAN-PEDRO | 1 | N/A | 12 | -6.3515 | 4.897 | Autostable | 72 | 37731 | 3G | NODEB | SPDRNC1 | 60 | 4002 | 0 | 2 | 63.5 | 1410x399x199 | MOBI | 46 | 17 | 2100 | N/A | N/A | 65° | 7,5° | CIE |  |  | FH | 42614 | 4.897,-6.3515
2021 | Mai | Mtn | CI00773 | 3G_CI00773_Moussadougou |  | CI00773 | MOUSSADOUGOU | SAN-PEDRO | SAN-PEDRO | SAN-PEDRO | 1 | N/A | 12 | -6.3515 | 4.897 | Autostable | 72 | 37732 | 3G | NODEB | SPDRNC1 | 230 | 4002 | 0 | 2 | 63.5 | 1410x399x199 | MOBI | 46 | 17 | 2100 | N/A | N/A | 65° | 7,5° | CIE |  |  | FH | 42614 | 4.897,-6.3515
2021 | Mai | Mtn | CI00773 | 3G_CI00773_Moussadougou |  | CI00773 | MOUSSADOUGOU | SAN-PEDRO | SAN-PEDRO | SAN-PEDRO | 1 | N/A | 12 | -6.3515 | 4.897 | Autostable | 72 | 37733 | 3G | NODEB | SPDRNC1 | 0 | 4002 | 0 | 2 | 63.5 | 1410x399x199 | MOBI | 46 | 17 | 2100 | N/A | N/A | 65° | 7,5° | CIE |  |  | FH | 42614 | 4.897,-6.3515
2021 | Mai | Mtn | CI00773 | 3G_CI00773_Moussadougou |  | CI00773 | MOUSSADOUGOU | SAN-PEDRO | SAN-PEDRO | SAN-PEDRO | 1 | N/A | 12 | -6.3515 | 4.897 | Autostable | 72 | 37734 | 3G | NODEB | SPDRNC1 | 60 | 4002 | 0 | 2 | 63.5 | 1410x399x199 | MOBI | 46 | 17 | 2100 | N/A | N/A | 65° | 7,5° | CIE |  |  | FH | 42614 | 4.897,-6.3515
2021 | Mai | Mtn | CI00773 | 3G_CI00773_Moussadougou |  | CI00773 | MOUSSADOUGOU | SAN-PEDRO | SAN-PEDRO | SAN-PEDRO | 1 | N/A | 12 | -6.3515 | 4.897 | Autostable | 72 | 37735 | 3G | NODEB | SPDRNC1 | 230 | 4002 | 0 | 2 | 63.5 | 1410x399x199 | MOBI | 46 | 17 | 2100 | N/A | N/A | 65° | 7,5° | CIE |  |  | FH | 42614 | 4.897,-6.3515
2021 | Mai | Mtn | CI00773 | 3G_CI00773_Moussadougou |  | CI00773 | MOUSSADOUGOU | SAN-PEDRO | SAN-PEDRO | SAN-PEDRO | 1 | N/A | 12 | -6.3515 | 4.897 | Autostable | 72 | 37736 | 3G | NODEB | SPDRNC1 | 0 | 4002 | 0 | 2 | 63.5 | 1410x399x199 | MOBI | 46 | 17 | 2100 | N/A | N/A | 65° | 7,5° | CIE |  |  | FH | 42614 | 4.897,-6.3515
2021 | Mai | Mtn | CI00773 | 3G_CI00773_Moussadougou |  | CI00773 | MOUSSADOUGOU | SAN-PEDRO | SAN-PEDRO | SAN-PEDRO | 1 | N/A | 12 | -6.3515 | 4.897 | Autostable | 72 | 37737 | 3G | NODEB | SPDRNC1 | 60 | 4002 | 0 | 2 | 63.5 | 1410x399x199 | MOBI | 46 | 17 | 2100 | N/A | N/A | 65° | 7,5° | CIE |  |  | FH | 42614 | 4.897,-6.3515
2021 | Mai | Mtn | CI00773 | 3G_CI00773_Moussadougou |  | CI00773 | MOUSSADOUGOU | SAN-PEDRO | SAN-PEDRO | SAN-PEDRO | 1 | N/A | 12 | -6.3515 | 4.897 | Autostable | 72 | 37738 | 3G | NODEB | SPDRNC1 | 230 | 4002 | 0 | 2 | 63.5 | 1410x399x199 | MOBI | 46 | 17 | 2100 | N/A | N/A | 65° | 7,5° | CIE |  |  | FH | 42614 | 4.897,-6.3515
2021 | Mai | Mtn | CI00775 | 3G_CI00775_Dougoudou |  | CI00775 | DOUGOUDOU SODEMI | GUITRY | GUITRY | LOH-DJIBOUA | 1 | N/A | 3 | -5.36403 | 5.2519 | Autostable | 70 | 7757 | 3G | NODEB | SPDRNC1 | 30 | 4001 | 0 | 0 | 53.5 | 1410x399x199 | MOBI | 46 | 17 | 900 | N/A | N/A | 65° | 7,5° | CIE |  |  | FH | 42647 | 5.2519,-5.36403
2021 | Mai | Mtn | CI00775 | 3G_CI00775_Dougoudou |  | CI00775 | DOUGOUDOU SODEMI | GUITRY | GUITRY | LOH-DJIBOUA | 1 | N/A | 3 | -5.36403 | 5.2519 | Autostable | 70 | 7758 | 3G | NODEB | SPDRNC1 | 130 | 4001 | 0 | 0 | 53.5 | 1410x399x199 | MOBI | 46 | 17 | 900 | N/A | N/A | 65° | 7,5° | CIE |  |  | FH | 42647 | 5.2519,-5.36403
2021 | Mai | Mtn | CI00775 | 3G_CI00775_Dougoudou |  | CI00775 | DOUGOUDOU SODEMI | GUITRY | GUITRY | LOH-DJIBOUA | 1 | N/A | 3 | -5.36403 | 5.2519 | Autostable | 70 | 7759 | 3G | NODEB | SPDRNC1 | 295 | 4001 | 0 | 0 | 53.5 | 1410x399x199 | MOBI | 46 | 17 | 900 | N/A | N/A | 65° | 7,5° | CIE |  |  | FH | 42647 | 5.2519,-5.36403
2021 | Mai | Mtn | CI00777 | 3G_CI00777_PARA |  | CI00777 | PARA | TABOU | TABOU | SAN-PEDRO | 1 | N/A | 3 | -7.32305555555556 | 5.51833333333333 | Haubané | 70 | 7777 | 3G | NODEB | SPDRNC1 | 0 | 4004 | 0 | 2 | 70 | 1410x399x199 | MOBI | 46 | 17 | 900 | N/A | N/A | 65° | 7,5° | CIE |  |  | FH | 42661 | 5.51833333333333,-7.32305555555556
2021 | Mai | Mtn | CI00777 | 3G_CI00777_PARA |  | CI00777 | PARA | TABOU | TABOU | SAN-PEDRO | 1 | N/A | 3 | -7.32305555555556 | 5.51833333333333 | Haubané | 70 | 7778 | 3G | NODEB | SPDRNC1 | 85 | 4004 | 0 | 2 | 70 | 1410x399x199 | MOBI | 46 | 17 | 900 | N/A | N/A | 65° | 7,5° | CIE |  |  | FH | 42661 | 5.51833333333333,-7.32305555555556
2021 | Mai | Mtn | CI00777 | 3G_CI00777_PARA |  | CI00777 | PARA | TABOU | TABOU | SAN-PEDRO | 1 | N/A | 3 | -7.32305555555556 | 5.51833333333333 | Haubané | 70 | 7779 | 3G | NODEB | SPDRNC1 | 265 | 4004 | 0 | 2 | 70 | 1410x399x199 | MOBI | 46 | 17 | 900 | N/A | N/A | 65° | 7,5° | CIE |  |  | FH | 42661 | 5.51833333333333,-7.32305555555556
2021 | Mai | Mtn | CI00803 | 3G_CI00803_Kpapekou |  | CI00803 | KPAPEKOU | GAGNOA | GAGNOA | GOH | 1 | N/A | 12 | -5.95438888888889 | 6.25497222222222 | Autostable | 78 | 8037 | 3G | NODEB | SPDRNC1 | 10 | 4001 | 0 | 2 | 64.5 | 1410x399x199 | MOBI | 43 | 17 | 900 | N/A | N/A | 65° | 7,5° | CIE |  |  | FH | 42563 | 6.25497222222222,-5.95438888888889
2021 | Mai | Mtn | CI00803 | 3G_CI00803_Kpapekou |  | CI00803 | KPAPEKOU | GAGNOA | GAGNOA | GOH | 1 | N/A | 12 | -5.95438888888889 | 6.25497222222222 | Autostable | 78 | 8038 | 3G | NODEB | SPDRNC1 | 140 | 4001 | 0 | 2 | 64.5 | 1410x399x199 | MOBI | 43 | 17 | 900 | N/A | N/A | 65° | 7,5° | CIE |  |  | FH | 42563 | 6.25497222222222,-5.95438888888889
2021 | Mai | Mtn | CI00803 | 3G_CI00803_Kpapekou |  | CI00803 | KPAPEKOU | GAGNOA | GAGNOA | GOH | 1 | N/A | 12 | -5.95438888888889 | 6.25497222222222 | Autostable | 78 | 8039 | 3G | NODEB | SPDRNC1 | 250 | 4001 | 0 | 2 | 64.5 | 1410x399x199 | MOBI | 43 | 17 | 900 | N/A | N/A | 65° | 7,5° | CIE |  |  | FH | 42563 | 6.25497222222222,-5.95438888888889
2021 | Mai | Mtn | CI00803 | 3G_CI00803_Kpapekou |  | CI00803 | KPAPEKOU | GAGNOA | GAGNOA | GOH | 1 | N/A | 12 | -5.95438888888889 | 6.25497222222222 | Autostable | 78 | 38030 | 3G | NODEB | SPDRNC1 | 10 | 4001 | 0 | 3 | 64.5 | 1410x399x199 | MOBI | 46 | 17 | 2100 | N/A | N/A | 65° | 7,5° | CIE |  |  | FH | 42563 | 6.25497222222222,-5.95438888888889
2021 | Mai | Mtn | CI00803 | 3G_CI00803_Kpapekou |  | CI00803 | KPAPEKOU | GAGNOA | GAGNOA | GOH | 1 | N/A | 12 | -5.95438888888889 | 6.25497222222222 | Autostable | 78 | 38031 | 3G | NODEB | SPDRNC1 | 140 | 4001 | 0 | 3 | 64.5 | 1410x399x199 | MOBI | 46 | 17 | 2100 | N/A | N/A | 65° | 7,5° | CIE |  |  | FH | 42563 | 6.25497222222222,-5.95438888888889
2021 | Mai | Mtn | CI00803 | 3G_CI00803_Kpapekou |  | CI00803 | KPAPEKOU | GAGNOA | GAGNOA | GOH | 1 | N/A | 12 | -5.95438888888889 | 6.25497222222222 | Autostable | 78 | 38032 | 3G | NODEB | SPDRNC1 | 250 | 4001 | 0 | 3 | 64.5 | 1410x399x199 | MOBI | 46 | 17 | 2100 | N/A | N/A | 65° | 7,5° | CIE |  |  | FH | 42563 | 6.25497222222222,-5.95438888888889
2021 | Mai | Mtn | CI00803 | 3G_CI00803_Kpapekou |  | CI00803 | KPAPEKOU | GAGNOA | GAGNOA | GOH | 1 | N/A | 12 | -5.95438888888889 | 6.25497222222222 | Autostable | 78 | 38033 | 3G | NODEB | SPDRNC1 | 10 | 4001 | 0 | 3 | 64.5 | 1410x399x199 | MOBI | 46 | 17 | 2100 | N/A | N/A | 65° | 7,5° | CIE |  |  | FH | 42563 | 6.25497222222222,-5.95438888888889
2021 | Mai | Mtn | CI00803 | 3G_CI00803_Kpapekou |  | CI00803 | KPAPEKOU | GAGNOA | GAGNOA | GOH | 1 | N/A | 12 | -5.95438888888889 | 6.25497222222222 | Autostable | 78 | 38034 | 3G | NODEB | SPDRNC1 | 140 | 4001 | 0 | 3 | 64.5 | 1410x399x199 | MOBI | 46 | 17 | 2100 | N/A | N/A | 65° | 7,5° | CIE |  |  | FH | 42563 | 6.25497222222222,-5.95438888888889
2021 | Mai | Mtn | CI00803 | 3G_CI00803_Kpapekou |  | CI00803 | KPAPEKOU | GAGNOA | GAGNOA | GOH | 1 | N/A | 12 | -5.95438888888889 | 6.25497222222222 | Autostable | 78 | 38035 | 3G | NODEB | SPDRNC1 | 250 | 4001 | 0 | 3 | 64.5 | 1410x399x199 | MOBI | 46 | 17 | 2100 | N/A | N/A | 65° | 7,5° | CIE |  |  | FH | 42563 | 6.25497222222222,-5.95438888888889
2021 | Mai | Mtn | CI00803 | 3G_CI00803_Kpapekou |  | CI00803 | KPAPEKOU | GAGNOA | GAGNOA | GOH | 1 | N/A | 12 | -5.95438888888889 | 6.25497222222222 | Autostable | 78 | 38036 | 3G | NODEB | SPDRNC1 | 10 | 4001 | 0 | 3 | 64.5 | 1410x399x199 | MOBI | 46 | 17 | 2100 | N/A | N/A | 65° | 7,5° | CIE |  |  | FH | 42563 | 6.25497222222222,-5.95438888888889
2021 | Mai | Mtn | CI00803 | 3G_CI00803_Kpapekou |  | CI00803 | KPAPEKOU | GAGNOA | GAGNOA | GOH | 1 | N/A | 12 | -5.95438888888889 | 6.25497222222222 | Autostable | 78 | 38037 | 3G | NODEB | SPDRNC1 | 140 | 4001 | 0 | 3 | 64.5 | 1410x399x199 | MOBI | 46 | 17 | 2100 | N/A | N/A | 65° | 7,5° | CIE |  |  | FH | 42563 | 6.25497222222222,-5.95438888888889
2021 | Mai | Mtn | CI00803 | 3G_CI00803_Kpapekou |  | CI00803 | KPAPEKOU | GAGNOA | GAGNOA | GOH | 1 | N/A | 12 | -5.95438888888889 | 6.25497222222222 | Autostable | 78 | 38038 | 3G | NODEB | SPDRNC1 | 250 | 4001 | 0 | 3 | 64.5 | 1410x399x199 | MOBI | 46 | 17 | 2100 | N/A | N/A | 65° | 7,5° | CIE |  |  | FH | 42563 | 6.25497222222222,-5.95438888888889
2021 | Mai | Mtn | CI00841 | 3G_CI00841_FrescoFo |  | CI00841 | FRESCO | GBOKLE | GBOKLE | GBOKLE | 1 | N/A | 3 | -5.58709 | 5.1199 | Autostable | 75 | 8417 | 3G | NODEB | SPDRNC1 | 160 | 4001 | 2 | 0 | 50.1 | 1410x399x199 | MOBI | 46 | 17 | 900 | N/A | N/A | 65° | 7,5° | CIE |  |  | FO | 43554 | 5.1199,-5.58709
2021 | Mai | Mtn | CI00841 | 3G_CI00841_FrescoFo |  | CI00841 | FRESCO | GBOKLE | GBOKLE | GBOKLE | 1 | N/A | 3 | -5.58709 | 5.1199 | Autostable | 75 | 8418 | 3G | NODEB | SPDRNC1 | 240 | 4001 | 0 | 0 | 50.1 | 1410x399x199 | MOBI | 46 | 17 | 900 | N/A | N/A | 65° | 7,5° | CIE |  |  | FO | 43554 | 5.1199,-5.58709
2021 | Mai | Mtn | CI00841 | 3G_CI00841_FrescoFo |  | CI00841 | FRESCO | GBOKLE | GBOKLE | GBOKLE | 1 | N/A | 3 | -5.58709 | 5.1199 | Autostable | 75 | 8419 | 3G | NODEB | SPDRNC1 | 345 | 4001 | 0 | 0 | 50.1 | 1410x399x199 | MOBI | 46 | 17 | 900 | N/A | N/A | 65° | 7,5° | CIE |  |  | FO | 43554 | 5.1199,-5.58709
2021 | Mai | Mtn | CI00842 | 3G_CI00842_GabiadjiFO |  | CI00842 | GABIADJI | SAN-PEDRO | SAN-PEDRO | SAN-PEDRO | 1 | N/A | 12 | -6.55446944444444 | 5.01493888888889 | Autostable | 60 | 8427 | 3G | NODEB | SPDRNC1 | 0 | 4002 | 0 | 6 | 55.5 | 1410x399x199 | MOBI | 46 | 17 | 900 | N/A | N/A | 65° | 7,5° | CIE |  |  | FO | 42147 | 5.01493888888889,-6.55446944444444
2021 | Mai | Mtn | CI00842 | 3G_CI00842_GabiadjiFO |  | CI00842 | GABIADJI | SAN-PEDRO | SAN-PEDRO | SAN-PEDRO | 1 | N/A | 12 | -6.55446944444444 | 5.01493888888889 | Autostable | 60 | 8428 | 3G | NODEB | SPDRNC1 | 90 | 4002 | 0 | 4 | 55.5 | 1410x399x199 | MOBI | 46 | 17 | 900 | N/A | N/A | 65° | 7,5° | CIE |  |  | FO | 42147 | 5.01493888888889,-6.55446944444444
2021 | Mai | Mtn | CI00842 | 3G_CI00842_GabiadjiFO |  | CI00842 | GABIADJI | SAN-PEDRO | SAN-PEDRO | SAN-PEDRO | 1 | N/A | 12 | -6.55446944444444 | 5.01493888888889 | Autostable | 60 | 8429 | 3G | NODEB | SPDRNC1 | 190 | 4002 | 0 | 6 | 55.5 | 1410x399x199 | MOBI | 46 | 17 | 900 | N/A | N/A | 65° | 7,5° | CIE |  |  | FO | 42147 | 5.01493888888889,-6.55446944444444
2021 | Mai | Mtn | CI00842 | 3G_CI00842_GabiadjiFO |  | CI00842 | GABIADJI | SAN-PEDRO | SAN-PEDRO | SAN-PEDRO | 1 | N/A | 12 | -6.55446944444444 | 5.01493888888889 | Autostable | 60 | 38420 | 3G | NODEB | SPDRNC1 | 0 | 4002 | 0 | 6 | 55.5 | 1410x399x199 | MOBI | 46 | 17 | 2100 | N/A | N/A | 65° | 7,5° | CIE |  |  | FO | 42147 | 5.01493888888889,-6.55446944444444
2021 | Mai | Mtn | CI00842 | 3G_CI00842_GabiadjiFO |  | CI00842 | GABIADJI | SAN-PEDRO | SAN-PEDRO | SAN-PEDRO | 1 | N/A | 12 | -6.55446944444444 | 5.01493888888889 | Autostable | 60 | 38421 | 3G | NODEB | SPDRNC1 | 90 | 4002 | 0 | 6 | 55.5 | 1410x399x199 | MOBI | 46 | 17 | 2100 | N/A | N/A | 65° | 7,5° | CIE |  |  | FO | 42147 | 5.01493888888889,-6.55446944444444
2021 | Mai | Mtn | CI00842 | 3G_CI00842_GabiadjiFO |  | CI00842 | GABIADJI | SAN-PEDRO | SAN-PEDRO | SAN-PEDRO | 1 | N/A | 12 | -6.55446944444444 | 5.01493888888889 | Autostable | 60 | 38422 | 3G | NODEB | SPDRNC1 | 190 | 4002 | 0 | 6 | 55.5 | 1410x399x199 | MOBI | 46 | 17 | 2100 | N/A | N/A | 65° | 7,5° | CIE |  |  | FO | 42147 | 5.01493888888889,-6.55446944444444
2021 | Mai | Mtn | CI00842 | 3G_CI00842_GabiadjiFO |  | CI00842 | GABIADJI | SAN-PEDRO | SAN-PEDRO | SAN-PEDRO | 1 | N/A | 12 | -6.55446944444444 | 5.01493888888889 | Autostable | 60 | 38423 | 3G | NODEB | SPDRNC1 | 0 | 4002 | 0 | 6 | 55.5 | 1410x399x199 | MOBI | 46 | 17 | 2100 | N/A | N/A | 65° | 7,5° | CIE |  |  | FO | 42147 | 5.01493888888889,-6.55446944444444
2021 | Mai | Mtn | CI00842 | 3G_CI00842_GabiadjiFO |  | CI00842 | GABIADJI | SAN-PEDRO | SAN-PEDRO | SAN-PEDRO | 1 | N/A | 12 | -6.55446944444444 | 5.01493888888889 | Autostable | 60 | 38424 | 3G | NODEB | SPDRNC1 | 90 | 4002 | 0 | 6 | 55.5 | 1410x399x199 | MOBI | 46 | 17 | 2100 | N/A | N/A | 65° | 7,5° | CIE |  |  | FO | 42147 | 5.01493888888889,-6.55446944444444
2021 | Mai | Mtn | CI00842 | 3G_CI00842_GabiadjiFO |  | CI00842 | GABIADJI | SAN-PEDRO | SAN-PEDRO | SAN-PEDRO | 1 | N/A | 12 | -6.55446944444444 | 5.01493888888889 | Autostable | 60 | 38425 | 3G | NODEB | SPDRNC1 | 190 | 4002 | 0 | 6 | 55.5 | 1410x399x199 | MOBI | 46 | 17 | 2100 | N/A | N/A | 65° | 7,5° | CIE |  |  | FO | 42147 | 5.01493888888889,-6.55446944444444
2021 | Mai | Mtn | CI00842 | 3G_CI00842_GabiadjiFO |  | CI00842 | GABIADJI | SAN-PEDRO | SAN-PEDRO | SAN-PEDRO | 1 | N/A | 12 | -6.55446944444444 | 5.01493888888889 | Autostable | 60 | 38426 | 3G | NODEB | SPDRNC1 | 0 | 4002 | 0 | 6 | 55.5 | 1410x399x199 | MOBI | 46 | 17 | 2100 | N/A | N/A | 65° | 7,5° | CIE |  |  | FO | 42147 | 5.01493888888889,-6.55446944444444
2021 | Mai | Mtn | CI00842 | 3G_CI00842_GabiadjiFO |  | CI00842 | GABIADJI | SAN-PEDRO | SAN-PEDRO | SAN-PEDRO | 1 | N/A | 12 | -6.55446944444444 | 5.01493888888889 | Autostable | 60 | 38427 | 3G | NODEB | SPDRNC1 | 90 | 4002 | 0 | 6 | 55.5 | 1410x399x199 | MOBI | 46 | 17 | 2100 | N/A | N/A | 65° | 7,5° | CIE |  |  | FO | 42147 | 5.01493888888889,-6.55446944444444
2021 | Mai | Mtn | CI00842 | 3G_CI00842_GabiadjiFO |  | CI00842 | GABIADJI | SAN-PEDRO | SAN-PEDRO | SAN-PEDRO | 1 | N/A | 12 | -6.55446944444444 | 5.01493888888889 | Autostable | 60 | 38428 | 3G | NODEB | SPDRNC1 | 190 | 4002 | 0 | 6 | 55.5 | 1410x399x199 | MOBI | 46 | 17 | 2100 | N/A | N/A | 65° | 7,5° | CIE |  |  | FO | 42147 | 5.01493888888889,-6.55446944444444
2021 | Mai | Mtn | CI00849 | 3G_CI00849_Lakota3 |  | CI00849 | LAKOTA | LAKOTA | LAKOTA | LOH-DJIBOUA | 1 | N/A | 12 | -5.686972 | 5.869944 | Autostable | 75 | 8497 | 3G | NODEB | SPDRNC1 | 0 | 4001 | 0 | 5 | 60 | 1410x399x199 | MOBI | 46 | 17 | 900 | N/A | N/A | 65° | 7,5° | CIE |  |  | FO | 42507 | 5.869944,-5.686972
2021 | Mai | Mtn | CI00849 | 3G_CI00849_Lakota3 |  | CI00849 | LAKOTA | LAKOTA | LAKOTA | LOH-DJIBOUA | 1 | N/A | 12 | -5.686972 | 5.869944 | Autostable | 75 | 8498 | 3G | NODEB | SPDRNC1 | 120 | 4001 | 0 | 5 | 60 | 1410x399x199 | MOBI | 46 | 17 | 900 | N/A | N/A | 65° | 7,5° | CIE |  |  | FO | 42507 | 5.869944,-5.686972
2021 | Mai | Mtn | CI00849 | 3G_CI00849_Lakota3 |  | CI00849 | LAKOTA | LAKOTA | LAKOTA | LOH-DJIBOUA | 1 | N/A | 12 | -5.686972 | 5.869944 | Autostable | 75 | 8499 | 3G | NODEB | SPDRNC1 | 230 | 4001 | 0 | 5 | 60 | 1410x399x199 | MOBI | 46 | 17 | 900 | N/A | N/A | 65° | 7,5° | CIE |  |  | FO | 42507 | 5.869944,-5.686972
2021 | Mai | Mtn | CI00849 | 3G_CI00849_Lakota3 |  | CI00849 | LAKOTA | LAKOTA | LAKOTA | LOH-DJIBOUA | 1 | N/A | 12 | -5.686972 | 5.869944 | Autostable | 75 | 38490 | 3G | NODEB | SPDRNC1 | 0 | 4001 | 0 | 7 | 60 | 1410x399x199 | MOBI | 46 | 17 | 2100 | N/A | N/A | 65° | 7,5° | CIE |  |  | FO | 42507 | 5.869944,-5.686972
2021 | Mai | Mtn | CI00849 | 3G_CI00849_Lakota3 |  | CI00849 | LAKOTA | LAKOTA | LAKOTA | LOH-DJIBOUA | 1 | N/A | 12 | -5.686972 | 5.869944 | Autostable | 75 | 38491 | 3G | NODEB | SPDRNC1 | 120 | 4001 | 0 | 7 | 60 | 1410x399x199 | MOBI | 46 | 17 | 2100 | N/A | N/A | 65° | 7,5° | CIE |  |  | FO | 42507 | 5.869944,-5.686972
2021 | Mai | Mtn | CI00849 | 3G_CI00849_Lakota3 |  | CI00849 | LAKOTA | LAKOTA | LAKOTA | LOH-DJIBOUA | 1 | N/A | 12 | -5.686972 | 5.869944 | Autostable | 75 | 38492 | 3G | NODEB | SPDRNC1 | 230 | 4001 | 0 | 7 | 60 | 1410x399x199 | MOBI | 46 | 17 | 2100 | N/A | N/A | 65° | 7,5° | CIE |  |  | FO | 42507 | 5.869944,-5.686972
2021 | Mai | Mtn | CI00849 | 3G_CI00849_Lakota3 |  | CI00849 | LAKOTA | LAKOTA | LAKOTA | LOH-DJIBOUA | 1 | N/A | 12 | -5.686972 | 5.869944 | Autostable | 75 | 38493 | 3G | NODEB | SPDRNC1 | 0 | 4001 | 0 | 7 | 60 | 1410x399x199 | MOBI | 46 | 17 | 2100 | N/A | N/A | 65° | 7,5° | CIE |  |  | FO | 42507 | 5.869944,-5.686972
2021 | Mai | Mtn | CI00849 | 3G_CI00849_Lakota3 |  | CI00849 | LAKOTA | LAKOTA | LAKOTA | LOH-DJIBOUA | 1 | N/A | 12 | -5.686972 | 5.869944 | Autostable | 75 | 38494 | 3G | NODEB | SPDRNC1 | 120 | 4001 | 0 | 7 | 60 | 1410x399x199 | MOBI | 46 | 17 | 2100 | N/A | N/A | 65° | 7,5° | CIE |  |  | FO | 42507 | 5.869944,-5.686972
2021 | Mai | Mtn | CI00849 | 3G_CI00849_Lakota3 |  | CI00849 | LAKOTA | LAKOTA | LAKOTA | LOH-DJIBOUA | 1 | N/A | 12 | -5.686972 | 5.869944 | Autostable | 75 | 38495 | 3G | NODEB | SPDRNC1 | 230 | 4001 | 0 | 7 | 60 | 1410x399x199 | MOBI | 46 | 17 | 2100 | N/A | N/A | 65° | 7,5° | CIE |  |  | FO | 42507 | 5.869944,-5.686972
2021 | Mai | Mtn | CI00849 | 3G_CI00849_Lakota3 |  | CI00849 | LAKOTA | LAKOTA | LAKOTA | LOH-DJIBOUA | 1 | N/A | 12 | -5.686972 | 5.869944 | Autostable | 75 | 38496 | 3G | NODEB | SPDRNC1 | 0 | 4001 | 0 | 7 | 60 | 1410x399x199 | MOBI | 46 | 17 | 2100 | N/A | N/A | 65° | 7,5° | CIE |  |  | FO | 42507 | 5.869944,-5.686972
2021 | Mai | Mtn | CI00849 | 3G_CI00849_Lakota3 |  | CI00849 | LAKOTA | LAKOTA | LAKOTA | LOH-DJIBOUA | 1 | N/A | 12 | -5.686972 | 5.869944 | Autostable | 75 | 38497 | 3G | NODEB | SPDRNC1 | 120 | 4001 | 0 | 7 | 60 | 1410x399x199 | MOBI | 46 | 17 | 2100 | N/A | N/A | 65° | 7,5° | CIE |  |  | FO | 42507 | 5.869944,-5.686972
2021 | Mai | Mtn | CI00849 | 3G_CI00849_Lakota3 |  | CI00849 | LAKOTA | LAKOTA | LAKOTA | LOH-DJIBOUA | 1 | N/A | 12 | -5.686972 | 5.869944 | Autostable | 75 | 38498 | 3G | NODEB | SPDRNC1 | 230 | 4001 | 0 | 7 | 60 | 1410x399x199 | MOBI | 46 | 17 | 2100 | N/A | N/A | 65° | 7,5° | CIE |  |  | FO | 42507 | 5.869944,-5.686972
2021 | Mai | Mtn | CI00850 | 3G_CI00850_MeaguiFO |  | CI00850 | MEAGUI | MEAGUI | MEAGUI | NAWA | 1 | N/A | 12 | -6.56171944444444 | 5.41538888888889 | Autostable | 60 | 8507 | 3G | NODEB | SPDRNC1 | 0 | 4002 | 0 | 8 | 33 | 1410x399x199 | MOBI | 46 | 17 | 900 | N/A | N/A | 65° | 7,5° | CIE |  |  | FO | 42023 | 5.41538888888889,-6.56171944444444
2021 | Mai | Mtn | CI00850 | 3G_CI00850_MeaguiFO |  | CI00850 | MEAGUI | MEAGUI | MEAGUI | NAWA | 1 | N/A | 12 | -6.56171944444444 | 5.41538888888889 | Autostable | 60 | 8508 | 3G | NODEB | SPDRNC1 | 100 | 4002 | 0 | 6 | 33 | 1410x399x199 | MOBI | 46 | 17 | 900 | N/A | N/A | 65° | 7,5° | CIE |  |  | FO | 42023 | 5.41538888888889,-6.56171944444444
2021 | Mai | Mtn | CI00850 | 3G_CI00850_MeaguiFO |  | CI00850 | MEAGUI | MEAGUI | MEAGUI | NAWA | 1 | N/A | 12 | -6.56171944444444 | 5.41538888888889 | Autostable | 60 | 8509 | 3G | NODEB | SPDRNC1 | 220 | 4002 | 0 | 8 | 33 | 1410x399x199 | MOBI | 46 | 17 | 900 | N/A | N/A | 65° | 7,5° | CIE |  |  | FO | 42023 | 5.41538888888889,-6.56171944444444
2021 | Mai | Mtn | CI00850 | 3G_CI00850_MeaguiFO |  | CI00850 | MEAGUI | MEAGUI | MEAGUI | NAWA | 1 | N/A | 12 | -6.56171944444444 | 5.41538888888889 | Autostable | 60 | 38500 | 3G | NODEB | SPDRNC1 | 0 | 4002 | 0 | 8 | 33 | 1410x399x199 | MOBI | 46 | 17 | 2100 | N/A | N/A | 65° | 7,5° | CIE |  |  | FO | 42023 | 5.41538888888889,-6.56171944444444
2021 | Mai | Mtn | CI00850 | 3G_CI00850_MeaguiFO |  | CI00850 | MEAGUI | MEAGUI | MEAGUI | NAWA | 1 | N/A | 12 | -6.56171944444444 | 5.41538888888889 | Autostable | 60 | 38501 | 3G | NODEB | SPDRNC1 | 100 | 4002 | 0 | 8 | 33 | 1410x399x199 | MOBI | 46 | 17 | 2100 | N/A | N/A | 65° | 7,5° | CIE |  |  | FO | 42023 | 5.41538888888889,-6.56171944444444
2021 | Mai | Mtn | CI00850 | 3G_CI00850_MeaguiFO |  | CI00850 | MEAGUI | MEAGUI | MEAGUI | NAWA | 1 | N/A | 12 | -6.56171944444444 | 5.41538888888889 | Autostable | 60 | 38502 | 3G | NODEB | SPDRNC1 | 220 | 4002 | 0 | 8 | 33 | 1410x399x199 | MOBI | 46 | 17 | 2100 | N/A | N/A | 65° | 7,5° | CIE |  |  | FO | 42023 | 5.41538888888889,-6.56171944444444
2021 | Mai | Mtn | CI00850 | 3G_CI00850_MeaguiFO |  | CI00850 | MEAGUI | MEAGUI | MEAGUI | NAWA | 1 | N/A | 12 | -6.56171944444444 | 5.41538888888889 | Autostable | 60 | 38503 | 3G | NODEB | SPDRNC1 | 0 | 4002 | 0 | 8 | 33 | 1410x399x199 | MOBI | 46 | 17 | 2100 | N/A | N/A | 65° | 7,5° | CIE |  |  | FO | 42023 | 5.41538888888889,-6.56171944444444
2021 | Mai | Mtn | CI00850 | 3G_CI00850_MeaguiFO |  | CI00850 | MEAGUI | MEAGUI | MEAGUI | NAWA | 1 | N/A | 12 | -6.56171944444444 | 5.41538888888889 | Autostable | 60 | 38504 | 3G | NODEB | SPDRNC1 | 100 | 4002 | 0 | 8 | 33 | 1410x399x199 | MOBI | 46 | 17 | 2100 | N/A | N/A | 65° | 7,5° | CIE |  |  | FO | 42023 | 5.41538888888889,-6.56171944444444
2021 | Mai | Mtn | CI00850 | 3G_CI00850_MeaguiFO |  | CI00850 | MEAGUI | MEAGUI | MEAGUI | NAWA | 1 | N/A | 12 | -6.56171944444444 | 5.41538888888889 | Autostable | 60 | 38505 | 3G | NODEB | SPDRNC1 | 220 | 4002 | 0 | 8 | 33 | 1410x399x199 | MOBI | 46 | 17 | 2100 | N/A | N/A | 65° | 7,5° | CIE |  |  | FO | 42023 | 5.41538888888889,-6.56171944444444
2021 | Mai | Mtn | CI00850 | 3G_CI00850_MeaguiFO |  | CI00850 | MEAGUI | MEAGUI | MEAGUI | NAWA | 1 | N/A | 12 | -6.56171944444444 | 5.41538888888889 | Autostable | 60 | 38506 | 3G | NODEB | SPDRNC1 | 0 | 4002 | 0 | 8 | 33 | 1410x399x199 | MOBI | 46 | 17 | 2100 | N/A | N/A | 65° | 7,5° | CIE |  |  | FO | 42023 | 5.41538888888889,-6.56171944444444
2021 | Mai | Mtn | CI00850 | 3G_CI00850_MeaguiFO |  | CI00850 | MEAGUI | MEAGUI | MEAGUI | NAWA | 1 | N/A | 12 | -6.56171944444444 | 5.41538888888889 | Autostable | 60 | 38507 | 3G | NODEB | SPDRNC1 | 100 | 4002 | 0 | 8 | 33 | 1410x399x199 | MOBI | 46 | 17 | 2100 | N/A | N/A | 65° | 7,5° | CIE |  |  | FO | 42023 | 5.41538888888889,-6.56171944444444
2021 | Mai | Mtn | CI00850 | 3G_CI00850_MeaguiFO |  | CI00850 | MEAGUI | MEAGUI | MEAGUI | NAWA | 1 | N/A | 12 | -6.56171944444444 | 5.41538888888889 | Autostable | 60 | 38508 | 3G | NODEB | SPDRNC1 | 220 | 4002 | 0 | 8 | 33 | 1410x399x199 | MOBI | 46 | 17 | 2100 | N/A | N/A | 65° | 7,5° | CIE |  |  | FO | 42023 | 5.41538888888889,-6.56171944444444
2021 | Mai | Mtn | CI00852 | 3G_CI00852_SassandraFO |  | CI00852 | SASSANDRA | SASSANDRA | SASSANDRA | GBOKLE | 1 | N/A | 12 | -6.09507777777778 | 4.95896944444444 | Autostable | 72 | 8527 | 3G | NODEB | SPDRNC1 | 80 | 4002 | 0 | 3 | 67 | 1410x399x199 | MOBI | 46 | 17 | 900 | N/A | N/A | 65° | 7,5° | CIE |  |  | FO | 42142 | 4.95896944444444,-6.09507777777778
2021 | Mai | Mtn | CI00852 | 3G_CI00852_SassandraFO |  | CI00852 | SASSANDRA | SASSANDRA | SASSANDRA | GBOKLE | 1 | N/A | 12 | -6.09507777777778 | 4.95896944444444 | Autostable | 72 | 8528 | 3G | NODEB | SPDRNC1 | 240 | 4002 | 0 | 3 | 67 | 1410x399x199 | MOBI | 46 | 17 | 900 | N/A | N/A | 65° | 7,5° | CIE |  |  | FO | 42142 | 4.95896944444444,-6.09507777777778
2021 | Mai | Mtn | CI00852 | 3G_CI00852_SassandraFO |  | CI00852 | SASSANDRA | SASSANDRA | SASSANDRA | GBOKLE | 1 | N/A | 12 | -6.09507777777778 | 4.95896944444444 | Autostable | 72 | 8529 | 3G | NODEB | SPDRNC1 | 310 | 4002 | 0 | 3 | 67 | 1410x399x199 | MOBI | 46 | 17 | 900 | N/A | N/A | 65° | 7,5° | CIE |  |  | FO | 42142 | 4.95896944444444,-6.09507777777778
2021 | Mai | Mtn | CI00852 | 3G_CI00852_SassandraFO |  | CI00852 | SASSANDRA | SASSANDRA | SASSANDRA | GBOKLE | 1 | N/A | 12 | -6.09507777777778 | 4.95896944444444 | Autostable | 72 | 38520 | 3G | NODEB | SPDRNC1 | 80 | 4002 | 0 | 0 | 67 | 1410x399x199 | MOBI | 46 | 17 | 2100 | N/A | N/A | 65° | 7,5° | CIE |  |  | FO | 42142 | 4.95896944444444,-6.09507777777778
2021 | Mai | Mtn | CI00852 | 3G_CI00852_SassandraFO |  | CI00852 | SASSANDRA | SASSANDRA | SASSANDRA | GBOKLE | 1 | N/A | 12 | -6.09507777777778 | 4.95896944444444 | Autostable | 72 | 38521 | 3G | NODEB | SPDRNC1 | 240 | 4002 | 0 | 0 | 67 | 1410x399x199 | MOBI | 46 | 17 | 2100 | N/A | N/A | 65° | 7,5° | CIE |  |  | FO | 42142 | 4.95896944444444,-6.09507777777778
2021 | Mai | Mtn | CI00852 | 3G_CI00852_SassandraFO |  | CI00852 | SASSANDRA | SASSANDRA | SASSANDRA | GBOKLE | 1 | N/A | 12 | -6.09507777777778 | 4.95896944444444 | Autostable | 72 | 38522 | 3G | NODEB | SPDRNC1 | 310 | 4002 | 0 | 0 | 67 | 1410x399x199 | MOBI | 46 | 17 | 2100 | N/A | N/A | 65° | 7,5° | CIE |  |  | FO | 42142 | 4.95896944444444,-6.09507777777778
2021 | Mai | Mtn | CI00852 | 3G_CI00852_SassandraFO |  | CI00852 | SASSANDRA | SASSANDRA | SASSANDRA | GBOKLE | 1 | N/A | 12 | -6.09507777777778 | 4.95896944444444 | Autostable | 72 | 38523 | 3G | NODEB | SPDRNC1 | 80 | 4002 | 0 | 0 | 67 | 1410x399x199 | MOBI | 46 | 17 | 2100 | N/A | N/A | 65° | 7,5° | CIE |  |  | FO | 42142 | 4.95896944444444,-6.09507777777778
2021 | Mai | Mtn | CI00852 | 3G_CI00852_SassandraFO |  | CI00852 | SASSANDRA | SASSANDRA | SASSANDRA | GBOKLE | 1 | N/A | 12 | -6.09507777777778 | 4.95896944444444 | Autostable | 72 | 38524 | 3G | NODEB | SPDRNC1 | 240 | 4002 | 0 | 0 | 67 | 1410x399x199 | MOBI | 46 | 17 | 2100 | N/A | N/A | 65° | 7,5° | CIE |  |  | FO | 42142 | 4.95896944444444,-6.09507777777778
2021 | Mai | Mtn | CI00852 | 3G_CI00852_SassandraFO |  | CI00852 | SASSANDRA | SASSANDRA | SASSANDRA | GBOKLE | 1 | N/A | 12 | -6.09507777777778 | 4.95896944444444 | Autostable | 72 | 38525 | 3G | NODEB | SPDRNC1 | 310 | 4002 | 0 | 0 | 67 | 1410x399x199 | MOBI | 46 | 17 | 2100 | N/A | N/A | 65° | 7,5° | CIE |  |  | FO | 42142 | 4.95896944444444,-6.09507777777778
2021 | Mai | Mtn | CI00852 | 3G_CI00852_SassandraFO |  | CI00852 | SASSANDRA | SASSANDRA | SASSANDRA | GBOKLE | 1 | N/A | 12 | -6.09507777777778 | 4.95896944444444 | Autostable | 72 | 38526 | 3G | NODEB | SPDRNC1 | 80 | 4002 | 0 | 0 | 67 | 1410x399x199 | MOBI | 46 | 17 | 2100 | N/A | N/A | 65° | 7,5° | CIE |  |  | FO | 42142 | 4.95896944444444,-6.09507777777778
2021 | Mai | Mtn | CI00852 | 3G_CI00852_SassandraFO |  | CI00852 | SASSANDRA | SASSANDRA | SASSANDRA | GBOKLE | 1 | N/A | 12 | -6.09507777777778 | 4.95896944444444 | Autostable | 72 | 38527 | 3G | NODEB | SPDRNC1 | 240 | 4002 | 0 | 0 | 67 | 1410x399x199 | MOBI | 46 | 17 | 2100 | N/A | N/A | 65° | 7,5° | CIE |  |  | FO | 42142 | 4.95896944444444,-6.09507777777778
2021 | Mai | Mtn | CI00852 | 3G_CI00852_SassandraFO |  | CI00852 | SASSANDRA | SASSANDRA | SASSANDRA | GBOKLE | 1 | N/A | 12 | -6.09507777777778 | 4.95896944444444 | Autostable | 72 | 38528 | 3G | NODEB | SPDRNC1 | 310 | 4002 | 0 | 0 | 67 | 1410x399x199 | MOBI | 46 | 17 | 2100 | N/A | N/A | 65° | 7,5° | CIE |  |  | FO | 42142 | 4.95896944444444,-6.09507777777778
2021 | Mai | Mtn | CI00857 | 3G_CI00857_YABAYOFO |  | CI00857 | YABAYO | SOUBRE | SOUBRE | NAWA | 1 | N/A | 12 | -6.60027777777778 | 5.95930833333333 | Autostable | 72 | 8577 | 3G | NODEB | SPDRNC1 | 0 | 4003 | 0 | 6 | 67 | 1410x399x199 | MOBI | 46 | 17 | 900 | N/A | N/A | 65° | 7,5° | CIE |  |  | FO | 42200 | 5.95930833333333,-6.60027777777778
2021 | Mai | Mtn | CI00857 | 3G_CI00857_YABAYOFO |  | CI00857 | YABAYO | SOUBRE | SOUBRE | NAWA | 1 | N/A | 12 | -6.60027777777778 | 5.95930833333333 | Autostable | 72 | 8578 | 3G | NODEB | SPDRNC1 | 120 | 4003 | 0 | 5 | 67 | 1410x399x199 | MOBI | 46 | 17 | 900 | N/A | N/A | 65° | 7,5° | CIE |  |  | FO | 42200 | 5.95930833333333,-6.60027777777778
2021 | Mai | Mtn | CI00857 | 3G_CI00857_YABAYOFO |  | CI00857 | YABAYO | SOUBRE | SOUBRE | NAWA | 1 | N/A | 12 | -6.60027777777778 | 5.95930833333333 | Autostable | 72 | 8579 | 3G | NODEB | SPDRNC1 | 240 | 4003 | 0 | 6 | 67 | 1410x399x199 | MOBI | 46 | 17 | 900 | N/A | N/A | 65° | 7,5° | CIE |  |  | FO | 42200 | 5.95930833333333,-6.60027777777778
2021 | Mai | Mtn | CI00857 | 3G_CI00857_YABAYOFO |  | CI00857 | YABAYO | SOUBRE | SOUBRE | NAWA | 1 | N/A | 12 | -6.60027777777778 | 5.95930833333333 | Autostable | 72 | 38570 | 3G | NODEB | SPDRNC1 | 0 | 4003 | 0 | 6 | 67 | 1410x399x199 | MOBI | 46 | 17 | 2100 | N/A | N/A | 65° | 7,5° | CIE |  |  | FO | 42200 | 5.95930833333333,-6.60027777777778
2021 | Mai | Mtn | CI00857 | 3G_CI00857_YABAYOFO |  | CI00857 | YABAYO | SOUBRE | SOUBRE | NAWA | 1 | N/A | 12 | -6.60027777777778 | 5.95930833333333 | Autostable | 72 | 38571 | 3G | NODEB | SPDRNC1 | 120 | 4003 | 0 | 6 | 67 | 1410x399x199 | MOBI | 46 | 17 | 2100 | N/A | N/A | 65° | 7,5° | CIE |  |  | FO | 42200 | 5.95930833333333,-6.60027777777778
2021 | Mai | Mtn | CI00857 | 3G_CI00857_YABAYOFO |  | CI00857 | YABAYO | SOUBRE | SOUBRE | NAWA | 1 | N/A | 12 | -6.60027777777778 | 5.95930833333333 | Autostable | 72 | 38572 | 3G | NODEB | SPDRNC1 | 240 | 4003 | 0 | 5 | 67 | 1410x399x199 | MOBI | 46 | 17 | 2100 | N/A | N/A | 65° | 7,5° | CIE |  |  | FO | 42200 | 5.95930833333333,-6.60027777777778
2021 | Mai | Mtn | CI00857 | 3G_CI00857_YABAYOFO |  | CI00857 | YABAYO | SOUBRE | SOUBRE | NAWA | 1 | N/A | 12 | -6.60027777777778 | 5.95930833333333 | Autostable | 72 | 38573 | 3G | NODEB | SPDRNC1 | 0 | 4003 | 0 | 6 | 67 | 1410x399x199 | MOBI | 46 | 17 | 2100 | N/A | N/A | 65° | 7,5° | CIE |  |  | FO | 42200 | 5.95930833333333,-6.60027777777778
2021 | Mai | Mtn | CI00857 | 3G_CI00857_YABAYOFO |  | CI00857 | YABAYO | SOUBRE | SOUBRE | NAWA | 1 | N/A | 12 | -6.60027777777778 | 5.95930833333333 | Autostable | 72 | 38574 | 3G | NODEB | SPDRNC1 | 120 | 4003 | 0 | 6 | 67 | 1410x399x199 | MOBI | 46 | 17 | 2100 | N/A | N/A | 65° | 7,5° | CIE |  |  | FO | 42200 | 5.95930833333333,-6.60027777777778
2021 | Mai | Mtn | CI00857 | 3G_CI00857_YABAYOFO |  | CI00857 | YABAYO | SOUBRE | SOUBRE | NAWA | 1 | N/A | 12 | -6.60027777777778 | 5.95930833333333 | Autostable | 72 | 38575 | 3G | NODEB | SPDRNC1 | 240 | 4003 | 0 | 5 | 67 | 1410x399x199 | MOBI | 46 | 17 | 2100 | N/A | N/A | 65° | 7,5° | CIE |  |  | FO | 42200 | 5.95930833333333,-6.60027777777778
2021 | Mai | Mtn | CI00857 | 3G_CI00857_YABAYOFO |  | CI00857 | YABAYO | SOUBRE | SOUBRE | NAWA | 1 | N/A | 12 | -6.60027777777778 | 5.95930833333333 | Autostable | 72 | 38576 | 3G | NODEB | SPDRNC1 | 0 | 4003 | 0 | 6 | 67 | 1410x399x199 | MOBI | 46 | 17 | 2100 | N/A | N/A | 65° | 7,5° | CIE |  |  | FO | 42200 | 5.95930833333333,-6.60027777777778
2021 | Mai | Mtn | CI00857 | 3G_CI00857_YABAYOFO |  | CI00857 | YABAYO | SOUBRE | SOUBRE | NAWA | 1 | N/A | 12 | -6.60027777777778 | 5.95930833333333 | Autostable | 72 | 38577 | 3G | NODEB | SPDRNC1 | 120 | 4003 | 0 | 6 | 67 | 1410x399x199 | MOBI | 46 | 17 | 2100 | N/A | N/A | 65° | 7,5° | CIE |  |  | FO | 42200 | 5.95930833333333,-6.60027777777778
2021 | Mai | Mtn | CI00857 | 3G_CI00857_YABAYOFO |  | CI00857 | YABAYO | SOUBRE | SOUBRE | NAWA | 1 | N/A | 12 | -6.60027777777778 | 5.95930833333333 | Autostable | 72 | 38578 | 3G | NODEB | SPDRNC1 | 240 | 4003 | 0 | 5 | 67 | 1410x399x199 | MOBI | 46 | 17 | 2100 | N/A | N/A | 65° | 7,5° | CIE |  |  | FO | 42200 | 5.95930833333333,-6.60027777777778
2021 | Mai | Mtn | CI00858 | 3G_CI00858_DivoFH |  | CI00858 | DIVO | DIVO | DIVO | LOH-DJIBOUA | 1 | N/A | 12 | -5.306305 | 5.850892 | Autostable | 70 | 8587 | 3G | NODEB | SPDRNC1 | 65 | 4001 | 0 | 0 | 59 | 1410x399x199 | MOBI | 46 | 17 | 900 | N/A | N/A | 65° | 7,5° | CIE |  |  | FH | 42300 | 5.850892,-5.306305
2021 | Mai | Mtn | CI00858 | 3G_CI00858_DivoFH |  | CI00858 | DIVO | DIVO | DIVO | LOH-DJIBOUA | 1 | N/A | 12 | -5.306305 | 5.850892 | Autostable | 70 | 8588 | 3G | NODEB | SPDRNC1 | 180 | 4001 | 0 | 0 | 59 | 1410x399x199 | MOBI | 46 | 17 | 900 | N/A | N/A | 65° | 7,5° | CIE |  |  | FH | 42300 | 5.850892,-5.306305
2021 | Mai | Mtn | CI00858 | 3G_CI00858_DivoFH |  | CI00858 | DIVO | DIVO | DIVO | LOH-DJIBOUA | 1 | N/A | 12 | -5.306305 | 5.850892 | Autostable | 70 | 8589 | 3G | NODEB | SPDRNC1 | 250 | 4001 | 0 | 0 | 59 | 1410x399x199 | MOBI | 46 | 17 | 900 | N/A | N/A | 65° | 7,5° | CIE |  |  | FH | 42300 | 5.850892,-5.306305
2021 | Mai | Mtn | CI00858 | 3G_CI00858_DivoFH |  | CI00858 | DIVO | DIVO | DIVO | LOH-DJIBOUA | 1 | N/A | 12 | -5.306305 | 5.850892 | Autostable | 70 | 38580 | 3G | NODEB | SPDRNC1 | 65 | 4001 | 0 | 0 | 59 | 1410x399x199 | MOBI | 46 | 17 | 2100 | N/A | N/A | 65° | 7,5° | CIE |  |  | FH | 42300 | 5.850892,-5.306305
2021 | Mai | Mtn | CI00858 | 3G_CI00858_DivoFH |  | CI00858 | DIVO | DIVO | DIVO | LOH-DJIBOUA | 1 | N/A | 12 | -5.306305 | 5.850892 | Autostable | 70 | 38581 | 3G | NODEB | SPDRNC1 | 180 | 4001 | 0 | 0 | 59 | 1410x399x199 | MOBI | 46 | 17 | 2100 | N/A | N/A | 65° | 7,5° | CIE |  |  | FH | 42300 | 5.850892,-5.306305
2021 | Mai | Mtn | CI00858 | 3G_CI00858_DivoFH |  | CI00858 | DIVO | DIVO | DIVO | LOH-DJIBOUA | 1 | N/A | 12 | -5.306305 | 5.850892 | Autostable | 70 | 38582 | 3G | NODEB | SPDRNC1 | 250 | 4001 | 0 | 0 | 59 | 1410x399x199 | MOBI | 46 | 17 | 2100 | N/A | N/A | 65° | 7,5° | CIE |  |  | FH | 42300 | 5.850892,-5.306305
2021 | Mai | Mtn | CI00858 | 3G_CI00858_DivoFH |  | CI00858 | DIVO | DIVO | DIVO | LOH-DJIBOUA | 1 | N/A | 12 | -5.306305 | 5.850892 | Autostable | 70 | 38583 | 3G | NODEB | SPDRNC1 | 65 | 4001 | 0 | 0 | 59 | 1410x399x199 | MOBI | 46 | 17 | 2100 | N/A | N/A | 65° | 7,5° | CIE |  |  | FH | 42300 | 5.850892,-5.306305
2021 | Mai | Mtn | CI00858 | 3G_CI00858_DivoFH |  | CI00858 | DIVO | DIVO | DIVO | LOH-DJIBOUA | 1 | N/A | 12 | -5.306305 | 5.850892 | Autostable | 70 | 38584 | 3G | NODEB | SPDRNC1 | 180 | 4001 | 0 | 0 | 59 | 1410x399x199 | MOBI | 46 | 17 | 2100 | N/A | N/A | 65° | 7,5° | CIE |  |  | FH | 42300 | 5.850892,-5.306305
2021 | Mai | Mtn | CI00858 | 3G_CI00858_DivoFH |  | CI00858 | DIVO | DIVO | DIVO | LOH-DJIBOUA | 1 | N/A | 12 | -5.306305 | 5.850892 | Autostable | 70 | 38585 | 3G | NODEB | SPDRNC1 | 250 | 4001 | 0 | 0 | 59 | 1410x399x199 | MOBI | 46 | 17 | 2100 | N/A | N/A | 65° | 7,5° | CIE |  |  | FH | 42300 | 5.850892,-5.306305
2021 | Mai | Mtn | CI00858 | 3G_CI00858_DivoFH |  | CI00858 | DIVO | DIVO | DIVO | LOH-DJIBOUA | 1 | N/A | 12 | -5.306305 | 5.850892 | Autostable | 70 | 38586 | 3G | NODEB | SPDRNC1 | 65 | 4001 | 0 | 0 | 59 | 1410x399x199 | MOBI | 46 | 17 | 2100 | N/A | N/A | 65° | 7,5° | CIE |  |  | FH | 42300 | 5.850892,-5.306305
2021 | Mai | Mtn | CI00858 | 3G_CI00858_DivoFH |  | CI00858 | DIVO | DIVO | DIVO | LOH-DJIBOUA | 1 | N/A | 12 | -5.306305 | 5.850892 | Autostable | 70 | 38587 | 3G | NODEB | SPDRNC1 | 180 | 4001 | 0 | 0 | 59 | 1410x399x199 | MOBI | 46 | 17 | 2100 | N/A | N/A | 65° | 7,5° | CIE |  |  | FH | 42300 | 5.850892,-5.306305
2021 | Mai | Mtn | CI00858 | 3G_CI00858_DivoFH |  | CI00858 | DIVO | DIVO | DIVO | LOH-DJIBOUA | 1 | N/A | 12 | -5.306305 | 5.850892 | Autostable | 70 | 38588 | 3G | NODEB | SPDRNC1 | 250 | 4001 | 0 | 0 | 59 | 1410x399x199 | MOBI | 46 | 17 | 2100 | N/A | N/A | 65° | 7,5° | CIE |  |  | FH | 42300 | 5.850892,-5.306305
2021 | Mai | Mtn | CI00880 | 3G_CI00880_TabouDouopo |  | CI00880 | DOUOPO | TABOU | TABOU | SAN-PEDRO | 1 | N/A | 12 | -7.32322222222222 | 4.45219444444444 | Autostable | 96 | 8807 | 3G | NODEB | SPDRNC1 | 20 | 4004 | 0 | 4 | 86 | 1410x399x199 | MOBI | 46 | 17 | 900 | N/A | N/A | 65° | 7,5° | CIE |  |  | FH | 42522 | 4.45219444444444,-7.32322222222222
2021 | Mai | Mtn | CI00880 | 3G_CI00880_TabouDouopo |  | CI00880 | DOUOPO | TABOU | TABOU | SAN-PEDRO | 1 | N/A | 12 | -7.32322222222222 | 4.45219444444444 | Autostable | 96 | 8808 | 3G | NODEB | SPDRNC1 | 120 | 4004 | 0 | 4 | 86 | 1410x399x199 | MOBI | 46 | 17 | 900 | N/A | N/A | 65° | 7,5° | CIE |  |  | FH | 42522 | 4.45219444444444,-7.32322222222222
2021 | Mai | Mtn | CI00880 | 3G_CI00880_TabouDouopo |  | CI00880 | DOUOPO | TABOU | TABOU | SAN-PEDRO | 1 | N/A | 12 | -7.32322222222222 | 4.45219444444444 | Autostable | 96 | 8809 | 3G | NODEB | SPDRNC1 | 220 | 4004 | 0 | 4 | 86 | 1410x399x199 | MOBI | 46 | 17 | 900 | N/A | N/A | 65° | 7,5° | CIE |  |  | FH | 42522 | 4.45219444444444,-7.32322222222222
2021 | Mai | Mtn | CI00880 | 3G_CI00880_TabouDouopo |  | CI00880 | DOUOPO | TABOU | TABOU | SAN-PEDRO | 1 | N/A | 12 | -7.32322222222222 | 4.45219444444444 | Autostable | 96 | 38800 | 3G | NODEB | SPDRNC1 | 20 | 4004 | 0 | 6 | 86 | 1410x399x199 | MOBI | 46 | 17 | 2100 | N/A | N/A | 65° | 7,5° | CIE |  |  | FH | 42522 | 4.45219444444444,-7.32322222222222
2021 | Mai | Mtn | CI00880 | 3G_CI00880_TabouDouopo |  | CI00880 | DOUOPO | TABOU | TABOU | SAN-PEDRO | 1 | N/A | 12 | -7.32322222222222 | 4.45219444444444 | Autostable | 96 | 38801 | 3G | NODEB | SPDRNC1 | 120 | 4004 | 0 | 6 | 86 | 1410x399x199 | MOBI | 46 | 17 | 2100 | N/A | N/A | 65° | 7,5° | CIE |  |  | FH | 42522 | 4.45219444444444,-7.32322222222222
2021 | Mai | Mtn | CI00880 | 3G_CI00880_TabouDouopo |  | CI00880 | DOUOPO | TABOU | TABOU | SAN-PEDRO | 1 | N/A | 12 | -7.32322222222222 | 4.45219444444444 | Autostable | 96 | 38802 | 3G | NODEB | SPDRNC1 | 220 | 4004 | 0 | 6 | 86 | 1410x399x199 | MOBI | 46 | 17 | 2100 | N/A | N/A | 65° | 7,5° | CIE |  |  | FH | 42522 | 4.45219444444444,-7.32322222222222
2021 | Mai | Mtn | CI00880 | 3G_CI00880_TabouDouopo |  | CI00880 | DOUOPO | TABOU | TABOU | SAN-PEDRO | 1 | N/A | 12 | -7.32322222222222 | 4.45219444444444 | Autostable | 96 | 38803 | 3G | NODEB | SPDRNC1 | 20 | 4004 | 0 | 6 | 86 | 1410x399x199 | MOBI | 46 | 17 | 2100 | N/A | N/A | 65° | 7,5° | CIE |  |  | FH | 42522 | 4.45219444444444,-7.32322222222222
2021 | Mai | Mtn | CI00880 | 3G_CI00880_TabouDouopo |  | CI00880 | DOUOPO | TABOU | TABOU | SAN-PEDRO | 1 | N/A | 12 | -7.32322222222222 | 4.45219444444444 | Autostable | 96 | 38804 | 3G | NODEB | SPDRNC1 | 120 | 4004 | 0 | 6 | 86 | 1410x399x199 | MOBI | 46 | 17 | 2100 | N/A | N/A | 65° | 7,5° | CIE |  |  | FH | 42522 | 4.45219444444444,-7.32322222222222
2021 | Mai | Mtn | CI00880 | 3G_CI00880_TabouDouopo |  | CI00880 | DOUOPO | TABOU | TABOU | SAN-PEDRO | 1 | N/A | 12 | -7.32322222222222 | 4.45219444444444 | Autostable | 96 | 38805 | 3G | NODEB | SPDRNC1 | 220 | 4004 | 0 | 6 | 86 | 1410x399x199 | MOBI | 46 | 17 | 2100 | N/A | N/A | 65° | 7,5° | CIE |  |  | FH | 42522 | 4.45219444444444,-7.32322222222222
2021 | Mai | Mtn | CI00880 | 3G_CI00880_TabouDouopo |  | CI00880 | DOUOPO | TABOU | TABOU | SAN-PEDRO | 1 | N/A | 12 | -7.32322222222222 | 4.45219444444444 | Autostable | 96 | 38806 | 3G | NODEB | SPDRNC1 | 20 | 4004 | 0 | 6 | 86 | 1410x399x199 | MOBI | 46 | 17 | 2100 | N/A | N/A | 65° | 7,5° | CIE |  |  | FH | 42522 | 4.45219444444444,-7.32322222222222
2021 | Mai | Mtn | CI00880 | 3G_CI00880_TabouDouopo |  | CI00880 | DOUOPO | TABOU | TABOU | SAN-PEDRO | 1 | N/A | 12 | -7.32322222222222 | 4.45219444444444 | Autostable | 96 | 38807 | 3G | NODEB | SPDRNC1 | 120 | 4004 | 0 | 6 | 86 | 1410x399x199 | MOBI | 46 | 17 | 2100 | N/A | N/A | 65° | 7,5° | CIE |  |  | FH | 42522 | 4.45219444444444,-7.32322222222222
2021 | Mai | Mtn | CI00880 | 3G_CI00880_TabouDouopo |  | CI00880 | DOUOPO | TABOU | TABOU | SAN-PEDRO | 1 | N/A | 12 | -7.32322222222222 | 4.45219444444444 | Autostable | 96 | 38808 | 3G | NODEB | SPDRNC1 | 220 | 4004 | 0 | 6 | 86 | 1410x399x199 | MOBI | 46 | 17 | 2100 | N/A | N/A | 65° | 7,5° | CIE |  |  | FH | 42522 | 4.45219444444444,-7.32322222222222
2021 | Mai | Mtn | CI00903 | 3G_CI00903_DivoBoudoukou |  | CI00903 | DIVO | DIVO | DIVO | LOH-DJIBOUA | 1 | N/A | 12 | -5.36102777777778 | 5.8435 | Autostable | 32.5 | 9037 | 3G | NODEB | SPDRNC1 | 0 | 4001 | 0 | 0 | 30.4 | 1410x399x199 | MOBI | 46 | 17 | 900 | N/A | N/A | 65° | 7,5° | CIE |  |  | FH | 42563 | 5.8435,-5.36102777777778
2021 | Mai | Mtn | CI00903 | 3G_CI00903_DivoBoudoukou |  | CI00903 | DIVO | DIVO | DIVO | LOH-DJIBOUA | 1 | N/A | 12 | -5.36102777777778 | 5.8435 | Autostable | 32.5 | 9038 | 3G | NODEB | SPDRNC1 | 100 | 4001 | 0 | 0 | 30.4 | 1410x399x199 | MOBI | 46 | 17 | 900 | N/A | N/A | 65° | 7,5° | CIE |  |  | FH | 42563 | 5.8435,-5.36102777777778
2021 | Mai | Mtn | CI00903 | 3G_CI00903_DivoBoudoukou |  | CI00903 | DIVO | DIVO | DIVO | LOH-DJIBOUA | 1 | N/A | 12 | -5.36102777777778 | 5.8435 | Autostable | 32.5 | 9039 | 3G | NODEB | SPDRNC1 | 215 | 4001 | 0 | 0 | 30.4 | 1410x399x199 | MOBI | 46 | 17 | 900 | N/A | N/A | 65° | 7,5° | CIE |  |  | FH | 42563 | 5.8435,-5.36102777777778
2021 | Mai | Mtn | CI00903 | 3G_CI00903_DivoBoudoukou |  | CI00903 | DIVO | DIVO | DIVO | LOH-DJIBOUA | 1 | N/A | 12 | -5.36102777777778 | 5.8435 | Autostable | 32.5 | 39030 | 3G | NODEB | SPDRNC1 | 0 | 4001 | 0 | 0 | 30.4 | 1410x399x199 | MOBI | 46 | 17 | 2100 | N/A | N/A | 65° | 7,5° | CIE |  |  | FH | 42563 | 5.8435,-5.36102777777778
2021 | Mai | Mtn | CI00903 | 3G_CI00903_DivoBoudoukou |  | CI00903 | DIVO | DIVO | DIVO | LOH-DJIBOUA | 1 | N/A | 12 | -5.36102777777778 | 5.8435 | Autostable | 32.5 | 39031 | 3G | NODEB | SPDRNC1 | 100 | 4001 | 0 | 0 | 30.4 | 1410x399x199 | MOBI | 46 | 17 | 2100 | N/A | N/A | 65° | 7,5° | CIE |  |  | FH | 42563 | 5.8435,-5.36102777777778
2021 | Mai | Mtn | CI00903 | 3G_CI00903_DivoBoudoukou |  | CI00903 | DIVO | DIVO | DIVO | LOH-DJIBOUA | 1 | N/A | 12 | -5.36102777777778 | 5.8435 | Autostable | 32.5 | 39032 | 3G | NODEB | SPDRNC1 | 215 | 4001 | 0 | 0 | 30.4 | 1410x399x199 | MOBI | 46 | 17 | 2100 | N/A | N/A | 65° | 7,5° | CIE |  |  | FH | 42563 | 5.8435,-5.36102777777778
2021 | Mai | Mtn | CI00903 | 3G_CI00903_DivoBoudoukou |  | CI00903 | DIVO | DIVO | DIVO | LOH-DJIBOUA | 1 | N/A | 12 | -5.36102777777778 | 5.8435 | Autostable | 32.5 | 39033 | 3G | NODEB | SPDRNC1 | 0 | 4001 | 0 | 0 | 30.4 | 1410x399x199 | MOBI | 46 | 17 | 2100 | N/A | N/A | 65° | 7,5° | CIE |  |  | FH | 42563 | 5.8435,-5.36102777777778
2021 | Mai | Mtn | CI00903 | 3G_CI00903_DivoBoudoukou |  | CI00903 | DIVO | DIVO | DIVO | LOH-DJIBOUA | 1 | N/A | 12 | -5.36102777777778 | 5.8435 | Autostable | 32.5 | 39034 | 3G | NODEB | SPDRNC1 | 100 | 4001 | 0 | 0 | 30.4 | 1410x399x199 | MOBI | 46 | 17 | 2100 | N/A | N/A | 65° | 7,5° | CIE |  |  | FH | 42563 | 5.8435,-5.36102777777778
2021 | Mai | Mtn | CI00903 | 3G_CI00903_DivoBoudoukou |  | CI00903 | DIVO | DIVO | DIVO | LOH-DJIBOUA | 1 | N/A | 12 | -5.36102777777778 | 5.8435 | Autostable | 32.5 | 39035 | 3G | NODEB | SPDRNC1 | 215 | 4001 | 0 | 0 | 30.4 | 1410x399x199 | MOBI | 46 | 17 | 2100 | N/A | N/A | 65° | 7,5° | CIE |  |  | FH | 42563 | 5.8435,-5.36102777777778
2021 | Mai | Mtn | CI00903 | 3G_CI00903_DivoBoudoukou |  | CI00903 | DIVO | DIVO | DIVO | LOH-DJIBOUA | 1 | N/A | 12 | -5.36102777777778 | 5.8435 | Autostable | 32.5 | 39036 | 3G | NODEB | SPDRNC1 | 0 | 4001 | 0 | 0 | 30.4 | 1410x399x199 | MOBI | 46 | 17 | 2100 | N/A | N/A | 65° | 7,5° | CIE |  |  | FH | 42563 | 5.8435,-5.36102777777778
2021 | Mai | Mtn | CI00903 | 3G_CI00903_DivoBoudoukou |  | CI00903 | DIVO | DIVO | DIVO | LOH-DJIBOUA | 1 | N/A | 12 | -5.36102777777778 | 5.8435 | Autostable | 32.5 | 39037 | 3G | NODEB | SPDRNC1 | 100 | 4001 | 0 | 0 | 30.4 | 1410x399x199 | MOBI | 46 | 17 | 2100 | N/A | N/A | 65° | 7,5° | CIE |  |  | FH | 42563 | 5.8435,-5.36102777777778
2021 | Mai | Mtn | CI00903 | 3G_CI00903_DivoBoudoukou |  | CI00903 | DIVO | DIVO | DIVO | LOH-DJIBOUA | 1 | N/A | 12 | -5.36102777777778 | 5.8435 | Autostable | 32.5 | 39038 | 3G | NODEB | SPDRNC1 | 215 | 4001 | 0 | 0 | 30.4 | 1410x399x199 | MOBI | 46 | 17 | 2100 | N/A | N/A | 65° | 7,5° | CIE |  |  | FH | 42563 | 5.8435,-5.36102777777778
2021 | Mai | Mtn | CI00904 | 3G_CI00904_GagnoaBario_U21 |  | CI00904 | GAGNOA | GAGNOA | GAGNOA | GOH | 1 | N/A | 12 | -5.96055555555556 | 6.14494444444444 | Autostable | 32 | 39040 | 3G | NODEB | SPDRNC1 | 20 | 4001 | 0 | 4 | 30 | 1410x399x199 | MOBI | 46 | 17 | 2100 | N/A | N/A | 65° | 7,5° | CIE |  |  | FH | 41828 | 6.14494444444444,-5.96055555555556
2021 | Mai | Mtn | CI00904 | 3G_CI00904_GagnoaBario_U21 |  | CI00904 | GAGNOA | GAGNOA | GAGNOA | GOH | 1 | N/A | 12 | -5.96055555555556 | 6.14494444444444 | Autostable | 32 | 39041 | 3G | NODEB | SPDRNC1 | 120 | 4001 | 0 | 4 | 30 | 1410x399x199 | MOBI | 46 | 17 | 2100 | N/A | N/A | 65° | 7,5° | CIE |  |  | FH | 41828 | 6.14494444444444,-5.96055555555556
2021 | Mai | Mtn | CI00904 | 3G_CI00904_GagnoaBario_U21 |  | CI00904 | GAGNOA | GAGNOA | GAGNOA | GOH | 1 | N/A | 12 | -5.96055555555556 | 6.14494444444444 | Autostable | 32 | 39042 | 3G | NODEB | SPDRNC1 | 260 | 4001 | 0 | 4 | 30 | 1410x399x199 | MOBI | 46 | 17 | 2100 | N/A | N/A | 65° | 7,5° | CIE |  |  | FH | 41828 | 6.14494444444444,-5.96055555555556
2021 | Mai | Mtn | CI00904 | 3G_CI00904_GagnoaBario_U21 |  | CI00904 | GAGNOA | GAGNOA | GAGNOA | GOH | 1 | N/A | 12 | -5.96055555555556 | 6.14494444444444 | Autostable | 32 | 39043 | 3G | NODEB | SPDRNC1 | 20 | 4001 | 0 | 4 | 30 | 1410x399x199 | MOBI | 46 | 17 | 2100 | N/A | N/A | 65° | 7,5° | CIE |  |  | FH | 41828 | 6.14494444444444,-5.96055555555556
2021 | Mai | Mtn | CI00904 | 3G_CI00904_GagnoaBario_U21 |  | CI00904 | GAGNOA | GAGNOA | GAGNOA | GOH | 1 | N/A | 12 | -5.96055555555556 | 6.14494444444444 | Autostable | 32 | 39044 | 3G | NODEB | SPDRNC1 | 120 | 4001 | 0 | 4 | 30 | 1410x399x199 | MOBI | 46 | 17 | 2100 | N/A | N/A | 65° | 7,5° | CIE |  |  | FH | 41828 | 6.14494444444444,-5.96055555555556
2021 | Mai | Mtn | CI00904 | 3G_CI00904_GagnoaBario_U21 |  | CI00904 | GAGNOA | GAGNOA | GAGNOA | GOH | 1 | N/A | 12 | -5.96055555555556 | 6.14494444444444 | Autostable | 32 | 39045 | 3G | NODEB | SPDRNC1 | 260 | 4001 | 0 | 4 | 30 | 1410x399x199 | MOBI | 46 | 17 | 2100 | N/A | N/A | 65° | 7,5° | CIE |  |  | FH | 41828 | 6.14494444444444,-5.96055555555556
2021 | Mai | Mtn | CI00904 | 3G_CI00904_GagnoaBario_U21 |  | CI00904 | GAGNOA | GAGNOA | GAGNOA | GOH | 1 | N/A | 12 | -5.96055555555556 | 6.14494444444444 | Autostable | 32 | 39046 | 3G | NODEB | SPDRNC1 | 20 | 4001 | 0 | 4 | 30 | 1410x399x199 | MOBI | 46 | 17 | 2100 | N/A | N/A | 65° | 7,5° | CIE |  |  | FH | 41828 | 6.14494444444444,-5.96055555555556
2021 | Mai | Mtn | CI00904 | 3G_CI00904_GagnoaBario_U21 |  | CI00904 | GAGNOA | GAGNOA | GAGNOA | GOH | 1 | N/A | 12 | -5.96055555555556 | 6.14494444444444 | Autostable | 32 | 39047 | 3G | NODEB | SPDRNC1 | 120 | 4001 | 0 | 4 | 30 | 1410x399x199 | MOBI | 46 | 17 | 2100 | N/A | N/A | 65° | 7,5° | CIE |  |  | FH | 41828 | 6.14494444444444,-5.96055555555556
2021 | Mai | Mtn | CI00904 | 3G_CI00904_GagnoaBario_U21 |  | CI00904 | GAGNOA | GAGNOA | GAGNOA | GOH | 1 | N/A | 12 | -5.96055555555556 | 6.14494444444444 | Autostable | 32 | 39048 | 3G | NODEB | SPDRNC1 | 260 | 4001 | 0 | 4 | 30 | 1410x399x199 | MOBI | 46 | 17 | 2100 | N/A | N/A | 65° | 7,5° | CIE |  |  | FH | 41828 | 6.14494444444444,-5.96055555555556
2021 | Mai | Mtn | CI00930 | 3G_CI00930_Gagnoadaresalam2_U21 |  | CI00930 | GAGNOA | GAGNOA | GAGNOA | GOH | 1 | N/A | 12 | -5.95808333333333 | 6.12980555555556 | Autostable | 32 | 39300 | 3G | NODEB | SPDRNC1 | 0 | 4001 | 0 | 4 | 30 | 1410x399x199 | MOBI | 46 | 17 | 2100 | N/A | N/A | 65° | 7,5° | CIE |  |  | FH | 42515 | 6.12980555555556,-5.95808333333333
2021 | Mai | Mtn | CI00930 | 3G_CI00930_Gagnoadaresalam2_U21 |  | CI00930 | GAGNOA | GAGNOA | GAGNOA | GOH | 1 | N/A | 12 | -5.95808333333333 | 6.12980555555556 | Autostable | 32 | 39301 | 3G | NODEB | SPDRNC1 | 120 | 4001 | 0 | 4 | 30 | 1410x399x199 | MOBI | 46 | 17 | 2100 | N/A | N/A | 65° | 7,5° | CIE |  |  | FH | 42515 | 6.12980555555556,-5.95808333333333
2021 | Mai | Mtn | CI00930 | 3G_CI00930_Gagnoadaresalam2_U21 |  | CI00930 | GAGNOA | GAGNOA | GAGNOA | GOH | 1 | N/A | 12 | -5.95808333333333 | 6.12980555555556 | Autostable | 32 | 39302 | 3G | NODEB | SPDRNC1 | 240 | 4001 | 0 | 4 | 0 | 1410x399x199 | MOBI | 44.2 | 17 | 2100 | N/A | N/A | 65° | 7,5° | CIE |  |  | FH | 42515 | 6.12980555555556,-5.95808333333333
2021 | Mai | Mtn | CI00930 | 3G_CI00930_Gagnoadaresalam2_U21 |  | CI00930 | GAGNOA | GAGNOA | GAGNOA | GOH | 1 | N/A | 12 | -5.95808333333333 | 6.12980555555556 | Autostable | 32 | 39303 | 3G | NODEB | SPDRNC1 | 0 | 4001 | 0 | 4 | 30 | 1410x399x199 | MOBI | 46 | 17 | 2100 | N/A | N/A | 65° | 7,5° | CIE |  |  | FH | 42515 | 6.12980555555556,-5.95808333333333
2021 | Mai | Mtn | CI00930 | 3G_CI00930_Gagnoadaresalam2_U21 |  | CI00930 | GAGNOA | GAGNOA | GAGNOA | GOH | 1 | N/A | 12 | -5.95808333333333 | 6.12980555555556 | Autostable | 32 | 39304 | 3G | NODEB | SPDRNC1 | 120 | 4001 | 0 | 4 | 30 | 1410x399x199 | MOBI | 46 | 17 | 2100 | N/A | N/A | 65° | 7,5° | CIE |  |  | FH | 42515 | 6.12980555555556,-5.95808333333333
2021 | Mai | Mtn | CI00930 | 3G_CI00930_Gagnoadaresalam2_U21 |  | CI00930 | GAGNOA | GAGNOA | GAGNOA | GOH | 1 | N/A | 12 | -5.95808333333333 | 6.12980555555556 | Autostable | 32 | 39305 | 3G | NODEB | SPDRNC1 | 240 | 4001 | 0 | 4 | 0 | 1410x399x199 | MOBI | 44.2 | 17 | 2100 | N/A | N/A | 65° | 7,5° | CIE |  |  | FH | 42515 | 6.12980555555556,-5.95808333333333
2021 | Mai | Mtn | CI00930 | 3G_CI00930_Gagnoadaresalam2_U21 |  | CI00930 | GAGNOA | GAGNOA | GAGNOA | GOH | 1 | N/A | 12 | -5.95808333333333 | 6.12980555555556 | Autostable | 32 | 39306 | 3G | NODEB | SPDRNC1 | 0 | 4001 | 0 | 4 | 30 | 1410x399x199 | MOBI | 46 | 17 | 2100 | N/A | N/A | 65° | 7,5° | CIE |  |  | FH | 42515 | 6.12980555555556,-5.95808333333333
2021 | Mai | Mtn | CI00930 | 3G_CI00930_Gagnoadaresalam2_U21 |  | CI00930 | GAGNOA | GAGNOA | GAGNOA | GOH | 1 | N/A | 12 | -5.95808333333333 | 6.12980555555556 | Autostable | 32 | 39307 | 3G | NODEB | SPDRNC1 | 120 | 4001 | 0 | 4 | 30 | 1410x399x199 | MOBI | 46 | 17 | 2100 | N/A | N/A | 65° | 7,5° | CIE |  |  | FH | 42515 | 6.12980555555556,-5.95808333333333
2021 | Mai | Mtn | CI00930 | 3G_CI00930_Gagnoadaresalam2_U21 |  | CI00930 | GAGNOA | GAGNOA | GAGNOA | GOH | 1 | N/A | 12 | -5.95808333333333 | 6.12980555555556 | Autostable | 32 | 39308 | 3G | NODEB | SPDRNC1 | 240 | 4001 | 0 | 4 | 30 | 1410x399x199 | MOBI | 44.2 | 17 | 2100 | N/A | N/A | 65° | 7,5° | CIE |  |  | FH | 42515 | 6.12980555555556,-5.95808333333333
2021 | Mai | Mtn | CI00947 | 3G_CI00947_GagnoaExt2_U21 |  | CI00947 | GAGNOA | GAGNOA | GAGNOA | GOH | 1 | N/A | 12 | -5.97607222222222 | 6.13021388888889 | Autostable | 36.56 | 39470 | 3G | NODEB | SPDRNC1 | 0 | 4001 | 0 | 7 | 30 | 1410x399x199 | MOBI | 46 | 17 | 2100 | N/A | N/A | 65° | 7,5° | CIE |  |  | FH | 42169 | 6.13021388888889,-5.97607222222222
2021 | Mai | Mtn | CI00947 | 3G_CI00947_GagnoaExt2_U21 |  | CI00947 | GAGNOA | GAGNOA | GAGNOA | GOH | 1 | N/A | 12 | -5.97607222222222 | 6.13021388888889 | Autostable | 36.56 | 39471 | 3G | NODEB | SPDRNC1 | 120 | 4001 | 0 | 7 | 30 | 1410x399x199 | MOBI | 46 | 17 | 2100 | N/A | N/A | 65° | 7,5° | CIE |  |  | FH | 42169 | 6.13021388888889,-5.97607222222222
2021 | Mai | Mtn | CI00947 | 3G_CI00947_GagnoaExt2_U21 |  | CI00947 | GAGNOA | GAGNOA | GAGNOA | GOH | 1 | N/A | 12 | -5.97607222222222 | 6.13021388888889 | Autostable | 36.56 | 39472 | 3G | NODEB | SPDRNC1 | 320 | 4001 | 0 | 7 | 30 | 1410x399x199 | MOBI | 46 | 17 | 2100 | N/A | N/A | 65° | 7,5° | CIE |  |  | FH | 42169 | 6.13021388888889,-5.97607222222222
2021 | Mai | Mtn | CI00947 | 3G_CI00947_GagnoaExt2_U21 |  | CI00947 | GAGNOA | GAGNOA | GAGNOA | GOH | 1 | N/A | 12 | -5.97607222222222 | 6.13021388888889 | Autostable | 36.56 | 39473 | 3G | NODEB | SPDRNC1 | 0 | 4001 | 0 | 7 | 30 | 1410x399x199 | MOBI | 46 | 17 | 2100 | N/A | N/A | 65° | 7,5° | CIE |  |  | FH | 42169 | 6.13021388888889,-5.97607222222222
2021 | Mai | Mtn | CI00947 | 3G_CI00947_GagnoaExt2_U21 |  | CI00947 | GAGNOA | GAGNOA | GAGNOA | GOH | 1 | N/A | 12 | -5.97607222222222 | 6.13021388888889 | Autostable | 36.56 | 39474 | 3G | NODEB | SPDRNC1 | 120 | 4001 | 0 | 7 | 30 | 1410x399x199 | MOBI | 46 | 17 | 2100 | N/A | N/A | 65° | 7,5° | CIE |  |  | FH | 42169 | 6.13021388888889,-5.97607222222222
2021 | Mai | Mtn | CI00947 | 3G_CI00947_GagnoaExt2_U21 |  | CI00947 | GAGNOA | GAGNOA | GAGNOA | GOH | 1 | N/A | 12 | -5.97607222222222 | 6.13021388888889 | Autostable | 36.56 | 39475 | 3G | NODEB | SPDRNC1 | 320 | 4001 | 0 | 7 | 30 | 1410x399x199 | MOBI | 46 | 17 | 2100 | N/A | N/A | 65° | 7,5° | CIE |  |  | FH | 42169 | 6.13021388888889,-5.97607222222222
2021 | Mai | Mtn | CI00947 | 3G_CI00947_GagnoaExt2_U21 |  | CI00947 | GAGNOA | GAGNOA | GAGNOA | GOH | 1 | N/A | 12 | -5.97607222222222 | 6.13021388888889 | Autostable | 36.56 | 39476 | 3G | NODEB | SPDRNC1 | 0 | 4001 | 0 | 7 | 30 | 1410x399x199 | MOBI | 46 | 17 | 2100 | N/A | N/A | 65° | 7,5° | CIE |  |  | FH | 42169 | 6.13021388888889,-5.97607222222222
2021 | Mai | Mtn | CI00947 | 3G_CI00947_GagnoaExt2_U21 |  | CI00947 | GAGNOA | GAGNOA | GAGNOA | GOH | 1 | N/A | 12 | -5.97607222222222 | 6.13021388888889 | Autostable | 36.56 | 39477 | 3G | NODEB | SPDRNC1 | 120 | 4001 | 0 | 7 | 30 | 1410x399x199 | MOBI | 46 | 17 | 2100 | N/A | N/A | 65° | 7,5° | CIE |  |  | FH | 42169 | 6.13021388888889,-5.97607222222222
2021 | Mai | Mtn | CI00947 | 3G_CI00947_GagnoaExt2_U21 |  | CI00947 | GAGNOA | GAGNOA | GAGNOA | GOH | 1 | N/A | 12 | -5.97607222222222 | 6.13021388888889 | Autostable | 36.56 | 39478 | 3G | NODEB | SPDRNC1 | 320 | 4001 | 0 | 7 | 30 | 1410x399x199 | MOBI | 46 | 17 | 2100 | N/A | N/A | 65° | 7,5° | CIE |  |  | FH | 42169 | 6.13021388888889,-5.97607222222222
2021 | Mai | Mtn | CI00949 | 3G_CI00949_Youwasso |  | CI00949 | YOUWASSO | SAN-PEDRO | SAN-PEDRO | SAN-PEDRO | 1 | N/A | 12 | -6.96655555555556 | 4.70297222222222 | Autostable | 54.4 | 9497 | 3G | NODEB | SPDRNC1 | 100 | 4004 | 0 | 3 | 48 | 1410x399x199 | MOBI | 46 | 17 | 900 | N/A | N/A | 65° | 7,5° | CIE |  |  | FH | 42580 | 4.70297222222222,-6.96655555555556
2021 | Mai | Mtn | CI00949 | 3G_CI00949_Youwasso |  | CI00949 | YOUWASSO | SAN-PEDRO | SAN-PEDRO | SAN-PEDRO | 1 | N/A | 12 | -6.96655555555556 | 4.70297222222222 | Autostable | 54.4 | 9498 | 3G | NODEB | SPDRNC1 | 200 | 4004 | 0 | 3 | 48 | 1410x399x199 | MOBI | 46 | 17 | 900 | N/A | N/A | 65° | 7,5° | CIE |  |  | FH | 42580 | 4.70297222222222,-6.96655555555556
2021 | Mai | Mtn | CI00949 | 3G_CI00949_Youwasso |  | CI00949 | YOUWASSO | SAN-PEDRO | SAN-PEDRO | SAN-PEDRO | 1 | N/A | 12 | -6.96655555555556 | 4.70297222222222 | Autostable | 54.4 | 9499 | 3G | NODEB | SPDRNC1 | 340 | 4004 | 0 | 0 | 48 | 1410x399x199 | MOBI | 46 | 17 | 900 | N/A | N/A | 65° | 7,5° | CIE |  |  | FH | 42580 | 4.70297222222222,-6.96655555555556
2021 | Mai | Mtn | CI00949 | 3G_CI00949_Youwasso |  | CI00949 | YOUWASSO | SAN-PEDRO | SAN-PEDRO | SAN-PEDRO | 1 | N/A | 12 | -6.96655555555556 | 4.70297222222222 | Autostable | 54.4 | 39490 | 3G | NODEB | SPDRNC1 | 100 | 4004 | 0 | 3 | 0 | 1410x399x199 | MOBI | 46 | 17 | 2100 | N/A | N/A | 65° | 7,5° | CIE |  |  | FH | 42580 | 4.70297222222222,-6.96655555555556
2021 | Mai | Mtn | CI00949 | 3G_CI00949_Youwasso |  | CI00949 | YOUWASSO | SAN-PEDRO | SAN-PEDRO | SAN-PEDRO | 1 | N/A | 12 | -6.96655555555556 | 4.70297222222222 | Autostable | 54.4 | 39491 | 3G | NODEB | SPDRNC1 | 200 | 4004 | 0 | 3 | 0 | 1410x399x199 | MOBI | 46 | 17 | 2100 | N/A | N/A | 65° | 7,5° | CIE |  |  | FH | 42580 | 4.70297222222222,-6.96655555555556
2021 | Mai | Mtn | CI00949 | 3G_CI00949_Youwasso |  | CI00949 | YOUWASSO | SAN-PEDRO | SAN-PEDRO | SAN-PEDRO | 1 | N/A | 12 | -6.96655555555556 | 4.70297222222222 | Autostable | 54.4 | 39492 | 3G | NODEB | SPDRNC1 | 340 | 4004 | 0 | 3 | 0 | 1410x399x199 | MOBI | 44.2 | 17 | 2100 | N/A | N/A | 65° | 7,5° | CIE |  |  | FH | 42580 | 4.70297222222222,-6.96655555555556
2021 | Mai | Mtn | CI00949 | 3G_CI00949_Youwasso |  | CI00949 | YOUWASSO | SAN-PEDRO | SAN-PEDRO | SAN-PEDRO | 1 | N/A | 12 | -6.96655555555556 | 4.70297222222222 | Autostable | 54.4 | 39493 | 3G | NODEB | SPDRNC1 | 100 | 4004 | 0 | 3 | 0 | 1410x399x199 | MOBI | 46 | 17 | 2100 | N/A | N/A | 65° | 7,5° | CIE |  |  | FH | 42580 | 4.70297222222222,-6.96655555555556
2021 | Mai | Mtn | CI00949 | 3G_CI00949_Youwasso |  | CI00949 | YOUWASSO | SAN-PEDRO | SAN-PEDRO | SAN-PEDRO | 1 | N/A | 12 | -6.96655555555556 | 4.70297222222222 | Autostable | 54.4 | 39494 | 3G | NODEB | SPDRNC1 | 200 | 4004 | 0 | 3 | 0 | 1410x399x199 | MOBI | 46 | 17 | 2100 | N/A | N/A | 65° | 7,5° | CIE |  |  | FH | 42580 | 4.70297222222222,-6.96655555555556
2021 | Mai | Mtn | CI00949 | 3G_CI00949_Youwasso |  | CI00949 | YOUWASSO | SAN-PEDRO | SAN-PEDRO | SAN-PEDRO | 1 | N/A | 12 | -6.96655555555556 | 4.70297222222222 | Autostable | 54.4 | 39495 | 3G | NODEB | SPDRNC1 | 340 | 4004 | 0 | 3 | 0 | 1410x399x199 | MOBI | 44.2 | 17 | 2100 | N/A | N/A | 65° | 7,5° | CIE |  |  | FH | 42580 | 4.70297222222222,-6.96655555555556
2021 | Mai | Mtn | CI00949 | 3G_CI00949_Youwasso |  | CI00949 | YOUWASSO | SAN-PEDRO | SAN-PEDRO | SAN-PEDRO | 1 | N/A | 12 | -6.96655555555556 | 4.70297222222222 | Autostable | 54.4 | 39496 | 3G | NODEB | SPDRNC1 | 100 | 4004 | 0 | 3 | 0 | 1410x399x199 | MOBI | 46 | 17 | 2100 | N/A | N/A | 65° | 7,5° | CIE |  |  | FH | 42580 | 4.70297222222222,-6.96655555555556
2021 | Mai | Mtn | CI00949 | 3G_CI00949_Youwasso |  | CI00949 | YOUWASSO | SAN-PEDRO | SAN-PEDRO | SAN-PEDRO | 1 | N/A | 12 | -6.96655555555556 | 4.70297222222222 | Autostable | 54.4 | 39497 | 3G | NODEB | SPDRNC1 | 200 | 4004 | 0 | 3 | 0 | 1410x399x199 | MOBI | 46 | 17 | 2100 | N/A | N/A | 65° | 7,5° | CIE |  |  | FH | 42580 | 4.70297222222222,-6.96655555555556
2021 | Mai | Mtn | CI00949 | 3G_CI00949_Youwasso |  | CI00949 | YOUWASSO | SAN-PEDRO | SAN-PEDRO | SAN-PEDRO | 1 | N/A | 12 | -6.96655555555556 | 4.70297222222222 | Autostable | 54.4 | 39498 | 3G | NODEB | SPDRNC1 | 340 | 4004 | 0 | 3 | 0 | 1410x399x199 | MOBI | 44.2 | 17 | 2100 | N/A | N/A | 65° | 7,5° | CIE |  |  | FH | 42580 | 4.70297222222222,-6.96655555555556
2021 | Mai | Mtn | CI00959 | 3G_CI00959_SoubreBaleyo |  | CI00959 | GBALEYO | SOUBRE | SOUBRE | NAWA | 1 | N/A | 3 | -6.54719444444444 | 5.76372222222222 | Autostable | 35.5 | 9597 | 3G | NODEB | SPDRNC1 | 0 | 4003 | 0 | 0 | 31.2 | 1410x399x199 | MOBI | 43 | 17 | 900 | N/A | N/A | 65° | 7,5° | CIE |  |  | FH | 43817 | 5.76372222222222,-6.54719444444444
2021 | Mai | Mtn | CI00959 | 3G_CI00959_SoubreBaleyo |  | CI00959 | GBALEYO | SOUBRE | SOUBRE | NAWA | 1 | N/A | 3 | -6.54719444444444 | 5.76372222222222 | Autostable | 35.5 | 9598 | 3G | NODEB | SPDRNC1 | 120 | 4003 | 0 | 0 | 31.2 | 1410x399x199 | MOBI | 46 | 17 | 900 | N/A | N/A | 65° | 7,5° | CIE |  |  | FH | 43817 | 5.76372222222222,-6.54719444444444
2021 | Mai | Mtn | CI00959 | 3G_CI00959_SoubreBaleyo |  | CI00959 | GBALEYO | SOUBRE | SOUBRE | NAWA | 1 | N/A | 3 | -6.54719444444444 | 5.76372222222222 | Autostable | 35.5 | 9599 | 3G | NODEB | SPDRNC1 | 220 | 4003 | 0 | 0 | 31.2 | 1410x399x199 | MOBI | 43 | 17 | 900 | N/A | N/A | 65° | 7,5° | CIE |  |  | FH | 43817 | 5.76372222222222,-6.54719444444444
2021 | Mai | Mtn | CI01005 | 3G_CI01005_Klotou |  | CI01005 | KLOTOU | SAN-PEDRO | SAN-PEDRO | SAN-PEDRO | 1 | N/A | 3 | -7.1865 | 4.55338888888889 | Autostable | 72 | 10057 | 3G | NODEB | SPDRNC1 | 120 | 4004 | 0 | 3 | 62.5 | 1410x399x199 | MOBI | 46 | 17 | 900 | N/A | N/A | 65° | 7,5° | CIE |  |  | FH | 43849 | 4.55338888888889,-7.1865
2021 | Mai | Mtn | CI01005 | 3G_CI01005_Klotou |  | CI01005 | KLOTOU | SAN-PEDRO | SAN-PEDRO | SAN-PEDRO | 1 | N/A | 3 | -7.1865 | 4.55338888888889 | Autostable | 72 | 10058 | 3G | NODEB | SPDRNC1 | 250 | 4004 | 0 | 0 | 62.5 | 1410x399x199 | MOBI | 46 | 17 | 900 | N/A | N/A | 65° | 7,5° | CIE |  |  | FH | 43849 | 4.55338888888889,-7.1865
2021 | Mai | Mtn | CI01005 | 3G_CI01005_Klotou |  | CI01005 | KLOTOU | SAN-PEDRO | SAN-PEDRO | SAN-PEDRO | 1 | N/A | 3 | -7.1865 | 4.55338888888889 | Autostable | 72 | 10059 | 3G | NODEB | SPDRNC1 | 340 | 4004 | 0 | 3 | 62.5 | 1410x399x199 | MOBI | 46 | 17 | 900 | N/A | N/A | 65° | 7,5° | CIE |  |  | FH | 43849 | 4.55338888888889,-7.1865
2021 | Mai | Mtn | CI01007 | 3G_CI01007_SOFECI |  | CI01007 | MOUSSAYO | SOUBRE | SOUBRE | NAWA | 1 | N/A | 12 | -6.43755555555556 | 5.99652777777778 | Haubané | 54 | 10077 | 3G | NODEB | SPDRNC1 | 0 | 4003 | 0 | 2 | 51 | 1410x399x199 | MOBI | 44.8 | 17 | 900 | N/A | N/A | 65° | 7,5° | CIE |  |  | FH | 42569 | 5.99652777777778,-6.43755555555556
2021 | Mai | Mtn | CI01007 | 3G_CI01007_SOFECI |  | CI01007 | MOUSSAYO | SOUBRE | SOUBRE | NAWA | 1 | N/A | 12 | -6.43755555555556 | 5.99652777777778 | Haubané | 54 | 10078 | 3G | NODEB | SPDRNC1 | 120 | 4003 | 0 | 2 | 51 | 1410x399x199 | MOBI | 46 | 17 | 900 | N/A | N/A | 65° | 7,5° | CIE |  |  | FH | 42569 | 5.99652777777778,-6.43755555555556
2021 | Mai | Mtn | CI01007 | 3G_CI01007_SOFECI |  | CI01007 | MOUSSAYO | SOUBRE | SOUBRE | NAWA | 1 | N/A | 12 | -6.43755555555556 | 5.99652777777778 | Haubané | 54 | 10079 | 3G | NODEB | SPDRNC1 | 240 | 4003 | 0 | 2 | 51 | 1410x399x199 | MOBI | 44.8 | 17 | 900 | N/A | N/A | 65° | 7,5° | CIE |  |  | FH | 42569 | 5.99652777777778,-6.43755555555556
2021 | Mai | Mtn | CI01007 | 3G_CI01007_SOFECI |  | CI01007 | MOUSSAYO | SOUBRE | SOUBRE | NAWA | 1 | N/A | 12 | -6.43755555555556 | 5.99652777777778 | Haubané | 54 | 40070 | 3G | NODEB | SPDRNC1 | 0 | 4003 | 0 | 0 | 51 | 1410x399x199 | MOBI | 46 | 17 | 2100 | N/A | N/A | 65° | 7,5° | CIE |  |  | FH | 42569 | 5.99652777777778,-6.43755555555556
2021 | Mai | Mtn | CI01007 | 3G_CI01007_SOFECI |  | CI01007 | MOUSSAYO | SOUBRE | SOUBRE | NAWA | 1 | N/A | 12 | -6.43755555555556 | 5.99652777777778 | Haubané | 54 | 40071 | 3G | NODEB | SPDRNC1 | 120 | 4003 | 0 | 3 | 51 | 1410x399x199 | MOBI | 46 | 17 | 2100 | N/A | N/A | 65° | 7,5° | CIE |  |  | FH | 42569 | 5.99652777777778,-6.43755555555556
2021 | Mai | Mtn | CI01007 | 3G_CI01007_SOFECI |  | CI01007 | MOUSSAYO | SOUBRE | SOUBRE | NAWA | 1 | N/A | 12 | -6.43755555555556 | 5.99652777777778 | Haubané | 54 | 40072 | 3G | NODEB | SPDRNC1 | 240 | 4003 | 0 | 3 | 51 | 1410x399x199 | MOBI | 46 | 17 | 2100 | N/A | N/A | 65° | 7,5° | CIE |  |  | FH | 42569 | 5.99652777777778,-6.43755555555556
2021 | Mai | Mtn | CI01007 | 3G_CI01007_SOFECI |  | CI01007 | MOUSSAYO | SOUBRE | SOUBRE | NAWA | 1 | N/A | 12 | -6.43755555555556 | 5.99652777777778 | Haubané | 54 | 40073 | 3G | NODEB | SPDRNC1 | 0 | 4003 | 0 | 0 | 51 | 1410x399x199 | MOBI | 46 | 17 | 2100 | N/A | N/A | 65° | 7,5° | CIE |  |  | FH | 42569 | 5.99652777777778,-6.43755555555556
2021 | Mai | Mtn | CI01007 | 3G_CI01007_SOFECI |  | CI01007 | MOUSSAYO | SOUBRE | SOUBRE | NAWA | 1 | N/A | 12 | -6.43755555555556 | 5.99652777777778 | Haubané | 54 | 40074 | 3G | NODEB | SPDRNC1 | 120 | 4003 | 0 | 3 | 51 | 1410x399x199 | MOBI | 46 | 17 | 2100 | N/A | N/A | 65° | 7,5° | CIE |  |  | FH | 42569 | 5.99652777777778,-6.43755555555556
2021 | Mai | Mtn | CI01007 | 3G_CI01007_SOFECI |  | CI01007 | MOUSSAYO | SOUBRE | SOUBRE | NAWA | 1 | N/A | 12 | -6.43755555555556 | 5.99652777777778 | Haubané | 54 | 40075 | 3G | NODEB | SPDRNC1 | 240 | 4003 | 0 | 3 | 51 | 1410x399x199 | MOBI | 46 | 17 | 2100 | N/A | N/A | 65° | 7,5° | CIE |  |  | FH | 42569 | 5.99652777777778,-6.43755555555556
2021 | Mai | Mtn | CI01007 | 3G_CI01007_SOFECI |  | CI01007 | MOUSSAYO | SOUBRE | SOUBRE | NAWA | 1 | N/A | 12 | -6.43755555555556 | 5.99652777777778 | Haubané | 54 | 40076 | 3G | NODEB | SPDRNC1 | 0 | 4003 | 0 | 0 | 51 | 1410x399x199 | MOBI | 46 | 17 | 2100 | N/A | N/A | 65° | 7,5° | CIE |  |  | FH | 42569 | 5.99652777777778,-6.43755555555556
2021 | Mai | Mtn | CI01007 | 3G_CI01007_SOFECI |  | CI01007 | MOUSSAYO | SOUBRE | SOUBRE | NAWA | 1 | N/A | 12 | -6.43755555555556 | 5.99652777777778 | Haubané | 54 | 40077 | 3G | NODEB | SPDRNC1 | 120 | 4003 | 0 | 3 | 51 | 1410x399x199 | MOBI | 46 | 17 | 2100 | N/A | N/A | 65° | 7,5° | CIE |  |  | FH | 42569 | 5.99652777777778,-6.43755555555556
2021 | Mai | Mtn | CI01007 | 3G_CI01007_SOFECI |  | CI01007 | MOUSSAYO | SOUBRE | SOUBRE | NAWA | 1 | N/A | 12 | -6.43755555555556 | 5.99652777777778 | Haubané | 54 | 40078 | 3G | NODEB | SPDRNC1 | 240 | 4003 | 0 | 3 | 51 | 1410x399x199 | MOBI | 46 | 17 | 2100 | N/A | N/A | 65° | 7,5° | CIE |  |  | FH | 42569 | 5.99652777777778,-6.43755555555556
2021 | Mai | Mtn | CI01029 | 3G_CI01029_Djoukouyo |  | CI01029 | DJOUKOUYO | GAGNOA | GAGNOA | GOH | 1 | N/A | 12 | -5.96077777777778 | 5.82761111111111 | Autostable | 56 | 10297 | 3G | NODEB | SPDRNC1 | 80 | 4001 | 0 | 2 | 53 | 1410x399x199 | MOBI | 44.8 | 17 | 900 | N/A | N/A | 65° | 7,5° | CIE |  |  | FH | 42674 | 5.82761111111111,-5.96077777777778
2021 | Mai | Mtn | CI01029 | 3G_CI01029_Djoukouyo |  | CI01029 | DJOUKOUYO | GAGNOA | GAGNOA | GOH | 1 | N/A | 12 | -5.96077777777778 | 5.82761111111111 | Autostable | 56 | 10298 | 3G | NODEB | SPDRNC1 | 250 | 4001 | 0 | 2 | 53 | 1410x399x199 | MOBI | 46 | 17 | 900 | N/A | N/A | 65° | 7,5° | CIE |  |  | FH | 42674 | 5.82761111111111,-5.96077777777778
2021 | Mai | Mtn | CI01029 | 3G_CI01029_Djoukouyo |  | CI01029 | DJOUKOUYO | GAGNOA | GAGNOA | GOH | 1 | N/A | 12 | -5.96077777777778 | 5.82761111111111 | Autostable | 56 | 10299 | 3G | NODEB | SPDRNC1 | 330 | 4001 | 0 | 2 | 53 | 1410x399x199 | MOBI | 46 | 17 | 900 | N/A | N/A | 65° | 7,5° | CIE |  |  | FH | 42674 | 5.82761111111111,-5.96077777777778
2021 | Mai | Mtn | CI01029 | 3G_CI01029_Djoukouyo |  | CI01029 | DJOUKOUYO | GAGNOA | GAGNOA | GOH | 1 | N/A | 12 | -5.96077777777778 | 5.82761111111111 | Autostable | 56 | 40290 | 3G | NODEB | SPDRNC1 | 80 | 4001 | 0 | 2 | 53 | 1410x399x199 | MOBI | 46 | 17 | 2100 | N/A | N/A | 65° | 7,5° | CIE |  |  | FH | 42674 | 5.82761111111111,-5.96077777777778
2021 | Mai | Mtn | CI01029 | 3G_CI01029_Djoukouyo |  | CI01029 | DJOUKOUYO | GAGNOA | GAGNOA | GOH | 1 | N/A | 12 | -5.96077777777778 | 5.82761111111111 | Autostable | 56 | 40291 | 3G | NODEB | SPDRNC1 | 250 | 4001 | 0 | 2 | 53 | 1410x399x199 | MOBI | 46 | 17 | 2100 | N/A | N/A | 65° | 7,5° | CIE |  |  | FH | 42674 | 5.82761111111111,-5.96077777777778
2021 | Mai | Mtn | CI01029 | 3G_CI01029_Djoukouyo |  | CI01029 | DJOUKOUYO | GAGNOA | GAGNOA | GOH | 1 | N/A | 12 | -5.96077777777778 | 5.82761111111111 | Autostable | 56 | 40292 | 3G | NODEB | SPDRNC1 | 330 | 4001 | 0 | 2 | 53 | 1410x399x199 | MOBI | 46 | 17 | 2100 | N/A | N/A | 65° | 7,5° | CIE |  |  | FH | 42674 | 5.82761111111111,-5.96077777777778
2021 | Mai | Mtn | CI01029 | 3G_CI01029_Djoukouyo |  | CI01029 | DJOUKOUYO | GAGNOA | GAGNOA | GOH | 1 | N/A | 12 | -5.96077777777778 | 5.82761111111111 | Autostable | 56 | 40293 | 3G | NODEB | SPDRNC1 | 80 | 4001 | 0 | 2 | 53 | 1410x399x199 | MOBI | 46 | 17 | 2100 | N/A | N/A | 65° | 7,5° | CIE |  |  | FH | 42674 | 5.82761111111111,-5.96077777777778
2021 | Mai | Mtn | CI01029 | 3G_CI01029_Djoukouyo |  | CI01029 | DJOUKOUYO | GAGNOA | GAGNOA | GOH | 1 | N/A | 12 | -5.96077777777778 | 5.82761111111111 | Autostable | 56 | 40294 | 3G | NODEB | SPDRNC1 | 250 | 4001 | 0 | 2 | 53 | 1410x399x199 | MOBI | 46 | 17 | 2100 | N/A | N/A | 65° | 7,5° | CIE |  |  | FH | 42674 | 5.82761111111111,-5.96077777777778
2021 | Mai | Mtn | CI01029 | 3G_CI01029_Djoukouyo |  | CI01029 | DJOUKOUYO | GAGNOA | GAGNOA | GOH | 1 | N/A | 12 | -5.96077777777778 | 5.82761111111111 | Autostable | 56 | 40295 | 3G | NODEB | SPDRNC1 | 330 | 4001 | 0 | 2 | 53 | 1410x399x199 | MOBI | 46 | 17 | 2100 | N/A | N/A | 65° | 7,5° | CIE |  |  | FH | 42674 | 5.82761111111111,-5.96077777777778
2021 | Mai | Mtn | CI01029 | 3G_CI01029_Djoukouyo |  | CI01029 | DJOUKOUYO | GAGNOA | GAGNOA | GOH | 1 | N/A | 12 | -5.96077777777778 | 5.82761111111111 | Autostable | 56 | 40296 | 3G | NODEB | SPDRNC1 | 80 | 4001 | 0 | 2 | 53 | 1410x399x199 | MOBI | 46 | 17 | 2100 | N/A | N/A | 65° | 7,5° | CIE |  |  | FH | 42674 | 5.82761111111111,-5.96077777777778
2021 | Mai | Mtn | CI01029 | 3G_CI01029_Djoukouyo |  | CI01029 | DJOUKOUYO | GAGNOA | GAGNOA | GOH | 1 | N/A | 12 | -5.96077777777778 | 5.82761111111111 | Autostable | 56 | 40297 | 3G | NODEB | SPDRNC1 | 250 | 4001 | 0 | 2 | 53 | 1410x399x199 | MOBI | 46 | 17 | 2100 | N/A | N/A | 65° | 7,5° | CIE |  |  | FH | 42674 | 5.82761111111111,-5.96077777777778
2021 | Mai | Mtn | CI01029 | 3G_CI01029_Djoukouyo |  | CI01029 | DJOUKOUYO | GAGNOA | GAGNOA | GOH | 1 | N/A | 12 | -5.96077777777778 | 5.82761111111111 | Autostable | 56 | 40298 | 3G | NODEB | SPDRNC1 | 330 | 4001 | 0 | 2 | 53 | 1410x399x199 | MOBI | 46 | 17 | 2100 | N/A | N/A | 65° | 7,5° | CIE |  |  | FH | 42674 | 5.82761111111111,-5.96077777777778
2021 | Mai | Mtn | CI01043 | 3G_CI01043_OTTAWA |  | CI01043 | OTTAWA | SOUBRE | SOUBRE | NAWA | 1 | N/A | 12 | -6.27838888888889 | 5.72463888888889 | Autostable | 72 | 10437 | 3G | NODEB | SPDRNC1 | 0 | 4003 | 0 | 6 | 63 | 1410x399x199 | MOBI | 46 | 17 | 900 | N/A | N/A | 65° | 7,5° | CIE |  |  | FH | 42638 | 5.72463888888889,-6.27838888888889
2021 | Mai | Mtn | CI01043 | 3G_CI01043_OTTAWA |  | CI01043 | OTTAWA | SOUBRE | SOUBRE | NAWA | 1 | N/A | 12 | -6.27838888888889 | 5.72463888888889 | Autostable | 72 | 10438 | 3G | NODEB | SPDRNC1 | 90 | 4003 | 0 | 6 | 63 | 1410x399x199 | MOBI | 46 | 17 | 900 | N/A | N/A | 65° | 7,5° | CIE |  |  | FH | 42638 | 5.72463888888889,-6.27838888888889
2021 | Mai | Mtn | CI01043 | 3G_CI01043_OTTAWA |  | CI01043 | OTTAWA | SOUBRE | SOUBRE | NAWA | 1 | N/A | 12 | -6.27838888888889 | 5.72463888888889 | Autostable | 72 | 10439 | 3G | NODEB | SPDRNC1 | 170 | 4003 | 0 | 4 | 63 | 1410x399x199 | MOBI | 46 | 17 | 900 | N/A | N/A | 65° | 7,5° | CIE |  |  | FH | 42638 | 5.72463888888889,-6.27838888888889
2021 | Mai | Mtn | CI01043 | 3G_CI01043_OTTAWA |  | CI01043 | OTTAWA | SOUBRE | SOUBRE | NAWA | 1 | N/A | 12 | -6.27838888888889 | 5.72463888888889 | Autostable | 72 | 40430 | 3G | NODEB | SPDRNC1 | 0 | 4003 | 0 | 2 | 63 | 1410x399x199 | MOBI | 46 | 17 | 2100 | N/A | N/A | 65° | 7,5° | CIE |  |  | FH | 42638 | 5.72463888888889,-6.27838888888889
2021 | Mai | Mtn | CI01043 | 3G_CI01043_OTTAWA |  | CI01043 | OTTAWA | SOUBRE | SOUBRE | NAWA | 1 | N/A | 12 | -6.27838888888889 | 5.72463888888889 | Autostable | 72 | 40431 | 3G | NODEB | SPDRNC1 | 90 | 4003 | 0 | 2 | 63 | 1410x399x199 | MOBI | 46 | 17 | 2100 | N/A | N/A | 65° | 7,5° | CIE |  |  | FH | 42638 | 5.72463888888889,-6.27838888888889
2021 | Mai | Mtn | CI01043 | 3G_CI01043_OTTAWA |  | CI01043 | OTTAWA | SOUBRE | SOUBRE | NAWA | 1 | N/A | 12 | -6.27838888888889 | 5.72463888888889 | Autostable | 72 | 40432 | 3G | NODEB | SPDRNC1 | 170 | 4003 | 0 | 2 | 63 | 1410x399x199 | MOBI | 46 | 17 | 2100 | N/A | N/A | 65° | 7,5° | CIE |  |  | FH | 42638 | 5.72463888888889,-6.27838888888889
2021 | Mai | Mtn | CI01043 | 3G_CI01043_OTTAWA |  | CI01043 | OTTAWA | SOUBRE | SOUBRE | NAWA | 1 | N/A | 12 | -6.27838888888889 | 5.72463888888889 | Autostable | 72 | 40433 | 3G | NODEB | SPDRNC1 | 0 | 4003 | 0 | 2 | 63 | 1410x399x199 | MOBI | 46 | 17 | 2100 | N/A | N/A | 65° | 7,5° | CIE |  |  | FH | 42638 | 5.72463888888889,-6.27838888888889
2021 | Mai | Mtn | CI01043 | 3G_CI01043_OTTAWA |  | CI01043 | OTTAWA | SOUBRE | SOUBRE | NAWA | 1 | N/A | 12 | -6.27838888888889 | 5.72463888888889 | Autostable | 72 | 40434 | 3G | NODEB | SPDRNC1 | 90 | 4003 | 0 | 2 | 63 | 1410x399x199 | MOBI | 46 | 17 | 2100 | N/A | N/A | 65° | 7,5° | CIE |  |  | FH | 42638 | 5.72463888888889,-6.27838888888889
2021 | Mai | Mtn | CI01043 | 3G_CI01043_OTTAWA |  | CI01043 | OTTAWA | SOUBRE | SOUBRE | NAWA | 1 | N/A | 12 | -6.27838888888889 | 5.72463888888889 | Autostable | 72 | 40435 | 3G | NODEB | SPDRNC1 | 170 | 4003 | 0 | 2 | 63 | 1410x399x199 | MOBI | 46 | 17 | 2100 | N/A | N/A | 65° | 7,5° | CIE |  |  | FH | 42638 | 5.72463888888889,-6.27838888888889
2021 | Mai | Mtn | CI01043 | 3G_CI01043_OTTAWA |  | CI01043 | OTTAWA | SOUBRE | SOUBRE | NAWA | 1 | N/A | 12 | -6.27838888888889 | 5.72463888888889 | Autostable | 72 | 40436 | 3G | NODEB | SPDRNC1 | 0 | 4003 | 0 | 2 | 63 | 1410x399x199 | MOBI | 46 | 17 | 2100 | N/A | N/A | 65° | 7,5° | CIE |  |  | FH | 42638 | 5.72463888888889,-6.27838888888889
2021 | Mai | Mtn | CI01043 | 3G_CI01043_OTTAWA |  | CI01043 | OTTAWA | SOUBRE | SOUBRE | NAWA | 1 | N/A | 12 | -6.27838888888889 | 5.72463888888889 | Autostable | 72 | 40437 | 3G | NODEB | SPDRNC1 | 90 | 4003 | 0 | 2 | 63 | 1410x399x199 | MOBI | 46 | 17 | 2100 | N/A | N/A | 65° | 7,5° | CIE |  |  | FH | 42638 | 5.72463888888889,-6.27838888888889
2021 | Mai | Mtn | CI01043 | 3G_CI01043_OTTAWA |  | CI01043 | OTTAWA | SOUBRE | SOUBRE | NAWA | 1 | N/A | 12 | -6.27838888888889 | 5.72463888888889 | Autostable | 72 | 40438 | 3G | NODEB | SPDRNC1 | 170 | 4003 | 0 | 2 | 63 | 1410x399x199 | MOBI | 46 | 17 | 2100 | N/A | N/A | 65° | 7,5° | CIE |  |  | FH | 42638 | 5.72463888888889,-6.27838888888889
2021 | Mai | Mtn | CI01046 | 3G_CI01046_SOUBREFO_U21 |  | CI01046 | SOUBRE | SOUBRE | SOUBRE | NAWA | 1 | N/A | 12 | -6.60424 | 5.788694 | Autostable | 49 | 40460 | 3G | NODEB | SPDRNC1 | 20 | 4003 | 0 | 0 | 42.9 | 1410x399x199 | MOBI | 46 | 17 | 2100 | N/A | N/A | 65° | 7,5° | CIE |  |  | FO | 42507 | 5.788694,-6.60424
2021 | Mai | Mtn | CI01046 | 3G_CI01046_SOUBREFO_U21 |  | CI01046 | SOUBRE | SOUBRE | SOUBRE | NAWA | 1 | N/A | 12 | -6.60424 | 5.788694 | Autostable | 49 | 40461 | 3G | NODEB | SPDRNC1 | 110 | 4003 | 0 | 0 | 42.9 | 1410x399x199 | MOBI | 46 | 17 | 2100 | N/A | N/A | 65° | 7,5° | CIE |  |  | FO | 42507 | 5.788694,-6.60424
2021 | Mai | Mtn | CI01046 | 3G_CI01046_SOUBREFO_U21 |  | CI01046 | SOUBRE | SOUBRE | SOUBRE | NAWA | 1 | N/A | 12 | -6.60424 | 5.788694 | Autostable | 49 | 40462 | 3G | NODEB | SPDRNC1 | 230 | 4003 | 0 | 5 | 42.9 | 1410x399x199 | MOBI | 46 | 17 | 2100 | N/A | N/A | 65° | 7,5° | CIE |  |  | FO | 42507 | 5.788694,-6.60424
2021 | Mai | Mtn | CI01046 | 3G_CI01046_SOUBREFO_U21 |  | CI01046 | SOUBRE | SOUBRE | SOUBRE | NAWA | 1 | N/A | 12 | -6.60424 | 5.788694 | Autostable | 49 | 40463 | 3G | NODEB | SPDRNC1 | 20 | 4003 | 0 | 0 | 42.9 | 1410x399x199 | MOBI | 46 | 17 | 2100 | N/A | N/A | 65° | 7,5° | CIE |  |  | FO | 42507 | 5.788694,-6.60424
2021 | Mai | Mtn | CI01046 | 3G_CI01046_SOUBREFO_U21 |  | CI01046 | SOUBRE | SOUBRE | SOUBRE | NAWA | 1 | N/A | 12 | -6.60424 | 5.788694 | Autostable | 49 | 40464 | 3G | NODEB | SPDRNC1 | 110 | 4003 | 0 | 0 | 42.9 | 1410x399x199 | MOBI | 46 | 17 | 2100 | N/A | N/A | 65° | 7,5° | CIE |  |  | FO | 42507 | 5.788694,-6.60424
2021 | Mai | Mtn | CI01046 | 3G_CI01046_SOUBREFO_U21 |  | CI01046 | SOUBRE | SOUBRE | SOUBRE | NAWA | 1 | N/A | 12 | -6.60424 | 5.788694 | Autostable | 49 | 40465 | 3G | NODEB | SPDRNC1 | 230 | 4003 | 0 | 5 | 42.9 | 1410x399x199 | MOBI | 46 | 17 | 2100 | N/A | N/A | 65° | 7,5° | CIE |  |  | FO | 42507 | 5.788694,-6.60424
2021 | Mai | Mtn | CI01046 | 3G_CI01046_SOUBREFO_U21 |  | CI01046 | SOUBRE | SOUBRE | SOUBRE | NAWA | 1 | N/A | 12 | -6.60424 | 5.788694 | Autostable | 49 | 40466 | 3G | NODEB | SPDRNC1 | 20 | 4003 | 0 | 0 | 42.9 | 1410x399x199 | MOBI | 46 | 17 | 2100 | N/A | N/A | 65° | 7,5° | CIE |  |  | FO | 42507 | 5.788694,-6.60424
2021 | Mai | Mtn | CI01046 | 3G_CI01046_SOUBREFO_U21 |  | CI01046 | SOUBRE | SOUBRE | SOUBRE | NAWA | 1 | N/A | 12 | -6.60424 | 5.788694 | Autostable | 49 | 40467 | 3G | NODEB | SPDRNC1 | 110 | 4003 | 0 | 0 | 42.9 | 1410x399x199 | MOBI | 46 | 17 | 2100 | N/A | N/A | 65° | 7,5° | CIE |  |  | FO | 42507 | 5.788694,-6.60424
2021 | Mai | Mtn | CI01046 | 3G_CI01046_SOUBREFO_U21 |  | CI01046 | SOUBRE | SOUBRE | SOUBRE | NAWA | 1 | N/A | 12 | -6.60424 | 5.788694 | Autostable | 49 | 40468 | 3G | NODEB | SPDRNC1 | 230 | 4003 | 0 | 5 | 42.9 | 1410x399x199 | MOBI | 46 | 17 | 2100 | N/A | N/A | 65° | 7,5° | CIE |  |  | FO | 42507 | 5.788694,-6.60424
2021 | Mai | Mtn | CI01062 | 3G_CI01062_Kobedaigoure |  | CI01062 | KOBEDAIGOURE | LAKOTA | LAKOTA | LOH-DJIBOUA | 1 | N/A | 12 | -5.61583333333333 | 5.72769444444444 | Haubané | 60 | 10627 | 3G | NODEB | SPDRNC1 | 95 | 4001 | 0 | 2 | 54 | 1410x399x199 | MOBI | 44.8 | 17 | 900 | N/A | N/A | 65° | 7,5° | CIE |  |  | FH | 43808 | 5.72769444444444,-5.61583333333333
2021 | Mai | Mtn | CI01062 | 3G_CI01062_Kobedaigoure |  | CI01062 | KOBEDAIGOURE | LAKOTA | LAKOTA | LOH-DJIBOUA | 1 | N/A | 12 | -5.61583333333333 | 5.72769444444444 | Haubané | 60 | 10628 | 3G | NODEB | SPDRNC1 | 175 | 4001 | 0 | 7 | 54 | 1410x399x199 | MOBI | 44.8 | 17 | 900 | N/A | N/A | 65° | 7,5° | CIE |  |  | FH | 43808 | 5.72769444444444,-5.61583333333333
2021 | Mai | Mtn | CI01062 | 3G_CI01062_Kobedaigoure |  | CI01062 | KOBEDAIGOURE | LAKOTA | LAKOTA | LOH-DJIBOUA | 1 | N/A | 12 | -5.61583333333333 | 5.72769444444444 | Haubané | 60 | 10629 | 3G | NODEB | SPDRNC1 | 330 | 4001 | 0 | 2 | 54 | 1410x399x199 | MOBI | 43 | 17 | 900 | N/A | N/A | 65° | 7,5° | CIE |  |  | FH | 43808 | 5.72769444444444,-5.61583333333333
2021 | Mai | Mtn | CI01062 | 3G_CI01062_Kobedaigoure |  | CI01062 | KOBEDAIGOURE | LAKOTA | LAKOTA | LOH-DJIBOUA | 1 | N/A | 12 | -5.61583333333333 | 5.72769444444444 | Haubané | 60 | 40620 | 3G | NODEB | SPDRNC1 | 95 | 4001 | 0 | 2 | 54 | 1410x399x199 | MOBI | 46 | 17 | 2100 | N/A | N/A | 65° | 7,5° | CIE |  |  | FH | 43808 | 5.72769444444444,-5.61583333333333
2021 | Mai | Mtn | CI01062 | 3G_CI01062_Kobedaigoure |  | CI01062 | KOBEDAIGOURE | LAKOTA | LAKOTA | LOH-DJIBOUA | 1 | N/A | 12 | -5.61583333333333 | 5.72769444444444 | Haubané | 60 | 40621 | 3G | NODEB | SPDRNC1 | 175 | 4001 | 0 | 2 | 54 | 1410x399x199 | MOBI | 46 | 17 | 2100 | N/A | N/A | 65° | 7,5° | CIE |  |  | FH | 43808 | 5.72769444444444,-5.61583333333333
2021 | Mai | Mtn | CI01062 | 3G_CI01062_Kobedaigoure |  | CI01062 | KOBEDAIGOURE | LAKOTA | LAKOTA | LOH-DJIBOUA | 1 | N/A | 12 | -5.61583333333333 | 5.72769444444444 | Haubané | 60 | 40622 | 3G | NODEB | SPDRNC1 | 330 | 4001 | 0 | 2 | 54 | 1410x399x199 | MOBI | 46 | 17 | 2100 | N/A | N/A | 65° | 7,5° | CIE |  |  | FH | 43808 | 5.72769444444444,-5.61583333333333
2021 | Mai | Mtn | CI01062 | 3G_CI01062_Kobedaigoure |  | CI01062 | KOBEDAIGOURE | LAKOTA | LAKOTA | LOH-DJIBOUA | 1 | N/A | 12 | -5.61583333333333 | 5.72769444444444 | Haubané | 60 | 40623 | 3G | NODEB | SPDRNC1 | 95 | 4001 | 0 | 2 | 54 | 1410x399x199 | MOBI | 46 | 17 | 2100 | N/A | N/A | 65° | 7,5° | CIE |  |  | FH | 43808 | 5.72769444444444,-5.61583333333333
2021 | Mai | Mtn | CI01062 | 3G_CI01062_Kobedaigoure |  | CI01062 | KOBEDAIGOURE | LAKOTA | LAKOTA | LOH-DJIBOUA | 1 | N/A | 12 | -5.61583333333333 | 5.72769444444444 | Haubané | 60 | 40624 | 3G | NODEB | SPDRNC1 | 175 | 4001 | 0 | 2 | 54 | 1410x399x199 | MOBI | 46 | 17 | 2100 | N/A | N/A | 65° | 7,5° | CIE |  |  | FH | 43808 | 5.72769444444444,-5.61583333333333
2021 | Mai | Mtn | CI01062 | 3G_CI01062_Kobedaigoure |  | CI01062 | KOBEDAIGOURE | LAKOTA | LAKOTA | LOH-DJIBOUA | 1 | N/A | 12 | -5.61583333333333 | 5.72769444444444 | Haubané | 60 | 40625 | 3G | NODEB | SPDRNC1 | 330 | 4001 | 0 | 2 | 54 | 1410x399x199 | MOBI | 46 | 17 | 2100 | N/A | N/A | 65° | 7,5° | CIE |  |  | FH | 43808 | 5.72769444444444,-5.61583333333333
2021 | Mai | Mtn | CI01062 | 3G_CI01062_Kobedaigoure |  | CI01062 | KOBEDAIGOURE | LAKOTA | LAKOTA | LOH-DJIBOUA | 1 | N/A | 12 | -5.61583333333333 | 5.72769444444444 | Haubané | 60 | 40626 | 3G | NODEB | SPDRNC1 | 95 | 4001 | 0 | 2 | 54 | 1410x399x199 | MOBI | 46 | 17 | 2100 | N/A | N/A | 65° | 7,5° | CIE |  |  | FH | 43808 | 5.72769444444444,-5.61583333333333
2021 | Mai | Mtn | CI01062 | 3G_CI01062_Kobedaigoure |  | CI01062 | KOBEDAIGOURE | LAKOTA | LAKOTA | LOH-DJIBOUA | 1 | N/A | 12 | -5.61583333333333 | 5.72769444444444 | Haubané | 60 | 40627 | 3G | NODEB | SPDRNC1 | 175 | 4001 | 0 | 2 | 54 | 1410x399x199 | MOBI | 46 | 17 | 2100 | N/A | N/A | 65° | 7,5° | CIE |  |  | FH | 43808 | 5.72769444444444,-5.61583333333333
2021 | Mai | Mtn | CI01062 | 3G_CI01062_Kobedaigoure |  | CI01062 | KOBEDAIGOURE | LAKOTA | LAKOTA | LOH-DJIBOUA | 1 | N/A | 12 | -5.61583333333333 | 5.72769444444444 | Haubané | 60 | 40628 | 3G | NODEB | SPDRNC1 | 330 | 4001 | 0 | 2 | 54 | 1410x399x199 | MOBI | 46 | 17 | 2100 | N/A | N/A | 65° | 7,5° | CIE |  |  | FH | 43808 | 5.72769444444444,-5.61583333333333
2021 | Mai | Mtn | CI01063 | 3G_CI01063_Idefor |  | CI01063 | IDEFOR | DIVO | DIVO | LOH-DJIBOUA | 1 | N/A | 3 | -5.22741666666667 | 5.77844444444444 | Autostable | 54 | 10637 | 3G | NODEB | SPDRNC1 | 20 | 4001 | 0 | 0 | 50 | 1410x399x199 | MOBI | 46 | 17 | 900 | N/A | N/A | 65° | 7,5° | CIE |  |  | FH | 43552 | 5.77844444444444,-5.22741666666667
2021 | Mai | Mtn | CI01063 | 3G_CI01063_Idefor |  | CI01063 | IDEFOR | DIVO | DIVO | LOH-DJIBOUA | 1 | N/A | 3 | -5.22741666666667 | 5.77844444444444 | Autostable | 54 | 10638 | 3G | NODEB | SPDRNC1 | 150 | 4001 | 0 | 0 | 50 | 1410x399x199 | MOBI | 46 | 17 | 900 | N/A | N/A | 65° | 7,5° | CIE |  |  | FH | 43552 | 5.77844444444444,-5.22741666666667
2021 | Mai | Mtn | CI01063 | 3G_CI01063_Idefor |  | CI01063 | IDEFOR | DIVO | DIVO | LOH-DJIBOUA | 1 | N/A | 3 | -5.22741666666667 | 5.77844444444444 | Autostable | 54 | 10639 | 3G | NODEB | SPDRNC1 | 240 | 4001 | 0 | 0 | 50 | 1410x399x199 | MOBI | 46 | 17 | 900 | N/A | N/A | 65° | 7,5° | CIE |  |  | FH | 43552 | 5.77844444444444,-5.22741666666667
2021 | Mai | Mtn | CI01064 | 3G_CI01064_Adebem |  | CI01064 | ADEBEM | SASSANDRA | SASSANDRA | GBOKLE | 1 | N/A | 12 | -5.83766666666667 | 5.50169444444444 | Autostable | 72 | 10647 | 3G | NODEB | SPDRNC1 | 25 | 4001 | 2 | 2 | 68 | 1410x399x199 | MOBI | 46 | 17 | 900 | N/A | N/A | 65° | 7,5° | CIE |  |  | FH | 42586 | 5.50169444444444,-5.83766666666667
2021 | Mai | Mtn | CI01064 | 3G_CI01064_Adebem |  | CI01064 | ADEBEM | SASSANDRA | SASSANDRA | GBOKLE | 1 | N/A | 12 | -5.83766666666667 | 5.50169444444444 | Autostable | 72 | 10648 | 3G | NODEB | SPDRNC1 | 180 | 4001 | 0 | 2 | 68 | 1410x399x199 | MOBI | 46 | 17 | 900 | N/A | N/A | 65° | 7,5° | CIE |  |  | FH | 42586 | 5.50169444444444,-5.83766666666667
2021 | Mai | Mtn | CI01064 | 3G_CI01064_Adebem |  | CI01064 | ADEBEM | SASSANDRA | SASSANDRA | GBOKLE | 1 | N/A | 12 | -5.83766666666667 | 5.50169444444444 | Autostable | 72 | 10649 | 3G | NODEB | SPDRNC1 | 275 | 4001 | 0 | 2 | 68 | 1410x399x199 | MOBI | 46 | 17 | 900 | N/A | N/A | 65° | 7,5° | CIE |  |  | FH | 42586 | 5.50169444444444,-5.83766666666667
2021 | Mai | Mtn | CI01064 | 3G_CI01064_Adebem |  | CI01064 | ADEBEM | SASSANDRA | SASSANDRA | GBOKLE | 1 | N/A | 12 | -5.83766666666667 | 5.50169444444444 | Autostable | 72 | 40640 | 3G | NODEB | SPDRNC1 | 25 | 4001 | 2 | 2 | 68 | 1410x399x199 | MOBI | 46 | 17 | 2100 | N/A | N/A | 65° | 7,5° | CIE |  |  | FH | 42586 | 5.50169444444444,-5.83766666666667
2021 | Mai | Mtn | CI01064 | 3G_CI01064_Adebem |  | CI01064 | ADEBEM | SASSANDRA | SASSANDRA | GBOKLE | 1 | N/A | 12 | -5.83766666666667 | 5.50169444444444 | Autostable | 72 | 40641 | 3G | NODEB | SPDRNC1 | 180 | 4001 | 0 | 2 | 68 | 1410x399x199 | MOBI | 46 | 17 | 2100 | N/A | N/A | 65° | 7,5° | CIE |  |  | FH | 42586 | 5.50169444444444,-5.83766666666667
2021 | Mai | Mtn | CI01064 | 3G_CI01064_Adebem |  | CI01064 | ADEBEM | SASSANDRA | SASSANDRA | GBOKLE | 1 | N/A | 12 | -5.83766666666667 | 5.50169444444444 | Autostable | 72 | 40642 | 3G | NODEB | SPDRNC1 | 275 | 4001 | 0 | 2 | 68 | 1410x399x199 | MOBI | 46 | 17 | 2100 | N/A | N/A | 65° | 7,5° | CIE |  |  | FH | 42586 | 5.50169444444444,-5.83766666666667
2021 | Mai | Mtn | CI01064 | 3G_CI01064_Adebem |  | CI01064 | ADEBEM | SASSANDRA | SASSANDRA | GBOKLE | 1 | N/A | 12 | -5.83766666666667 | 5.50169444444444 | Autostable | 72 | 40643 | 3G | NODEB | SPDRNC1 | 25 | 4001 | 2 | 2 | 68 | 1410x399x199 | MOBI | 46 | 17 | 2100 | N/A | N/A | 65° | 7,5° | CIE |  |  | FH | 42586 | 5.50169444444444,-5.83766666666667
2021 | Mai | Mtn | CI01064 | 3G_CI01064_Adebem |  | CI01064 | ADEBEM | SASSANDRA | SASSANDRA | GBOKLE | 1 | N/A | 12 | -5.83766666666667 | 5.50169444444444 | Autostable | 72 | 40644 | 3G | NODEB | SPDRNC1 | 180 | 4001 | 0 | 2 | 68 | 1410x399x199 | MOBI | 46 | 17 | 2100 | N/A | N/A | 65° | 7,5° | CIE |  |  | FH | 42586 | 5.50169444444444,-5.83766666666667
2021 | Mai | Mtn | CI01064 | 3G_CI01064_Adebem |  | CI01064 | ADEBEM | SASSANDRA | SASSANDRA | GBOKLE | 1 | N/A | 12 | -5.83766666666667 | 5.50169444444444 | Autostable | 72 | 40645 | 3G | NODEB | SPDRNC1 | 275 | 4001 | 0 | 2 | 68 | 1410x399x199 | MOBI | 46 | 17 | 2100 | N/A | N/A | 65° | 7,5° | CIE |  |  | FH | 42586 | 5.50169444444444,-5.83766666666667
2021 | Mai | Mtn | CI01064 | 3G_CI01064_Adebem |  | CI01064 | ADEBEM | SASSANDRA | SASSANDRA | GBOKLE | 1 | N/A | 12 | -5.83766666666667 | 5.50169444444444 | Autostable | 72 | 40646 | 3G | NODEB | SPDRNC1 | 25 | 4001 | 2 | 2 | 68 | 1410x399x199 | MOBI | 46 | 17 | 2100 | N/A | N/A | 65° | 7,5° | CIE |  |  | FH | 42586 | 5.50169444444444,-5.83766666666667
2021 | Mai | Mtn | CI01064 | 3G_CI01064_Adebem |  | CI01064 | ADEBEM | SASSANDRA | SASSANDRA | GBOKLE | 1 | N/A | 12 | -5.83766666666667 | 5.50169444444444 | Autostable | 72 | 40647 | 3G | NODEB | SPDRNC1 | 180 | 4001 | 0 | 2 | 68 | 1410x399x199 | MOBI | 46 | 17 | 2100 | N/A | N/A | 65° | 7,5° | CIE |  |  | FH | 42586 | 5.50169444444444,-5.83766666666667
2021 | Mai | Mtn | CI01064 | 3G_CI01064_Adebem |  | CI01064 | ADEBEM | SASSANDRA | SASSANDRA | GBOKLE | 1 | N/A | 12 | -5.83766666666667 | 5.50169444444444 | Autostable | 72 | 40648 | 3G | NODEB | SPDRNC1 | 275 | 4001 | 0 | 2 | 68 | 1410x399x199 | MOBI | 46 | 17 | 2100 | N/A | N/A | 65° | 7,5° | CIE |  |  | FH | 42586 | 5.50169444444444,-5.83766666666667
2021 | Mai | Mtn | CI01065 | 3G_CI01065_Oualebo |  | CI01065 | OUALEBO | MEAGUI | MEAGUI | NAWA | 1 | N/A | 12 | -6.83619444444444 | 5.58841666666667 | Autostable | 56 | 10657 | 3G | NODEB | SPDRNC1 | 0 | 4003 | 0 | 3 | 51.3 | 1410x399x199 | MOBI | 46 | 17 | 900 | N/A | N/A | 65° | 7,5° | CIE |  |  | FH | 42648 | 5.58841666666667,-6.83619444444444
2021 | Mai | Mtn | CI01065 | 3G_CI01065_Oualebo |  | CI01065 | OUALEBO | MEAGUI | MEAGUI | NAWA | 1 | N/A | 12 | -6.83619444444444 | 5.58841666666667 | Autostable | 56 | 10658 | 3G | NODEB | SPDRNC1 | 130 | 4003 | 0 | 3 | 51.3 | 1410x399x199 | MOBI | 46 | 17 | 900 | N/A | N/A | 65° | 7,5° | CIE |  |  | FH | 42648 | 5.58841666666667,-6.83619444444444
2021 | Mai | Mtn | CI01065 | 3G_CI01065_Oualebo |  | CI01065 | OUALEBO | MEAGUI | MEAGUI | NAWA | 1 | N/A | 12 | -6.83619444444444 | 5.58841666666667 | Autostable | 56 | 10659 | 3G | NODEB | SPDRNC1 | 260 | 4003 | 0 | 3 | 51.3 | 1410x399x199 | MOBI | 46 | 17 | 900 | N/A | N/A | 65° | 7,5° | CIE |  |  | FH | 42648 | 5.58841666666667,-6.83619444444444
2021 | Mai | Mtn | CI01065 | 3G_CI01065_Oualebo |  | CI01065 | OUALEBO | MEAGUI | MEAGUI | NAWA | 1 | N/A | 12 | -6.83619444444444 | 5.58841666666667 | Autostable | 56 | 40650 | 3G | NODEB | SPDRNC1 | 0 | 4003 | 0 | 2 | 51.3 | 1410x399x199 | MOBI | 46 | 17 | 2100 | N/A | N/A | 65° | 7,5° | CIE |  |  | FH | 42648 | 5.58841666666667,-6.83619444444444
2021 | Mai | Mtn | CI01065 | 3G_CI01065_Oualebo |  | CI01065 | OUALEBO | MEAGUI | MEAGUI | NAWA | 1 | N/A | 12 | -6.83619444444444 | 5.58841666666667 | Autostable | 56 | 40651 | 3G | NODEB | SPDRNC1 | 130 | 4003 | 0 | 2 | 51.3 | 1410x399x199 | MOBI | 46 | 17 | 2100 | N/A | N/A | 65° | 7,5° | CIE |  |  | FH | 42648 | 5.58841666666667,-6.83619444444444
2021 | Mai | Mtn | CI01065 | 3G_CI01065_Oualebo |  | CI01065 | OUALEBO | MEAGUI | MEAGUI | NAWA | 1 | N/A | 12 | -6.83619444444444 | 5.58841666666667 | Autostable | 56 | 40652 | 3G | NODEB | SPDRNC1 | 260 | 4003 | 0 | 2 | 51.3 | 1410x399x199 | MOBI | 46 | 17 | 2100 | N/A | N/A | 65° | 7,5° | CIE |  |  | FH | 42648 | 5.58841666666667,-6.83619444444444
2021 | Mai | Mtn | CI01065 | 3G_CI01065_Oualebo |  | CI01065 | OUALEBO | MEAGUI | MEAGUI | NAWA | 1 | N/A | 12 | -6.83619444444444 | 5.58841666666667 | Autostable | 56 | 40653 | 3G | NODEB | SPDRNC1 | 0 | 4003 | 0 | 2 | 51.3 | 1410x399x199 | MOBI | 46 | 17 | 2100 | N/A | N/A | 65° | 7,5° | CIE |  |  | FH | 42648 | 5.58841666666667,-6.83619444444444
2021 | Mai | Mtn | CI01065 | 3G_CI01065_Oualebo |  | CI01065 | OUALEBO | MEAGUI | MEAGUI | NAWA | 1 | N/A | 12 | -6.83619444444444 | 5.58841666666667 | Autostable | 56 | 40654 | 3G | NODEB | SPDRNC1 | 130 | 4003 | 0 | 2 | 51.3 | 1410x399x199 | MOBI | 46 | 17 | 2100 | N/A | N/A | 65° | 7,5° | CIE |  |  | FH | 42648 | 5.58841666666667,-6.83619444444444
2021 | Mai | Mtn | CI01065 | 3G_CI01065_Oualebo |  | CI01065 | OUALEBO | MEAGUI | MEAGUI | NAWA | 1 | N/A | 12 | -6.83619444444444 | 5.58841666666667 | Autostable | 56 | 40655 | 3G | NODEB | SPDRNC1 | 260 | 4003 | 0 | 2 | 51.3 | 1410x399x199 | MOBI | 46 | 17 | 2100 | N/A | N/A | 65° | 7,5° | CIE |  |  | FH | 42648 | 5.58841666666667,-6.83619444444444
2021 | Mai | Mtn | CI01065 | 3G_CI01065_Oualebo |  | CI01065 | OUALEBO | MEAGUI | MEAGUI | NAWA | 1 | N/A | 12 | -6.83619444444444 | 5.58841666666667 | Autostable | 56 | 40656 | 3G | NODEB | SPDRNC1 | 0 | 4003 | 0 | 2 | 51.3 | 1410x399x199 | MOBI | 46 | 17 | 2100 | N/A | N/A | 65° | 7,5° | CIE |  |  | FH | 42648 | 5.58841666666667,-6.83619444444444
2021 | Mai | Mtn | CI01065 | 3G_CI01065_Oualebo |  | CI01065 | OUALEBO | MEAGUI | MEAGUI | NAWA | 1 | N/A | 12 | -6.83619444444444 | 5.58841666666667 | Autostable | 56 | 40657 | 3G | NODEB | SPDRNC1 | 130 | 4003 | 0 | 2 | 51.3 | 1410x399x199 | MOBI | 46 | 17 | 2100 | N/A | N/A | 65° | 7,5° | CIE |  |  | FH | 42648 | 5.58841666666667,-6.83619444444444
2021 | Mai | Mtn | CI01065 | 3G_CI01065_Oualebo |  | CI01065 | OUALEBO | MEAGUI | MEAGUI | NAWA | 1 | N/A | 12 | -6.83619444444444 | 5.58841666666667 | Autostable | 56 | 40658 | 3G | NODEB | SPDRNC1 | 260 | 4003 | 0 | 2 | 51.3 | 1410x399x199 | MOBI | 46 | 17 | 2100 | N/A | N/A | 65° | 7,5° | CIE |  |  | FH | 42648 | 5.58841666666667,-6.83619444444444
2021 | Mai | Mtn | CI01046 | 3G_CI01046_SOUBREFO_U9 |  | CI01046 | SOUBRE | SOUBRE | SOUBRE | NAWA | 1 | N/A | 12 | -6.60424 | 5.788694 | Autostable | 49 | 10467 | 3G | NODEB | SPDRNC1 | 20 | 4003 | 0 | 0 | 42.9 | 1410x399x199 | MOBI | 46 | 17 | 900 | N/A | N/A | 65° | 7,5° | CIE |  |  | FO | 42507 | 5.788694,-6.60424
2021 | Mai | Mtn | CI01046 | 3G_CI01046_SOUBREFO_U9 |  | CI01046 | SOUBRE | SOUBRE | SOUBRE | NAWA | 1 | N/A | 12 | -6.60424 | 5.788694 | Autostable | 49 | 10468 | 3G | NODEB | SPDRNC1 | 110 | 4003 | 0 | 0 | 42.9 | 1410x399x199 | MOBI | 46 | 17 | 900 | N/A | N/A | 65° | 7,5° | CIE |  |  | FO | 42507 | 5.788694,-6.60424
2021 | Mai | Mtn | CI01046 | 3G_CI01046_SOUBREFO_U9 |  | CI01046 | SOUBRE | SOUBRE | SOUBRE | NAWA | 1 | N/A | 12 | -6.60424 | 5.788694 | Autostable | 49 | 10469 | 3G | NODEB | SPDRNC1 | 230 | 4003 | 0 | 0 | 42.9 | 1410x399x199 | MOBI | 46 | 17 | 900 | N/A | N/A | 65° | 7,5° | CIE |  |  | FO | 42507 | 5.788694,-6.60424
2021 | Mai | Mtn | CI01156 | 3G_CI01156_Djapadji |  | CI01156 | DJAPADJI | SAN-PEDRO | SAN-PEDRO | SAN-PEDRO | 1 | N/A | 12 | -6.825818 | 5.292882 | Autostable | 54 | 11567 | 3G | NODEB | SPDRNC1 | 20 | 4002 | 0 | 2 | 47 | 1410x399x199 | MOBI | 46 | 17 | 900 | N/A | N/A | 65° | 7,5° | CIE |  |  | FH | 42702 | 5.292882,-6.825818
2021 | Mai | Mtn | CI01156 | 3G_CI01156_Djapadji |  | CI01156 | DJAPADJI | SAN-PEDRO | SAN-PEDRO | SAN-PEDRO | 1 | N/A | 12 | -6.825818 | 5.292882 | Autostable | 54 | 11568 | 3G | NODEB | SPDRNC1 | 130 | 4002 | 0 | 2 | 47 | 1410x399x199 | MOBI | 46 | 17 | 900 | N/A | N/A | 65° | 7,5° | CIE |  |  | FH | 42702 | 5.292882,-6.825818
2021 | Mai | Mtn | CI01156 | 3G_CI01156_Djapadji |  | CI01156 | DJAPADJI | SAN-PEDRO | SAN-PEDRO | SAN-PEDRO | 1 | N/A | 12 | -6.825818 | 5.292882 | Autostable | 54 | 11569 | 3G | NODEB | SPDRNC1 | 240 | 4002 | 0 | 2 | 47 | 1410x399x199 | MOBI | 44.8 | 17 | 900 | N/A | N/A | 65° | 7,5° | CIE |  |  | FH | 42702 | 5.292882,-6.825818
2021 | Mai | Mtn | CI01156 | 3G_CI01156_Djapadji |  | CI01156 | DJAPADJI | SAN-PEDRO | SAN-PEDRO | SAN-PEDRO | 1 | N/A | 12 | -6.825818 | 5.292882 | Autostable | 54 | 41560 | 3G | NODEB | SPDRNC1 | 20 | 4002 | 0 | 6 | 0 | 1410x399x199 | MOBI | 46 | 17 | 2100 | N/A | N/A | 65° | 7,5° | CIE |  |  | FH | 42702 | 5.292882,-6.825818
2021 | Mai | Mtn | CI01156 | 3G_CI01156_Djapadji |  | CI01156 | DJAPADJI | SAN-PEDRO | SAN-PEDRO | SAN-PEDRO | 1 | N/A | 12 | -6.825818 | 5.292882 | Autostable | 54 | 41561 | 3G | NODEB | SPDRNC1 | 130 | 4002 | 0 | 6 | 0 | 1410x399x199 | MOBI | 46 | 17 | 2100 | N/A | N/A | 65° | 7,5° | CIE |  |  | FH | 42702 | 5.292882,-6.825818
2021 | Mai | Mtn | CI01156 | 3G_CI01156_Djapadji |  | CI01156 | DJAPADJI | SAN-PEDRO | SAN-PEDRO | SAN-PEDRO | 1 | N/A | 12 | -6.825818 | 5.292882 | Autostable | 54 | 41562 | 3G | NODEB | SPDRNC1 | 240 | 4002 | 0 | 6 | 0 | 1410x399x199 | MOBI | 46 | 17 | 2100 | N/A | N/A | 65° | 7,5° | CIE |  |  | FH | 42702 | 5.292882,-6.825818
2021 | Mai | Mtn | CI01156 | 3G_CI01156_Djapadji |  | CI01156 | DJAPADJI | SAN-PEDRO | SAN-PEDRO | SAN-PEDRO | 1 | N/A | 12 | -6.825818 | 5.292882 | Autostable | 54 | 41563 | 3G | NODEB | SPDRNC1 | 20 | 4002 | 0 | 6 | 0 | 1410x399x199 | MOBI | 46 | 17 | 2100 | N/A | N/A | 65° | 7,5° | CIE |  |  | FH | 42702 | 5.292882,-6.825818
2021 | Mai | Mtn | CI01156 | 3G_CI01156_Djapadji |  | CI01156 | DJAPADJI | SAN-PEDRO | SAN-PEDRO | SAN-PEDRO | 1 | N/A | 12 | -6.825818 | 5.292882 | Autostable | 54 | 41564 | 3G | NODEB | SPDRNC1 | 130 | 4002 | 0 | 6 | 0 | 1410x399x199 | MOBI | 46 | 17 | 2100 | N/A | N/A | 65° | 7,5° | CIE |  |  | FH | 42702 | 5.292882,-6.825818
2021 | Mai | Mtn | CI01156 | 3G_CI01156_Djapadji |  | CI01156 | DJAPADJI | SAN-PEDRO | SAN-PEDRO | SAN-PEDRO | 1 | N/A | 12 | -6.825818 | 5.292882 | Autostable | 54 | 41565 | 3G | NODEB | SPDRNC1 | 240 | 4002 | 0 | 6 | 0 | 1410x399x199 | MOBI | 46 | 17 | 2100 | N/A | N/A | 65° | 7,5° | CIE |  |  | FH | 42702 | 5.292882,-6.825818
2021 | Mai | Mtn | CI01156 | 3G_CI01156_Djapadji |  | CI01156 | DJAPADJI | SAN-PEDRO | SAN-PEDRO | SAN-PEDRO | 1 | N/A | 12 | -6.825818 | 5.292882 | Autostable | 54 | 41566 | 3G | NODEB | SPDRNC1 | 20 | 4002 | 0 | 6 | 0 | 1410x399x199 | MOBI | 46 | 17 | 2100 | N/A | N/A | 65° | 7,5° | CIE |  |  | FH | 42702 | 5.292882,-6.825818
2021 | Mai | Mtn | CI01156 | 3G_CI01156_Djapadji |  | CI01156 | DJAPADJI | SAN-PEDRO | SAN-PEDRO | SAN-PEDRO | 1 | N/A | 12 | -6.825818 | 5.292882 | Autostable | 54 | 41567 | 3G | NODEB | SPDRNC1 | 130 | 4002 | 0 | 6 | 0 | 1410x399x199 | MOBI | 46 | 17 | 2100 | N/A | N/A | 65° | 7,5° | CIE |  |  | FH | 42702 | 5.292882,-6.825818
2021 | Mai | Mtn | CI01156 | 3G_CI01156_Djapadji |  | CI01156 | DJAPADJI | SAN-PEDRO | SAN-PEDRO | SAN-PEDRO | 1 | N/A | 12 | -6.825818 | 5.292882 | Autostable | 54 | 41568 | 3G | NODEB | SPDRNC1 | 240 | 4002 | 0 | 6 | 0 | 1410x399x199 | MOBI | 46 | 17 | 2100 | N/A | N/A | 65° | 7,5° | CIE |  |  | FH | 42702 | 5.292882,-6.825818
2021 | Mai | Mtn | CI01175 | 3G_CI01175_SogbBaco2 |  | CI01175 | SOGB | SAN-PEDRO | SAN-PEDRO | SAN-PEDRO | 1 | N/A | 12 | -7.09151111111111 | 4.67938611111111 | Autostable | 70 | 11757 | 3G | NODEB | SPDRNC1 | 0 | 4004 | 0 | 3 | 66 | 1410x399x199 | MOBI | 46 | 17 | 900 | N/A | N/A | 65° | 7,5° | CIE |  |  | FH | 42613 | 4.67938611111111,-7.09151111111111
2021 | Mai | Mtn | CI01175 | 3G_CI01175_SogbBaco2 |  | CI01175 | SOGB | SAN-PEDRO | SAN-PEDRO | SAN-PEDRO | 1 | N/A | 12 | -7.09151111111111 | 4.67938611111111 | Autostable | 70 | 11758 | 3G | NODEB | SPDRNC1 | 130 | 4004 | 0 | 4 | 66 | 1410x399x199 | MOBI | 46 | 17 | 900 | N/A | N/A | 65° | 7,5° | CIE |  |  | FH | 42613 | 4.67938611111111,-7.09151111111111
2021 | Mai | Mtn | CI01175 | 3G_CI01175_SogbBaco2 |  | CI01175 | SOGB | SAN-PEDRO | SAN-PEDRO | SAN-PEDRO | 1 | N/A | 12 | -7.09151111111111 | 4.67938611111111 | Autostable | 70 | 11759 | 3G | NODEB | SPDRNC1 | 250 | 4004 | 0 | 3 | 66 | 1410x399x199 | MOBI | 46 | 17 | 900 | N/A | N/A | 65° | 7,5° | CIE |  |  | FH | 42613 | 4.67938611111111,-7.09151111111111
2021 | Mai | Mtn | CI01175 | 3G_CI01175_SogbBaco2 |  | CI01175 | SOGB | SAN-PEDRO | SAN-PEDRO | SAN-PEDRO | 1 | N/A | 12 | -7.09151111111111 | 4.67938611111111 | Autostable | 70 | 41750 | 3G | NODEB | SPDRNC1 | 0 | 4004 | 0 | 6 | 66 | 1410x399x199 | MOBI | 46 | 17 | 2100 | N/A | N/A | 65° | 7,5° | CIE |  |  | FH | 42613 | 4.67938611111111,-7.09151111111111
2021 | Mai | Mtn | CI01175 | 3G_CI01175_SogbBaco2 |  | CI01175 | SOGB | SAN-PEDRO | SAN-PEDRO | SAN-PEDRO | 1 | N/A | 12 | -7.09151111111111 | 4.67938611111111 | Autostable | 70 | 41751 | 3G | NODEB | SPDRNC1 | 130 | 4004 | 0 | 6 | 66 | 1410x399x199 | MOBI | 46 | 17 | 2100 | N/A | N/A | 65° | 7,5° | CIE |  |  | FH | 42613 | 4.67938611111111,-7.09151111111111
2021 | Mai | Mtn | CI01175 | 3G_CI01175_SogbBaco2 |  | CI01175 | SOGB | SAN-PEDRO | SAN-PEDRO | SAN-PEDRO | 1 | N/A | 12 | -7.09151111111111 | 4.67938611111111 | Autostable | 70 | 41752 | 3G | NODEB | SPDRNC1 | 250 | 4004 | 0 | 6 | 66 | 1410x399x199 | MOBI | 46 | 17 | 2100 | N/A | N/A | 65° | 7,5° | CIE |  |  | FH | 42613 | 4.67938611111111,-7.09151111111111
2021 | Mai | Mtn | CI01175 | 3G_CI01175_SogbBaco2 |  | CI01175 | SOGB | SAN-PEDRO | SAN-PEDRO | SAN-PEDRO | 1 | N/A | 12 | -7.09151111111111 | 4.67938611111111 | Autostable | 70 | 41753 | 3G | NODEB | SPDRNC1 | 0 | 4004 | 0 | 6 | 66 | 1410x399x199 | MOBI | 46 | 17 | 2100 | N/A | N/A | 65° | 7,5° | CIE |  |  | FH | 42613 | 4.67938611111111,-7.09151111111111
2021 | Mai | Mtn | CI01175 | 3G_CI01175_SogbBaco2 |  | CI01175 | SOGB | SAN-PEDRO | SAN-PEDRO | SAN-PEDRO | 1 | N/A | 12 | -7.09151111111111 | 4.67938611111111 | Autostable | 70 | 41754 | 3G | NODEB | SPDRNC1 | 130 | 4004 | 0 | 6 | 66 | 1410x399x199 | MOBI | 46 | 17 | 2100 | N/A | N/A | 65° | 7,5° | CIE |  |  | FH | 42613 | 4.67938611111111,-7.09151111111111
2021 | Mai | Mtn | CI01175 | 3G_CI01175_SogbBaco2 |  | CI01175 | SOGB | SAN-PEDRO | SAN-PEDRO | SAN-PEDRO | 1 | N/A | 12 | -7.09151111111111 | 4.67938611111111 | Autostable | 70 | 41755 | 3G | NODEB | SPDRNC1 | 250 | 4004 | 0 | 6 | 66 | 1410x399x199 | MOBI | 46 | 17 | 2100 | N/A | N/A | 65° | 7,5° | CIE |  |  | FH | 42613 | 4.67938611111111,-7.09151111111111
2021 | Mai | Mtn | CI01175 | 3G_CI01175_SogbBaco2 |  | CI01175 | SOGB | SAN-PEDRO | SAN-PEDRO | SAN-PEDRO | 1 | N/A | 12 | -7.09151111111111 | 4.67938611111111 | Autostable | 70 | 41756 | 3G | NODEB | SPDRNC1 | 0 | 4004 | 0 | 6 | 66 | 1410x399x199 | MOBI | 46 | 17 | 2100 | N/A | N/A | 65° | 7,5° | CIE |  |  | FH | 42613 | 4.67938611111111,-7.09151111111111
2021 | Mai | Mtn | CI01175 | 3G_CI01175_SogbBaco2 |  | CI01175 | SOGB | SAN-PEDRO | SAN-PEDRO | SAN-PEDRO | 1 | N/A | 12 | -7.09151111111111 | 4.67938611111111 | Autostable | 70 | 41757 | 3G | NODEB | SPDRNC1 | 130 | 4004 | 0 | 6 | 66 | 1410x399x199 | MOBI | 46 | 17 | 2100 | N/A | N/A | 65° | 7,5° | CIE |  |  | FH | 42613 | 4.67938611111111,-7.09151111111111
2021 | Mai | Mtn | CI01175 | 3G_CI01175_SogbBaco2 |  | CI01175 | SOGB | SAN-PEDRO | SAN-PEDRO | SAN-PEDRO | 1 | N/A | 12 | -7.09151111111111 | 4.67938611111111 | Autostable | 70 | 41758 | 3G | NODEB | SPDRNC1 | 250 | 4004 | 0 | 6 | 66 | 1410x399x199 | MOBI | 46 | 17 | 2100 | N/A | N/A | 65° | 7,5° | CIE |  |  | FH | 42613 | 4.67938611111111,-7.09151111111111
2021 | Mai | Mtn | CI01202 | 3G_CI01202_DivoDialogue |  | CI01202 | DIVO | DIVO | DIVO | LOH-DJIBOUA | 1 | N/A | 12 | -5.36213888888889 | 5.81680555555555 | Autostable | 50.25 | 12027 | 3G | NODEB | SPDRNC1 | 0 | 4001 | 9 | 0 | 47.6 | 1410x399x199 | MOBI | 46 | 17 | 900 | N/A | N/A | 65° | 7,5° | CIE |  |  | FH | 42188 | 5.81680555555555,-5.36213888888889
2021 | Mai | Mtn | CI01202 | 3G_CI01202_DivoDialogue |  | CI01202 | DIVO | DIVO | DIVO | LOH-DJIBOUA | 1 | N/A | 12 | -5.36213888888889 | 5.81680555555555 | Autostable | 50.25 | 12028 | 3G | NODEB | SPDRNC1 | 180 | 4001 | 9 | 0 | 47.6 | 1410x399x199 | MOBI | 46 | 17 | 900 | N/A | N/A | 65° | 7,5° | CIE |  |  | FH | 42188 | 5.81680555555555,-5.36213888888889
2021 | Mai | Mtn | CI01202 | 3G_CI01202_DivoDialogue |  | CI01202 | DIVO | DIVO | DIVO | LOH-DJIBOUA | 1 | N/A | 12 | -5.36213888888889 | 5.81680555555555 | Autostable | 50.25 | 12029 | 3G | NODEB | SPDRNC1 | 260 | 4001 | 0 | 0 | 47.6 | 1410x399x199 | MOBI | 46 | 17 | 900 | N/A | N/A | 65° | 7,5° | CIE |  |  | FH | 42188 | 5.81680555555555,-5.36213888888889
2021 | Mai | Mtn | CI01202 | 3G_CI01202_DivoDialogue |  | CI01202 | DIVO | DIVO | DIVO | LOH-DJIBOUA | 1 | N/A | 12 | -5.36213888888889 | 5.81680555555555 | Autostable | 50.25 | 42020 | 3G | NODEB | SPDRNC1 | 0 | 4001 | 9 | 0 | 47.6 | 1410x399x199 | MOBI | 46 | 17 | 2100 | N/A | N/A | 65° | 7,5° | CIE |  |  | FH | 42188 | 5.81680555555555,-5.36213888888889
2021 | Mai | Mtn | CI01202 | 3G_CI01202_DivoDialogue |  | CI01202 | DIVO | DIVO | DIVO | LOH-DJIBOUA | 1 | N/A | 12 | -5.36213888888889 | 5.81680555555555 | Autostable | 50.25 | 42021 | 3G | NODEB | SPDRNC1 | 180 | 4001 | 9 | 0 | 47.6 | 1410x399x199 | MOBI | 46 | 17 | 2100 | N/A | N/A | 65° | 7,5° | CIE |  |  | FH | 42188 | 5.81680555555555,-5.36213888888889
2021 | Mai | Mtn | CI01202 | 3G_CI01202_DivoDialogue |  | CI01202 | DIVO | DIVO | DIVO | LOH-DJIBOUA | 1 | N/A | 12 | -5.36213888888889 | 5.81680555555555 | Autostable | 50.25 | 42022 | 3G | NODEB | SPDRNC1 | 260 | 4001 | 0 | 0 | 47.6 | 1410x399x199 | MOBI | 46 | 17 | 2100 | N/A | N/A | 65° | 7,5° | CIE |  |  | FH | 42188 | 5.81680555555555,-5.36213888888889
2021 | Mai | Mtn | CI01202 | 3G_CI01202_DivoDialogue |  | CI01202 | DIVO | DIVO | DIVO | LOH-DJIBOUA | 1 | N/A | 12 | -5.36213888888889 | 5.81680555555555 | Autostable | 50.25 | 42023 | 3G | NODEB | SPDRNC1 | 0 | 4001 | 9 | 0 | 47.6 | 1410x399x199 | MOBI | 46 | 17 | 2100 | N/A | N/A | 65° | 7,5° | CIE |  |  | FH | 42188 | 5.81680555555555,-5.36213888888889
2021 | Mai | Mtn | CI01202 | 3G_CI01202_DivoDialogue |  | CI01202 | DIVO | DIVO | DIVO | LOH-DJIBOUA | 1 | N/A | 12 | -5.36213888888889 | 5.81680555555555 | Autostable | 50.25 | 42024 | 3G | NODEB | SPDRNC1 | 180 | 4001 | 9 | 0 | 47.6 | 1410x399x199 | MOBI | 46 | 17 | 2100 | N/A | N/A | 65° | 7,5° | CIE |  |  | FH | 42188 | 5.81680555555555,-5.36213888888889
2021 | Mai | Mtn | CI01202 | 3G_CI01202_DivoDialogue |  | CI01202 | DIVO | DIVO | DIVO | LOH-DJIBOUA | 1 | N/A | 12 | -5.36213888888889 | 5.81680555555555 | Autostable | 50.25 | 42025 | 3G | NODEB | SPDRNC1 | 260 | 4001 | 0 | 0 | 47.6 | 1410x399x199 | MOBI | 46 | 17 | 2100 | N/A | N/A | 65° | 7,5° | CIE |  |  | FH | 42188 | 5.81680555555555,-5.36213888888889
2021 | Mai | Mtn | CI01202 | 3G_CI01202_DivoDialogue |  | CI01202 | DIVO | DIVO | DIVO | LOH-DJIBOUA | 1 | N/A | 12 | -5.36213888888889 | 5.81680555555555 | Autostable | 50.25 | 42026 | 3G | NODEB | SPDRNC1 | 0 | 4001 | 9 | 0 | 47.6 | 1410x399x199 | MOBI | 46 | 17 | 2100 | N/A | N/A | 65° | 7,5° | CIE |  |  | FH | 42188 | 5.81680555555555,-5.36213888888889
2021 | Mai | Mtn | CI01202 | 3G_CI01202_DivoDialogue |  | CI01202 | DIVO | DIVO | DIVO | LOH-DJIBOUA | 1 | N/A | 12 | -5.36213888888889 | 5.81680555555555 | Autostable | 50.25 | 42027 | 3G | NODEB | SPDRNC1 | 180 | 4001 | 9 | 0 | 47.6 | 1410x399x199 | MOBI | 46 | 17 | 2100 | N/A | N/A | 65° | 7,5° | CIE |  |  | FH | 42188 | 5.81680555555555,-5.36213888888889
2021 | Mai | Mtn | CI01202 | 3G_CI01202_DivoDialogue |  | CI01202 | DIVO | DIVO | DIVO | LOH-DJIBOUA | 1 | N/A | 12 | -5.36213888888889 | 5.81680555555555 | Autostable | 50.25 | 42028 | 3G | NODEB | SPDRNC1 | 260 | 4001 | 0 | 0 | 47.6 | 1410x399x199 | MOBI | 46 | 17 | 2100 | N/A | N/A | 65° | 7,5° | CIE |  |  | FH | 42188 | 5.81680555555555,-5.36213888888889
2021 | Mai | Mtn | CI02215 | 3G_CI02215_GagnoaZapata_U9 |  | CI02215 | GAGNOA | GAGNOA | GAGNOA | GOH | 1 | N/A | 12 | -5.938694 | 6.107028 | Autostable | 55 | 22157 | 3G | NODEB | SPDRNC1 | 15 | 4001 | 0 | 8 | 41 | 1410x399x199 | MOBI | 46 | 17 | 900 | N/A | N/A | 65° | 7,5° | CIE |  |  | FH | 42521 | 6.107028,-5.938694
2021 | Mai | Mtn | CI02215 | 3G_CI02215_GagnoaZapata_U9 |  | CI02215 | GAGNOA | GAGNOA | GAGNOA | GOH | 1 | N/A | 12 | -5.938694 | 6.107028 | Autostable | 55 | 22158 | 3G | NODEB | SPDRNC1 | 150 | 4001 | 0 | 2 | 41 | 1410x399x199 | MOBI | 46 | 17 | 900 | N/A | N/A | 65° | 7,5° | CIE |  |  | FH | 42521 | 6.107028,-5.938694
2021 | Mai | Mtn | CI02215 | 3G_CI02215_GagnoaZapata_U9 |  | CI02215 | GAGNOA | GAGNOA | GAGNOA | GOH | 1 | N/A | 12 | -5.938694 | 6.107028 | Autostable | 55 | 22159 | 3G | NODEB | SPDRNC1 | 280 | 4001 | 0 | 0 | 41 | 1410x399x199 | MOBI | 46 | 17 | 900 | N/A | N/A | 65° | 7,5° | CIE |  |  | FH | 42521 | 6.107028,-5.938694
2021 | Mai | Mtn | CI01225 | 3G_CI01225_DougoudouLauzoua |  | CI01225 | DOUKOUZOU-LOZOU | GUITRY | GUITRY | LOH-DJIBOUA | 1 | N/A | 3 | -5.309525 | 5.203597 | Autostable | 84 | 12257 | 3G | NODEB | SPDRNC1 | 30 | 4001 | 0 | 0 | 66 | 1410x399x199 | MOBI | 46 | 17 | 900 | N/A | N/A | 65° | 7,5° | CIE |  |  | FH | 43554 | 5.203597,-5.309525
2021 | Mai | Mtn | CI01225 | 3G_CI01225_DougoudouLauzoua |  | CI01225 | DOUKOUZOU-LOZOU | GUITRY | GUITRY | LOH-DJIBOUA | 1 | N/A | 3 | -5.309525 | 5.203597 | Autostable | 84 | 12258 | 3G | NODEB | SPDRNC1 | 120 | 4001 | 0 | 0 | 66 | 1410x399x199 | MOBI | 46 | 17 | 900 | N/A | N/A | 65° | 7,5° | CIE |  |  | FH | 43554 | 5.203597,-5.309525
2021 | Mai | Mtn | CI01225 | 3G_CI01225_DougoudouLauzoua |  | CI01225 | DOUKOUZOU-LOZOU | GUITRY | GUITRY | LOH-DJIBOUA | 1 | N/A | 3 | -5.309525 | 5.203597 | Autostable | 84 | 12259 | 3G | NODEB | SPDRNC1 | 300 | 4001 | 0 | 0 | 66 | 1410x399x199 | MOBI | 46 | 17 | 900 | N/A | N/A | 65° | 7,5° | CIE |  |  | FH | 43554 | 5.203597,-5.309525
2021 | Mai | Mtn | CI01268 | 3G_CI01268_GuitryMTN |  | CI01268 | GUITRY | GUITRY | GUITRY | LOH-DJIBOUA | 1 | N/A | 12 | -5.24066666666667 | 5.51091666666667 | Autostable | 70 | 12687 | 3G | NODEB | SPDRNC1 | 0 | 4001 | 0 | 0 | 62 | 1410x399x199 | MOBI | 46 | 17 | 900 | N/A | N/A | 65° | 7,5° | CIE |  |  | FH | 42541 | 5.51091666666667,-5.24066666666667
2021 | Mai | Mtn | CI01268 | 3G_CI01268_GuitryMTN |  | CI01268 | GUITRY | GUITRY | GUITRY | LOH-DJIBOUA | 1 | N/A | 12 | -5.24066666666667 | 5.51091666666667 | Autostable | 70 | 12688 | 3G | NODEB | SPDRNC1 | 90 | 4001 | 0 | 0 | 62 | 1410x399x199 | MOBI | 46 | 17 | 900 | N/A | N/A | 65° | 7,5° | CIE |  |  | FH | 42541 | 5.51091666666667,-5.24066666666667
2021 | Mai | Mtn | CI01268 | 3G_CI01268_GuitryMTN |  | CI01268 | GUITRY | GUITRY | GUITRY | LOH-DJIBOUA | 1 | N/A | 12 | -5.24066666666667 | 5.51091666666667 | Autostable | 70 | 12689 | 3G | NODEB | SPDRNC1 | 180 | 4001 | 0 | 0 | 62 | 1410x399x199 | MOBI | 46 | 17 | 900 | N/A | N/A | 65° | 7,5° | CIE |  |  | FH | 42541 | 5.51091666666667,-5.24066666666667
2021 | Mai | Mtn | CI01268 | 3G_CI01268_GuitryMTN |  | CI01268 | GUITRY | GUITRY | GUITRY | LOH-DJIBOUA | 1 | N/A | 12 | -5.24066666666667 | 5.51091666666667 | Autostable | 70 | 42680 | 3G | NODEB | SPDRNC1 | 0 | 4001 | 0 | 0 | 62 | 1410x399x199 | MOBI | 46 | 17 | 2100 | N/A | N/A | 65° | 7,5° | CIE |  |  | FH | 42541 | 5.51091666666667,-5.24066666666667
2021 | Mai | Mtn | CI01268 | 3G_CI01268_GuitryMTN |  | CI01268 | GUITRY | GUITRY | GUITRY | LOH-DJIBOUA | 1 | N/A | 12 | -5.24066666666667 | 5.51091666666667 | Autostable | 70 | 42681 | 3G | NODEB | SPDRNC1 | 90 | 4001 | 0 | 0 | 62 | 1410x399x199 | MOBI | 46 | 17 | 2100 | N/A | N/A | 65° | 7,5° | CIE |  |  | FH | 42541 | 5.51091666666667,-5.24066666666667
2021 | Mai | Mtn | CI01268 | 3G_CI01268_GuitryMTN |  | CI01268 | GUITRY | GUITRY | GUITRY | LOH-DJIBOUA | 1 | N/A | 12 | -5.24066666666667 | 5.51091666666667 | Autostable | 70 | 42682 | 3G | NODEB | SPDRNC1 | 180 | 4001 | 0 | 0 | 62 | 1410x399x199 | MOBI | 46 | 17 | 2100 | N/A | N/A | 65° | 7,5° | CIE |  |  | FH | 42541 | 5.51091666666667,-5.24066666666667
2021 | Mai | Mtn | CI01268 | 3G_CI01268_GuitryMTN |  | CI01268 | GUITRY | GUITRY | GUITRY | LOH-DJIBOUA | 1 | N/A | 12 | -5.24066666666667 | 5.51091666666667 | Autostable | 70 | 42683 | 3G | NODEB | SPDRNC1 | 0 | 4001 | 0 | 0 | 62 | 1410x399x199 | MOBI | 46 | 17 | 2100 | N/A | N/A | 65° | 7,5° | CIE |  |  | FH | 42541 | 5.51091666666667,-5.24066666666667
2021 | Mai | Mtn | CI01268 | 3G_CI01268_GuitryMTN |  | CI01268 | GUITRY | GUITRY | GUITRY | LOH-DJIBOUA | 1 | N/A | 12 | -5.24066666666667 | 5.51091666666667 | Autostable | 70 | 42684 | 3G | NODEB | SPDRNC1 | 90 | 4001 | 0 | 0 | 62 | 1410x399x199 | MOBI | 46 | 17 | 2100 | N/A | N/A | 65° | 7,5° | CIE |  |  | FH | 42541 | 5.51091666666667,-5.24066666666667
2021 | Mai | Mtn | CI01268 | 3G_CI01268_GuitryMTN |  | CI01268 | GUITRY | GUITRY | GUITRY | LOH-DJIBOUA | 1 | N/A | 12 | -5.24066666666667 | 5.51091666666667 | Autostable | 70 | 42685 | 3G | NODEB | SPDRNC1 | 180 | 4001 | 0 | 0 | 62 | 1410x399x199 | MOBI | 46 | 17 | 2100 | N/A | N/A | 65° | 7,5° | CIE |  |  | FH | 42541 | 5.51091666666667,-5.24066666666667
2021 | Mai | Mtn | CI01268 | 3G_CI01268_GuitryMTN |  | CI01268 | GUITRY | GUITRY | GUITRY | LOH-DJIBOUA | 1 | N/A | 12 | -5.24066666666667 | 5.51091666666667 | Autostable | 70 | 42686 | 3G | NODEB | SPDRNC1 | 0 | 4001 | 0 | 0 | 62 | 1410x399x199 | MOBI | 46 | 17 | 2100 | N/A | N/A | 65° | 7,5° | CIE |  |  | FH | 42541 | 5.51091666666667,-5.24066666666667
2021 | Mai | Mtn | CI01268 | 3G_CI01268_GuitryMTN |  | CI01268 | GUITRY | GUITRY | GUITRY | LOH-DJIBOUA | 1 | N/A | 12 | -5.24066666666667 | 5.51091666666667 | Autostable | 70 | 42687 | 3G | NODEB | SPDRNC1 | 90 | 4001 | 0 | 0 | 62 | 1410x399x199 | MOBI | 46 | 17 | 2100 | N/A | N/A | 65° | 7,5° | CIE |  |  | FH | 42541 | 5.51091666666667,-5.24066666666667
2021 | Mai | Mtn | CI01268 | 3G_CI01268_GuitryMTN |  | CI01268 | GUITRY | GUITRY | GUITRY | LOH-DJIBOUA | 1 | N/A | 12 | -5.24066666666667 | 5.51091666666667 | Autostable | 70 | 42688 | 3G | NODEB | SPDRNC1 | 180 | 4001 | 0 | 0 | 62 | 1410x399x199 | MOBI | 46 | 17 | 2100 | N/A | N/A | 65° | 7,5° | CIE |  |  | FH | 42541 | 5.51091666666667,-5.24066666666667
2021 | Mai | Mtn | CI01288 | 3G_CI01288_MAMA |  | CI01288 | MAMA | GAGNOA | GAGNOA | GOH | 1 | N/A | 3 | -5.98583333333333 | 6.31683333333333 | Autostable | 50 | 12887 | 3G | NODEB | SPDRNC1 | 120 | 4001 | 0 | 2 | 42 | 1410x399x199 | MOBI | 44.8 | 17 | 900 | N/A | N/A | 65° | 7,5° | CIE |  |  | FH | 44165 | 6.31683333333333,-5.98583333333333
2021 | Mai | Mtn | CI01288 | 3G_CI01288_MAMA |  | CI01288 | MAMA | GAGNOA | GAGNOA | GOH | 1 | N/A | 3 | -5.98583333333333 | 6.31683333333333 | Autostable | 50 | 12888 | 3G | NODEB | SPDRNC1 | 200 | 4001 | 0 | 2 | 42 | 1410x399x199 | MOBI | 43 | 17 | 900 | N/A | N/A | 65° | 7,5° | CIE |  |  | FH | 44165 | 6.31683333333333,-5.98583333333333
2021 | Mai | Mtn | CI01288 | 3G_CI01288_MAMA |  | CI01288 | MAMA | GAGNOA | GAGNOA | GOH | 1 | N/A | 3 | -5.98583333333333 | 6.31683333333333 | Autostable | 50 | 12889 | 3G | NODEB | SPDRNC1 | 270 | 4001 | 0 | 2 | 42 | 1410x399x199 | MOBI | 43 | 17 | 900 | N/A | N/A | 65° | 7,5° | CIE |  |  | FH | 44165 | 6.31683333333333,-5.98583333333333
2021 | Mai | Mtn | CI01290 | 3G_CI01290_Ouragahio2 |  | CI01290 | OURAGAHIO | GAGNOA | GAGNOA | GOH | 1 | N/A | 12 | -5.93541666666667 | 6.30958333333333 | Autostable | 54 | 12907 | 3G | NODEB | SPDRNC1 | 50 | 4001 | 0 | 2 | 47.5 | 1410x399x199 | MOBI | 46 | 17 | 900 | N/A | N/A | 65° | 7,5° | CIE |  |  | FH | 42141 | 6.30958333333333,-5.93541666666667
2021 | Mai | Mtn | CI01290 | 3G_CI01290_Ouragahio2 |  | CI01290 | OURAGAHIO | GAGNOA | GAGNOA | GOH | 1 | N/A | 12 | -5.93541666666667 | 6.30958333333333 | Autostable | 54 | 12908 | 3G | NODEB | SPDRNC1 | 180 | 4001 | 0 | 2 | 47.5 | 1410x399x199 | MOBI | 46 | 17 | 900 | N/A | N/A | 65° | 7,5° | CIE |  |  | FH | 42141 | 6.30958333333333,-5.93541666666667
2021 | Mai | Mtn | CI01290 | 3G_CI01290_Ouragahio2 |  | CI01290 | OURAGAHIO | GAGNOA | GAGNOA | GOH | 1 | N/A | 12 | -5.93541666666667 | 6.30958333333333 | Autostable | 54 | 12909 | 3G | NODEB | SPDRNC1 | 280 | 4001 | 0 | 2 | 47.5 | 1410x399x199 | MOBI | 46 | 17 | 900 | N/A | N/A | 65° | 7,5° | CIE |  |  | FH | 42141 | 6.30958333333333,-5.93541666666667
2021 | Mai | Mtn | CI01290 | 3G_CI01290_Ouragahio2 |  | CI01290 | OURAGAHIO | GAGNOA | GAGNOA | GOH | 1 | N/A | 12 | -5.93541666666667 | 6.30958333333333 | Autostable | 54 | 42900 | 3G | NODEB | SPDRNC1 | 50 | 4001 | 0 | 3 | 47.5 | 1410x399x199 | MOBI | 46 | 17 | 2100 | N/A | N/A | 65° | 7,5° | CIE |  |  | FH | 42141 | 6.30958333333333,-5.93541666666667
2021 | Mai | Mtn | CI01290 | 3G_CI01290_Ouragahio2 |  | CI01290 | OURAGAHIO | GAGNOA | GAGNOA | GOH | 1 | N/A | 12 | -5.93541666666667 | 6.30958333333333 | Autostable | 54 | 42901 | 3G | NODEB | SPDRNC1 | 180 | 4001 | 0 | 3 | 47.5 | 1410x399x199 | MOBI | 46 | 17 | 2100 | N/A | N/A | 65° | 7,5° | CIE |  |  | FH | 42141 | 6.30958333333333,-5.93541666666667
2021 | Mai | Mtn | CI01290 | 3G_CI01290_Ouragahio2 |  | CI01290 | OURAGAHIO | GAGNOA | GAGNOA | GOH | 1 | N/A | 12 | -5.93541666666667 | 6.30958333333333 | Autostable | 54 | 42902 | 3G | NODEB | SPDRNC1 | 280 | 4001 | 0 | 0 | 47.5 | 1410x399x199 | MOBI | 46 | 17 | 2100 | N/A | N/A | 65° | 7,5° | CIE |  |  | FH | 42141 | 6.30958333333333,-5.93541666666667
2021 | Mai | Mtn | CI01290 | 3G_CI01290_Ouragahio2 |  | CI01290 | OURAGAHIO | GAGNOA | GAGNOA | GOH | 1 | N/A | 12 | -5.93541666666667 | 6.30958333333333 | Autostable | 54 | 42903 | 3G | NODEB | SPDRNC1 | 50 | 4001 | 0 | 3 | 47.5 | 1410x399x199 | MOBI | 46 | 17 | 2100 | N/A | N/A | 65° | 7,5° | CIE |  |  | FH | 42141 | 6.30958333333333,-5.93541666666667
2021 | Mai | Mtn | CI01290 | 3G_CI01290_Ouragahio2 |  | CI01290 | OURAGAHIO | GAGNOA | GAGNOA | GOH | 1 | N/A | 12 | -5.93541666666667 | 6.30958333333333 | Autostable | 54 | 42904 | 3G | NODEB | SPDRNC1 | 180 | 4001 | 0 | 3 | 47.5 | 1410x399x199 | MOBI | 46 | 17 | 2100 | N/A | N/A | 65° | 7,5° | CIE |  |  | FH | 42141 | 6.30958333333333,-5.93541666666667
2021 | Mai | Mtn | CI01290 | 3G_CI01290_Ouragahio2 |  | CI01290 | OURAGAHIO | GAGNOA | GAGNOA | GOH | 1 | N/A | 12 | -5.93541666666667 | 6.30958333333333 | Autostable | 54 | 42905 | 3G | NODEB | SPDRNC1 | 280 | 4001 | 0 | 0 | 47.5 | 1410x399x199 | MOBI | 46 | 17 | 2100 | N/A | N/A | 65° | 7,5° | CIE |  |  | FH | 42141 | 6.30958333333333,-5.93541666666667
2021 | Mai | Mtn | CI01290 | 3G_CI01290_Ouragahio2 |  | CI01290 | OURAGAHIO | GAGNOA | GAGNOA | GOH | 1 | N/A | 12 | -5.93541666666667 | 6.30958333333333 | Autostable | 54 | 42906 | 3G | NODEB | SPDRNC1 | 50 | 4001 | 0 | 3 | 47.5 | 1410x399x199 | MOBI | 46 | 17 | 2100 | N/A | N/A | 65° | 7,5° | CIE |  |  | FH | 42141 | 6.30958333333333,-5.93541666666667
2021 | Mai | Mtn | CI01290 | 3G_CI01290_Ouragahio2 |  | CI01290 | OURAGAHIO | GAGNOA | GAGNOA | GOH | 1 | N/A | 12 | -5.93541666666667 | 6.30958333333333 | Autostable | 54 | 42907 | 3G | NODEB | SPDRNC1 | 180 | 4001 | 0 | 3 | 47.5 | 1410x399x199 | MOBI | 46 | 17 | 2100 | N/A | N/A | 65° | 7,5° | CIE |  |  | FH | 42141 | 6.30958333333333,-5.93541666666667
2021 | Mai | Mtn | CI01290 | 3G_CI01290_Ouragahio2 |  | CI01290 | OURAGAHIO | GAGNOA | GAGNOA | GOH | 1 | N/A | 12 | -5.93541666666667 | 6.30958333333333 | Autostable | 54 | 42908 | 3G | NODEB | SPDRNC1 | 280 | 4001 | 0 | 0 | 47.5 | 1410x399x199 | MOBI | 46 | 17 | 2100 | N/A | N/A | 65° | 7,5° | CIE |  |  | FH | 42141 | 6.30958333333333,-5.93541666666667
2021 | Mai | Mtn | CI00329 | 3G_CI00329_SOUBREGABON_U9 |  | CI00329 | SOUBRE | SOUBRE | SOUBRE | NAWA | 1 | N/A | 12 | -6.59377777777778 | 5.77830555555556 | Autostable | 36 | 3297 | 3G | NODEB | SPDRNC1 | 0 | 4003 | 0 | 0 | 29.4 | 1410x399x199 | MOBI | 46 | 17 | 900 | N/A | N/A | 65° | 7,5° | CIE |  |  | FH | 41440 | 5.77830555555556,-6.59377777777778
2021 | Mai | Mtn | CI00329 | 3G_CI00329_SOUBREGABON_U9 |  | CI00329 | SOUBRE | SOUBRE | SOUBRE | NAWA | 1 | N/A | 12 | -6.59377777777778 | 5.77830555555556 | Autostable | 36 | 3298 | 3G | NODEB | SPDRNC1 | 120 | 4003 | 0 | 0 | 29.4 | 1410x399x199 | MOBI | 46 | 17 | 900 | N/A | N/A | 65° | 7,5° | CIE |  |  | FH | 41440 | 5.77830555555556,-6.59377777777778
2021 | Mai | Mtn | CI00329 | 3G_CI00329_SOUBREGABON_U9 |  | CI00329 | SOUBRE | SOUBRE | SOUBRE | NAWA | 1 | N/A | 12 | -6.59377777777778 | 5.77830555555556 | Autostable | 36 | 3299 | 3G | NODEB | SPDRNC1 | 240 | 4003 | 0 | 0 | 29.4 | 1410x399x199 | MOBI | 46 | 17 | 900 | N/A | N/A | 65° | 7,5° | CIE |  |  | FH | 41440 | 5.77830555555556,-6.59377777777778
2021 | Mai | Mtn | CI01381 | 3G_CI01381_Gnity |  | CI01381 | GNITY | SAN-PEDRO | SAN-PEDRO | SAN-PEDRO | 1 | N/A | 12 | -6.57169444444444 | 5.14019444444444 | Autostable | 68 | 13817 | 3G | NODEB | SPDRNC1 | 20 | 4002 | 0 | 6 | 55.6 | 1410x399x199 | MOBI | 46 | 17 | 900 | N/A | N/A | 65° | 7,5° | CIE |  |  | FH | 42529 | 5.14019444444444,-6.57169444444444
2021 | Mai | Mtn | CI01381 | 3G_CI01381_Gnity |  | CI01381 | GNITY | SAN-PEDRO | SAN-PEDRO | SAN-PEDRO | 1 | N/A | 12 | -6.57169444444444 | 5.14019444444444 | Autostable | 68 | 13818 | 3G | NODEB | SPDRNC1 | 120 | 4002 | 0 | 5 | 55.6 | 1410x399x199 | MOBI | 46 | 17 | 900 | N/A | N/A | 65° | 7,5° | CIE |  |  | FH | 42529 | 5.14019444444444,-6.57169444444444
2021 | Mai | Mtn | CI01381 | 3G_CI01381_Gnity |  | CI01381 | GNITY | SAN-PEDRO | SAN-PEDRO | SAN-PEDRO | 1 | N/A | 12 | -6.57169444444444 | 5.14019444444444 | Autostable | 68 | 13819 | 3G | NODEB | SPDRNC1 | 240 | 4002 | 0 | 2 | 55.6 | 1410x399x199 | MOBI | 46 | 17 | 900 | N/A | N/A | 65° | 7,5° | CIE |  |  | FH | 42529 | 5.14019444444444,-6.57169444444444
2021 | Mai | Mtn | CI01381 | 3G_CI01381_Gnity |  | CI01381 | GNITY | SAN-PEDRO | SAN-PEDRO | SAN-PEDRO | 1 | N/A | 12 | -6.57169444444444 | 5.14019444444444 | Autostable | 68 | 43810 | 3G | NODEB | SPDRNC1 | 20 | 4002 | 0 | 6 | 55.6 | 1410x399x199 | MOBI | 46 | 17 | 2100 | N/A | N/A | 65° | 7,5° | CIE |  |  | FH | 42529 | 5.14019444444444,-6.57169444444444
2021 | Mai | Mtn | CI01381 | 3G_CI01381_Gnity |  | CI01381 | GNITY | SAN-PEDRO | SAN-PEDRO | SAN-PEDRO | 1 | N/A | 12 | -6.57169444444444 | 5.14019444444444 | Autostable | 68 | 43811 | 3G | NODEB | SPDRNC1 | 120 | 4002 | 0 | 2 | 55.6 | 1410x399x199 | MOBI | 46 | 17 | 2100 | N/A | N/A | 65° | 7,5° | CIE |  |  | FH | 42529 | 5.14019444444444,-6.57169444444444
2021 | Mai | Mtn | CI01381 | 3G_CI01381_Gnity |  | CI01381 | GNITY | SAN-PEDRO | SAN-PEDRO | SAN-PEDRO | 1 | N/A | 12 | -6.57169444444444 | 5.14019444444444 | Autostable | 68 | 43812 | 3G | NODEB | SPDRNC1 | 240 | 4002 | 0 | 5 | 55.6 | 1410x399x199 | MOBI | 46 | 17 | 2100 | N/A | N/A | 65° | 7,5° | CIE |  |  | FH | 42529 | 5.14019444444444,-6.57169444444444
2021 | Mai | Mtn | CI01381 | 3G_CI01381_Gnity |  | CI01381 | GNITY | SAN-PEDRO | SAN-PEDRO | SAN-PEDRO | 1 | N/A | 12 | -6.57169444444444 | 5.14019444444444 | Autostable | 68 | 43813 | 3G | NODEB | SPDRNC1 | 20 | 4002 | 0 | 6 | 55.6 | 1410x399x199 | MOBI | 46 | 17 | 2100 | N/A | N/A | 65° | 7,5° | CIE |  |  | FH | 42529 | 5.14019444444444,-6.57169444444444
2021 | Mai | Mtn | CI01381 | 3G_CI01381_Gnity |  | CI01381 | GNITY | SAN-PEDRO | SAN-PEDRO | SAN-PEDRO | 1 | N/A | 12 | -6.57169444444444 | 5.14019444444444 | Autostable | 68 | 43814 | 3G | NODEB | SPDRNC1 | 120 | 4002 | 0 | 2 | 55.6 | 1410x399x199 | MOBI | 46 | 17 | 2100 | N/A | N/A | 65° | 7,5° | CIE |  |  | FH | 42529 | 5.14019444444444,-6.57169444444444
2021 | Mai | Mtn | CI01381 | 3G_CI01381_Gnity |  | CI01381 | GNITY | SAN-PEDRO | SAN-PEDRO | SAN-PEDRO | 1 | N/A | 12 | -6.57169444444444 | 5.14019444444444 | Autostable | 68 | 43815 | 3G | NODEB | SPDRNC1 | 240 | 4002 | 0 | 5 | 55.6 | 1410x399x199 | MOBI | 46 | 17 | 2100 | N/A | N/A | 65° | 7,5° | CIE |  |  | FH | 42529 | 5.14019444444444,-6.57169444444444
2021 | Mai | Mtn | CI01381 | 3G_CI01381_Gnity |  | CI01381 | GNITY | SAN-PEDRO | SAN-PEDRO | SAN-PEDRO | 1 | N/A | 12 | -6.57169444444444 | 5.14019444444444 | Autostable | 68 | 43816 | 3G | NODEB | SPDRNC1 | 20 | 4002 | 0 | 6 | 55.6 | 1410x399x199 | MOBI | 46 | 17 | 2100 | N/A | N/A | 65° | 7,5° | CIE |  |  | FH | 42529 | 5.14019444444444,-6.57169444444444
2021 | Mai | Mtn | CI01381 | 3G_CI01381_Gnity |  | CI01381 | GNITY | SAN-PEDRO | SAN-PEDRO | SAN-PEDRO | 1 | N/A | 12 | -6.57169444444444 | 5.14019444444444 | Autostable | 68 | 43817 | 3G | NODEB | SPDRNC1 | 120 | 4002 | 0 | 2 | 55.6 | 1410x399x199 | MOBI | 46 | 17 | 2100 | N/A | N/A | 65° | 7,5° | CIE |  |  | FH | 42529 | 5.14019444444444,-6.57169444444444
2021 | Mai | Mtn | CI01381 | 3G_CI01381_Gnity |  | CI01381 | GNITY | SAN-PEDRO | SAN-PEDRO | SAN-PEDRO | 1 | N/A | 12 | -6.57169444444444 | 5.14019444444444 | Autostable | 68 | 43818 | 3G | NODEB | SPDRNC1 | 240 | 4002 | 0 | 5 | 55.6 | 1410x399x199 | MOBI | 46 | 17 | 2100 | N/A | N/A | 65° | 7,5° | CIE |  |  | FH | 42529 | 5.14019444444444,-6.57169444444444
2021 | Mai | Mtn | CI01384 | 3G_CI01384_Doba |  | CI01384 | DOBA | SAN-PEDRO | SAN-PEDRO | SAN-PEDRO | 1 | N/A | 12 | -6.825969 | 5.214903 | Autostable | 84 | 13847 | 3G | NODEB | SPDRNC1 | 0 | 4002 | 0 | 2 | 60.5 | 1410x399x199 | MOBI | 46 | 17 | 900 | N/A | N/A | 65° | 7,5° | CIE |  |  | FH | 42648 | 5.214903,-6.825969
2021 | Mai | Mtn | CI01384 | 3G_CI01384_Doba |  | CI01384 | DOBA | SAN-PEDRO | SAN-PEDRO | SAN-PEDRO | 1 | N/A | 12 | -6.825969 | 5.214903 | Autostable | 84 | 13848 | 3G | NODEB | SPDRNC1 | 120 | 4002 | 0 | 2 | 60.5 | 1410x399x199 | MOBI | 46 | 17 | 900 | N/A | N/A | 65° | 7,5° | CIE |  |  | FH | 42648 | 5.214903,-6.825969
2021 | Mai | Mtn | CI01384 | 3G_CI01384_Doba |  | CI01384 | DOBA | SAN-PEDRO | SAN-PEDRO | SAN-PEDRO | 1 | N/A | 12 | -6.825969 | 5.214903 | Autostable | 84 | 13849 | 3G | NODEB | SPDRNC1 | 240 | 4002 | 0 | 2 | 60.5 | 1410x399x199 | MOBI | 46 | 17 | 900 | N/A | N/A | 65° | 7,5° | CIE |  |  | FH | 42648 | 5.214903,-6.825969
2021 | Mai | Mtn | CI01384 | 3G_CI01384_Doba |  | CI01384 | DOBA | SAN-PEDRO | SAN-PEDRO | SAN-PEDRO | 1 | N/A | 12 | -6.825969 | 5.214903 | Autostable | 84 | 43840 | 3G | NODEB | SPDRNC1 | 0 | 4002 | 0 | 2 | 60.5 | 1410x399x199 | MOBI | 46 | 17 | 2100 | N/A | N/A | 65° | 7,5° | CIE |  |  | FH | 42648 | 5.214903,-6.825969
2021 | Mai | Mtn | CI01384 | 3G_CI01384_Doba |  | CI01384 | DOBA | SAN-PEDRO | SAN-PEDRO | SAN-PEDRO | 1 | N/A | 12 | -6.825969 | 5.214903 | Autostable | 84 | 43841 | 3G | NODEB | SPDRNC1 | 120 | 4002 | 0 | 2 | 60.5 | 1410x399x199 | MOBI | 46 | 17 | 2100 | N/A | N/A | 65° | 7,5° | CIE |  |  | FH | 42648 | 5.214903,-6.825969
2021 | Mai | Mtn | CI01384 | 3G_CI01384_Doba |  | CI01384 | DOBA | SAN-PEDRO | SAN-PEDRO | SAN-PEDRO | 1 | N/A | 12 | -6.825969 | 5.214903 | Autostable | 84 | 43842 | 3G | NODEB | SPDRNC1 | 240 | 4002 | 0 | 2 | 60.5 | 1410x399x199 | MOBI | 46 | 17 | 2100 | N/A | N/A | 65° | 7,5° | CIE |  |  | FH | 42648 | 5.214903,-6.825969
2021 | Mai | Mtn | CI01384 | 3G_CI01384_Doba |  | CI01384 | DOBA | SAN-PEDRO | SAN-PEDRO | SAN-PEDRO | 1 | N/A | 12 | -6.825969 | 5.214903 | Autostable | 84 | 43843 | 3G | NODEB | SPDRNC1 | 0 | 4002 | 0 | 2 | 60.5 | 1410x399x199 | MOBI | 46 | 17 | 2100 | N/A | N/A | 65° | 7,5° | CIE |  |  | FH | 42648 | 5.214903,-6.825969
2021 | Mai | Mtn | CI01384 | 3G_CI01384_Doba |  | CI01384 | DOBA | SAN-PEDRO | SAN-PEDRO | SAN-PEDRO | 1 | N/A | 12 | -6.825969 | 5.214903 | Autostable | 84 | 43844 | 3G | NODEB | SPDRNC1 | 120 | 4002 | 0 | 2 | 60.5 | 1410x399x199 | MOBI | 46 | 17 | 2100 | N/A | N/A | 65° | 7,5° | CIE |  |  | FH | 42648 | 5.214903,-6.825969
2021 | Mai | Mtn | CI01384 | 3G_CI01384_Doba |  | CI01384 | DOBA | SAN-PEDRO | SAN-PEDRO | SAN-PEDRO | 1 | N/A | 12 | -6.825969 | 5.214903 | Autostable | 84 | 43845 | 3G | NODEB | SPDRNC1 | 240 | 4002 | 0 | 2 | 60.5 | 1410x399x199 | MOBI | 46 | 17 | 2100 | N/A | N/A | 65° | 7,5° | CIE |  |  | FH | 42648 | 5.214903,-6.825969
2021 | Mai | Mtn | CI01384 | 3G_CI01384_Doba |  | CI01384 | DOBA | SAN-PEDRO | SAN-PEDRO | SAN-PEDRO | 1 | N/A | 12 | -6.825969 | 5.214903 | Autostable | 84 | 43846 | 3G | NODEB | SPDRNC1 | 0 | 4002 | 0 | 2 | 60.5 | 1410x399x199 | MOBI | 46 | 17 | 2100 | N/A | N/A | 65° | 7,5° | CIE |  |  | FH | 42648 | 5.214903,-6.825969
2021 | Mai | Mtn | CI01384 | 3G_CI01384_Doba |  | CI01384 | DOBA | SAN-PEDRO | SAN-PEDRO | SAN-PEDRO | 1 | N/A | 12 | -6.825969 | 5.214903 | Autostable | 84 | 43847 | 3G | NODEB | SPDRNC1 | 120 | 4002 | 0 | 2 | 60.5 | 1410x399x199 | MOBI | 46 | 17 | 2100 | N/A | N/A | 65° | 7,5° | CIE |  |  | FH | 42648 | 5.214903,-6.825969
2021 | Mai | Mtn | CI01384 | 3G_CI01384_Doba |  | CI01384 | DOBA | SAN-PEDRO | SAN-PEDRO | SAN-PEDRO | 1 | N/A | 12 | -6.825969 | 5.214903 | Autostable | 84 | 43848 | 3G | NODEB | SPDRNC1 | 240 | 4002 | 0 | 2 | 60.5 | 1410x399x199 | MOBI | 46 | 17 | 2100 | N/A | N/A | 65° | 7,5° | CIE |  |  | FH | 42648 | 5.214903,-6.825969
2021 | Mai | Mtn | CI01385 | 3G_CI01385_KPADA |  | CI01385 | KPADA | SOUBRE | SOUBRE | NAWA | 1 | N/A | 12 | -6.47797222222222 | 5.78419444444444 | Autostable | 72 | 13857 | 3G | NODEB | SPDRNC1 | 90 | 4003 | 0 | 2 | 52 | 1410x399x199 | MOBI | 46 | 17 | 900 | N/A | N/A | 65° | 7,5° | CIE |  |  | FH | 42569 | 5.78419444444444,-6.47797222222222
2021 | Mai | Mtn | CI01385 | 3G_CI01385_KPADA |  | CI01385 | KPADA | SOUBRE | SOUBRE | NAWA | 1 | N/A | 12 | -6.47797222222222 | 5.78419444444444 | Autostable | 72 | 13858 | 3G | NODEB | SPDRNC1 | 240 | 4003 | 0 | 2 | 52 | 1410x399x199 | MOBI | 46 | 17 | 900 | N/A | N/A | 65° | 7,5° | CIE |  |  | FH | 42569 | 5.78419444444444,-6.47797222222222
2021 | Mai | Mtn | CI01385 | 3G_CI01385_KPADA |  | CI01385 | KPADA | SOUBRE | SOUBRE | NAWA | 1 | N/A | 12 | -6.47797222222222 | 5.78419444444444 | Autostable | 72 | 13859 | 3G | NODEB | SPDRNC1 | 330 | 4003 | 0 | 2 | 52 | 1410x399x199 | MOBI | 46 | 17 | 900 | N/A | N/A | 65° | 7,5° | CIE |  |  | FH | 42569 | 5.78419444444444,-6.47797222222222
2021 | Mai | Mtn | CI01385 | 3G_CI01385_KPADA |  | CI01385 | KPADA | SOUBRE | SOUBRE | NAWA | 1 | N/A | 12 | -6.47797222222222 | 5.78419444444444 | Autostable | 72 | 43850 | 3G | NODEB | SPDRNC1 | 90 | 4003 | 0 | 2 | 52 | 1410x399x199 | MOBI | 46 | 17 | 2100 | N/A | N/A | 65° | 7,5° | CIE |  |  | FH | 42569 | 5.78419444444444,-6.47797222222222
2021 | Mai | Mtn | CI01385 | 3G_CI01385_KPADA |  | CI01385 | KPADA | SOUBRE | SOUBRE | NAWA | 1 | N/A | 12 | -6.47797222222222 | 5.78419444444444 | Autostable | 72 | 43851 | 3G | NODEB | SPDRNC1 | 240 | 4003 | 0 | 2 | 52 | 1410x399x199 | MOBI | 46 | 17 | 2100 | N/A | N/A | 65° | 7,5° | CIE |  |  | FH | 42569 | 5.78419444444444,-6.47797222222222
2021 | Mai | Mtn | CI01385 | 3G_CI01385_KPADA |  | CI01385 | KPADA | SOUBRE | SOUBRE | NAWA | 1 | N/A | 12 | -6.47797222222222 | 5.78419444444444 | Autostable | 72 | 43852 | 3G | NODEB | SPDRNC1 | 330 | 4003 | 0 | 2 | 52 | 1410x399x199 | MOBI | 46 | 17 | 2100 | N/A | N/A | 65° | 7,5° | CIE |  |  | FH | 42569 | 5.78419444444444,-6.47797222222222
2021 | Mai | Mtn | CI01385 | 3G_CI01385_KPADA |  | CI01385 | KPADA | SOUBRE | SOUBRE | NAWA | 1 | N/A | 12 | -6.47797222222222 | 5.78419444444444 | Autostable | 72 | 43853 | 3G | NODEB | SPDRNC1 | 90 | 4003 | 0 | 2 | 52 | 1410x399x199 | MOBI | 46 | 17 | 2100 | N/A | N/A | 65° | 7,5° | CIE |  |  | FH | 42569 | 5.78419444444444,-6.47797222222222
2021 | Mai | Mtn | CI01385 | 3G_CI01385_KPADA |  | CI01385 | KPADA | SOUBRE | SOUBRE | NAWA | 1 | N/A | 12 | -6.47797222222222 | 5.78419444444444 | Autostable | 72 | 43854 | 3G | NODEB | SPDRNC1 | 240 | 4003 | 0 | 2 | 52 | 1410x399x199 | MOBI | 46 | 17 | 2100 | N/A | N/A | 65° | 7,5° | CIE |  |  | FH | 42569 | 5.78419444444444,-6.47797222222222
2021 | Mai | Mtn | CI01385 | 3G_CI01385_KPADA |  | CI01385 | KPADA | SOUBRE | SOUBRE | NAWA | 1 | N/A | 12 | -6.47797222222222 | 5.78419444444444 | Autostable | 72 | 43855 | 3G | NODEB | SPDRNC1 | 330 | 4003 | 0 | 2 | 52 | 1410x399x199 | MOBI | 46 | 17 | 2100 | N/A | N/A | 65° | 7,5° | CIE |  |  | FH | 42569 | 5.78419444444444,-6.47797222222222
2021 | Mai | Mtn | CI01385 | 3G_CI01385_KPADA |  | CI01385 | KPADA | SOUBRE | SOUBRE | NAWA | 1 | N/A | 12 | -6.47797222222222 | 5.78419444444444 | Autostable | 72 | 43856 | 3G | NODEB | SPDRNC1 | 90 | 4003 | 0 | 2 | 52 | 1410x399x199 | MOBI | 46 | 17 | 2100 | N/A | N/A | 65° | 7,5° | CIE |  |  | FH | 42569 | 5.78419444444444,-6.47797222222222
2021 | Mai | Mtn | CI01385 | 3G_CI01385_KPADA |  | CI01385 | KPADA | SOUBRE | SOUBRE | NAWA | 1 | N/A | 12 | -6.47797222222222 | 5.78419444444444 | Autostable | 72 | 43857 | 3G | NODEB | SPDRNC1 | 240 | 4003 | 0 | 2 | 52 | 1410x399x199 | MOBI | 46 | 17 | 2100 | N/A | N/A | 65° | 7,5° | CIE |  |  | FH | 42569 | 5.78419444444444,-6.47797222222222
2021 | Mai | Mtn | CI01385 | 3G_CI01385_KPADA |  | CI01385 | KPADA | SOUBRE | SOUBRE | NAWA | 1 | N/A | 12 | -6.47797222222222 | 5.78419444444444 | Autostable | 72 | 43858 | 3G | NODEB | SPDRNC1 | 330 | 4003 | 0 | 2 | 52 | 1410x399x199 | MOBI | 46 | 17 | 2100 | N/A | N/A | 65° | 7,5° | CIE |  |  | FH | 42569 | 5.78419444444444,-6.47797222222222
2021 | Mai | Mtn | CI01397 | 3G_CI01397_SIPEFCIV4V6 |  | CI01397 | SIPEFCI V4V6 | SOUBRE | SOUBRE | NAWA | 1 | N/A | 12 | -6.27819444444444 | 5.67188888888889 | Autostable | 72 | 13977 | 3G | NODEB | SPDRNC1 | 90 | 4003 | 0 | 2 | 48.7 | 1410x399x199 | MOBI | 46 | 17 | 900 | N/A | N/A | 65° | 7,5° | CIE |  |  | FH | 42619 | 5.67188888888889,-6.27819444444444
2021 | Mai | Mtn | CI01397 | 3G_CI01397_SIPEFCIV4V6 |  | CI01397 | SIPEFCI V4V6 | SOUBRE | SOUBRE | NAWA | 1 | N/A | 12 | -6.27819444444444 | 5.67188888888889 | Autostable | 72 | 13978 | 3G | NODEB | SPDRNC1 | 150 | 4003 | 0 | 2 | 48.7 | 1410x399x199 | MOBI | 46 | 17 | 900 | N/A | N/A | 65° | 7,5° | CIE |  |  | FH | 42619 | 5.67188888888889,-6.27819444444444
2021 | Mai | Mtn | CI01397 | 3G_CI01397_SIPEFCIV4V6 |  | CI01397 | SIPEFCI V4V6 | SOUBRE | SOUBRE | NAWA | 1 | N/A | 12 | -6.27819444444444 | 5.67188888888889 | Autostable | 72 | 13979 | 3G | NODEB | SPDRNC1 | 230 | 4003 | 0 | 2 | 48.7 | 1410x399x199 | MOBI | 46 | 17 | 900 | N/A | N/A | 65° | 7,5° | CIE |  |  | FH | 42619 | 5.67188888888889,-6.27819444444444
2021 | Mai | Mtn | CI01397 | 3G_CI01397_SIPEFCIV4V6 |  | CI01397 | SIPEFCI V4V6 | SOUBRE | SOUBRE | NAWA | 1 | N/A | 12 | -6.27819444444444 | 5.67188888888889 | Autostable | 72 | 43970 | 3G | NODEB | SPDRNC1 | 90 | 4003 | 0 | 2 | 48.7 | 1410x399x199 | MOBI | 46 | 17 | 2100 | N/A | N/A | 65° | 7,5° | CIE |  |  | FH | 42619 | 5.67188888888889,-6.27819444444444
2021 | Mai | Mtn | CI01397 | 3G_CI01397_SIPEFCIV4V6 |  | CI01397 | SIPEFCI V4V6 | SOUBRE | SOUBRE | NAWA | 1 | N/A | 12 | -6.27819444444444 | 5.67188888888889 | Autostable | 72 | 43971 | 3G | NODEB | SPDRNC1 | 150 | 4003 | 0 | 2 | 48.7 | 1410x399x199 | MOBI | 46 | 17 | 2100 | N/A | N/A | 65° | 7,5° | CIE |  |  | FH | 42619 | 5.67188888888889,-6.27819444444444
2021 | Mai | Mtn | CI01397 | 3G_CI01397_SIPEFCIV4V6 |  | CI01397 | SIPEFCI V4V6 | SOUBRE | SOUBRE | NAWA | 1 | N/A | 12 | -6.27819444444444 | 5.67188888888889 | Autostable | 72 | 43972 | 3G | NODEB | SPDRNC1 | 230 | 4003 | 0 | 2 | 48.7 | 1410x399x199 | MOBI | 46 | 17 | 2100 | N/A | N/A | 65° | 7,5° | CIE |  |  | FH | 42619 | 5.67188888888889,-6.27819444444444
2021 | Mai | Mtn | CI01397 | 3G_CI01397_SIPEFCIV4V6 |  | CI01397 | SIPEFCI V4V6 | SOUBRE | SOUBRE | NAWA | 1 | N/A | 12 | -6.27819444444444 | 5.67188888888889 | Autostable | 72 | 43973 | 3G | NODEB | SPDRNC1 | 90 | 4003 | 0 | 2 | 48.7 | 1410x399x199 | MOBI | 46 | 17 | 2100 | N/A | N/A | 65° | 7,5° | CIE |  |  | FH | 42619 | 5.67188888888889,-6.27819444444444
2021 | Mai | Mtn | CI01397 | 3G_CI01397_SIPEFCIV4V6 |  | CI01397 | SIPEFCI V4V6 | SOUBRE | SOUBRE | NAWA | 1 | N/A | 12 | -6.27819444444444 | 5.67188888888889 | Autostable | 72 | 43974 | 3G | NODEB | SPDRNC1 | 150 | 4003 | 0 | 2 | 48.7 | 1410x399x199 | MOBI | 46 | 17 | 2100 | N/A | N/A | 65° | 7,5° | CIE |  |  | FH | 42619 | 5.67188888888889,-6.27819444444444
2021 | Mai | Mtn | CI01397 | 3G_CI01397_SIPEFCIV4V6 |  | CI01397 | SIPEFCI V4V6 | SOUBRE | SOUBRE | NAWA | 1 | N/A | 12 | -6.27819444444444 | 5.67188888888889 | Autostable | 72 | 43975 | 3G | NODEB | SPDRNC1 | 230 | 4003 | 0 | 2 | 48.7 | 1410x399x199 | MOBI | 46 | 17 | 2100 | N/A | N/A | 65° | 7,5° | CIE |  |  | FH | 42619 | 5.67188888888889,-6.27819444444444
2021 | Mai | Mtn | CI01397 | 3G_CI01397_SIPEFCIV4V6 |  | CI01397 | SIPEFCI V4V6 | SOUBRE | SOUBRE | NAWA | 1 | N/A | 12 | -6.27819444444444 | 5.67188888888889 | Autostable | 72 | 43976 | 3G | NODEB | SPDRNC1 | 90 | 4003 | 0 | 2 | 48.7 | 1410x399x199 | MOBI | 46 | 17 | 2100 | N/A | N/A | 65° | 7,5° | CIE |  |  | FH | 42619 | 5.67188888888889,-6.27819444444444
2021 | Mai | Mtn | CI01397 | 3G_CI01397_SIPEFCIV4V6 |  | CI01397 | SIPEFCI V4V6 | SOUBRE | SOUBRE | NAWA | 1 | N/A | 12 | -6.27819444444444 | 5.67188888888889 | Autostable | 72 | 43977 | 3G | NODEB | SPDRNC1 | 150 | 4003 | 0 | 2 | 48.7 | 1410x399x199 | MOBI | 46 | 17 | 2100 | N/A | N/A | 65° | 7,5° | CIE |  |  | FH | 42619 | 5.67188888888889,-6.27819444444444
2021 | Mai | Mtn | CI01397 | 3G_CI01397_SIPEFCIV4V6 |  | CI01397 | SIPEFCI V4V6 | SOUBRE | SOUBRE | NAWA | 1 | N/A | 12 | -6.27819444444444 | 5.67188888888889 | Autostable | 72 | 43978 | 3G | NODEB | SPDRNC1 | 230 | 4003 | 0 | 2 | 48.7 | 1410x399x199 | MOBI | 46 | 17 | 2100 | N/A | N/A | 65° | 7,5° | CIE |  |  | FH | 42619 | 5.67188888888889,-6.27819444444444
2021 | Mai | Mtn | CI01399 | 3G_CI01399_Grobonoudan |  | CI01399 | GROBONOU-DAN | SAN-PEDRO | SAN-PEDRO | SAN-PEDRO | 1 | N/A | 12 | -6.40888888888889 | 5.06536111111111 | Autostable | 72 | 13997 | 3G | NODEB | SPDRNC1 | 115 | 4002 | 0 | 2 | 57.6 | 1410x399x199 | MOBI | 46 | 17 | 900 | N/A | N/A | 65° | 7,5° | CIE |  |  | FH | 42569 | 5.06536111111111,-6.40888888888889
2021 | Mai | Mtn | CI01399 | 3G_CI01399_Grobonoudan |  | CI01399 | GROBONOU-DAN | SAN-PEDRO | SAN-PEDRO | SAN-PEDRO | 1 | N/A | 12 | -6.40888888888889 | 5.06536111111111 | Autostable | 72 | 13998 | 3G | NODEB | SPDRNC1 | 260 | 4002 | 0 | 2 | 57.6 | 1410x399x199 | MOBI | 44.8 | 17 | 900 | N/A | N/A | 65° | 7,5° | CIE |  |  | FH | 42569 | 5.06536111111111,-6.40888888888889
2021 | Mai | Mtn | CI01399 | 3G_CI01399_Grobonoudan |  | CI01399 | GROBONOU-DAN | SAN-PEDRO | SAN-PEDRO | SAN-PEDRO | 1 | N/A | 12 | -6.40888888888889 | 5.06536111111111 | Autostable | 72 | 13999 | 3G | NODEB | SPDRNC1 | 340 | 4002 | 0 | 2 | 57.6 | 1410x399x199 | MOBI | 46 | 17 | 900 | N/A | N/A | 65° | 7,5° | CIE |  |  | FH | 42569 | 5.06536111111111,-6.40888888888889
2021 | Mai | Mtn | CI01399 | 3G_CI01399_Grobonoudan |  | CI01399 | GROBONOU-DAN | SAN-PEDRO | SAN-PEDRO | SAN-PEDRO | 1 | N/A | 12 | -6.40888888888889 | 5.06536111111111 | Autostable | 72 | 43990 | 3G | NODEB | SPDRNC1 | 115 | 4002 | 0 | 2 | 57.6 | 1410x399x199 | MOBI | 46 | 17 | 2100 | N/A | N/A | 65° | 7,5° | CIE |  |  | FH | 42569 | 5.06536111111111,-6.40888888888889
2021 | Mai | Mtn | CI01399 | 3G_CI01399_Grobonoudan |  | CI01399 | GROBONOU-DAN | SAN-PEDRO | SAN-PEDRO | SAN-PEDRO | 1 | N/A | 12 | -6.40888888888889 | 5.06536111111111 | Autostable | 72 | 43991 | 3G | NODEB | SPDRNC1 | 260 | 4002 | 0 | 2 | 57.6 | 1410x399x199 | MOBI | 46 | 17 | 2100 | N/A | N/A | 65° | 7,5° | CIE |  |  | FH | 42569 | 5.06536111111111,-6.40888888888889
2021 | Mai | Mtn | CI01399 | 3G_CI01399_Grobonoudan |  | CI01399 | GROBONOU-DAN | SAN-PEDRO | SAN-PEDRO | SAN-PEDRO | 1 | N/A | 12 | -6.40888888888889 | 5.06536111111111 | Autostable | 72 | 43992 | 3G | NODEB | SPDRNC1 | 340 | 4002 | 0 | 2 | 57.6 | 1410x399x199 | MOBI | 46 | 17 | 2100 | N/A | N/A | 65° | 7,5° | CIE |  |  | FH | 42569 | 5.06536111111111,-6.40888888888889
2021 | Mai | Mtn | CI01399 | 3G_CI01399_Grobonoudan |  | CI01399 | GROBONOU-DAN | SAN-PEDRO | SAN-PEDRO | SAN-PEDRO | 1 | N/A | 12 | -6.40888888888889 | 5.06536111111111 | Autostable | 72 | 43993 | 3G | NODEB | SPDRNC1 | 115 | 4002 | 0 | 2 | 57.6 | 1410x399x199 | MOBI | 46 | 17 | 2100 | N/A | N/A | 65° | 7,5° | CIE |  |  | FH | 42569 | 5.06536111111111,-6.40888888888889
2021 | Mai | Mtn | CI01399 | 3G_CI01399_Grobonoudan |  | CI01399 | GROBONOU-DAN | SAN-PEDRO | SAN-PEDRO | SAN-PEDRO | 1 | N/A | 12 | -6.40888888888889 | 5.06536111111111 | Autostable | 72 | 43994 | 3G | NODEB | SPDRNC1 | 260 | 4002 | 0 | 2 | 57.6 | 1410x399x199 | MOBI | 46 | 17 | 2100 | N/A | N/A | 65° | 7,5° | CIE |  |  | FH | 42569 | 5.06536111111111,-6.40888888888889
2021 | Mai | Mtn | CI01399 | 3G_CI01399_Grobonoudan |  | CI01399 | GROBONOU-DAN | SAN-PEDRO | SAN-PEDRO | SAN-PEDRO | 1 | N/A | 12 | -6.40888888888889 | 5.06536111111111 | Autostable | 72 | 43995 | 3G | NODEB | SPDRNC1 | 340 | 4002 | 0 | 2 | 57.6 | 1410x399x199 | MOBI | 46 | 17 | 2100 | N/A | N/A | 65° | 7,5° | CIE |  |  | FH | 42569 | 5.06536111111111,-6.40888888888889
2021 | Mai | Mtn | CI01399 | 3G_CI01399_Grobonoudan |  | CI01399 | GROBONOU-DAN | SAN-PEDRO | SAN-PEDRO | SAN-PEDRO | 1 | N/A | 12 | -6.40888888888889 | 5.06536111111111 | Autostable | 72 | 43996 | 3G | NODEB | SPDRNC1 | 115 | 4002 | 0 | 2 | 57.6 | 1410x399x199 | MOBI | 46 | 17 | 2100 | N/A | N/A | 65° | 7,5° | CIE |  |  | FH | 42569 | 5.06536111111111,-6.40888888888889
2021 | Mai | Mtn | CI01399 | 3G_CI01399_Grobonoudan |  | CI01399 | GROBONOU-DAN | SAN-PEDRO | SAN-PEDRO | SAN-PEDRO | 1 | N/A | 12 | -6.40888888888889 | 5.06536111111111 | Autostable | 72 | 43997 | 3G | NODEB | SPDRNC1 | 260 | 4002 | 0 | 2 | 57.6 | 1410x399x199 | MOBI | 46 | 17 | 2100 | N/A | N/A | 65° | 7,5° | CIE |  |  | FH | 42569 | 5.06536111111111,-6.40888888888889
2021 | Mai | Mtn | CI01399 | 3G_CI01399_Grobonoudan |  | CI01399 | GROBONOU-DAN | SAN-PEDRO | SAN-PEDRO | SAN-PEDRO | 1 | N/A | 12 | -6.40888888888889 | 5.06536111111111 | Autostable | 72 | 43998 | 3G | NODEB | SPDRNC1 | 340 | 4002 | 0 | 2 | 57.6 | 1410x399x199 | MOBI | 46 | 17 | 2100 | N/A | N/A | 65° | 7,5° | CIE |  |  | FH | 42569 | 5.06536111111111,-6.40888888888889
2021 | Mai | Mtn | CI01410 | 3G_CI01410_SanPedroCoridor |  | CI01410 | SAN-PEDRO | SAN-PEDRO | SAN-PEDRO | SAN-PEDRO | 1 | N/A | 12 | -6.64211 | 4.81053 | Autostable | 46 | 14107 | 3G | NODEB | SPDRNC1 | 0 | 4002 | 0 | 3 | 40 | 1410x399x199 | MOBI | 46 | 17 | 900 | N/A | N/A | 65° | 7,5° | CIE |  |  | FO | 42168 | 4.81053,-6.64211
2021 | Mai | Mtn | CI01410 | 3G_CI01410_SanPedroCoridor |  | CI01410 | SAN-PEDRO | SAN-PEDRO | SAN-PEDRO | SAN-PEDRO | 1 | N/A | 12 | -6.64211 | 4.81053 | Autostable | 46 | 14108 | 3G | NODEB | SPDRNC1 | 120 | 4002 | 0 | 0 | 40 | 1410x399x199 | MOBI | 46 | 17 | 900 | N/A | N/A | 65° | 7,5° | CIE |  |  | FO | 42168 | 4.81053,-6.64211
2021 | Mai | Mtn | CI01410 | 3G_CI01410_SanPedroCoridor |  | CI01410 | SAN-PEDRO | SAN-PEDRO | SAN-PEDRO | SAN-PEDRO | 1 | N/A | 12 | -6.64211 | 4.81053 | Autostable | 46 | 14109 | 3G | NODEB | SPDRNC1 | 240 | 4002 | 0 | 3 | 40 | 1410x399x199 | MOBI | 46 | 17 | 900 | N/A | N/A | 65° | 7,5° | CIE |  |  | FO | 42168 | 4.81053,-6.64211
2021 | Mai | Mtn | CI01410 | 3G_CI01410_SanPedroCoridor |  | CI01410 | SAN-PEDRO | SAN-PEDRO | SAN-PEDRO | SAN-PEDRO | 1 | N/A | 12 | -6.64211 | 4.81053 | Autostable | 46 | 44100 | 3G | NODEB | SPDRNC1 | 0 | 4002 | 0 | 5 | 40 | 1410x399x199 | MOBI | 46 | 17 | 2100 | N/A | N/A | 65° | 7,5° | CIE |  |  | FO | 42168 | 4.81053,-6.64211
2021 | Mai | Mtn | CI01410 | 3G_CI01410_SanPedroCoridor |  | CI01410 | SAN-PEDRO | SAN-PEDRO | SAN-PEDRO | SAN-PEDRO | 1 | N/A | 12 | -6.64211 | 4.81053 | Autostable | 46 | 44101 | 3G | NODEB | SPDRNC1 | 120 | 4002 | 0 | 7 | 40 | 1410x399x199 | MOBI | 46 | 17 | 2100 | N/A | N/A | 65° | 7,5° | CIE |  |  | FO | 42168 | 4.81053,-6.64211
2021 | Mai | Mtn | CI01410 | 3G_CI01410_SanPedroCoridor |  | CI01410 | SAN-PEDRO | SAN-PEDRO | SAN-PEDRO | SAN-PEDRO | 1 | N/A | 12 | -6.64211 | 4.81053 | Autostable | 46 | 44102 | 3G | NODEB | SPDRNC1 | 240 | 4002 | 0 | 5 | 40 | 1410x399x199 | MOBI | 46 | 17 | 2100 | N/A | N/A | 65° | 7,5° | CIE |  |  | FO | 42168 | 4.81053,-6.64211
2021 | Mai | Mtn | CI01410 | 3G_CI01410_SanPedroCoridor |  | CI01410 | SAN-PEDRO | SAN-PEDRO | SAN-PEDRO | SAN-PEDRO | 1 | N/A | 12 | -6.64211 | 4.81053 | Autostable | 46 | 44103 | 3G | NODEB | SPDRNC1 | 0 | 4002 | 0 | 5 | 40 | 1410x399x199 | MOBI | 46 | 17 | 2100 | N/A | N/A | 65° | 7,5° | CIE |  |  | FO | 42168 | 4.81053,-6.64211
2021 | Mai | Mtn | CI01410 | 3G_CI01410_SanPedroCoridor |  | CI01410 | SAN-PEDRO | SAN-PEDRO | SAN-PEDRO | SAN-PEDRO | 1 | N/A | 12 | -6.64211 | 4.81053 | Autostable | 46 | 44104 | 3G | NODEB | SPDRNC1 | 120 | 4002 | 0 | 7 | 40 | 1410x399x199 | MOBI | 46 | 17 | 2100 | N/A | N/A | 65° | 7,5° | CIE |  |  | FO | 42168 | 4.81053,-6.64211
2021 | Mai | Mtn | CI01410 | 3G_CI01410_SanPedroCoridor |  | CI01410 | SAN-PEDRO | SAN-PEDRO | SAN-PEDRO | SAN-PEDRO | 1 | N/A | 12 | -6.64211 | 4.81053 | Autostable | 46 | 44105 | 3G | NODEB | SPDRNC1 | 240 | 4002 | 0 | 5 | 40 | 1410x399x199 | MOBI | 46 | 17 | 2100 | N/A | N/A | 65° | 7,5° | CIE |  |  | FO | 42168 | 4.81053,-6.64211
2021 | Mai | Mtn | CI01410 | 3G_CI01410_SanPedroCoridor |  | CI01410 | SAN-PEDRO | SAN-PEDRO | SAN-PEDRO | SAN-PEDRO | 1 | N/A | 12 | -6.64211 | 4.81053 | Autostable | 46 | 44106 | 3G | NODEB | SPDRNC1 | 0 | 4002 | 0 | 5 | 40 | 1410x399x199 | MOBI | 46 | 17 | 2100 | N/A | N/A | 65° | 7,5° | CIE |  |  | FO | 42168 | 4.81053,-6.64211
2021 | Mai | Mtn | CI01410 | 3G_CI01410_SanPedroCoridor |  | CI01410 | SAN-PEDRO | SAN-PEDRO | SAN-PEDRO | SAN-PEDRO | 1 | N/A | 12 | -6.64211 | 4.81053 | Autostable | 46 | 44107 | 3G | NODEB | SPDRNC1 | 120 | 4002 | 0 | 7 | 40 | 1410x399x199 | MOBI | 46 | 17 | 2100 | N/A | N/A | 65° | 7,5° | CIE |  |  | FO | 42168 | 4.81053,-6.64211
2021 | Mai | Mtn | CI01410 | 3G_CI01410_SanPedroCoridor |  | CI01410 | SAN-PEDRO | SAN-PEDRO | SAN-PEDRO | SAN-PEDRO | 1 | N/A | 12 | -6.64211 | 4.81053 | Autostable | 46 | 44108 | 3G | NODEB | SPDRNC1 | 240 | 4002 | 0 | 5 | 40 | 1410x399x199 | MOBI | 46 | 17 | 2100 | N/A | N/A | 65° | 7,5° | CIE |  |  | FO | 42168 | 4.81053,-6.64211
2021 | Mai | Mtn | CI01418 | 3G_CI01418_DivoCentre |  | CI01418 | DIVO | DIVO | DIVO | LOH-DJIBOUA | 1 | N/A | 12 | -5.36461111111111 | 5.83658333333333 | Autostable | 50 | 14187 | 3G | NODEB | SPDRNC1 | 0 | 4001 | 0 | 6 | 36 | 1410x399x199 | MOBI | 46 | 17 | 900 | N/A | N/A | 65° | 7,5° | CIE |  |  | FO | 41835 | 5.83658333333333,-5.36461111111111
2021 | Mai | Mtn | CI01418 | 3G_CI01418_DivoCentre |  | CI01418 | DIVO | DIVO | DIVO | LOH-DJIBOUA | 1 | N/A | 12 | -5.36461111111111 | 5.83658333333333 | Autostable | 50 | 14188 | 3G | NODEB | SPDRNC1 | 100 | 4001 | 0 | 10 | 36 | 1410x399x199 | MOBI | 46 | 17 | 900 | N/A | N/A | 65° | 7,5° | CIE |  |  | FO | 41835 | 5.83658333333333,-5.36461111111111
2021 | Mai | Mtn | CI01418 | 3G_CI01418_DivoCentre |  | CI01418 | DIVO | DIVO | DIVO | LOH-DJIBOUA | 1 | N/A | 12 | -5.36461111111111 | 5.83658333333333 | Autostable | 50 | 14189 | 3G | NODEB | SPDRNC1 | 230 | 4001 | 0 | 12 | 36 | 1410x399x199 | MOBI | 46 | 17 | 900 | N/A | N/A | 65° | 7,5° | CIE |  |  | FO | 41835 | 5.83658333333333,-5.36461111111111
2021 | Mai | Mtn | CI01418 | 3G_CI01418_DivoCentre |  | CI01418 | DIVO | DIVO | DIVO | LOH-DJIBOUA | 1 | N/A | 12 | -5.36461111111111 | 5.83658333333333 | Autostable | 50 | 44180 | 3G | NODEB | SPDRNC1 | 0 | 4001 | 0 | 2 | 36 | 1410x399x199 | MOBI | 46 | 17 | 2100 | N/A | N/A | 65° | 7,5° | CIE |  |  | FO | 41835 | 5.83658333333333,-5.36461111111111
2021 | Mai | Mtn | CI01418 | 3G_CI01418_DivoCentre |  | CI01418 | DIVO | DIVO | DIVO | LOH-DJIBOUA | 1 | N/A | 12 | -5.36461111111111 | 5.83658333333333 | Autostable | 50 | 44181 | 3G | NODEB | SPDRNC1 | 100 | 4001 | 0 | 6 | 36 | 1410x399x199 | MOBI | 46 | 17 | 2100 | N/A | N/A | 65° | 7,5° | CIE |  |  | FO | 41835 | 5.83658333333333,-5.36461111111111
2021 | Mai | Mtn | CI01418 | 3G_CI01418_DivoCentre |  | CI01418 | DIVO | DIVO | DIVO | LOH-DJIBOUA | 1 | N/A | 12 | -5.36461111111111 | 5.83658333333333 | Autostable | 50 | 44182 | 3G | NODEB | SPDRNC1 | 230 | 4001 | 0 | 2 | 36 | 1410x399x199 | MOBI | 46 | 17 | 2100 | N/A | N/A | 65° | 7,5° | CIE |  |  | FO | 41835 | 5.83658333333333,-5.36461111111111
2021 | Mai | Mtn | CI01418 | 3G_CI01418_DivoCentre |  | CI01418 | DIVO | DIVO | DIVO | LOH-DJIBOUA | 1 | N/A | 12 | -5.36461111111111 | 5.83658333333333 | Autostable | 50 | 44183 | 3G | NODEB | SPDRNC1 | 0 | 4001 | 0 | 2 | 36 | 1410x399x199 | MOBI | 46 | 17 | 2100 | N/A | N/A | 65° | 7,5° | CIE |  |  | FO | 41835 | 5.83658333333333,-5.36461111111111
2021 | Mai | Mtn | CI01418 | 3G_CI01418_DivoCentre |  | CI01418 | DIVO | DIVO | DIVO | LOH-DJIBOUA | 1 | N/A | 12 | -5.36461111111111 | 5.83658333333333 | Autostable | 50 | 44184 | 3G | NODEB | SPDRNC1 | 100 | 4001 | 0 | 6 | 36 | 1410x399x199 | MOBI | 46 | 17 | 2100 | N/A | N/A | 65° | 7,5° | CIE |  |  | FO | 41835 | 5.83658333333333,-5.36461111111111
2021 | Mai | Mtn | CI01418 | 3G_CI01418_DivoCentre |  | CI01418 | DIVO | DIVO | DIVO | LOH-DJIBOUA | 1 | N/A | 12 | -5.36461111111111 | 5.83658333333333 | Autostable | 50 | 44185 | 3G | NODEB | SPDRNC1 | 230 | 4001 | 0 | 2 | 36 | 1410x399x199 | MOBI | 46 | 17 | 2100 | N/A | N/A | 65° | 7,5° | CIE |  |  | FO | 41835 | 5.83658333333333,-5.36461111111111
2021 | Mai | Mtn | CI01418 | 3G_CI01418_DivoCentre |  | CI01418 | DIVO | DIVO | DIVO | LOH-DJIBOUA | 1 | N/A | 12 | -5.36461111111111 | 5.83658333333333 | Autostable | 50 | 44186 | 3G | NODEB | SPDRNC1 | 0 | 4001 | 0 | 2 | 36 | 1410x399x199 | MOBI | 46 | 17 | 2100 | N/A | N/A | 65° | 7,5° | CIE |  |  | FO | 41835 | 5.83658333333333,-5.36461111111111
2021 | Mai | Mtn | CI01418 | 3G_CI01418_DivoCentre |  | CI01418 | DIVO | DIVO | DIVO | LOH-DJIBOUA | 1 | N/A | 12 | -5.36461111111111 | 5.83658333333333 | Autostable | 50 | 44187 | 3G | NODEB | SPDRNC1 | 100 | 4001 | 0 | 6 | 36 | 1410x399x199 | MOBI | 46 | 17 | 2100 | N/A | N/A | 65° | 7,5° | CIE |  |  | FO | 41835 | 5.83658333333333,-5.36461111111111
2021 | Mai | Mtn | CI01418 | 3G_CI01418_DivoCentre |  | CI01418 | DIVO | DIVO | DIVO | LOH-DJIBOUA | 1 | N/A | 12 | -5.36461111111111 | 5.83658333333333 | Autostable | 50 | 44188 | 3G | NODEB | SPDRNC1 | 230 | 4001 | 0 | 2 | 36 | 1410x399x199 | MOBI | 46 | 17 | 2100 | N/A | N/A | 65° | 7,5° | CIE |  |  | FO | 41835 | 5.83658333333333,-5.36461111111111
2021 | Mai | Mtn | CI02460 | 3G_CI02460_SoubreGbakalekpa_U9 |  | CI02460 | SOUBRE | SOUBRE | SOUBRE | NAWA | 1 | N/A | 12 | -6.59372222 | 5.798499 | Autostable | 51 | 24607 | 3G | NODEB | SPDRNC1 | 20 | 4003 | 0 | 0 | 49 | 1410x399x199 | MOBI | 46 | 17 | 900 | N/A | N/A | 65° | 7,5° | CIE |  |  | FH | 42577 | 5.798499,-6.59372222
2021 | Mai | Mtn | CI02460 | 3G_CI02460_SoubreGbakalekpa_U9 |  | CI02460 | SOUBRE | SOUBRE | SOUBRE | NAWA | 1 | N/A | 12 | -6.59372222 | 5.798499 | Autostable | 51 | 24608 | 3G | NODEB | SPDRNC1 | 130 | 4003 | 0 | 0 | 49 | 1410x399x199 | MOBI | 46 | 17 | 900 | N/A | N/A | 65° | 7,5° | CIE |  |  | FH | 42577 | 5.798499,-6.59372222
2021 | Mai | Mtn | CI02460 | 3G_CI02460_SoubreGbakalekpa_U9 |  | CI02460 | SOUBRE | SOUBRE | SOUBRE | NAWA | 1 | N/A | 12 | -6.59372222 | 5.798499 | Autostable | 51 | 24609 | 3G | NODEB | SPDRNC1 | 220 | 4003 | 0 | 0 | 49 | 1410x399x199 | MOBI | 46 | 17 | 900 | N/A | N/A | 65° | 7,5° | CIE |  |  | FH | 42577 | 5.798499,-6.59372222
2021 | Mai | Mtn | CI01474 | 3G_CI01474_GagnoaNQnew |  | CI01474 | GAGNOA | GAGNOA | GAGNOA | GOH | 1 | N/A | 12 | -5.94175 | 6.14215833333333 | Autostable | 35 | 14747 | 3G | NODEB | SPDRNC1 | 340 | 4001 | 0 | 1 | 30 | 1410x399x199 | MOBI | 46 | 17 | 900 | N/A | N/A | 65° | 7,5° | CIE |  |  | FH | 41454 | 6.14215833333333,-5.94175
2021 | Mai | Mtn | CI01474 | 3G_CI01474_GagnoaNQnew |  | CI01474 | GAGNOA | GAGNOA | GAGNOA | GOH | 1 | N/A | 12 | -5.94175 | 6.14215833333333 | Autostable | 35 | 14748 | 3G | NODEB | SPDRNC1 | 130 | 4001 | 0 | 2 | 30 | 1410x399x199 | MOBI | 46 | 17 | 900 | N/A | N/A | 65° | 7,5° | CIE |  |  | FH | 41454 | 6.14215833333333,-5.94175
2021 | Mai | Mtn | CI01474 | 3G_CI01474_GagnoaNQnew |  | CI01474 | GAGNOA | GAGNOA | GAGNOA | GOH | 1 | N/A | 12 | -5.94175 | 6.14215833333333 | Autostable | 35 | 14749 | 3G | NODEB | SPDRNC1 | 240 | 4001 | 0 | 5 | 30 | 1410x399x199 | MOBI | 46 | 17 | 900 | N/A | N/A | 65° | 7,5° | CIE |  |  | FH | 41454 | 6.14215833333333,-5.94175
2021 | Mai | Mtn | CI01474 | 3G_CI01474_GagnoaNQnew |  | CI01474 | GAGNOA | GAGNOA | GAGNOA | GOH | 1 | N/A | 12 | -5.94175 | 6.14215833333333 | Autostable | 35 | 44740 | 3G | NODEB | SPDRNC1 | 340 | 4001 | 0 | 7 | 30 | 1410x399x199 | MOBI | 46 | 17 | 2100 | N/A | N/A | 65° | 7,5° | CIE |  |  | FH | 41454 | 6.14215833333333,-5.94175
2021 | Mai | Mtn | CI01474 | 3G_CI01474_GagnoaNQnew |  | CI01474 | GAGNOA | GAGNOA | GAGNOA | GOH | 1 | N/A | 12 | -5.94175 | 6.14215833333333 | Autostable | 35 | 44741 | 3G | NODEB | SPDRNC1 | 130 | 4001 | 0 | 7 | 30 | 1410x399x199 | MOBI | 46 | 17 | 2100 | N/A | N/A | 65° | 7,5° | CIE |  |  | FH | 41454 | 6.14215833333333,-5.94175
2021 | Mai | Mtn | CI01474 | 3G_CI01474_GagnoaNQnew |  | CI01474 | GAGNOA | GAGNOA | GAGNOA | GOH | 1 | N/A | 12 | -5.94175 | 6.14215833333333 | Autostable | 35 | 44742 | 3G | NODEB | SPDRNC1 | 240 | 4001 | 0 | 7 | 30 | 1410x399x199 | MOBI | 46 | 17 | 2100 | N/A | N/A | 65° | 7,5° | CIE |  |  | FH | 41454 | 6.14215833333333,-5.94175
2021 | Mai | Mtn | CI01474 | 3G_CI01474_GagnoaNQnew |  | CI01474 | GAGNOA | GAGNOA | GAGNOA | GOH | 1 | N/A | 12 | -5.94175 | 6.14215833333333 | Autostable | 35 | 44743 | 3G | NODEB | SPDRNC1 | 340 | 4001 | 0 | 7 | 30 | 1410x399x199 | MOBI | 46 | 17 | 2100 | N/A | N/A | 65° | 7,5° | CIE |  |  | FH | 41454 | 6.14215833333333,-5.94175
2021 | Mai | Mtn | CI01474 | 3G_CI01474_GagnoaNQnew |  | CI01474 | GAGNOA | GAGNOA | GAGNOA | GOH | 1 | N/A | 12 | -5.94175 | 6.14215833333333 | Autostable | 35 | 44744 | 3G | NODEB | SPDRNC1 | 130 | 4001 | 0 | 7 | 30 | 1410x399x199 | MOBI | 46 | 17 | 2100 | N/A | N/A | 65° | 7,5° | CIE |  |  | FH | 41454 | 6.14215833333333,-5.94175
2021 | Mai | Mtn | CI01474 | 3G_CI01474_GagnoaNQnew |  | CI01474 | GAGNOA | GAGNOA | GAGNOA | GOH | 1 | N/A | 12 | -5.94175 | 6.14215833333333 | Autostable | 35 | 44745 | 3G | NODEB | SPDRNC1 | 240 | 4001 | 0 | 7 | 30 | 1410x399x199 | MOBI | 46 | 17 | 2100 | N/A | N/A | 65° | 7,5° | CIE |  |  | FH | 41454 | 6.14215833333333,-5.94175
2021 | Mai | Mtn | CI01474 | 3G_CI01474_GagnoaNQnew |  | CI01474 | GAGNOA | GAGNOA | GAGNOA | GOH | 1 | N/A | 12 | -5.94175 | 6.14215833333333 | Autostable | 35 | 44746 | 3G | NODEB | SPDRNC1 | 340 | 4001 | 0 | 7 | 30 | 1410x399x199 | MOBI | 46 | 17 | 2100 | N/A | N/A | 65° | 7,5° | CIE |  |  | FH | 41454 | 6.14215833333333,-5.94175
2021 | Mai | Mtn | CI01474 | 3G_CI01474_GagnoaNQnew |  | CI01474 | GAGNOA | GAGNOA | GAGNOA | GOH | 1 | N/A | 12 | -5.94175 | 6.14215833333333 | Autostable | 35 | 44747 | 3G | NODEB | SPDRNC1 | 130 | 4001 | 0 | 7 | 30 | 1410x399x199 | MOBI | 46 | 17 | 2100 | N/A | N/A | 65° | 7,5° | CIE |  |  | FH | 41454 | 6.14215833333333,-5.94175
2021 | Mai | Mtn | CI01474 | 3G_CI01474_GagnoaNQnew |  | CI01474 | GAGNOA | GAGNOA | GAGNOA | GOH | 1 | N/A | 12 | -5.94175 | 6.14215833333333 | Autostable | 35 | 44748 | 3G | NODEB | SPDRNC1 | 240 | 4001 | 0 | 7 | 30 | 1410x399x199 | MOBI | 46 | 17 | 2100 | N/A | N/A | 65° | 7,5° | CIE |  |  | FH | 41454 | 6.14215833333333,-5.94175
2021 | Mai | Mtn | CI01475 | 3G_CI01475_SanPedroSofia |  | CI01475 | SAN-PEDRO | SAN-PEDRO | SAN-PEDRO | SAN-PEDRO | 1 | N/A | 12 | -6.62888888888889 | 4.73277777777778 | Autostable | 32 | 14757 | 3G | NODEB | SPDRNC1 | 20 | 4002 | 0 | 2 | 29 | 1410x399x199 | MOBI | 46 | 17 | 900 | N/A | N/A | 65° | 7,5° | CIE |  |  | FO | 41859 | 4.73277777777778,-6.62888888888889
2021 | Mai | Mtn | CI01475 | 3G_CI01475_SanPedroSofia |  | CI01475 | SAN-PEDRO | SAN-PEDRO | SAN-PEDRO | SAN-PEDRO | 1 | N/A | 12 | -6.62888888888889 | 4.73277777777778 | Autostable | 32 | 14758 | 3G | NODEB | SPDRNC1 | 110 | 4002 | 0 | 3 | 29 | 1410x399x199 | MOBI | 46 | 17 | 900 | N/A | N/A | 65° | 7,5° | CIE |  |  | FO | 41859 | 4.73277777777778,-6.62888888888889
2021 | Mai | Mtn | CI01475 | 3G_CI01475_SanPedroSofia |  | CI01475 | SAN-PEDRO | SAN-PEDRO | SAN-PEDRO | SAN-PEDRO | 1 | N/A | 12 | -6.62888888888889 | 4.73277777777778 | Autostable | 32 | 14759 | 3G | NODEB | SPDRNC1 | 220 | 4002 | 0 | 2 | 29 | 1410x399x199 | MOBI | 46 | 17 | 900 | N/A | N/A | 65° | 7,5° | CIE |  |  | FO | 41859 | 4.73277777777778,-6.62888888888889
2021 | Mai | Mtn | CI01475 | 3G_CI01475_SanPedroSofia |  | CI01475 | SAN-PEDRO | SAN-PEDRO | SAN-PEDRO | SAN-PEDRO | 1 | N/A | 12 | -6.62888888888889 | 4.73277777777778 | Autostable | 32 | 44750 | 3G | NODEB | SPDRNC1 | 20 | 4002 | 0 | 2 | 29 | 1410x399x199 | MOBI | 46 | 17 | 2100 | N/A | N/A | 65° | 7,5° | CIE |  |  | FO | 41859 | 4.73277777777778,-6.62888888888889
2021 | Mai | Mtn | CI01475 | 3G_CI01475_SanPedroSofia |  | CI01475 | SAN-PEDRO | SAN-PEDRO | SAN-PEDRO | SAN-PEDRO | 1 | N/A | 12 | -6.62888888888889 | 4.73277777777778 | Autostable | 32 | 44751 | 3G | NODEB | SPDRNC1 | 110 | 4002 | 0 | 6 | 29 | 1410x399x199 | MOBI | 44.2 | 17 | 2100 | N/A | N/A | 65° | 7,5° | CIE |  |  | FO | 41859 | 4.73277777777778,-6.62888888888889
2021 | Mai | Mtn | CI01475 | 3G_CI01475_SanPedroSofia |  | CI01475 | SAN-PEDRO | SAN-PEDRO | SAN-PEDRO | SAN-PEDRO | 1 | N/A | 12 | -6.62888888888889 | 4.73277777777778 | Autostable | 32 | 44752 | 3G | NODEB | SPDRNC1 | 220 | 4002 | 0 | 2 | 29 | 1410x399x199 | MOBI | 46 | 17 | 2100 | N/A | N/A | 65° | 7,5° | CIE |  |  | FO | 41859 | 4.73277777777778,-6.62888888888889
2021 | Mai | Mtn | CI01475 | 3G_CI01475_SanPedroSofia |  | CI01475 | SAN-PEDRO | SAN-PEDRO | SAN-PEDRO | SAN-PEDRO | 1 | N/A | 12 | -6.62888888888889 | 4.73277777777778 | Autostable | 32 | 44753 | 3G | NODEB | SPDRNC1 | 20 | 4002 | 0 | 2 | 29 | 1410x399x199 | MOBI | 46 | 17 | 2100 | N/A | N/A | 65° | 7,5° | CIE |  |  | FO | 41859 | 4.73277777777778,-6.62888888888889
2021 | Mai | Mtn | CI01475 | 3G_CI01475_SanPedroSofia |  | CI01475 | SAN-PEDRO | SAN-PEDRO | SAN-PEDRO | SAN-PEDRO | 1 | N/A | 12 | -6.62888888888889 | 4.73277777777778 | Autostable | 32 | 44754 | 3G | NODEB | SPDRNC1 | 110 | 4002 | 0 | 6 | 29 | 1410x399x199 | MOBI | 44.2 | 17 | 2100 | N/A | N/A | 65° | 7,5° | CIE |  |  | FO | 41859 | 4.73277777777778,-6.62888888888889
2021 | Mai | Mtn | CI01475 | 3G_CI01475_SanPedroSofia |  | CI01475 | SAN-PEDRO | SAN-PEDRO | SAN-PEDRO | SAN-PEDRO | 1 | N/A | 12 | -6.62888888888889 | 4.73277777777778 | Autostable | 32 | 44755 | 3G | NODEB | SPDRNC1 | 220 | 4002 | 0 | 2 | 29 | 1410x399x199 | MOBI | 46 | 17 | 2100 | N/A | N/A | 65° | 7,5° | CIE |  |  | FO | 41859 | 4.73277777777778,-6.62888888888889
2021 | Mai | Mtn | CI01475 | 3G_CI01475_SanPedroSofia |  | CI01475 | SAN-PEDRO | SAN-PEDRO | SAN-PEDRO | SAN-PEDRO | 1 | N/A | 12 | -6.62888888888889 | 4.73277777777778 | Autostable | 32 | 44756 | 3G | NODEB | SPDRNC1 | 20 | 4002 | 0 | 2 | 29 | 1410x399x199 | MOBI | 46 | 17 | 2100 | N/A | N/A | 65° | 7,5° | CIE |  |  | FO | 41859 | 4.73277777777778,-6.62888888888889
2021 | Mai | Mtn | CI01475 | 3G_CI01475_SanPedroSofia |  | CI01475 | SAN-PEDRO | SAN-PEDRO | SAN-PEDRO | SAN-PEDRO | 1 | N/A | 12 | -6.62888888888889 | 4.73277777777778 | Autostable | 32 | 44757 | 3G | NODEB | SPDRNC1 | 110 | 4002 | 0 | 6 | 29 | 1410x399x199 | MOBI | 44.2 | 17 | 2100 | N/A | N/A | 65° | 7,5° | CIE |  |  | FO | 41859 | 4.73277777777778,-6.62888888888889
2021 | Mai | Mtn | CI01475 | 3G_CI01475_SanPedroSofia |  | CI01475 | SAN-PEDRO | SAN-PEDRO | SAN-PEDRO | SAN-PEDRO | 1 | N/A | 12 | -6.62888888888889 | 4.73277777777778 | Autostable | 32 | 44758 | 3G | NODEB | SPDRNC1 | 220 | 4002 | 0 | 2 | 29 | 1410x399x199 | MOBI | 46 | 17 | 2100 | N/A | N/A | 65° | 7,5° | CIE |  |  | FO | 41859 | 4.73277777777778,-6.62888888888889
2021 | Mai | Mtn | CI02515 | 3G_CI02515_GagnoaExt3_U9 |  | CI02515 | GAGNOA | GAGNOA | GAGNOA | GOH | 1 | N/A | 12 | -5.97141666666667 | 6.13791666666667 | Autostable | 55 | 25157 | 3G | NODEB | SPDRNC1 | 10 | 4001 | 0 | 0 | 45 | 1410x399x199 | MOBI | 46 | 17 | 900 | N/A | N/A | 65° | 7,5° | CIE |  |  | FH | 42605 | 6.13791666666667,-5.97141666666667
2021 | Mai | Mtn | CI02515 | 3G_CI02515_GagnoaExt3_U9 |  | CI02515 | GAGNOA | GAGNOA | GAGNOA | GOH | 1 | N/A | 12 | -5.97141666666667 | 6.13791666666667 | Autostable | 55 | 25158 | 3G | NODEB | SPDRNC1 | 125 | 4001 | 0 | 8 | 45 | 1410x399x199 | MOBI | 46 | 17 | 900 | N/A | N/A | 65° | 7,5° | CIE |  |  | FH | 42605 | 6.13791666666667,-5.97141666666667
2021 | Mai | Mtn | CI02515 | 3G_CI02515_GagnoaExt3_U9 |  | CI02515 | GAGNOA | GAGNOA | GAGNOA | GOH | 1 | N/A | 12 | -5.97141666666667 | 6.13791666666667 | Autostable | 55 | 25159 | 3G | NODEB | SPDRNC1 | 230 | 4001 | 0 | 0 | 45 | 1410x399x199 | MOBI | 46 | 17 | 900 | N/A | N/A | 65° | 7,5° | CIE |  |  | FH | 42605 | 6.13791666666667,-5.97141666666667
2021 | Mai | Mtn | CI02540 | 3G_CI02540_SoubreRenfo2_U9 |  | CI02540 | SOUBRE | SOUBRE | SOUBRE | NAWA | 1 | N/A | 12 | -6.57398 | 5.78452 | Autostable | 55 | 25407 | 3G | NODEB | SPDRNC1 | 195 | 4003 | 0 | 2 | 47.2 | 1410x399x199 | MOBI | 46 | 17 | 900 | N/A | N/A | 65° | 7,5° | CIE |  |  | FH | 42577 | 5.78452,-6.57398
2021 | Mai | Mtn | CI02540 | 3G_CI02540_SoubreRenfo2_U9 |  | CI02540 | SOUBRE | SOUBRE | SOUBRE | NAWA | 1 | N/A | 12 | -6.57398 | 5.78452 | Autostable | 55 | 25408 | 3G | NODEB | SPDRNC1 | 280 | 4003 | 0 | 2 | 47.2 | 1410x399x199 | MOBI | 46 | 17 | 900 | N/A | N/A | 65° | 7,5° | CIE |  |  | FH | 42577 | 5.78452,-6.57398
2021 | Mai | Mtn | CI02540 | 3G_CI02540_SoubreRenfo2_U9 |  | CI02540 | SOUBRE | SOUBRE | SOUBRE | NAWA | 1 | N/A | 12 | -6.57398 | 5.78452 | Autostable | 55 | 25409 | 3G | NODEB | SPDRNC1 | 335 | 4003 | 0 | 2 | 47.2 | 1410x399x199 | MOBI | 46 | 17 | 900 | N/A | N/A | 65° | 7,5° | CIE |  |  | FH | 42577 | 5.78452,-6.57398
2021 | Mai | Mtn | CI01542 | 3G_CI01542_BoloSipefci |  | CI01542 | BOLOSIPEFCI | SASSANDRA | SASSANDRA | GBOKLE | 1 | N/A | 12 | -6.03441666666667 | 5.29655555555556 | Autostable | 56 | 15427 | 3G | NODEB | SPDRNC1 | 0 | 4002 | 0 | 3 | 51 | 1410x399x199 | MOBI | 46 | 17 | 900 | N/A | N/A | 65° | 7,5° | CIE |  |  | FH | 42569 | 5.29655555555556,-6.03441666666667
2021 | Mai | Mtn | CI01542 | 3G_CI01542_BoloSipefci |  | CI01542 | BOLOSIPEFCI | SASSANDRA | SASSANDRA | GBOKLE | 1 | N/A | 12 | -6.03441666666667 | 5.29655555555556 | Autostable | 56 | 15428 | 3G | NODEB | SPDRNC1 | 120 | 4002 | 0 | 3 | 51 | 1410x399x199 | MOBI | 46 | 17 | 900 | N/A | N/A | 65° | 7,5° | CIE |  |  | FH | 42569 | 5.29655555555556,-6.03441666666667
2021 | Mai | Mtn | CI01542 | 3G_CI01542_BoloSipefci |  | CI01542 | BOLOSIPEFCI | SASSANDRA | SASSANDRA | GBOKLE | 1 | N/A | 12 | -6.03441666666667 | 5.29655555555556 | Autostable | 56 | 15429 | 3G | NODEB | SPDRNC1 | 220 | 4002 | 0 | 3 | 51 | 1410x399x199 | MOBI | 46 | 17 | 900 | N/A | N/A | 65° | 7,5° | CIE |  |  | FH | 42569 | 5.29655555555556,-6.03441666666667
2021 | Mai | Mtn | CI01542 | 3G_CI01542_BoloSipefci |  | CI01542 | BOLOSIPEFCI | SASSANDRA | SASSANDRA | GBOKLE | 1 | N/A | 12 | -6.03441666666667 | 5.29655555555556 | Autostable | 56 | 45420 | 3G | NODEB | SPDRNC1 | 0 | 4002 | 0 | 4 | 51 | 1410x399x199 | MOBI | 46 | 17 | 2100 | N/A | N/A | 65° | 7,5° | CIE |  |  | FH | 42569 | 5.29655555555556,-6.03441666666667
2021 | Mai | Mtn | CI01542 | 3G_CI01542_BoloSipefci |  | CI01542 | BOLOSIPEFCI | SASSANDRA | SASSANDRA | GBOKLE | 1 | N/A | 12 | -6.03441666666667 | 5.29655555555556 | Autostable | 56 | 45421 | 3G | NODEB | SPDRNC1 | 120 | 4002 | 0 | 2 | 51 | 1410x399x199 | MOBI | 46 | 17 | 2100 | N/A | N/A | 65° | 7,5° | CIE |  |  | FH | 42569 | 5.29655555555556,-6.03441666666667
2021 | Mai | Mtn | CI01542 | 3G_CI01542_BoloSipefci |  | CI01542 | BOLOSIPEFCI | SASSANDRA | SASSANDRA | GBOKLE | 1 | N/A | 12 | -6.03441666666667 | 5.29655555555556 | Autostable | 56 | 45422 | 3G | NODEB | SPDRNC1 | 220 | 4002 | 0 | 2 | 51 | 1410x399x199 | MOBI | 46 | 17 | 2100 | N/A | N/A | 65° | 7,5° | CIE |  |  | FH | 42569 | 5.29655555555556,-6.03441666666667
2021 | Mai | Mtn | CI01542 | 3G_CI01542_BoloSipefci |  | CI01542 | BOLOSIPEFCI | SASSANDRA | SASSANDRA | GBOKLE | 1 | N/A | 12 | -6.03441666666667 | 5.29655555555556 | Autostable | 56 | 45423 | 3G | NODEB | SPDRNC1 | 0 | 4002 | 0 | 4 | 51 | 1410x399x199 | MOBI | 46 | 17 | 2100 | N/A | N/A | 65° | 7,5° | CIE |  |  | FH | 42569 | 5.29655555555556,-6.03441666666667
2021 | Mai | Mtn | CI01542 | 3G_CI01542_BoloSipefci |  | CI01542 | BOLOSIPEFCI | SASSANDRA | SASSANDRA | GBOKLE | 1 | N/A | 12 | -6.03441666666667 | 5.29655555555556 | Autostable | 56 | 45424 | 3G | NODEB | SPDRNC1 | 120 | 4002 | 0 | 2 | 51 | 1410x399x199 | MOBI | 46 | 17 | 2100 | N/A | N/A | 65° | 7,5° | CIE |  |  | FH | 42569 | 5.29655555555556,-6.03441666666667
2021 | Mai | Mtn | CI01542 | 3G_CI01542_BoloSipefci |  | CI01542 | BOLOSIPEFCI | SASSANDRA | SASSANDRA | GBOKLE | 1 | N/A | 12 | -6.03441666666667 | 5.29655555555556 | Autostable | 56 | 45425 | 3G | NODEB | SPDRNC1 | 220 | 4002 | 0 | 2 | 51 | 1410x399x199 | MOBI | 46 | 17 | 2100 | N/A | N/A | 65° | 7,5° | CIE |  |  | FH | 42569 | 5.29655555555556,-6.03441666666667
2021 | Mai | Mtn | CI01542 | 3G_CI01542_BoloSipefci |  | CI01542 | BOLOSIPEFCI | SASSANDRA | SASSANDRA | GBOKLE | 1 | N/A | 12 | -6.03441666666667 | 5.29655555555556 | Autostable | 56 | 45426 | 3G | NODEB | SPDRNC1 | 0 | 4002 | 0 | 4 | 51 | 1410x399x199 | MOBI | 46 | 17 | 2100 | N/A | N/A | 65° | 7,5° | CIE |  |  | FH | 42569 | 5.29655555555556,-6.03441666666667
2021 | Mai | Mtn | CI01542 | 3G_CI01542_BoloSipefci |  | CI01542 | BOLOSIPEFCI | SASSANDRA | SASSANDRA | GBOKLE | 1 | N/A | 12 | -6.03441666666667 | 5.29655555555556 | Autostable | 56 | 45427 | 3G | NODEB | SPDRNC1 | 120 | 4002 | 0 | 2 | 51 | 1410x399x199 | MOBI | 46 | 17 | 2100 | N/A | N/A | 65° | 7,5° | CIE |  |  | FH | 42569 | 5.29655555555556,-6.03441666666667
2021 | Mai | Mtn | CI01542 | 3G_CI01542_BoloSipefci |  | CI01542 | BOLOSIPEFCI | SASSANDRA | SASSANDRA | GBOKLE | 1 | N/A | 12 | -6.03441666666667 | 5.29655555555556 | Autostable | 56 | 45428 | 3G | NODEB | SPDRNC1 | 220 | 4002 | 0 | 2 | 51 | 1410x399x199 | MOBI | 46 | 17 | 2100 | N/A | N/A | 65° | 7,5° | CIE |  |  | FH | 42569 | 5.29655555555556,-6.03441666666667
2021 | Mai | Mtn | CI01550 | 3G_CI01550_GrandBereby |  | CI01550 | GRAND-BEREBY | SAN-PEDRO | SAN-PEDRO | SAN-PEDRO | 1 | N/A | 12 | -6.92989166666667 | 4.645525 | Autostable | 55 | 15507 | 3G | NODEB | SPDRNC1 | 30 | 4004 | 0 | 0 | 45 | 1410x399x199 | MOBI | 46 | 17 | 900 | N/A | N/A | 65° | 7,5° | CIE |  |  | FH | 42185 | 4.645525,-6.92989166666667
2021 | Mai | Mtn | CI01550 | 3G_CI01550_GrandBereby |  | CI01550 | GRAND-BEREBY | SAN-PEDRO | SAN-PEDRO | SAN-PEDRO | 1 | N/A | 12 | -6.92989166666667 | 4.645525 | Autostable | 55 | 15508 | 3G | NODEB | SPDRNC1 | 120 | 4004 | 0 | 0 | 45 | 1410x399x199 | MOBI | 46 | 17 | 900 | N/A | N/A | 65° | 7,5° | CIE |  |  | FH | 42185 | 4.645525,-6.92989166666667
2021 | Mai | Mtn | CI01550 | 3G_CI01550_GrandBereby |  | CI01550 | GRAND-BEREBY | SAN-PEDRO | SAN-PEDRO | SAN-PEDRO | 1 | N/A | 12 | -6.92989166666667 | 4.645525 | Autostable | 55 | 15509 | 3G | NODEB | SPDRNC1 | 220 | 4004 | 0 | 0 | 45 | 1410x399x199 | MOBI | 46 | 17 | 900 | N/A | N/A | 65° | 7,5° | CIE |  |  | FH | 42185 | 4.645525,-6.92989166666667
2021 | Mai | Mtn | CI01550 | 3G_CI01550_GrandBereby |  | CI01550 | GRAND-BEREBY | SAN-PEDRO | SAN-PEDRO | SAN-PEDRO | 1 | N/A | 12 | -6.92989166666667 | 4.645525 | Autostable | 55 | 45500 | 3G | NODEB | SPDRNC1 | 30 | 4004 | 0 | 0 | 45 | 1410x399x199 | MOBI | 46 | 17 | 2100 | N/A | N/A | 65° | 7,5° | CIE |  |  | FH | 42185 | 4.645525,-6.92989166666667
2021 | Mai | Mtn | CI01550 | 3G_CI01550_GrandBereby |  | CI01550 | GRAND-BEREBY | SAN-PEDRO | SAN-PEDRO | SAN-PEDRO | 1 | N/A | 12 | -6.92989166666667 | 4.645525 | Autostable | 55 | 45501 | 3G | NODEB | SPDRNC1 | 120 | 4004 | 0 | 0 | 45 | 1410x399x199 | MOBI | 46 | 17 | 2100 | N/A | N/A | 65° | 7,5° | CIE |  |  | FH | 42185 | 4.645525,-6.92989166666667
2021 | Mai | Mtn | CI01550 | 3G_CI01550_GrandBereby |  | CI01550 | GRAND-BEREBY | SAN-PEDRO | SAN-PEDRO | SAN-PEDRO | 1 | N/A | 12 | -6.92989166666667 | 4.645525 | Autostable | 55 | 45502 | 3G | NODEB | SPDRNC1 | 220 | 4004 | 0 | 0 | 45 | 1410x399x199 | MOBI | 46 | 17 | 2100 | N/A | N/A | 65° | 7,5° | CIE |  |  | FH | 42185 | 4.645525,-6.92989166666667
2021 | Mai | Mtn | CI01550 | 3G_CI01550_GrandBereby |  | CI01550 | GRAND-BEREBY | SAN-PEDRO | SAN-PEDRO | SAN-PEDRO | 1 | N/A | 12 | -6.92989166666667 | 4.645525 | Autostable | 55 | 45503 | 3G | NODEB | SPDRNC1 | 30 | 4004 | 0 | 0 | 45 | 1410x399x199 | MOBI | 46 | 17 | 2100 | N/A | N/A | 65° | 7,5° | CIE |  |  | FH | 42185 | 4.645525,-6.92989166666667
2021 | Mai | Mtn | CI01550 | 3G_CI01550_GrandBereby |  | CI01550 | GRAND-BEREBY | SAN-PEDRO | SAN-PEDRO | SAN-PEDRO | 1 | N/A | 12 | -6.92989166666667 | 4.645525 | Autostable | 55 | 45504 | 3G | NODEB | SPDRNC1 | 120 | 4004 | 0 | 0 | 45 | 1410x399x199 | MOBI | 46 | 17 | 2100 | N/A | N/A | 65° | 7,5° | CIE |  |  | FH | 42185 | 4.645525,-6.92989166666667
2021 | Mai | Mtn | CI01550 | 3G_CI01550_GrandBereby |  | CI01550 | GRAND-BEREBY | SAN-PEDRO | SAN-PEDRO | SAN-PEDRO | 1 | N/A | 12 | -6.92989166666667 | 4.645525 | Autostable | 55 | 45505 | 3G | NODEB | SPDRNC1 | 220 | 4004 | 0 | 0 | 45 | 1410x399x199 | MOBI | 46 | 17 | 2100 | N/A | N/A | 65° | 7,5° | CIE |  |  | FH | 42185 | 4.645525,-6.92989166666667
2021 | Mai | Mtn | CI01550 | 3G_CI01550_GrandBereby |  | CI01550 | GRAND-BEREBY | SAN-PEDRO | SAN-PEDRO | SAN-PEDRO | 1 | N/A | 12 | -6.92989166666667 | 4.645525 | Autostable | 55 | 45506 | 3G | NODEB | SPDRNC1 | 30 | 4004 | 0 | 0 | 45 | 1410x399x199 | MOBI | 46 | 17 | 2100 | N/A | N/A | 65° | 7,5° | CIE |  |  | FH | 42185 | 4.645525,-6.92989166666667
2021 | Mai | Mtn | CI01550 | 3G_CI01550_GrandBereby |  | CI01550 | GRAND-BEREBY | SAN-PEDRO | SAN-PEDRO | SAN-PEDRO | 1 | N/A | 12 | -6.92989166666667 | 4.645525 | Autostable | 55 | 45507 | 3G | NODEB | SPDRNC1 | 120 | 4004 | 0 | 0 | 45 | 1410x399x199 | MOBI | 46 | 17 | 2100 | N/A | N/A | 65° | 7,5° | CIE |  |  | FH | 42185 | 4.645525,-6.92989166666667
2021 | Mai | Mtn | CI01550 | 3G_CI01550_GrandBereby |  | CI01550 | GRAND-BEREBY | SAN-PEDRO | SAN-PEDRO | SAN-PEDRO | 1 | N/A | 12 | -6.92989166666667 | 4.645525 | Autostable | 55 | 45508 | 3G | NODEB | SPDRNC1 | 220 | 4004 | 0 | 0 | 45 | 1410x399x199 | MOBI | 46 | 17 | 2100 | N/A | N/A | 65° | 7,5° | CIE |  |  | FH | 42185 | 4.645525,-6.92989166666667
2021 | Mai | Mtn | CI01571 | 3G_CI01571_BroudoukouPenda |  | CI01571 | BROUDOUKOU-PENDA | GUITRY | GUITRY | LOH-DJIBOUA | 1 | N/A | 3 | -5.52441666666667 | 5.51530555555556 | Autostable | 76.95 | 15717 | 3G | NODEB | SPDRNC1 | 0 | 4001 | 0 | 0 | 70 | 1410x399x199 | MOBI | 46 | 17 | 900 | N/A | N/A | 65° | 7,5° | CIE |  |  | FH | 42605 | 5.51530555555556,-5.52441666666667
2021 | Mai | Mtn | CI01571 | 3G_CI01571_BroudoukouPenda |  | CI01571 | BROUDOUKOU-PENDA | GUITRY | GUITRY | LOH-DJIBOUA | 1 | N/A | 3 | -5.52441666666667 | 5.51530555555556 | Autostable | 76.95 | 15718 | 3G | NODEB | SPDRNC1 | 150 | 4001 | 0 | 0 | 70 | 1410x399x199 | MOBI | 46 | 17 | 900 | N/A | N/A | 65° | 7,5° | CIE |  |  | FH | 42605 | 5.51530555555556,-5.52441666666667
2021 | Mai | Mtn | CI01571 | 3G_CI01571_BroudoukouPenda |  | CI01571 | BROUDOUKOU-PENDA | GUITRY | GUITRY | LOH-DJIBOUA | 1 | N/A | 3 | -5.52441666666667 | 5.51530555555556 | Autostable | 76.95 | 15719 | 3G | NODEB | SPDRNC1 | 240 | 4001 | 0 | 0 | 70 | 1410x399x199 | MOBI | 46 | 17 | 900 | N/A | N/A | 65° | 7,5° | CIE |  |  | FH | 42605 | 5.51530555555556,-5.52441666666667
2021 | Mai | Mtn | CI01575 | 3G_CI01575_SOUBRERIVER |  | CI01575 | SOUBRE | SOUBRE | SOUBRE | NAWA | 1 | N/A | 12 | -6.58 | 5.79556 | Autostable | 55 | 15757 | 3G | NODEB | SPDRNC1 | 0 | 4003 | 3 | 0 | 52 | 1410x399x199 | MOBI | 46 | 17 | 900 | N/A | N/A | 65° | 7,5° | CIE |  |  | FH | 43887 | 5.79556,-6.58
2021 | Mai | Mtn | CI01575 | 3G_CI01575_SOUBRERIVER |  | CI01575 | SOUBRE | SOUBRE | SOUBRE | NAWA | 1 | N/A | 12 | -6.58 | 5.79556 | Autostable | 55 | 15758 | 3G | NODEB | SPDRNC1 | 120 | 4003 | 3 | 0 | 52 | 1410x399x199 | MOBI | 46 | 17 | 900 | N/A | N/A | 65° | 7,5° | CIE |  |  | FH | 43887 | 5.79556,-6.58
2021 | Mai | Mtn | CI01575 | 3G_CI01575_SOUBRERIVER |  | CI01575 | SOUBRE | SOUBRE | SOUBRE | NAWA | 1 | N/A | 12 | -6.58 | 5.79556 | Autostable | 55 | 15759 | 3G | NODEB | SPDRNC1 | 240 | 4003 | 3 | 0 | 52 | 1410x399x199 | MOBI | 46 | 17 | 900 | N/A | N/A | 65° | 7,5° | CIE |  |  | FH | 43887 | 5.79556,-6.58
2021 | Mai | Mtn | CI01575 | 3G_CI01575_SOUBRERIVER |  | CI01575 | SOUBRE | SOUBRE | SOUBRE | NAWA | 1 | N/A | 12 | -6.58 | 5.79556 | Autostable | 55 | 45750 | 3G | NODEB | SPDRNC1 | 0 | 4003 | 3 | 0 | 52 | 1410x399x199 | MOBI | 46 | 17 | 2100 | N/A | N/A | 65° | 7,5° | CIE |  |  | FH | 43887 | 5.79556,-6.58
2021 | Mai | Mtn | CI01575 | 3G_CI01575_SOUBRERIVER |  | CI01575 | SOUBRE | SOUBRE | SOUBRE | NAWA | 1 | N/A | 12 | -6.58 | 5.79556 | Autostable | 55 | 45751 | 3G | NODEB | SPDRNC1 | 120 | 4003 | 3 | 0 | 52 | 1410x399x199 | MOBI | 46 | 17 | 2100 | N/A | N/A | 65° | 7,5° | CIE |  |  | FH | 43887 | 5.79556,-6.58
2021 | Mai | Mtn | CI01575 | 3G_CI01575_SOUBRERIVER |  | CI01575 | SOUBRE | SOUBRE | SOUBRE | NAWA | 1 | N/A | 12 | -6.58 | 5.79556 | Autostable | 55 | 45752 | 3G | NODEB | SPDRNC1 | 240 | 4003 | 3 | 0 | 52 | 1410x399x199 | MOBI | 46 | 17 | 2100 | N/A | N/A | 65° | 7,5° | CIE |  |  | FH | 43887 | 5.79556,-6.58
2021 | Mai | Mtn | CI01575 | 3G_CI01575_SOUBRERIVER |  | CI01575 | SOUBRE | SOUBRE | SOUBRE | NAWA | 1 | N/A | 12 | -6.58 | 5.79556 | Autostable | 55 | 45753 | 3G | NODEB | SPDRNC1 | 0 | 4003 | 3 | 0 | 52 | 1410x399x199 | MOBI | 46 | 17 | 2100 | N/A | N/A | 65° | 7,5° | CIE |  |  | FH | 43887 | 5.79556,-6.58
2021 | Mai | Mtn | CI01575 | 3G_CI01575_SOUBRERIVER |  | CI01575 | SOUBRE | SOUBRE | SOUBRE | NAWA | 1 | N/A | 12 | -6.58 | 5.79556 | Autostable | 55 | 45754 | 3G | NODEB | SPDRNC1 | 120 | 4003 | 3 | 0 | 52 | 1410x399x199 | MOBI | 46 | 17 | 2100 | N/A | N/A | 65° | 7,5° | CIE |  |  | FH | 43887 | 5.79556,-6.58
2021 | Mai | Mtn | CI01575 | 3G_CI01575_SOUBRERIVER |  | CI01575 | SOUBRE | SOUBRE | SOUBRE | NAWA | 1 | N/A | 12 | -6.58 | 5.79556 | Autostable | 55 | 45755 | 3G | NODEB | SPDRNC1 | 240 | 4003 | 3 | 0 | 52 | 1410x399x199 | MOBI | 46 | 17 | 2100 | N/A | N/A | 65° | 7,5° | CIE |  |  | FH | 43887 | 5.79556,-6.58
2021 | Mai | Mtn | CI01575 | 3G_CI01575_SOUBRERIVER |  | CI01575 | SOUBRE | SOUBRE | SOUBRE | NAWA | 1 | N/A | 12 | -6.58 | 5.79556 | Autostable | 55 | 45756 | 3G | NODEB | SPDRNC1 | 0 | 4003 | 3 | 0 | 52 | 1410x399x199 | MOBI | 46 | 17 | 2100 | N/A | N/A | 65° | 7,5° | CIE |  |  | FH | 43887 | 5.79556,-6.58
2021 | Mai | Mtn | CI01575 | 3G_CI01575_SOUBRERIVER |  | CI01575 | SOUBRE | SOUBRE | SOUBRE | NAWA | 1 | N/A | 12 | -6.58 | 5.79556 | Autostable | 55 | 45757 | 3G | NODEB | SPDRNC1 | 120 | 4003 | 3 | 0 | 52 | 1410x399x199 | MOBI | 46 | 17 | 2100 | N/A | N/A | 65° | 7,5° | CIE |  |  | FH | 43887 | 5.79556,-6.58
2021 | Mai | Mtn | CI01575 | 3G_CI01575_SOUBRERIVER |  | CI01575 | SOUBRE | SOUBRE | SOUBRE | NAWA | 1 | N/A | 12 | -6.58 | 5.79556 | Autostable | 55 | 45758 | 3G | NODEB | SPDRNC1 | 240 | 4003 | 3 | 0 | 52 | 1410x399x199 | MOBI | 46 | 17 | 2100 | N/A | N/A | 65° | 7,5° | CIE |  |  | FH | 43887 | 5.79556,-6.58
2021 | Mai | Mtn | CI01629 | 3G_CI01629_SanPedroChateau |  | CI01629 | SAN-PEDRO | SAN-PEDRO | SAN-PEDRO | SAN-PEDRO | 1 | N/A | 12 | -6.66247222222222 | 4.77708333333333 | Autostable | 32 | 16297 | 3G | NODEB | SPDRNC1 | 0 | 4002 | 0 | 5 | 28 | 1410x399x199 | MOBI | 46 | 17 | 900 | N/A | N/A | 65° | 7,5° | CIE |  |  | FO | 42142 | 4.77708333333333,-6.66247222222222
2021 | Mai | Mtn | CI01629 | 3G_CI01629_SanPedroChateau |  | CI01629 | SAN-PEDRO | SAN-PEDRO | SAN-PEDRO | SAN-PEDRO | 1 | N/A | 12 | -6.66247222222222 | 4.77708333333333 | Autostable | 32 | 16298 | 3G | NODEB | SPDRNC1 | 120 | 4002 | 0 | 5 | 28 | 1410x399x199 | MOBI | 46 | 17 | 900 | N/A | N/A | 65° | 7,5° | CIE |  |  | FO | 42142 | 4.77708333333333,-6.66247222222222
2021 | Mai | Mtn | CI01629 | 3G_CI01629_SanPedroChateau |  | CI01629 | SAN-PEDRO | SAN-PEDRO | SAN-PEDRO | SAN-PEDRO | 1 | N/A | 12 | -6.66247222222222 | 4.77708333333333 | Autostable | 32 | 16299 | 3G | NODEB | SPDRNC1 | 240 | 4002 | 0 | 5 | 28 | 1410x399x199 | MOBI | 46 | 17 | 900 | N/A | N/A | 65° | 7,5° | CIE |  |  | FO | 42142 | 4.77708333333333,-6.66247222222222
2021 | Mai | Mtn | CI01629 | 3G_CI01629_SanPedroChateau |  | CI01629 | SAN-PEDRO | SAN-PEDRO | SAN-PEDRO | SAN-PEDRO | 1 | N/A | 12 | -6.66247222222222 | 4.77708333333333 | Autostable | 32 | 46290 | 3G | NODEB | SPDRNC1 | 0 | 4002 | 0 | 0 | 28 | 1410x399x199 | MOBI | 46 | 17 | 2100 | N/A | N/A | 65° | 7,5° | CIE |  |  | FO | 42142 | 4.77708333333333,-6.66247222222222
2021 | Mai | Mtn | CI01629 | 3G_CI01629_SanPedroChateau |  | CI01629 | SAN-PEDRO | SAN-PEDRO | SAN-PEDRO | SAN-PEDRO | 1 | N/A | 12 | -6.66247222222222 | 4.77708333333333 | Autostable | 32 | 46291 | 3G | NODEB | SPDRNC1 | 120 | 4002 | 0 | 5 | 28 | 1410x399x199 | MOBI | 46 | 17 | 2100 | N/A | N/A | 65° | 7,5° | CIE |  |  | FO | 42142 | 4.77708333333333,-6.66247222222222
2021 | Mai | Mtn | CI01629 | 3G_CI01629_SanPedroChateau |  | CI01629 | SAN-PEDRO | SAN-PEDRO | SAN-PEDRO | SAN-PEDRO | 1 | N/A | 12 | -6.66247222222222 | 4.77708333333333 | Autostable | 32 | 46292 | 3G | NODEB | SPDRNC1 | 240 | 4002 | 0 | 6 | 28 | 1410x399x199 | MOBI | 46 | 17 | 2100 | N/A | N/A | 65° | 7,5° | CIE |  |  | FO | 42142 | 4.77708333333333,-6.66247222222222
2021 | Mai | Mtn | CI01629 | 3G_CI01629_SanPedroChateau |  | CI01629 | SAN-PEDRO | SAN-PEDRO | SAN-PEDRO | SAN-PEDRO | 1 | N/A | 12 | -6.66247222222222 | 4.77708333333333 | Autostable | 32 | 46293 | 3G | NODEB | SPDRNC1 | 0 | 4002 | 0 | 0 | 28 | 1410x399x199 | MOBI | 46 | 17 | 2100 | N/A | N/A | 65° | 7,5° | CIE |  |  | FO | 42142 | 4.77708333333333,-6.66247222222222
2021 | Mai | Mtn | CI01629 | 3G_CI01629_SanPedroChateau |  | CI01629 | SAN-PEDRO | SAN-PEDRO | SAN-PEDRO | SAN-PEDRO | 1 | N/A | 12 | -6.66247222222222 | 4.77708333333333 | Autostable | 32 | 46294 | 3G | NODEB | SPDRNC1 | 120 | 4002 | 0 | 5 | 28 | 1410x399x199 | MOBI | 46 | 17 | 2100 | N/A | N/A | 65° | 7,5° | CIE |  |  | FO | 42142 | 4.77708333333333,-6.66247222222222
2021 | Mai | Mtn | CI01629 | 3G_CI01629_SanPedroChateau |  | CI01629 | SAN-PEDRO | SAN-PEDRO | SAN-PEDRO | SAN-PEDRO | 1 | N/A | 12 | -6.66247222222222 | 4.77708333333333 | Autostable | 32 | 46295 | 3G | NODEB | SPDRNC1 | 240 | 4002 | 0 | 6 | 28 | 1410x399x199 | MOBI | 46 | 17 | 2100 | N/A | N/A | 65° | 7,5° | CIE |  |  | FO | 42142 | 4.77708333333333,-6.66247222222222
2021 | Mai | Mtn | CI01629 | 3G_CI01629_SanPedroChateau |  | CI01629 | SAN-PEDRO | SAN-PEDRO | SAN-PEDRO | SAN-PEDRO | 1 | N/A | 12 | -6.66247222222222 | 4.77708333333333 | Autostable | 32 | 46296 | 3G | NODEB | SPDRNC1 | 0 | 4002 | 0 | 0 | 28 | 1410x399x199 | MOBI | 46 | 17 | 2100 | N/A | N/A | 65° | 7,5° | CIE |  |  | FO | 42142 | 4.77708333333333,-6.66247222222222
2021 | Mai | Mtn | CI01629 | 3G_CI01629_SanPedroChateau |  | CI01629 | SAN-PEDRO | SAN-PEDRO | SAN-PEDRO | SAN-PEDRO | 1 | N/A | 12 | -6.66247222222222 | 4.77708333333333 | Autostable | 32 | 46297 | 3G | NODEB | SPDRNC1 | 120 | 4002 | 0 | 5 | 28 | 1410x399x199 | MOBI | 46 | 17 | 2100 | N/A | N/A | 65° | 7,5° | CIE |  |  | FO | 42142 | 4.77708333333333,-6.66247222222222
2021 | Mai | Mtn | CI01629 | 3G_CI01629_SanPedroChateau |  | CI01629 | SAN-PEDRO | SAN-PEDRO | SAN-PEDRO | SAN-PEDRO | 1 | N/A | 12 | -6.66247222222222 | 4.77708333333333 | Autostable | 32 | 46298 | 3G | NODEB | SPDRNC1 | 240 | 4002 | 0 | 6 | 28 | 1410x399x199 | MOBI | 46 | 17 | 2100 | N/A | N/A | 65° | 7,5° | CIE |  |  | FO | 42142 | 4.77708333333333,-6.66247222222222
2021 | Mai | Mtn | CI01637 | 3G_CI01637_Soubre2new_U21 |  | CI01637 | SOUBRE | SOUBRE | SOUBRE | NAWA | 1 | N/A | 12 | -6.6025 | 5.77711111111111 | Autostable | 36 | 46370 | 3G | NODEB | SPDRNC1 | 0 | 4003 | 0 | 8 | 29 | 1410x399x199 | MOBI | 46 | 17 | 2100 | N/A | N/A | 65° | 7,5° | CIE |  |  | FH | 42515 | 5.77711111111111,-6.6025
2021 | Mai | Mtn | CI01637 | 3G_CI01637_Soubre2new_U21 |  | CI01637 | SOUBRE | SOUBRE | SOUBRE | NAWA | 1 | N/A | 12 | -6.6025 | 5.77711111111111 | Autostable | 36 | 46371 | 3G | NODEB | SPDRNC1 | 120 | 4003 | 0 | 8 | 29 | 1410x399x199 | MOBI | 46 | 17 | 2100 | N/A | N/A | 65° | 7,5° | CIE |  |  | FH | 42515 | 5.77711111111111,-6.6025
2021 | Mai | Mtn | CI01637 | 3G_CI01637_Soubre2new_U21 |  | CI01637 | SOUBRE | SOUBRE | SOUBRE | NAWA | 1 | N/A | 12 | -6.6025 | 5.77711111111111 | Autostable | 36 | 46372 | 3G | NODEB | SPDRNC1 | 240 | 4003 | 0 | 8 | 29 | 1410x399x199 | MOBI | 46 | 17 | 2100 | N/A | N/A | 65° | 7,5° | CIE |  |  | FH | 42515 | 5.77711111111111,-6.6025
2021 | Mai | Mtn | CI01637 | 3G_CI01637_Soubre2new_U21 |  | CI01637 | SOUBRE | SOUBRE | SOUBRE | NAWA | 1 | N/A | 12 | -6.6025 | 5.77711111111111 | Autostable | 36 | 46373 | 3G | NODEB | SPDRNC1 | 0 | 4003 | 0 | 8 | 29 | 1410x399x199 | MOBI | 46 | 17 | 2100 | N/A | N/A | 65° | 7,5° | CIE |  |  | FH | 42515 | 5.77711111111111,-6.6025
2021 | Mai | Mtn | CI01637 | 3G_CI01637_Soubre2new_U21 |  | CI01637 | SOUBRE | SOUBRE | SOUBRE | NAWA | 1 | N/A | 12 | -6.6025 | 5.77711111111111 | Autostable | 36 | 46374 | 3G | NODEB | SPDRNC1 | 120 | 4003 | 0 | 8 | 29 | 1410x399x199 | MOBI | 46 | 17 | 2100 | N/A | N/A | 65° | 7,5° | CIE |  |  | FH | 42515 | 5.77711111111111,-6.6025
2021 | Mai | Mtn | CI01637 | 3G_CI01637_Soubre2new_U21 |  | CI01637 | SOUBRE | SOUBRE | SOUBRE | NAWA | 1 | N/A | 12 | -6.6025 | 5.77711111111111 | Autostable | 36 | 46375 | 3G | NODEB | SPDRNC1 | 240 | 4003 | 0 | 8 | 29 | 1410x399x199 | MOBI | 46 | 17 | 2100 | N/A | N/A | 65° | 7,5° | CIE |  |  | FH | 42515 | 5.77711111111111,-6.6025
2021 | Mai | Mtn | CI01637 | 3G_CI01637_Soubre2new_U21 |  | CI01637 | SOUBRE | SOUBRE | SOUBRE | NAWA | 1 | N/A | 12 | -6.6025 | 5.77711111111111 | Autostable | 36 | 46376 | 3G | NODEB | SPDRNC1 | 0 | 4003 | 0 | 8 | 29 | 1410x399x199 | MOBI | 46 | 17 | 2100 | N/A | N/A | 65° | 7,5° | CIE |  |  | FH | 42515 | 5.77711111111111,-6.6025
2021 | Mai | Mtn | CI01637 | 3G_CI01637_Soubre2new_U21 |  | CI01637 | SOUBRE | SOUBRE | SOUBRE | NAWA | 1 | N/A | 12 | -6.6025 | 5.77711111111111 | Autostable | 36 | 46377 | 3G | NODEB | SPDRNC1 | 120 | 4003 | 0 | 8 | 29 | 1410x399x199 | MOBI | 46 | 17 | 2100 | N/A | N/A | 65° | 7,5° | CIE |  |  | FH | 42515 | 5.77711111111111,-6.6025
2021 | Mai | Mtn | CI01637 | 3G_CI01637_Soubre2new_U21 |  | CI01637 | SOUBRE | SOUBRE | SOUBRE | NAWA | 1 | N/A | 12 | -6.6025 | 5.77711111111111 | Autostable | 36 | 46378 | 3G | NODEB | SPDRNC1 | 240 | 4003 | 0 | 8 | 29 | 1410x399x199 | MOBI | 46 | 17 | 2100 | N/A | N/A | 65° | 7,5° | CIE |  |  | FH | 42515 | 5.77711111111111,-6.6025
2021 | Mai | Mtn | CI01658 | 3G_CI01658_Balokuya |  | CI01658 | BALOKUYA | SASSANDRA | SASSANDRA | GBOKLE | 1 | N/A | 3 | -6.35188888888889 | 5.20338888888889 | Autostable | 72 | 16587 | 3G | NODEB | SPDRNC1 | 0 | 4002 | 0 | 3 | 67 | 1410x399x199 | MOBI | 43 | 17 | 900 | N/A | N/A | 65° | 7,5° | CIE |  |  | FH | 43815 | 5.20338888888889,-6.35188888888889
2021 | Mai | Mtn | CI01658 | 3G_CI01658_Balokuya |  | CI01658 | BALOKUYA | SASSANDRA | SASSANDRA | GBOKLE | 1 | N/A | 3 | -6.35188888888889 | 5.20338888888889 | Autostable | 72 | 16588 | 3G | NODEB | SPDRNC1 | 120 | 4002 | 0 | 3 | 67 | 1410x399x199 | MOBI | 43 | 17 | 900 | N/A | N/A | 65° | 7,5° | CIE |  |  | FH | 43815 | 5.20338888888889,-6.35188888888889
2021 | Mai | Mtn | CI01658 | 3G_CI01658_Balokuya |  | CI01658 | BALOKUYA | SASSANDRA | SASSANDRA | GBOKLE | 1 | N/A | 3 | -6.35188888888889 | 5.20338888888889 | Autostable | 72 | 16589 | 3G | NODEB | SPDRNC1 | 240 | 4002 | 0 | 3 | 67 | 1410x399x199 | MOBI | 43 | 17 | 900 | N/A | N/A | 65° | 7,5° | CIE |  |  | FH | 43815 | 5.20338888888889,-6.35188888888889
2021 | Mai | Mtn | CI01692 | 3G_CI01692_Adahidougou |  | CI01692 | ADAHIDOUKOU | GUITRY | GUITRY | LOH-DJIBOUA | 1 | N/A | 3 | -5.23819444444444 | 5.31247222222222 | Autostable | 84 | 16927 | 3G | NODEB | SPDRNC1 | 30 | 4001 | 0 | 0 | 79.8 | 1410x399x199 | MOBI | 43 | 17 | 900 | N/A | N/A | 65° | 7,5° | CIE |  |  | FH | 43554 | 5.31247222222222,-5.23819444444444
2021 | Mai | Mtn | CI01692 | 3G_CI01692_Adahidougou |  | CI01692 | ADAHIDOUKOU | GUITRY | GUITRY | LOH-DJIBOUA | 1 | N/A | 3 | -5.23819444444444 | 5.31247222222222 | Autostable | 84 | 16928 | 3G | NODEB | SPDRNC1 | 120 | 4001 | 0 | 0 | 79.8 | 1410x399x199 | MOBI | 46 | 17 | 900 | N/A | N/A | 65° | 7,5° | CIE |  |  | FH | 43554 | 5.31247222222222,-5.23819444444444
2021 | Mai | Mtn | CI01692 | 3G_CI01692_Adahidougou |  | CI01692 | ADAHIDOUKOU | GUITRY | GUITRY | LOH-DJIBOUA | 1 | N/A | 3 | -5.23819444444444 | 5.31247222222222 | Autostable | 84 | 16929 | 3G | NODEB | SPDRNC1 | 245 | 4001 | 0 | 0 | 79.8 | 1410x399x199 | MOBI | 46 | 17 | 900 | N/A | N/A | 65° | 7,5° | CIE |  |  | FH | 43554 | 5.31247222222222,-5.23819444444444
2021 | Mai | Mtn | CI01710 | 3G_CI01710_Bassehoa |  | CI01710 | BASSEHOA | GAGNOA | GAGNOA | GOH | 1 | N/A | 3 | -6.24494444 | 6.13447222 | Autostable | 72 | 17107 | 3G | NODEB | SPDRNC1 | 100 | 4003 | 0 | 2 | 66 | 1410x399x199 | MOBI | 46 | 17 | 900 | N/A | N/A | 65° | 7,5° | CIE |  |  | FH | 43984 | 6.13447222,-6.24494444
2021 | Mai | Mtn | CI01710 | 3G_CI01710_Bassehoa |  | CI01710 | BASSEHOA | GAGNOA | GAGNOA | GOH | 1 | N/A | 3 | -6.24494444 | 6.13447222 | Autostable | 72 | 17108 | 3G | NODEB | SPDRNC1 | 180 | 4003 | 0 | 2 | 66 | 1410x399x199 | MOBI | 46 | 17 | 900 | N/A | N/A | 65° | 7,5° | CIE |  |  | FH | 43984 | 6.13447222,-6.24494444
2021 | Mai | Mtn | CI01710 | 3G_CI01710_Bassehoa |  | CI01710 | BASSEHOA | GAGNOA | GAGNOA | GOH | 1 | N/A | 3 | -6.24494444 | 6.13447222 | Autostable | 72 | 17109 | 3G | NODEB | SPDRNC1 | 340 | 4003 | 0 | 2 | 66 | 1410x399x199 | MOBI | 46 | 17 | 900 | N/A | N/A | 65° | 7,5° | CIE |  |  | FH | 43984 | 6.13447222,-6.24494444
2021 | Mai | Mtn | CI01712 | 3G_CI01712_Brabodougou |  | CI01712 | BRABODOUGOU | DIVO | DIVO | LOH-DJIBOUA | 1 | N/A | 3 | -5.301167 | 5.802417 | Autostable | 55 | 17127 | 3G | NODEB | SPDRNC1 | 90 | 4001 | 0 | 0 | 52 | 1410x399x199 | MOBI | 46 | 17 | 900 | N/A | N/A | 65° | 7,5° | CIE |  |  | FH | 43552 | 5.802417,-5.301167
2021 | Mai | Mtn | CI01712 | 3G_CI01712_Brabodougou |  | CI01712 | BRABODOUGOU | DIVO | DIVO | LOH-DJIBOUA | 1 | N/A | 3 | -5.301167 | 5.802417 | Autostable | 55 | 17128 | 3G | NODEB | SPDRNC1 | 240 | 4001 | 0 | 0 | 52 | 1410x399x199 | MOBI | 46 | 17 | 900 | N/A | N/A | 65° | 7,5° | CIE |  |  | FH | 43552 | 5.802417,-5.301167
2021 | Mai | Mtn | CI01712 | 3G_CI01712_Brabodougou |  | CI01712 | BRABODOUGOU | DIVO | DIVO | LOH-DJIBOUA | 1 | N/A | 3 | -5.301167 | 5.802417 | Autostable | 55 | 17129 | 3G | NODEB | SPDRNC1 | 310 | 4001 | 0 | 0 | 52 | 1410x399x199 | MOBI | 46 | 17 | 900 | N/A | N/A | 65° | 7,5° | CIE |  |  | FH | 43552 | 5.802417,-5.301167
2021 | Mai | Mtn | CI01714 | 3G_CI01714_Dagodio |  | CI01714 | DAGODIO | GAGNOA | GAGNOA | GOH | 1 | N/A | 3 | -6.09416666666667 | 6.15911111111111 | Autostable | 55 | 17147 | 3G | NODEB | SPDRNC1 | 45 | 4001 | 0 | 2 | 52 | 1410x399x199 | MOBI | 43 | 17 | 900 | N/A | N/A | 65° | 7,5° | CIE |  |  | FH | 44112 | 6.15911111111111,-6.09416666666667
2021 | Mai | Mtn | CI01714 | 3G_CI01714_Dagodio |  | CI01714 | DAGODIO | GAGNOA | GAGNOA | GOH | 1 | N/A | 3 | -6.09416666666667 | 6.15911111111111 | Autostable | 55 | 17148 | 3G | NODEB | SPDRNC1 | 120 | 4001 | 0 | 2 | 52 | 1410x399x199 | MOBI | 43 | 17 | 900 | N/A | N/A | 65° | 7,5° | CIE |  |  | FH | 44112 | 6.15911111111111,-6.09416666666667
2021 | Mai | Mtn | CI01714 | 3G_CI01714_Dagodio |  | CI01714 | DAGODIO | GAGNOA | GAGNOA | GOH | 1 | N/A | 3 | -6.09416666666667 | 6.15911111111111 | Autostable | 55 | 17149 | 3G | NODEB | SPDRNC1 | 315 | 4001 | 0 | 2 | 52 | 1410x399x199 | MOBI | 46 | 17 | 900 | N/A | N/A | 65° | 7,5° | CIE |  |  | FH | 44112 | 6.15911111111111,-6.09416666666667
2021 | Mai | Mtn | CI01716 | 3G_CI01716_NeroBrousse |  | CI01716 | Nero Brousse | SAN-PEDRO | SAN-PEDRO | SAN-PEDRO | 1 | N/A | 3 | -6.92809 | 4.80491 | Autostable | 60 | 17167 | 3G | NODEB | SPDRNC1 | 0 | 4004 | 0 | 0 | 57 | 1410x399x199 | MOBI | 43 | 17 | 900 | N/A | N/A | 65° | 7,5° | CIE |  |  | FH | 43829 | 4.80491,-6.92809
2021 | Mai | Mtn | CI01716 | 3G_CI01716_NeroBrousse |  | CI01716 | Nero Brousse | SAN-PEDRO | SAN-PEDRO | SAN-PEDRO | 1 | N/A | 3 | -6.92809 | 4.80491 | Autostable | 60 | 17168 | 3G | NODEB | SPDRNC1 | 150 | 4004 | 0 | 0 | 57 | 1410x399x199 | MOBI | 43 | 17 | 900 | N/A | N/A | 65° | 7,5° | CIE |  |  | FH | 43829 | 4.80491,-6.92809
2021 | Mai | Mtn | CI01716 | 3G_CI01716_NeroBrousse |  | CI01716 | Nero Brousse | SAN-PEDRO | SAN-PEDRO | SAN-PEDRO | 1 | N/A | 3 | -6.92809 | 4.80491 | Autostable | 60 | 17169 | 3G | NODEB | SPDRNC1 | 245 | 4004 | 0 | 0 | 57 | 1410x399x199 | MOBI | 43 | 17 | 900 | N/A | N/A | 65° | 7,5° | CIE |  |  | FH | 43829 | 4.80491,-6.92809
2021 | Mai | Mtn | CI01719 | 3G_CI01719_Djigbadji |  | CI01719 | DJIGBADJI | MEAGUI | MEAGUI | NAWA | 1 | N/A | 12 | -6.871472 | 5.616028 | Autostable | 64 | 17197 | 3G | NODEB | SPDRNC1 | 65 | 4003 | 0 | 4 | 57 | 1410x399x199 | MOBI | 46 | 17 | 900 | N/A | N/A | 65° | 7,5° | CIE |  |  | FH | 42544 | 5.616028,-6.871472
2021 | Mai | Mtn | CI01719 | 3G_CI01719_Djigbadji |  | CI01719 | DJIGBADJI | MEAGUI | MEAGUI | NAWA | 1 | N/A | 12 | -6.871472 | 5.616028 | Autostable | 64 | 17198 | 3G | NODEB | SPDRNC1 | 145 | 4003 | 0 | 2 | 57 | 1410x399x199 | MOBI | 46 | 17 | 900 | N/A | N/A | 65° | 7,5° | CIE |  |  | FH | 42544 | 5.616028,-6.871472
2021 | Mai | Mtn | CI01719 | 3G_CI01719_Djigbadji |  | CI01719 | DJIGBADJI | MEAGUI | MEAGUI | NAWA | 1 | N/A | 12 | -6.871472 | 5.616028 | Autostable | 64 | 17199 | 3G | NODEB | SPDRNC1 | 310 | 4003 | 0 | 3 | 57 | 1410x399x199 | MOBI | 46 | 17 | 900 | N/A | N/A | 65° | 7,5° | CIE |  |  | FH | 42544 | 5.616028,-6.871472
2021 | Mai | Mtn | CI01719 | 3G_CI01719_Djigbadji |  | CI01719 | DJIGBADJI | MEAGUI | MEAGUI | NAWA | 1 | N/A | 12 | -6.871472 | 5.616028 | Autostable | 64 | 47190 | 3G | NODEB | SPDRNC1 | 65 | 4003 | 0 | 4 | 57 | 1410x399x199 | MOBI | 46 | 17 | 2100 | N/A | N/A | 65° | 7,5° | CIE |  |  | FH | 42544 | 5.616028,-6.871472
2021 | Mai | Mtn | CI01719 | 3G_CI01719_Djigbadji |  | CI01719 | DJIGBADJI | MEAGUI | MEAGUI | NAWA | 1 | N/A | 12 | -6.871472 | 5.616028 | Autostable | 64 | 47191 | 3G | NODEB | SPDRNC1 | 145 | 4003 | 0 | 4 | 57 | 1410x399x199 | MOBI | 46 | 17 | 2100 | N/A | N/A | 65° | 7,5° | CIE |  |  | FH | 42544 | 5.616028,-6.871472
2021 | Mai | Mtn | CI01719 | 3G_CI01719_Djigbadji |  | CI01719 | DJIGBADJI | MEAGUI | MEAGUI | NAWA | 1 | N/A | 12 | -6.871472 | 5.616028 | Autostable | 64 | 47192 | 3G | NODEB | SPDRNC1 | 310 | 4003 | 0 | 4 | 57 | 1410x399x199 | MOBI | 46 | 17 | 2100 | N/A | N/A | 65° | 7,5° | CIE |  |  | FH | 42544 | 5.616028,-6.871472
2021 | Mai | Mtn | CI01719 | 3G_CI01719_Djigbadji |  | CI01719 | DJIGBADJI | MEAGUI | MEAGUI | NAWA | 1 | N/A | 12 | -6.871472 | 5.616028 | Autostable | 64 | 47193 | 3G | NODEB | SPDRNC1 | 65 | 4003 | 0 | 4 | 57 | 1410x399x199 | MOBI | 46 | 17 | 2100 | N/A | N/A | 65° | 7,5° | CIE |  |  | FH | 42544 | 5.616028,-6.871472
2021 | Mai | Mtn | CI01719 | 3G_CI01719_Djigbadji |  | CI01719 | DJIGBADJI | MEAGUI | MEAGUI | NAWA | 1 | N/A | 12 | -6.871472 | 5.616028 | Autostable | 64 | 47194 | 3G | NODEB | SPDRNC1 | 145 | 4003 | 0 | 4 | 57 | 1410x399x199 | MOBI | 46 | 17 | 2100 | N/A | N/A | 65° | 7,5° | CIE |  |  | FH | 42544 | 5.616028,-6.871472
2021 | Mai | Mtn | CI01719 | 3G_CI01719_Djigbadji |  | CI01719 | DJIGBADJI | MEAGUI | MEAGUI | NAWA | 1 | N/A | 12 | -6.871472 | 5.616028 | Autostable | 64 | 47195 | 3G | NODEB | SPDRNC1 | 310 | 4003 | 0 | 4 | 57 | 1410x399x199 | MOBI | 46 | 17 | 2100 | N/A | N/A | 65° | 7,5° | CIE |  |  | FH | 42544 | 5.616028,-6.871472
2021 | Mai | Mtn | CI01719 | 3G_CI01719_Djigbadji |  | CI01719 | DJIGBADJI | MEAGUI | MEAGUI | NAWA | 1 | N/A | 12 | -6.871472 | 5.616028 | Autostable | 64 | 47196 | 3G | NODEB | SPDRNC1 | 65 | 4003 | 0 | 4 | 57 | 1410x399x199 | MOBI | 46 | 17 | 2100 | N/A | N/A | 65° | 7,5° | CIE |  |  | FH | 42544 | 5.616028,-6.871472
2021 | Mai | Mtn | CI01719 | 3G_CI01719_Djigbadji |  | CI01719 | DJIGBADJI | MEAGUI | MEAGUI | NAWA | 1 | N/A | 12 | -6.871472 | 5.616028 | Autostable | 64 | 47197 | 3G | NODEB | SPDRNC1 | 145 | 4003 | 0 | 4 | 57 | 1410x399x199 | MOBI | 46 | 17 | 2100 | N/A | N/A | 65° | 7,5° | CIE |  |  | FH | 42544 | 5.616028,-6.871472
2021 | Mai | Mtn | CI01719 | 3G_CI01719_Djigbadji |  | CI01719 | DJIGBADJI | MEAGUI | MEAGUI | NAWA | 1 | N/A | 12 | -6.871472 | 5.616028 | Autostable | 64 | 47198 | 3G | NODEB | SPDRNC1 | 310 | 4003 | 0 | 4 | 57 | 1410x399x199 | MOBI | 46 | 17 | 2100 | N/A | N/A | 65° | 7,5° | CIE |  |  | FH | 42544 | 5.616028,-6.871472
2021 | Mai | Mtn | CI01720 | 3G_CI01720_Dobouo |  | CI01720 | DOBOUO | SOUBRE | SOUBRE | NAWA | 1 | N/A | 12 | -6.33416 | 5.55997 | Autostable | 120 | 17207 | 3G | NODEB | SPDRNC1 | 100 | 4003 | 0 | 3 | 62 | 1410x399x199 | MOBI | 46 | 17 | 900 | N/A | N/A | 65° | 7,5° | CIE |  |  | FH | 42490 | 5.55997,-6.33416
2021 | Mai | Mtn | CI01720 | 3G_CI01720_Dobouo |  | CI01720 | DOBOUO | SOUBRE | SOUBRE | NAWA | 1 | N/A | 12 | -6.33416 | 5.55997 | Autostable | 120 | 17208 | 3G | NODEB | SPDRNC1 | 290 | 4003 | 0 | 3 | 62 | 1410x399x199 | MOBI | 46 | 17 | 900 | N/A | N/A | 65° | 7,5° | CIE |  |  | FH | 42490 | 5.55997,-6.33416
2021 | Mai | Mtn | CI01720 | 3G_CI01720_Dobouo |  | CI01720 | DOBOUO | SOUBRE | SOUBRE | NAWA | 1 | N/A | 12 | -6.33416 | 5.55997 | Autostable | 120 | 17209 | 3G | NODEB | SPDRNC1 | 350 | 4003 | 0 | 3 | 62 | 1410x399x199 | MOBI | 46 | 17 | 900 | N/A | N/A | 65° | 7,5° | CIE |  |  | FH | 42490 | 5.55997,-6.33416
2021 | Mai | Mtn | CI01720 | 3G_CI01720_Dobouo |  | CI01720 | DOBOUO | SOUBRE | SOUBRE | NAWA | 1 | N/A | 12 | -6.33416 | 5.55997 | Autostable | 120 | 47200 | 3G | NODEB | SPDRNC1 | 100 | 4003 | 0 | 5 | 62 | 1410x399x199 | MOBI | 46 | 17 | 2100 | N/A | N/A | 65° | 7,5° | CIE |  |  | FH | 42490 | 5.55997,-6.33416
2021 | Mai | Mtn | CI01720 | 3G_CI01720_Dobouo |  | CI01720 | DOBOUO | SOUBRE | SOUBRE | NAWA | 1 | N/A | 12 | -6.33416 | 5.55997 | Autostable | 120 | 47201 | 3G | NODEB | SPDRNC1 | 290 | 4003 | 0 | 5 | 62 | 1410x399x199 | MOBI | 46 | 17 | 2100 | N/A | N/A | 65° | 7,5° | CIE |  |  | FH | 42490 | 5.55997,-6.33416
2021 | Mai | Mtn | CI01720 | 3G_CI01720_Dobouo |  | CI01720 | DOBOUO | SOUBRE | SOUBRE | NAWA | 1 | N/A | 12 | -6.33416 | 5.55997 | Autostable | 120 | 47202 | 3G | NODEB | SPDRNC1 | 350 | 4003 | 0 | 5 | 62 | 1410x399x199 | MOBI | 46 | 17 | 2100 | N/A | N/A | 65° | 7,5° | CIE |  |  | FH | 42490 | 5.55997,-6.33416
2021 | Mai | Mtn | CI01720 | 3G_CI01720_Dobouo |  | CI01720 | DOBOUO | SOUBRE | SOUBRE | NAWA | 1 | N/A | 12 | -6.33416 | 5.55997 | Autostable | 120 | 47203 | 3G | NODEB | SPDRNC1 | 100 | 4003 | 0 | 5 | 62 | 1410x399x199 | MOBI | 46 | 17 | 2100 | N/A | N/A | 65° | 7,5° | CIE |  |  | FH | 42490 | 5.55997,-6.33416
2021 | Mai | Mtn | CI01720 | 3G_CI01720_Dobouo |  | CI01720 | DOBOUO | SOUBRE | SOUBRE | NAWA | 1 | N/A | 12 | -6.33416 | 5.55997 | Autostable | 120 | 47204 | 3G | NODEB | SPDRNC1 | 290 | 4003 | 0 | 5 | 62 | 1410x399x199 | MOBI | 46 | 17 | 2100 | N/A | N/A | 65° | 7,5° | CIE |  |  | FH | 42490 | 5.55997,-6.33416
2021 | Mai | Mtn | CI01720 | 3G_CI01720_Dobouo |  | CI01720 | DOBOUO | SOUBRE | SOUBRE | NAWA | 1 | N/A | 12 | -6.33416 | 5.55997 | Autostable | 120 | 47205 | 3G | NODEB | SPDRNC1 | 350 | 4003 | 0 | 5 | 62 | 1410x399x199 | MOBI | 46 | 17 | 2100 | N/A | N/A | 65° | 7,5° | CIE |  |  | FH | 42490 | 5.55997,-6.33416
2021 | Mai | Mtn | CI01720 | 3G_CI01720_Dobouo |  | CI01720 | DOBOUO | SOUBRE | SOUBRE | NAWA | 1 | N/A | 12 | -6.33416 | 5.55997 | Autostable | 120 | 47206 | 3G | NODEB | SPDRNC1 | 100 | 4003 | 0 | 5 | 62 | 1410x399x199 | MOBI | 46 | 17 | 2100 | N/A | N/A | 65° | 7,5° | CIE |  |  | FH | 42490 | 5.55997,-6.33416
2021 | Mai | Mtn | CI01720 | 3G_CI01720_Dobouo |  | CI01720 | DOBOUO | SOUBRE | SOUBRE | NAWA | 1 | N/A | 12 | -6.33416 | 5.55997 | Autostable | 120 | 47207 | 3G | NODEB | SPDRNC1 | 290 | 4003 | 0 | 5 | 62 | 1410x399x199 | MOBI | 46 | 17 | 2100 | N/A | N/A | 65° | 7,5° | CIE |  |  | FH | 42490 | 5.55997,-6.33416
2021 | Mai | Mtn | CI01720 | 3G_CI01720_Dobouo |  | CI01720 | DOBOUO | SOUBRE | SOUBRE | NAWA | 1 | N/A | 12 | -6.33416 | 5.55997 | Autostable | 120 | 47208 | 3G | NODEB | SPDRNC1 | 350 | 4003 | 0 | 5 | 62 | 1410x399x199 | MOBI | 46 | 17 | 2100 | N/A | N/A | 65° | 7,5° | CIE |  |  | FH | 42490 | 5.55997,-6.33416
2021 | Mai | Mtn | CI01721 | 3G_CI01721_Dogbo |  | CI01721 | DOGBO | SAN-PEDRO | SAN-PEDRO | SAN-PEDRO | 1 | N/A | 3 | -7.04317 | 4.94557 | Autostable | 80 | 17217 | 3G | NODEB | SPDRNC1 | 50 | 4004 | 0 | 3 | 72 | 1410x399x199 | MOBI | 43 | 17 | 900 | N/A | N/A | 65° | 7,5° | CIE |  |  | FH | 43840 | 4.94557,-7.04317
2021 | Mai | Mtn | CI01721 | 3G_CI01721_Dogbo |  | CI01721 | DOGBO | SAN-PEDRO | SAN-PEDRO | SAN-PEDRO | 1 | N/A | 3 | -7.04317 | 4.94557 | Autostable | 80 | 17218 | 3G | NODEB | SPDRNC1 | 180 | 4004 | 0 | 3 | 72 | 1410x399x199 | MOBI | 43 | 17 | 900 | N/A | N/A | 65° | 7,5° | CIE |  |  | FH | 43840 | 4.94557,-7.04317
2021 | Mai | Mtn | CI01721 | 3G_CI01721_Dogbo |  | CI01721 | DOGBO | SAN-PEDRO | SAN-PEDRO | SAN-PEDRO | 1 | N/A | 3 | -7.04317 | 4.94557 | Autostable | 80 | 17219 | 3G | NODEB | SPDRNC1 | 270 | 4004 | 0 | 3 | 72 | 1410x399x199 | MOBI | 43 | 17 | 900 | N/A | N/A | 65° | 7,5° | CIE |  |  | FH | 43840 | 4.94557,-7.04317
2021 | Mai | Mtn | CI01722 | 3G_CI01722_Dokpodon |  | CI01722 | DOKPODON | GRAND-LAHOU | GRAND-LAHOU | GRANDS PONTS | 1 | N/A | 3 | -5.4648 | 5.19998 | Autostable | 72 | 17227 | 3G | NODEB | SPDRNC1 | 60 | 4001 | 0 | 0 | 66 | 1410x399x199 | MOBI | 46 | 17 | 900 | N/A | N/A | 65° | 7,5° | CIE |  |  | FH | 43554 | 5.19998,-5.4648
2021 | Mai | Mtn | CI01722 | 3G_CI01722_Dokpodon |  | CI01722 | DOKPODON | GRAND-LAHOU | GRAND-LAHOU | GRANDS PONTS | 1 | N/A | 3 | -5.4648 | 5.19998 | Autostable | 72 | 17228 | 3G | NODEB | SPDRNC1 | 120 | 4001 | 0 | 0 | 66 | 1410x399x199 | MOBI | 46 | 17 | 900 | N/A | N/A | 65° | 7,5° | CIE |  |  | FH | 43554 | 5.19998,-5.4648
2021 | Mai | Mtn | CI01722 | 3G_CI01722_Dokpodon |  | CI01722 | DOKPODON | GRAND-LAHOU | GRAND-LAHOU | GRANDS PONTS | 1 | N/A | 3 | -5.4648 | 5.19998 | Autostable | 72 | 17229 | 3G | NODEB | SPDRNC1 | 270 | 4001 | 0 | 0 | 66 | 1410x399x199 | MOBI | 46 | 17 | 900 | N/A | N/A | 65° | 7,5° | CIE |  |  | FH | 43554 | 5.19998,-5.4648
2021 | Mai | Mtn | CI01727 | 3G_CI01727_Gagny |  | CI01727 | GAGNY | SAN-PEDRO | SAN-PEDRO | SAN-PEDRO | 1 | N/A | 12 | -6.74877777777778 | 5.04608333333333 | Autostable | 72 | 17277 | 3G | NODEB | SPDRNC1 | 20 | 4002 | 0 | 2 | 69.4 | 1410x399x199 | MOBI | 46 | 17 | 900 | N/A | N/A | 65° | 7,5° | CIE |  |  | FH | 42298 | 5.04608333333333,-6.74877777777778
2021 | Mai | Mtn | CI01727 | 3G_CI01727_Gagny |  | CI01727 | GAGNY | SAN-PEDRO | SAN-PEDRO | SAN-PEDRO | 1 | N/A | 12 | -6.74877777777778 | 5.04608333333333 | Autostable | 72 | 17278 | 3G | NODEB | SPDRNC1 | 140 | 4002 | 0 | 2 | 69.4 | 1410x399x199 | MOBI | 46 | 17 | 900 | N/A | N/A | 65° | 7,5° | CIE |  |  | FH | 42298 | 5.04608333333333,-6.74877777777778
2021 | Mai | Mtn | CI01727 | 3G_CI01727_Gagny |  | CI01727 | GAGNY | SAN-PEDRO | SAN-PEDRO | SAN-PEDRO | 1 | N/A | 12 | -6.74877777777778 | 5.04608333333333 | Autostable | 72 | 17279 | 3G | NODEB | SPDRNC1 | 340 | 4002 | 0 | 2 | 69.4 | 1410x399x199 | MOBI | 46 | 17 | 900 | N/A | N/A | 65° | 7,5° | CIE |  |  | FH | 42298 | 5.04608333333333,-6.74877777777778
2021 | Mai | Mtn | CI01727 | 3G_CI01727_Gagny |  | CI01727 | GAGNY | SAN-PEDRO | SAN-PEDRO | SAN-PEDRO | 1 | N/A | 12 | -6.74877777777778 | 5.04608333333333 | Autostable | 72 | 47270 | 3G | NODEB | SPDRNC1 | 20 | 4002 | 0 | 5 | 69.4 | 1410x399x199 | MOBI | 46 | 17 | 2100 | N/A | N/A | 65° | 7,5° | CIE |  |  | FH | 42298 | 5.04608333333333,-6.74877777777778
2021 | Mai | Mtn | CI01727 | 3G_CI01727_Gagny |  | CI01727 | GAGNY | SAN-PEDRO | SAN-PEDRO | SAN-PEDRO | 1 | N/A | 12 | -6.74877777777778 | 5.04608333333333 | Autostable | 72 | 47271 | 3G | NODEB | SPDRNC1 | 140 | 4002 | 0 | 5 | 69.4 | 1410x399x199 | MOBI | 46 | 17 | 2100 | N/A | N/A | 65° | 7,5° | CIE |  |  | FH | 42298 | 5.04608333333333,-6.74877777777778
2021 | Mai | Mtn | CI01727 | 3G_CI01727_Gagny |  | CI01727 | GAGNY | SAN-PEDRO | SAN-PEDRO | SAN-PEDRO | 1 | N/A | 12 | -6.74877777777778 | 5.04608333333333 | Autostable | 72 | 47272 | 3G | NODEB | SPDRNC1 | 340 | 4002 | 0 | 5 | 69.4 | 1410x399x199 | MOBI | 46 | 17 | 2100 | N/A | N/A | 65° | 7,5° | CIE |  |  | FH | 42298 | 5.04608333333333,-6.74877777777778
2021 | Mai | Mtn | CI01727 | 3G_CI01727_Gagny |  | CI01727 | GAGNY | SAN-PEDRO | SAN-PEDRO | SAN-PEDRO | 1 | N/A | 12 | -6.74877777777778 | 5.04608333333333 | Autostable | 72 | 47273 | 3G | NODEB | SPDRNC1 | 20 | 4002 | 0 | 5 | 69.4 | 1410x399x199 | MOBI | 46 | 17 | 2100 | N/A | N/A | 65° | 7,5° | CIE |  |  | FH | 42298 | 5.04608333333333,-6.74877777777778
2021 | Mai | Mtn | CI01727 | 3G_CI01727_Gagny |  | CI01727 | GAGNY | SAN-PEDRO | SAN-PEDRO | SAN-PEDRO | 1 | N/A | 12 | -6.74877777777778 | 5.04608333333333 | Autostable | 72 | 47274 | 3G | NODEB | SPDRNC1 | 140 | 4002 | 0 | 5 | 69.4 | 1410x399x199 | MOBI | 46 | 17 | 2100 | N/A | N/A | 65° | 7,5° | CIE |  |  | FH | 42298 | 5.04608333333333,-6.74877777777778
2021 | Mai | Mtn | CI01727 | 3G_CI01727_Gagny |  | CI01727 | GAGNY | SAN-PEDRO | SAN-PEDRO | SAN-PEDRO | 1 | N/A | 12 | -6.74877777777778 | 5.04608333333333 | Autostable | 72 | 47275 | 3G | NODEB | SPDRNC1 | 340 | 4002 | 0 | 5 | 69.4 | 1410x399x199 | MOBI | 46 | 17 | 2100 | N/A | N/A | 65° | 7,5° | CIE |  |  | FH | 42298 | 5.04608333333333,-6.74877777777778
2021 | Mai | Mtn | CI01727 | 3G_CI01727_Gagny |  | CI01727 | GAGNY | SAN-PEDRO | SAN-PEDRO | SAN-PEDRO | 1 | N/A | 12 | -6.74877777777778 | 5.04608333333333 | Autostable | 72 | 47276 | 3G | NODEB | SPDRNC1 | 20 | 4002 | 0 | 5 | 69.4 | 1410x399x199 | MOBI | 46 | 17 | 2100 | N/A | N/A | 65° | 7,5° | CIE |  |  | FH | 42298 | 5.04608333333333,-6.74877777777778
2021 | Mai | Mtn | CI01727 | 3G_CI01727_Gagny |  | CI01727 | GAGNY | SAN-PEDRO | SAN-PEDRO | SAN-PEDRO | 1 | N/A | 12 | -6.74877777777778 | 5.04608333333333 | Autostable | 72 | 47277 | 3G | NODEB | SPDRNC1 | 140 | 4002 | 0 | 5 | 69.4 | 1410x399x199 | MOBI | 46 | 17 | 2100 | N/A | N/A | 65° | 7,5° | CIE |  |  | FH | 42298 | 5.04608333333333,-6.74877777777778
2021 | Mai | Mtn | CI01727 | 3G_CI01727_Gagny |  | CI01727 | GAGNY | SAN-PEDRO | SAN-PEDRO | SAN-PEDRO | 1 | N/A | 12 | -6.74877777777778 | 5.04608333333333 | Autostable | 72 | 47278 | 3G | NODEB | SPDRNC1 | 340 | 4002 | 0 | 5 | 69.4 | 1410x399x199 | MOBI | 46 | 17 | 2100 | N/A | N/A | 65° | 7,5° | CIE |  |  | FH | 42298 | 5.04608333333333,-6.74877777777778
2021 | Mai | Mtn | CI01728 | 3G_CI01728_Galebre |  | CI01728 | GALEBRE | GAGNOA | GAGNOA | GOH | 1 | N/A | 12 | -6.3092222222 | 6.0046944444 | Autostable | 60 | 17287 | 3G | NODEB | SPDRNC1 | 95 | 4003 | 0 | 2 | 58 | 1410x399x199 | MOBI | 46 | 17 | 900 | N/A | N/A | 65° | 7,5° | CIE |  |  | FH | 42558 | 6.0046944444,-6.3092222222
2021 | Mai | Mtn | CI01728 | 3G_CI01728_Galebre |  | CI01728 | GALEBRE | GAGNOA | GAGNOA | GOH | 1 | N/A | 12 | -6.3092222222 | 6.0046944444 | Autostable | 60 | 17288 | 3G | NODEB | SPDRNC1 | 135 | 4003 | 0 | 2 | 58 | 1410x399x199 | MOBI | 46 | 17 | 900 | N/A | N/A | 65° | 7,5° | CIE |  |  | FH | 42558 | 6.0046944444,-6.3092222222
2021 | Mai | Mtn | CI01728 | 3G_CI01728_Galebre |  | CI01728 | GALEBRE | GAGNOA | GAGNOA | GOH | 1 | N/A | 12 | -6.3092222222 | 6.0046944444 | Autostable | 60 | 17289 | 3G | NODEB | SPDRNC1 | 270 | 4003 | 0 | 2 | 58 | 1410x399x199 | MOBI | 46 | 17 | 900 | N/A | N/A | 65° | 7,5° | CIE |  |  | FH | 42558 | 6.0046944444,-6.3092222222
2021 | Mai | Mtn | CI01728 | 3G_CI01728_Galebre |  | CI01728 | GALEBRE | GAGNOA | GAGNOA | GOH | 1 | N/A | 12 | -6.3092222222 | 6.0046944444 | Autostable | 60 | 47280 | 3G | NODEB | SPDRNC1 | 95 | 4003 | 0 | 6 | 58 | 1410x399x199 | MOBI | 46 | 17 | 2100 | N/A | N/A | 65° | 7,5° | CIE |  |  | FH | 42558 | 6.0046944444,-6.3092222222
2021 | Mai | Mtn | CI01728 | 3G_CI01728_Galebre |  | CI01728 | GALEBRE | GAGNOA | GAGNOA | GOH | 1 | N/A | 12 | -6.3092222222 | 6.0046944444 | Autostable | 60 | 47281 | 3G | NODEB | SPDRNC1 | 135 | 4003 | 0 | 6 | 58 | 1410x399x199 | MOBI | 46 | 17 | 2100 | N/A | N/A | 65° | 7,5° | CIE |  |  | FH | 42558 | 6.0046944444,-6.3092222222
2021 | Mai | Mtn | CI01728 | 3G_CI01728_Galebre |  | CI01728 | GALEBRE | GAGNOA | GAGNOA | GOH | 1 | N/A | 12 | -6.3092222222 | 6.0046944444 | Autostable | 60 | 47282 | 3G | NODEB | SPDRNC1 | 270 | 4003 | 0 | 6 | 58 | 1410x399x199 | MOBI | 46 | 17 | 2100 | N/A | N/A | 65° | 7,5° | CIE |  |  | FH | 42558 | 6.0046944444,-6.3092222222
2021 | Mai | Mtn | CI01728 | 3G_CI01728_Galebre |  | CI01728 | GALEBRE | GAGNOA | GAGNOA | GOH | 1 | N/A | 12 | -6.3092222222 | 6.0046944444 | Autostable | 60 | 47283 | 3G | NODEB | SPDRNC1 | 95 | 4003 | 0 | 6 | 58 | 1410x399x199 | MOBI | 46 | 17 | 2100 | N/A | N/A | 65° | 7,5° | CIE |  |  | FH | 42558 | 6.0046944444,-6.3092222222
2021 | Mai | Mtn | CI01728 | 3G_CI01728_Galebre |  | CI01728 | GALEBRE | GAGNOA | GAGNOA | GOH | 1 | N/A | 12 | -6.3092222222 | 6.0046944444 | Autostable | 60 | 47284 | 3G | NODEB | SPDRNC1 | 135 | 4003 | 0 | 6 | 58 | 1410x399x199 | MOBI | 46 | 17 | 2100 | N/A | N/A | 65° | 7,5° | CIE |  |  | FH | 42558 | 6.0046944444,-6.3092222222
2021 | Mai | Mtn | CI01728 | 3G_CI01728_Galebre |  | CI01728 | GALEBRE | GAGNOA | GAGNOA | GOH | 1 | N/A | 12 | -6.3092222222 | 6.0046944444 | Autostable | 60 | 47285 | 3G | NODEB | SPDRNC1 | 270 | 4003 | 0 | 6 | 58 | 1410x399x199 | MOBI | 46 | 17 | 2100 | N/A | N/A | 65° | 7,5° | CIE |  |  | FH | 42558 | 6.0046944444,-6.3092222222
2021 | Mai | Mtn | CI01728 | 3G_CI01728_Galebre |  | CI01728 | GALEBRE | GAGNOA | GAGNOA | GOH | 1 | N/A | 12 | -6.3092222222 | 6.0046944444 | Autostable | 60 | 47286 | 3G | NODEB | SPDRNC1 | 95 | 4003 | 0 | 6 | 58 | 1410x399x199 | MOBI | 46 | 17 | 2100 | N/A | N/A | 65° | 7,5° | CIE |  |  | FH | 42558 | 6.0046944444,-6.3092222222
2021 | Mai | Mtn | CI01728 | 3G_CI01728_Galebre |  | CI01728 | GALEBRE | GAGNOA | GAGNOA | GOH | 1 | N/A | 12 | -6.3092222222 | 6.0046944444 | Autostable | 60 | 47287 | 3G | NODEB | SPDRNC1 | 135 | 4003 | 0 | 6 | 58 | 1410x399x199 | MOBI | 46 | 17 | 2100 | N/A | N/A | 65° | 7,5° | CIE |  |  | FH | 42558 | 6.0046944444,-6.3092222222
2021 | Mai | Mtn | CI01728 | 3G_CI01728_Galebre |  | CI01728 | GALEBRE | GAGNOA | GAGNOA | GOH | 1 | N/A | 12 | -6.3092222222 | 6.0046944444 | Autostable | 60 | 47288 | 3G | NODEB | SPDRNC1 | 270 | 4003 | 0 | 6 | 58 | 1410x399x199 | MOBI | 46 | 17 | 2100 | N/A | N/A | 65° | 7,5° | CIE |  |  | FH | 42558 | 6.0046944444,-6.3092222222
2021 | Mai | Mtn | CI01732 | 3G_CI01732_Gnago |  | CI01732 | GNAGO 2 | SASSANDRA | SASSANDRA | GBOKLE | 1 | N/A | 3 | -5.78336111111111 | 5.19297222222222 | Autostable | 72 | 17327 | 3G | NODEB | SPDRNC1 | 160 | 4001 | 0 | 0 | 67.5 | 1410x399x199 | MOBI | 43 | 17 | 900 | N/A | N/A | 65° | 7,5° | CIE |  |  | FH | 43812 | 5.19297222222222,-5.78336111111111
2021 | Mai | Mtn | CI01732 | 3G_CI01732_Gnago |  | CI01732 | GNAGO 2 | SASSANDRA | SASSANDRA | GBOKLE | 1 | N/A | 3 | -5.78336111111111 | 5.19297222222222 | Autostable | 72 | 17328 | 3G | NODEB | SPDRNC1 | 230 | 4001 | 0 | 0 | 67.5 | 1410x399x199 | MOBI | 43 | 17 | 900 | N/A | N/A | 65° | 7,5° | CIE |  |  | FH | 43812 | 5.19297222222222,-5.78336111111111
2021 | Mai | Mtn | CI01732 | 3G_CI01732_Gnago |  | CI01732 | GNAGO 2 | SASSANDRA | SASSANDRA | GBOKLE | 1 | N/A | 3 | -5.78336111111111 | 5.19297222222222 | Autostable | 72 | 17329 | 3G | NODEB | SPDRNC1 | 345 | 4001 | 0 | 0 | 67.5 | 1410x399x199 | MOBI | 43 | 17 | 900 | N/A | N/A | 65° | 7,5° | CIE |  |  | FH | 43812 | 5.19297222222222,-5.78336111111111
2021 | Mai | Mtn | CI01733 | 3G_CI01733_Gnakoblonouan |  | CI01733 | GNAKOBLONOUAN | LAKOTA | LAKOTA | LOH-DJIBOUA | 1 | N/A | 12 | -5.984028 | 5.709917 | Autostable | 60 | 17337 | 3G | NODEB | SPDRNC1 | 70 | 4001 | 0 | 2 | 57 | 1410x399x199 | MOBI | 46 | 17 | 900 | N/A | N/A | 65° | 7,5° | CIE |  |  | FH | 42558 | 5.709917,-5.984028
2021 | Mai | Mtn | CI01733 | 3G_CI01733_Gnakoblonouan |  | CI01733 | GNAKOBLONOUAN | LAKOTA | LAKOTA | LOH-DJIBOUA | 1 | N/A | 12 | -5.984028 | 5.709917 | Autostable | 60 | 17338 | 3G | NODEB | SPDRNC1 | 190 | 4001 | 0 | 4 | 57 | 1410x399x199 | MOBI | 46 | 17 | 900 | N/A | N/A | 65° | 7,5° | CIE |  |  | FH | 42558 | 5.709917,-5.984028
2021 | Mai | Mtn | CI01733 | 3G_CI01733_Gnakoblonouan |  | CI01733 | GNAKOBLONOUAN | LAKOTA | LAKOTA | LOH-DJIBOUA | 1 | N/A | 12 | -5.984028 | 5.709917 | Autostable | 60 | 17339 | 3G | NODEB | SPDRNC1 | 230 | 4001 | 0 | 4 | 57 | 1410x399x199 | MOBI | 46 | 17 | 900 | N/A | N/A | 65° | 7,5° | CIE |  |  | FH | 42558 | 5.709917,-5.984028
2021 | Mai | Mtn | CI01733 | 3G_CI01733_Gnakoblonouan |  | CI01733 | GNAKOBLONOUAN | LAKOTA | LAKOTA | LOH-DJIBOUA | 1 | N/A | 12 | -5.984028 | 5.709917 | Autostable | 60 | 47330 | 3G | NODEB | SPDRNC1 | 70 | 4001 | 0 | 2 | 57 | 1410x399x199 | MOBI | 46 | 17 | 2100 | N/A | N/A | 65° | 7,5° | CIE |  |  | FH | 42558 | 5.709917,-5.984028
2021 | Mai | Mtn | CI01733 | 3G_CI01733_Gnakoblonouan |  | CI01733 | GNAKOBLONOUAN | LAKOTA | LAKOTA | LOH-DJIBOUA | 1 | N/A | 12 | -5.984028 | 5.709917 | Autostable | 60 | 47331 | 3G | NODEB | SPDRNC1 | 190 | 4001 | 0 | 4 | 57 | 1410x399x199 | MOBI | 46 | 17 | 2100 | N/A | N/A | 65° | 7,5° | CIE |  |  | FH | 42558 | 5.709917,-5.984028
2021 | Mai | Mtn | CI01733 | 3G_CI01733_Gnakoblonouan |  | CI01733 | GNAKOBLONOUAN | LAKOTA | LAKOTA | LOH-DJIBOUA | 1 | N/A | 12 | -5.984028 | 5.709917 | Autostable | 60 | 47332 | 3G | NODEB | SPDRNC1 | 230 | 4001 | 0 | 4 | 57 | 1410x399x199 | MOBI | 46 | 17 | 2100 | N/A | N/A | 65° | 7,5° | CIE |  |  | FH | 42558 | 5.709917,-5.984028
2021 | Mai | Mtn | CI01733 | 3G_CI01733_Gnakoblonouan |  | CI01733 | GNAKOBLONOUAN | LAKOTA | LAKOTA | LOH-DJIBOUA | 1 | N/A | 12 | -5.984028 | 5.709917 | Autostable | 60 | 47333 | 3G | NODEB | SPDRNC1 | 70 | 4001 | 0 | 2 | 57 | 1410x399x199 | MOBI | 46 | 17 | 2100 | N/A | N/A | 65° | 7,5° | CIE |  |  | FH | 42558 | 5.709917,-5.984028
2021 | Mai | Mtn | CI01733 | 3G_CI01733_Gnakoblonouan |  | CI01733 | GNAKOBLONOUAN | LAKOTA | LAKOTA | LOH-DJIBOUA | 1 | N/A | 12 | -5.984028 | 5.709917 | Autostable | 60 | 47334 | 3G | NODEB | SPDRNC1 | 190 | 4001 | 0 | 4 | 57 | 1410x399x199 | MOBI | 46 | 17 | 2100 | N/A | N/A | 65° | 7,5° | CIE |  |  | FH | 42558 | 5.709917,-5.984028
2021 | Mai | Mtn | CI01733 | 3G_CI01733_Gnakoblonouan |  | CI01733 | GNAKOBLONOUAN | LAKOTA | LAKOTA | LOH-DJIBOUA | 1 | N/A | 12 | -5.984028 | 5.709917 | Autostable | 60 | 47335 | 3G | NODEB | SPDRNC1 | 230 | 4001 | 0 | 4 | 57 | 1410x399x199 | MOBI | 46 | 17 | 2100 | N/A | N/A | 65° | 7,5° | CIE |  |  | FH | 42558 | 5.709917,-5.984028
2021 | Mai | Mtn | CI01733 | 3G_CI01733_Gnakoblonouan |  | CI01733 | GNAKOBLONOUAN | LAKOTA | LAKOTA | LOH-DJIBOUA | 1 | N/A | 12 | -5.984028 | 5.709917 | Autostable | 60 | 47336 | 3G | NODEB | SPDRNC1 | 70 | 4001 | 0 | 2 | 57 | 1410x399x199 | MOBI | 46 | 17 | 2100 | N/A | N/A | 65° | 7,5° | CIE |  |  | FH | 42558 | 5.709917,-5.984028
2021 | Mai | Mtn | CI01733 | 3G_CI01733_Gnakoblonouan |  | CI01733 | GNAKOBLONOUAN | LAKOTA | LAKOTA | LOH-DJIBOUA | 1 | N/A | 12 | -5.984028 | 5.709917 | Autostable | 60 | 47337 | 3G | NODEB | SPDRNC1 | 190 | 4001 | 0 | 4 | 57 | 1410x399x199 | MOBI | 46 | 17 | 2100 | N/A | N/A | 65° | 7,5° | CIE |  |  | FH | 42558 | 5.709917,-5.984028
2021 | Mai | Mtn | CI01733 | 3G_CI01733_Gnakoblonouan |  | CI01733 | GNAKOBLONOUAN | LAKOTA | LAKOTA | LOH-DJIBOUA | 1 | N/A | 12 | -5.984028 | 5.709917 | Autostable | 60 | 47338 | 3G | NODEB | SPDRNC1 | 230 | 4001 | 0 | 4 | 57 | 1410x399x199 | MOBI | 46 | 17 | 2100 | N/A | N/A | 65° | 7,5° | CIE |  |  | FH | 42558 | 5.709917,-5.984028
2021 | Mai | Mtn | CI01736 | 3G_CI01736_Grabo |  | CI01736 | GRABO | TABOU | TABOU | SAN-PEDRO | 1 | N/A | 12 | -7.49608333333333 | 4.929 | Autostable | 60 | 17367 | 3G | NODEB | SPDRNC1 | 140 | 4004 | 0 | 3 | 55 | 1410x399x199 | MOBI | 46 | 17 | 900 | N/A | N/A | 65° | 7,5° | CIE |  |  | FH | 42219 | 4.929,-7.49608333333333
2021 | Mai | Mtn | CI01736 | 3G_CI01736_Grabo |  | CI01736 | GRABO | TABOU | TABOU | SAN-PEDRO | 1 | N/A | 12 | -7.49608333333333 | 4.929 | Autostable | 60 | 17368 | 3G | NODEB | SPDRNC1 | 250 | 4004 | 0 | 3 | 55 | 1410x399x199 | MOBI | 46 | 17 | 900 | N/A | N/A | 65° | 7,5° | CIE |  |  | FH | 42219 | 4.929,-7.49608333333333
2021 | Mai | Mtn | CI01736 | 3G_CI01736_Grabo |  | CI01736 | GRABO | TABOU | TABOU | SAN-PEDRO | 1 | N/A | 12 | -7.49608333333333 | 4.929 | Autostable | 60 | 17369 | 3G | NODEB | SPDRNC1 | 350 | 4004 | 0 | 0 | 55 | 1410x399x199 | MOBI | 46 | 17 | 900 | N/A | N/A | 65° | 7,5° | CIE |  |  | FH | 42219 | 4.929,-7.49608333333333
2021 | Mai | Mtn | CI01736 | 3G_CI01736_Grabo |  | CI01736 | GRABO | TABOU | TABOU | SAN-PEDRO | 1 | N/A | 12 | -7.49608333333333 | 4.929 | Autostable | 60 | 47360 | 3G | NODEB | SPDRNC1 | 140 | 4004 | 0 | 6 | 55 | 1410x399x199 | MOBI | 46 | 17 | 2100 | N/A | N/A | 65° | 7,5° | CIE |  |  | FH | 42219 | 4.929,-7.49608333333333
2021 | Mai | Mtn | CI01736 | 3G_CI01736_Grabo |  | CI01736 | GRABO | TABOU | TABOU | SAN-PEDRO | 1 | N/A | 12 | -7.49608333333333 | 4.929 | Autostable | 60 | 47361 | 3G | NODEB | SPDRNC1 | 250 | 4004 | 0 | 6 | 55 | 1410x399x199 | MOBI | 46 | 17 | 2100 | N/A | N/A | 65° | 7,5° | CIE |  |  | FH | 42219 | 4.929,-7.49608333333333
2021 | Mai | Mtn | CI01736 | 3G_CI01736_Grabo |  | CI01736 | GRABO | TABOU | TABOU | SAN-PEDRO | 1 | N/A | 12 | -7.49608333333333 | 4.929 | Autostable | 60 | 47362 | 3G | NODEB | SPDRNC1 | 350 | 4004 | 0 | 6 | 55 | 1410x399x199 | MOBI | 46 | 17 | 2100 | N/A | N/A | 65° | 7,5° | CIE |  |  | FH | 42219 | 4.929,-7.49608333333333
2021 | Mai | Mtn | CI01736 | 3G_CI01736_Grabo |  | CI01736 | GRABO | TABOU | TABOU | SAN-PEDRO | 1 | N/A | 12 | -7.49608333333333 | 4.929 | Autostable | 60 | 47363 | 3G | NODEB | SPDRNC1 | 140 | 4004 | 0 | 6 | 55 | 1410x399x199 | MOBI | 46 | 17 | 2100 | N/A | N/A | 65° | 7,5° | CIE |  |  | FH | 42219 | 4.929,-7.49608333333333
2021 | Mai | Mtn | CI01736 | 3G_CI01736_Grabo |  | CI01736 | GRABO | TABOU | TABOU | SAN-PEDRO | 1 | N/A | 12 | -7.49608333333333 | 4.929 | Autostable | 60 | 47364 | 3G | NODEB | SPDRNC1 | 250 | 4004 | 0 | 6 | 55 | 1410x399x199 | MOBI | 46 | 17 | 2100 | N/A | N/A | 65° | 7,5° | CIE |  |  | FH | 42219 | 4.929,-7.49608333333333
2021 | Mai | Mtn | CI01736 | 3G_CI01736_Grabo |  | CI01736 | GRABO | TABOU | TABOU | SAN-PEDRO | 1 | N/A | 12 | -7.49608333333333 | 4.929 | Autostable | 60 | 47365 | 3G | NODEB | SPDRNC1 | 350 | 4004 | 0 | 6 | 55 | 1410x399x199 | MOBI | 46 | 17 | 2100 | N/A | N/A | 65° | 7,5° | CIE |  |  | FH | 42219 | 4.929,-7.49608333333333
2021 | Mai | Mtn | CI01736 | 3G_CI01736_Grabo |  | CI01736 | GRABO | TABOU | TABOU | SAN-PEDRO | 1 | N/A | 12 | -7.49608333333333 | 4.929 | Autostable | 60 | 47366 | 3G | NODEB | SPDRNC1 | 140 | 4004 | 0 | 6 | 55 | 1410x399x199 | MOBI | 46 | 17 | 2100 | N/A | N/A | 65° | 7,5° | CIE |  |  | FH | 42219 | 4.929,-7.49608333333333
2021 | Mai | Mtn | CI01736 | 3G_CI01736_Grabo |  | CI01736 | GRABO | TABOU | TABOU | SAN-PEDRO | 1 | N/A | 12 | -7.49608333333333 | 4.929 | Autostable | 60 | 47367 | 3G | NODEB | SPDRNC1 | 250 | 4004 | 0 | 6 | 55 | 1410x399x199 | MOBI | 46 | 17 | 2100 | N/A | N/A | 65° | 7,5° | CIE |  |  | FH | 42219 | 4.929,-7.49608333333333
2021 | Mai | Mtn | CI01736 | 3G_CI01736_Grabo |  | CI01736 | GRABO | TABOU | TABOU | SAN-PEDRO | 1 | N/A | 12 | -7.49608333333333 | 4.929 | Autostable | 60 | 47368 | 3G | NODEB | SPDRNC1 | 350 | 4004 | 0 | 6 | 55 | 1410x399x199 | MOBI | 46 | 17 | 2100 | N/A | N/A | 65° | 7,5° | CIE |  |  | FH | 42219 | 4.929,-7.49608333333333
2021 | Mai | Mtn | CI01741 | 3G_CI01741_SagboyaV6 |  | CI01741 | SAGBOYAV6 | BUYO | BUYO | NAWA | 1 | N/A | 3 | -6.91758333333333 | 5.97402777777778 | Autostable | 66 | 17417 | 3G | NODEB | SPDRNC1 | 10 | 4003 | 0 | 2 | 52 | 1410x399x199 | MOBI | 43 | 17 | 900 | N/A | N/A | 65° | 7,5° | CIE |  |  | FH | 43980 | 5.97402777777778,-6.91758333333333
2021 | Mai | Mtn | CI01741 | 3G_CI01741_SagboyaV6 |  | CI01741 | SAGBOYAV6 | BUYO | BUYO | NAWA | 1 | N/A | 3 | -6.91758333333333 | 5.97402777777778 | Autostable | 66 | 17418 | 3G | NODEB | SPDRNC1 | 125 | 4003 | 0 | 2 | 52 | 1410x399x199 | MOBI | 43 | 17 | 900 | N/A | N/A | 65° | 7,5° | CIE |  |  | FH | 43980 | 5.97402777777778,-6.91758333333333
2021 | Mai | Mtn | CI01741 | 3G_CI01741_SagboyaV6 |  | CI01741 | SAGBOYAV6 | BUYO | BUYO | NAWA | 1 | N/A | 3 | -6.91758333333333 | 5.97402777777778 | Autostable | 66 | 17419 | 3G | NODEB | SPDRNC1 | 270 | 4003 | 0 | 2 | 52 | 1410x399x199 | MOBI | 43 | 17 | 900 | N/A | N/A | 65° | 7,5° | CIE |  |  | FH | 43980 | 5.97402777777778,-6.91758333333333
2021 | Mai | Mtn | CI01743 | 3G_CI01743_KadekoDigako |  | CI01743 | DIGAKO | LAKOTA | LAKOTA | LOH-DJIBOUA | 1 | N/A | 3 | -5.57619444444444 | 6.05505555555556 | Autostable | 75 | 17437 | 3G | NODEB | SPDRNC1 | 50 | 4001 | 0 | 0 | 71 | 1410x399x199 | MOBI | 43 | 17 | 900 | N/A | N/A | 65° | 7,5° | CIE |  |  | FH | 43803 | 6.05505555555556,-5.57619444444444
2021 | Mai | Mtn | CI01743 | 3G_CI01743_KadekoDigako |  | CI01743 | DIGAKO | LAKOTA | LAKOTA | LOH-DJIBOUA | 1 | N/A | 3 | -5.57619444444444 | 6.05505555555556 | Autostable | 75 | 17438 | 3G | NODEB | SPDRNC1 | 180 | 4001 | 0 | 0 | 71 | 1410x399x199 | MOBI | 43 | 17 | 900 | N/A | N/A | 65° | 7,5° | CIE |  |  | FH | 43803 | 6.05505555555556,-5.57619444444444
2021 | Mai | Mtn | CI01743 | 3G_CI01743_KadekoDigako |  | CI01743 | DIGAKO | LAKOTA | LAKOTA | LOH-DJIBOUA | 1 | N/A | 3 | -5.57619444444444 | 6.05505555555556 | Autostable | 75 | 17439 | 3G | NODEB | SPDRNC1 | 260 | 4001 | 0 | 0 | 71 | 1410x399x199 | MOBI | 43 | 17 | 900 | N/A | N/A | 65° | 7,5° | CIE |  |  | FH | 43803 | 6.05505555555556,-5.57619444444444
2021 | Mai | Mtn | CI01747 | 3G_CI01747_Kobouo |  | CI01747 | KOBOUO | GAGNOA | GAGNOA | GOH | 1 | N/A | 12 | -5.999389 | 5.919806 | Autostable | 75 | 17477 | 3G | NODEB | SPDRNC1 | 90 | 4001 | 0 | 3 | 71 | 1410x399x199 | MOBI | 46 | 17 | 900 | N/A | N/A | 65° | 7,5° | CIE |  |  | FH | 42558 | 5.919806,-5.999389
2021 | Mai | Mtn | CI01747 | 3G_CI01747_Kobouo |  | CI01747 | KOBOUO | GAGNOA | GAGNOA | GOH | 1 | N/A | 12 | -5.999389 | 5.919806 | Autostable | 75 | 17478 | 3G | NODEB | SPDRNC1 | 150 | 4001 | 0 | 3 | 71 | 1410x399x199 | MOBI | 46 | 17 | 900 | N/A | N/A | 65° | 7,5° | CIE |  |  | FH | 42558 | 5.919806,-5.999389
2021 | Mai | Mtn | CI01747 | 3G_CI01747_Kobouo |  | CI01747 | KOBOUO | GAGNOA | GAGNOA | GOH | 1 | N/A | 12 | -5.999389 | 5.919806 | Autostable | 75 | 17479 | 3G | NODEB | SPDRNC1 | 300 | 4001 | 0 | 5 | 71 | 1410x399x199 | MOBI | 46 | 17 | 900 | N/A | N/A | 65° | 7,5° | CIE |  |  | FH | 42558 | 5.919806,-5.999389
2021 | Mai | Mtn | CI01747 | 3G_CI01747_Kobouo |  | CI01747 | KOBOUO | GAGNOA | GAGNOA | GOH | 1 | N/A | 12 | -5.999389 | 5.919806 | Autostable | 75 | 47470 | 3G | NODEB | SPDRNC1 | 90 | 4001 | 0 | 3 | 71 | 1410x399x199 | MOBI | 46 | 17 | 2100 | N/A | N/A | 65° | 7,5° | CIE |  |  | FH | 42558 | 5.919806,-5.999389
2021 | Mai | Mtn | CI01747 | 3G_CI01747_Kobouo |  | CI01747 | KOBOUO | GAGNOA | GAGNOA | GOH | 1 | N/A | 12 | -5.999389 | 5.919806 | Autostable | 75 | 47471 | 3G | NODEB | SPDRNC1 | 150 | 4001 | 0 | 3 | 71 | 1410x399x199 | MOBI | 46 | 17 | 2100 | N/A | N/A | 65° | 7,5° | CIE |  |  | FH | 42558 | 5.919806,-5.999389
2021 | Mai | Mtn | CI01747 | 3G_CI01747_Kobouo |  | CI01747 | KOBOUO | GAGNOA | GAGNOA | GOH | 1 | N/A | 12 | -5.999389 | 5.919806 | Autostable | 75 | 47472 | 3G | NODEB | SPDRNC1 | 300 | 4001 | 0 | 3 | 71 | 1410x399x199 | MOBI | 46 | 17 | 2100 | N/A | N/A | 65° | 7,5° | CIE |  |  | FH | 42558 | 5.919806,-5.999389
2021 | Mai | Mtn | CI01747 | 3G_CI01747_Kobouo |  | CI01747 | KOBOUO | GAGNOA | GAGNOA | GOH | 1 | N/A | 12 | -5.999389 | 5.919806 | Autostable | 75 | 47473 | 3G | NODEB | SPDRNC1 | 90 | 4001 | 0 | 3 | 71 | 1410x399x199 | MOBI | 46 | 17 | 2100 | N/A | N/A | 65° | 7,5° | CIE |  |  | FH | 42558 | 5.919806,-5.999389
2021 | Mai | Mtn | CI01747 | 3G_CI01747_Kobouo |  | CI01747 | KOBOUO | GAGNOA | GAGNOA | GOH | 1 | N/A | 12 | -5.999389 | 5.919806 | Autostable | 75 | 47474 | 3G | NODEB | SPDRNC1 | 150 | 4001 | 0 | 3 | 71 | 1410x399x199 | MOBI | 46 | 17 | 2100 | N/A | N/A | 65° | 7,5° | CIE |  |  | FH | 42558 | 5.919806,-5.999389
2021 | Mai | Mtn | CI01747 | 3G_CI01747_Kobouo |  | CI01747 | KOBOUO | GAGNOA | GAGNOA | GOH | 1 | N/A | 12 | -5.999389 | 5.919806 | Autostable | 75 | 47475 | 3G | NODEB | SPDRNC1 | 300 | 4001 | 0 | 3 | 71 | 1410x399x199 | MOBI | 46 | 17 | 2100 | N/A | N/A | 65° | 7,5° | CIE |  |  | FH | 42558 | 5.919806,-5.999389
2021 | Mai | Mtn | CI01747 | 3G_CI01747_Kobouo |  | CI01747 | KOBOUO | GAGNOA | GAGNOA | GOH | 1 | N/A | 12 | -5.999389 | 5.919806 | Autostable | 75 | 47476 | 3G | NODEB | SPDRNC1 | 90 | 4001 | 0 | 3 | 71 | 1410x399x199 | MOBI | 46 | 17 | 2100 | N/A | N/A | 65° | 7,5° | CIE |  |  | FH | 42558 | 5.919806,-5.999389
2021 | Mai | Mtn | CI01747 | 3G_CI01747_Kobouo |  | CI01747 | KOBOUO | GAGNOA | GAGNOA | GOH | 1 | N/A | 12 | -5.999389 | 5.919806 | Autostable | 75 | 47477 | 3G | NODEB | SPDRNC1 | 150 | 4001 | 0 | 3 | 71 | 1410x399x199 | MOBI | 46 | 17 | 2100 | N/A | N/A | 65° | 7,5° | CIE |  |  | FH | 42558 | 5.919806,-5.999389
2021 | Mai | Mtn | CI01747 | 3G_CI01747_Kobouo |  | CI01747 | KOBOUO | GAGNOA | GAGNOA | GOH | 1 | N/A | 12 | -5.999389 | 5.919806 | Autostable | 75 | 47478 | 3G | NODEB | SPDRNC1 | 300 | 4001 | 0 | 3 | 71 | 1410x399x199 | MOBI | 46 | 17 | 2100 | N/A | N/A | 65° | 7,5° | CIE |  |  | FH | 42558 | 5.919806,-5.999389
2021 | Mai | Mtn | CI01748 | 3G_CI01748_Kokoloposso |  | CI01748 | KOKOLOPPOZO | SASSANDRA | SASSANDRA | GBOKLE | 1 | N/A | 12 | -6.087222 | 5.144389 | Autostable | 60 | 17487 | 3G | NODEB | SPDRNC1 | 0 | 4002 | 0 | 2 | 50.5 | 1410x399x199 | MOBI | 43 | 17 | 900 | N/A | N/A | 65° | 7,5° | CIE |  |  | FH | 43813 | 5.144389,-6.087222
2021 | Mai | Mtn | CI01748 | 3G_CI01748_Kokoloposso |  | CI01748 | KOKOLOPPOZO | SASSANDRA | SASSANDRA | GBOKLE | 1 | N/A | 12 | -6.087222 | 5.144389 | Autostable | 60 | 17488 | 3G | NODEB | SPDRNC1 | 105 | 4002 | 0 | 3 | 50.5 | 1410x399x199 | MOBI | 43 | 17 | 900 | N/A | N/A | 65° | 7,5° | CIE |  |  | FH | 43813 | 5.144389,-6.087222
2021 | Mai | Mtn | CI01748 | 3G_CI01748_Kokoloposso |  | CI01748 | KOKOLOPPOZO | SASSANDRA | SASSANDRA | GBOKLE | 1 | N/A | 12 | -6.087222 | 5.144389 | Autostable | 60 | 17489 | 3G | NODEB | SPDRNC1 | 160 | 4002 | 0 | 2 | 50.5 | 1410x399x199 | MOBI | 43 | 17 | 900 | N/A | N/A | 65° | 7,5° | CIE |  |  | FH | 43813 | 5.144389,-6.087222
2021 | Mai | Mtn | CI01748 | 3G_CI01748_Kokoloposso |  | CI01748 | KOKOLOPPOZO | SASSANDRA | SASSANDRA | GBOKLE | 1 | N/A | 12 | -6.087222 | 5.144389 | Autostable | 60 | 47480 | 3G | NODEB | SPDRNC1 | 0 | 4002 | 0 | 2 | 50.5 | 1410x399x199 | MOBI | 46 | 17 | 2100 | N/A | N/A | 65° | 7,5° | CIE |  |  | FH | 43813 | 5.144389,-6.087222
2021 | Mai | Mtn | CI01748 | 3G_CI01748_Kokoloposso |  | CI01748 | KOKOLOPPOZO | SASSANDRA | SASSANDRA | GBOKLE | 1 | N/A | 12 | -6.087222 | 5.144389 | Autostable | 60 | 47481 | 3G | NODEB | SPDRNC1 | 105 | 4002 | 0 | 2 | 50.5 | 1410x399x199 | MOBI | 46 | 17 | 2100 | N/A | N/A | 65° | 7,5° | CIE |  |  | FH | 43813 | 5.144389,-6.087222
2021 | Mai | Mtn | CI01748 | 3G_CI01748_Kokoloposso |  | CI01748 | KOKOLOPPOZO | SASSANDRA | SASSANDRA | GBOKLE | 1 | N/A | 12 | -6.087222 | 5.144389 | Autostable | 60 | 47482 | 3G | NODEB | SPDRNC1 | 160 | 4002 | 0 | 2 | 50.5 | 1410x399x199 | MOBI | 46 | 17 | 2100 | N/A | N/A | 65° | 7,5° | CIE |  |  | FH | 43813 | 5.144389,-6.087222
2021 | Mai | Mtn | CI01748 | 3G_CI01748_Kokoloposso |  | CI01748 | KOKOLOPPOZO | SASSANDRA | SASSANDRA | GBOKLE | 1 | N/A | 12 | -6.087222 | 5.144389 | Autostable | 60 | 47483 | 3G | NODEB | SPDRNC1 | 0 | 4002 | 0 | 2 | 50.5 | 1410x399x199 | MOBI | 46 | 17 | 2100 | N/A | N/A | 65° | 7,5° | CIE |  |  | FH | 43813 | 5.144389,-6.087222
2021 | Mai | Mtn | CI01748 | 3G_CI01748_Kokoloposso |  | CI01748 | KOKOLOPPOZO | SASSANDRA | SASSANDRA | GBOKLE | 1 | N/A | 12 | -6.087222 | 5.144389 | Autostable | 60 | 47484 | 3G | NODEB | SPDRNC1 | 105 | 4002 | 0 | 2 | 50.5 | 1410x399x199 | MOBI | 46 | 17 | 2100 | N/A | N/A | 65° | 7,5° | CIE |  |  | FH | 43813 | 5.144389,-6.087222
2021 | Mai | Mtn | CI01748 | 3G_CI01748_Kokoloposso |  | CI01748 | KOKOLOPPOZO | SASSANDRA | SASSANDRA | GBOKLE | 1 | N/A | 12 | -6.087222 | 5.144389 | Autostable | 60 | 47485 | 3G | NODEB | SPDRNC1 | 160 | 4002 | 0 | 2 | 50.5 | 1410x399x199 | MOBI | 46 | 17 | 2100 | N/A | N/A | 65° | 7,5° | CIE |  |  | FH | 43813 | 5.144389,-6.087222
2021 | Mai | Mtn | CI01748 | 3G_CI01748_Kokoloposso |  | CI01748 | KOKOLOPPOZO | SASSANDRA | SASSANDRA | GBOKLE | 1 | N/A | 12 | -6.087222 | 5.144389 | Autostable | 60 | 47486 | 3G | NODEB | SPDRNC1 | 0 | 4002 | 0 | 2 | 50.5 | 1410x399x199 | MOBI | 46 | 17 | 2100 | N/A | N/A | 65° | 7,5° | CIE |  |  | FH | 43813 | 5.144389,-6.087222
2021 | Mai | Mtn | CI01748 | 3G_CI01748_Kokoloposso |  | CI01748 | KOKOLOPPOZO | SASSANDRA | SASSANDRA | GBOKLE | 1 | N/A | 12 | -6.087222 | 5.144389 | Autostable | 60 | 47487 | 3G | NODEB | SPDRNC1 | 105 | 4002 | 0 | 2 | 50.5 | 1410x399x199 | MOBI | 46 | 17 | 2100 | N/A | N/A | 65° | 7,5° | CIE |  |  | FH | 43813 | 5.144389,-6.087222
2021 | Mai | Mtn | CI01748 | 3G_CI01748_Kokoloposso |  | CI01748 | KOKOLOPPOZO | SASSANDRA | SASSANDRA | GBOKLE | 1 | N/A | 12 | -6.087222 | 5.144389 | Autostable | 60 | 47488 | 3G | NODEB | SPDRNC1 | 160 | 4002 | 0 | 2 | 50.5 | 1410x399x199 | MOBI | 46 | 17 | 2100 | N/A | N/A | 65° | 7,5° | CIE |  |  | FH | 43813 | 5.144389,-6.087222
2021 | Mai | Mtn | CI01753 | 3G_CI01753_Labakouya |  | CI01753 | LABAKUYA | SASSANDRA | SASSANDRA | GBOKLE | 1 | N/A | 3 | -6.35098 | 5.13619 | Autostable | 72 | 17537 | 3G | NODEB | SPDRNC1 | 0 | 4002 | 0 | 0 | 66.5 | 1410x399x199 | MOBI | 46 | 17 | 900 | N/A | N/A | 65° | 7,5° | CIE |  |  | FH | 43815 | 5.13619,-6.35098
2021 | Mai | Mtn | CI01753 | 3G_CI01753_Labakouya |  | CI01753 | LABAKUYA | SASSANDRA | SASSANDRA | GBOKLE | 1 | N/A | 3 | -6.35098 | 5.13619 | Autostable | 72 | 17538 | 3G | NODEB | SPDRNC1 | 160 | 4002 | 0 | 0 | 66.5 | 1410x399x199 | MOBI | 43 | 17 | 900 | N/A | N/A | 65° | 7,5° | CIE |  |  | FH | 43815 | 5.13619,-6.35098
2021 | Mai | Mtn | CI01753 | 3G_CI01753_Labakouya |  | CI01753 | LABAKUYA | SASSANDRA | SASSANDRA | GBOKLE | 1 | N/A | 3 | -6.35098 | 5.13619 | Autostable | 72 | 17539 | 3G | NODEB | SPDRNC1 | 240 | 4002 | 0 | 0 | 66.5 | 1410x399x199 | MOBI | 43 | 17 | 900 | N/A | N/A | 65° | 7,5° | CIE |  |  | FH | 43815 | 5.13619,-6.35098
2021 | Mai | Mtn | CI01754 | 3G_CI01754_PetitOuaga |  | CI01754 | PETITOUAGA | BUYO | BUYO | NAWA | 1 | N/A | 12 | -6.8305 | 6.02111111111111 | Autostable | 75 | 17547 | 3G | NODEB | SPDRNC1 | 35 | 4003 | 0 | 2 | 68.4 | 1410x399x199 | MOBI | 44.8 | 17 | 900 | N/A | N/A | 65° | 7,5° | CIE |  |  | FH | 42490 | 6.02111111111111,-6.8305
2021 | Mai | Mtn | CI01754 | 3G_CI01754_PetitOuaga |  | CI01754 | PETITOUAGA | BUYO | BUYO | NAWA | 1 | N/A | 12 | -6.8305 | 6.02111111111111 | Autostable | 75 | 17548 | 3G | NODEB | SPDRNC1 | 90 | 4003 | 0 | 2 | 68.4 | 1410x399x199 | MOBI | 46 | 17 | 900 | N/A | N/A | 65° | 7,5° | CIE |  |  | FH | 42490 | 6.02111111111111,-6.8305
2021 | Mai | Mtn | CI01754 | 3G_CI01754_PetitOuaga |  | CI01754 | PETITOUAGA | BUYO | BUYO | NAWA | 1 | N/A | 12 | -6.8305 | 6.02111111111111 | Autostable | 75 | 17549 | 3G | NODEB | SPDRNC1 | 265 | 4003 | 0 | 2 | 68.4 | 1410x399x199 | MOBI | 44.8 | 17 | 900 | N/A | N/A | 65° | 7,5° | CIE |  |  | FH | 42490 | 6.02111111111111,-6.8305
2021 | Mai | Mtn | CI01754 | 3G_CI01754_PetitOuaga |  | CI01754 | PETITOUAGA | BUYO | BUYO | NAWA | 1 | N/A | 12 | -6.8305 | 6.02111111111111 | Autostable | 75 | 47540 | 3G | NODEB | SPDRNC1 | 35 | 4003 | 0 | 3 | 68.4 | 1410x399x199 | MOBI | 46 | 17 | 2100 | N/A | N/A | 65° | 7,5° | CIE |  |  | FH | 42490 | 6.02111111111111,-6.8305
2021 | Mai | Mtn | CI01754 | 3G_CI01754_PetitOuaga |  | CI01754 | PETITOUAGA | BUYO | BUYO | NAWA | 1 | N/A | 12 | -6.8305 | 6.02111111111111 | Autostable | 75 | 47541 | 3G | NODEB | SPDRNC1 | 90 | 4003 | 0 | 3 | 68.4 | 1410x399x199 | MOBI | 46 | 17 | 2100 | N/A | N/A | 65° | 7,5° | CIE |  |  | FH | 42490 | 6.02111111111111,-6.8305
2021 | Mai | Mtn | CI01754 | 3G_CI01754_PetitOuaga |  | CI01754 | PETITOUAGA | BUYO | BUYO | NAWA | 1 | N/A | 12 | -6.8305 | 6.02111111111111 | Autostable | 75 | 47542 | 3G | NODEB | SPDRNC1 | 265 | 4003 | 0 | 3 | 68.4 | 1410x399x199 | MOBI | 46 | 17 | 2100 | N/A | N/A | 65° | 7,5° | CIE |  |  | FH | 42490 | 6.02111111111111,-6.8305
2021 | Mai | Mtn | CI01754 | 3G_CI01754_PetitOuaga |  | CI01754 | PETITOUAGA | BUYO | BUYO | NAWA | 1 | N/A | 12 | -6.8305 | 6.02111111111111 | Autostable | 75 | 47543 | 3G | NODEB | SPDRNC1 | 35 | 4003 | 0 | 3 | 68.4 | 1410x399x199 | MOBI | 46 | 17 | 2100 | N/A | N/A | 65° | 7,5° | CIE |  |  | FH | 42490 | 6.02111111111111,-6.8305
2021 | Mai | Mtn | CI01754 | 3G_CI01754_PetitOuaga |  | CI01754 | PETITOUAGA | BUYO | BUYO | NAWA | 1 | N/A | 12 | -6.8305 | 6.02111111111111 | Autostable | 75 | 47544 | 3G | NODEB | SPDRNC1 | 90 | 4003 | 0 | 3 | 68.4 | 1410x399x199 | MOBI | 46 | 17 | 2100 | N/A | N/A | 65° | 7,5° | CIE |  |  | FH | 42490 | 6.02111111111111,-6.8305
2021 | Mai | Mtn | CI01754 | 3G_CI01754_PetitOuaga |  | CI01754 | PETITOUAGA | BUYO | BUYO | NAWA | 1 | N/A | 12 | -6.8305 | 6.02111111111111 | Autostable | 75 | 47545 | 3G | NODEB | SPDRNC1 | 265 | 4003 | 0 | 3 | 68.4 | 1410x399x199 | MOBI | 46 | 17 | 2100 | N/A | N/A | 65° | 7,5° | CIE |  |  | FH | 42490 | 6.02111111111111,-6.8305
2021 | Mai | Mtn | CI01754 | 3G_CI01754_PetitOuaga |  | CI01754 | PETITOUAGA | BUYO | BUYO | NAWA | 1 | N/A | 12 | -6.8305 | 6.02111111111111 | Autostable | 75 | 47546 | 3G | NODEB | SPDRNC1 | 35 | 4003 | 0 | 3 | 68.4 | 1410x399x199 | MOBI | 46 | 17 | 2100 | N/A | N/A | 65° | 7,5° | CIE |  |  | FH | 42490 | 6.02111111111111,-6.8305
2021 | Mai | Mtn | CI01754 | 3G_CI01754_PetitOuaga |  | CI01754 | PETITOUAGA | BUYO | BUYO | NAWA | 1 | N/A | 12 | -6.8305 | 6.02111111111111 | Autostable | 75 | 47547 | 3G | NODEB | SPDRNC1 | 90 | 4003 | 0 | 3 | 68.4 | 1410x399x199 | MOBI | 46 | 17 | 2100 | N/A | N/A | 65° | 7,5° | CIE |  |  | FH | 42490 | 6.02111111111111,-6.8305
2021 | Mai | Mtn | CI01754 | 3G_CI01754_PetitOuaga |  | CI01754 | PETITOUAGA | BUYO | BUYO | NAWA | 1 | N/A | 12 | -6.8305 | 6.02111111111111 | Autostable | 75 | 47548 | 3G | NODEB | SPDRNC1 | 265 | 4003 | 0 | 3 | 68.4 | 1410x399x199 | MOBI | 46 | 17 | 2100 | N/A | N/A | 65° | 7,5° | CIE |  |  | FH | 42490 | 6.02111111111111,-6.8305
2021 | Mai | Mtn | CI01756 | 3G_CI01756_MiankouKouassikro |  | CI01756 | MIANKOUKOUASSIKRO | GUÉYO | GUÉYO | NAWA | 1 | N/A | 3 | -6.14812 | 5.55248 | Autostable | 95 | 17567 | 3G | NODEB | SPDRNC1 | 0 | 4001 | 0 | 3 | 93.5 | 1410x399x199 | MOBI | 46 | 17 | 900 | N/A | N/A | 65° | 7,5° | CIE |  |  | FH | 43812 | 5.55248,-6.14812
2021 | Mai | Mtn | CI01756 | 3G_CI01756_MiankouKouassikro |  | CI01756 | MIANKOUKOUASSIKRO | GUÉYO | GUÉYO | NAWA | 1 | N/A | 3 | -6.14812 | 5.55248 | Autostable | 95 | 17568 | 3G | NODEB | SPDRNC1 | 120 | 4001 | 0 | 3 | 93.5 | 1410x399x199 | MOBI | 43 | 17 | 900 | N/A | N/A | 65° | 7,5° | CIE |  |  | FH | 43812 | 5.55248,-6.14812
2021 | Mai | Mtn | CI01756 | 3G_CI01756_MiankouKouassikro |  | CI01756 | MIANKOUKOUASSIKRO | GUÉYO | GUÉYO | NAWA | 1 | N/A | 3 | -6.14812 | 5.55248 | Autostable | 95 | 17569 | 3G | NODEB | SPDRNC1 | 240 | 4001 | 0 | 3 | 93.5 | 1410x399x199 | MOBI | 46 | 17 | 900 | N/A | N/A | 65° | 7,5° | CIE |  |  | FH | 43812 | 5.55248,-6.14812
2021 | Mai | Mtn | CI01757 | 3G_CI01757_Mabehiri1 |  | CI01757 | MABEHIRI 1 | SOUBRE | SOUBRE | NAWA | 1 | N/A | 3 | -6.417861 | 5.677056 | Autostable | 60 | 17577 | 3G | NODEB | SPDRNC1 | 0 | 4003 | 0 | 0 | 58 | 1410x399x199 | MOBI | 43 | 17 | 900 | N/A | N/A | 65° | 7,5° | CIE |  |  | FH | 43817 | 5.677056,-6.417861
2021 | Mai | Mtn | CI01757 | 3G_CI01757_Mabehiri1 |  | CI01757 | MABEHIRI 1 | SOUBRE | SOUBRE | NAWA | 1 | N/A | 3 | -6.417861 | 5.677056 | Autostable | 60 | 17578 | 3G | NODEB | SPDRNC1 | 170 | 4003 | 0 | 6 | 58 | 1410x399x199 | MOBI | 43 | 17 | 900 | N/A | N/A | 65° | 7,5° | CIE |  |  | FH | 43817 | 5.677056,-6.417861
2021 | Mai | Mtn | CI01757 | 3G_CI01757_Mabehiri1 |  | CI01757 | MABEHIRI 1 | SOUBRE | SOUBRE | NAWA | 1 | N/A | 3 | -6.417861 | 5.677056 | Autostable | 60 | 17579 | 3G | NODEB | SPDRNC1 | 280 | 4003 | 0 | 0 | 58 | 1410x399x199 | MOBI | 43 | 17 | 900 | N/A | N/A | 65° | 7,5° | CIE |  |  | FH | 43817 | 5.677056,-6.417861
2021 | Mai | Mtn | CI01758 | 3G_CI01758_Lelebrekoua |  | CI01758 | LELEBREKOUA | GAGNOA | GAGNOA | GOH | 1 | N/A | 3 | -5.8134722222 | 6.1706111111 | Autostable | 55 | 17587 | 3G | NODEB | SPDRNC1 | 35 | 4001 | 0 | 2 | 47 | 1410x399x199 | MOBI | 46 | 17 | 900 | N/A | N/A | 65° | 7,5° | CIE |  |  | FH | 43985 | 6.1706111111,-5.8134722222
2021 | Mai | Mtn | CI01758 | 3G_CI01758_Lelebrekoua |  | CI01758 | LELEBREKOUA | GAGNOA | GAGNOA | GOH | 1 | N/A | 3 | -5.8134722222 | 6.1706111111 | Autostable | 55 | 17588 | 3G | NODEB | SPDRNC1 | 135 | 4001 | 0 | 2 | 47 | 1410x399x199 | MOBI | 46 | 17 | 900 | N/A | N/A | 65° | 7,5° | CIE |  |  | FH | 43985 | 6.1706111111,-5.8134722222
2021 | Mai | Mtn | CI01758 | 3G_CI01758_Lelebrekoua |  | CI01758 | LELEBREKOUA | GAGNOA | GAGNOA | GOH | 1 | N/A | 3 | -5.8134722222 | 6.1706111111 | Autostable | 55 | 17589 | 3G | NODEB | SPDRNC1 | 270 | 4001 | 0 | 2 | 47 | 1410x399x199 | MOBI | 46 | 17 | 900 | N/A | N/A | 65° | 7,5° | CIE |  |  | FH | 43985 | 6.1706111111,-5.8134722222
2021 | Mai | Mtn | CI01759 | 3G_CI01759_Niorouhio |  | CI01759 | NIOROUHIO | GAGNOA | GAGNOA | GOH | 1 | N/A | 3 | -6.11644444444444 | 5.76880555555556 | Autostable | 112 | 17597 | 3G | NODEB | SPDRNC1 | 20 | 4001 | 0 | 2 | 56 | 1410x399x199 | MOBI | 43 | 17 | 900 | N/A | N/A | 65° | 7,5° | CIE |  |  | FH | 43810 | 5.76880555555556,-6.11644444444444
2021 | Mai | Mtn | CI01759 | 3G_CI01759_Niorouhio |  | CI01759 | NIOROUHIO | GAGNOA | GAGNOA | GOH | 1 | N/A | 3 | -6.11644444444444 | 5.76880555555556 | Autostable | 112 | 17598 | 3G | NODEB | SPDRNC1 | 165 | 4001 | 0 | 2 | 56 | 1410x399x199 | MOBI | 43 | 17 | 900 | N/A | N/A | 65° | 7,5° | CIE |  |  | FH | 43810 | 5.76880555555556,-6.11644444444444
2021 | Mai | Mtn | CI01759 | 3G_CI01759_Niorouhio |  | CI01759 | NIOROUHIO | GAGNOA | GAGNOA | GOH | 1 | N/A | 3 | -6.11644444444444 | 5.76880555555556 | Autostable | 112 | 17599 | 3G | NODEB | SPDRNC1 | 255 | 4001 | 0 | 2 | 56 | 1410x399x199 | MOBI | 43 | 17 | 900 | N/A | N/A | 65° | 7,5° | CIE |  |  | FH | 43810 | 5.76880555555556,-6.11644444444444
2021 | Mai | Mtn | CI01763 | 3G_CI01763_Dacouritro |  | CI01763 | DAKOURITROHOUIN | LAKOTA | LAKOTA | LOH-DJIBOUA | 1 | N/A | 3 | -5.59677777777778 | 5.97252777777778 | Autostable | 72 | 17637 | 3G | NODEB | SPDRNC1 | 105 | 4001 | 0 | 2 | 67.6 | 1410x399x199 | MOBI | 43 | 17 | 900 | N/A | N/A | 65° | 7,5° | CIE |  |  | FH | 43803 | 5.97252777777778,-5.59677777777778
2021 | Mai | Mtn | CI01763 | 3G_CI01763_Dacouritro |  | CI01763 | DAKOURITROHOUIN | LAKOTA | LAKOTA | LOH-DJIBOUA | 1 | N/A | 3 | -5.59677777777778 | 5.97252777777778 | Autostable | 72 | 17638 | 3G | NODEB | SPDRNC1 | 220 | 4001 | 0 | 2 | 67.6 | 1410x399x199 | MOBI | 43 | 17 | 900 | N/A | N/A | 65° | 7,5° | CIE |  |  | FH | 43803 | 5.97252777777778,-5.59677777777778
2021 | Mai | Mtn | CI01763 | 3G_CI01763_Dacouritro |  | CI01763 | DAKOURITROHOUIN | LAKOTA | LAKOTA | LOH-DJIBOUA | 1 | N/A | 3 | -5.59677777777778 | 5.97252777777778 | Autostable | 72 | 17639 | 3G | NODEB | SPDRNC1 | 350 | 4001 | 0 | 2 | 67.6 | 1410x399x199 | MOBI | 43 | 17 | 900 | N/A | N/A | 65° | 7,5° | CIE |  |  | FH | 43803 | 5.97252777777778,-5.59677777777778
2021 | Mai | Mtn | CI01766 | 3G_CI01766_Ogoudou |  | CI01766 | OGOUDOU | DIVO | DIVO | LOH-DJIBOUA | 1 | N/A | 3 | -5.16136111111111 | 5.90472222222222 | Autostable | 72 | 17667 | 3G | NODEB | SPDRNC1 | 60 | 4001 | 0 | 0 | 52 | 1410x399x199 | MOBI | 44.7 | 17 | 900 | N/A | N/A | 65° | 7,5° | CIE |  |  | FH | 42544 | 5.90472222222222,-5.16136111111111
2021 | Mai | Mtn | CI01766 | 3G_CI01766_Ogoudou |  | CI01766 | OGOUDOU | DIVO | DIVO | LOH-DJIBOUA | 1 | N/A | 3 | -5.16136111111111 | 5.90472222222222 | Autostable | 72 | 17668 | 3G | NODEB | SPDRNC1 | 150 | 4001 | 0 | 0 | 52 | 1410x399x199 | MOBI | 46 | 17 | 900 | N/A | N/A | 65° | 7,5° | CIE |  |  | FH | 42544 | 5.90472222222222,-5.16136111111111
2021 | Mai | Mtn | CI01766 | 3G_CI01766_Ogoudou |  | CI01766 | OGOUDOU | DIVO | DIVO | LOH-DJIBOUA | 1 | N/A | 3 | -5.16136111111111 | 5.90472222222222 | Autostable | 72 | 17669 | 3G | NODEB | SPDRNC1 | 300 | 4001 | 0 | 0 | 52 | 1410x399x199 | MOBI | 46 | 17 | 900 | N/A | N/A | 65° | 7,5° | CIE |  |  | FH | 42544 | 5.90472222222222,-5.16136111111111
2021 | Mai | Mtn | CI01767 | 3G_CI01767_Olodio |  | CI01767 | OLODIO | TABOU | TABOU | SAN-PEDRO | 1 | N/A | 3 | -7.472167 | 4.712944 | Autostable | 70 | 17677 | 3G | NODEB | SPDRNC1 | 0 | 4004 | 0 | 3 | 68 | 1410x399x199 | MOBI | 43 | 17 | 900 | N/A | N/A | 65° | 7,5° | CIE |  |  | FH | 43840 | 4.712944,-7.472167
2021 | Mai | Mtn | CI01767 | 3G_CI01767_Olodio |  | CI01767 | OLODIO | TABOU | TABOU | SAN-PEDRO | 1 | N/A | 3 | -7.472167 | 4.712944 | Autostable | 70 | 17678 | 3G | NODEB | SPDRNC1 | 100 | 4004 | 0 | 3 | 68 | 1410x399x199 | MOBI | 46 | 17 | 900 | N/A | N/A | 65° | 7,5° | CIE |  |  | FH | 43840 | 4.712944,-7.472167
2021 | Mai | Mtn | CI01767 | 3G_CI01767_Olodio |  | CI01767 | OLODIO | TABOU | TABOU | SAN-PEDRO | 1 | N/A | 3 | -7.472167 | 4.712944 | Autostable | 70 | 17679 | 3G | NODEB | SPDRNC1 | 165 | 4004 | 0 | 3 | 68 | 1410x399x199 | MOBI | 43 | 17 | 900 | N/A | N/A | 65° | 7,5° | CIE |  |  | FH | 43840 | 4.712944,-7.472167
2021 | Mai | Mtn | CI01768 | 3G_CI01768_Paulybrousse |  | CI01768 | PAULY-BROUSSE | SASSANDRA | SASSANDRA | GBOKLE | 1 | N/A | 3 | -6.18964 | 4.96478 | Autostable | 63 | 17687 | 3G | NODEB | SPDRNC1 | 20 | 4002 | 0 | 0 | 49 | 1410x399x199 | MOBI | 43 | 17 | 900 | N/A | N/A | 65° | 7,5° | CIE |  |  | FH | 43815 | 4.96478,-6.18964
2021 | Mai | Mtn | CI01768 | 3G_CI01768_Paulybrousse |  | CI01768 | PAULY-BROUSSE | SASSANDRA | SASSANDRA | GBOKLE | 1 | N/A | 3 | -6.18964 | 4.96478 | Autostable | 63 | 17688 | 3G | NODEB | SPDRNC1 | 150 | 4002 | 0 | 0 | 49 | 1410x399x199 | MOBI | 43 | 17 | 900 | N/A | N/A | 65° | 7,5° | CIE |  |  | FH | 43815 | 4.96478,-6.18964
2021 | Mai | Mtn | CI01768 | 3G_CI01768_Paulybrousse |  | CI01768 | PAULY-BROUSSE | SASSANDRA | SASSANDRA | GBOKLE | 1 | N/A | 3 | -6.18964 | 4.96478 | Autostable | 63 | 17689 | 3G | NODEB | SPDRNC1 | 280 | 4002 | 0 | 0 | 49 | 1410x399x199 | MOBI | 43 | 17 | 900 | N/A | N/A | 65° | 7,5° | CIE |  |  | FH | 43815 | 4.96478,-6.18964
2021 | Mai | Mtn | CI01769 | 3G_CI01769_Sahoua |  | CI01769 | SAHOUA | SASSANDRA | SASSANDRA | GBOKLE | 1 | N/A | 3 | -6.25478 | 5.05893 | Autostable | 112 | 17697 | 3G | NODEB | SPDRNC1 | 110 | 4002 | 0 | 0 | 68.5 | 1410x399x199 | MOBI | 43 | 17 | 900 | N/A | N/A | 65° | 7,5° | CIE |  |  | FH | 43815 | 5.05893,-6.25478
2021 | Mai | Mtn | CI01769 | 3G_CI01769_Sahoua |  | CI01769 | SAHOUA | SASSANDRA | SASSANDRA | GBOKLE | 1 | N/A | 3 | -6.25478 | 5.05893 | Autostable | 112 | 17698 | 3G | NODEB | SPDRNC1 | 190 | 4002 | 0 | 0 | 68.5 | 1410x399x199 | MOBI | 43 | 17 | 900 | N/A | N/A | 65° | 7,5° | CIE |  |  | FH | 43815 | 5.05893,-6.25478
2021 | Mai | Mtn | CI01769 | 3G_CI01769_Sahoua |  | CI01769 | SAHOUA | SASSANDRA | SASSANDRA | GBOKLE | 1 | N/A | 3 | -6.25478 | 5.05893 | Autostable | 112 | 17699 | 3G | NODEB | SPDRNC1 | 305 | 4002 | 0 | 0 | 68.5 | 1410x399x199 | MOBI | 43 | 17 | 900 | N/A | N/A | 65° | 7,5° | CIE |  |  | FH | 43815 | 5.05893,-6.25478
2021 | Mai | Mtn | CI01774 | 3G_CI01774_Glysurlesrails |  | CI01774 | SUR LES RAILS | DIVO | DIVO | LOH-DJIBOUA | 1 | N/A | 3 | -5.28352777777778 | 5.70933333333333 | Autostable | 60 | 17747 | 3G | NODEB | SPDRNC1 | 90 | 4001 | 0 | 0 | 56 | 1410x399x199 | MOBI | 46 | 17 | 900 | N/A | N/A | 65° | 7,5° | CIE |  |  | FH | 43552 | 5.70933333333333,-5.28352777777778
2021 | Mai | Mtn | CI01774 | 3G_CI01774_Glysurlesrails |  | CI01774 | SUR LES RAILS | DIVO | DIVO | LOH-DJIBOUA | 1 | N/A | 3 | -5.28352777777778 | 5.70933333333333 | Autostable | 60 | 17748 | 3G | NODEB | SPDRNC1 | 180 | 4001 | 0 | 0 | 56 | 1410x399x199 | MOBI | 46 | 17 | 900 | N/A | N/A | 65° | 7,5° | CIE |  |  | FH | 43552 | 5.70933333333333,-5.28352777777778
2021 | Mai | Mtn | CI01774 | 3G_CI01774_Glysurlesrails |  | CI01774 | SUR LES RAILS | DIVO | DIVO | LOH-DJIBOUA | 1 | N/A | 3 | -5.28352777777778 | 5.70933333333333 | Autostable | 60 | 17749 | 3G | NODEB | SPDRNC1 | 320 | 4001 | 0 | 0 | 56 | 1410x399x199 | MOBI | 46 | 17 | 900 | N/A | N/A | 65° | 7,5° | CIE |  |  | FH | 43552 | 5.70933333333333,-5.28352777777778
2021 | Mai | Mtn | CI01782 | 3G_CI01782_Touih |  | CI01782 | TOUIH | SAN-PEDRO | SAN-PEDRO | SAN-PEDRO | 1 | N/A | 12 | -6.53259 | 5.25721 | Autostable | 60 | 17827 | 3G | NODEB | SPDRNC1 | 80 | 4002 | 0 | 2 | 58 | 1410x399x199 | MOBI | 46 | 17 | 900 | N/A | N/A | 65° | 7,5° | CIE |  |  | FH | 42098 | 5.25721,-6.53259
2021 | Mai | Mtn | CI01782 | 3G_CI01782_Touih |  | CI01782 | TOUIH | SAN-PEDRO | SAN-PEDRO | SAN-PEDRO | 1 | N/A | 12 | -6.53259 | 5.25721 | Autostable | 60 | 17828 | 3G | NODEB | SPDRNC1 | 140 | 4002 | 0 | 2 | 58 | 1410x399x199 | MOBI | 46 | 17 | 900 | N/A | N/A | 65° | 7,5° | CIE |  |  | FH | 42098 | 5.25721,-6.53259
2021 | Mai | Mtn | CI01782 | 3G_CI01782_Touih |  | CI01782 | TOUIH | SAN-PEDRO | SAN-PEDRO | SAN-PEDRO | 1 | N/A | 12 | -6.53259 | 5.25721 | Autostable | 60 | 17829 | 3G | NODEB | SPDRNC1 | 320 | 4002 | 0 | 2 | 58 | 1410x399x199 | MOBI | 46 | 17 | 900 | N/A | N/A | 65° | 7,5° | CIE |  |  | FH | 42098 | 5.25721,-6.53259
2021 | Mai | Mtn | CI01782 | 3G_CI01782_Touih |  | CI01782 | TOUIH | SAN-PEDRO | SAN-PEDRO | SAN-PEDRO | 1 | N/A | 12 | -6.53259 | 5.25721 | Autostable | 60 | 47820 | 3G | NODEB | SPDRNC1 | 80 | 4002 | 0 | 2 | 58 | 1410x399x199 | MOBI | 46 | 17 | 2100 | N/A | N/A | 65° | 7,5° | CIE |  |  | FH | 42098 | 5.25721,-6.53259
2021 | Mai | Mtn | CI01782 | 3G_CI01782_Touih |  | CI01782 | TOUIH | SAN-PEDRO | SAN-PEDRO | SAN-PEDRO | 1 | N/A | 12 | -6.53259 | 5.25721 | Autostable | 60 | 47821 | 3G | NODEB | SPDRNC1 | 140 | 4002 | 0 | 2 | 58 | 1410x399x199 | MOBI | 46 | 17 | 2100 | N/A | N/A | 65° | 7,5° | CIE |  |  | FH | 42098 | 5.25721,-6.53259
2021 | Mai | Mtn | CI01782 | 3G_CI01782_Touih |  | CI01782 | TOUIH | SAN-PEDRO | SAN-PEDRO | SAN-PEDRO | 1 | N/A | 12 | -6.53259 | 5.25721 | Autostable | 60 | 47822 | 3G | NODEB | SPDRNC1 | 320 | 4002 | 0 | 2 | 58 | 1410x399x199 | MOBI | 46 | 17 | 2100 | N/A | N/A | 65° | 7,5° | CIE |  |  | FH | 42098 | 5.25721,-6.53259
2021 | Mai | Mtn | CI01782 | 3G_CI01782_Touih |  | CI01782 | TOUIH | SAN-PEDRO | SAN-PEDRO | SAN-PEDRO | 1 | N/A | 12 | -6.53259 | 5.25721 | Autostable | 60 | 47823 | 3G | NODEB | SPDRNC1 | 80 | 4002 | 0 | 2 | 58 | 1410x399x199 | MOBI | 46 | 17 | 2100 | N/A | N/A | 65° | 7,5° | CIE |  |  | FH | 42098 | 5.25721,-6.53259
2021 | Mai | Mtn | CI01782 | 3G_CI01782_Touih |  | CI01782 | TOUIH | SAN-PEDRO | SAN-PEDRO | SAN-PEDRO | 1 | N/A | 12 | -6.53259 | 5.25721 | Autostable | 60 | 47824 | 3G | NODEB | SPDRNC1 | 140 | 4002 | 0 | 2 | 58 | 1410x399x199 | MOBI | 46 | 17 | 2100 | N/A | N/A | 65° | 7,5° | CIE |  |  | FH | 42098 | 5.25721,-6.53259
2021 | Mai | Mtn | CI01782 | 3G_CI01782_Touih |  | CI01782 | TOUIH | SAN-PEDRO | SAN-PEDRO | SAN-PEDRO | 1 | N/A | 12 | -6.53259 | 5.25721 | Autostable | 60 | 47825 | 3G | NODEB | SPDRNC1 | 320 | 4002 | 0 | 2 | 58 | 1410x399x199 | MOBI | 46 | 17 | 2100 | N/A | N/A | 65° | 7,5° | CIE |  |  | FH | 42098 | 5.25721,-6.53259
2021 | Mai | Mtn | CI01782 | 3G_CI01782_Touih |  | CI01782 | TOUIH | SAN-PEDRO | SAN-PEDRO | SAN-PEDRO | 1 | N/A | 12 | -6.53259 | 5.25721 | Autostable | 60 | 47826 | 3G | NODEB | SPDRNC1 | 80 | 4002 | 0 | 2 | 58 | 1410x399x199 | MOBI | 46 | 17 | 2100 | N/A | N/A | 65° | 7,5° | CIE |  |  | FH | 42098 | 5.25721,-6.53259
2021 | Mai | Mtn | CI01782 | 3G_CI01782_Touih |  | CI01782 | TOUIH | SAN-PEDRO | SAN-PEDRO | SAN-PEDRO | 1 | N/A | 12 | -6.53259 | 5.25721 | Autostable | 60 | 47827 | 3G | NODEB | SPDRNC1 | 140 | 4002 | 0 | 2 | 58 | 1410x399x199 | MOBI | 46 | 17 | 2100 | N/A | N/A | 65° | 7,5° | CIE |  |  | FH | 42098 | 5.25721,-6.53259
2021 | Mai | Mtn | CI01782 | 3G_CI01782_Touih |  | CI01782 | TOUIH | SAN-PEDRO | SAN-PEDRO | SAN-PEDRO | 1 | N/A | 12 | -6.53259 | 5.25721 | Autostable | 60 | 47828 | 3G | NODEB | SPDRNC1 | 320 | 4002 | 0 | 2 | 58 | 1410x399x199 | MOBI | 46 | 17 | 2100 | N/A | N/A | 65° | 7,5° | CIE |  |  | FH | 42098 | 5.25721,-6.53259
2021 | Mai | Mtn | CI01787 | 3G_CI01787_Watte |  | CI01787 | WATTE | SAN-PEDRO | SAN-PEDRO | SAN-PEDRO | 1 | N/A | 12 | -6.77778 | 4.91835 | Autostable | 72 | 17877 | 3G | NODEB | SPDRNC1 | 15 | 4002 | 0 | 2 | 69 | 1410x399x199 | MOBI | 46 | 17 | 900 | N/A | N/A | 65° | 7,5° | CIE |  |  | FH | 42490 | 4.91835,-6.77778
2021 | Mai | Mtn | CI01787 | 3G_CI01787_Watte |  | CI01787 | WATTE | SAN-PEDRO | SAN-PEDRO | SAN-PEDRO | 1 | N/A | 12 | -6.77778 | 4.91835 | Autostable | 72 | 17878 | 3G | NODEB | SPDRNC1 | 160 | 4002 | 0 | 7 | 69 | 1410x399x199 | MOBI | 46 | 17 | 900 | N/A | N/A | 65° | 7,5° | CIE |  |  | FH | 42490 | 4.91835,-6.77778
2021 | Mai | Mtn | CI01787 | 3G_CI01787_Watte |  | CI01787 | WATTE | SAN-PEDRO | SAN-PEDRO | SAN-PEDRO | 1 | N/A | 12 | -6.77778 | 4.91835 | Autostable | 72 | 17879 | 3G | NODEB | SPDRNC1 | 260 | 4002 | 0 | 2 | 69 | 1410x399x199 | MOBI | 46 | 17 | 900 | N/A | N/A | 65° | 7,5° | CIE |  |  | FH | 42490 | 4.91835,-6.77778
2021 | Mai | Mtn | CI01787 | 3G_CI01787_Watte |  | CI01787 | WATTE | SAN-PEDRO | SAN-PEDRO | SAN-PEDRO | 1 | N/A | 12 | -6.77778 | 4.91835 | Autostable | 72 | 47870 | 3G | NODEB | SPDRNC1 | 15 | 4002 | 0 | 5 | 69 | 1410x399x199 | MOBI | 46 | 17 | 2100 | N/A | N/A | 65° | 7,5° | CIE |  |  | FH | 42490 | 4.91835,-6.77778
2021 | Mai | Mtn | CI01787 | 3G_CI01787_Watte |  | CI01787 | WATTE | SAN-PEDRO | SAN-PEDRO | SAN-PEDRO | 1 | N/A | 12 | -6.77778 | 4.91835 | Autostable | 72 | 47871 | 3G | NODEB | SPDRNC1 | 160 | 4002 | 0 | 9 | 69 | 1410x399x199 | MOBI | 46 | 17 | 2100 | N/A | N/A | 65° | 7,5° | CIE |  |  | FH | 42490 | 4.91835,-6.77778
2021 | Mai | Mtn | CI01787 | 3G_CI01787_Watte |  | CI01787 | WATTE | SAN-PEDRO | SAN-PEDRO | SAN-PEDRO | 1 | N/A | 12 | -6.77778 | 4.91835 | Autostable | 72 | 47872 | 3G | NODEB | SPDRNC1 | 260 | 4002 | 0 | 5 | 69 | 1410x399x199 | MOBI | 46 | 17 | 2100 | N/A | N/A | 65° | 7,5° | CIE |  |  | FH | 42490 | 4.91835,-6.77778
2021 | Mai | Mtn | CI01787 | 3G_CI01787_Watte |  | CI01787 | WATTE | SAN-PEDRO | SAN-PEDRO | SAN-PEDRO | 1 | N/A | 12 | -6.77778 | 4.91835 | Autostable | 72 | 47873 | 3G | NODEB | SPDRNC1 | 15 | 4002 | 0 | 5 | 69 | 1410x399x199 | MOBI | 46 | 17 | 2100 | N/A | N/A | 65° | 7,5° | CIE |  |  | FH | 42490 | 4.91835,-6.77778
2021 | Mai | Mtn | CI01787 | 3G_CI01787_Watte |  | CI01787 | WATTE | SAN-PEDRO | SAN-PEDRO | SAN-PEDRO | 1 | N/A | 12 | -6.77778 | 4.91835 | Autostable | 72 | 47874 | 3G | NODEB | SPDRNC1 | 160 | 4002 | 0 | 9 | 69 | 1410x399x199 | MOBI | 46 | 17 | 2100 | N/A | N/A | 65° | 7,5° | CIE |  |  | FH | 42490 | 4.91835,-6.77778
2021 | Mai | Mtn | CI01787 | 3G_CI01787_Watte |  | CI01787 | WATTE | SAN-PEDRO | SAN-PEDRO | SAN-PEDRO | 1 | N/A | 12 | -6.77778 | 4.91835 | Autostable | 72 | 47875 | 3G | NODEB | SPDRNC1 | 260 | 4002 | 0 | 5 | 69 | 1410x399x199 | MOBI | 46 | 17 | 2100 | N/A | N/A | 65° | 7,5° | CIE |  |  | FH | 42490 | 4.91835,-6.77778
2021 | Mai | Mtn | CI01787 | 3G_CI01787_Watte |  | CI01787 | WATTE | SAN-PEDRO | SAN-PEDRO | SAN-PEDRO | 1 | N/A | 12 | -6.77778 | 4.91835 | Autostable | 72 | 47876 | 3G | NODEB | SPDRNC1 | 15 | 4002 | 0 | 5 | 69 | 1410x399x199 | MOBI | 46 | 17 | 2100 | N/A | N/A | 65° | 7,5° | CIE |  |  | FH | 42490 | 4.91835,-6.77778
2021 | Mai | Mtn | CI01787 | 3G_CI01787_Watte |  | CI01787 | WATTE | SAN-PEDRO | SAN-PEDRO | SAN-PEDRO | 1 | N/A | 12 | -6.77778 | 4.91835 | Autostable | 72 | 47877 | 3G | NODEB | SPDRNC1 | 160 | 4002 | 0 | 9 | 69 | 1410x399x199 | MOBI | 46 | 17 | 2100 | N/A | N/A | 65° | 7,5° | CIE |  |  | FH | 42490 | 4.91835,-6.77778
2021 | Mai | Mtn | CI01787 | 3G_CI01787_Watte |  | CI01787 | WATTE | SAN-PEDRO | SAN-PEDRO | SAN-PEDRO | 1 | N/A | 12 | -6.77778 | 4.91835 | Autostable | 72 | 47878 | 3G | NODEB | SPDRNC1 | 260 | 4002 | 0 | 5 | 69 | 1410x399x199 | MOBI | 46 | 17 | 2100 | N/A | N/A | 65° | 7,5° | CIE |  |  | FH | 42490 | 4.91835,-6.77778
2021 | Mai | Mtn | CI01807 | 3G_CI01807_GagnoaChateau |  | CI01807 | GAGNOA | GAGNOA | GAGNOA | GOH | 1 | N/A | 12 | -5.959889 | 6.138675 | Autostable | 30 | 18077 | 3G | NODEB | SPDRNC1 | 100 | 4001 | 0 | 10 | 38 | 1410x399x199 | MOBI | 46 | 17 | 900 | N/A | N/A | 65° | 7,5° | CIE |  |  | FH | 42212 | 6.138675,-5.959889
2021 | Mai | Mtn | CI01807 | 3G_CI01807_GagnoaChateau |  | CI01807 | GAGNOA | GAGNOA | GAGNOA | GOH | 1 | N/A | 12 | -5.959889 | 6.138675 | Autostable | 30 | 18078 | 3G | NODEB | SPDRNC1 | 230 | 4001 | 0 | 6 | 38 | 1410x399x199 | MOBI | 46 | 17 | 900 | N/A | N/A | 65° | 7,5° | CIE |  |  | FH | 42212 | 6.138675,-5.959889
2021 | Mai | Mtn | CI01807 | 3G_CI01807_GagnoaChateau |  | CI01807 | GAGNOA | GAGNOA | GAGNOA | GOH | 1 | N/A | 12 | -5.959889 | 6.138675 | Autostable | 30 | 18079 | 3G | NODEB | SPDRNC1 | 340 | 4001 | 0 | 10 | 38 | 1410x399x199 | MOBI | 46 | 17 | 900 | N/A | N/A | 65° | 7,5° | CIE |  |  | FH | 42212 | 6.138675,-5.959889
2021 | Mai | Mtn | CI01807 | 3G_CI01807_GagnoaChateau |  | CI01807 | GAGNOA | GAGNOA | GAGNOA | GOH | 1 | N/A | 12 | -5.959889 | 6.138675 | Autostable | 30 | 48070 | 3G | NODEB | SPDRNC1 | 100 | 4001 | 0 | 7 | 38 | 1410x399x199 | MOBI | 46 | 17 | 2100 | N/A | N/A | 65° | 7,5° | CIE |  |  | FH | 42212 | 6.138675,-5.959889
2021 | Mai | Mtn | CI01807 | 3G_CI01807_GagnoaChateau |  | CI01807 | GAGNOA | GAGNOA | GAGNOA | GOH | 1 | N/A | 12 | -5.959889 | 6.138675 | Autostable | 30 | 48071 | 3G | NODEB | SPDRNC1 | 230 | 4001 | 0 | 7 | 38 | 1410x399x199 | MOBI | 46 | 17 | 2100 | N/A | N/A | 65° | 7,5° | CIE |  |  | FH | 42212 | 6.138675,-5.959889
2021 | Mai | Mtn | CI01807 | 3G_CI01807_GagnoaChateau |  | CI01807 | GAGNOA | GAGNOA | GAGNOA | GOH | 1 | N/A | 12 | -5.959889 | 6.138675 | Autostable | 30 | 48072 | 3G | NODEB | SPDRNC1 | 340 | 4001 | 0 | 10 | 38 | 1410x399x199 | MOBI | 46 | 17 | 2100 | N/A | N/A | 65° | 7,5° | CIE |  |  | FH | 42212 | 6.138675,-5.959889
2021 | Mai | Mtn | CI01807 | 3G_CI01807_GagnoaChateau |  | CI01807 | GAGNOA | GAGNOA | GAGNOA | GOH | 1 | N/A | 12 | -5.959889 | 6.138675 | Autostable | 30 | 48073 | 3G | NODEB | SPDRNC1 | 100 | 4001 | 0 | 7 | 38 | 1410x399x199 | MOBI | 46 | 17 | 2100 | N/A | N/A | 65° | 7,5° | CIE |  |  | FH | 42212 | 6.138675,-5.959889
2021 | Mai | Mtn | CI01807 | 3G_CI01807_GagnoaChateau |  | CI01807 | GAGNOA | GAGNOA | GAGNOA | GOH | 1 | N/A | 12 | -5.959889 | 6.138675 | Autostable | 30 | 48074 | 3G | NODEB | SPDRNC1 | 230 | 4001 | 0 | 7 | 38 | 1410x399x199 | MOBI | 46 | 17 | 2100 | N/A | N/A | 65° | 7,5° | CIE |  |  | FH | 42212 | 6.138675,-5.959889
2021 | Mai | Mtn | CI01807 | 3G_CI01807_GagnoaChateau |  | CI01807 | GAGNOA | GAGNOA | GAGNOA | GOH | 1 | N/A | 12 | -5.959889 | 6.138675 | Autostable | 30 | 48075 | 3G | NODEB | SPDRNC1 | 340 | 4001 | 0 | 10 | 38 | 1410x399x199 | MOBI | 46 | 17 | 2100 | N/A | N/A | 65° | 7,5° | CIE |  |  | FH | 42212 | 6.138675,-5.959889
2021 | Mai | Mtn | CI01807 | 3G_CI01807_GagnoaChateau |  | CI01807 | GAGNOA | GAGNOA | GAGNOA | GOH | 1 | N/A | 12 | -5.959889 | 6.138675 | Autostable | 30 | 48076 | 3G | NODEB | SPDRNC1 | 100 | 4001 | 0 | 7 | 38 | 1410x399x199 | MOBI | 46 | 17 | 2100 | N/A | N/A | 65° | 7,5° | CIE |  |  | FH | 42212 | 6.138675,-5.959889
2021 | Mai | Mtn | CI01807 | 3G_CI01807_GagnoaChateau |  | CI01807 | GAGNOA | GAGNOA | GAGNOA | GOH | 1 | N/A | 12 | -5.959889 | 6.138675 | Autostable | 30 | 48077 | 3G | NODEB | SPDRNC1 | 230 | 4001 | 0 | 7 | 38 | 1410x399x199 | MOBI | 46 | 17 | 2100 | N/A | N/A | 65° | 7,5° | CIE |  |  | FH | 42212 | 6.138675,-5.959889
2021 | Mai | Mtn | CI01807 | 3G_CI01807_GagnoaChateau |  | CI01807 | GAGNOA | GAGNOA | GAGNOA | GOH | 1 | N/A | 12 | -5.959889 | 6.138675 | Autostable | 30 | 48078 | 3G | NODEB | SPDRNC1 | 340 | 4001 | 0 | 10 | 38 | 1410x399x199 | MOBI | 46 | 17 | 2100 | N/A | N/A | 65° | 7,5° | CIE |  |  | FH | 42212 | 6.138675,-5.959889
2021 | Mai | Mtn | CI01814 | 3G_CI01814_Kazeriberi |  | CI01814 | AKRIDOU-LADDE | LAKOTA | LAKOTA | LOH-DJIBOUA | 1 | N/A | 3 | -5.6035 | 5.63504 | Autostable | 104 | 18147 | 3G | NODEB | SPDRNC1 | 0 | 4001 | 0 | 2 | 77 | 1410x399x199 | MOBI | 43 | 17 | 900 | N/A | N/A | 65° | 7,5° | CIE |  |  | FH | 43805 | 5.63504,-5.6035
2021 | Mai | Mtn | CI01814 | 3G_CI01814_Kazeriberi |  | CI01814 | AKRIDOU-LADDE | LAKOTA | LAKOTA | LOH-DJIBOUA | 1 | N/A | 3 | -5.6035 | 5.63504 | Autostable | 104 | 18148 | 3G | NODEB | SPDRNC1 | 130 | 4001 | 0 | 2 | 77 | 1410x399x199 | MOBI | 43 | 17 | 900 | N/A | N/A | 65° | 7,5° | CIE |  |  | FH | 43805 | 5.63504,-5.6035
2021 | Mai | Mtn | CI01814 | 3G_CI01814_Kazeriberi |  | CI01814 | AKRIDOU-LADDE | LAKOTA | LAKOTA | LOH-DJIBOUA | 1 | N/A | 3 | -5.6035 | 5.63504 | Autostable | 104 | 18149 | 3G | NODEB | SPDRNC1 | 230 | 4001 | 0 | 2 | 77 | 1410x399x199 | MOBI | 44.8 | 17 | 900 | N/A | N/A | 65° | 7,5° | CIE |  |  | FH | 43805 | 5.63504,-5.6035
2021 | Mai | Mtn | CI01838 | 3G_CI01838_BABA |  | CI01838 | BABA | SAN-PEDRO | SAN-PEDRO | SAN-PEDRO | 1 | N/A | 3 | -6.73898055555556 | 4.76498055555556 | Autostable | 90 | 18387 | 3G | NODEB | SPDRNC1 | 95 | 4002 | 0 | 5 | 70 | 1410x399x199 | MOBI | 46 | 17 | 900 | N/A | N/A | 65° | 7,5° | CIE |  |  | FH | 43826 | 4.76498055555556,-6.73898055555556
2021 | Mai | Mtn | CI01838 | 3G_CI01838_BABA |  | CI01838 | BABA | SAN-PEDRO | SAN-PEDRO | SAN-PEDRO | 1 | N/A | 3 | -6.73898055555556 | 4.76498055555556 | Autostable | 90 | 18388 | 3G | NODEB | SPDRNC1 | 175 | 4002 | 3 | 6 | 70 | 1410x399x199 | MOBI | 46 | 17 | 900 | N/A | N/A | 65° | 7,5° | CIE |  |  | FH | 43826 | 4.76498055555556,-6.73898055555556
2021 | Mai | Mtn | CI01838 | 3G_CI01838_BABA |  | CI01838 | BABA | SAN-PEDRO | SAN-PEDRO | SAN-PEDRO | 1 | N/A | 3 | -6.73898055555556 | 4.76498055555556 | Autostable | 90 | 18389 | 3G | NODEB | SPDRNC1 | 265 | 4002 | 0 | 4 | 70 | 1410x399x199 | MOBI | 43 | 17 | 900 | N/A | N/A | 65° | 7,5° | CIE |  |  | FH | 43826 | 4.76498055555556,-6.73898055555556
2021 | Mai | Mtn | CI01850 | 3G_CI01850_Bodouyobloc |  | CI01850 | BODOUHIO-BLOC | GUÉYO | GUÉYO | NAWA | 1 | N/A | 3 | -6.17197 | 5.69206 | Autostable | 80 | 18507 | 3G | NODEB | SPDRNC1 | 0 | 4001 | 0 | 0 | 56 | 1410x399x199 | MOBI | 44.8 | 17 | 900 | N/A | N/A | 65° | 7,5° | CIE |  |  | FH | 43810 | 5.69206,-6.17197
2021 | Mai | Mtn | CI01850 | 3G_CI01850_Bodouyobloc |  | CI01850 | BODOUHIO-BLOC | GUÉYO | GUÉYO | NAWA | 1 | N/A | 3 | -6.17197 | 5.69206 | Autostable | 80 | 18508 | 3G | NODEB | SPDRNC1 | 90 | 4001 | 0 | 0 | 56 | 1410x399x199 | MOBI | 43 | 17 | 900 | N/A | N/A | 65° | 7,5° | CIE |  |  | FH | 43810 | 5.69206,-6.17197
2021 | Mai | Mtn | CI01850 | 3G_CI01850_Bodouyobloc |  | CI01850 | BODOUHIO-BLOC | GUÉYO | GUÉYO | NAWA | 1 | N/A | 3 | -6.17197 | 5.69206 | Autostable | 80 | 18509 | 3G | NODEB | SPDRNC1 | 275 | 4001 | 0 | 0 | 56 | 1410x399x199 | MOBI | 43 | 17 | 900 | N/A | N/A | 65° | 7,5° | CIE |  |  | FH | 43810 | 5.69206,-6.17197
2021 | Mai | Mtn | CI01855 | 3G_CI01855_CFI |  | CI01855 | CFI-BAROKO | DIVO | DIVO | LOH-DJIBOUA | 1 | N/A | 3 | -5.17594 | 5.72361 | Autostable | 90 | 18557 | 3G | NODEB | SPDRNC1 | 50 | 4001 | 3 | 0 | 64.4 | 1410x399x199 | MOBI | 46 | 17 | 900 | N/A | N/A | 65° | 7,5° | CIE |  |  | FH | 43552 | 5.72361,-5.17594
2021 | Mai | Mtn | CI01855 | 3G_CI01855_CFI |  | CI01855 | CFI-BAROKO | DIVO | DIVO | LOH-DJIBOUA | 1 | N/A | 3 | -5.17594 | 5.72361 | Autostable | 90 | 18558 | 3G | NODEB | SPDRNC1 | 170 | 4001 | 2 | 0 | 64.4 | 1410x399x199 | MOBI | 46 | 17 | 900 | N/A | N/A | 65° | 7,5° | CIE |  |  | FH | 43552 | 5.72361,-5.17594
2021 | Mai | Mtn | CI01855 | 3G_CI01855_CFI |  | CI01855 | CFI-BAROKO | DIVO | DIVO | LOH-DJIBOUA | 1 | N/A | 3 | -5.17594 | 5.72361 | Autostable | 90 | 18559 | 3G | NODEB | SPDRNC1 | 285 | 4001 | 2 | 0 | 64.4 | 1410x399x199 | MOBI | 44.8 | 17 | 900 | N/A | N/A | 65° | 7,5° | CIE |  |  | FH | 43552 | 5.72361,-5.17594
2021 | Mai | Mtn | CI01856 | 3G_CI01856_Cantondougou |  | CI01856 | CANTONDOUGOU | SAN-PEDRO | SAN-PEDRO | SAN-PEDRO | 1 | N/A | 3 | -6.402 | 4.88203 | Autostable | 80 | 18567 | 3G | NODEB | SPDRNC1 | 80 | 4002 | 0 | 0 | 70 | 1410x399x199 | MOBI | 43 | 17 | 900 | N/A | N/A | 65° | 7,5° | CIE |  |  | FH | 43827 | 4.88203,-6.402
2021 | Mai | Mtn | CI01856 | 3G_CI01856_Cantondougou |  | CI01856 | CANTONDOUGOU | SAN-PEDRO | SAN-PEDRO | SAN-PEDRO | 1 | N/A | 3 | -6.402 | 4.88203 | Autostable | 80 | 18568 | 3G | NODEB | SPDRNC1 | 190 | 4002 | 0 | 0 | 70 | 1410x399x199 | MOBI | 43 | 17 | 900 | N/A | N/A | 65° | 7,5° | CIE |  |  | FH | 43827 | 4.88203,-6.402
2021 | Mai | Mtn | CI01856 | 3G_CI01856_Cantondougou |  | CI01856 | CANTONDOUGOU | SAN-PEDRO | SAN-PEDRO | SAN-PEDRO | 1 | N/A | 3 | -6.402 | 4.88203 | Autostable | 80 | 18569 | 3G | NODEB | SPDRNC1 | 250 | 4002 | 0 | 0 | 70 | 1410x399x199 | MOBI | 43 | 17 | 900 | N/A | N/A | 65° | 7,5° | CIE |  |  | FH | 43827 | 4.88203,-6.402
2021 | Mai | Mtn | CI01867 | 3G_CI01867_DJOUROUTOU |  | CI01867 | DJOUROUTOU | TABOU | TABOU | SAN-PEDRO | 1 | N/A | 3 | -7.27588 | 5.37002 | Autostable | 84 | 18677 | 3G | NODEB | SPDRNC1 | 120 | 4004 | 0 | 3 | 76 | 1410x399x199 | MOBI | 43 | 17 | 900 | N/A | N/A | 65° | 7,5° | CIE |  |  | FH | 43956 | 5.37002,-7.27588
2021 | Mai | Mtn | CI01867 | 3G_CI01867_DJOUROUTOU |  | CI01867 | DJOUROUTOU | TABOU | TABOU | SAN-PEDRO | 1 | N/A | 3 | -7.27588 | 5.37002 | Autostable | 84 | 18678 | 3G | NODEB | SPDRNC1 | 190 | 4004 | 0 | 3 | 76 | 1410x399x199 | MOBI | 43 | 17 | 900 | N/A | N/A | 65° | 7,5° | CIE |  |  | FH | 43956 | 5.37002,-7.27588
2021 | Mai | Mtn | CI01867 | 3G_CI01867_DJOUROUTOU |  | CI01867 | DJOUROUTOU | TABOU | TABOU | SAN-PEDRO | 1 | N/A | 3 | -7.27588 | 5.37002 | Autostable | 84 | 18679 | 3G | NODEB | SPDRNC1 | 320 | 4004 | 0 | 3 | 76 | 1410x399x199 | MOBI | 43 | 17 | 900 | N/A | N/A | 65° | 7,5° | CIE |  |  | FH | 43956 | 5.37002,-7.27588
2021 | Mai | Mtn | CI01870 | 3G_CI01870_FAHE |  | CI01870 | FAHE | SAN-PEDRO | SAN-PEDRO | SAN-PEDRO | 1 | N/A | 3 | -6.64806 | 4.97146 | Autostable | 72 | 18707 | 3G | NODEB | SPDRNC1 | 40 | 4002 | 0 | 0 | 65 | 1410x399x199 | MOBI | 46 | 17 | 900 | N/A | N/A | 65° | 7,5° | CIE |  |  | FH | 43827 | 4.97146,-6.64806
2021 | Mai | Mtn | CI01870 | 3G_CI01870_FAHE |  | CI01870 | FAHE | SAN-PEDRO | SAN-PEDRO | SAN-PEDRO | 1 | N/A | 3 | -6.64806 | 4.97146 | Autostable | 72 | 18708 | 3G | NODEB | SPDRNC1 | 135 | 4002 | 0 | 0 | 65 | 1410x399x199 | MOBI | 43 | 17 | 900 | N/A | N/A | 65° | 7,5° | CIE |  |  | FH | 43827 | 4.97146,-6.64806
2021 | Mai | Mtn | CI01870 | 3G_CI01870_FAHE |  | CI01870 | FAHE | SAN-PEDRO | SAN-PEDRO | SAN-PEDRO | 1 | N/A | 3 | -6.64806 | 4.97146 | Autostable | 72 | 18709 | 3G | NODEB | SPDRNC1 | 300 | 4002 | 0 | 0 | 65 | 1410x399x199 | MOBI | 43 | 17 | 900 | N/A | N/A | 65° | 7,5° | CIE |  |  | FH | 43827 | 4.97146,-6.64806
2021 | Mai | Mtn | CI01875 | 3G_CI01875_Gazahio |  | CI01875 | GAZAHIO | GAGNOA | GAGNOA | GOH | 1 | N/A | 12 | -6.35975 | 6.23561 | Autostable | 75 | 18757 | 3G | NODEB | SPDRNC1 | 25 | 4003 | 0 | 2 | 70 | 1410x399x199 | MOBI | 46 | 17 | 900 | N/A | N/A | 65° | 7,5° | CIE |  |  | FH | #N/A | 6.23561,-6.35975
2021 | Mai | Mtn | CI01875 | 3G_CI01875_Gazahio |  | CI01875 | GAZAHIO | GAGNOA | GAGNOA | GOH | 1 | N/A | 12 | -6.35975 | 6.23561 | Autostable | 75 | 18758 | 3G | NODEB | SPDRNC1 | 145 | 4003 | 0 | 2 | 70 | 1410x399x199 | MOBI | 46 | 17 | 900 | N/A | N/A | 65° | 7,5° | CIE |  |  | FH | #N/A | 6.23561,-6.35975
2021 | Mai | Mtn | CI01875 | 3G_CI01875_Gazahio |  | CI01875 | GAZAHIO | GAGNOA | GAGNOA | GOH | 1 | N/A | 12 | -6.35975 | 6.23561 | Autostable | 75 | 18759 | 3G | NODEB | SPDRNC1 | 180 | 4003 | 0 | 2 | 70 | 1410x399x199 | MOBI | 46 | 17 | 900 | N/A | N/A | 65° | 7,5° | CIE |  |  | FH | #N/A | 6.23561,-6.35975
2021 | Mai | Mtn | CI01875 | 3G_CI01875_Gazahio |  | CI01875 | GAZAHIO | GAGNOA | GAGNOA | GOH | 1 | N/A | 12 | -6.35975 | 6.23561 | Autostable | 75 | 48750 | 3G | NODEB | SPDRNC1 | 25 | 4003 | 0 | 3 | 70 | 1410x399x199 | MOBI | 46 | 17 | 2100 | N/A | N/A | 65° | 7,5° | CIE |  |  | FH | #N/A | 6.23561,-6.35975
2021 | Mai | Mtn | CI01875 | 3G_CI01875_Gazahio |  | CI01875 | GAZAHIO | GAGNOA | GAGNOA | GOH | 1 | N/A | 12 | -6.35975 | 6.23561 | Autostable | 75 | 48751 | 3G | NODEB | SPDRNC1 | 145 | 4003 | 0 | 3 | 70 | 1410x399x199 | MOBI | 46 | 17 | 2100 | N/A | N/A | 65° | 7,5° | CIE |  |  | FH | #N/A | 6.23561,-6.35975
2021 | Mai | Mtn | CI01875 | 3G_CI01875_Gazahio |  | CI01875 | GAZAHIO | GAGNOA | GAGNOA | GOH | 1 | N/A | 12 | -6.35975 | 6.23561 | Autostable | 75 | 48752 | 3G | NODEB | SPDRNC1 | 180 | 4003 | 0 | 3 | 70 | 1410x399x199 | MOBI | 46 | 17 | 2100 | N/A | N/A | 65° | 7,5° | CIE |  |  | FH | #N/A | 6.23561,-6.35975
2021 | Mai | Mtn | CI01875 | 3G_CI01875_Gazahio |  | CI01875 | GAZAHIO | GAGNOA | GAGNOA | GOH | 1 | N/A | 12 | -6.35975 | 6.23561 | Autostable | 75 | 48753 | 3G | NODEB | SPDRNC1 | 25 | 4003 | 0 | 3 | 70 | 1410x399x199 | MOBI | 46 | 17 | 2100 | N/A | N/A | 65° | 7,5° | CIE |  |  | FH | #N/A | 6.23561,-6.35975
2021 | Mai | Mtn | CI01875 | 3G_CI01875_Gazahio |  | CI01875 | GAZAHIO | GAGNOA | GAGNOA | GOH | 1 | N/A | 12 | -6.35975 | 6.23561 | Autostable | 75 | 48754 | 3G | NODEB | SPDRNC1 | 145 | 4003 | 0 | 3 | 70 | 1410x399x199 | MOBI | 46 | 17 | 2100 | N/A | N/A | 65° | 7,5° | CIE |  |  | FH | #N/A | 6.23561,-6.35975
2021 | Mai | Mtn | CI01875 | 3G_CI01875_Gazahio |  | CI01875 | GAZAHIO | GAGNOA | GAGNOA | GOH | 1 | N/A | 12 | -6.35975 | 6.23561 | Autostable | 75 | 48755 | 3G | NODEB | SPDRNC1 | 180 | 4003 | 0 | 3 | 70 | 1410x399x199 | MOBI | 46 | 17 | 2100 | N/A | N/A | 65° | 7,5° | CIE |  |  | FH | #N/A | 6.23561,-6.35975
2021 | Mai | Mtn | CI01875 | 3G_CI01875_Gazahio |  | CI01875 | GAZAHIO | GAGNOA | GAGNOA | GOH | 1 | N/A | 12 | -6.35975 | 6.23561 | Autostable | 75 | 48756 | 3G | NODEB | SPDRNC1 | 25 | 4003 | 0 | 3 | 70 | 1410x399x199 | MOBI | 46 | 17 | 2100 | N/A | N/A | 65° | 7,5° | CIE |  |  | FH | #N/A | 6.23561,-6.35975
2021 | Mai | Mtn | CI01875 | 3G_CI01875_Gazahio |  | CI01875 | GAZAHIO | GAGNOA | GAGNOA | GOH | 1 | N/A | 12 | -6.35975 | 6.23561 | Autostable | 75 | 48757 | 3G | NODEB | SPDRNC1 | 145 | 4003 | 0 | 3 | 70 | 1410x399x199 | MOBI | 46 | 17 | 2100 | N/A | N/A | 65° | 7,5° | CIE |  |  | FH | #N/A | 6.23561,-6.35975
2021 | Mai | Mtn | CI01875 | 3G_CI01875_Gazahio |  | CI01875 | GAZAHIO | GAGNOA | GAGNOA | GOH | 1 | N/A | 12 | -6.35975 | 6.23561 | Autostable | 75 | 48758 | 3G | NODEB | SPDRNC1 | 180 | 4003 | 0 | 3 | 70 | 1410x399x199 | MOBI | 46 | 17 | 2100 | N/A | N/A | 65° | 7,5° | CIE |  |  | FH | #N/A | 6.23561,-6.35975
2021 | Mai | Mtn | CI01876 | 3G_CI01876_GBAGBOUDOU |  | CI01876 | TIAZALE | SASSANDRA | SASSANDRA | GBOKLE | 1 | N/A | 3 | -5.95924 | 5.1995 | Autostable | 85 | 18767 | 3G | NODEB | SPDRNC1 | 0 | 4002 | 0 | 2 | 68.5 | 1410x399x199 | MOBI | 43 | 17 | 900 | N/A | N/A | 65° | 7,5° | CIE |  |  | FH | 43812 | 5.1995,-5.95924
2021 | Mai | Mtn | CI01876 | 3G_CI01876_GBAGBOUDOU |  | CI01876 | TIAZALE | SASSANDRA | SASSANDRA | GBOKLE | 1 | N/A | 3 | -5.95924 | 5.1995 | Autostable | 85 | 18768 | 3G | NODEB | SPDRNC1 | 130 | 4002 | 0 | 2 | 68.5 | 1410x399x199 | MOBI | 43 | 17 | 900 | N/A | N/A | 65° | 7,5° | CIE |  |  | FH | 43812 | 5.1995,-5.95924
2021 | Mai | Mtn | CI01876 | 3G_CI01876_GBAGBOUDOU |  | CI01876 | TIAZALE | SASSANDRA | SASSANDRA | GBOKLE | 1 | N/A | 3 | -5.95924 | 5.1995 | Autostable | 85 | 18769 | 3G | NODEB | SPDRNC1 | 230 | 4002 | 0 | 2 | 68.5 | 1410x399x199 | MOBI | 43 | 17 | 900 | N/A | N/A | 65° | 7,5° | CIE |  |  | FH | 43812 | 5.1995,-5.95924
2021 | Mai | Mtn | CI01881 | 3G_CI01881_GNAGBOYA |  | CI01881 | GNAGBOYA | BUYO | BUYO | NAWA | 1 | N/A | 12 | -6.9204 | 6.08359 | Autostable | 63 | 18817 | 3G | NODEB | SPDRNC1 | 40 | 4003 | 0 | 2 | 60.5 | 1410x399x199 | MOBI | 46 | 17 | 900 | N/A | N/A | 65° | 7,5° | CIE |  |  | FH | 42551 | 6.08359,-6.9204
2021 | Mai | Mtn | CI01881 | 3G_CI01881_GNAGBOYA |  | CI01881 | GNAGBOYA | BUYO | BUYO | NAWA | 1 | N/A | 12 | -6.9204 | 6.08359 | Autostable | 63 | 18818 | 3G | NODEB | SPDRNC1 | 110 | 4003 | 0 | 2 | 60.5 | 1410x399x199 | MOBI | 44 | 17 | 900 | N/A | N/A | 65° | 7,5° | CIE |  |  | FH | 42551 | 6.08359,-6.9204
2021 | Mai | Mtn | CI01881 | 3G_CI01881_GNAGBOYA |  | CI01881 | GNAGBOYA | BUYO | BUYO | NAWA | 1 | N/A | 12 | -6.9204 | 6.08359 | Autostable | 63 | 18819 | 3G | NODEB | SPDRNC1 | 230 | 4003 | 0 | 2 | 60.5 | 1410x399x199 | MOBI | 44 | 17 | 900 | N/A | N/A | 65° | 7,5° | CIE |  |  | FH | 42551 | 6.08359,-6.9204
2021 | Mai | Mtn | CI01881 | 3G_CI01881_GNAGBOYA |  | CI01881 | GNAGBOYA | BUYO | BUYO | NAWA | 1 | N/A | 12 | -6.9204 | 6.08359 | Autostable | 63 | 48810 | 3G | NODEB | SPDRNC1 | 40 | 4003 | 0 | 3 | 60.5 | 1410x399x199 | MOBI | 46 | 17 | 2100 | N/A | N/A | 65° | 7,5° | CIE |  |  | FH | 42551 | 6.08359,-6.9204
2021 | Mai | Mtn | CI01881 | 3G_CI01881_GNAGBOYA |  | CI01881 | GNAGBOYA | BUYO | BUYO | NAWA | 1 | N/A | 12 | -6.9204 | 6.08359 | Autostable | 63 | 48811 | 3G | NODEB | SPDRNC1 | 110 | 4003 | 0 | 3 | 60.5 | 1410x399x199 | MOBI | 46 | 17 | 2100 | N/A | N/A | 65° | 7,5° | CIE |  |  | FH | 42551 | 6.08359,-6.9204
2021 | Mai | Mtn | CI01881 | 3G_CI01881_GNAGBOYA |  | CI01881 | GNAGBOYA | BUYO | BUYO | NAWA | 1 | N/A | 12 | -6.9204 | 6.08359 | Autostable | 63 | 48812 | 3G | NODEB | SPDRNC1 | 230 | 4003 | 0 | 3 | 60.5 | 1410x399x199 | MOBI | 46 | 17 | 2100 | N/A | N/A | 65° | 7,5° | CIE |  |  | FH | 42551 | 6.08359,-6.9204
2021 | Mai | Mtn | CI01881 | 3G_CI01881_GNAGBOYA |  | CI01881 | GNAGBOYA | BUYO | BUYO | NAWA | 1 | N/A | 12 | -6.9204 | 6.08359 | Autostable | 63 | 48813 | 3G | NODEB | SPDRNC1 | 40 | 4003 | 0 | 3 | 60.5 | 1410x399x199 | MOBI | 46 | 17 | 2100 | N/A | N/A | 65° | 7,5° | CIE |  |  | FH | 42551 | 6.08359,-6.9204
2021 | Mai | Mtn | CI01881 | 3G_CI01881_GNAGBOYA |  | CI01881 | GNAGBOYA | BUYO | BUYO | NAWA | 1 | N/A | 12 | -6.9204 | 6.08359 | Autostable | 63 | 48814 | 3G | NODEB | SPDRNC1 | 110 | 4003 | 0 | 3 | 60.5 | 1410x399x199 | MOBI | 46 | 17 | 2100 | N/A | N/A | 65° | 7,5° | CIE |  |  | FH | 42551 | 6.08359,-6.9204
2021 | Mai | Mtn | CI01881 | 3G_CI01881_GNAGBOYA |  | CI01881 | GNAGBOYA | BUYO | BUYO | NAWA | 1 | N/A | 12 | -6.9204 | 6.08359 | Autostable | 63 | 48815 | 3G | NODEB | SPDRNC1 | 230 | 4003 | 0 | 3 | 60.5 | 1410x399x199 | MOBI | 46 | 17 | 2100 | N/A | N/A | 65° | 7,5° | CIE |  |  | FH | 42551 | 6.08359,-6.9204
2021 | Mai | Mtn | CI01881 | 3G_CI01881_GNAGBOYA |  | CI01881 | GNAGBOYA | BUYO | BUYO | NAWA | 1 | N/A | 12 | -6.9204 | 6.08359 | Autostable | 63 | 48816 | 3G | NODEB | SPDRNC1 | 40 | 4003 | 0 | 3 | 60.5 | 1410x399x199 | MOBI | 46 | 17 | 2100 | N/A | N/A | 65° | 7,5° | CIE |  |  | FH | 42551 | 6.08359,-6.9204
2021 | Mai | Mtn | CI01881 | 3G_CI01881_GNAGBOYA |  | CI01881 | GNAGBOYA | BUYO | BUYO | NAWA | 1 | N/A | 12 | -6.9204 | 6.08359 | Autostable | 63 | 48817 | 3G | NODEB | SPDRNC1 | 110 | 4003 | 0 | 3 | 60.5 | 1410x399x199 | MOBI | 46 | 17 | 2100 | N/A | N/A | 65° | 7,5° | CIE |  |  | FH | 42551 | 6.08359,-6.9204
2021 | Mai | Mtn | CI01881 | 3G_CI01881_GNAGBOYA |  | CI01881 | GNAGBOYA | BUYO | BUYO | NAWA | 1 | N/A | 12 | -6.9204 | 6.08359 | Autostable | 63 | 48818 | 3G | NODEB | SPDRNC1 | 230 | 4003 | 0 | 3 | 60.5 | 1410x399x199 | MOBI | 46 | 17 | 2100 | N/A | N/A | 65° | 7,5° | CIE |  |  | FH | 42551 | 6.08359,-6.9204
2021 | Mai | Mtn | CI01882 | 3G_CI01882_Gnehiri |  | CI01882 | GNEHIRI | DIVO | DIVO | LOH-DJIBOUA | 1 | N/A | 3 | -5.41661 | 5.96564 | Autostable | 80 | 18827 | 3G | NODEB | SPDRNC1 | 160 | 4001 | 0 | 0 | 67 | 1410x399x199 | MOBI | 46 | 17 | 900 | N/A | N/A | 65° | 7,5° | CIE |  |  | FH | 43803 | 5.96564,-5.41661
2021 | Mai | Mtn | CI01882 | 3G_CI01882_Gnehiri |  | CI01882 | GNEHIRI | DIVO | DIVO | LOH-DJIBOUA | 1 | N/A | 3 | -5.41661 | 5.96564 | Autostable | 80 | 18828 | 3G | NODEB | SPDRNC1 | 275 | 4001 | 0 | 0 | 67 | 1410x399x199 | MOBI | 43 | 17 | 900 | N/A | N/A | 65° | 7,5° | CIE |  |  | FH | 43803 | 5.96564,-5.41661
2021 | Mai | Mtn | CI01882 | 3G_CI01882_Gnehiri |  | CI01882 | GNEHIRI | DIVO | DIVO | LOH-DJIBOUA | 1 | N/A | 3 | -5.41661 | 5.96564 | Autostable | 80 | 18829 | 3G | NODEB | SPDRNC1 | 350 | 4001 | 0 | 0 | 67 | 1410x399x199 | MOBI | 43 | 17 | 900 | N/A | N/A | 65° | 7,5° | CIE |  |  | FH | 43803 | 5.96564,-5.41661
2021 | Mai | Mtn | CI01883 | 3G_CI01883_GNOGBOYO |  | CI01883 | GNOGBOYO | SOUBRE | SOUBRE | NAWA | 1 | N/A | 12 | -6.40287 | 5.88791 | Autostable | 72 | 18837 | 3G | NODEB | SPDRNC1 | 70 | 4003 | 0 | 2 | 70 | 1410x399x199 | MOBI | 46 | 17 | 900 | N/A | N/A | 65° | 7,5° | CIE |  |  | FH | 42522 | 5.88791,-6.40287
2021 | Mai | Mtn | CI01883 | 3G_CI01883_GNOGBOYO |  | CI01883 | GNOGBOYO | SOUBRE | SOUBRE | NAWA | 1 | N/A | 12 | -6.40287 | 5.88791 | Autostable | 72 | 18838 | 3G | NODEB | SPDRNC1 | 160 | 4003 | 0 | 2 | 70 | 1410x399x199 | MOBI | 46 | 17 | 900 | N/A | N/A | 65° | 7,5° | CIE |  |  | FH | 42522 | 5.88791,-6.40287
2021 | Mai | Mtn | CI01883 | 3G_CI01883_GNOGBOYO |  | CI01883 | GNOGBOYO | SOUBRE | SOUBRE | NAWA | 1 | N/A | 12 | -6.40287 | 5.88791 | Autostable | 72 | 18839 | 3G | NODEB | SPDRNC1 | 300 | 4003 | 0 | 2 | 70 | 1410x399x199 | MOBI | 44.8 | 17 | 900 | N/A | N/A | 65° | 7,5° | CIE |  |  | FH | 42522 | 5.88791,-6.40287
2021 | Mai | Mtn | CI01883 | 3G_CI01883_GNOGBOYO |  | CI01883 | GNOGBOYO | SOUBRE | SOUBRE | NAWA | 1 | N/A | 12 | -6.40287 | 5.88791 | Autostable | 72 | 48830 | 3G | NODEB | SPDRNC1 | 70 | 4003 | 0 | 5 | 70 | 1410x399x199 | MOBI | 46 | 17 | 2100 | N/A | N/A | 65° | 7,5° | CIE |  |  | FH | 42522 | 5.88791,-6.40287
2021 | Mai | Mtn | CI01883 | 3G_CI01883_GNOGBOYO |  | CI01883 | GNOGBOYO | SOUBRE | SOUBRE | NAWA | 1 | N/A | 12 | -6.40287 | 5.88791 | Autostable | 72 | 48831 | 3G | NODEB | SPDRNC1 | 160 | 4003 | 0 | 5 | 70 | 1410x399x199 | MOBI | 46 | 17 | 2100 | N/A | N/A | 65° | 7,5° | CIE |  |  | FH | 42522 | 5.88791,-6.40287
2021 | Mai | Mtn | CI01883 | 3G_CI01883_GNOGBOYO |  | CI01883 | GNOGBOYO | SOUBRE | SOUBRE | NAWA | 1 | N/A | 12 | -6.40287 | 5.88791 | Autostable | 72 | 48832 | 3G | NODEB | SPDRNC1 | 300 | 4003 | 0 | 5 | 70 | 1410x399x199 | MOBI | 46 | 17 | 2100 | N/A | N/A | 65° | 7,5° | CIE |  |  | FH | 42522 | 5.88791,-6.40287
2021 | Mai | Mtn | CI01883 | 3G_CI01883_GNOGBOYO |  | CI01883 | GNOGBOYO | SOUBRE | SOUBRE | NAWA | 1 | N/A | 12 | -6.40287 | 5.88791 | Autostable | 72 | 48833 | 3G | NODEB | SPDRNC1 | 70 | 4003 | 0 | 5 | 70 | 1410x399x199 | MOBI | 46 | 17 | 2100 | N/A | N/A | 65° | 7,5° | CIE |  |  | FH | 42522 | 5.88791,-6.40287
2021 | Mai | Mtn | CI01883 | 3G_CI01883_GNOGBOYO |  | CI01883 | GNOGBOYO | SOUBRE | SOUBRE | NAWA | 1 | N/A | 12 | -6.40287 | 5.88791 | Autostable | 72 | 48834 | 3G | NODEB | SPDRNC1 | 160 | 4003 | 0 | 5 | 70 | 1410x399x199 | MOBI | 46 | 17 | 2100 | N/A | N/A | 65° | 7,5° | CIE |  |  | FH | 42522 | 5.88791,-6.40287
2021 | Mai | Mtn | CI01883 | 3G_CI01883_GNOGBOYO |  | CI01883 | GNOGBOYO | SOUBRE | SOUBRE | NAWA | 1 | N/A | 12 | -6.40287 | 5.88791 | Autostable | 72 | 48835 | 3G | NODEB | SPDRNC1 | 300 | 4003 | 0 | 5 | 70 | 1410x399x199 | MOBI | 46 | 17 | 2100 | N/A | N/A | 65° | 7,5° | CIE |  |  | FH | 42522 | 5.88791,-6.40287
2021 | Mai | Mtn | CI01883 | 3G_CI01883_GNOGBOYO |  | CI01883 | GNOGBOYO | SOUBRE | SOUBRE | NAWA | 1 | N/A | 12 | -6.40287 | 5.88791 | Autostable | 72 | 48836 | 3G | NODEB | SPDRNC1 | 70 | 4003 | 0 | 5 | 70 | 1410x399x199 | MOBI | 46 | 17 | 2100 | N/A | N/A | 65° | 7,5° | CIE |  |  | FH | 42522 | 5.88791,-6.40287
2021 | Mai | Mtn | CI01883 | 3G_CI01883_GNOGBOYO |  | CI01883 | GNOGBOYO | SOUBRE | SOUBRE | NAWA | 1 | N/A | 12 | -6.40287 | 5.88791 | Autostable | 72 | 48837 | 3G | NODEB | SPDRNC1 | 160 | 4003 | 0 | 5 | 70 | 1410x399x199 | MOBI | 46 | 17 | 2100 | N/A | N/A | 65° | 7,5° | CIE |  |  | FH | 42522 | 5.88791,-6.40287
2021 | Mai | Mtn | CI01883 | 3G_CI01883_GNOGBOYO |  | CI01883 | GNOGBOYO | SOUBRE | SOUBRE | NAWA | 1 | N/A | 12 | -6.40287 | 5.88791 | Autostable | 72 | 48838 | 3G | NODEB | SPDRNC1 | 300 | 4003 | 0 | 5 | 70 | 1410x399x199 | MOBI | 46 | 17 | 2100 | N/A | N/A | 65° | 7,5° | CIE |  |  | FH | 42522 | 5.88791,-6.40287
2021 | Mai | Mtn | CI01890 | 3G_CI01890_Guemenedou |  | CI01890 | GUEMENEDOU | GAGNOA | GAGNOA | GOH | 1 | N/A | 12 | -6.02086 | 6.24411 | Autostable | 95 | 18907 | 3G | NODEB | SPDRNC1 | 15 | 4001 | 0 | 2 | 79 | 1410x399x199 | MOBI | 46 | 17 | 900 | N/A | N/A | 65° | 7,5° | CIE |  |  | FH | 44207 | 6.24411,-6.02086
2021 | Mai | Mtn | CI01890 | 3G_CI01890_Guemenedou |  | CI01890 | GUEMENEDOU | GAGNOA | GAGNOA | GOH | 1 | N/A | 12 | -6.02086 | 6.24411 | Autostable | 95 | 18908 | 3G | NODEB | SPDRNC1 | 180 | 4001 | 0 | 2 | 79 | 1410x399x199 | MOBI | 46 | 17 | 900 | N/A | N/A | 65° | 7,5° | CIE |  |  | FH | 44207 | 6.24411,-6.02086
2021 | Mai | Mtn | CI01890 | 3G_CI01890_Guemenedou |  | CI01890 | GUEMENEDOU | GAGNOA | GAGNOA | GOH | 1 | N/A | 12 | -6.02086 | 6.24411 | Autostable | 95 | 18909 | 3G | NODEB | SPDRNC1 | 310 | 4001 | 0 | 2 | 79 | 1410x399x199 | MOBI | 46 | 17 | 900 | N/A | N/A | 65° | 7,5° | CIE |  |  | FH | 44207 | 6.24411,-6.02086
2021 | Mai | Mtn | CI01890 | 3G_CI01890_Guemenedou |  | CI01890 | GUEMENEDOU | GAGNOA | GAGNOA | GOH | 1 | N/A | 12 | -6.02086 | 6.24411 | Autostable | 95 | 48900 | 3G | NODEB | SPDRNC1 | 15 | 4001 | 0 | 3 | 79 | 1410x399x199 | MOBI | 46 | 17 | 2100 | N/A | N/A | 65° | 7,5° | CIE |  |  | FH | 44207 | 6.24411,-6.02086
2021 | Mai | Mtn | CI01890 | 3G_CI01890_Guemenedou |  | CI01890 | GUEMENEDOU | GAGNOA | GAGNOA | GOH | 1 | N/A | 12 | -6.02086 | 6.24411 | Autostable | 95 | 48901 | 3G | NODEB | SPDRNC1 | 180 | 4001 | 0 | 3 | 79 | 1410x399x199 | MOBI | 46 | 17 | 2100 | N/A | N/A | 65° | 7,5° | CIE |  |  | FH | 44207 | 6.24411,-6.02086
2021 | Mai | Mtn | CI01890 | 3G_CI01890_Guemenedou |  | CI01890 | GUEMENEDOU | GAGNOA | GAGNOA | GOH | 1 | N/A | 12 | -6.02086 | 6.24411 | Autostable | 95 | 48902 | 3G | NODEB | SPDRNC1 | 310 | 4001 | 0 | 3 | 79 | 1410x399x199 | MOBI | 46 | 17 | 2100 | N/A | N/A | 65° | 7,5° | CIE |  |  | FH | 44207 | 6.24411,-6.02086
2021 | Mai | Mtn | CI01890 | 3G_CI01890_Guemenedou |  | CI01890 | GUEMENEDOU | GAGNOA | GAGNOA | GOH | 1 | N/A | 12 | -6.02086 | 6.24411 | Autostable | 95 | 48903 | 3G | NODEB | SPDRNC1 | 15 | 4001 | 0 | 3 | 79 | 1410x399x199 | MOBI | 46 | 17 | 2100 | N/A | N/A | 65° | 7,5° | CIE |  |  | FH | 44207 | 6.24411,-6.02086
2021 | Mai | Mtn | CI01890 | 3G_CI01890_Guemenedou |  | CI01890 | GUEMENEDOU | GAGNOA | GAGNOA | GOH | 1 | N/A | 12 | -6.02086 | 6.24411 | Autostable | 95 | 48904 | 3G | NODEB | SPDRNC1 | 180 | 4001 | 0 | 3 | 79 | 1410x399x199 | MOBI | 46 | 17 | 2100 | N/A | N/A | 65° | 7,5° | CIE |  |  | FH | 44207 | 6.24411,-6.02086
2021 | Mai | Mtn | CI01890 | 3G_CI01890_Guemenedou |  | CI01890 | GUEMENEDOU | GAGNOA | GAGNOA | GOH | 1 | N/A | 12 | -6.02086 | 6.24411 | Autostable | 95 | 48905 | 3G | NODEB | SPDRNC1 | 310 | 4001 | 0 | 3 | 79 | 1410x399x199 | MOBI | 46 | 17 | 2100 | N/A | N/A | 65° | 7,5° | CIE |  |  | FH | 44207 | 6.24411,-6.02086
2021 | Mai | Mtn | CI01890 | 3G_CI01890_Guemenedou |  | CI01890 | GUEMENEDOU | GAGNOA | GAGNOA | GOH | 1 | N/A | 12 | -6.02086 | 6.24411 | Autostable | 95 | 48906 | 3G | NODEB | SPDRNC1 | 15 | 4001 | 0 | 3 | 79 | 1410x399x199 | MOBI | 46 | 17 | 2100 | N/A | N/A | 65° | 7,5° | CIE |  |  | FH | 44207 | 6.24411,-6.02086
2021 | Mai | Mtn | CI01890 | 3G_CI01890_Guemenedou |  | CI01890 | GUEMENEDOU | GAGNOA | GAGNOA | GOH | 1 | N/A | 12 | -6.02086 | 6.24411 | Autostable | 95 | 48907 | 3G | NODEB | SPDRNC1 | 180 | 4001 | 0 | 3 | 79 | 1410x399x199 | MOBI | 46 | 17 | 2100 | N/A | N/A | 65° | 7,5° | CIE |  |  | FH | 44207 | 6.24411,-6.02086
2021 | Mai | Mtn | CI01890 | 3G_CI01890_Guemenedou |  | CI01890 | GUEMENEDOU | GAGNOA | GAGNOA | GOH | 1 | N/A | 12 | -6.02086 | 6.24411 | Autostable | 95 | 48908 | 3G | NODEB | SPDRNC1 | 310 | 4001 | 0 | 3 | 79 | 1410x399x199 | MOBI | 46 | 17 | 2100 | N/A | N/A | 65° | 7,5° | CIE |  |  | FH | 44207 | 6.24411,-6.02086
2021 | Mai | Mtn | CI01904 | 3G_CI01904_KRAGUI |  | CI01904 | KRAGUI | MEAGUI | MEAGUI | NAWA | 1 | N/A | 3 | -6.62723 | 5.43383 | Autostable | 72 | 19047 | 3G | NODEB | SPDRNC1 | 130 | 4002 | 0 | 3 | 46 | 1410x399x199 | MOBI | 43 | 17 | 900 | N/A | N/A | 65° | 7,5° | CIE |  |  | FH | 43826 | 5.43383,-6.62723
2021 | Mai | Mtn | CI01904 | 3G_CI01904_KRAGUI |  | CI01904 | KRAGUI | MEAGUI | MEAGUI | NAWA | 1 | N/A | 3 | -6.62723 | 5.43383 | Autostable | 72 | 19048 | 3G | NODEB | SPDRNC1 | 230 | 4002 | 0 | 3 | 46 | 1410x399x199 | MOBI | 43 | 17 | 900 | N/A | N/A | 65° | 7,5° | CIE |  |  | FH | 43826 | 5.43383,-6.62723
2021 | Mai | Mtn | CI01904 | 3G_CI01904_KRAGUI |  | CI01904 | KRAGUI | MEAGUI | MEAGUI | NAWA | 1 | N/A | 3 | -6.62723 | 5.43383 | Autostable | 72 | 19049 | 3G | NODEB | SPDRNC1 | 300 | 4002 | 0 | 3 | 46 | 1410x399x199 | MOBI | 46 | 17 | 900 | N/A | N/A | 65° | 7,5° | CIE |  |  | FH | 43826 | 5.43383,-6.62723
2021 | Mai | Mtn | CI01907 | 3G_CI01907_LESSIRI |  | CI01907 | LESSIRI | SOUBRE | SOUBRE | NAWA | 1 | N/A | 3 | -6.48719 | 5.91753 | Autostable | 84 | 19077 | 3G | NODEB | SPDRNC1 | 50 | 4003 | 0 | 2 | 71 | 1410x399x199 | MOBI | 43 | 17 | 900 | N/A | N/A | 65° | 7,5° | CIE |  |  | FH | 43855 | 5.91753,-6.48719
2021 | Mai | Mtn | CI01907 | 3G_CI01907_LESSIRI |  | CI01907 | LESSIRI | SOUBRE | SOUBRE | NAWA | 1 | N/A | 3 | -6.48719 | 5.91753 | Autostable | 84 | 19078 | 3G | NODEB | SPDRNC1 | 180 | 4003 | 0 | 2 | 71 | 1410x399x199 | MOBI | 43 | 17 | 900 | N/A | N/A | 65° | 7,5° | CIE |  |  | FH | 43855 | 5.91753,-6.48719
2021 | Mai | Mtn | CI01907 | 3G_CI01907_LESSIRI |  | CI01907 | LESSIRI | SOUBRE | SOUBRE | NAWA | 1 | N/A | 3 | -6.48719 | 5.91753 | Autostable | 84 | 19079 | 3G | NODEB | SPDRNC1 | 280 | 4003 | 0 | 2 | 71 | 1410x399x199 | MOBI | 43 | 17 | 900 | N/A | N/A | 65° | 7,5° | CIE |  |  | FH | 43855 | 5.91753,-6.48719
2021 | Mai | Mtn | CI01909 | 3G_CI01909_MAGUEHIO |  | CI01909 | MAGUEHIO | GAGNOA | GAGNOA | GOH | 1 | N/A | 12 | -6.04091 | 6.02146 | Autostable | 72 | 19097 | 3G | NODEB | SPDRNC1 | 25 | 4001 | 0 | 4 | 55 | 1410x399x199 | MOBI | 44.8 | 17 | 900 | N/A | N/A | 65° | 7,5° | CIE |  |  | FH | 43880 | 6.02146,-6.04091
2021 | Mai | Mtn | CI01909 | 3G_CI01909_MAGUEHIO |  | CI01909 | MAGUEHIO | GAGNOA | GAGNOA | GOH | 1 | N/A | 12 | -6.04091 | 6.02146 | Autostable | 72 | 19098 | 3G | NODEB | SPDRNC1 | 145 | 4001 | 0 | 2 | 55 | 1410x399x199 | MOBI | 43 | 17 | 900 | N/A | N/A | 65° | 7,5° | CIE |  |  | FH | 43880 | 6.02146,-6.04091
2021 | Mai | Mtn | CI01909 | 3G_CI01909_MAGUEHIO |  | CI01909 | MAGUEHIO | GAGNOA | GAGNOA | GOH | 1 | N/A | 12 | -6.04091 | 6.02146 | Autostable | 72 | 19099 | 3G | NODEB | SPDRNC1 | 215 | 4001 | 0 | 6 | 55 | 1410x399x199 | MOBI | 43 | 17 | 900 | N/A | N/A | 65° | 7,5° | CIE |  |  | FH | 43880 | 6.02146,-6.04091
2021 | Mai | Mtn | CI01909 | 3G_CI01909_MAGUEHIO |  | CI01909 | MAGUEHIO | GAGNOA | GAGNOA | GOH | 1 | N/A | 12 | -6.04091 | 6.02146 | Autostable | 72 | 49090 | 3G | NODEB | SPDRNC1 | 25 | 4001 | 0 | 2 | 55 | 1410x399x199 | MOBI | 44 | 17 | 2100 | N/A | N/A | 65° | 7,5° | CIE |  |  | FH | 43880 | 6.02146,-6.04091
2021 | Mai | Mtn | CI01909 | 3G_CI01909_MAGUEHIO |  | CI01909 | MAGUEHIO | GAGNOA | GAGNOA | GOH | 1 | N/A | 12 | -6.04091 | 6.02146 | Autostable | 72 | 49091 | 3G | NODEB | SPDRNC1 | 145 | 4001 | 0 | 2 | 55 | 1410x399x199 | MOBI | 46 | 17 | 2100 | N/A | N/A | 65° | 7,5° | CIE |  |  | FH | 43880 | 6.02146,-6.04091
2021 | Mai | Mtn | CI01909 | 3G_CI01909_MAGUEHIO |  | CI01909 | MAGUEHIO | GAGNOA | GAGNOA | GOH | 1 | N/A | 12 | -6.04091 | 6.02146 | Autostable | 72 | 49092 | 3G | NODEB | SPDRNC1 | 215 | 4001 | 0 | 2 | 55 | 1410x399x199 | MOBI | 46 | 17 | 2100 | N/A | N/A | 65° | 7,5° | CIE |  |  | FH | 43880 | 6.02146,-6.04091
2021 | Mai | Mtn | CI01909 | 3G_CI01909_MAGUEHIO |  | CI01909 | MAGUEHIO | GAGNOA | GAGNOA | GOH | 1 | N/A | 12 | -6.04091 | 6.02146 | Autostable | 72 | 49093 | 3G | NODEB | SPDRNC1 | 25 | 4001 | 0 | 2 | 55 | 1410x399x199 | MOBI | 44 | 17 | 2100 | N/A | N/A | 65° | 7,5° | CIE |  |  | FH | 43880 | 6.02146,-6.04091
2021 | Mai | Mtn | CI01909 | 3G_CI01909_MAGUEHIO |  | CI01909 | MAGUEHIO | GAGNOA | GAGNOA | GOH | 1 | N/A | 12 | -6.04091 | 6.02146 | Autostable | 72 | 49094 | 3G | NODEB | SPDRNC1 | 145 | 4001 | 0 | 2 | 55 | 1410x399x199 | MOBI | 46 | 17 | 2100 | N/A | N/A | 65° | 7,5° | CIE |  |  | FH | 43880 | 6.02146,-6.04091
2021 | Mai | Mtn | CI01909 | 3G_CI01909_MAGUEHIO |  | CI01909 | MAGUEHIO | GAGNOA | GAGNOA | GOH | 1 | N/A | 12 | -6.04091 | 6.02146 | Autostable | 72 | 49095 | 3G | NODEB | SPDRNC1 | 215 | 4001 | 0 | 2 | 55 | 1410x399x199 | MOBI | 46 | 17 | 2100 | N/A | N/A | 65° | 7,5° | CIE |  |  | FH | 43880 | 6.02146,-6.04091
2021 | Mai | Mtn | CI01909 | 3G_CI01909_MAGUEHIO |  | CI01909 | MAGUEHIO | GAGNOA | GAGNOA | GOH | 1 | N/A | 12 | -6.04091 | 6.02146 | Autostable | 72 | 49096 | 3G | NODEB | SPDRNC1 | 25 | 4001 | 0 | 2 | 55 | 1410x399x199 | MOBI | 44 | 17 | 2100 | N/A | N/A | 65° | 7,5° | CIE |  |  | FH | 43880 | 6.02146,-6.04091
2021 | Mai | Mtn | CI01909 | 3G_CI01909_MAGUEHIO |  | CI01909 | MAGUEHIO | GAGNOA | GAGNOA | GOH | 1 | N/A | 12 | -6.04091 | 6.02146 | Autostable | 72 | 49097 | 3G | NODEB | SPDRNC1 | 145 | 4001 | 0 | 2 | 55 | 1410x399x199 | MOBI | 46 | 17 | 2100 | N/A | N/A | 65° | 7,5° | CIE |  |  | FH | 43880 | 6.02146,-6.04091
2021 | Mai | Mtn | CI01909 | 3G_CI01909_MAGUEHIO |  | CI01909 | MAGUEHIO | GAGNOA | GAGNOA | GOH | 1 | N/A | 12 | -6.04091 | 6.02146 | Autostable | 72 | 49098 | 3G | NODEB | SPDRNC1 | 215 | 4001 | 0 | 2 | 55 | 1410x399x199 | MOBI | 46 | 17 | 2100 | N/A | N/A | 65° | 7,5° | CIE |  |  | FH | 43880 | 6.02146,-6.04091
2021 | Mai | Mtn | CI01911 | 3G_CI01911_MENEKE |  | CI01911 | MENEKE | TABOU | TABOU | SAN-PEDRO | 1 | N/A | 3 | -7.27992 | 4.50817 | Autostable | 84 | 19117 | 3G | NODEB | SPDRNC1 | 40 | 4004 | 0 | 3 | 78 | 1410x399x199 | MOBI | 43 | 17 | 900 | N/A | N/A | 65° | 7,5° | CIE |  |  | FH | 43841 | 4.50817,-7.27992
2021 | Mai | Mtn | CI01911 | 3G_CI01911_MENEKE |  | CI01911 | MENEKE | TABOU | TABOU | SAN-PEDRO | 1 | N/A | 3 | -7.27992 | 4.50817 | Autostable | 84 | 19118 | 3G | NODEB | SPDRNC1 | 120 | 4004 | 0 | 3 | 78 | 1410x399x199 | MOBI | 43 | 17 | 900 | N/A | N/A | 65° | 7,5° | CIE |  |  | FH | 43841 | 4.50817,-7.27992
2021 | Mai | Mtn | CI01911 | 3G_CI01911_MENEKE |  | CI01911 | MENEKE | TABOU | TABOU | SAN-PEDRO | 1 | N/A | 3 | -7.27992 | 4.50817 | Autostable | 84 | 19119 | 3G | NODEB | SPDRNC1 | 325 | 4004 | 0 | 3 | 78 | 1410x399x199 | MOBI | 43 | 17 | 900 | N/A | N/A | 65° | 7,5° | CIE |  |  | FH | 43841 | 4.50817,-7.27992
2021 | Mai | Mtn | CI01927 | 3G_CI01927_OBROUAYO |  | CI01927 | OBROUAYO | SOUBRE | SOUBRE | NAWA | 1 | N/A | 3 | -6.64949 | 5.88956 | Autostable | 63 | 19277 | 3G | NODEB | SPDRNC1 | 40 | 4003 | 0 | 3 | 58 | 1410x399x199 | MOBI | 43 | 17 | 900 | N/A | N/A | 65° | 7,5° | CIE |  |  | FH | 43854 | 5.88956,-6.64949
2021 | Mai | Mtn | CI01927 | 3G_CI01927_OBROUAYO |  | CI01927 | OBROUAYO | SOUBRE | SOUBRE | NAWA | 1 | N/A | 3 | -6.64949 | 5.88956 | Autostable | 63 | 19278 | 3G | NODEB | SPDRNC1 | 150 | 4003 | 0 | 3 | 58 | 1410x399x199 | MOBI | 43 | 17 | 900 | N/A | N/A | 65° | 7,5° | CIE |  |  | FH | 43854 | 5.88956,-6.64949
2021 | Mai | Mtn | CI01927 | 3G_CI01927_OBROUAYO |  | CI01927 | OBROUAYO | SOUBRE | SOUBRE | NAWA | 1 | N/A | 3 | -6.64949 | 5.88956 | Autostable | 63 | 19279 | 3G | NODEB | SPDRNC1 | 270 | 4003 | 0 | 3 | 58 | 1410x399x199 | MOBI | 43 | 17 | 900 | N/A | N/A | 65° | 7,5° | CIE |  |  | FH | 43854 | 5.88956,-6.64949
2021 | Mai | Mtn | CI01935 | 3G_CI01935_Petigoa2 |  | CI01935 | PETIGOA 2 | SOUBRE | SOUBRE | NAWA | 1 | N/A | 3 | -6.77296 | 6.10769 | Autostable | 75 | 19357 | 3G | NODEB | SPDRNC1 | 70 | 4003 | 0 | 2 | 70.8 | 1410x399x199 | MOBI | 43 | 17 | 900 | N/A | N/A | 65° | 7,5° | CIE |  |  | FH | 43984 | 6.10769,-6.77296
2021 | Mai | Mtn | CI01935 | 3G_CI01935_Petigoa2 |  | CI01935 | PETIGOA 2 | SOUBRE | SOUBRE | NAWA | 1 | N/A | 3 | -6.77296 | 6.10769 | Autostable | 75 | 19358 | 3G | NODEB | SPDRNC1 | 140 | 4003 | 0 | 2 | 70.8 | 1410x399x199 | MOBI | 43 | 17 | 900 | N/A | N/A | 65° | 7,5° | CIE |  |  | FH | 43984 | 6.10769,-6.77296
2021 | Mai | Mtn | CI01935 | 3G_CI01935_Petigoa2 |  | CI01935 | PETIGOA 2 | SOUBRE | SOUBRE | NAWA | 1 | N/A | 3 | -6.77296 | 6.10769 | Autostable | 75 | 19359 | 3G | NODEB | SPDRNC1 | 270 | 4003 | 0 | 2 | 70.8 | 1410x399x199 | MOBI | 43 | 17 | 900 | N/A | N/A | 65° | 7,5° | CIE |  |  | FH | 43984 | 6.10769,-6.77296
2021 | Mai | Mtn | CI01937 | 3G_CI01937_PETITTIEME |  | CI01937 | PETIT TIEME | MEAGUI | MEAGUI | NAWA | 1 | N/A | 3 | -6.72583 | 5.80928 | Autostable | 64 | 19377 | 3G | NODEB | SPDRNC1 | 30 | 4003 | 0 | 2 | 53 | 1410x399x199 | MOBI | 44.8 | 17 | 900 | N/A | N/A | 65° | 7,5° | CIE |  |  | FH | 43980 | 5.80928,-6.72583
2021 | Mai | Mtn | CI01937 | 3G_CI01937_PETITTIEME |  | CI01937 | PETIT TIEME | MEAGUI | MEAGUI | NAWA | 1 | N/A | 3 | -6.72583 | 5.80928 | Autostable | 64 | 19378 | 3G | NODEB | SPDRNC1 | 100 | 4003 | 0 | 2 | 53 | 1410x399x199 | MOBI | 46 | 17 | 900 | N/A | N/A | 65° | 7,5° | CIE |  |  | FH | 43980 | 5.80928,-6.72583
2021 | Mai | Mtn | CI01937 | 3G_CI01937_PETITTIEME |  | CI01937 | PETIT TIEME | MEAGUI | MEAGUI | NAWA | 1 | N/A | 3 | -6.72583 | 5.80928 | Autostable | 64 | 19379 | 3G | NODEB | SPDRNC1 | 224 | 4003 | 0 | 2 | 53 | 1410x399x199 | MOBI | 46 | 17 | 900 | N/A | N/A | 65° | 7,5° | CIE |  |  | FH | 43980 | 5.80928,-6.72583
2021 | Mai | Mtn | CI01938 | 3G_CI01938_PISSEKOU |  | CI01938 | PISSEKOU | GAGNOA | GAGNOA | GOH | 1 | N/A | 3 | -5.82275 | 6.28844 | Autostable | 72 | 19387 | 3G | NODEB | SPDRNC1 | 50 | 4001 | 0 | 2 | 64 | 1410x399x199 | MOBI | 43 | 17 | 900 | N/A | N/A | 65° | 7,5° | CIE |  |  | FH | #N/A | 6.28844,-5.82275
2021 | Mai | Mtn | CI01938 | 3G_CI01938_PISSEKOU |  | CI01938 | PISSEKOU | GAGNOA | GAGNOA | GOH | 1 | N/A | 3 | -5.82275 | 6.28844 | Autostable | 72 | 19388 | 3G | NODEB | SPDRNC1 | 170 | 4001 | 0 | 2 | 64 | 1410x399x199 | MOBI | 43 | 17 | 900 | N/A | N/A | 65° | 7,5° | CIE |  |  | FH | #N/A | 6.28844,-5.82275
2021 | Mai | Mtn | CI01938 | 3G_CI01938_PISSEKOU |  | CI01938 | PISSEKOU | GAGNOA | GAGNOA | GOH | 1 | N/A | 3 | -5.82275 | 6.28844 | Autostable | 72 | 19389 | 3G | NODEB | SPDRNC1 | 320 | 4001 | 0 | 2 | 64 | 1410x399x199 | MOBI | 43 | 17 | 900 | N/A | N/A | 65° | 7,5° | CIE |  |  | FH | #N/A | 6.28844,-5.82275
2021 | Mai | Mtn | CI01944 | 3G_CI01944_SELIGBANGAN |  | CI01944 | SERIGBANGAN | MEAGUI | MEAGUI | NAWA | 1 | N/A | 3 | -6.70944 | 5.53328 | Autostable | 70 | 19447 | 3G | NODEB | SPDRNC1 | 160 | 4003 | 0 | 3 | 68 | 1410x399x199 | MOBI | 43 | 17 | 900 | N/A | N/A | 65° | 7,5° | CIE |  |  | FH | 43826 | 5.53328,-6.70944
2021 | Mai | Mtn | CI01944 | 3G_CI01944_SELIGBANGAN |  | CI01944 | SERIGBANGAN | MEAGUI | MEAGUI | NAWA | 1 | N/A | 3 | -6.70944 | 5.53328 | Autostable | 70 | 19448 | 3G | NODEB | SPDRNC1 | 215 | 4003 | 0 | 2 | 68 | 1410x399x199 | MOBI | 43 | 17 | 900 | N/A | N/A | 65° | 7,5° | CIE |  |  | FH | 43826 | 5.53328,-6.70944
2021 | Mai | Mtn | CI01944 | 3G_CI01944_SELIGBANGAN |  | CI01944 | SERIGBANGAN | MEAGUI | MEAGUI | NAWA | 1 | N/A | 3 | -6.70944 | 5.53328 | Autostable | 70 | 19449 | 3G | NODEB | SPDRNC1 | 315 | 4003 | 0 | 2 | 68 | 1410x399x199 | MOBI | 43 | 17 | 900 | N/A | N/A | 65° | 7,5° | CIE |  |  | FH | 43826 | 5.53328,-6.70944
2021 | Mai | Mtn | CI01963 | 3G_CI01963_TOUADJI |  | CI01963 | TOUAGUI 1 | MEAGUI | MEAGUI | NAWA | 1 | N/A | 3 | -6.58351 | 5.51872 | Autostable | 54 | 19637 | 3G | NODEB | SPDRNC1 | 110 | 4003 | 0 | 2 | 52.5 | 1410x399x199 | MOBI | 46 | 17 | 900 | N/A | N/A | 65° | 7,5° | CIE |  |  | FH | 43819 | 5.51872,-6.58351
2021 | Mai | Mtn | CI01963 | 3G_CI01963_TOUADJI |  | CI01963 | TOUAGUI 1 | MEAGUI | MEAGUI | NAWA | 1 | N/A | 3 | -6.58351 | 5.51872 | Autostable | 54 | 19638 | 3G | NODEB | SPDRNC1 | 180 | 4003 | 0 | 2 | 52.5 | 1410x399x199 | MOBI | 43 | 17 | 900 | N/A | N/A | 65° | 7,5° | CIE |  |  | FH | 43819 | 5.51872,-6.58351
2021 | Mai | Mtn | CI01963 | 3G_CI01963_TOUADJI |  | CI01963 | TOUAGUI 1 | MEAGUI | MEAGUI | NAWA | 1 | N/A | 3 | -6.58351 | 5.51872 | Autostable | 54 | 19639 | 3G | NODEB | SPDRNC1 | 320 | 4003 | 0 | 2 | 52.5 | 1410x399x199 | MOBI | 43 | 17 | 900 | N/A | N/A | 65° | 7,5° | CIE |  |  | FH | 43819 | 5.51872,-6.58351
2021 | Mai | Mtn | CI01968 | 3G_CI01968_YakoliDabouo |  | CI01968 | YACOLIDABOUO | SOUBRE | SOUBRE | NAWA | 1 | N/A | 12 | -6.51666885 | 5.96278036 | Autostable | 51 | 19687 | 3G | NODEB | SPDRNC1 | 75 | 4003 | 0 | 2 | 49 | 1410x399x199 | MOBI | 46 | 17 | 900 | N/A | N/A | 65° | 7,5° | CIE |  |  | FH | 43312 | 5.96278036,-6.51666885
2021 | Mai | Mtn | CI01968 | 3G_CI01968_YakoliDabouo |  | CI01968 | YACOLIDABOUO | SOUBRE | SOUBRE | NAWA | 1 | N/A | 12 | -6.51666885 | 5.96278036 | Autostable | 51 | 19688 | 3G | NODEB | SPDRNC1 | 150 | 4003 | 0 | 2 | 49 | 1410x399x199 | MOBI | 46 | 17 | 900 | N/A | N/A | 65° | 7,5° | CIE |  |  | FH | 43312 | 5.96278036,-6.51666885
2021 | Mai | Mtn | CI01968 | 3G_CI01968_YakoliDabouo |  | CI01968 | YACOLIDABOUO | SOUBRE | SOUBRE | NAWA | 1 | N/A | 12 | -6.51666885 | 5.96278036 | Autostable | 51 | 19689 | 3G | NODEB | SPDRNC1 | 265 | 4003 | 0 | 2 | 49 | 1410x399x199 | MOBI | 46 | 17 | 900 | N/A | N/A | 65° | 7,5° | CIE |  |  | FH | 43312 | 5.96278036,-6.51666885
2021 | Mai | Mtn | CI01968 | 3G_CI01968_YakoliDabouo |  | CI01968 | YACOLIDABOUO | SOUBRE | SOUBRE | NAWA | 1 | N/A | 12 | -6.51666885 | 5.96278036 | Autostable | 51 | 49680 | 3G | NODEB | SPDRNC1 | 75 | 4003 | 0 | 5 | 49 | 1410x399x199 | MOBI | 46 | 17 | 2100 | N/A | N/A | 65° | 7,5° | CIE |  |  | FH | 43312 | 5.96278036,-6.51666885
2021 | Mai | Mtn | CI01968 | 3G_CI01968_YakoliDabouo |  | CI01968 | YACOLIDABOUO | SOUBRE | SOUBRE | NAWA | 1 | N/A | 12 | -6.51666885 | 5.96278036 | Autostable | 51 | 49681 | 3G | NODEB | SPDRNC1 | 150 | 4003 | 0 | 6 | 49 | 1410x399x199 | MOBI | 46 | 17 | 2100 | N/A | N/A | 65° | 7,5° | CIE |  |  | FH | 43312 | 5.96278036,-6.51666885
2021 | Mai | Mtn | CI01968 | 3G_CI01968_YakoliDabouo |  | CI01968 | YACOLIDABOUO | SOUBRE | SOUBRE | NAWA | 1 | N/A | 12 | -6.51666885 | 5.96278036 | Autostable | 51 | 49682 | 3G | NODEB | SPDRNC1 | 265 | 4003 | 0 | 5 | 49 | 1410x399x199 | MOBI | 46 | 17 | 2100 | N/A | N/A | 65° | 7,5° | CIE |  |  | FH | 43312 | 5.96278036,-6.51666885
2021 | Mai | Mtn | CI01968 | 3G_CI01968_YakoliDabouo |  | CI01968 | YACOLIDABOUO | SOUBRE | SOUBRE | NAWA | 1 | N/A | 12 | -6.51666885 | 5.96278036 | Autostable | 51 | 49683 | 3G | NODEB | SPDRNC1 | 75 | 4003 | 0 | 5 | 49 | 1410x399x199 | MOBI | 46 | 17 | 2100 | N/A | N/A | 65° | 7,5° | CIE |  |  | FH | 43312 | 5.96278036,-6.51666885
2021 | Mai | Mtn | CI01968 | 3G_CI01968_YakoliDabouo |  | CI01968 | YACOLIDABOUO | SOUBRE | SOUBRE | NAWA | 1 | N/A | 12 | -6.51666885 | 5.96278036 | Autostable | 51 | 49684 | 3G | NODEB | SPDRNC1 | 150 | 4003 | 0 | 6 | 49 | 1410x399x199 | MOBI | 46 | 17 | 2100 | N/A | N/A | 65° | 7,5° | CIE |  |  | FH | 43312 | 5.96278036,-6.51666885
2021 | Mai | Mtn | CI01968 | 3G_CI01968_YakoliDabouo |  | CI01968 | YACOLIDABOUO | SOUBRE | SOUBRE | NAWA | 1 | N/A | 12 | -6.51666885 | 5.96278036 | Autostable | 51 | 49685 | 3G | NODEB | SPDRNC1 | 265 | 4003 | 0 | 5 | 49 | 1410x399x199 | MOBI | 46 | 17 | 2100 | N/A | N/A | 65° | 7,5° | CIE |  |  | FH | 43312 | 5.96278036,-6.51666885
2021 | Mai | Mtn | CI01968 | 3G_CI01968_YakoliDabouo |  | CI01968 | YACOLIDABOUO | SOUBRE | SOUBRE | NAWA | 1 | N/A | 12 | -6.51666885 | 5.96278036 | Autostable | 51 | 49686 | 3G | NODEB | SPDRNC1 | 75 | 4003 | 0 | 5 | 49 | 1410x399x199 | MOBI | 46 | 17 | 2100 | N/A | N/A | 65° | 7,5° | CIE |  |  | FH | 43312 | 5.96278036,-6.51666885
2021 | Mai | Mtn | CI01968 | 3G_CI01968_YakoliDabouo |  | CI01968 | YACOLIDABOUO | SOUBRE | SOUBRE | NAWA | 1 | N/A | 12 | -6.51666885 | 5.96278036 | Autostable | 51 | 49687 | 3G | NODEB | SPDRNC1 | 150 | 4003 | 0 | 6 | 49 | 1410x399x199 | MOBI | 46 | 17 | 2100 | N/A | N/A | 65° | 7,5° | CIE |  |  | FH | 43312 | 5.96278036,-6.51666885
2021 | Mai | Mtn | CI01968 | 3G_CI01968_YakoliDabouo |  | CI01968 | YACOLIDABOUO | SOUBRE | SOUBRE | NAWA | 1 | N/A | 12 | -6.51666885 | 5.96278036 | Autostable | 51 | 49688 | 3G | NODEB | SPDRNC1 | 265 | 4003 | 0 | 5 | 49 | 1410x399x199 | MOBI | 46 | 17 | 2100 | N/A | N/A | 65° | 7,5° | CIE |  |  | FH | 43312 | 5.96278036,-6.51666885
2021 | Mai | Mtn | CI01969 | 3G_CI01969_Yakasse |  | CI01969 | YAKASSE | GBOKLE | GBOKLE | GBOKLE | 1 | N/A | 3 | -5.63689 | 5.43442 | Autostable | 75 | 19697 | 3G | NODEB | SPDRNC1 | 20 | 4001 | 0 | 0 | 66 | 1410x399x199 | MOBI | 46 | 17 | 900 | N/A | N/A | 65° | 7,5° | CIE |  |  | FH | 43554 | 5.43442,-5.63689
2021 | Mai | Mtn | CI01969 | 3G_CI01969_Yakasse |  | CI01969 | YAKASSE | GBOKLE | GBOKLE | GBOKLE | 1 | N/A | 3 | -5.63689 | 5.43442 | Autostable | 75 | 19698 | 3G | NODEB | SPDRNC1 | 100 | 4001 | 0 | 0 | 66 | 1410x399x199 | MOBI | 46 | 17 | 900 | N/A | N/A | 65° | 7,5° | CIE |  |  | FH | 43554 | 5.43442,-5.63689
2021 | Mai | Mtn | CI01969 | 3G_CI01969_Yakasse |  | CI01969 | YAKASSE | GBOKLE | GBOKLE | GBOKLE | 1 | N/A | 3 | -5.63689 | 5.43442 | Autostable | 75 | 19699 | 3G | NODEB | SPDRNC1 | 200 | 4001 | 0 | 0 | 66 | 1410x399x199 | MOBI | 46 | 17 | 900 | N/A | N/A | 65° | 7,5° | CIE |  |  | FH | 43554 | 5.43442,-5.63689
2021 | Mai | Mtn | CI01973 | 3G_CI01973_ZAKUEOUA |  | CI01973 | ZAKUEOUA | SOUBRE | SOUBRE | NAWA | 1 | N/A | 12 | -6.51478 | 6.22822 | Autostable | 130 | 19737 | 3G | NODEB | SPDRNC1 | 0 | 4003 | 0 | 3 | 70 | 1410x399x199 | MOBI | 46 | 17 | 900 | N/A | N/A | 65° | 7,5° | CIE |  |  | FH | 42617 | 6.22822,-6.51478
2021 | Mai | Mtn | CI01973 | 3G_CI01973_ZAKUEOUA |  | CI01973 | ZAKUEOUA | SOUBRE | SOUBRE | NAWA | 1 | N/A | 12 | -6.51478 | 6.22822 | Autostable | 130 | 19738 | 3G | NODEB | SPDRNC1 | 90 | 4003 | 0 | 3 | 70 | 1410x399x199 | MOBI | 44.8 | 17 | 900 | N/A | N/A | 65° | 7,5° | CIE |  |  | FH | 42617 | 6.22822,-6.51478
2021 | Mai | Mtn | CI01973 | 3G_CI01973_ZAKUEOUA |  | CI01973 | ZAKUEOUA | SOUBRE | SOUBRE | NAWA | 1 | N/A | 12 | -6.51478 | 6.22822 | Autostable | 130 | 19739 | 3G | NODEB | SPDRNC1 | 270 | 4003 | 0 | 0 | 70 | 1410x399x199 | MOBI | 46 | 17 | 900 | N/A | N/A | 65° | 7,5° | CIE |  |  | FH | 42617 | 6.22822,-6.51478
2021 | Mai | Mtn | CI01973 | 3G_CI01973_ZAKUEOUA |  | CI01973 | ZAKUEOUA | SOUBRE | SOUBRE | NAWA | 1 | N/A | 12 | -6.51478 | 6.22822 | Autostable | 130 | 49730 | 3G | NODEB | SPDRNC1 | 0 | 4003 | 0 | 3 | 0 | 1410x399x199 | MOBI | 46 | 17 | 2100 | N/A | N/A | 65° | 7,5° | CIE |  |  | FH | 42617 | 6.22822,-6.51478
2021 | Mai | Mtn | CI01973 | 3G_CI01973_ZAKUEOUA |  | CI01973 | ZAKUEOUA | SOUBRE | SOUBRE | NAWA | 1 | N/A | 12 | -6.51478 | 6.22822 | Autostable | 130 | 49731 | 3G | NODEB | SPDRNC1 | 90 | 4003 | 0 | 3 | 0 | 1410x399x199 | MOBI | 46 | 17 | 2100 | N/A | N/A | 65° | 7,5° | CIE |  |  | FH | 42617 | 6.22822,-6.51478
2021 | Mai | Mtn | CI01973 | 3G_CI01973_ZAKUEOUA |  | CI01973 | ZAKUEOUA | SOUBRE | SOUBRE | NAWA | 1 | N/A | 12 | -6.51478 | 6.22822 | Autostable | 130 | 49732 | 3G | NODEB | SPDRNC1 | 270 | 4003 | 0 | 3 | 0 | 1410x399x199 | MOBI | 46 | 17 | 2100 | N/A | N/A | 65° | 7,5° | CIE |  |  | FH | 42617 | 6.22822,-6.51478
2021 | Mai | Mtn | CI01973 | 3G_CI01973_ZAKUEOUA |  | CI01973 | ZAKUEOUA | SOUBRE | SOUBRE | NAWA | 1 | N/A | 12 | -6.51478 | 6.22822 | Autostable | 130 | 49733 | 3G | NODEB | SPDRNC1 | 0 | 4003 | 0 | 3 | 0 | 1410x399x199 | MOBI | 46 | 17 | 2100 | N/A | N/A | 65° | 7,5° | CIE |  |  | FH | 42617 | 6.22822,-6.51478
2021 | Mai | Mtn | CI01973 | 3G_CI01973_ZAKUEOUA |  | CI01973 | ZAKUEOUA | SOUBRE | SOUBRE | NAWA | 1 | N/A | 12 | -6.51478 | 6.22822 | Autostable | 130 | 49734 | 3G | NODEB | SPDRNC1 | 90 | 4003 | 0 | 3 | 0 | 1410x399x199 | MOBI | 46 | 17 | 2100 | N/A | N/A | 65° | 7,5° | CIE |  |  | FH | 42617 | 6.22822,-6.51478
2021 | Mai | Mtn | CI01973 | 3G_CI01973_ZAKUEOUA |  | CI01973 | ZAKUEOUA | SOUBRE | SOUBRE | NAWA | 1 | N/A | 12 | -6.51478 | 6.22822 | Autostable | 130 | 49735 | 3G | NODEB | SPDRNC1 | 270 | 4003 | 0 | 3 | 0 | 1410x399x199 | MOBI | 46 | 17 | 2100 | N/A | N/A | 65° | 7,5° | CIE |  |  | FH | 42617 | 6.22822,-6.51478
2021 | Mai | Mtn | CI01973 | 3G_CI01973_ZAKUEOUA |  | CI01973 | ZAKUEOUA | SOUBRE | SOUBRE | NAWA | 1 | N/A | 12 | -6.51478 | 6.22822 | Autostable | 130 | 49736 | 3G | NODEB | SPDRNC1 | 0 | 4003 | 0 | 3 | 0 | 1410x399x199 | MOBI | 46 | 17 | 2100 | N/A | N/A | 65° | 7,5° | CIE |  |  | FH | 42617 | 6.22822,-6.51478
2021 | Mai | Mtn | CI01973 | 3G_CI01973_ZAKUEOUA |  | CI01973 | ZAKUEOUA | SOUBRE | SOUBRE | NAWA | 1 | N/A | 12 | -6.51478 | 6.22822 | Autostable | 130 | 49737 | 3G | NODEB | SPDRNC1 | 90 | 4003 | 0 | 3 | 0 | 1410x399x199 | MOBI | 46 | 17 | 2100 | N/A | N/A | 65° | 7,5° | CIE |  |  | FH | 42617 | 6.22822,-6.51478
2021 | Mai | Mtn | CI01973 | 3G_CI01973_ZAKUEOUA |  | CI01973 | ZAKUEOUA | SOUBRE | SOUBRE | NAWA | 1 | N/A | 12 | -6.51478 | 6.22822 | Autostable | 130 | 49738 | 3G | NODEB | SPDRNC1 | 270 | 4003 | 0 | 3 | 0 | 1410x399x199 | MOBI | 46 | 17 | 2100 | N/A | N/A | 65° | 7,5° | CIE |  |  | FH | 42617 | 6.22822,-6.51478
2021 | Mai | Mtn | CI01976 | 3G_CI01976_Zegban |  | CI01976 | ZEGBAN | GBOKLE | GBOKLE | GBOKLE | 1 | N/A | 3 | -5.58875 | 5.16542 | Autostable | 84 | 19767 | 3G | NODEB | SPDRNC1 | 60 | 4001 | 0 | 0 | 78 | 1410x399x199 | MOBI | 46 | 17 | 900 | N/A | N/A | 65° | 7,5° | CIE |  |  | FH | 42544 | 5.16542,-5.58875
2021 | Mai | Mtn | CI01976 | 3G_CI01976_Zegban |  | CI01976 | ZEGBAN | GBOKLE | GBOKLE | GBOKLE | 1 | N/A | 3 | -5.58875 | 5.16542 | Autostable | 84 | 19768 | 3G | NODEB | SPDRNC1 | 160 | 4001 | 0 | 0 | 78 | 1410x399x199 | MOBI | 46 | 17 | 900 | N/A | N/A | 65° | 7,5° | CIE |  |  | FH | 42544 | 5.16542,-5.58875
2021 | Mai | Mtn | CI01976 | 3G_CI01976_Zegban |  | CI01976 | ZEGBAN | GBOKLE | GBOKLE | GBOKLE | 1 | N/A | 3 | -5.58875 | 5.16542 | Autostable | 84 | 19769 | 3G | NODEB | SPDRNC1 | 310 | 4001 | 0 | 0 | 78 | 1410x399x199 | MOBI | 46 | 17 | 900 | N/A | N/A | 65° | 7,5° | CIE |  |  | FH | 42544 | 5.16542,-5.58875
2021 | Mai | Mtn | CI01981 | 3G_CI01981_SanpedroBardot |  | CI01981 | SAN-PEDRO | SAN-PEDRO | SAN-PEDRO | SAN-PEDRO | 1 | N/A | 12 | -6.65891666666667 | 4.77108333333333 | Autostable | 55 | 19817 | 3G | NODEB | SPDRNC1 | 80 | 4002 | 3 | 5 | 30.7 | 1410x399x199 | MOBI | 46 | 17 | 900 | N/A | N/A | 65° | 7,5° | CIE |  |  | FO | 42515 | 4.77108333333333,-6.65891666666667
2021 | Mai | Mtn | CI01981 | 3G_CI01981_SanpedroBardot |  | CI01981 | SAN-PEDRO | SAN-PEDRO | SAN-PEDRO | SAN-PEDRO | 1 | N/A | 12 | -6.65891666666667 | 4.77108333333333 | Autostable | 55 | 19818 | 3G | NODEB | SPDRNC1 | 150 | 4002 | 3 | 5 | 30.7 | 1410x399x199 | MOBI | 46 | 17 | 900 | N/A | N/A | 65° | 7,5° | CIE |  |  | FO | 42515 | 4.77108333333333,-6.65891666666667
2021 | Mai | Mtn | CI01981 | 3G_CI01981_SanpedroBardot |  | CI01981 | SAN-PEDRO | SAN-PEDRO | SAN-PEDRO | SAN-PEDRO | 1 | N/A | 12 | -6.65891666666667 | 4.77108333333333 | Autostable | 55 | 19819 | 3G | NODEB | SPDRNC1 | 270 | 4002 | 3 | 5 | 30.7 | 1410x399x199 | MOBI | 46 | 17 | 900 | N/A | N/A | 65° | 7,5° | CIE |  |  | FO | 42515 | 4.77108333333333,-6.65891666666667
2021 | Mai | Mtn | CI01981 | 3G_CI01981_SanpedroBardot |  | CI01981 | SAN-PEDRO | SAN-PEDRO | SAN-PEDRO | SAN-PEDRO | 1 | N/A | 12 | -6.65891666666667 | 4.77108333333333 | Autostable | 55 | 49810 | 3G | NODEB | SPDRNC1 | 80 | 4002 | 3 | 2 | 30.7 | 1410x399x199 | MOBI | 46 | 17 | 2100 | N/A | N/A | 65° | 7,5° | CIE |  |  | FO | 42515 | 4.77108333333333,-6.65891666666667
2021 | Mai | Mtn | CI01981 | 3G_CI01981_SanpedroBardot |  | CI01981 | SAN-PEDRO | SAN-PEDRO | SAN-PEDRO | SAN-PEDRO | 1 | N/A | 12 | -6.65891666666667 | 4.77108333333333 | Autostable | 55 | 49811 | 3G | NODEB | SPDRNC1 | 150 | 4002 | 3 | 2 | 30.7 | 1410x399x199 | MOBI | 46 | 17 | 2100 | N/A | N/A | 65° | 7,5° | CIE |  |  | FO | 42515 | 4.77108333333333,-6.65891666666667
2021 | Mai | Mtn | CI01981 | 3G_CI01981_SanpedroBardot |  | CI01981 | SAN-PEDRO | SAN-PEDRO | SAN-PEDRO | SAN-PEDRO | 1 | N/A | 12 | -6.65891666666667 | 4.77108333333333 | Autostable | 55 | 49812 | 3G | NODEB | SPDRNC1 | 270 | 4002 | 3 | 2 | 30.7 | 1410x399x199 | MOBI | 46 | 17 | 2100 | N/A | N/A | 65° | 7,5° | CIE |  |  | FO | 42515 | 4.77108333333333,-6.65891666666667
2021 | Mai | Mtn | CI01981 | 3G_CI01981_SanpedroBardot |  | CI01981 | SAN-PEDRO | SAN-PEDRO | SAN-PEDRO | SAN-PEDRO | 1 | N/A | 12 | -6.65891666666667 | 4.77108333333333 | Autostable | 55 | 49813 | 3G | NODEB | SPDRNC1 | 80 | 4002 | 3 | 2 | 30.7 | 1410x399x199 | MOBI | 46 | 17 | 2100 | N/A | N/A | 65° | 7,5° | CIE |  |  | FO | 42515 | 4.77108333333333,-6.65891666666667
2021 | Mai | Mtn | CI01981 | 3G_CI01981_SanpedroBardot |  | CI01981 | SAN-PEDRO | SAN-PEDRO | SAN-PEDRO | SAN-PEDRO | 1 | N/A | 12 | -6.65891666666667 | 4.77108333333333 | Autostable | 55 | 49814 | 3G | NODEB | SPDRNC1 | 150 | 4002 | 3 | 2 | 30.7 | 1410x399x199 | MOBI | 46 | 17 | 2100 | N/A | N/A | 65° | 7,5° | CIE |  |  | FO | 42515 | 4.77108333333333,-6.65891666666667
2021 | Mai | Mtn | CI01981 | 3G_CI01981_SanpedroBardot |  | CI01981 | SAN-PEDRO | SAN-PEDRO | SAN-PEDRO | SAN-PEDRO | 1 | N/A | 12 | -6.65891666666667 | 4.77108333333333 | Autostable | 55 | 49815 | 3G | NODEB | SPDRNC1 | 270 | 4002 | 3 | 2 | 30.7 | 1410x399x199 | MOBI | 46 | 17 | 2100 | N/A | N/A | 65° | 7,5° | CIE |  |  | FO | 42515 | 4.77108333333333,-6.65891666666667
2021 | Mai | Mtn | CI01981 | 3G_CI01981_SanpedroBardot |  | CI01981 | SAN-PEDRO | SAN-PEDRO | SAN-PEDRO | SAN-PEDRO | 1 | N/A | 12 | -6.65891666666667 | 4.77108333333333 | Autostable | 55 | 49816 | 3G | NODEB | SPDRNC1 | 80 | 4002 | 3 | 2 | 30.7 | 1410x399x199 | MOBI | 46 | 17 | 2100 | N/A | N/A | 65° | 7,5° | CIE |  |  | FO | 42515 | 4.77108333333333,-6.65891666666667
2021 | Mai | Mtn | CI01981 | 3G_CI01981_SanpedroBardot |  | CI01981 | SAN-PEDRO | SAN-PEDRO | SAN-PEDRO | SAN-PEDRO | 1 | N/A | 12 | -6.65891666666667 | 4.77108333333333 | Autostable | 55 | 49817 | 3G | NODEB | SPDRNC1 | 150 | 4002 | 3 | 2 | 30.7 | 1410x399x199 | MOBI | 46 | 17 | 2100 | N/A | N/A | 65° | 7,5° | CIE |  |  | FO | 42515 | 4.77108333333333,-6.65891666666667
2021 | Mai | Mtn | CI01981 | 3G_CI01981_SanpedroBardot |  | CI01981 | SAN-PEDRO | SAN-PEDRO | SAN-PEDRO | SAN-PEDRO | 1 | N/A | 12 | -6.65891666666667 | 4.77108333333333 | Autostable | 55 | 49818 | 3G | NODEB | SPDRNC1 | 270 | 4002 | 3 | 2 | 30.7 | 1410x399x199 | MOBI | 46 | 17 | 2100 | N/A | N/A | 65° | 7,5° | CIE |  |  | FO | 42515 | 4.77108333333333,-6.65891666666667
2021 | Mai | Mtn | CI01986 | 3G_CI01986_Divohotelbelletoile |  | CI01986 | DIVO | DIVO | DIVO | LOH-DJIBOUA | 1 | N/A | 12 | -5.37697 | 5.83172 | Autostable | 55 | 19867 | 3G | NODEB | SPDRNC1 | 60 | 4001 | 4 | 0 | 30 | 1410x399x199 | MOBI | 46 | 17 | 900 | N/A | N/A | 65° | 7,5° | CIE |  |  | FH | 42521 | 5.83172,-5.37697
2021 | Mai | Mtn | CI01986 | 3G_CI01986_Divohotelbelletoile |  | CI01986 | DIVO | DIVO | DIVO | LOH-DJIBOUA | 1 | N/A | 12 | -5.37697 | 5.83172 | Autostable | 55 | 19868 | 3G | NODEB | SPDRNC1 | 140 | 4001 | 2 | 0 | 30 | 1410x399x199 | MOBI | 46 | 17 | 900 | N/A | N/A | 65° | 7,5° | CIE |  |  | FH | 42521 | 5.83172,-5.37697
2021 | Mai | Mtn | CI01986 | 3G_CI01986_Divohotelbelletoile |  | CI01986 | DIVO | DIVO | DIVO | LOH-DJIBOUA | 1 | N/A | 12 | -5.37697 | 5.83172 | Autostable | 55 | 19869 | 3G | NODEB | SPDRNC1 | 300 | 4001 | 2 | 0 | 30 | 1410x399x199 | MOBI | 46 | 17 | 900 | N/A | N/A | 65° | 7,5° | CIE |  |  | FH | 42521 | 5.83172,-5.37697
2021 | Mai | Mtn | CI01986 | 3G_CI01986_Divohotelbelletoile |  | CI01986 | DIVO | DIVO | DIVO | LOH-DJIBOUA | 1 | N/A | 12 | -5.37697 | 5.83172 | Autostable | 55 | 49860 | 3G | NODEB | SPDRNC1 | 60 | 4001 | 4 | 0 | 30 | 1410x399x199 | MOBI | 46 | 17 | 2100 | N/A | N/A | 65° | 7,5° | CIE |  |  | FH | 42521 | 5.83172,-5.37697
2021 | Mai | Mtn | CI01986 | 3G_CI01986_Divohotelbelletoile |  | CI01986 | DIVO | DIVO | DIVO | LOH-DJIBOUA | 1 | N/A | 12 | -5.37697 | 5.83172 | Autostable | 55 | 49861 | 3G | NODEB | SPDRNC1 | 140 | 4001 | 2 | 0 | 30 | 1410x399x199 | MOBI | 46 | 17 | 2100 | N/A | N/A | 65° | 7,5° | CIE |  |  | FH | 42521 | 5.83172,-5.37697
2021 | Mai | Mtn | CI01986 | 3G_CI01986_Divohotelbelletoile |  | CI01986 | DIVO | DIVO | DIVO | LOH-DJIBOUA | 1 | N/A | 12 | -5.37697 | 5.83172 | Autostable | 55 | 49862 | 3G | NODEB | SPDRNC1 | 300 | 4001 | 2 | 0 | 30 | 1410x399x199 | MOBI | 46 | 17 | 2100 | N/A | N/A | 65° | 7,5° | CIE |  |  | FH | 42521 | 5.83172,-5.37697
2021 | Mai | Mtn | CI01986 | 3G_CI01986_Divohotelbelletoile |  | CI01986 | DIVO | DIVO | DIVO | LOH-DJIBOUA | 1 | N/A | 12 | -5.37697 | 5.83172 | Autostable | 55 | 49863 | 3G | NODEB | SPDRNC1 | 60 | 4001 | 4 | 0 | 30 | 1410x399x199 | MOBI | 46 | 17 | 2100 | N/A | N/A | 65° | 7,5° | CIE |  |  | FH | 42521 | 5.83172,-5.37697
2021 | Mai | Mtn | CI01986 | 3G_CI01986_Divohotelbelletoile |  | CI01986 | DIVO | DIVO | DIVO | LOH-DJIBOUA | 1 | N/A | 12 | -5.37697 | 5.83172 | Autostable | 55 | 49864 | 3G | NODEB | SPDRNC1 | 140 | 4001 | 2 | 0 | 30 | 1410x399x199 | MOBI | 46 | 17 | 2100 | N/A | N/A | 65° | 7,5° | CIE |  |  | FH | 42521 | 5.83172,-5.37697
2021 | Mai | Mtn | CI01986 | 3G_CI01986_Divohotelbelletoile |  | CI01986 | DIVO | DIVO | DIVO | LOH-DJIBOUA | 1 | N/A | 12 | -5.37697 | 5.83172 | Autostable | 55 | 49865 | 3G | NODEB | SPDRNC1 | 300 | 4001 | 2 | 0 | 30 | 1410x399x199 | MOBI | 46 | 17 | 2100 | N/A | N/A | 65° | 7,5° | CIE |  |  | FH | 42521 | 5.83172,-5.37697
2021 | Mai | Mtn | CI01986 | 3G_CI01986_Divohotelbelletoile |  | CI01986 | DIVO | DIVO | DIVO | LOH-DJIBOUA | 1 | N/A | 12 | -5.37697 | 5.83172 | Autostable | 55 | 49866 | 3G | NODEB | SPDRNC1 | 60 | 4001 | 4 | 0 | 30 | 1410x399x199 | MOBI | 46 | 17 | 2100 | N/A | N/A | 65° | 7,5° | CIE |  |  | FH | 42521 | 5.83172,-5.37697
2021 | Mai | Mtn | CI01986 | 3G_CI01986_Divohotelbelletoile |  | CI01986 | DIVO | DIVO | DIVO | LOH-DJIBOUA | 1 | N/A | 12 | -5.37697 | 5.83172 | Autostable | 55 | 49867 | 3G | NODEB | SPDRNC1 | 140 | 4001 | 2 | 0 | 30 | 1410x399x199 | MOBI | 46 | 17 | 2100 | N/A | N/A | 65° | 7,5° | CIE |  |  | FH | 42521 | 5.83172,-5.37697
2021 | Mai | Mtn | CI01986 | 3G_CI01986_Divohotelbelletoile |  | CI01986 | DIVO | DIVO | DIVO | LOH-DJIBOUA | 1 | N/A | 12 | -5.37697 | 5.83172 | Autostable | 55 | 49868 | 3G | NODEB | SPDRNC1 | 300 | 4001 | 2 | 0 | 30 | 1410x399x199 | MOBI | 46 | 17 | 2100 | N/A | N/A | 65° | 7,5° | CIE |  |  | FH | 42521 | 5.83172,-5.37697
2021 | Mai | Mtn | CI01994 | 3G_CI01994_Goh |  | CI01994 | GOH | SAN-PEDRO | SAN-PEDRO | SAN-PEDRO | 1 | N/A | 3 | -6.63782 | 5.23389 | Autostable | 72 | 19947 | 3G | NODEB | SPDRNC1 | 60 | 4002 | 0 | 0 | 64 | 1410x399x199 | MOBI | 43 | 17 | 900 | N/A | N/A | 65° | 7,5° | CIE |  |  | FH | 43819 | 5.23389,-6.63782
2021 | Mai | Mtn | CI01994 | 3G_CI01994_Goh |  | CI01994 | GOH | SAN-PEDRO | SAN-PEDRO | SAN-PEDRO | 1 | N/A | 3 | -6.63782 | 5.23389 | Autostable | 72 | 19948 | 3G | NODEB | SPDRNC1 | 180 | 4002 | 0 | 0 | 64 | 1410x399x199 | MOBI | 43 | 17 | 900 | N/A | N/A | 65° | 7,5° | CIE |  |  | FH | 43819 | 5.23389,-6.63782
2021 | Mai | Mtn | CI01994 | 3G_CI01994_Goh |  | CI01994 | GOH | SAN-PEDRO | SAN-PEDRO | SAN-PEDRO | 1 | N/A | 3 | -6.63782 | 5.23389 | Autostable | 72 | 19949 | 3G | NODEB | SPDRNC1 | 280 | 4002 | 0 | 0 | 64 | 1410x399x199 | MOBI | 43 | 17 | 900 | N/A | N/A | 65° | 7,5° | CIE |  |  | FH | 43819 | 5.23389,-6.63782
2021 | Mai | Mtn | CI01999 | 3G_CI01999_Gagnoasoleil |  | CI01999 | GAGNOA | GAGNOA | GAGNOA | GOH | 1 | N/A | 12 | -5.92286 | 6.12574 | Autostable | 42 | 19997 | 3G | NODEB | SPDRNC1 | 65 | 4001 | 0 | 10 | 43 | 1410x399x199 | MOBI | 46 | 17 | 900 | N/A | N/A | 65° | 7,5° | CIE |  |  | FH | 42090 | 6.12574,-5.92286
2021 | Mai | Mtn | CI01999 | 3G_CI01999_Gagnoasoleil |  | CI01999 | GAGNOA | GAGNOA | GAGNOA | GOH | 1 | N/A | 12 | -5.92286 | 6.12574 | Autostable | 42 | 19998 | 3G | NODEB | SPDRNC1 | 180 | 4001 | 0 | 8 | 43 | 1410x399x199 | MOBI | 46 | 17 | 900 | N/A | N/A | 65° | 7,5° | CIE |  |  | FH | 42090 | 6.12574,-5.92286
2021 | Mai | Mtn | CI01999 | 3G_CI01999_Gagnoasoleil |  | CI01999 | GAGNOA | GAGNOA | GAGNOA | GOH | 1 | N/A | 12 | -5.92286 | 6.12574 | Autostable | 42 | 19999 | 3G | NODEB | SPDRNC1 | 300 | 4001 | 0 | 8 | 43 | 1410x399x199 | MOBI | 46 | 17 | 900 | N/A | N/A | 65° | 7,5° | CIE |  |  | FH | 42090 | 6.12574,-5.92286
2021 | Mai | Mtn | CI01999 | 3G_CI01999_Gagnoasoleil |  | CI01999 | GAGNOA | GAGNOA | GAGNOA | GOH | 1 | N/A | 12 | -5.92286 | 6.12574 | Autostable | 42 | 49990 | 3G | NODEB | SPDRNC1 | 65 | 4001 | 0 | 7 | 43 | 1410x399x199 | MOBI | 46 | 17 | 2100 | N/A | N/A | 65° | 7,5° | CIE |  |  | FH | 42090 | 6.12574,-5.92286
2021 | Mai | Mtn | CI01999 | 3G_CI01999_Gagnoasoleil |  | CI01999 | GAGNOA | GAGNOA | GAGNOA | GOH | 1 | N/A | 12 | -5.92286 | 6.12574 | Autostable | 42 | 49991 | 3G | NODEB | SPDRNC1 | 180 | 4001 | 0 | 7 | 43 | 1410x399x199 | MOBI | 46 | 17 | 2100 | N/A | N/A | 65° | 7,5° | CIE |  |  | FH | 42090 | 6.12574,-5.92286
2021 | Mai | Mtn | CI01999 | 3G_CI01999_Gagnoasoleil |  | CI01999 | GAGNOA | GAGNOA | GAGNOA | GOH | 1 | N/A | 12 | -5.92286 | 6.12574 | Autostable | 42 | 49992 | 3G | NODEB | SPDRNC1 | 300 | 4001 | 0 | 7 | 43 | 1410x399x199 | MOBI | 46 | 17 | 2100 | N/A | N/A | 65° | 7,5° | CIE |  |  | FH | 42090 | 6.12574,-5.92286
2021 | Mai | Mtn | CI01999 | 3G_CI01999_Gagnoasoleil |  | CI01999 | GAGNOA | GAGNOA | GAGNOA | GOH | 1 | N/A | 12 | -5.92286 | 6.12574 | Autostable | 42 | 49993 | 3G | NODEB | SPDRNC1 | 65 | 4001 | 0 | 7 | 43 | 1410x399x199 | MOBI | 46 | 17 | 2100 | N/A | N/A | 65° | 7,5° | CIE |  |  | FH | 42090 | 6.12574,-5.92286
2021 | Mai | Mtn | CI01999 | 3G_CI01999_Gagnoasoleil |  | CI01999 | GAGNOA | GAGNOA | GAGNOA | GOH | 1 | N/A | 12 | -5.92286 | 6.12574 | Autostable | 42 | 49994 | 3G | NODEB | SPDRNC1 | 180 | 4001 | 0 | 7 | 43 | 1410x399x199 | MOBI | 46 | 17 | 2100 | N/A | N/A | 65° | 7,5° | CIE |  |  | FH | 42090 | 6.12574,-5.92286
2021 | Mai | Mtn | CI01999 | 3G_CI01999_Gagnoasoleil |  | CI01999 | GAGNOA | GAGNOA | GAGNOA | GOH | 1 | N/A | 12 | -5.92286 | 6.12574 | Autostable | 42 | 49995 | 3G | NODEB | SPDRNC1 | 300 | 4001 | 0 | 7 | 43 | 1410x399x199 | MOBI | 46 | 17 | 2100 | N/A | N/A | 65° | 7,5° | CIE |  |  | FH | 42090 | 6.12574,-5.92286
2021 | Mai | Mtn | CI01999 | 3G_CI01999_Gagnoasoleil |  | CI01999 | GAGNOA | GAGNOA | GAGNOA | GOH | 1 | N/A | 12 | -5.92286 | 6.12574 | Autostable | 42 | 49996 | 3G | NODEB | SPDRNC1 | 65 | 4001 | 0 | 7 | 43 | 1410x399x199 | MOBI | 46 | 17 | 2100 | N/A | N/A | 65° | 7,5° | CIE |  |  | FH | 42090 | 6.12574,-5.92286
2021 | Mai | Mtn | CI01999 | 3G_CI01999_Gagnoasoleil |  | CI01999 | GAGNOA | GAGNOA | GAGNOA | GOH | 1 | N/A | 12 | -5.92286 | 6.12574 | Autostable | 42 | 49997 | 3G | NODEB | SPDRNC1 | 180 | 4001 | 0 | 7 | 43 | 1410x399x199 | MOBI | 46 | 17 | 2100 | N/A | N/A | 65° | 7,5° | CIE |  |  | FH | 42090 | 6.12574,-5.92286
2021 | Mai | Mtn | CI01999 | 3G_CI01999_Gagnoasoleil |  | CI01999 | GAGNOA | GAGNOA | GAGNOA | GOH | 1 | N/A | 12 | -5.92286 | 6.12574 | Autostable | 42 | 49998 | 3G | NODEB | SPDRNC1 | 300 | 4001 | 0 | 7 | 43 | 1410x399x199 | MOBI | 46 | 17 | 2100 | N/A | N/A | 65° | 7,5° | CIE |  |  | FH | 42090 | 6.12574,-5.92286
2021 | Mai | Mtn | CI02000 | 3G_CI02000_DIVOVATICAN |  | CI02000 | DIVO | DIVO | DIVO | LOH-DJIBOUA | 1 | N/A | 12 | -5.351694 | 5.8527 | Autostable | 75 | 20007 | 3G | NODEB | SPDRNC1 | 90 | 4001 | 0 | 6 | 30.6 | 1410x399x199 | MOBI | 46 | 17 | 900 | N/A | N/A | 65° | 7,5° | CIE |  |  | FH | 42521 | 5.8527,-5.351694
2021 | Mai | Mtn | CI02000 | 3G_CI02000_DIVOVATICAN |  | CI02000 | DIVO | DIVO | DIVO | LOH-DJIBOUA | 1 | N/A | 12 | -5.351694 | 5.8527 | Autostable | 75 | 20008 | 3G | NODEB | SPDRNC1 | 250 | 4001 | 0 | 7 | 30.6 | 1410x399x199 | MOBI | 46 | 17 | 900 | N/A | N/A | 65° | 7,5° | CIE |  |  | FH | 42521 | 5.8527,-5.351694
2021 | Mai | Mtn | CI02000 | 3G_CI02000_DIVOVATICAN |  | CI02000 | DIVO | DIVO | DIVO | LOH-DJIBOUA | 1 | N/A | 12 | -5.351694 | 5.8527 | Autostable | 75 | 20009 | 3G | NODEB | SPDRNC1 | 335 | 4001 | 0 | 6 | 30.6 | 1410x399x199 | MOBI | 46 | 17 | 900 | N/A | N/A | 65° | 7,5° | CIE |  |  | FH | 42521 | 5.8527,-5.351694
2021 | Mai | Mtn | CI02000 | 3G_CI02000_DIVOVATICAN |  | CI02000 | DIVO | DIVO | DIVO | LOH-DJIBOUA | 1 | N/A | 12 | -5.351694 | 5.8527 | Autostable | 75 | 50000 | 3G | NODEB | SPDRNC1 | 90 | 4001 | 0 | 6 | 30.6 | 1410x399x199 | MOBI | 46 | 17 | 2100 | N/A | N/A | 65° | 7,5° | CIE |  |  | FH | 42521 | 5.8527,-5.351694
2021 | Mai | Mtn | CI02000 | 3G_CI02000_DIVOVATICAN |  | CI02000 | DIVO | DIVO | DIVO | LOH-DJIBOUA | 1 | N/A | 12 | -5.351694 | 5.8527 | Autostable | 75 | 50001 | 3G | NODEB | SPDRNC1 | 250 | 4001 | 0 | 7 | 30.6 | 1410x399x199 | MOBI | 46 | 17 | 2100 | N/A | N/A | 65° | 7,5° | CIE |  |  | FH | 42521 | 5.8527,-5.351694
2021 | Mai | Mtn | CI02000 | 3G_CI02000_DIVOVATICAN |  | CI02000 | DIVO | DIVO | DIVO | LOH-DJIBOUA | 1 | N/A | 12 | -5.351694 | 5.8527 | Autostable | 75 | 50002 | 3G | NODEB | SPDRNC1 | 335 | 4001 | 0 | 6 | 30.6 | 1410x399x199 | MOBI | 46 | 17 | 2100 | N/A | N/A | 65° | 7,5° | CIE |  |  | FH | 42521 | 5.8527,-5.351694
2021 | Mai | Mtn | CI02000 | 3G_CI02000_DIVOVATICAN |  | CI02000 | DIVO | DIVO | DIVO | LOH-DJIBOUA | 1 | N/A | 12 | -5.351694 | 5.8527 | Autostable | 75 | 50003 | 3G | NODEB | SPDRNC1 | 90 | 4001 | 0 | 6 | 30.6 | 1410x399x199 | MOBI | 46 | 17 | 2100 | N/A | N/A | 65° | 7,5° | CIE |  |  | FH | 42521 | 5.8527,-5.351694
2021 | Mai | Mtn | CI02000 | 3G_CI02000_DIVOVATICAN |  | CI02000 | DIVO | DIVO | DIVO | LOH-DJIBOUA | 1 | N/A | 12 | -5.351694 | 5.8527 | Autostable | 75 | 50004 | 3G | NODEB | SPDRNC1 | 250 | 4001 | 0 | 7 | 30.6 | 1410x399x199 | MOBI | 46 | 17 | 2100 | N/A | N/A | 65° | 7,5° | CIE |  |  | FH | 42521 | 5.8527,-5.351694
2021 | Mai | Mtn | CI02000 | 3G_CI02000_DIVOVATICAN |  | CI02000 | DIVO | DIVO | DIVO | LOH-DJIBOUA | 1 | N/A | 12 | -5.351694 | 5.8527 | Autostable | 75 | 50005 | 3G | NODEB | SPDRNC1 | 335 | 4001 | 0 | 6 | 30.6 | 1410x399x199 | MOBI | 46 | 17 | 2100 | N/A | N/A | 65° | 7,5° | CIE |  |  | FH | 42521 | 5.8527,-5.351694
2021 | Mai | Mtn | CI02000 | 3G_CI02000_DIVOVATICAN |  | CI02000 | DIVO | DIVO | DIVO | LOH-DJIBOUA | 1 | N/A | 12 | -5.351694 | 5.8527 | Autostable | 75 | 50006 | 3G | NODEB | SPDRNC1 | 90 | 4001 | 0 | 6 | 30.6 | 1410x399x199 | MOBI | 46 | 17 | 2100 | N/A | N/A | 65° | 7,5° | CIE |  |  | FH | 42521 | 5.8527,-5.351694
2021 | Mai | Mtn | CI02000 | 3G_CI02000_DIVOVATICAN |  | CI02000 | DIVO | DIVO | DIVO | LOH-DJIBOUA | 1 | N/A | 12 | -5.351694 | 5.8527 | Autostable | 75 | 50007 | 3G | NODEB | SPDRNC1 | 250 | 4001 | 0 | 7 | 30.6 | 1410x399x199 | MOBI | 46 | 17 | 2100 | N/A | N/A | 65° | 7,5° | CIE |  |  | FH | 42521 | 5.8527,-5.351694
2021 | Mai | Mtn | CI02000 | 3G_CI02000_DIVOVATICAN |  | CI02000 | DIVO | DIVO | DIVO | LOH-DJIBOUA | 1 | N/A | 12 | -5.351694 | 5.8527 | Autostable | 75 | 50008 | 3G | NODEB | SPDRNC1 | 335 | 4001 | 0 | 6 | 30.6 | 1410x399x199 | MOBI | 46 | 17 | 2100 | N/A | N/A | 65° | 7,5° | CIE |  |  | FH | 42521 | 5.8527,-5.351694
2021 | Mai | Mtn | CI02001 | 3G_CI02001_SassandraGroudou |  | CI02001 | SASSANDRA | SASSANDRA | SASSANDRA | GBOKLE | 1 | N/A | 12 | -6.0866 | 4.96114 | Autostable | 65 | 20017 | 3G | NODEB | SPDRNC1 | 40 | 4002 | 0 | 2 | 60.5 | 1410x399x199 | MOBI | 46 | 17 | 900 | N/A | N/A | 65° | 7,5° | CIE |  |  | FH | 42520 | 4.96114,-6.0866
2021 | Mai | Mtn | CI02001 | 3G_CI02001_SassandraGroudou |  | CI02001 | SASSANDRA | SASSANDRA | SASSANDRA | GBOKLE | 1 | N/A | 12 | -6.0866 | 4.96114 | Autostable | 65 | 20018 | 3G | NODEB | SPDRNC1 | 130 | 4002 | 0 | 3 | 60.5 | 1410x399x199 | MOBI | 46 | 17 | 900 | N/A | N/A | 65° | 7,5° | CIE |  |  | FH | 42520 | 4.96114,-6.0866
2021 | Mai | Mtn | CI02001 | 3G_CI02001_SassandraGroudou |  | CI02001 | SASSANDRA | SASSANDRA | SASSANDRA | GBOKLE | 1 | N/A | 12 | -6.0866 | 4.96114 | Autostable | 65 | 20019 | 3G | NODEB | SPDRNC1 | 220 | 4002 | 0 | 3 | 60.5 | 1410x399x199 | MOBI | 46 | 17 | 900 | N/A | N/A | 65° | 7,5° | CIE |  |  | FH | 42520 | 4.96114,-6.0866
2021 | Mai | Mtn | CI02001 | 3G_CI02001_SassandraGroudou |  | CI02001 | SASSANDRA | SASSANDRA | SASSANDRA | GBOKLE | 1 | N/A | 12 | -6.0866 | 4.96114 | Autostable | 65 | 50010 | 3G | NODEB | SPDRNC1 | 40 | 4002 | 0 | 0 | 60.5 | 1410x399x199 | MOBI | 46 | 17 | 2100 | N/A | N/A | 65° | 7,5° | CIE |  |  | FH | 42520 | 4.96114,-6.0866
2021 | Mai | Mtn | CI02001 | 3G_CI02001_SassandraGroudou |  | CI02001 | SASSANDRA | SASSANDRA | SASSANDRA | GBOKLE | 1 | N/A | 12 | -6.0866 | 4.96114 | Autostable | 65 | 50011 | 3G | NODEB | SPDRNC1 | 130 | 4002 | 0 | 0 | 60.5 | 1410x399x199 | MOBI | 46 | 17 | 2100 | N/A | N/A | 65° | 7,5° | CIE |  |  | FH | 42520 | 4.96114,-6.0866
2021 | Mai | Mtn | CI02001 | 3G_CI02001_SassandraGroudou |  | CI02001 | SASSANDRA | SASSANDRA | SASSANDRA | GBOKLE | 1 | N/A | 12 | -6.0866 | 4.96114 | Autostable | 65 | 50012 | 3G | NODEB | SPDRNC1 | 220 | 4002 | 0 | 0 | 60.5 | 1410x399x199 | MOBI | 46 | 17 | 2100 | N/A | N/A | 65° | 7,5° | CIE |  |  | FH | 42520 | 4.96114,-6.0866
2021 | Mai | Mtn | CI02001 | 3G_CI02001_SassandraGroudou |  | CI02001 | SASSANDRA | SASSANDRA | SASSANDRA | GBOKLE | 1 | N/A | 12 | -6.0866 | 4.96114 | Autostable | 65 | 50013 | 3G | NODEB | SPDRNC1 | 40 | 4002 | 0 | 0 | 60.5 | 1410x399x199 | MOBI | 46 | 17 | 2100 | N/A | N/A | 65° | 7,5° | CIE |  |  | FH | 42520 | 4.96114,-6.0866
2021 | Mai | Mtn | CI02001 | 3G_CI02001_SassandraGroudou |  | CI02001 | SASSANDRA | SASSANDRA | SASSANDRA | GBOKLE | 1 | N/A | 12 | -6.0866 | 4.96114 | Autostable | 65 | 50014 | 3G | NODEB | SPDRNC1 | 130 | 4002 | 0 | 0 | 60.5 | 1410x399x199 | MOBI | 46 | 17 | 2100 | N/A | N/A | 65° | 7,5° | CIE |  |  | FH | 42520 | 4.96114,-6.0866
2021 | Mai | Mtn | CI02001 | 3G_CI02001_SassandraGroudou |  | CI02001 | SASSANDRA | SASSANDRA | SASSANDRA | GBOKLE | 1 | N/A | 12 | -6.0866 | 4.96114 | Autostable | 65 | 50015 | 3G | NODEB | SPDRNC1 | 220 | 4002 | 0 | 0 | 60.5 | 1410x399x199 | MOBI | 46 | 17 | 2100 | N/A | N/A | 65° | 7,5° | CIE |  |  | FH | 42520 | 4.96114,-6.0866
2021 | Mai | Mtn | CI02001 | 3G_CI02001_SassandraGroudou |  | CI02001 | SASSANDRA | SASSANDRA | SASSANDRA | GBOKLE | 1 | N/A | 12 | -6.0866 | 4.96114 | Autostable | 65 | 50016 | 3G | NODEB | SPDRNC1 | 40 | 4002 | 0 | 0 | 60.5 | 1410x399x199 | MOBI | 46 | 17 | 2100 | N/A | N/A | 65° | 7,5° | CIE |  |  | FH | 42520 | 4.96114,-6.0866
2021 | Mai | Mtn | CI02001 | 3G_CI02001_SassandraGroudou |  | CI02001 | SASSANDRA | SASSANDRA | SASSANDRA | GBOKLE | 1 | N/A | 12 | -6.0866 | 4.96114 | Autostable | 65 | 50017 | 3G | NODEB | SPDRNC1 | 130 | 4002 | 0 | 0 | 60.5 | 1410x399x199 | MOBI | 46 | 17 | 2100 | N/A | N/A | 65° | 7,5° | CIE |  |  | FH | 42520 | 4.96114,-6.0866
2021 | Mai | Mtn | CI02001 | 3G_CI02001_SassandraGroudou |  | CI02001 | SASSANDRA | SASSANDRA | SASSANDRA | GBOKLE | 1 | N/A | 12 | -6.0866 | 4.96114 | Autostable | 65 | 50018 | 3G | NODEB | SPDRNC1 | 220 | 4002 | 0 | 0 | 60.5 | 1410x399x199 | MOBI | 46 | 17 | 2100 | N/A | N/A | 65° | 7,5° | CIE |  |  | FH | 42520 | 4.96114,-6.0866
2021 | Mai | Mtn | CI02009 | 3G_CI02009_TabouCIT |  | CI02009 | TABOU | TABOU | TABOU | SAN-PEDRO | 1 | N/A | 12 | -7.355912 | 4.418054 | Autostable | 80 | 20097 | 3G | NODEB | SPDRNC1 | 50 | 4004 | 0 | 2 | 60 | 1410x399x199 | MOBI | 46 | 17 | 900 | N/A | N/A | 65° | 7,5° | CIE |  |  | FH | 42219 | 4.418054,-7.355912
2021 | Mai | Mtn | CI02009 | 3G_CI02009_TabouCIT |  | CI02009 | TABOU | TABOU | TABOU | SAN-PEDRO | 1 | N/A | 12 | -7.355912 | 4.418054 | Autostable | 80 | 20098 | 3G | NODEB | SPDRNC1 | 240 | 4004 | 0 | 3 | 60 | 1410x399x199 | MOBI | 46 | 17 | 900 | N/A | N/A | 65° | 7,5° | CIE |  |  | FH | 42219 | 4.418054,-7.355912
2021 | Mai | Mtn | CI02009 | 3G_CI02009_TabouCIT |  | CI02009 | TABOU | TABOU | TABOU | SAN-PEDRO | 1 | N/A | 12 | -7.355912 | 4.418054 | Autostable | 80 | 20099 | 3G | NODEB | SPDRNC1 | 340 | 4004 | 0 | 3 | 60 | 1410x399x199 | MOBI | 46 | 17 | 900 | N/A | N/A | 65° | 7,5° | CIE |  |  | FH | 42219 | 4.418054,-7.355912
2021 | Mai | Mtn | CI02009 | 3G_CI02009_TabouCIT |  | CI02009 | TABOU | TABOU | TABOU | SAN-PEDRO | 1 | N/A | 12 | -7.355912 | 4.418054 | Autostable | 80 | 50090 | 3G | NODEB | SPDRNC1 | 50 | 4004 | 0 | 0 | 60 | 1410x399x199 | MOBI | 46 | 17 | 2100 | N/A | N/A | 65° | 7,5° | CIE |  |  | FH | 42219 | 4.418054,-7.355912
2021 | Mai | Mtn | CI02009 | 3G_CI02009_TabouCIT |  | CI02009 | TABOU | TABOU | TABOU | SAN-PEDRO | 1 | N/A | 12 | -7.355912 | 4.418054 | Autostable | 80 | 50091 | 3G | NODEB | SPDRNC1 | 240 | 4004 | 0 | 5 | 60 | 1410x399x199 | MOBI | 46 | 17 | 2100 | N/A | N/A | 65° | 7,5° | CIE |  |  | FH | 42219 | 4.418054,-7.355912
2021 | Mai | Mtn | CI02009 | 3G_CI02009_TabouCIT |  | CI02009 | TABOU | TABOU | TABOU | SAN-PEDRO | 1 | N/A | 12 | -7.355912 | 4.418054 | Autostable | 80 | 50092 | 3G | NODEB | SPDRNC1 | 340 | 4004 | 0 | 4 | 60 | 1410x399x199 | MOBI | 46 | 17 | 2100 | N/A | N/A | 65° | 7,5° | CIE |  |  | FH | 42219 | 4.418054,-7.355912
2021 | Mai | Mtn | CI02009 | 3G_CI02009_TabouCIT |  | CI02009 | TABOU | TABOU | TABOU | SAN-PEDRO | 1 | N/A | 12 | -7.355912 | 4.418054 | Autostable | 80 | 50093 | 3G | NODEB | SPDRNC1 | 50 | 4004 | 0 | 0 | 60 | 1410x399x199 | MOBI | 46 | 17 | 2100 | N/A | N/A | 65° | 7,5° | CIE |  |  | FH | 42219 | 4.418054,-7.355912
2021 | Mai | Mtn | CI02009 | 3G_CI02009_TabouCIT |  | CI02009 | TABOU | TABOU | TABOU | SAN-PEDRO | 1 | N/A | 12 | -7.355912 | 4.418054 | Autostable | 80 | 50094 | 3G | NODEB | SPDRNC1 | 240 | 4004 | 0 | 5 | 60 | 1410x399x199 | MOBI | 46 | 17 | 2100 | N/A | N/A | 65° | 7,5° | CIE |  |  | FH | 42219 | 4.418054,-7.355912
2021 | Mai | Mtn | CI02009 | 3G_CI02009_TabouCIT |  | CI02009 | TABOU | TABOU | TABOU | SAN-PEDRO | 1 | N/A | 12 | -7.355912 | 4.418054 | Autostable | 80 | 50095 | 3G | NODEB | SPDRNC1 | 340 | 4004 | 0 | 4 | 60 | 1410x399x199 | MOBI | 46 | 17 | 2100 | N/A | N/A | 65° | 7,5° | CIE |  |  | FH | 42219 | 4.418054,-7.355912
2021 | Mai | Mtn | CI02009 | 3G_CI02009_TabouCIT |  | CI02009 | TABOU | TABOU | TABOU | SAN-PEDRO | 1 | N/A | 12 | -7.355912 | 4.418054 | Autostable | 80 | 50096 | 3G | NODEB | SPDRNC1 | 50 | 4004 | 0 | 0 | 60 | 1410x399x199 | MOBI | 46 | 17 | 2100 | N/A | N/A | 65° | 7,5° | CIE |  |  | FH | 42219 | 4.418054,-7.355912
2021 | Mai | Mtn | CI02009 | 3G_CI02009_TabouCIT |  | CI02009 | TABOU | TABOU | TABOU | SAN-PEDRO | 1 | N/A | 12 | -7.355912 | 4.418054 | Autostable | 80 | 50097 | 3G | NODEB | SPDRNC1 | 240 | 4004 | 0 | 5 | 60 | 1410x399x199 | MOBI | 46 | 17 | 2100 | N/A | N/A | 65° | 7,5° | CIE |  |  | FH | 42219 | 4.418054,-7.355912
2021 | Mai | Mtn | CI02009 | 3G_CI02009_TabouCIT |  | CI02009 | TABOU | TABOU | TABOU | SAN-PEDRO | 1 | N/A | 12 | -7.355912 | 4.418054 | Autostable | 80 | 50098 | 3G | NODEB | SPDRNC1 | 340 | 4004 | 0 | 4 | 60 | 1410x399x199 | MOBI | 46 | 17 | 2100 | N/A | N/A | 65° | 7,5° | CIE |  |  | FH | 42219 | 4.418054,-7.355912
2021 | Mai | Mtn | CI02036 | 3G_CI02036_Zozuoko |  | CI02036 | ZOZUOKO | GBOKLE | GBOKLE | GBOKLE | 1 | N/A | 3 | -5.75112 | 5.10736 | Autostable | 80 | 20367 | 3G | NODEB | SPDRNC1 | 100 | 4001 | 0 | 0 | 71.3 | 1410x399x199 | MOBI | 46 | 17 | 900 | N/A | N/A | 65° | 7,5° | CIE |  |  | FH | 42297 | 5.10736,-5.75112
2021 | Mai | Mtn | CI02036 | 3G_CI02036_Zozuoko |  | CI02036 | ZOZUOKO | GBOKLE | GBOKLE | GBOKLE | 1 | N/A | 3 | -5.75112 | 5.10736 | Autostable | 80 | 20368 | 3G | NODEB | SPDRNC1 | 220 | 4001 | 0 | 0 | 71.3 | 1410x399x199 | MOBI | 46 | 17 | 900 | N/A | N/A | 65° | 7,5° | CIE |  |  | FH | 42297 | 5.10736,-5.75112
2021 | Mai | Mtn | CI02036 | 3G_CI02036_Zozuoko |  | CI02036 | ZOZUOKO | GBOKLE | GBOKLE | GBOKLE | 1 | N/A | 3 | -5.75112 | 5.10736 | Autostable | 80 | 20369 | 3G | NODEB | SPDRNC1 | 280 | 4001 | 0 | 0 | 71.3 | 1410x399x199 | MOBI | 46 | 17 | 900 | N/A | N/A | 65° | 7,5° | CIE |  |  | FH | 42297 | 5.10736,-5.75112
2021 | Mai | Mtn | CI02037 | 3G_CI02037_Akakro |  | CI02037 | AKAKRO | SASSANDRA | SASSANDRA | GBOKLE | 1 | N/A | 12 | -5.95214 | 5.05742 | Autostable | 80 | 20377 | 3G | NODEB | SPDRNC1 | 0 | 4002 | 0 | 2 | 70.5 | 1410x399x199 | MOBI | 44.8 | 17 | 900 | N/A | N/A | 65° | 7,5° | CIE |  |  | FH | 43812 | 5.05742,-5.95214
2021 | Mai | Mtn | CI02037 | 3G_CI02037_Akakro |  | CI02037 | AKAKRO | SASSANDRA | SASSANDRA | GBOKLE | 1 | N/A | 12 | -5.95214 | 5.05742 | Autostable | 80 | 20378 | 3G | NODEB | SPDRNC1 | 75 | 4002 | 0 | 2 | 70.5 | 1410x399x199 | MOBI | 46 | 17 | 900 | N/A | N/A | 65° | 7,5° | CIE |  |  | FH | 43812 | 5.05742,-5.95214
2021 | Mai | Mtn | CI02037 | 3G_CI02037_Akakro |  | CI02037 | AKAKRO | SASSANDRA | SASSANDRA | GBOKLE | 1 | N/A | 12 | -5.95214 | 5.05742 | Autostable | 80 | 20379 | 3G | NODEB | SPDRNC1 | 255 | 4002 | 0 | 2 | 70.5 | 1410x399x199 | MOBI | 46 | 17 | 900 | N/A | N/A | 65° | 7,5° | CIE |  |  | FH | 43812 | 5.05742,-5.95214
2021 | Mai | Mtn | CI02037 | 3G_CI02037_Akakro |  | CI02037 | AKAKRO | SASSANDRA | SASSANDRA | GBOKLE | 1 | N/A | 12 | -5.95214 | 5.05742 | Autostable | 80 | 50370 | 3G | NODEB | SPDRNC1 | 0 | 4002 | 0 | 2 | 70.5 | 1410x399x199 | MOBI | 46 | 17 | 2100 | N/A | N/A | 65° | 7,5° | CIE |  |  | FH | 43812 | 5.05742,-5.95214
2021 | Mai | Mtn | CI02037 | 3G_CI02037_Akakro |  | CI02037 | AKAKRO | SASSANDRA | SASSANDRA | GBOKLE | 1 | N/A | 12 | -5.95214 | 5.05742 | Autostable | 80 | 50371 | 3G | NODEB | SPDRNC1 | 75 | 4002 | 0 | 2 | 70.5 | 1410x399x199 | MOBI | 46 | 17 | 2100 | N/A | N/A | 65° | 7,5° | CIE |  |  | FH | 43812 | 5.05742,-5.95214
2021 | Mai | Mtn | CI02037 | 3G_CI02037_Akakro |  | CI02037 | AKAKRO | SASSANDRA | SASSANDRA | GBOKLE | 1 | N/A | 12 | -5.95214 | 5.05742 | Autostable | 80 | 50372 | 3G | NODEB | SPDRNC1 | 255 | 4002 | 0 | 2 | 70.5 | 1410x399x199 | MOBI | 46 | 17 | 2100 | N/A | N/A | 65° | 7,5° | CIE |  |  | FH | 43812 | 5.05742,-5.95214
2021 | Mai | Mtn | CI02037 | 3G_CI02037_Akakro |  | CI02037 | AKAKRO | SASSANDRA | SASSANDRA | GBOKLE | 1 | N/A | 12 | -5.95214 | 5.05742 | Autostable | 80 | 50373 | 3G | NODEB | SPDRNC1 | 0 | 4002 | 0 | 2 | 70.5 | 1410x399x199 | MOBI | 46 | 17 | 2100 | N/A | N/A | 65° | 7,5° | CIE |  |  | FH | 43812 | 5.05742,-5.95214
2021 | Mai | Mtn | CI02037 | 3G_CI02037_Akakro |  | CI02037 | AKAKRO | SASSANDRA | SASSANDRA | GBOKLE | 1 | N/A | 12 | -5.95214 | 5.05742 | Autostable | 80 | 50374 | 3G | NODEB | SPDRNC1 | 75 | 4002 | 0 | 2 | 70.5 | 1410x399x199 | MOBI | 46 | 17 | 2100 | N/A | N/A | 65° | 7,5° | CIE |  |  | FH | 43812 | 5.05742,-5.95214
2021 | Mai | Mtn | CI02037 | 3G_CI02037_Akakro |  | CI02037 | AKAKRO | SASSANDRA | SASSANDRA | GBOKLE | 1 | N/A | 12 | -5.95214 | 5.05742 | Autostable | 80 | 50375 | 3G | NODEB | SPDRNC1 | 255 | 4002 | 0 | 2 | 70.5 | 1410x399x199 | MOBI | 46 | 17 | 2100 | N/A | N/A | 65° | 7,5° | CIE |  |  | FH | 43812 | 5.05742,-5.95214
2021 | Mai | Mtn | CI02037 | 3G_CI02037_Akakro |  | CI02037 | AKAKRO | SASSANDRA | SASSANDRA | GBOKLE | 1 | N/A | 12 | -5.95214 | 5.05742 | Autostable | 80 | 50376 | 3G | NODEB | SPDRNC1 | 0 | 4002 | 0 | 2 | 70.5 | 1410x399x199 | MOBI | 46 | 17 | 2100 | N/A | N/A | 65° | 7,5° | CIE |  |  | FH | 43812 | 5.05742,-5.95214
2021 | Mai | Mtn | CI02037 | 3G_CI02037_Akakro |  | CI02037 | AKAKRO | SASSANDRA | SASSANDRA | GBOKLE | 1 | N/A | 12 | -5.95214 | 5.05742 | Autostable | 80 | 50377 | 3G | NODEB | SPDRNC1 | 75 | 4002 | 0 | 2 | 70.5 | 1410x399x199 | MOBI | 46 | 17 | 2100 | N/A | N/A | 65° | 7,5° | CIE |  |  | FH | 43812 | 5.05742,-5.95214
2021 | Mai | Mtn | CI02037 | 3G_CI02037_Akakro |  | CI02037 | AKAKRO | SASSANDRA | SASSANDRA | GBOKLE | 1 | N/A | 12 | -5.95214 | 5.05742 | Autostable | 80 | 50378 | 3G | NODEB | SPDRNC1 | 255 | 4002 | 0 | 2 | 70.5 | 1410x399x199 | MOBI | 46 | 17 | 2100 | N/A | N/A | 65° | 7,5° | CIE |  |  | FH | 43812 | 5.05742,-5.95214
2021 | Mai | Mtn | CI02038 | 3G_CI02038_Mapri |  | CI02038 | MAPRI | SAN-PEDRO | SAN-PEDRO | SAN-PEDRO | 1 | N/A | 3 | -6.53683333333333 | 4.84863888888889 | Autostable | 95 | 20387 | 3G | NODEB | SPDRNC1 | 10 | 4002 | 0 | 0 | 72 | 1410x399x199 | MOBI | 43 | 17 | 900 | N/A | N/A | 65° | 7,5° | CIE |  |  | FH | 43827 | 4.84863888888889,-6.53683333333333
2021 | Mai | Mtn | CI02038 | 3G_CI02038_Mapri |  | CI02038 | MAPRI | SAN-PEDRO | SAN-PEDRO | SAN-PEDRO | 1 | N/A | 3 | -6.53683333333333 | 4.84863888888889 | Autostable | 95 | 20388 | 3G | NODEB | SPDRNC1 | 85 | 4002 | 0 | 0 | 72 | 1410x399x199 | MOBI | 46 | 17 | 900 | N/A | N/A | 65° | 7,5° | CIE |  |  | FH | 43827 | 4.84863888888889,-6.53683333333333
2021 | Mai | Mtn | CI02038 | 3G_CI02038_Mapri |  | CI02038 | MAPRI | SAN-PEDRO | SAN-PEDRO | SAN-PEDRO | 1 | N/A | 3 | -6.53683333333333 | 4.84863888888889 | Autostable | 95 | 20389 | 3G | NODEB | SPDRNC1 | 260 | 4002 | 0 | 6 | 72 | 1410x399x199 | MOBI | 44.8 | 17 | 900 | N/A | N/A | 65° | 7,5° | CIE |  |  | FH | 43827 | 4.84863888888889,-6.53683333333333
2021 | Mai | Mtn | CI02041 | 3G_CI02041_Petitgabo |  | CI02041 | PETITGABO | SAN-PEDRO | SAN-PEDRO | SAN-PEDRO | 1 | N/A | 3 | -6.61838 | 4.86537 | Autostable | 80 | 20417 | 3G | NODEB | SPDRNC1 | 50 | 4002 | 0 | 0 | 72 | 1410x399x199 | MOBI | 43 | 17 | 900 | N/A | N/A | 65° | 7,5° | CIE |  |  | FH | 43822 | 4.86537,-6.61838
2021 | Mai | Mtn | CI02041 | 3G_CI02041_Petitgabo |  | CI02041 | PETITGABO | SAN-PEDRO | SAN-PEDRO | SAN-PEDRO | 1 | N/A | 3 | -6.61838 | 4.86537 | Autostable | 80 | 20418 | 3G | NODEB | SPDRNC1 | 120 | 4002 | 0 | 0 | 72 | 1410x399x199 | MOBI | 43 | 17 | 900 | N/A | N/A | 65° | 7,5° | CIE |  |  | FH | 43822 | 4.86537,-6.61838
2021 | Mai | Mtn | CI02041 | 3G_CI02041_Petitgabo |  | CI02041 | PETITGABO | SAN-PEDRO | SAN-PEDRO | SAN-PEDRO | 1 | N/A | 3 | -6.61838 | 4.86537 | Autostable | 80 | 20419 | 3G | NODEB | SPDRNC1 | 210 | 4002 | 0 | 0 | 72 | 1410x399x199 | MOBI | 43 | 17 | 900 | N/A | N/A | 65° | 7,5° | CIE |  |  | FH | 43822 | 4.86537,-6.61838
2021 | Mai | Mtn | CI02042 | 3G_CI02042_Logbayo |  | CI02042 | LOGBOAYO | SOUBRE | SOUBRE | NAWA | 1 | N/A | 3 | -6.58688 | 5.86108 | Autostable | 80 | 20427 | 3G | NODEB | SPDRNC1 | 180 | 4003 | 0 | 5 | 72 | 1410x399x199 | MOBI | 43 | 17 | 900 | N/A | N/A | 65° | 7,5° | CIE |  |  | FH | 43853 | 5.86108,-6.58688
2021 | Mai | Mtn | CI02042 | 3G_CI02042_Logbayo |  | CI02042 | LOGBOAYO | SOUBRE | SOUBRE | NAWA | 1 | N/A | 3 | -6.58688 | 5.86108 | Autostable | 80 | 20428 | 3G | NODEB | SPDRNC1 | 270 | 4003 | 0 | 2 | 72 | 1410x399x199 | MOBI | 43 | 17 | 900 | N/A | N/A | 65° | 7,5° | CIE |  |  | FH | 43853 | 5.86108,-6.58688
2021 | Mai | Mtn | CI02042 | 3G_CI02042_Logbayo |  | CI02042 | LOGBOAYO | SOUBRE | SOUBRE | NAWA | 1 | N/A | 3 | -6.58688 | 5.86108 | Autostable | 80 | 20429 | 3G | NODEB | SPDRNC1 | 355 | 4003 | 0 | 2 | 72 | 1410x399x199 | MOBI | 43 | 17 | 900 | N/A | N/A | 65° | 7,5° | CIE |  |  | FH | 43853 | 5.86108,-6.58688
2021 | Mai | Mtn | CI02043 | 3G_CI02043_Oureyo |  | CI02043 | OUREYO | SOUBRE | SOUBRE | NAWA | 1 | N/A | 12 | -6.596831 | 6.020642 | Autostable | 50 | 20437 | 3G | NODEB | SPDRNC1 | 30 | 4003 | 3 | 3 | 40 | 1410x399x199 | MOBI | 46 | 17 | 900 | N/A | N/A | 65° | 7,5° | CIE |  |  | FH | 43854 | 6.020642,-6.596831
2021 | Mai | Mtn | CI02043 | 3G_CI02043_Oureyo |  | CI02043 | OUREYO | SOUBRE | SOUBRE | NAWA | 1 | N/A | 12 | -6.596831 | 6.020642 | Autostable | 50 | 20438 | 3G | NODEB | SPDRNC1 | 125 | 4003 | 3 | 3 | 40 | 1410x399x199 | MOBI | 46 | 17 | 900 | N/A | N/A | 65° | 7,5° | CIE |  |  | FH | 43854 | 6.020642,-6.596831
2021 | Mai | Mtn | CI02043 | 3G_CI02043_Oureyo |  | CI02043 | OUREYO | SOUBRE | SOUBRE | NAWA | 1 | N/A | 12 | -6.596831 | 6.020642 | Autostable | 50 | 20439 | 3G | NODEB | SPDRNC1 | 200 | 4003 | 3 | 3 | 40 | 1410x399x199 | MOBI | 46 | 17 | 900 | N/A | N/A | 65° | 7,5° | CIE |  |  | FH | 43854 | 6.020642,-6.596831
2021 | Mai | Mtn | CI02043 | 3G_CI02043_Oureyo |  | CI02043 | OUREYO | SOUBRE | SOUBRE | NAWA | 1 | N/A | 12 | -6.596831 | 6.020642 | Autostable | 50 | 50430 | 3G | NODEB | SPDRNC1 | 30 | 4003 | 3 | 5 | 40 | 1410x399x199 | MOBI | 46 | 17 | 2100 | N/A | N/A | 65° | 7,5° | CIE |  |  | FH | 43854 | 6.020642,-6.596831
2021 | Mai | Mtn | CI02043 | 3G_CI02043_Oureyo |  | CI02043 | OUREYO | SOUBRE | SOUBRE | NAWA | 1 | N/A | 12 | -6.596831 | 6.020642 | Autostable | 50 | 50431 | 3G | NODEB | SPDRNC1 | 125 | 4003 | 3 | 5 | 40 | 1410x399x199 | MOBI | 46 | 17 | 2100 | N/A | N/A | 65° | 7,5° | CIE |  |  | FH | 43854 | 6.020642,-6.596831
2021 | Mai | Mtn | CI02043 | 3G_CI02043_Oureyo |  | CI02043 | OUREYO | SOUBRE | SOUBRE | NAWA | 1 | N/A | 12 | -6.596831 | 6.020642 | Autostable | 50 | 50432 | 3G | NODEB | SPDRNC1 | 200 | 4003 | 3 | 6 | 40 | 1410x399x199 | MOBI | 46 | 17 | 2100 | N/A | N/A | 65° | 7,5° | CIE |  |  | FH | 43854 | 6.020642,-6.596831
2021 | Mai | Mtn | CI02043 | 3G_CI02043_Oureyo |  | CI02043 | OUREYO | SOUBRE | SOUBRE | NAWA | 1 | N/A | 12 | -6.596831 | 6.020642 | Autostable | 50 | 50433 | 3G | NODEB | SPDRNC1 | 30 | 4003 | 3 | 5 | 40 | 1410x399x199 | MOBI | 46 | 17 | 2100 | N/A | N/A | 65° | 7,5° | CIE |  |  | FH | 43854 | 6.020642,-6.596831
2021 | Mai | Mtn | CI02043 | 3G_CI02043_Oureyo |  | CI02043 | OUREYO | SOUBRE | SOUBRE | NAWA | 1 | N/A | 12 | -6.596831 | 6.020642 | Autostable | 50 | 50434 | 3G | NODEB | SPDRNC1 | 125 | 4003 | 3 | 5 | 40 | 1410x399x199 | MOBI | 46 | 17 | 2100 | N/A | N/A | 65° | 7,5° | CIE |  |  | FH | 43854 | 6.020642,-6.596831
2021 | Mai | Mtn | CI02043 | 3G_CI02043_Oureyo |  | CI02043 | OUREYO | SOUBRE | SOUBRE | NAWA | 1 | N/A | 12 | -6.596831 | 6.020642 | Autostable | 50 | 50435 | 3G | NODEB | SPDRNC1 | 200 | 4003 | 3 | 6 | 40 | 1410x399x199 | MOBI | 46 | 17 | 2100 | N/A | N/A | 65° | 7,5° | CIE |  |  | FH | 43854 | 6.020642,-6.596831
2021 | Mai | Mtn | CI02043 | 3G_CI02043_Oureyo |  | CI02043 | OUREYO | SOUBRE | SOUBRE | NAWA | 1 | N/A | 12 | -6.596831 | 6.020642 | Autostable | 50 | 50436 | 3G | NODEB | SPDRNC1 | 30 | 4003 | 3 | 5 | 40 | 1410x399x199 | MOBI | 46 | 17 | 2100 | N/A | N/A | 65° | 7,5° | CIE |  |  | FH | 43854 | 6.020642,-6.596831
2021 | Mai | Mtn | CI02043 | 3G_CI02043_Oureyo |  | CI02043 | OUREYO | SOUBRE | SOUBRE | NAWA | 1 | N/A | 12 | -6.596831 | 6.020642 | Autostable | 50 | 50437 | 3G | NODEB | SPDRNC1 | 125 | 4003 | 3 | 5 | 40 | 1410x399x199 | MOBI | 46 | 17 | 2100 | N/A | N/A | 65° | 7,5° | CIE |  |  | FH | 43854 | 6.020642,-6.596831
2021 | Mai | Mtn | CI02043 | 3G_CI02043_Oureyo |  | CI02043 | OUREYO | SOUBRE | SOUBRE | NAWA | 1 | N/A | 12 | -6.596831 | 6.020642 | Autostable | 50 | 50438 | 3G | NODEB | SPDRNC1 | 200 | 4003 | 3 | 6 | 40 | 1410x399x199 | MOBI | 46 | 17 | 2100 | N/A | N/A | 65° | 7,5° | CIE |  |  | FH | 43854 | 6.020642,-6.596831
2021 | Mai | Mtn | CI02074 | 3G_CI02074_Deblable |  | CI02074 | DEBLABLE | TABOU | TABOU | SAN-PEDRO | 1 | N/A | 3 | -7.476831 | 4.8378 | Autostable | 66 | 20747 | 3G | NODEB | SPDRNC1 | 170 | 4004 | 0 | 3 | 66 | 1410x399x199 | MOBI | 43 | 17 | 900 | N/A | N/A | 65° | 7,5° | CIE |  |  | FH | 43839 | 4.8378,-7.476831
2021 | Mai | Mtn | CI02074 | 3G_CI02074_Deblable |  | CI02074 | DEBLABLE | TABOU | TABOU | SAN-PEDRO | 1 | N/A | 3 | -7.476831 | 4.8378 | Autostable | 66 | 20748 | 3G | NODEB | SPDRNC1 | 250 | 4004 | 0 | 3 | 66 | 1410x399x199 | MOBI | 43 | 17 | 900 | N/A | N/A | 65° | 7,5° | CIE |  |  | FH | 43839 | 4.8378,-7.476831
2021 | Mai | Mtn | CI02074 | 3G_CI02074_Deblable |  | CI02074 | DEBLABLE | TABOU | TABOU | SAN-PEDRO | 1 | N/A | 3 | -7.476831 | 4.8378 | Autostable | 66 | 20749 | 3G | NODEB | SPDRNC1 | 340 | 4004 | 0 | 3 | 66 | 1410x399x199 | MOBI | 43 | 17 | 900 | N/A | N/A | 65° | 7,5° | CIE |  |  | FH | 43839 | 4.8378,-7.476831
2021 | Mai | Mtn | CI02079 | 3G_CI02079_Neko |  | CI02079 | NEKO | LAKOTA | LAKOTA | LOH-DJIBOUA | 1 | N/A | 12 | -5.730274 | 5.800997 | Autostable | 80 | 20797 | 3G | NODEB | SPDRNC1 | 75 | 4001 | 0 | 5 | 76 | 1410x399x199 | MOBI | 43 | 17 | 900 | N/A | N/A | 65° | 7,5° | CIE |  |  | FH | 43808 | 5.800997,-5.730274
2021 | Mai | Mtn | CI02079 | 3G_CI02079_Neko |  | CI02079 | NEKO | LAKOTA | LAKOTA | LOH-DJIBOUA | 1 | N/A | 12 | -5.730274 | 5.800997 | Autostable | 80 | 20798 | 3G | NODEB | SPDRNC1 | 205 | 4001 | 0 | 4 | 76 | 1410x399x199 | MOBI | 46 | 17 | 900 | N/A | N/A | 65° | 7,5° | CIE |  |  | FH | 43808 | 5.800997,-5.730274
2021 | Mai | Mtn | CI02079 | 3G_CI02079_Neko |  | CI02079 | NEKO | LAKOTA | LAKOTA | LOH-DJIBOUA | 1 | N/A | 12 | -5.730274 | 5.800997 | Autostable | 80 | 20799 | 3G | NODEB | SPDRNC1 | 245 | 4001 | 0 | 5 | 76 | 1410x399x199 | MOBI | 43 | 17 | 900 | N/A | N/A | 65° | 7,5° | CIE |  |  | FH | 43808 | 5.800997,-5.730274
2021 | Mai | Mtn | CI02079 | 3G_CI02079_Neko |  | CI02079 | NEKO | LAKOTA | LAKOTA | LOH-DJIBOUA | 1 | N/A | 12 | -5.730274 | 5.800997 | Autostable | 80 | 50790 | 3G | NODEB | SPDRNC1 | 75 | 4001 | 0 | 2 | 76 | 1410x399x199 | MOBI | 46 | 17 | 2100 | N/A | N/A | 65° | 7,5° | CIE |  |  | FH | 43808 | 5.800997,-5.730274
2021 | Mai | Mtn | CI02079 | 3G_CI02079_Neko |  | CI02079 | NEKO | LAKOTA | LAKOTA | LOH-DJIBOUA | 1 | N/A | 12 | -5.730274 | 5.800997 | Autostable | 80 | 50791 | 3G | NODEB | SPDRNC1 | 205 | 4001 | 0 | 2 | 76 | 1410x399x199 | MOBI | 46 | 17 | 2100 | N/A | N/A | 65° | 7,5° | CIE |  |  | FH | 43808 | 5.800997,-5.730274
2021 | Mai | Mtn | CI02079 | 3G_CI02079_Neko |  | CI02079 | NEKO | LAKOTA | LAKOTA | LOH-DJIBOUA | 1 | N/A | 12 | -5.730274 | 5.800997 | Autostable | 80 | 50792 | 3G | NODEB | SPDRNC1 | 245 | 4001 | 0 | 2 | 76 | 1410x399x199 | MOBI | 46 | 17 | 2100 | N/A | N/A | 65° | 7,5° | CIE |  |  | FH | 43808 | 5.800997,-5.730274
2021 | Mai | Mtn | CI02079 | 3G_CI02079_Neko |  | CI02079 | NEKO | LAKOTA | LAKOTA | LOH-DJIBOUA | 1 | N/A | 12 | -5.730274 | 5.800997 | Autostable | 80 | 50793 | 3G | NODEB | SPDRNC1 | 75 | 4001 | 0 | 2 | 76 | 1410x399x199 | MOBI | 46 | 17 | 2100 | N/A | N/A | 65° | 7,5° | CIE |  |  | FH | 43808 | 5.800997,-5.730274
2021 | Mai | Mtn | CI02079 | 3G_CI02079_Neko |  | CI02079 | NEKO | LAKOTA | LAKOTA | LOH-DJIBOUA | 1 | N/A | 12 | -5.730274 | 5.800997 | Autostable | 80 | 50794 | 3G | NODEB | SPDRNC1 | 205 | 4001 | 0 | 2 | 76 | 1410x399x199 | MOBI | 46 | 17 | 2100 | N/A | N/A | 65° | 7,5° | CIE |  |  | FH | 43808 | 5.800997,-5.730274
2021 | Mai | Mtn | CI02079 | 3G_CI02079_Neko |  | CI02079 | NEKO | LAKOTA | LAKOTA | LOH-DJIBOUA | 1 | N/A | 12 | -5.730274 | 5.800997 | Autostable | 80 | 50795 | 3G | NODEB | SPDRNC1 | 245 | 4001 | 0 | 2 | 76 | 1410x399x199 | MOBI | 46 | 17 | 2100 | N/A | N/A | 65° | 7,5° | CIE |  |  | FH | 43808 | 5.800997,-5.730274
2021 | Mai | Mtn | CI02079 | 3G_CI02079_Neko |  | CI02079 | NEKO | LAKOTA | LAKOTA | LOH-DJIBOUA | 1 | N/A | 12 | -5.730274 | 5.800997 | Autostable | 80 | 50796 | 3G | NODEB | SPDRNC1 | 75 | 4001 | 0 | 2 | 76 | 1410x399x199 | MOBI | 46 | 17 | 2100 | N/A | N/A | 65° | 7,5° | CIE |  |  | FH | 43808 | 5.800997,-5.730274
2021 | Mai | Mtn | CI02079 | 3G_CI02079_Neko |  | CI02079 | NEKO | LAKOTA | LAKOTA | LOH-DJIBOUA | 1 | N/A | 12 | -5.730274 | 5.800997 | Autostable | 80 | 50797 | 3G | NODEB | SPDRNC1 | 205 | 4001 | 0 | 2 | 76 | 1410x399x199 | MOBI | 46 | 17 | 2100 | N/A | N/A | 65° | 7,5° | CIE |  |  | FH | 43808 | 5.800997,-5.730274
2021 | Mai | Mtn | CI02079 | 3G_CI02079_Neko |  | CI02079 | NEKO | LAKOTA | LAKOTA | LOH-DJIBOUA | 1 | N/A | 12 | -5.730274 | 5.800997 | Autostable | 80 | 50798 | 3G | NODEB | SPDRNC1 | 245 | 4001 | 0 | 2 | 76 | 1410x399x199 | MOBI | 46 | 17 | 2100 | N/A | N/A | 65° | 7,5° | CIE |  |  | FH | 43808 | 5.800997,-5.730274
2021 | Mai | Mtn | CI02085 | 3G_CI02085_Tchedjele |  | CI02085 | TCHEDJELET | GAGNOA | GAGNOA | GOH | 1 | N/A | 3 | -6.04428 | 6.13164 | Autostable | 72 | 20857 | 3G | NODEB | SPDRNC1 | 45 | 4001 | 0 | 2 | 69 | 1410x399x199 | MOBI | 43 | 17 | 900 | N/A | N/A | 65° | 7,5° | CIE |  |  | FH | 43880 | 6.13164,-6.04428
2021 | Mai | Mtn | CI02085 | 3G_CI02085_Tchedjele |  | CI02085 | TCHEDJELET | GAGNOA | GAGNOA | GOH | 1 | N/A | 3 | -6.04428 | 6.13164 | Autostable | 72 | 20858 | 3G | NODEB | SPDRNC1 | 115 | 4001 | 0 | 0 | 69 | 1410x399x199 | MOBI | 43 | 17 | 900 | N/A | N/A | 65° | 7,5° | CIE |  |  | FH | 43880 | 6.13164,-6.04428
2021 | Mai | Mtn | CI02085 | 3G_CI02085_Tchedjele |  | CI02085 | TCHEDJELET | GAGNOA | GAGNOA | GOH | 1 | N/A | 3 | -6.04428 | 6.13164 | Autostable | 72 | 20859 | 3G | NODEB | SPDRNC1 | 295 | 4001 | 0 | 0 | 69 | 1410x399x199 | MOBI | 43 | 17 | 900 | N/A | N/A | 65° | 7,5° | CIE |  |  | FH | 43880 | 6.13164,-6.04428
2021 | Mai | Mtn | CI02086 | 3G_CI02086_Bilahio |  | CI02086 | BILAHIO | GAGNOA | GAGNOA | GOH | 1 | N/A | 3 | -6.1394 | 6.21011111111111 | Autostable | 63 | 20867 | 3G | NODEB | SPDRNC1 | 30 | 4003 | 0 | 2 | 51.5 | 1410x399x199 | MOBI | 43 | 17 | 900 | N/A | N/A | 65° | 7,5° | CIE |  |  | FH | 43987 | 6.21011111111111,-6.1394
2021 | Mai | Mtn | CI02086 | 3G_CI02086_Bilahio |  | CI02086 | BILAHIO | GAGNOA | GAGNOA | GOH | 1 | N/A | 3 | -6.1394 | 6.21011111111111 | Autostable | 63 | 20868 | 3G | NODEB | SPDRNC1 | 270 | 4003 | 0 | 2 | 51.5 | 1410x399x199 | MOBI | 43 | 17 | 900 | N/A | N/A | 65° | 7,5° | CIE |  |  | FH | 43987 | 6.21011111111111,-6.1394
2021 | Mai | Mtn | CI02086 | 3G_CI02086_Bilahio |  | CI02086 | BILAHIO | GAGNOA | GAGNOA | GOH | 1 | N/A | 3 | -6.1394 | 6.21011111111111 | Autostable | 63 | 20869 | 3G | NODEB | SPDRNC1 | 315 | 4003 | 0 | 2 | 51.5 | 1410x399x199 | MOBI | 43 | 17 | 900 | N/A | N/A | 65° | 7,5° | CIE |  |  | FH | 43987 | 6.21011111111111,-6.1394
2021 | Mai | Mtn | CI02087 | 3G_CI02087_tipadipa |  | CI02087 | TIPADIPA | GAGNOA | GAGNOA | GOH | 1 | N/A | 3 | -5.8606 | 6.08963 | Autostable | 72 | 20877 | 3G | NODEB | SPDRNC1 | 120 | 4001 | 0 | 2 | 69 | 1410x399x199 | MOBI | 46 | 17 | 900 | N/A | N/A | 65° | 7,5° | CIE |  |  | FH | 43808 | 6.08963,-5.8606
2021 | Mai | Mtn | CI02087 | 3G_CI02087_tipadipa |  | CI02087 | TIPADIPA | GAGNOA | GAGNOA | GOH | 1 | N/A | 3 | -5.8606 | 6.08963 | Autostable | 72 | 20878 | 3G | NODEB | SPDRNC1 | 200 | 4001 | 0 | 2 | 69 | 1410x399x199 | MOBI | 46 | 17 | 900 | N/A | N/A | 65° | 7,5° | CIE |  |  | FH | 43808 | 6.08963,-5.8606
2021 | Mai | Mtn | CI02087 | 3G_CI02087_tipadipa |  | CI02087 | TIPADIPA | GAGNOA | GAGNOA | GOH | 1 | N/A | 3 | -5.8606 | 6.08963 | Autostable | 72 | 20879 | 3G | NODEB | SPDRNC1 | 290 | 4001 | 0 | 6 | 69 | 1410x399x199 | MOBI | 43 | 17 | 900 | N/A | N/A | 65° | 7,5° | CIE |  |  | FH | 43808 | 6.08963,-5.8606
2021 | Mai | Mtn | CI02090 | 3G_CI02090_Grobiakoko |  | CI02090 | GROBIAKOKO | DIVO | DIVO | LOH-DJIBOUA | 1 | N/A | 12 | -5.51722222222222 | 5.86077777777778 | Autostable | 72 | 20907 | 3G | NODEB | SPDRNC1 | 0 | 4001 | 0 | 2 | 54.4 | 1410x399x199 | MOBI | 46 | 17 | 900 | N/A | N/A | 65° | 7,5° | CIE |  |  | FH | 42490 | 5.86077777777778,-5.51722222222222
2021 | Mai | Mtn | CI02090 | 3G_CI02090_Grobiakoko |  | CI02090 | GROBIAKOKO | DIVO | DIVO | LOH-DJIBOUA | 1 | N/A | 12 | -5.51722222222222 | 5.86077777777778 | Autostable | 72 | 20908 | 3G | NODEB | SPDRNC1 | 180 | 4001 | 0 | 2 | 54.4 | 1410x399x199 | MOBI | 46 | 17 | 900 | N/A | N/A | 65° | 7,5° | CIE |  |  | FH | 42490 | 5.86077777777778,-5.51722222222222
2021 | Mai | Mtn | CI02090 | 3G_CI02090_Grobiakoko |  | CI02090 | GROBIAKOKO | DIVO | DIVO | LOH-DJIBOUA | 1 | N/A | 12 | -5.51722222222222 | 5.86077777777778 | Autostable | 72 | 20909 | 3G | NODEB | SPDRNC1 | 270 | 4001 | 0 | 2 | 54.4 | 1410x399x199 | MOBI | 46 | 17 | 900 | N/A | N/A | 65° | 7,5° | CIE |  |  | FH | 42490 | 5.86077777777778,-5.51722222222222
2021 | Mai | Mtn | CI02090 | 3G_CI02090_Grobiakoko |  | CI02090 | GROBIAKOKO | DIVO | DIVO | LOH-DJIBOUA | 1 | N/A | 12 | -5.51722222222222 | 5.86077777777778 | Autostable | 72 | 50900 | 3G | NODEB | SPDRNC1 | 0 | 4001 | 0 | 2 | 54.4 | 1410x399x199 | MOBI | 46 | 17 | 2100 | N/A | N/A | 65° | 7,5° | CIE |  |  | FH | 42490 | 5.86077777777778,-5.51722222222222
2021 | Mai | Mtn | CI02090 | 3G_CI02090_Grobiakoko |  | CI02090 | GROBIAKOKO | DIVO | DIVO | LOH-DJIBOUA | 1 | N/A | 12 | -5.51722222222222 | 5.86077777777778 | Autostable | 72 | 50901 | 3G | NODEB | SPDRNC1 | 180 | 4001 | 0 | 2 | 54.4 | 1410x399x199 | MOBI | 46 | 17 | 2100 | N/A | N/A | 65° | 7,5° | CIE |  |  | FH | 42490 | 5.86077777777778,-5.51722222222222
2021 | Mai | Mtn | CI02090 | 3G_CI02090_Grobiakoko |  | CI02090 | GROBIAKOKO | DIVO | DIVO | LOH-DJIBOUA | 1 | N/A | 12 | -5.51722222222222 | 5.86077777777778 | Autostable | 72 | 50902 | 3G | NODEB | SPDRNC1 | 270 | 4001 | 0 | 4 | 54.4 | 1410x399x199 | MOBI | 46 | 17 | 2100 | N/A | N/A | 65° | 7,5° | CIE |  |  | FH | 42490 | 5.86077777777778,-5.51722222222222
2021 | Mai | Mtn | CI02090 | 3G_CI02090_Grobiakoko |  | CI02090 | GROBIAKOKO | DIVO | DIVO | LOH-DJIBOUA | 1 | N/A | 12 | -5.51722222222222 | 5.86077777777778 | Autostable | 72 | 50903 | 3G | NODEB | SPDRNC1 | 0 | 4001 | 0 | 2 | 54.4 | 1410x399x199 | MOBI | 46 | 17 | 2100 | N/A | N/A | 65° | 7,5° | CIE |  |  | FH | 42490 | 5.86077777777778,-5.51722222222222
2021 | Mai | Mtn | CI02090 | 3G_CI02090_Grobiakoko |  | CI02090 | GROBIAKOKO | DIVO | DIVO | LOH-DJIBOUA | 1 | N/A | 12 | -5.51722222222222 | 5.86077777777778 | Autostable | 72 | 50904 | 3G | NODEB | SPDRNC1 | 180 | 4001 | 0 | 2 | 54.4 | 1410x399x199 | MOBI | 46 | 17 | 2100 | N/A | N/A | 65° | 7,5° | CIE |  |  | FH | 42490 | 5.86077777777778,-5.51722222222222
2021 | Mai | Mtn | CI02090 | 3G_CI02090_Grobiakoko |  | CI02090 | GROBIAKOKO | DIVO | DIVO | LOH-DJIBOUA | 1 | N/A | 12 | -5.51722222222222 | 5.86077777777778 | Autostable | 72 | 50905 | 3G | NODEB | SPDRNC1 | 270 | 4001 | 0 | 4 | 54.4 | 1410x399x199 | MOBI | 46 | 17 | 2100 | N/A | N/A | 65° | 7,5° | CIE |  |  | FH | 42490 | 5.86077777777778,-5.51722222222222
2021 | Mai | Mtn | CI02090 | 3G_CI02090_Grobiakoko |  | CI02090 | GROBIAKOKO | DIVO | DIVO | LOH-DJIBOUA | 1 | N/A | 12 | -5.51722222222222 | 5.86077777777778 | Autostable | 72 | 50906 | 3G | NODEB | SPDRNC1 | 0 | 4001 | 0 | 2 | 54.4 | 1410x399x199 | MOBI | 46 | 17 | 2100 | N/A | N/A | 65° | 7,5° | CIE |  |  | FH | 42490 | 5.86077777777778,-5.51722222222222
2021 | Mai | Mtn | CI02090 | 3G_CI02090_Grobiakoko |  | CI02090 | GROBIAKOKO | DIVO | DIVO | LOH-DJIBOUA | 1 | N/A | 12 | -5.51722222222222 | 5.86077777777778 | Autostable | 72 | 50907 | 3G | NODEB | SPDRNC1 | 180 | 4001 | 0 | 2 | 54.4 | 1410x399x199 | MOBI | 46 | 17 | 2100 | N/A | N/A | 65° | 7,5° | CIE |  |  | FH | 42490 | 5.86077777777778,-5.51722222222222
2021 | Mai | Mtn | CI02090 | 3G_CI02090_Grobiakoko |  | CI02090 | GROBIAKOKO | DIVO | DIVO | LOH-DJIBOUA | 1 | N/A | 12 | -5.51722222222222 | 5.86077777777778 | Autostable | 72 | 50908 | 3G | NODEB | SPDRNC1 | 270 | 4001 | 0 | 4 | 54.4 | 1410x399x199 | MOBI | 46 | 17 | 2100 | N/A | N/A | 65° | 7,5° | CIE |  |  | FH | 42490 | 5.86077777777778,-5.51722222222222
2021 | Mai | Mtn | CI02091 | 3G_CI02091_Gbalebouo |  | CI02091 | GBALEBOUO | SOUBRE | SOUBRE | NAWA | 1 | N/A | 12 | -6.34745 | 5.74225 | Autostable | 72 | 20917 | 3G | NODEB | SPDRNC1 | 105 | 4003 | 0 | 2 | 69.1 | 1410x399x199 | MOBI | 46 | 17 | 900 | N/A | N/A | 65° | 7,5° | CIE |  |  | FH | 42544 | 5.74225,-6.34745
2021 | Mai | Mtn | CI02091 | 3G_CI02091_Gbalebouo |  | CI02091 | GBALEBOUO | SOUBRE | SOUBRE | NAWA | 1 | N/A | 12 | -6.34745 | 5.74225 | Autostable | 72 | 20918 | 3G | NODEB | SPDRNC1 | 165 | 4003 | 0 | 2 | 69.1 | 1410x399x199 | MOBI | 46 | 17 | 900 | N/A | N/A | 65° | 7,5° | CIE |  |  | FH | 42544 | 5.74225,-6.34745
2021 | Mai | Mtn | CI02091 | 3G_CI02091_Gbalebouo |  | CI02091 | GBALEBOUO | SOUBRE | SOUBRE | NAWA | 1 | N/A | 12 | -6.34745 | 5.74225 | Autostable | 72 | 20919 | 3G | NODEB | SPDRNC1 | 270 | 4003 | 0 | 2 | 69.1 | 1410x399x199 | MOBI | 46 | 17 | 900 | N/A | N/A | 65° | 7,5° | CIE |  |  | FH | 42544 | 5.74225,-6.34745
2021 | Mai | Mtn | CI02091 | 3G_CI02091_Gbalebouo |  | CI02091 | GBALEBOUO | SOUBRE | SOUBRE | NAWA | 1 | N/A | 12 | -6.34745 | 5.74225 | Autostable | 72 | 50910 | 3G | NODEB | SPDRNC1 | 105 | 4003 | 0 | 2 | 69.1 | 1410x399x199 | MOBI | 46 | 17 | 2100 | N/A | N/A | 65° | 7,5° | CIE |  |  | FH | 42544 | 5.74225,-6.34745
2021 | Mai | Mtn | CI02091 | 3G_CI02091_Gbalebouo |  | CI02091 | GBALEBOUO | SOUBRE | SOUBRE | NAWA | 1 | N/A | 12 | -6.34745 | 5.74225 | Autostable | 72 | 50911 | 3G | NODEB | SPDRNC1 | 165 | 4003 | 0 | 2 | 69.1 | 1410x399x199 | MOBI | 46 | 17 | 2100 | N/A | N/A | 65° | 7,5° | CIE |  |  | FH | 42544 | 5.74225,-6.34745
2021 | Mai | Mtn | CI02091 | 3G_CI02091_Gbalebouo |  | CI02091 | GBALEBOUO | SOUBRE | SOUBRE | NAWA | 1 | N/A | 12 | -6.34745 | 5.74225 | Autostable | 72 | 50912 | 3G | NODEB | SPDRNC1 | 270 | 4003 | 0 | 2 | 69.1 | 1410x399x199 | MOBI | 46 | 17 | 2100 | N/A | N/A | 65° | 7,5° | CIE |  |  | FH | 42544 | 5.74225,-6.34745
2021 | Mai | Mtn | CI02091 | 3G_CI02091_Gbalebouo |  | CI02091 | GBALEBOUO | SOUBRE | SOUBRE | NAWA | 1 | N/A | 12 | -6.34745 | 5.74225 | Autostable | 72 | 50913 | 3G | NODEB | SPDRNC1 | 105 | 4003 | 0 | 2 | 69.1 | 1410x399x199 | MOBI | 46 | 17 | 2100 | N/A | N/A | 65° | 7,5° | CIE |  |  | FH | 42544 | 5.74225,-6.34745
2021 | Mai | Mtn | CI02091 | 3G_CI02091_Gbalebouo |  | CI02091 | GBALEBOUO | SOUBRE | SOUBRE | NAWA | 1 | N/A | 12 | -6.34745 | 5.74225 | Autostable | 72 | 50914 | 3G | NODEB | SPDRNC1 | 165 | 4003 | 0 | 2 | 69.1 | 1410x399x199 | MOBI | 46 | 17 | 2100 | N/A | N/A | 65° | 7,5° | CIE |  |  | FH | 42544 | 5.74225,-6.34745
2021 | Mai | Mtn | CI02091 | 3G_CI02091_Gbalebouo |  | CI02091 | GBALEBOUO | SOUBRE | SOUBRE | NAWA | 1 | N/A | 12 | -6.34745 | 5.74225 | Autostable | 72 | 50915 | 3G | NODEB | SPDRNC1 | 270 | 4003 | 0 | 2 | 69.1 | 1410x399x199 | MOBI | 46 | 17 | 2100 | N/A | N/A | 65° | 7,5° | CIE |  |  | FH | 42544 | 5.74225,-6.34745
2021 | Mai | Mtn | CI02091 | 3G_CI02091_Gbalebouo |  | CI02091 | GBALEBOUO | SOUBRE | SOUBRE | NAWA | 1 | N/A | 12 | -6.34745 | 5.74225 | Autostable | 72 | 50916 | 3G | NODEB | SPDRNC1 | 105 | 4003 | 0 | 2 | 69.1 | 1410x399x199 | MOBI | 46 | 17 | 2100 | N/A | N/A | 65° | 7,5° | CIE |  |  | FH | 42544 | 5.74225,-6.34745
2021 | Mai | Mtn | CI02091 | 3G_CI02091_Gbalebouo |  | CI02091 | GBALEBOUO | SOUBRE | SOUBRE | NAWA | 1 | N/A | 12 | -6.34745 | 5.74225 | Autostable | 72 | 50917 | 3G | NODEB | SPDRNC1 | 165 | 4003 | 0 | 2 | 69.1 | 1410x399x199 | MOBI | 46 | 17 | 2100 | N/A | N/A | 65° | 7,5° | CIE |  |  | FH | 42544 | 5.74225,-6.34745
2021 | Mai | Mtn | CI02091 | 3G_CI02091_Gbalebouo |  | CI02091 | GBALEBOUO | SOUBRE | SOUBRE | NAWA | 1 | N/A | 12 | -6.34745 | 5.74225 | Autostable | 72 | 50918 | 3G | NODEB | SPDRNC1 | 270 | 4003 | 0 | 2 | 69.1 | 1410x399x199 | MOBI | 46 | 17 | 2100 | N/A | N/A | 65° | 7,5° | CIE |  |  | FH | 42544 | 5.74225,-6.34745
2021 | Mai | Mtn | CI02092 | 3G_CI02092_Gbapet |  | CI02092 | GBAPET | TABOU | TABOU | SAN-PEDRO | 1 | N/A | 12 | -7.51283 | 4.977502 | Autostable | 100 | 20927 | 3G | NODEB | SPDRNC1 | 80 | 4004 | 0 | 3 | 75 | 1410x399x199 | MOBI | 46 | 17 | 900 | N/A | N/A | 65° | 7,5° | CIE |  |  | FH | 42522 | 4.977502,-7.51283
2021 | Mai | Mtn | CI02092 | 3G_CI02092_Gbapet |  | CI02092 | GBAPET | TABOU | TABOU | SAN-PEDRO | 1 | N/A | 12 | -7.51283 | 4.977502 | Autostable | 100 | 20928 | 3G | NODEB | SPDRNC1 | 130 | 4004 | 0 | 3 | 75 | 1410x399x199 | MOBI | 46 | 17 | 900 | N/A | N/A | 65° | 7,5° | CIE |  |  | FH | 42522 | 4.977502,-7.51283
2021 | Mai | Mtn | CI02092 | 3G_CI02092_Gbapet |  | CI02092 | GBAPET | TABOU | TABOU | SAN-PEDRO | 1 | N/A | 12 | -7.51283 | 4.977502 | Autostable | 100 | 20929 | 3G | NODEB | SPDRNC1 | 205 | 4004 | 0 | 0 | 75 | 1410x399x199 | MOBI | 46 | 17 | 900 | N/A | N/A | 65° | 7,5° | CIE |  |  | FH | 42522 | 4.977502,-7.51283
2021 | Mai | Mtn | CI02092 | 3G_CI02092_Gbapet |  | CI02092 | GBAPET | TABOU | TABOU | SAN-PEDRO | 1 | N/A | 12 | -7.51283 | 4.977502 | Autostable | 100 | 50920 | 3G | NODEB | SPDRNC1 | 80 | 4004 | 0 | 5 | 75 | 1410x399x199 | MOBI | 46 | 17 | 2100 | N/A | N/A | 65° | 7,5° | CIE |  |  | FH | 42522 | 4.977502,-7.51283
2021 | Mai | Mtn | CI02092 | 3G_CI02092_Gbapet |  | CI02092 | GBAPET | TABOU | TABOU | SAN-PEDRO | 1 | N/A | 12 | -7.51283 | 4.977502 | Autostable | 100 | 50921 | 3G | NODEB | SPDRNC1 | 130 | 4004 | 0 | 6 | 75 | 1410x399x199 | MOBI | 46 | 17 | 2100 | N/A | N/A | 65° | 7,5° | CIE |  |  | FH | 42522 | 4.977502,-7.51283
2021 | Mai | Mtn | CI02092 | 3G_CI02092_Gbapet |  | CI02092 | GBAPET | TABOU | TABOU | SAN-PEDRO | 1 | N/A | 12 | -7.51283 | 4.977502 | Autostable | 100 | 50922 | 3G | NODEB | SPDRNC1 | 205 | 4004 | 0 | 6 | 75 | 1410x399x199 | MOBI | 46 | 17 | 2100 | N/A | N/A | 65° | 7,5° | CIE |  |  | FH | 42522 | 4.977502,-7.51283
2021 | Mai | Mtn | CI02092 | 3G_CI02092_Gbapet |  | CI02092 | GBAPET | TABOU | TABOU | SAN-PEDRO | 1 | N/A | 12 | -7.51283 | 4.977502 | Autostable | 100 | 50923 | 3G | NODEB | SPDRNC1 | 80 | 4004 | 0 | 5 | 75 | 1410x399x199 | MOBI | 46 | 17 | 2100 | N/A | N/A | 65° | 7,5° | CIE |  |  | FH | 42522 | 4.977502,-7.51283
2021 | Mai | Mtn | CI02092 | 3G_CI02092_Gbapet |  | CI02092 | GBAPET | TABOU | TABOU | SAN-PEDRO | 1 | N/A | 12 | -7.51283 | 4.977502 | Autostable | 100 | 50924 | 3G | NODEB | SPDRNC1 | 130 | 4004 | 0 | 6 | 75 | 1410x399x199 | MOBI | 46 | 17 | 2100 | N/A | N/A | 65° | 7,5° | CIE |  |  | FH | 42522 | 4.977502,-7.51283
2021 | Mai | Mtn | CI02092 | 3G_CI02092_Gbapet |  | CI02092 | GBAPET | TABOU | TABOU | SAN-PEDRO | 1 | N/A | 12 | -7.51283 | 4.977502 | Autostable | 100 | 50925 | 3G | NODEB | SPDRNC1 | 205 | 4004 | 0 | 6 | 75 | 1410x399x199 | MOBI | 46 | 17 | 2100 | N/A | N/A | 65° | 7,5° | CIE |  |  | FH | 42522 | 4.977502,-7.51283
2021 | Mai | Mtn | CI02092 | 3G_CI02092_Gbapet |  | CI02092 | GBAPET | TABOU | TABOU | SAN-PEDRO | 1 | N/A | 12 | -7.51283 | 4.977502 | Autostable | 100 | 50926 | 3G | NODEB | SPDRNC1 | 80 | 4004 | 0 | 5 | 75 | 1410x399x199 | MOBI | 46 | 17 | 2100 | N/A | N/A | 65° | 7,5° | CIE |  |  | FH | 42522 | 4.977502,-7.51283
2021 | Mai | Mtn | CI02092 | 3G_CI02092_Gbapet |  | CI02092 | GBAPET | TABOU | TABOU | SAN-PEDRO | 1 | N/A | 12 | -7.51283 | 4.977502 | Autostable | 100 | 50927 | 3G | NODEB | SPDRNC1 | 130 | 4004 | 0 | 6 | 75 | 1410x399x199 | MOBI | 46 | 17 | 2100 | N/A | N/A | 65° | 7,5° | CIE |  |  | FH | 42522 | 4.977502,-7.51283
2021 | Mai | Mtn | CI02092 | 3G_CI02092_Gbapet |  | CI02092 | GBAPET | TABOU | TABOU | SAN-PEDRO | 1 | N/A | 12 | -7.51283 | 4.977502 | Autostable | 100 | 50928 | 3G | NODEB | SPDRNC1 | 205 | 4004 | 0 | 6 | 75 | 1410x399x199 | MOBI | 46 | 17 | 2100 | N/A | N/A | 65° | 7,5° | CIE |  |  | FH | 42522 | 4.977502,-7.51283
2021 | Mai | Mtn | CI02094 | 3G_CI02094_Liliyo |  | CI02094 | LILIYO | SOUBRE | SOUBRE | NAWA | 1 | N/A | 12 | -6.34725 | 5.99678 | Autostable | 60 | 20947 | 3G | NODEB | SPDRNC1 | 170 | 4003 | 0 | 2 | 50 | 1410x399x199 | MOBI | 46 | 17 | 900 | N/A | N/A | 65° | 7,5° | CIE |  |  | FH | 42544 | 5.99678,-6.34725
2021 | Mai | Mtn | CI02094 | 3G_CI02094_Liliyo |  | CI02094 | LILIYO | SOUBRE | SOUBRE | NAWA | 1 | N/A | 12 | -6.34725 | 5.99678 | Autostable | 60 | 20948 | 3G | NODEB | SPDRNC1 | 265 | 4003 | 0 | 2 | 50 | 1410x399x199 | MOBI | 46 | 17 | 900 | N/A | N/A | 65° | 7,5° | CIE |  |  | FH | 42544 | 5.99678,-6.34725
2021 | Mai | Mtn | CI02094 | 3G_CI02094_Liliyo |  | CI02094 | LILIYO | SOUBRE | SOUBRE | NAWA | 1 | N/A | 12 | -6.34725 | 5.99678 | Autostable | 60 | 20949 | 3G | NODEB | SPDRNC1 | 300 | 4003 | 0 | 2 | 50 | 1410x399x199 | MOBI | 46 | 17 | 900 | N/A | N/A | 65° | 7,5° | CIE |  |  | FH | 42544 | 5.99678,-6.34725
2021 | Mai | Mtn | CI02094 | 3G_CI02094_Liliyo |  | CI02094 | LILIYO | SOUBRE | SOUBRE | NAWA | 1 | N/A | 12 | -6.34725 | 5.99678 | Autostable | 60 | 50940 | 3G | NODEB | SPDRNC1 | 170 | 4003 | 0 | 6 | 50 | 1410x399x199 | MOBI | 46 | 17 | 2100 | N/A | N/A | 65° | 7,5° | CIE |  |  | FH | 42544 | 5.99678,-6.34725
2021 | Mai | Mtn | CI02094 | 3G_CI02094_Liliyo |  | CI02094 | LILIYO | SOUBRE | SOUBRE | NAWA | 1 | N/A | 12 | -6.34725 | 5.99678 | Autostable | 60 | 50941 | 3G | NODEB | SPDRNC1 | 265 | 4003 | 0 | 0 | 50 | 1410x399x199 | MOBI | 46 | 17 | 2100 | N/A | N/A | 65° | 7,5° | CIE |  |  | FH | 42544 | 5.99678,-6.34725
2021 | Mai | Mtn | CI02094 | 3G_CI02094_Liliyo |  | CI02094 | LILIYO | SOUBRE | SOUBRE | NAWA | 1 | N/A | 12 | -6.34725 | 5.99678 | Autostable | 60 | 50942 | 3G | NODEB | SPDRNC1 | 300 | 4003 | 0 | 6 | 50 | 1410x399x199 | MOBI | 46 | 17 | 2100 | N/A | N/A | 65° | 7,5° | CIE |  |  | FH | 42544 | 5.99678,-6.34725
2021 | Mai | Mtn | CI02094 | 3G_CI02094_Liliyo |  | CI02094 | LILIYO | SOUBRE | SOUBRE | NAWA | 1 | N/A | 12 | -6.34725 | 5.99678 | Autostable | 60 | 50943 | 3G | NODEB | SPDRNC1 | 170 | 4003 | 0 | 6 | 50 | 1410x399x199 | MOBI | 46 | 17 | 2100 | N/A | N/A | 65° | 7,5° | CIE |  |  | FH | 42544 | 5.99678,-6.34725
2021 | Mai | Mtn | CI02094 | 3G_CI02094_Liliyo |  | CI02094 | LILIYO | SOUBRE | SOUBRE | NAWA | 1 | N/A | 12 | -6.34725 | 5.99678 | Autostable | 60 | 50944 | 3G | NODEB | SPDRNC1 | 265 | 4003 | 0 | 0 | 50 | 1410x399x199 | MOBI | 46 | 17 | 2100 | N/A | N/A | 65° | 7,5° | CIE |  |  | FH | 42544 | 5.99678,-6.34725
2021 | Mai | Mtn | CI02094 | 3G_CI02094_Liliyo |  | CI02094 | LILIYO | SOUBRE | SOUBRE | NAWA | 1 | N/A | 12 | -6.34725 | 5.99678 | Autostable | 60 | 50945 | 3G | NODEB | SPDRNC1 | 300 | 4003 | 0 | 6 | 50 | 1410x399x199 | MOBI | 46 | 17 | 2100 | N/A | N/A | 65° | 7,5° | CIE |  |  | FH | 42544 | 5.99678,-6.34725
2021 | Mai | Mtn | CI02094 | 3G_CI02094_Liliyo |  | CI02094 | LILIYO | SOUBRE | SOUBRE | NAWA | 1 | N/A | 12 | -6.34725 | 5.99678 | Autostable | 60 | 50946 | 3G | NODEB | SPDRNC1 | 170 | 4003 | 0 | 6 | 50 | 1410x399x199 | MOBI | 46 | 17 | 2100 | N/A | N/A | 65° | 7,5° | CIE |  |  | FH | 42544 | 5.99678,-6.34725
2021 | Mai | Mtn | CI02094 | 3G_CI02094_Liliyo |  | CI02094 | LILIYO | SOUBRE | SOUBRE | NAWA | 1 | N/A | 12 | -6.34725 | 5.99678 | Autostable | 60 | 50947 | 3G | NODEB | SPDRNC1 | 265 | 4003 | 0 | 0 | 50 | 1410x399x199 | MOBI | 46 | 17 | 2100 | N/A | N/A | 65° | 7,5° | CIE |  |  | FH | 42544 | 5.99678,-6.34725
2021 | Mai | Mtn | CI02094 | 3G_CI02094_Liliyo |  | CI02094 | LILIYO | SOUBRE | SOUBRE | NAWA | 1 | N/A | 12 | -6.34725 | 5.99678 | Autostable | 60 | 50948 | 3G | NODEB | SPDRNC1 | 300 | 4003 | 0 | 6 | 50 | 1410x399x199 | MOBI | 46 | 17 | 2100 | N/A | N/A | 65° | 7,5° | CIE |  |  | FH | 42544 | 5.99678,-6.34725
2021 | Mai | Mtn | CI02095 | 3G_CI02095_PetitBondoukou |  | CI02095 | PETIT-BONDOUKOU | MEAGUI | MEAGUI | NAWA | 1 | N/A | 3 | -6.65248 | 5.60026 | Autostable | 80 | 20957 | 3G | NODEB | SPDRNC1 | 40 | 4003 | 0 | 0 | 54.2 | 1410x399x199 | MOBI | 43 | 17 | 900 | N/A | N/A | 65° | 7,5° | CIE |  |  | FH | 43819 | 5.60026,-6.65248
2021 | Mai | Mtn | CI02095 | 3G_CI02095_PetitBondoukou |  | CI02095 | PETIT-BONDOUKOU | MEAGUI | MEAGUI | NAWA | 1 | N/A | 3 | -6.65248 | 5.60026 | Autostable | 80 | 20958 | 3G | NODEB | SPDRNC1 | 150 | 4003 | 0 | 0 | 54.2 | 1410x399x199 | MOBI | 43 | 17 | 900 | N/A | N/A | 65° | 7,5° | CIE |  |  | FH | 43819 | 5.60026,-6.65248
2021 | Mai | Mtn | CI02095 | 3G_CI02095_PetitBondoukou |  | CI02095 | PETIT-BONDOUKOU | MEAGUI | MEAGUI | NAWA | 1 | N/A | 3 | -6.65248 | 5.60026 | Autostable | 80 | 20959 | 3G | NODEB | SPDRNC1 | 250 | 4003 | 0 | 0 | 54.2 | 1410x399x199 | MOBI | 43 | 17 | 900 | N/A | N/A | 65° | 7,5° | CIE |  |  | FH | 43819 | 5.60026,-6.65248
2021 | Mai | Mtn | CI00103 | 3G_CI00103_SOUBRE1_U9 |  | CI00103 | SOUBRE | SOUBRE | SOUBRE | NAWA | 1 | N/A | 12 | -6.59544444444444 | 5.78469444444444 | Autostable | 115 | 1037 | 3G | NODEB | SPDRNC1 | 340 | 4003 | 0 | 0 | 64 | 1410x399x199 | MOBI | 46 | 17 | 900 | N/A | N/A | 65° | 7,5° | CIE |  |  | FH | 42191 | 5.78469444444444,-6.59544444444444
2021 | Mai | Mtn | CI00103 | 3G_CI00103_SOUBRE1_U9 |  | CI00103 | SOUBRE | SOUBRE | SOUBRE | NAWA | 1 | N/A | 12 | -6.59544444444444 | 5.78469444444444 | Autostable | 115 | 1038 | 3G | NODEB | SPDRNC1 | 120 | 4003 | 0 | 0 | 64 | 1410x399x199 | MOBI | 46 | 17 | 900 | N/A | N/A | 65° | 7,5° | CIE |  |  | FH | 42191 | 5.78469444444444,-6.59544444444444
2021 | Mai | Mtn | CI00103 | 3G_CI00103_SOUBRE1_U9 |  | CI00103 | SOUBRE | SOUBRE | SOUBRE | NAWA | 1 | N/A | 12 | -6.59544444444444 | 5.78469444444444 | Autostable | 115 | 1039 | 3G | NODEB | SPDRNC1 | 240 | 4003 | 0 | 0 | 64 | 1410x399x199 | MOBI | 46 | 17 | 900 | N/A | N/A | 65° | 7,5° | CIE |  |  | FH | 42191 | 5.78469444444444,-6.59544444444444
2021 | Mai | Mtn | CI02126 | 3G_CI02126_Heke |  | CI02126 | HEKE | SAN-PEDRO | SAN-PEDRO | SAN-PEDRO | 1 | N/A | 3 | -7.119748 | 4.750385 | Autostable | 72 | 21267 | 3G | NODEB | SPDRNC1 | 125 | 4004 | 0 | 4 | 66.4 | 1410x399x199 | MOBI | 43 | 17 | 900 | N/A | N/A | 65° | 7,5° | CIE |  |  | FH | 43839 | 4.750385,-7.119748
2021 | Mai | Mtn | CI02126 | 3G_CI02126_Heke |  | CI02126 | HEKE | SAN-PEDRO | SAN-PEDRO | SAN-PEDRO | 1 | N/A | 3 | -7.119748 | 4.750385 | Autostable | 72 | 21268 | 3G | NODEB | SPDRNC1 | 190 | 4004 | 0 | 3 | 66.4 | 1410x399x199 | MOBI | 43 | 17 | 900 | N/A | N/A | 65° | 7,5° | CIE |  |  | FH | 43839 | 4.750385,-7.119748
2021 | Mai | Mtn | CI02126 | 3G_CI02126_Heke |  | CI02126 | HEKE | SAN-PEDRO | SAN-PEDRO | SAN-PEDRO | 1 | N/A | 3 | -7.119748 | 4.750385 | Autostable | 72 | 21269 | 3G | NODEB | SPDRNC1 | 270 | 4004 | 0 | 3 | 66.4 | 1410x399x199 | MOBI | 43 | 17 | 900 | N/A | N/A | 65° | 7,5° | CIE |  |  | FH | 43839 | 4.750385,-7.119748
2021 | Mai | Mtn | CI02134 | 3G_CI02134_Datta |  | CI02134 | DATTA | DIVO | DIVO | LOH-DJIBOUA | 1 | N/A | 3 | -5.32252777777778 | 5.93316666666667 | Autostable | 72 | 21347 | 3G | NODEB | SPDRNC1 | 0 | 4001 | 0 | 0 | 65.2 | 1410x399x199 | MOBI | 46 | 17 | 900 | N/A | N/A | 65° | 7,5° | CIE |  |  | FH | 43552 | 5.93316666666667,-5.32252777777778
2021 | Mai | Mtn | CI02134 | 3G_CI02134_Datta |  | CI02134 | DATTA | DIVO | DIVO | LOH-DJIBOUA | 1 | N/A | 3 | -5.32252777777778 | 5.93316666666667 | Autostable | 72 | 21348 | 3G | NODEB | SPDRNC1 | 120 | 4001 | 2 | 0 | 65.2 | 1410x399x199 | MOBI | 46 | 17 | 900 | N/A | N/A | 65° | 7,5° | CIE |  |  | FH | 43552 | 5.93316666666667,-5.32252777777778
2021 | Mai | Mtn | CI02134 | 3G_CI02134_Datta |  | CI02134 | DATTA | DIVO | DIVO | LOH-DJIBOUA | 1 | N/A | 3 | -5.32252777777778 | 5.93316666666667 | Autostable | 72 | 21349 | 3G | NODEB | SPDRNC1 | 270 | 4001 | 0 | 0 | 65.2 | 1410x399x199 | MOBI | 46 | 17 | 900 | N/A | N/A | 65° | 7,5° | CIE |  |  | FH | 43552 | 5.93316666666667,-5.32252777777778
2021 | Mai | Mtn | CI02135 | 3G_CI02135_Guimeyo |  | CI02135 | GUIMEYO | SOUBRE | SOUBRE | NAWA | 1 | N/A | 12 | -6.31579 | 5.83264 | Autostable | 72 | 21357 | 3G | NODEB | SPDRNC1 | 20 | 4003 | 0 | 3 | 70 | 1410x399x199 | MOBI | 46 | 17 | 900 | N/A | N/A | 65° | 7,5° | CIE |  |  | FH | 42619 | 5.83264,-6.31579
2021 | Mai | Mtn | CI02135 | 3G_CI02135_Guimeyo |  | CI02135 | GUIMEYO | SOUBRE | SOUBRE | NAWA | 1 | N/A | 12 | -6.31579 | 5.83264 | Autostable | 72 | 21358 | 3G | NODEB | SPDRNC1 | 120 | 4003 | 0 | 3 | 70 | 1410x399x199 | MOBI | 43 | 17 | 900 | N/A | N/A | 65° | 7,5° | CIE |  |  | FH | 42619 | 5.83264,-6.31579
2021 | Mai | Mtn | CI02135 | 3G_CI02135_Guimeyo |  | CI02135 | GUIMEYO | SOUBRE | SOUBRE | NAWA | 1 | N/A | 12 | -6.31579 | 5.83264 | Autostable | 72 | 21359 | 3G | NODEB | SPDRNC1 | 230 | 4003 | 0 | 3 | 70 | 1410x399x199 | MOBI | 46 | 17 | 900 | N/A | N/A | 65° | 7,5° | CIE |  |  | FH | 42619 | 5.83264,-6.31579
2021 | Mai | Mtn | CI02135 | 3G_CI02135_Guimeyo |  | CI02135 | GUIMEYO | SOUBRE | SOUBRE | NAWA | 1 | N/A | 12 | -6.31579 | 5.83264 | Autostable | 72 | 51350 | 3G | NODEB | SPDRNC1 | 20 | 4003 | 0 | 6 | 70 | 1410x399x199 | MOBI | 46 | 17 | 2100 | N/A | N/A | 65° | 7,5° | CIE |  |  | FH | 42619 | 5.83264,-6.31579
2021 | Mai | Mtn | CI02135 | 3G_CI02135_Guimeyo |  | CI02135 | GUIMEYO | SOUBRE | SOUBRE | NAWA | 1 | N/A | 12 | -6.31579 | 5.83264 | Autostable | 72 | 51351 | 3G | NODEB | SPDRNC1 | 120 | 4003 | 0 | 2 | 70 | 1410x399x199 | MOBI | 46 | 17 | 2100 | N/A | N/A | 65° | 7,5° | CIE |  |  | FH | 42619 | 5.83264,-6.31579
2021 | Mai | Mtn | CI02135 | 3G_CI02135_Guimeyo |  | CI02135 | GUIMEYO | SOUBRE | SOUBRE | NAWA | 1 | N/A | 12 | -6.31579 | 5.83264 | Autostable | 72 | 51352 | 3G | NODEB | SPDRNC1 | 230 | 4003 | 0 | 6 | 70 | 1410x399x199 | MOBI | 46 | 17 | 2100 | N/A | N/A | 65° | 7,5° | CIE |  |  | FH | 42619 | 5.83264,-6.31579
2021 | Mai | Mtn | CI02135 | 3G_CI02135_Guimeyo |  | CI02135 | GUIMEYO | SOUBRE | SOUBRE | NAWA | 1 | N/A | 12 | -6.31579 | 5.83264 | Autostable | 72 | 51353 | 3G | NODEB | SPDRNC1 | 20 | 4003 | 0 | 6 | 70 | 1410x399x199 | MOBI | 46 | 17 | 2100 | N/A | N/A | 65° | 7,5° | CIE |  |  | FH | 42619 | 5.83264,-6.31579
2021 | Mai | Mtn | CI02135 | 3G_CI02135_Guimeyo |  | CI02135 | GUIMEYO | SOUBRE | SOUBRE | NAWA | 1 | N/A | 12 | -6.31579 | 5.83264 | Autostable | 72 | 51354 | 3G | NODEB | SPDRNC1 | 120 | 4003 | 0 | 2 | 70 | 1410x399x199 | MOBI | 46 | 17 | 2100 | N/A | N/A | 65° | 7,5° | CIE |  |  | FH | 42619 | 5.83264,-6.31579
2021 | Mai | Mtn | CI02135 | 3G_CI02135_Guimeyo |  | CI02135 | GUIMEYO | SOUBRE | SOUBRE | NAWA | 1 | N/A | 12 | -6.31579 | 5.83264 | Autostable | 72 | 51355 | 3G | NODEB | SPDRNC1 | 230 | 4003 | 0 | 6 | 70 | 1410x399x199 | MOBI | 46 | 17 | 2100 | N/A | N/A | 65° | 7,5° | CIE |  |  | FH | 42619 | 5.83264,-6.31579
2021 | Mai | Mtn | CI02135 | 3G_CI02135_Guimeyo |  | CI02135 | GUIMEYO | SOUBRE | SOUBRE | NAWA | 1 | N/A | 12 | -6.31579 | 5.83264 | Autostable | 72 | 51356 | 3G | NODEB | SPDRNC1 | 20 | 4003 | 0 | 6 | 70 | 1410x399x199 | MOBI | 46 | 17 | 2100 | N/A | N/A | 65° | 7,5° | CIE |  |  | FH | 42619 | 5.83264,-6.31579
2021 | Mai | Mtn | CI02135 | 3G_CI02135_Guimeyo |  | CI02135 | GUIMEYO | SOUBRE | SOUBRE | NAWA | 1 | N/A | 12 | -6.31579 | 5.83264 | Autostable | 72 | 51357 | 3G | NODEB | SPDRNC1 | 120 | 4003 | 0 | 2 | 70 | 1410x399x199 | MOBI | 46 | 17 | 2100 | N/A | N/A | 65° | 7,5° | CIE |  |  | FH | 42619 | 5.83264,-6.31579
2021 | Mai | Mtn | CI02135 | 3G_CI02135_Guimeyo |  | CI02135 | GUIMEYO | SOUBRE | SOUBRE | NAWA | 1 | N/A | 12 | -6.31579 | 5.83264 | Autostable | 72 | 51358 | 3G | NODEB | SPDRNC1 | 230 | 4003 | 0 | 6 | 70 | 1410x399x199 | MOBI | 46 | 17 | 2100 | N/A | N/A | 65° | 7,5° | CIE |  |  | FH | 42619 | 5.83264,-6.31579
2021 | Mai | Mtn | CI02137 | 3G_CI02137_Maguiahio |  | CI02137 | MAGUIAHIO | GAGNOA | GAGNOA | GOH | 1 | N/A | 3 | -6.12833333 | 6.10027778 | Autostable | 72 | 21377 | 3G | NODEB | SPDRNC1 | 70 | 4001 | 0 | 2 | 69 | 1410x399x199 | MOBI | 43 | 17 | 900 | N/A | N/A | 65° | 7,5° | CIE |  |  | FH | 43880 | 6.10027778,-6.12833333
2021 | Mai | Mtn | CI02137 | 3G_CI02137_Maguiahio |  | CI02137 | MAGUIAHIO | GAGNOA | GAGNOA | GOH | 1 | N/A | 3 | -6.12833333 | 6.10027778 | Autostable | 72 | 21378 | 3G | NODEB | SPDRNC1 | 185 | 4001 | 0 | 2 | 69 | 1410x399x199 | MOBI | 43 | 17 | 900 | N/A | N/A | 65° | 7,5° | CIE |  |  | FH | 43880 | 6.10027778,-6.12833333
2021 | Mai | Mtn | CI02137 | 3G_CI02137_Maguiahio |  | CI02137 | MAGUIAHIO | GAGNOA | GAGNOA | GOH | 1 | N/A | 3 | -6.12833333 | 6.10027778 | Autostable | 72 | 21379 | 3G | NODEB | SPDRNC1 | 285 | 4001 | 0 | 2 | 69 | 1410x399x199 | MOBI | 43 | 17 | 900 | N/A | N/A | 65° | 7,5° | CIE |  |  | FH | 43880 | 6.10027778,-6.12833333
2021 | Mai | Mtn | CI02142 | 3G_CI02142_Takoragui |  | CI02142 | TAKORAGUI | MEAGUI | MEAGUI | NAWA | 1 | N/A | 3 | -6.79633 | 5.75912 | Autostable | 64 | 21427 | 3G | NODEB | SPDRNC1 | 110 | 4003 | 0 | 2 | 57 | 1410x399x199 | MOBI | 43 | 17 | 900 | N/A | N/A | 65° | 7,5° | CIE |  |  | FH | 43980 | 5.75912,-6.79633
2021 | Mai | Mtn | CI02142 | 3G_CI02142_Takoragui |  | CI02142 | TAKORAGUI | MEAGUI | MEAGUI | NAWA | 1 | N/A | 3 | -6.79633 | 5.75912 | Autostable | 64 | 21428 | 3G | NODEB | SPDRNC1 | 200 | 4003 | 0 | 4 | 57 | 1410x399x199 | MOBI | 43 | 17 | 900 | N/A | N/A | 65° | 7,5° | CIE |  |  | FH | 43980 | 5.75912,-6.79633
2021 | Mai | Mtn | CI02142 | 3G_CI02142_Takoragui |  | CI02142 | TAKORAGUI | MEAGUI | MEAGUI | NAWA | 1 | N/A | 3 | -6.79633 | 5.75912 | Autostable | 64 | 21429 | 3G | NODEB | SPDRNC1 | 290 | 4003 | 0 | 2 | 57 | 1410x399x199 | MOBI | 43 | 17 | 900 | N/A | N/A | 65° | 7,5° | CIE |  |  | FH | 43980 | 5.75912,-6.79633
2021 | Mai | Mtn | CI02145 | 3G_CI02145_Zergbeu |  | CI02145 | ZERGBEU | SOUBRE | SOUBRE | NAWA | 1 | N/A | 3 | -6.59335 | 5.89662 | Autostable | 60 | 21457 | 3G | NODEB | SPDRNC1 | 5 | 4003 | 0 | 4 | 57 | 1410x399x199 | MOBI | 46 | 17 | 900 | N/A | N/A | 65° | 7,5° | CIE |  |  | FH | 43854 | 5.89662,-6.59335
2021 | Mai | Mtn | CI02145 | 3G_CI02145_Zergbeu |  | CI02145 | ZERGBEU | SOUBRE | SOUBRE | NAWA | 1 | N/A | 3 | -6.59335 | 5.89662 | Autostable | 60 | 21458 | 3G | NODEB | SPDRNC1 | 85 | 4003 | 0 | 4 | 57 | 1410x399x199 | MOBI | 46 | 17 | 900 | N/A | N/A | 65° | 7,5° | CIE |  |  | FH | 43854 | 5.89662,-6.59335
2021 | Mai | Mtn | CI02145 | 3G_CI02145_Zergbeu |  | CI02145 | ZERGBEU | SOUBRE | SOUBRE | NAWA | 1 | N/A | 3 | -6.59335 | 5.89662 | Autostable | 60 | 21459 | 3G | NODEB | SPDRNC1 | 170 | 4003 | 0 | 4 | 57 | 1410x399x199 | MOBI | 46 | 17 | 900 | N/A | N/A | 65° | 7,5° | CIE |  |  | FH | 43854 | 5.89662,-6.59335
2021 | Mai | Mtn | CI02152 | 3G_CI02152_Babokon |  | CI02152 | BABOKON-GOGOUA | GUITRY | GUITRY | LOH-DJIBOUA | 1 | N/A | 3 | -5.29537 | 5.519756 | Autostable | 72 | 21527 | 3G | NODEB | SPDRNC1 | 130 | 4001 | 0 | 0 | 65.6 | 1410x399x199 | MOBI | 46 | 17 | 900 | N/A | N/A | 65° | 7,5° | CIE |  |  | FH | 43554 | 5.519756,-5.29537
2021 | Mai | Mtn | CI02152 | 3G_CI02152_Babokon |  | CI02152 | BABOKON-GOGOUA | GUITRY | GUITRY | LOH-DJIBOUA | 1 | N/A | 3 | -5.29537 | 5.519756 | Autostable | 72 | 21528 | 3G | NODEB | SPDRNC1 | 200 | 4001 | 0 | 0 | 65.6 | 1410x399x199 | MOBI | 46 | 17 | 900 | N/A | N/A | 65° | 7,5° | CIE |  |  | FH | 43554 | 5.519756,-5.29537
2021 | Mai | Mtn | CI02152 | 3G_CI02152_Babokon |  | CI02152 | BABOKON-GOGOUA | GUITRY | GUITRY | LOH-DJIBOUA | 1 | N/A | 3 | -5.29537 | 5.519756 | Autostable | 72 | 21529 | 3G | NODEB | SPDRNC1 | 300 | 4001 | 1 | 0 | 65.6 | 1410x399x199 | MOBI | 46 | 17 | 900 | N/A | N/A | 65° | 7,5° | CIE |  |  | FH | 43554 | 5.519756,-5.29537
2021 | Mai | Mtn | CI02154 | 3G_CI02154_Koreguhe |  | CI02154 | KOREGUHE | SOUBRE | SOUBRE | NAWA | 1 | N/A | 3 | -6.65965277777778 | 6.17241944444444 | Autostable | 84 | 21547 | 3G | NODEB | SPDRNC1 | 30 | 4003 | 0 | 2 | 77 | 1410x399x199 | MOBI | 43 | 17 | 900 | N/A | N/A | 65° | 7,5° | CIE |  |  | FH | 43854 | 6.17241944444444,-6.65965277777778
2021 | Mai | Mtn | CI02154 | 3G_CI02154_Koreguhe |  | CI02154 | KOREGUHE | SOUBRE | SOUBRE | NAWA | 1 | N/A | 3 | -6.65965277777778 | 6.17241944444444 | Autostable | 84 | 21548 | 3G | NODEB | SPDRNC1 | 115 | 4003 | 0 | 2 | 77 | 1410x399x199 | MOBI | 43 | 17 | 900 | N/A | N/A | 65° | 7,5° | CIE |  |  | FH | 43854 | 6.17241944444444,-6.65965277777778
2021 | Mai | Mtn | CI02154 | 3G_CI02154_Koreguhe |  | CI02154 | KOREGUHE | SOUBRE | SOUBRE | NAWA | 1 | N/A | 3 | -6.65965277777778 | 6.17241944444444 | Autostable | 84 | 21549 | 3G | NODEB | SPDRNC1 | 270 | 4003 | 0 | 2 | 77 | 1410x399x199 | MOBI | 43 | 17 | 900 | N/A | N/A | 65° | 7,5° | CIE |  |  | FH | 43854 | 6.17241944444444,-6.65965277777778
2021 | Mai | Mtn | CI02173 | 3G_CI02173_SanPedroNitoro |  | CI02173 | SAN-PEDRO | SAN-PEDRO | SAN-PEDRO | SAN-PEDRO | 1 | N/A | 12 | -6.630274 | 4.746942 | Haubané | 32 | 21737 | 3G | NODEB | SPDRNC1 | 65 | 4002 | 0 | 3 | 12 | 1410x399x199 | MOBI | 46 | 17 | 900 | N/A | N/A | 65° | 7,5° | CIE |  |  | FO | 42276 | 4.746942,-6.630274
2021 | Mai | Mtn | CI02173 | 3G_CI02173_SanPedroNitoro |  | CI02173 | SAN-PEDRO | SAN-PEDRO | SAN-PEDRO | SAN-PEDRO | 1 | N/A | 12 | -6.630274 | 4.746942 | Haubané | 32 | 21738 | 3G | NODEB | SPDRNC1 | 220 | 4002 | 0 | 5 | 12 | 1410x399x199 | MOBI | 46 | 17 | 900 | N/A | N/A | 65° | 7,5° | CIE |  |  | FO | 42276 | 4.746942,-6.630274
2021 | Mai | Mtn | CI02173 | 3G_CI02173_SanPedroNitoro |  | CI02173 | SAN-PEDRO | SAN-PEDRO | SAN-PEDRO | SAN-PEDRO | 1 | N/A | 12 | -6.630274 | 4.746942 | Haubané | 32 | 21739 | 3G | NODEB | SPDRNC1 | 310 | 4002 | 0 | 5 | 12 | 1410x399x199 | MOBI | 46 | 17 | 900 | N/A | N/A | 65° | 7,5° | CIE |  |  | FO | 42276 | 4.746942,-6.630274
2021 | Mai | Mtn | CI02173 | 3G_CI02173_SanPedroNitoro |  | CI02173 | SAN-PEDRO | SAN-PEDRO | SAN-PEDRO | SAN-PEDRO | 1 | N/A | 12 | -6.630274 | 4.746942 | Haubané | 32 | 51730 | 3G | NODEB | SPDRNC1 | 65 | 4002 | 0 | 2 | 12 | 1410x399x199 | MOBI | 46 | 17 | 2100 | N/A | N/A | 65° | 7,5° | CIE |  |  | FO | 42276 | 4.746942,-6.630274
2021 | Mai | Mtn | CI02173 | 3G_CI02173_SanPedroNitoro |  | CI02173 | SAN-PEDRO | SAN-PEDRO | SAN-PEDRO | SAN-PEDRO | 1 | N/A | 12 | -6.630274 | 4.746942 | Haubané | 32 | 51731 | 3G | NODEB | SPDRNC1 | 220 | 4002 | 0 | 0 | 12 | 1410x399x199 | MOBI | 46 | 17 | 2100 | N/A | N/A | 65° | 7,5° | CIE |  |  | FO | 42276 | 4.746942,-6.630274
2021 | Mai | Mtn | CI02173 | 3G_CI02173_SanPedroNitoro |  | CI02173 | SAN-PEDRO | SAN-PEDRO | SAN-PEDRO | SAN-PEDRO | 1 | N/A | 12 | -6.630274 | 4.746942 | Haubané | 32 | 51732 | 3G | NODEB | SPDRNC1 | 310 | 4002 | 0 | 2 | 12 | 1410x399x199 | MOBI | 46 | 17 | 2100 | N/A | N/A | 65° | 7,5° | CIE |  |  | FO | 42276 | 4.746942,-6.630274
2021 | Mai | Mtn | CI02173 | 3G_CI02173_SanPedroNitoro |  | CI02173 | SAN-PEDRO | SAN-PEDRO | SAN-PEDRO | SAN-PEDRO | 1 | N/A | 12 | -6.630274 | 4.746942 | Haubané | 32 | 51733 | 3G | NODEB | SPDRNC1 | 65 | 4002 | 0 | 2 | 12 | 1410x399x199 | MOBI | 46 | 17 | 2100 | N/A | N/A | 65° | 7,5° | CIE |  |  | FO | 42276 | 4.746942,-6.630274
2021 | Mai | Mtn | CI02173 | 3G_CI02173_SanPedroNitoro |  | CI02173 | SAN-PEDRO | SAN-PEDRO | SAN-PEDRO | SAN-PEDRO | 1 | N/A | 12 | -6.630274 | 4.746942 | Haubané | 32 | 51734 | 3G | NODEB | SPDRNC1 | 220 | 4002 | 0 | 0 | 12 | 1410x399x199 | MOBI | 46 | 17 | 2100 | N/A | N/A | 65° | 7,5° | CIE |  |  | FO | 42276 | 4.746942,-6.630274
2021 | Mai | Mtn | CI02173 | 3G_CI02173_SanPedroNitoro |  | CI02173 | SAN-PEDRO | SAN-PEDRO | SAN-PEDRO | SAN-PEDRO | 1 | N/A | 12 | -6.630274 | 4.746942 | Haubané | 32 | 51735 | 3G | NODEB | SPDRNC1 | 310 | 4002 | 0 | 2 | 12 | 1410x399x199 | MOBI | 46 | 17 | 2100 | N/A | N/A | 65° | 7,5° | CIE |  |  | FO | 42276 | 4.746942,-6.630274
2021 | Mai | Mtn | CI02173 | 3G_CI02173_SanPedroNitoro |  | CI02173 | SAN-PEDRO | SAN-PEDRO | SAN-PEDRO | SAN-PEDRO | 1 | N/A | 12 | -6.630274 | 4.746942 | Haubané | 32 | 51736 | 3G | NODEB | SPDRNC1 | 65 | 4002 | 0 | 2 | 12 | 1410x399x199 | MOBI | 46 | 17 | 2100 | N/A | N/A | 65° | 7,5° | CIE |  |  | FO | 42276 | 4.746942,-6.630274
2021 | Mai | Mtn | CI02173 | 3G_CI02173_SanPedroNitoro |  | CI02173 | SAN-PEDRO | SAN-PEDRO | SAN-PEDRO | SAN-PEDRO | 1 | N/A | 12 | -6.630274 | 4.746942 | Haubané | 32 | 51737 | 3G | NODEB | SPDRNC1 | 220 | 4002 | 0 | 0 | 12 | 1410x399x199 | MOBI | 46 | 17 | 2100 | N/A | N/A | 65° | 7,5° | CIE |  |  | FO | 42276 | 4.746942,-6.630274
2021 | Mai | Mtn | CI02173 | 3G_CI02173_SanPedroNitoro |  | CI02173 | SAN-PEDRO | SAN-PEDRO | SAN-PEDRO | SAN-PEDRO | 1 | N/A | 12 | -6.630274 | 4.746942 | Haubané | 32 | 51738 | 3G | NODEB | SPDRNC1 | 310 | 4002 | 0 | 2 | 12 | 1410x399x199 | MOBI | 46 | 17 | 2100 | N/A | N/A | 65° | 7,5° | CIE |  |  | FO | 42276 | 4.746942,-6.630274
2021 | Mai | Mtn | CI02215 | 3G_CI02215_GagnoaZapata_U21 |  | CI02215 | GAGNOA | GAGNOA | GAGNOA | GOH | 1 | N/A | 12 | -5.938694 | 6.107028 | Autostable | 55 | 52150 | 3G | NODEB | SPDRNC1 | 15 | 4001 | 0 | 4 | 41 | 1410x399x199 | MOBI | 46 | 17 | 2100 | N/A | N/A | 65° | 7,5° | CIE |  |  | FH | 42521 | 6.107028,-5.938694
2021 | Mai | Mtn | CI02215 | 3G_CI02215_GagnoaZapata_U21 |  | CI02215 | GAGNOA | GAGNOA | GAGNOA | GOH | 1 | N/A | 12 | -5.938694 | 6.107028 | Autostable | 55 | 52151 | 3G | NODEB | SPDRNC1 | 150 | 4001 | 0 | 4 | 41 | 1410x399x199 | MOBI | 44.2 | 17 | 2100 | N/A | N/A | 65° | 7,5° | CIE |  |  | FH | 42521 | 6.107028,-5.938694
2021 | Mai | Mtn | CI02215 | 3G_CI02215_GagnoaZapata_U21 |  | CI02215 | GAGNOA | GAGNOA | GAGNOA | GOH | 1 | N/A | 12 | -5.938694 | 6.107028 | Autostable | 55 | 52152 | 3G | NODEB | SPDRNC1 | 280 | 4001 | 0 | 4 | 41 | 1410x399x199 | MOBI | 46 | 17 | 2100 | N/A | N/A | 65° | 7,5° | CIE |  |  | FH | 42521 | 6.107028,-5.938694
2021 | Mai | Mtn | CI02215 | 3G_CI02215_GagnoaZapata_U21 |  | CI02215 | GAGNOA | GAGNOA | GAGNOA | GOH | 1 | N/A | 12 | -5.938694 | 6.107028 | Autostable | 55 | 52153 | 3G | NODEB | SPDRNC1 | 15 | 4001 | 0 | 4 | 41 | 1410x399x199 | MOBI | 46 | 17 | 2100 | N/A | N/A | 65° | 7,5° | CIE |  |  | FH | 42521 | 6.107028,-5.938694
2021 | Mai | Mtn | CI02215 | 3G_CI02215_GagnoaZapata_U21 |  | CI02215 | GAGNOA | GAGNOA | GAGNOA | GOH | 1 | N/A | 12 | -5.938694 | 6.107028 | Autostable | 55 | 52154 | 3G | NODEB | SPDRNC1 | 150 | 4001 | 0 | 4 | 41 | 1410x399x199 | MOBI | 44.2 | 17 | 2100 | N/A | N/A | 65° | 7,5° | CIE |  |  | FH | 42521 | 6.107028,-5.938694
2021 | Mai | Mtn | CI02215 | 3G_CI02215_GagnoaZapata_U21 |  | CI02215 | GAGNOA | GAGNOA | GAGNOA | GOH | 1 | N/A | 12 | -5.938694 | 6.107028 | Autostable | 55 | 52155 | 3G | NODEB | SPDRNC1 | 280 | 4001 | 0 | 4 | 41 | 1410x399x199 | MOBI | 46 | 17 | 2100 | N/A | N/A | 65° | 7,5° | CIE |  |  | FH | 42521 | 6.107028,-5.938694
2021 | Mai | Mtn | CI02215 | 3G_CI02215_GagnoaZapata_U21 |  | CI02215 | GAGNOA | GAGNOA | GAGNOA | GOH | 1 | N/A | 12 | -5.938694 | 6.107028 | Autostable | 55 | 52156 | 3G | NODEB | SPDRNC1 | 15 | 4001 | 0 | 4 | 41 | 1410x399x199 | MOBI | 46 | 17 | 2100 | N/A | N/A | 65° | 7,5° | CIE |  |  | FH | 42521 | 6.107028,-5.938694
2021 | Mai | Mtn | CI02215 | 3G_CI02215_GagnoaZapata_U21 |  | CI02215 | GAGNOA | GAGNOA | GAGNOA | GOH | 1 | N/A | 12 | -5.938694 | 6.107028 | Autostable | 55 | 52157 | 3G | NODEB | SPDRNC1 | 150 | 4001 | 0 | 4 | 41 | 1410x399x199 | MOBI | 44.2 | 17 | 2100 | N/A | N/A | 65° | 7,5° | CIE |  |  | FH | 42521 | 6.107028,-5.938694
2021 | Mai | Mtn | CI02215 | 3G_CI02215_GagnoaZapata_U21 |  | CI02215 | GAGNOA | GAGNOA | GAGNOA | GOH | 1 | N/A | 12 | -5.938694 | 6.107028 | Autostable | 55 | 52158 | 3G | NODEB | SPDRNC1 | 280 | 4001 | 0 | 4 | 41 | 1410x399x199 | MOBI | 46 | 17 | 2100 | N/A | N/A | 65° | 7,5° | CIE |  |  | FH | 42521 | 6.107028,-5.938694
2021 | Mai | Mtn | CI02226 | 3G_CI02226_Diogogoua |  | CI02226 | DIOGOBOUA | LAKOTA | LAKOTA | LOH-DJIBOUA | 1 | N/A | 3 | -5.58417 | 5.88333 | Autostable | 70 | 22267 | 3G | NODEB | SPDRNC1 | 60 | 4001 | 0 | 2 | 61 | 1410x399x199 | MOBI | 43 | 17 | 900 | N/A | N/A | 65° | 7,5° | CIE |  |  | FH | 43803 | 5.88333,-5.58417
2021 | Mai | Mtn | CI02226 | 3G_CI02226_Diogogoua |  | CI02226 | DIOGOBOUA | LAKOTA | LAKOTA | LOH-DJIBOUA | 1 | N/A | 3 | -5.58417 | 5.88333 | Autostable | 70 | 22268 | 3G | NODEB | SPDRNC1 | 150 | 4001 | 0 | 2 | 61 | 1410x399x199 | MOBI | 43 | 17 | 900 | N/A | N/A | 65° | 7,5° | CIE |  |  | FH | 43803 | 5.88333,-5.58417
2021 | Mai | Mtn | CI02226 | 3G_CI02226_Diogogoua |  | CI02226 | DIOGOBOUA | LAKOTA | LAKOTA | LOH-DJIBOUA | 1 | N/A | 3 | -5.58417 | 5.88333 | Autostable | 70 | 22269 | 3G | NODEB | SPDRNC1 | 240 | 4001 | 0 | 2 | 61 | 1410x399x199 | MOBI | 43 | 17 | 900 | N/A | N/A | 65° | 7,5° | CIE |  |  | FH | 43803 | 5.88333,-5.58417
2021 | Mai | Mtn | CI02227 | 3G_CI02227_Ouagalilie |  | CI02227 | OUAGALILIE | GAGNOA | GAGNOA | GOH | 1 | N/A | 3 | -5.79528 | 6.04417 | Autostable | 100 | 22277 | 3G | NODEB | SPDRNC1 | 130 | 4001 | 0 | 2 | 54 | 1410x399x199 | MOBI | 43 | 17 | 900 | N/A | N/A | 65° | 7,5° | CIE |  |  | FH | 43808 | 6.04417,-5.79528
2021 | Mai | Mtn | CI02227 | 3G_CI02227_Ouagalilie |  | CI02227 | OUAGALILIE | GAGNOA | GAGNOA | GOH | 1 | N/A | 3 | -5.79528 | 6.04417 | Autostable | 100 | 22278 | 3G | NODEB | SPDRNC1 | 250 | 4001 | 0 | 2 | 54 | 1410x399x199 | MOBI | 43 | 17 | 900 | N/A | N/A | 65° | 7,5° | CIE |  |  | FH | 43808 | 6.04417,-5.79528
2021 | Mai | Mtn | CI02227 | 3G_CI02227_Ouagalilie |  | CI02227 | OUAGALILIE | GAGNOA | GAGNOA | GOH | 1 | N/A | 3 | -5.79528 | 6.04417 | Autostable | 100 | 22279 | 3G | NODEB | SPDRNC1 | 310 | 4001 | 0 | 2 | 54 | 1410x399x199 | MOBI | 43 | 17 | 900 | N/A | N/A | 65° | 7,5° | CIE |  |  | FH | 43808 | 6.04417,-5.79528
2021 | Mai | Mtn | CI02230 | 3G_CI02230_DivoBada |  | CI02230 | DIVO | DIVO | DIVO | LOH-DJIBOUA | 1 | N/A | 12 | -5.35547222 | 5.84122222 | Autostable | 32 | 22307 | 3G | NODEB | SPDRNC1 | 0 | 4001 | 2 | 0 | 29 | 1410x399x199 | MOBI | 46 | 17 | 900 | N/A | N/A | 65° | 7,5° | CIE |  |  | FH | 43021 | 5.84122222,-5.35547222
2021 | Mai | Mtn | CI02230 | 3G_CI02230_DivoBada |  | CI02230 | DIVO | DIVO | DIVO | LOH-DJIBOUA | 1 | N/A | 12 | -5.35547222 | 5.84122222 | Autostable | 32 | 22308 | 3G | NODEB | SPDRNC1 | 130 | 4001 | 2 | 0 | 29 | 1410x399x199 | MOBI | 46 | 17 | 900 | N/A | N/A | 65° | 7,5° | CIE |  |  | FH | 43021 | 5.84122222,-5.35547222
2021 | Mai | Mtn | CI02230 | 3G_CI02230_DivoBada |  | CI02230 | DIVO | DIVO | DIVO | LOH-DJIBOUA | 1 | N/A | 12 | -5.35547222 | 5.84122222 | Autostable | 32 | 22309 | 3G | NODEB | SPDRNC1 | 230 | 4001 | 2 | 0 | 29 | 1410x399x199 | MOBI | 46 | 17 | 900 | N/A | N/A | 65° | 7,5° | CIE |  |  | FH | 43021 | 5.84122222,-5.35547222
2021 | Mai | Mtn | CI02230 | 3G_CI02230_DivoBada |  | CI02230 | DIVO | DIVO | DIVO | LOH-DJIBOUA | 1 | N/A | 12 | -5.35547222 | 5.84122222 | Autostable | 32 | 52300 | 3G | NODEB | SPDRNC1 | 0 | 4001 | 2 | 0 | 29 | 1410x399x199 | MOBI | 46 | 17 | 2100 | N/A | N/A | 65° | 7,5° | CIE |  |  | FH | 43021 | 5.84122222,-5.35547222
2021 | Mai | Mtn | CI02230 | 3G_CI02230_DivoBada |  | CI02230 | DIVO | DIVO | DIVO | LOH-DJIBOUA | 1 | N/A | 12 | -5.35547222 | 5.84122222 | Autostable | 32 | 52301 | 3G | NODEB | SPDRNC1 | 130 | 4001 | 2 | 0 | 29 | 1410x399x199 | MOBI | 46 | 17 | 2100 | N/A | N/A | 65° | 7,5° | CIE |  |  | FH | 43021 | 5.84122222,-5.35547222
2021 | Mai | Mtn | CI02230 | 3G_CI02230_DivoBada |  | CI02230 | DIVO | DIVO | DIVO | LOH-DJIBOUA | 1 | N/A | 12 | -5.35547222 | 5.84122222 | Autostable | 32 | 52302 | 3G | NODEB | SPDRNC1 | 230 | 4001 | 2 | 0 | 29 | 1410x399x199 | MOBI | 46 | 17 | 2100 | N/A | N/A | 65° | 7,5° | CIE |  |  | FH | 43021 | 5.84122222,-5.35547222
2021 | Mai | Mtn | CI02230 | 3G_CI02230_DivoBada |  | CI02230 | DIVO | DIVO | DIVO | LOH-DJIBOUA | 1 | N/A | 12 | -5.35547222 | 5.84122222 | Autostable | 32 | 52303 | 3G | NODEB | SPDRNC1 | 0 | 4001 | 2 | 0 | 29 | 1410x399x199 | MOBI | 46 | 17 | 2100 | N/A | N/A | 65° | 7,5° | CIE |  |  | FH | 43021 | 5.84122222,-5.35547222
2021 | Mai | Mtn | CI02230 | 3G_CI02230_DivoBada |  | CI02230 | DIVO | DIVO | DIVO | LOH-DJIBOUA | 1 | N/A | 12 | -5.35547222 | 5.84122222 | Autostable | 32 | 52304 | 3G | NODEB | SPDRNC1 | 130 | 4001 | 2 | 0 | 29 | 1410x399x199 | MOBI | 46 | 17 | 2100 | N/A | N/A | 65° | 7,5° | CIE |  |  | FH | 43021 | 5.84122222,-5.35547222
2021 | Mai | Mtn | CI02230 | 3G_CI02230_DivoBada |  | CI02230 | DIVO | DIVO | DIVO | LOH-DJIBOUA | 1 | N/A | 12 | -5.35547222 | 5.84122222 | Autostable | 32 | 52305 | 3G | NODEB | SPDRNC1 | 230 | 4001 | 2 | 0 | 29 | 1410x399x199 | MOBI | 46 | 17 | 2100 | N/A | N/A | 65° | 7,5° | CIE |  |  | FH | 43021 | 5.84122222,-5.35547222
2021 | Mai | Mtn | CI02230 | 3G_CI02230_DivoBada |  | CI02230 | DIVO | DIVO | DIVO | LOH-DJIBOUA | 1 | N/A | 12 | -5.35547222 | 5.84122222 | Autostable | 32 | 52306 | 3G | NODEB | SPDRNC1 | 0 | 4001 | 2 | 0 | 29 | 1410x399x199 | MOBI | 46 | 17 | 2100 | N/A | N/A | 65° | 7,5° | CIE |  |  | FH | 43021 | 5.84122222,-5.35547222
2021 | Mai | Mtn | CI02230 | 3G_CI02230_DivoBada |  | CI02230 | DIVO | DIVO | DIVO | LOH-DJIBOUA | 1 | N/A | 12 | -5.35547222 | 5.84122222 | Autostable | 32 | 52307 | 3G | NODEB | SPDRNC1 | 130 | 4001 | 2 | 0 | 29 | 1410x399x199 | MOBI | 46 | 17 | 2100 | N/A | N/A | 65° | 7,5° | CIE |  |  | FH | 43021 | 5.84122222,-5.35547222
2021 | Mai | Mtn | CI02230 | 3G_CI02230_DivoBada |  | CI02230 | DIVO | DIVO | DIVO | LOH-DJIBOUA | 1 | N/A | 12 | -5.35547222 | 5.84122222 | Autostable | 32 | 52308 | 3G | NODEB | SPDRNC1 | 230 | 4001 | 2 | 0 | 29 | 1410x399x199 | MOBI | 46 | 17 | 2100 | N/A | N/A | 65° | 7,5° | CIE |  |  | FH | 43021 | 5.84122222,-5.35547222
2021 | Mai | Mtn | CI02272 | 3G_CI02272_Guilehiri |  | CI02272 | GUILEHIRI | DIVO | DIVO | LOH-DJIBOUA | 1 | N/A | 3 | -5.30843 | 5.747312 | Autostable | 81 | 22727 | 3G | NODEB | SPDRNC1 | 130 | 4001 | 0 | 0 | 67.1 | 1410x399x199 | MOBI | 46 | 17 | 900 | N/A | N/A | 65° | 7,5° | CIE |  |  | FH | 43552 | 5.747312,-5.30843
2021 | Mai | Mtn | CI02272 | 3G_CI02272_Guilehiri |  | CI02272 | GUILEHIRI | DIVO | DIVO | LOH-DJIBOUA | 1 | N/A | 3 | -5.30843 | 5.747312 | Autostable | 81 | 22728 | 3G | NODEB | SPDRNC1 | 230 | 4001 | 0 | 0 | 67.1 | 1410x399x199 | MOBI | 46 | 17 | 900 | N/A | N/A | 65° | 7,5° | CIE |  |  | FH | 43552 | 5.747312,-5.30843
2021 | Mai | Mtn | CI02272 | 3G_CI02272_Guilehiri |  | CI02272 | GUILEHIRI | DIVO | DIVO | LOH-DJIBOUA | 1 | N/A | 3 | -5.30843 | 5.747312 | Autostable | 81 | 22729 | 3G | NODEB | SPDRNC1 | 355 | 4001 | 0 | 0 | 67.1 | 1410x399x199 | MOBI | 46 | 17 | 900 | N/A | N/A | 65° | 7,5° | CIE |  |  | FH | 43552 | 5.747312,-5.30843
2021 | Mai | Mtn | CI02276 | 3G_CI02276_Gallea |  | CI02276 | GALEA 1 | SOUBRE | SOUBRE | NAWA | 1 | N/A | 3 | -6.62325 | 5.76675 | Autostable | 49 | 22767 | 3G | NODEB | SPDRNC1 | 20 | 4003 | 0 | 0 | 44 | 1410x399x199 | MOBI | 46 | 17 | 900 | N/A | N/A | 65° | 7,5° | CIE |  |  | FH | 43817 | 5.76675,-6.62325
2021 | Mai | Mtn | CI02276 | 3G_CI02276_Gallea |  | CI02276 | GALEA 1 | SOUBRE | SOUBRE | NAWA | 1 | N/A | 3 | -6.62325 | 5.76675 | Autostable | 49 | 22768 | 3G | NODEB | SPDRNC1 | 185 | 4003 | 0 | 0 | 44 | 1410x399x199 | MOBI | 43 | 17 | 900 | N/A | N/A | 65° | 7,5° | CIE |  |  | FH | 43817 | 5.76675,-6.62325
2021 | Mai | Mtn | CI02276 | 3G_CI02276_Gallea |  | CI02276 | GALEA 1 | SOUBRE | SOUBRE | NAWA | 1 | N/A | 3 | -6.62325 | 5.76675 | Autostable | 49 | 22769 | 3G | NODEB | SPDRNC1 | 255 | 4003 | 0 | 0 | 44 | 1410x399x199 | MOBI | 43 | 17 | 900 | N/A | N/A | 65° | 7,5° | CIE |  |  | FH | 43817 | 5.76675,-6.62325
2021 | Mai | Mtn | CI02282 | 3G_CI02282_KakoVillage |  | CI02282 | KAKO VILLAGE | SAN-PEDRO | SAN-PEDRO | SAN-PEDRO | 1 | N/A | 3 | -7.01449 | 4.76488 | Autostable | 75 | 22827 | 3G | NODEB | SPDRNC1 | 90 | 4004 | 0 | 0 | 66.4 | 1410x399x199 | MOBI | 43 | 17 | 900 | N/A | N/A | 65° | 7,5° | CIE |  |  | FH | 43827 | 4.76488,-7.01449
2021 | Mai | Mtn | CI02282 | 3G_CI02282_KakoVillage |  | CI02282 | KAKO VILLAGE | SAN-PEDRO | SAN-PEDRO | SAN-PEDRO | 1 | N/A | 3 | -7.01449 | 4.76488 | Autostable | 75 | 22828 | 3G | NODEB | SPDRNC1 | 210 | 4004 | 0 | 0 | 66.4 | 1410x399x199 | MOBI | 43 | 17 | 900 | N/A | N/A | 65° | 7,5° | CIE |  |  | FH | 43827 | 4.76488,-7.01449
2021 | Mai | Mtn | CI02282 | 3G_CI02282_KakoVillage |  | CI02282 | KAKO VILLAGE | SAN-PEDRO | SAN-PEDRO | SAN-PEDRO | 1 | N/A | 3 | -7.01449 | 4.76488 | Autostable | 75 | 22829 | 3G | NODEB | SPDRNC1 | 330 | 4004 | 0 | 0 | 66.4 | 1410x399x199 | MOBI | 43 | 17 | 900 | N/A | N/A | 65° | 7,5° | CIE |  |  | FH | 43827 | 4.76488,-7.01449
2021 | Mai | Mtn | CI02287 | 3G_CI02287_KotoSogb |  | CI02287 | KOTO SOGB | SAN-PEDRO | SAN-PEDRO | SAN-PEDRO | 1 | N/A | 3 | -7.16584868 | 4.63777609 | Autostable | 49 | 22877 | 3G | NODEB | SPDRNC1 | 0 | 4004 | 0 | 5 | 40 | 1410x399x199 | MOBI | 43 | 17 | 900 | N/A | N/A | 65° | 7,5° | CIE |  |  | FH | 43839 | 4.63777609,-7.16584868
2021 | Mai | Mtn | CI02287 | 3G_CI02287_KotoSogb |  | CI02287 | KOTO SOGB | SAN-PEDRO | SAN-PEDRO | SAN-PEDRO | 1 | N/A | 3 | -7.16584868 | 4.63777609 | Autostable | 49 | 22878 | 3G | NODEB | SPDRNC1 | 120 | 4004 | 0 | 3 | 40 | 1410x399x199 | MOBI | 43 | 17 | 900 | N/A | N/A | 65° | 7,5° | CIE |  |  | FH | 43839 | 4.63777609,-7.16584868
2021 | Mai | Mtn | CI02287 | 3G_CI02287_KotoSogb |  | CI02287 | KOTO SOGB | SAN-PEDRO | SAN-PEDRO | SAN-PEDRO | 1 | N/A | 3 | -7.16584868 | 4.63777609 | Autostable | 49 | 22879 | 3G | NODEB | SPDRNC1 | 240 | 4004 | 0 | 3 | 40 | 1410x399x199 | MOBI | 43 | 17 | 900 | N/A | N/A | 65° | 7,5° | CIE |  |  | FH | 43839 | 4.63777609,-7.16584868
2021 | Mai | Mtn | CI02300 | 3G_CI02300_Nemanakoya |  | CI02300 | NIEMANAKOYA | LAKOTA | LAKOTA | LOH-DJIBOUA | 1 | N/A | 3 | -5.76486 | 5.86088 | Autostable | 60 | 23007 | 3G | NODEB | SPDRNC1 | 0 | 4001 | 0 | 3 | 69.6 | 1410x399x199 | MOBI | 43 | 17 | 900 | N/A | N/A | 65° | 7,5° | CIE |  |  | FH | 43808 | 5.86088,-5.76486
2021 | Mai | Mtn | CI02300 | 3G_CI02300_Nemanakoya |  | CI02300 | NIEMANAKOYA | LAKOTA | LAKOTA | LOH-DJIBOUA | 1 | N/A | 3 | -5.76486 | 5.86088 | Autostable | 60 | 23008 | 3G | NODEB | SPDRNC1 | 120 | 4001 | 0 | 3 | 69.6 | 1410x399x199 | MOBI | 43 | 17 | 900 | N/A | N/A | 65° | 7,5° | CIE |  |  | FH | 43808 | 5.86088,-5.76486
2021 | Mai | Mtn | CI02300 | 3G_CI02300_Nemanakoya |  | CI02300 | NIEMANAKOYA | LAKOTA | LAKOTA | LOH-DJIBOUA | 1 | N/A | 3 | -5.76486 | 5.86088 | Autostable | 60 | 23009 | 3G | NODEB | SPDRNC1 | 240 | 4001 | 0 | 3 | 69.6 | 1410x399x199 | MOBI | 43 | 17 | 900 | N/A | N/A | 65° | 7,5° | CIE |  |  | FH | 43808 | 5.86088,-5.76486
2021 | Mai | Mtn | CI02307 | 3G_CI02307_SassandraCarrefour |  | CI02307 | LEKIDOU | SASSANDRA | SASSANDRA | GBOKLE | 1 | N/A | 3 | -6.13111 | 4.99472 | Autostable | 53 | 23077 | 3G | NODEB | SPDRNC1 | 40 | 4002 | 0 | 0 | 47 | 1410x399x199 | MOBI | 43 | 17 | 900 | N/A | N/A | 65° | 7,5° | CIE |  |  | FH | 43812 | 4.99472,-6.13111
2021 | Mai | Mtn | CI02307 | 3G_CI02307_SassandraCarrefour |  | CI02307 | LEKIDOU | SASSANDRA | SASSANDRA | GBOKLE | 1 | N/A | 3 | -6.13111 | 4.99472 | Autostable | 53 | 23078 | 3G | NODEB | SPDRNC1 | 220 | 4002 | 0 | 0 | 47 | 1410x399x199 | MOBI | 43 | 17 | 900 | N/A | N/A | 65° | 7,5° | CIE |  |  | FH | 43812 | 4.99472,-6.13111
2021 | Mai | Mtn | CI02307 | 3G_CI02307_SassandraCarrefour |  | CI02307 | LEKIDOU | SASSANDRA | SASSANDRA | GBOKLE | 1 | N/A | 3 | -6.13111 | 4.99472 | Autostable | 53 | 23079 | 3G | NODEB | SPDRNC1 | 320 | 4002 | 0 | 0 | 47 | 1410x399x199 | MOBI | 43 | 17 | 900 | N/A | N/A | 65° | 7,5° | CIE |  |  | FH | 43812 | 4.99472,-6.13111
2021 | Mai | Mtn | CI00310 | 3G_CI00310_GagnoaNQ_U9 |  | CI00310 | GAGNOA | GAGNOA | GAGNOA | GOH | 1 | N/A | 12 | -5.94586111111111 | 6.15394444444444 | Autostable | 36 | 3107 | 3G | NODEB | SPDRNC1 | 100 | 4001 | 0 | 2 | 32 | 1410x399x199 | MOBI | 46 | 17 | 900 | N/A | N/A | 65° | 7,5° | CIE |  |  | FH | 41440 | 6.15394444444444,-5.94586111111111
2021 | Mai | Mtn | CI00310 | 3G_CI00310_GagnoaNQ_U9 |  | CI00310 | GAGNOA | GAGNOA | GAGNOA | GOH | 1 | N/A | 12 | -5.94586111111111 | 6.15394444444444 | Autostable | 36 | 3108 | 3G | NODEB | SPDRNC1 | 210 | 4001 | 0 | 2 | 32 | 1410x399x199 | MOBI | 46 | 17 | 900 | N/A | N/A | 65° | 7,5° | CIE |  |  | FH | 41440 | 6.15394444444444,-5.94586111111111
2021 | Mai | Mtn | CI00310 | 3G_CI00310_GagnoaNQ_U9 |  | CI00310 | GAGNOA | GAGNOA | GAGNOA | GOH | 1 | N/A | 12 | -5.94586111111111 | 6.15394444444444 | Autostable | 36 | 3109 | 3G | NODEB | SPDRNC1 | 320 | 4001 | 0 | 6 | 32 | 1410x399x199 | MOBI | 46 | 17 | 900 | N/A | N/A | 65° | 7,5° | CIE |  |  | FH | 41440 | 6.15394444444444,-5.94586111111111
2021 | Mai | Mtn | CI02325 | 3G_CI02325_Zikidies |  | CI02325 | ZIKI DIES | DIVO | DIVO | LOH-DJIBOUA | 1 | N/A | 3 | -5.45 | 5.75694 | Autostable | 72 | 23257 | 3G | NODEB | SPDRNC1 | 70 | 4001 | 0 | 0 | 59 | 1410x399x199 | MOBI | 43 | 17 | 900 | N/A | N/A | 65° | 7,5° | CIE |  |  | FH | 43805 | 5.75694,-5.45
2021 | Mai | Mtn | CI02325 | 3G_CI02325_Zikidies |  | CI02325 | ZIKI DIES | DIVO | DIVO | LOH-DJIBOUA | 1 | N/A | 3 | -5.45 | 5.75694 | Autostable | 72 | 23258 | 3G | NODEB | SPDRNC1 | 155 | 4001 | 0 | 0 | 59 | 1410x399x199 | MOBI | 46 | 17 | 900 | N/A | N/A | 65° | 7,5° | CIE |  |  | FH | 43805 | 5.75694,-5.45
2021 | Mai | Mtn | CI02325 | 3G_CI02325_Zikidies |  | CI02325 | ZIKI DIES | DIVO | DIVO | LOH-DJIBOUA | 1 | N/A | 3 | -5.45 | 5.75694 | Autostable | 72 | 23259 | 3G | NODEB | SPDRNC1 | 245 | 4001 | 0 | 0 | 59 | 1410x399x199 | MOBI | 44.8 | 17 | 900 | N/A | N/A | 65° | 7,5° | CIE |  |  | FH | 43805 | 5.75694,-5.45
2021 | Mai | Mtn | CI00327 | 3G_CI00327_Soubre3_U9 |  | CI00327 | SOUBRE | SOUBRE | SOUBRE | NAWA | 1 | N/A | 12 | -6.58663888888889 | 5.79233333333333 | Autostable | 47 | 3277 | 3G | NODEB | SPDRNC1 | 70 | 4003 | 2 | 5 | 43.6 | 1410x399x199 | MOBI | 46 | 17 | 900 | N/A | N/A | 65° | 7,5° | CIE |  |  | FH | 41457 | 5.79233333333333,-6.58663888888889
2021 | Mai | Mtn | CI00327 | 3G_CI00327_Soubre3_U9 |  | CI00327 | SOUBRE | SOUBRE | SOUBRE | NAWA | 1 | N/A | 12 | -6.58663888888889 | 5.79233333333333 | Autostable | 47 | 3278 | 3G | NODEB | SPDRNC1 | 190 | 4003 | 2 | 5 | 43.6 | 1410x399x199 | MOBI | 46 | 17 | 900 | N/A | N/A | 65° | 7,5° | CIE |  |  | FH | 41457 | 5.79233333333333,-6.58663888888889
2021 | Mai | Mtn | CI00327 | 3G_CI00327_Soubre3_U9 |  | CI00327 | SOUBRE | SOUBRE | SOUBRE | NAWA | 1 | N/A | 12 | -6.58663888888889 | 5.79233333333333 | Autostable | 47 | 3279 | 3G | NODEB | SPDRNC1 | 320 | 4003 | 2 | 5 | 43.6 | 1410x399x199 | MOBI | 46 | 17 | 900 | N/A | N/A | 65° | 7,5° | CIE |  |  | FH | 41457 | 5.79233333333333,-6.58663888888889
2021 | Mai | Mtn | CI02329 | 3G_CI02329_Zougouzoa |  | CI02329 | ZOUGOUZOA | SOUBRE | SOUBRE | NAWA | 1 | N/A | 3 | -6.589766 | 6.208097 | Haubané | 72 | 23297 | 3G | NODEB | SPDRNC1 | 20 | 4003 | 0 | 2 | 56 | 1410x399x199 | MOBI | 46 | 17 | 900 | N/A | N/A | 65° | 7,5° | CIE |  |  | FH | 43855 | 6.208097,-6.589766
2021 | Mai | Mtn | CI02329 | 3G_CI02329_Zougouzoa |  | CI02329 | ZOUGOUZOA | SOUBRE | SOUBRE | NAWA | 1 | N/A | 3 | -6.589766 | 6.208097 | Haubané | 72 | 23298 | 3G | NODEB | SPDRNC1 | 125 | 4003 | 0 | 2 | 56 | 1410x399x199 | MOBI | 46 | 17 | 900 | N/A | N/A | 65° | 7,5° | CIE |  |  | FH | 43855 | 6.208097,-6.589766
2021 | Mai | Mtn | CI02329 | 3G_CI02329_Zougouzoa |  | CI02329 | ZOUGOUZOA | SOUBRE | SOUBRE | NAWA | 1 | N/A | 3 | -6.589766 | 6.208097 | Haubané | 72 | 23299 | 3G | NODEB | SPDRNC1 | 305 | 4003 | 0 | 2 | 56 | 1410x399x199 | MOBI | 46 | 17 | 900 | N/A | N/A | 65° | 7,5° | CIE |  |  | FH | 43855 | 6.208097,-6.589766
2021 | Mai | Mtn | CI02339 | 3G_CI02339_GAGORE |  | CI02339 | GAGORE | LAKOTA | LAKOTA | LOH-DJIBOUA | 1 | N/A | 3 | -5.62861 | 6.04722 | Autostable | 65 | 23397 | 3G | NODEB | SPDRNC1 | 0 | 4001 | 4 | 4 | 62 | 1410x399x199 | MOBI | 46 | 17 | 900 | N/A | N/A | 65° | 7,5° | CIE |  |  | FH | 43527 | 6.04722,-5.62861
2021 | Mai | Mtn | CI02339 | 3G_CI02339_GAGORE |  | CI02339 | GAGORE | LAKOTA | LAKOTA | LOH-DJIBOUA | 1 | N/A | 3 | -5.62861 | 6.04722 | Autostable | 65 | 23398 | 3G | NODEB | SPDRNC1 | 120 | 4001 | 4 | 4 | 62 | 1410x399x199 | MOBI | 46 | 17 | 900 | N/A | N/A | 65° | 7,5° | CIE |  |  | FH | 43527 | 6.04722,-5.62861
2021 | Mai | Mtn | CI02339 | 3G_CI02339_GAGORE |  | CI02339 | GAGORE | LAKOTA | LAKOTA | LOH-DJIBOUA | 1 | N/A | 3 | -5.62861 | 6.04722 | Autostable | 65 | 23399 | 3G | NODEB | SPDRNC1 | 240 | 4001 | 4 | 8 | 62 | 1410x399x199 | MOBI | 46 | 17 | 900 | N/A | N/A | 65° | 7,5° | CIE |  |  | FH | 43527 | 6.04722,-5.62861
2021 | Mai | Mtn | CI02352 | 3G_CI02352_AKEKRO |  | CI02352 | AKEKRO | TAI | TAI | CAVALLY | 1 | N/A | 3 | -7.60308334 | 6.17536112 | Autostable | 100 | 23527 | 3G | NODEB | SPDRNC1 | 20 | 4013 | 3 | 2 | 45 | 1410x399x199 | MOBI | 46 | 17 | 900 | N/A | N/A | 65° | 7,5° | CIE |  |  | FH | 43889 | 6.17536112,-7.60308334
2021 | Mai | Mtn | CI02352 | 3G_CI02352_AKEKRO |  | CI02352 | AKEKRO | TAI | TAI | CAVALLY | 1 | N/A | 3 | -7.60308334 | 6.17536112 | Autostable | 100 | 23528 | 3G | NODEB | SPDRNC1 | 90 | 4013 | 3 | 2 | 45 | 1410x399x199 | MOBI | 46 | 17 | 900 | N/A | N/A | 65° | 7,5° | CIE |  |  | FH | 43889 | 6.17536112,-7.60308334
2021 | Mai | Mtn | CI02352 | 3G_CI02352_AKEKRO |  | CI02352 | AKEKRO | TAI | TAI | CAVALLY | 1 | N/A | 3 | -7.60308334 | 6.17536112 | Autostable | 100 | 23529 | 3G | NODEB | SPDRNC1 | 280 | 4013 | 3 | 2 | 45 | 1410x399x199 | MOBI | 46 | 17 | 900 | N/A | N/A | 65° | 7,5° | CIE |  |  | FH | 43889 | 6.17536112,-7.60308334
2021 | Mai | Mtn | CI02366 | 3G_CI02366_MATHIEUKRO |  | CI02366 | MATHIEUKRO | SAN-PEDRO | SAN-PEDRO | SAN-PEDRO | 1 | N/A | 3 | -6.498905 | 5.024637 | Autostable | 142 | 23667 | 3G | NODEB | SPDRNC1 | 80 | 4002 | 3 | 3 | 45 | 1410x399x199 | MOBI | 46 | 17 | 900 | N/A | N/A | 65° | 7,5° | CIE |  |  | FH | 43870 | 5.024637,-6.498905
2021 | Mai | Mtn | CI02366 | 3G_CI02366_MATHIEUKRO |  | CI02366 | MATHIEUKRO | SAN-PEDRO | SAN-PEDRO | SAN-PEDRO | 1 | N/A | 3 | -6.498905 | 5.024637 | Autostable | 142 | 23668 | 3G | NODEB | SPDRNC1 | 180 | 4002 | 3 | 3 | 45 | 1410x399x199 | MOBI | 46 | 17 | 900 | N/A | N/A | 65° | 7,5° | CIE |  |  | FH | 43870 | 5.024637,-6.498905
2021 | Mai | Mtn | CI02366 | 3G_CI02366_MATHIEUKRO |  | CI02366 | MATHIEUKRO | SAN-PEDRO | SAN-PEDRO | SAN-PEDRO | 1 | N/A | 3 | -6.498905 | 5.024637 | Autostable | 142 | 23669 | 3G | NODEB | SPDRNC1 | 260 | 4002 | 3 | 3 | 45 | 1410x399x199 | MOBI | 46 | 17 | 900 | N/A | N/A | 65° | 7,5° | CIE |  |  | FH | 43870 | 5.024637,-6.498905
2021 | Mai | Mtn | CI02389 | 3G_CI02389_BAGOLIEOUA |  | CI02389 | BAGOLIEOUA | SOUBRE | SOUBRE | NAWA | 1 | N/A | 3 | -6.52250001 | 6.16883334 | Autostable | 63 | 23897 | 3G | NODEB | SPDRNC1 | 0 | 4003 | 3 | 3 | 70 | 1410x399x199 | MOBI | 46 | 17 | 900 | N/A | N/A | 65° | 7,5° | CIE |  |  | FH | 43872 | 6.16883334,-6.52250001
2021 | Mai | Mtn | CI02389 | 3G_CI02389_BAGOLIEOUA |  | CI02389 | BAGOLIEOUA | SOUBRE | SOUBRE | NAWA | 1 | N/A | 3 | -6.52250001 | 6.16883334 | Autostable | 63 | 23898 | 3G | NODEB | SPDRNC1 | 180 | 4003 | 3 | 3 | 70 | 1410x399x199 | MOBI | 46 | 17 | 900 | N/A | N/A | 65° | 7,5° | CIE |  |  | FH | 43872 | 6.16883334,-6.52250001
2021 | Mai | Mtn | CI02389 | 3G_CI02389_BAGOLIEOUA |  | CI02389 | BAGOLIEOUA | SOUBRE | SOUBRE | NAWA | 1 | N/A | 3 | -6.52250001 | 6.16883334 | Autostable | 63 | 23899 | 3G | NODEB | SPDRNC1 | 290 | 4003 | 3 | 3 | 70 | 1410x399x199 | MOBI | 46 | 17 | 900 | N/A | N/A | 65° | 7,5° | CIE |  |  | FH | 43872 | 6.16883334,-6.52250001
2021 | Mai | Mtn | CI02390 | 3G_CI02390_Zebizekou |  | CI02390 | ZEBIZEKOU | GAGNOA | GAGNOA | GOH | 1 | N/A | 3 | -5.937939 | 6.346611 | Autostable | 50 | 23907 | 3G | NODEB | SPDRNC1 | 175 | 4001 | 3 | 2 | 40 | 1410x399x199 | MOBI | 43 | 17 | 900 | N/A | N/A | 65° | 7,5° | CIE |  |  | FH | 43985 | 6.346611,-5.937939
2021 | Mai | Mtn | CI02390 | 3G_CI02390_Zebizekou |  | CI02390 | ZEBIZEKOU | GAGNOA | GAGNOA | GOH | 1 | N/A | 3 | -5.937939 | 6.346611 | Autostable | 50 | 23908 | 3G | NODEB | SPDRNC1 | 240 | 4001 | 3 | 2 | 40 | 1410x399x199 | MOBI | 43 | 17 | 900 | N/A | N/A | 65° | 7,5° | CIE |  |  | FH | 43985 | 6.346611,-5.937939
2021 | Mai | Mtn | CI02390 | 3G_CI02390_Zebizekou |  | CI02390 | ZEBIZEKOU | GAGNOA | GAGNOA | GOH | 1 | N/A | 3 | -5.937939 | 6.346611 | Autostable | 50 | 23909 | 3G | NODEB | SPDRNC1 | 335 | 4001 | 3 | 2 | 40 | 1410x399x199 | MOBI | 43 | 17 | 900 | N/A | N/A | 65° | 7,5° | CIE |  |  | FH | 43985 | 6.346611,-5.937939
2021 | Mai | Mtn | CI02395 | 3G_CI02395_OkromodouOCI |  | CI02395 | OKROMODOU | GBOKLE | GBOKLE | GBOKLE | 1 | N/A | 3 | -5.68071412 | 5.35371049 | Autostable | 78 | 23957 | 3G | NODEB | SPDRNC1 | 0 | 4001 | 0 | 0 | 76 | 1410x399x199 | MOBI | 46 | 17 | 900 | N/A | N/A | 65° | 7,5° | CIE |  |  | FH | 42522 | 5.35371049,-5.68071412
2021 | Mai | Mtn | CI02395 | 3G_CI02395_OkromodouOCI |  | CI02395 | OKROMODOU | GBOKLE | GBOKLE | GBOKLE | 1 | N/A | 3 | -5.68071412 | 5.35371049 | Autostable | 78 | 23958 | 3G | NODEB | SPDRNC1 | 120 | 4001 | 0 | 0 | 76 | 1410x399x199 | MOBI | 46 | 17 | 900 | N/A | N/A | 65° | 7,5° | CIE |  |  | FH | 42522 | 5.35371049,-5.68071412
2021 | Mai | Mtn | CI02395 | 3G_CI02395_OkromodouOCI |  | CI02395 | OKROMODOU | GBOKLE | GBOKLE | GBOKLE | 1 | N/A | 3 | -5.68071412 | 5.35371049 | Autostable | 78 | 23959 | 3G | NODEB | SPDRNC1 | 240 | 4001 | 0 | 0 | 76 | 1410x399x199 | MOBI | 46 | 17 | 900 | N/A | N/A | 65° | 7,5° | CIE |  |  | FH | 42522 | 5.35371049,-5.68071412
2021 | Mai | Mtn | CI00396 | 3G_CI00396_Lakota2_U9 |  | CI00396 | LAKOTA | LAKOTA | LAKOTA | LOH-DJIBOUA | 1 | N/A | 12 | -5.68286111111111 | 5.845 | Autostable | 32 | 3967 | 3G | NODEB | SPDRNC1 | 85 | 4001 | 0 | 5 | 26 | 1410x399x199 | MOBI | 43 | 17 | 900 | N/A | N/A | 65° | 7,5° | CIE |  |  | FH | 42229 | 5.845,-5.68286111111111
2021 | Mai | Mtn | CI00396 | 3G_CI00396_Lakota2_U9 |  | CI00396 | LAKOTA | LAKOTA | LAKOTA | LOH-DJIBOUA | 1 | N/A | 12 | -5.68286111111111 | 5.845 | Autostable | 32 | 3968 | 3G | NODEB | SPDRNC1 | 255 | 4001 | 0 | 5 | 26 | 1410x399x199 | MOBI | 46 | 17 | 900 | N/A | N/A | 65° | 7,5° | CIE |  |  | FH | 42229 | 5.845,-5.68286111111111
2021 | Mai | Mtn | CI00396 | 3G_CI00396_Lakota2_U9 |  | CI00396 | LAKOTA | LAKOTA | LAKOTA | LOH-DJIBOUA | 1 | N/A | 12 | -5.68286111111111 | 5.845 | Autostable | 32 | 3969 | 3G | NODEB | SPDRNC1 | 345 | 4001 | 0 | 5 | 26 | 1410x399x199 | MOBI | 46 | 17 | 900 | N/A | N/A | 65° | 7,5° | CIE |  |  | FH | 42229 | 5.845,-5.68286111111111
2021 | Mai | Mtn | CI02408 | 3G_CI02408_TaiOCI |  | CI02408 | TAI | TAI | TAI | CAVALLY | 1 | N/A | 3 | -7.46944444 | 5.87944444 | Autostable | 88 | 24087 | 3G | NODEB | SPDRNC1 | 110 | 4004 | 0 | 2 | 74 | 1410x399x199 | MOBI | 46 | 17 | 900 | N/A | N/A | 65° | 7,5° | CIE |  |  | FH | 42748 | 5.87944444,-7.46944444
2021 | Mai | Mtn | CI02408 | 3G_CI02408_TaiOCI |  | CI02408 | TAI | TAI | TAI | CAVALLY | 1 | N/A | 3 | -7.46944444 | 5.87944444 | Autostable | 88 | 24088 | 3G | NODEB | SPDRNC1 | 225 | 4004 | 0 | 2 | 74 | 1410x399x199 | MOBI | 46 | 17 | 900 | N/A | N/A | 65° | 7,5° | CIE |  |  | FH | 42748 | 5.87944444,-7.46944444
2021 | Mai | Mtn | CI02408 | 3G_CI02408_TaiOCI |  | CI02408 | TAI | TAI | TAI | CAVALLY | 1 | N/A | 3 | -7.46944444 | 5.87944444 | Autostable | 88 | 24089 | 3G | NODEB | SPDRNC1 | 350 | 4004 | 0 | 2 | 74 | 1410x399x199 | MOBI | 46 | 17 | 900 | N/A | N/A | 65° | 7,5° | CIE |  |  | FH | 42748 | 5.87944444,-7.46944444
2021 | Mai | Mtn | CI02416 | 3G_CI02416_FrescoOCI |  | CI02416 | FRESCO | GBOKLE | GBOKLE | GBOKLE | 1 | N/A | 3 | -5.585004 | 5.105276 | Autostable | 75 | 24167 | 3G | NODEB | SPDRNC1 | 50 | 4001 | 0 | 0 | 52.8 | 1410x399x199 | MOBI | 46 | 17 | 900 | N/A | N/A | 65° | 7,5° | CIE |  |  | FH | 42367 | 5.105276,-5.585004
2021 | Mai | Mtn | CI02416 | 3G_CI02416_FrescoOCI |  | CI02416 | FRESCO | GBOKLE | GBOKLE | GBOKLE | 1 | N/A | 3 | -5.585004 | 5.105276 | Autostable | 75 | 24168 | 3G | NODEB | SPDRNC1 | 180 | 4001 | 0 | 0 | 52.8 | 1410x399x199 | MOBI | 46 | 17 | 900 | N/A | N/A | 65° | 7,5° | CIE |  |  | FH | 42367 | 5.105276,-5.585004
2021 | Mai | Mtn | CI02416 | 3G_CI02416_FrescoOCI |  | CI02416 | FRESCO | GBOKLE | GBOKLE | GBOKLE | 1 | N/A | 3 | -5.585004 | 5.105276 | Autostable | 75 | 24169 | 3G | NODEB | SPDRNC1 | 350 | 4001 | 0 | 0 | 52.8 | 1410x399x199 | MOBI | 46 | 17 | 900 | N/A | N/A | 65° | 7,5° | CIE |  |  | FH | 42367 | 5.105276,-5.585004
2021 | Mai | Mtn | CI02457 | 3G_CI02457_SanPedroCite |  | CI02457 | SAN-PEDRO | SAN-PEDRO | SAN-PEDRO | SAN-PEDRO | 1 | N/A | 12 | -6.63680192 | 4.744055 | Autostable | 32 | 24577 | 3G | NODEB | SPDRNC1 | 30 | 4002 | 0 | 9 | 26.7 | 1410x399x199 | MOBI | 46 | 17 | 900 | N/A | N/A | 65° | 7,5° | CIE |  |  | FO | 42548 | 4.744055,-6.63680192
2021 | Mai | Mtn | CI02457 | 3G_CI02457_SanPedroCite |  | CI02457 | SAN-PEDRO | SAN-PEDRO | SAN-PEDRO | SAN-PEDRO | 1 | N/A | 12 | -6.63680192 | 4.744055 | Autostable | 32 | 24578 | 3G | NODEB | SPDRNC1 | 125 | 4002 | 0 | 4 | 26.7 | 1410x399x199 | MOBI | 46 | 17 | 900 | N/A | N/A | 65° | 7,5° | CIE |  |  | FO | 42548 | 4.744055,-6.63680192
2021 | Mai | Mtn | CI02457 | 3G_CI02457_SanPedroCite |  | CI02457 | SAN-PEDRO | SAN-PEDRO | SAN-PEDRO | SAN-PEDRO | 1 | N/A | 12 | -6.63680192 | 4.744055 | Autostable | 32 | 24579 | 3G | NODEB | SPDRNC1 | 275 | 4002 | 0 | 0 | 26.7 | 1410x399x199 | MOBI | 46 | 17 | 900 | N/A | N/A | 65° | 7,5° | CIE |  |  | FO | 42548 | 4.744055,-6.63680192
2021 | Mai | Mtn | CI02457 | 3G_CI02457_SanPedroCite |  | CI02457 | SAN-PEDRO | SAN-PEDRO | SAN-PEDRO | SAN-PEDRO | 1 | N/A | 12 | -6.63680192 | 4.744055 | Autostable | 32 | 54570 | 3G | NODEB | SPDRNC1 | 30 | 4002 | 0 | 9 | 26.7 | 1410x399x199 | MOBI | 46 | 17 | 2100 | N/A | N/A | 65° | 7,5° | CIE |  |  | FO | 42548 | 4.744055,-6.63680192
2021 | Mai | Mtn | CI02457 | 3G_CI02457_SanPedroCite |  | CI02457 | SAN-PEDRO | SAN-PEDRO | SAN-PEDRO | SAN-PEDRO | 1 | N/A | 12 | -6.63680192 | 4.744055 | Autostable | 32 | 54571 | 3G | NODEB | SPDRNC1 | 125 | 4002 | 0 | 4 | 26.7 | 1410x399x199 | MOBI | 46 | 17 | 2100 | N/A | N/A | 65° | 7,5° | CIE |  |  | FO | 42548 | 4.744055,-6.63680192
2021 | Mai | Mtn | CI02457 | 3G_CI02457_SanPedroCite |  | CI02457 | SAN-PEDRO | SAN-PEDRO | SAN-PEDRO | SAN-PEDRO | 1 | N/A | 12 | -6.63680192 | 4.744055 | Autostable | 32 | 54572 | 3G | NODEB | SPDRNC1 | 275 | 4002 | 0 | 9 | 26.7 | 1410x399x199 | MOBI | 46 | 17 | 2100 | N/A | N/A | 65° | 7,5° | CIE |  |  | FO | 42548 | 4.744055,-6.63680192
2021 | Mai | Mtn | CI02457 | 3G_CI02457_SanPedroCite |  | CI02457 | SAN-PEDRO | SAN-PEDRO | SAN-PEDRO | SAN-PEDRO | 1 | N/A | 12 | -6.63680192 | 4.744055 | Autostable | 32 | 54573 | 3G | NODEB | SPDRNC1 | 30 | 4002 | 0 | 9 | 26.7 | 1410x399x199 | MOBI | 46 | 17 | 2100 | N/A | N/A | 65° | 7,5° | CIE |  |  | FO | 42548 | 4.744055,-6.63680192
2021 | Mai | Mtn | CI02457 | 3G_CI02457_SanPedroCite |  | CI02457 | SAN-PEDRO | SAN-PEDRO | SAN-PEDRO | SAN-PEDRO | 1 | N/A | 12 | -6.63680192 | 4.744055 | Autostable | 32 | 54574 | 3G | NODEB | SPDRNC1 | 125 | 4002 | 0 | 4 | 26.7 | 1410x399x199 | MOBI | 46 | 17 | 2100 | N/A | N/A | 65° | 7,5° | CIE |  |  | FO | 42548 | 4.744055,-6.63680192
2021 | Mai | Mtn | CI02457 | 3G_CI02457_SanPedroCite |  | CI02457 | SAN-PEDRO | SAN-PEDRO | SAN-PEDRO | SAN-PEDRO | 1 | N/A | 12 | -6.63680192 | 4.744055 | Autostable | 32 | 54575 | 3G | NODEB | SPDRNC1 | 275 | 4002 | 0 | 9 | 26.7 | 1410x399x199 | MOBI | 46 | 17 | 2100 | N/A | N/A | 65° | 7,5° | CIE |  |  | FO | 42548 | 4.744055,-6.63680192
2021 | Mai | Mtn | CI02457 | 3G_CI02457_SanPedroCite |  | CI02457 | SAN-PEDRO | SAN-PEDRO | SAN-PEDRO | SAN-PEDRO | 1 | N/A | 12 | -6.63680192 | 4.744055 | Autostable | 32 | 54576 | 3G | NODEB | SPDRNC1 | 30 | 4002 | 0 | 9 | 26.7 | 1410x399x199 | MOBI | 46 | 17 | 2100 | N/A | N/A | 65° | 7,5° | CIE |  |  | FO | 42548 | 4.744055,-6.63680192
2021 | Mai | Mtn | CI02457 | 3G_CI02457_SanPedroCite |  | CI02457 | SAN-PEDRO | SAN-PEDRO | SAN-PEDRO | SAN-PEDRO | 1 | N/A | 12 | -6.63680192 | 4.744055 | Autostable | 32 | 54577 | 3G | NODEB | SPDRNC1 | 125 | 4002 | 0 | 4 | 26.7 | 1410x399x199 | MOBI | 46 | 17 | 2100 | N/A | N/A | 65° | 7,5° | CIE |  |  | FO | 42548 | 4.744055,-6.63680192
2021 | Mai | Mtn | CI02457 | 3G_CI02457_SanPedroCite |  | CI02457 | SAN-PEDRO | SAN-PEDRO | SAN-PEDRO | SAN-PEDRO | 1 | N/A | 12 | -6.63680192 | 4.744055 | Autostable | 32 | 54578 | 3G | NODEB | SPDRNC1 | 275 | 4002 | 0 | 9 | 26.7 | 1410x399x199 | MOBI | 46 | 17 | 2100 | N/A | N/A | 65° | 7,5° | CIE |  |  | FO | 42548 | 4.744055,-6.63680192
2021 | Mai | Mtn | CI02458 | 3G_CI02458_SanPedroColas |  | CI02458 | SAN-PEDRO | SAN-PEDRO | SAN-PEDRO | SAN-PEDRO | 1 | N/A | 12 | -6.66975 | 4.782444 | Autostable | 32 | 24587 | 3G | NODEB | SPDRNC1 | 90 | 4002 | 0 | 7 | 29 | 1410x399x199 | MOBI | 46 | 17 | 900 | N/A | N/A | 65° | 7,5° | CIE |  |  | FO | 42534 | 4.782444,-6.66975
2021 | Mai | Mtn | CI02458 | 3G_CI02458_SanPedroColas |  | CI02458 | SAN-PEDRO | SAN-PEDRO | SAN-PEDRO | SAN-PEDRO | 1 | N/A | 12 | -6.66975 | 4.782444 | Autostable | 32 | 24588 | 3G | NODEB | SPDRNC1 | 200 | 4002 | 0 | 5 | 29 | 1410x399x199 | MOBI | 46 | 17 | 900 | N/A | N/A | 65° | 7,5° | CIE |  |  | FO | 42534 | 4.782444,-6.66975
2021 | Mai | Mtn | CI02458 | 3G_CI02458_SanPedroColas |  | CI02458 | SAN-PEDRO | SAN-PEDRO | SAN-PEDRO | SAN-PEDRO | 1 | N/A | 12 | -6.66975 | 4.782444 | Autostable | 32 | 24589 | 3G | NODEB | SPDRNC1 | 340 | 4002 | 0 | 5 | 29 | 1410x399x199 | MOBI | 46 | 17 | 900 | N/A | N/A | 65° | 7,5° | CIE |  |  | FO | 42534 | 4.782444,-6.66975
2021 | Mai | Mtn | CI02458 | 3G_CI02458_SanPedroColas |  | CI02458 | SAN-PEDRO | SAN-PEDRO | SAN-PEDRO | SAN-PEDRO | 1 | N/A | 12 | -6.66975 | 4.782444 | Autostable | 32 | 54580 | 3G | NODEB | SPDRNC1 | 90 | 4002 | 0 | 0 | 29 | 1410x399x199 | MOBI | 46 | 17 | 2100 | N/A | N/A | 65° | 7,5° | CIE |  |  | FO | 42534 | 4.782444,-6.66975
2021 | Mai | Mtn | CI02458 | 3G_CI02458_SanPedroColas |  | CI02458 | SAN-PEDRO | SAN-PEDRO | SAN-PEDRO | SAN-PEDRO | 1 | N/A | 12 | -6.66975 | 4.782444 | Autostable | 32 | 54581 | 3G | NODEB | SPDRNC1 | 200 | 4002 | 0 | 3 | 29 | 1410x399x199 | MOBI | 46 | 17 | 2100 | N/A | N/A | 65° | 7,5° | CIE |  |  | FO | 42534 | 4.782444,-6.66975
2021 | Mai | Mtn | CI02458 | 3G_CI02458_SanPedroColas |  | CI02458 | SAN-PEDRO | SAN-PEDRO | SAN-PEDRO | SAN-PEDRO | 1 | N/A | 12 | -6.66975 | 4.782444 | Autostable | 32 | 54582 | 3G | NODEB | SPDRNC1 | 340 | 4002 | 0 | 3 | 29 | 1410x399x199 | MOBI | 46 | 17 | 2100 | N/A | N/A | 65° | 7,5° | CIE |  |  | FO | 42534 | 4.782444,-6.66975
2021 | Mai | Mtn | CI02458 | 3G_CI02458_SanPedroColas |  | CI02458 | SAN-PEDRO | SAN-PEDRO | SAN-PEDRO | SAN-PEDRO | 1 | N/A | 12 | -6.66975 | 4.782444 | Autostable | 32 | 54583 | 3G | NODEB | SPDRNC1 | 90 | 4002 | 0 | 0 | 29 | 1410x399x199 | MOBI | 46 | 17 | 2100 | N/A | N/A | 65° | 7,5° | CIE |  |  | FO | 42534 | 4.782444,-6.66975
2021 | Mai | Mtn | CI02458 | 3G_CI02458_SanPedroColas |  | CI02458 | SAN-PEDRO | SAN-PEDRO | SAN-PEDRO | SAN-PEDRO | 1 | N/A | 12 | -6.66975 | 4.782444 | Autostable | 32 | 54584 | 3G | NODEB | SPDRNC1 | 200 | 4002 | 0 | 3 | 29 | 1410x399x199 | MOBI | 46 | 17 | 2100 | N/A | N/A | 65° | 7,5° | CIE |  |  | FO | 42534 | 4.782444,-6.66975
2021 | Mai | Mtn | CI02458 | 3G_CI02458_SanPedroColas |  | CI02458 | SAN-PEDRO | SAN-PEDRO | SAN-PEDRO | SAN-PEDRO | 1 | N/A | 12 | -6.66975 | 4.782444 | Autostable | 32 | 54585 | 3G | NODEB | SPDRNC1 | 340 | 4002 | 0 | 3 | 29 | 1410x399x199 | MOBI | 46 | 17 | 2100 | N/A | N/A | 65° | 7,5° | CIE |  |  | FO | 42534 | 4.782444,-6.66975
2021 | Mai | Mtn | CI02458 | 3G_CI02458_SanPedroColas |  | CI02458 | SAN-PEDRO | SAN-PEDRO | SAN-PEDRO | SAN-PEDRO | 1 | N/A | 12 | -6.66975 | 4.782444 | Autostable | 32 | 54586 | 3G | NODEB | SPDRNC1 | 90 | 4002 | 0 | 0 | 29 | 1410x399x199 | MOBI | 46 | 17 | 2100 | N/A | N/A | 65° | 7,5° | CIE |  |  | FO | 42534 | 4.782444,-6.66975
2021 | Mai | Mtn | CI02458 | 3G_CI02458_SanPedroColas |  | CI02458 | SAN-PEDRO | SAN-PEDRO | SAN-PEDRO | SAN-PEDRO | 1 | N/A | 12 | -6.66975 | 4.782444 | Autostable | 32 | 54587 | 3G | NODEB | SPDRNC1 | 200 | 4002 | 0 | 3 | 29 | 1410x399x199 | MOBI | 46 | 17 | 2100 | N/A | N/A | 65° | 7,5° | CIE |  |  | FO | 42534 | 4.782444,-6.66975
2021 | Mai | Mtn | CI02458 | 3G_CI02458_SanPedroColas |  | CI02458 | SAN-PEDRO | SAN-PEDRO | SAN-PEDRO | SAN-PEDRO | 1 | N/A | 12 | -6.66975 | 4.782444 | Autostable | 32 | 54588 | 3G | NODEB | SPDRNC1 | 340 | 4002 | 0 | 3 | 29 | 1410x399x199 | MOBI | 46 | 17 | 2100 | N/A | N/A | 65° | 7,5° | CIE |  |  | FO | 42534 | 4.782444,-6.66975
2021 | Mai | Mtn | CI02460 | 3G_CI02460_SoubreGbakalekpa_U21 |  | CI02460 | SOUBRE | SOUBRE | SOUBRE | NAWA | 1 | N/A | 12 | -6.59372222 | 5.798499 | Autostable | 51 | 54600 | 3G | NODEB | SPDRNC1 | 20 | 4003 | 0 | 5 | 49 | 1410x399x199 | MOBI | 46 | 17 | 2100 | N/A | N/A | 65° | 7,5° | CIE |  |  | FH | 42577 | 5.798499,-6.59372222
2021 | Mai | Mtn | CI02460 | 3G_CI02460_SoubreGbakalekpa_U21 |  | CI02460 | SOUBRE | SOUBRE | SOUBRE | NAWA | 1 | N/A | 12 | -6.59372222 | 5.798499 | Autostable | 51 | 54601 | 3G | NODEB | SPDRNC1 | 130 | 4003 | 0 | 7 | 49 | 1410x399x199 | MOBI | 46 | 17 | 2100 | N/A | N/A | 65° | 7,5° | CIE |  |  | FH | 42577 | 5.798499,-6.59372222
2021 | Mai | Mtn | CI02460 | 3G_CI02460_SoubreGbakalekpa_U21 |  | CI02460 | SOUBRE | SOUBRE | SOUBRE | NAWA | 1 | N/A | 12 | -6.59372222 | 5.798499 | Autostable | 51 | 54602 | 3G | NODEB | SPDRNC1 | 220 | 4003 | 0 | 7 | 49 | 1410x399x199 | MOBI | 46 | 17 | 2100 | N/A | N/A | 65° | 7,5° | CIE |  |  | FH | 42577 | 5.798499,-6.59372222
2021 | Mai | Mtn | CI02460 | 3G_CI02460_SoubreGbakalekpa_U21 |  | CI02460 | SOUBRE | SOUBRE | SOUBRE | NAWA | 1 | N/A | 12 | -6.59372222 | 5.798499 | Autostable | 51 | 54603 | 3G | NODEB | SPDRNC1 | 20 | 4003 | 0 | 5 | 49 | 1410x399x199 | MOBI | 46 | 17 | 2100 | N/A | N/A | 65° | 7,5° | CIE |  |  | FH | 42577 | 5.798499,-6.59372222
2021 | Mai | Mtn | CI02460 | 3G_CI02460_SoubreGbakalekpa_U21 |  | CI02460 | SOUBRE | SOUBRE | SOUBRE | NAWA | 1 | N/A | 12 | -6.59372222 | 5.798499 | Autostable | 51 | 54604 | 3G | NODEB | SPDRNC1 | 130 | 4003 | 0 | 7 | 49 | 1410x399x199 | MOBI | 46 | 17 | 2100 | N/A | N/A | 65° | 7,5° | CIE |  |  | FH | 42577 | 5.798499,-6.59372222
2021 | Mai | Mtn | CI02460 | 3G_CI02460_SoubreGbakalekpa_U21 |  | CI02460 | SOUBRE | SOUBRE | SOUBRE | NAWA | 1 | N/A | 12 | -6.59372222 | 5.798499 | Autostable | 51 | 54605 | 3G | NODEB | SPDRNC1 | 220 | 4003 | 0 | 7 | 49 | 1410x399x199 | MOBI | 46 | 17 | 2100 | N/A | N/A | 65° | 7,5° | CIE |  |  | FH | 42577 | 5.798499,-6.59372222
2021 | Mai | Mtn | CI02460 | 3G_CI02460_SoubreGbakalekpa_U21 |  | CI02460 | SOUBRE | SOUBRE | SOUBRE | NAWA | 1 | N/A | 12 | -6.59372222 | 5.798499 | Autostable | 51 | 54606 | 3G | NODEB | SPDRNC1 | 20 | 4003 | 0 | 5 | 49 | 1410x399x199 | MOBI | 46 | 17 | 2100 | N/A | N/A | 65° | 7,5° | CIE |  |  | FH | 42577 | 5.798499,-6.59372222
2021 | Mai | Mtn | CI02460 | 3G_CI02460_SoubreGbakalekpa_U21 |  | CI02460 | SOUBRE | SOUBRE | SOUBRE | NAWA | 1 | N/A | 12 | -6.59372222 | 5.798499 | Autostable | 51 | 54607 | 3G | NODEB | SPDRNC1 | 130 | 4003 | 0 | 7 | 49 | 1410x399x199 | MOBI | 46 | 17 | 2100 | N/A | N/A | 65° | 7,5° | CIE |  |  | FH | 42577 | 5.798499,-6.59372222
2021 | Mai | Mtn | CI02460 | 3G_CI02460_SoubreGbakalekpa_U21 |  | CI02460 | SOUBRE | SOUBRE | SOUBRE | NAWA | 1 | N/A | 12 | -6.59372222 | 5.798499 | Autostable | 51 | 54608 | 3G | NODEB | SPDRNC1 | 220 | 4003 | 0 | 7 | 49 | 1410x399x199 | MOBI | 46 | 17 | 2100 | N/A | N/A | 65° | 7,5° | CIE |  |  | FH | 42577 | 5.798499,-6.59372222
2021 | Mai | Mtn | CI02508 | 3G_CI02508_DivoBribore |  | CI02508 | DIVO | DIVO | DIVO | LOH-DJIBOUA | 1 | N/A | 12 | -5.3742 | 5.82032 | Autostable | 55 | 25087 | 3G | NODEB | SPDRNC1 | 0 | 4001 | 0 | 0 | 52 | 1410x399x199 | MOBI | 46 | 17 | 900 | N/A | N/A | 65° | 7,5° | CIE |  |  | FH | 42581 | 5.82032,-5.3742
2021 | Mai | Mtn | CI02508 | 3G_CI02508_DivoBribore |  | CI02508 | DIVO | DIVO | DIVO | LOH-DJIBOUA | 1 | N/A | 12 | -5.3742 | 5.82032 | Autostable | 55 | 25088 | 3G | NODEB | SPDRNC1 | 150 | 4001 | 0 | 0 | 52 | 1410x399x199 | MOBI | 46 | 17 | 900 | N/A | N/A | 65° | 7,5° | CIE |  |  | FH | 42581 | 5.82032,-5.3742
2021 | Mai | Mtn | CI02508 | 3G_CI02508_DivoBribore |  | CI02508 | DIVO | DIVO | DIVO | LOH-DJIBOUA | 1 | N/A | 12 | -5.3742 | 5.82032 | Autostable | 55 | 25089 | 3G | NODEB | SPDRNC1 | 300 | 4001 | 2 | 0 | 52 | 1410x399x199 | MOBI | 46 | 17 | 900 | N/A | N/A | 65° | 7,5° | CIE |  |  | FH | 42581 | 5.82032,-5.3742
2021 | Mai | Mtn | CI02508 | 3G_CI02508_DivoBribore |  | CI02508 | DIVO | DIVO | DIVO | LOH-DJIBOUA | 1 | N/A | 12 | -5.3742 | 5.82032 | Autostable | 55 | 55080 | 3G | NODEB | SPDRNC1 | 0 | 4001 | 0 | 0 | 52 | 1410x399x199 | MOBI | 46 | 17 | 2100 | N/A | N/A | 65° | 7,5° | CIE |  |  | FH | 42581 | 5.82032,-5.3742
2021 | Mai | Mtn | CI02508 | 3G_CI02508_DivoBribore |  | CI02508 | DIVO | DIVO | DIVO | LOH-DJIBOUA | 1 | N/A | 12 | -5.3742 | 5.82032 | Autostable | 55 | 55081 | 3G | NODEB | SPDRNC1 | 150 | 4001 | 0 | 0 | 52 | 1410x399x199 | MOBI | 46 | 17 | 2100 | N/A | N/A | 65° | 7,5° | CIE |  |  | FH | 42581 | 5.82032,-5.3742
2021 | Mai | Mtn | CI02508 | 3G_CI02508_DivoBribore |  | CI02508 | DIVO | DIVO | DIVO | LOH-DJIBOUA | 1 | N/A | 12 | -5.3742 | 5.82032 | Autostable | 55 | 55082 | 3G | NODEB | SPDRNC1 | 300 | 4001 | 2 | 0 | 52 | 1410x399x199 | MOBI | 46 | 17 | 2100 | N/A | N/A | 65° | 7,5° | CIE |  |  | FH | 42581 | 5.82032,-5.3742
2021 | Mai | Mtn | CI02508 | 3G_CI02508_DivoBribore |  | CI02508 | DIVO | DIVO | DIVO | LOH-DJIBOUA | 1 | N/A | 12 | -5.3742 | 5.82032 | Autostable | 55 | 55083 | 3G | NODEB | SPDRNC1 | 0 | 4001 | 0 | 0 | 52 | 1410x399x199 | MOBI | 46 | 17 | 2100 | N/A | N/A | 65° | 7,5° | CIE |  |  | FH | 42581 | 5.82032,-5.3742
2021 | Mai | Mtn | CI02508 | 3G_CI02508_DivoBribore |  | CI02508 | DIVO | DIVO | DIVO | LOH-DJIBOUA | 1 | N/A | 12 | -5.3742 | 5.82032 | Autostable | 55 | 55084 | 3G | NODEB | SPDRNC1 | 150 | 4001 | 0 | 0 | 52 | 1410x399x199 | MOBI | 46 | 17 | 2100 | N/A | N/A | 65° | 7,5° | CIE |  |  | FH | 42581 | 5.82032,-5.3742
2021 | Mai | Mtn | CI02508 | 3G_CI02508_DivoBribore |  | CI02508 | DIVO | DIVO | DIVO | LOH-DJIBOUA | 1 | N/A | 12 | -5.3742 | 5.82032 | Autostable | 55 | 55085 | 3G | NODEB | SPDRNC1 | 300 | 4001 | 2 | 0 | 52 | 1410x399x199 | MOBI | 46 | 17 | 2100 | N/A | N/A | 65° | 7,5° | CIE |  |  | FH | 42581 | 5.82032,-5.3742
2021 | Mai | Mtn | CI02508 | 3G_CI02508_DivoBribore |  | CI02508 | DIVO | DIVO | DIVO | LOH-DJIBOUA | 1 | N/A | 12 | -5.3742 | 5.82032 | Autostable | 55 | 55086 | 3G | NODEB | SPDRNC1 | 0 | 4001 | 0 | 0 | 52 | 1410x399x199 | MOBI | 46 | 17 | 2100 | N/A | N/A | 65° | 7,5° | CIE |  |  | FH | 42581 | 5.82032,-5.3742
2021 | Mai | Mtn | CI02508 | 3G_CI02508_DivoBribore |  | CI02508 | DIVO | DIVO | DIVO | LOH-DJIBOUA | 1 | N/A | 12 | -5.3742 | 5.82032 | Autostable | 55 | 55087 | 3G | NODEB | SPDRNC1 | 150 | 4001 | 0 | 0 | 52 | 1410x399x199 | MOBI | 46 | 17 | 2100 | N/A | N/A | 65° | 7,5° | CIE |  |  | FH | 42581 | 5.82032,-5.3742
2021 | Mai | Mtn | CI02508 | 3G_CI02508_DivoBribore |  | CI02508 | DIVO | DIVO | DIVO | LOH-DJIBOUA | 1 | N/A | 12 | -5.3742 | 5.82032 | Autostable | 55 | 55088 | 3G | NODEB | SPDRNC1 | 300 | 4001 | 2 | 0 | 52 | 1410x399x199 | MOBI | 46 | 17 | 2100 | N/A | N/A | 65° | 7,5° | CIE |  |  | FH | 42581 | 5.82032,-5.3742
2021 | Mai | Mtn | CI02513 | 3G_CI02513_GagnoaBarioExt |  | CI02513 | GAGNOA | GAGNOA | GAGNOA | GOH | 1 | N/A | 12 | -5.96711111111111 | 6.15230555555556 | Autostable | 55 | 25137 | 3G | NODEB | SPDRNC1 | 10 | 4001 | 0 | 6 | 45 | 1410x399x199 | MOBI | 46 | 17 | 900 | N/A | N/A | 65° | 7,5° | CIE |  |  | FH | 42583 | 6.15230555555556,-5.96711111111111
2021 | Mai | Mtn | CI02513 | 3G_CI02513_GagnoaBarioExt |  | CI02513 | GAGNOA | GAGNOA | GAGNOA | GOH | 1 | N/A | 12 | -5.96711111111111 | 6.15230555555556 | Autostable | 55 | 25138 | 3G | NODEB | SPDRNC1 | 140 | 4001 | 0 | 4 | 45 | 1410x399x199 | MOBI | 46 | 17 | 900 | N/A | N/A | 65° | 7,5° | CIE |  |  | FH | 42583 | 6.15230555555556,-5.96711111111111
2021 | Mai | Mtn | CI02513 | 3G_CI02513_GagnoaBarioExt |  | CI02513 | GAGNOA | GAGNOA | GAGNOA | GOH | 1 | N/A | 12 | -5.96711111111111 | 6.15230555555556 | Autostable | 55 | 25139 | 3G | NODEB | SPDRNC1 | 275 | 4001 | 0 | 4 | 45 | 1410x399x199 | MOBI | 46 | 17 | 900 | N/A | N/A | 65° | 7,5° | CIE |  |  | FH | 42583 | 6.15230555555556,-5.96711111111111
2021 | Mai | Mtn | CI02513 | 3G_CI02513_GagnoaBarioExt |  | CI02513 | GAGNOA | GAGNOA | GAGNOA | GOH | 1 | N/A | 12 | -5.96711111111111 | 6.15230555555556 | Autostable | 55 | 55130 | 3G | NODEB | SPDRNC1 | 10 | 4001 | 0 | 4 | 45 | 1410x399x199 | MOBI | 45.8 | 17 | 2100 | N/A | N/A | 65° | 7,5° | CIE |  |  | FH | 42583 | 6.15230555555556,-5.96711111111111
2021 | Mai | Mtn | CI02513 | 3G_CI02513_GagnoaBarioExt |  | CI02513 | GAGNOA | GAGNOA | GAGNOA | GOH | 1 | N/A | 12 | -5.96711111111111 | 6.15230555555556 | Autostable | 55 | 55131 | 3G | NODEB | SPDRNC1 | 140 | 4001 | 0 | 4 | 45 | 1410x399x199 | MOBI | 45.8 | 17 | 2100 | N/A | N/A | 65° | 7,5° | CIE |  |  | FH | 42583 | 6.15230555555556,-5.96711111111111
2021 | Mai | Mtn | CI02513 | 3G_CI02513_GagnoaBarioExt |  | CI02513 | GAGNOA | GAGNOA | GAGNOA | GOH | 1 | N/A | 12 | -5.96711111111111 | 6.15230555555556 | Autostable | 55 | 55132 | 3G | NODEB | SPDRNC1 | 275 | 4001 | 0 | 4 | 45 | 1410x399x199 | MOBI | 46 | 17 | 2100 | N/A | N/A | 65° | 7,5° | CIE |  |  | FH | 42583 | 6.15230555555556,-5.96711111111111
2021 | Mai | Mtn | CI02513 | 3G_CI02513_GagnoaBarioExt |  | CI02513 | GAGNOA | GAGNOA | GAGNOA | GOH | 1 | N/A | 12 | -5.96711111111111 | 6.15230555555556 | Autostable | 55 | 55133 | 3G | NODEB | SPDRNC1 | 10 | 4001 | 0 | 4 | 45 | 1410x399x199 | MOBI | 45.8 | 17 | 2100 | N/A | N/A | 65° | 7,5° | CIE |  |  | FH | 42583 | 6.15230555555556,-5.96711111111111
2021 | Mai | Mtn | CI02513 | 3G_CI02513_GagnoaBarioExt |  | CI02513 | GAGNOA | GAGNOA | GAGNOA | GOH | 1 | N/A | 12 | -5.96711111111111 | 6.15230555555556 | Autostable | 55 | 55134 | 3G | NODEB | SPDRNC1 | 140 | 4001 | 0 | 4 | 45 | 1410x399x199 | MOBI | 45.8 | 17 | 2100 | N/A | N/A | 65° | 7,5° | CIE |  |  | FH | 42583 | 6.15230555555556,-5.96711111111111
2021 | Mai | Mtn | CI02513 | 3G_CI02513_GagnoaBarioExt |  | CI02513 | GAGNOA | GAGNOA | GAGNOA | GOH | 1 | N/A | 12 | -5.96711111111111 | 6.15230555555556 | Autostable | 55 | 55135 | 3G | NODEB | SPDRNC1 | 275 | 4001 | 0 | 4 | 45 | 1410x399x199 | MOBI | 45.8 | 17 | 2100 | N/A | N/A | 65° | 7,5° | CIE |  |  | FH | 42583 | 6.15230555555556,-5.96711111111111
2021 | Mai | Mtn | CI02513 | 3G_CI02513_GagnoaBarioExt |  | CI02513 | GAGNOA | GAGNOA | GAGNOA | GOH | 1 | N/A | 12 | -5.96711111111111 | 6.15230555555556 | Autostable | 55 | 55136 | 3G | NODEB | SPDRNC1 | 10 | 4001 | 0 | 4 | 45 | 1410x399x199 | MOBI | 45.8 | 17 | 2100 | N/A | N/A | 65° | 7,5° | CIE |  |  | FH | 42583 | 6.15230555555556,-5.96711111111111
2021 | Mai | Mtn | CI02513 | 3G_CI02513_GagnoaBarioExt |  | CI02513 | GAGNOA | GAGNOA | GAGNOA | GOH | 1 | N/A | 12 | -5.96711111111111 | 6.15230555555556 | Autostable | 55 | 55137 | 3G | NODEB | SPDRNC1 | 140 | 4001 | 0 | 4 | 45 | 1410x399x199 | MOBI | 45.8 | 17 | 2100 | N/A | N/A | 65° | 7,5° | CIE |  |  | FH | 42583 | 6.15230555555556,-5.96711111111111
2021 | Mai | Mtn | CI02513 | 3G_CI02513_GagnoaBarioExt |  | CI02513 | GAGNOA | GAGNOA | GAGNOA | GOH | 1 | N/A | 12 | -5.96711111111111 | 6.15230555555556 | Autostable | 55 | 55138 | 3G | NODEB | SPDRNC1 | 275 | 4001 | 0 | 4 | 45 | 1410x399x199 | MOBI | 46 | 17 | 2100 | N/A | N/A | 65° | 7,5° | CIE |  |  | FH | 42583 | 6.15230555555556,-5.96711111111111
2021 | Mai | Mtn | CI02514 | 3G_CI02514_GagnoaLycee |  | CI02514 | GAGNOA | GAGNOA | GAGNOA | GOH | 1 | N/A | 12 | -5.95297222222222 | 6.11711111111111 | Autostable | 55 | 25147 | 3G | NODEB | SPDRNC1 | 20 | 4001 | 0 | 8 | 35 | 1410x399x199 | MOBI | 46 | 17 | 900 | N/A | N/A | 65° | 7,5° | CIE |  |  | FH | 42600 | 6.11711111111111,-5.95297222222222
2021 | Mai | Mtn | CI02514 | 3G_CI02514_GagnoaLycee |  | CI02514 | GAGNOA | GAGNOA | GAGNOA | GOH | 1 | N/A | 12 | -5.95297222222222 | 6.11711111111111 | Autostable | 55 | 25148 | 3G | NODEB | SPDRNC1 | 110 | 4001 | 0 | 8 | 35 | 1410x399x199 | MOBI | 46 | 17 | 900 | N/A | N/A | 65° | 7,5° | CIE |  |  | FH | 42600 | 6.11711111111111,-5.95297222222222
2021 | Mai | Mtn | CI02514 | 3G_CI02514_GagnoaLycee |  | CI02514 | GAGNOA | GAGNOA | GAGNOA | GOH | 1 | N/A | 12 | -5.95297222222222 | 6.11711111111111 | Autostable | 55 | 25149 | 3G | NODEB | SPDRNC1 | 300 | 4001 | 0 | 4 | 35 | 1410x399x199 | MOBI | 46 | 17 | 900 | N/A | N/A | 65° | 7,5° | CIE |  |  | FH | 42600 | 6.11711111111111,-5.95297222222222
2021 | Mai | Mtn | CI02514 | 3G_CI02514_GagnoaLycee |  | CI02514 | GAGNOA | GAGNOA | GAGNOA | GOH | 1 | N/A | 12 | -5.95297222222222 | 6.11711111111111 | Autostable | 55 | 55140 | 3G | NODEB | SPDRNC1 | 20 | 4001 | 0 | 4 | 35 | 1410x399x199 | MOBI | 46 | 17 | 2100 | N/A | N/A | 65° | 7,5° | CIE |  |  | FH | 42600 | 6.11711111111111,-5.95297222222222
2021 | Mai | Mtn | CI02514 | 3G_CI02514_GagnoaLycee |  | CI02514 | GAGNOA | GAGNOA | GAGNOA | GOH | 1 | N/A | 12 | -5.95297222222222 | 6.11711111111111 | Autostable | 55 | 55141 | 3G | NODEB | SPDRNC1 | 110 | 4001 | 0 | 4 | 35 | 1410x399x199 | MOBI | 46 | 17 | 2100 | N/A | N/A | 65° | 7,5° | CIE |  |  | FH | 42600 | 6.11711111111111,-5.95297222222222
2021 | Mai | Mtn | CI02514 | 3G_CI02514_GagnoaLycee |  | CI02514 | GAGNOA | GAGNOA | GAGNOA | GOH | 1 | N/A | 12 | -5.95297222222222 | 6.11711111111111 | Autostable | 55 | 55142 | 3G | NODEB | SPDRNC1 | 300 | 4001 | 0 | 4 | 35 | 1410x399x199 | MOBI | 46 | 17 | 2100 | N/A | N/A | 65° | 7,5° | CIE |  |  | FH | 42600 | 6.11711111111111,-5.95297222222222
2021 | Mai | Mtn | CI02514 | 3G_CI02514_GagnoaLycee |  | CI02514 | GAGNOA | GAGNOA | GAGNOA | GOH | 1 | N/A | 12 | -5.95297222222222 | 6.11711111111111 | Autostable | 55 | 55143 | 3G | NODEB | SPDRNC1 | 20 | 4001 | 0 | 4 | 35 | 1410x399x199 | MOBI | 46 | 17 | 2100 | N/A | N/A | 65° | 7,5° | CIE |  |  | FH | 42600 | 6.11711111111111,-5.95297222222222
2021 | Mai | Mtn | CI02514 | 3G_CI02514_GagnoaLycee |  | CI02514 | GAGNOA | GAGNOA | GAGNOA | GOH | 1 | N/A | 12 | -5.95297222222222 | 6.11711111111111 | Autostable | 55 | 55144 | 3G | NODEB | SPDRNC1 | 110 | 4001 | 0 | 4 | 35 | 1410x399x199 | MOBI | 46 | 17 | 2100 | N/A | N/A | 65° | 7,5° | CIE |  |  | FH | 42600 | 6.11711111111111,-5.95297222222222
2021 | Mai | Mtn | CI02514 | 3G_CI02514_GagnoaLycee |  | CI02514 | GAGNOA | GAGNOA | GAGNOA | GOH | 1 | N/A | 12 | -5.95297222222222 | 6.11711111111111 | Autostable | 55 | 55145 | 3G | NODEB | SPDRNC1 | 300 | 4001 | 0 | 4 | 35 | 1410x399x199 | MOBI | 46 | 17 | 2100 | N/A | N/A | 65° | 7,5° | CIE |  |  | FH | 42600 | 6.11711111111111,-5.95297222222222
2021 | Mai | Mtn | CI02514 | 3G_CI02514_GagnoaLycee |  | CI02514 | GAGNOA | GAGNOA | GAGNOA | GOH | 1 | N/A | 12 | -5.95297222222222 | 6.11711111111111 | Autostable | 55 | 55146 | 3G | NODEB | SPDRNC1 | 20 | 4001 | 0 | 4 | 35 | 1410x399x199 | MOBI | 46 | 17 | 2100 | N/A | N/A | 65° | 7,5° | CIE |  |  | FH | 42600 | 6.11711111111111,-5.95297222222222
2021 | Mai | Mtn | CI02514 | 3G_CI02514_GagnoaLycee |  | CI02514 | GAGNOA | GAGNOA | GAGNOA | GOH | 1 | N/A | 12 | -5.95297222222222 | 6.11711111111111 | Autostable | 55 | 55147 | 3G | NODEB | SPDRNC1 | 110 | 4001 | 0 | 4 | 35 | 1410x399x199 | MOBI | 46 | 17 | 2100 | N/A | N/A | 65° | 7,5° | CIE |  |  | FH | 42600 | 6.11711111111111,-5.95297222222222
2021 | Mai | Mtn | CI02514 | 3G_CI02514_GagnoaLycee |  | CI02514 | GAGNOA | GAGNOA | GAGNOA | GOH | 1 | N/A | 12 | -5.95297222222222 | 6.11711111111111 | Autostable | 55 | 55148 | 3G | NODEB | SPDRNC1 | 300 | 4001 | 0 | 4 | 35 | 1410x399x199 | MOBI | 46 | 17 | 2100 | N/A | N/A | 65° | 7,5° | CIE |  |  | FH | 42600 | 6.11711111111111,-5.95297222222222
2021 | Mai | Mtn | CI02515 | 3G_CI02515_GagnoaExt3_U21 |  | CI02515 | GAGNOA | GAGNOA | GAGNOA | GOH | 1 | N/A | 12 | -5.97141666666667 | 6.13791666666667 | Autostable | 55 | 55150 | 3G | NODEB | SPDRNC1 | 10 | 4001 | 0 | 0 | 45 | 1410x399x199 | MOBI | 46 | 17 | 2100 | N/A | N/A | 65° | 7,5° | CIE |  |  | FH | 42605 | 6.13791666666667,-5.97141666666667
2021 | Mai | Mtn | CI02515 | 3G_CI02515_GagnoaExt3_U21 |  | CI02515 | GAGNOA | GAGNOA | GAGNOA | GOH | 1 | N/A | 12 | -5.97141666666667 | 6.13791666666667 | Autostable | 55 | 55151 | 3G | NODEB | SPDRNC1 | 125 | 4001 | 0 | 0 | 45 | 1410x399x199 | MOBI | 46 | 17 | 2100 | N/A | N/A | 65° | 7,5° | CIE |  |  | FH | 42605 | 6.13791666666667,-5.97141666666667
2021 | Mai | Mtn | CI02515 | 3G_CI02515_GagnoaExt3_U21 |  | CI02515 | GAGNOA | GAGNOA | GAGNOA | GOH | 1 | N/A | 12 | -5.97141666666667 | 6.13791666666667 | Autostable | 55 | 55152 | 3G | NODEB | SPDRNC1 | 230 | 4001 | 0 | 0 | 45 | 1410x399x199 | MOBI | 46 | 17 | 2100 | N/A | N/A | 65° | 7,5° | CIE |  |  | FH | 42605 | 6.13791666666667,-5.97141666666667
2021 | Mai | Mtn | CI02515 | 3G_CI02515_GagnoaExt3_U21 |  | CI02515 | GAGNOA | GAGNOA | GAGNOA | GOH | 1 | N/A | 12 | -5.97141666666667 | 6.13791666666667 | Autostable | 55 | 55153 | 3G | NODEB | SPDRNC1 | 10 | 4001 | 0 | 0 | 45 | 1410x399x199 | MOBI | 46 | 17 | 2100 | N/A | N/A | 65° | 7,5° | CIE |  |  | FH | 42605 | 6.13791666666667,-5.97141666666667
2021 | Mai | Mtn | CI02515 | 3G_CI02515_GagnoaExt3_U21 |  | CI02515 | GAGNOA | GAGNOA | GAGNOA | GOH | 1 | N/A | 12 | -5.97141666666667 | 6.13791666666667 | Autostable | 55 | 55154 | 3G | NODEB | SPDRNC1 | 125 | 4001 | 0 | 0 | 45 | 1410x399x199 | MOBI | 46 | 17 | 2100 | N/A | N/A | 65° | 7,5° | CIE |  |  | FH | 42605 | 6.13791666666667,-5.97141666666667
2021 | Mai | Mtn | CI02515 | 3G_CI02515_GagnoaExt3_U21 |  | CI02515 | GAGNOA | GAGNOA | GAGNOA | GOH | 1 | N/A | 12 | -5.97141666666667 | 6.13791666666667 | Autostable | 55 | 55155 | 3G | NODEB | SPDRNC1 | 230 | 4001 | 0 | 0 | 45 | 1410x399x199 | MOBI | 46 | 17 | 2100 | N/A | N/A | 65° | 7,5° | CIE |  |  | FH | 42605 | 6.13791666666667,-5.97141666666667
2021 | Mai | Mtn | CI02515 | 3G_CI02515_GagnoaExt3_U21 |  | CI02515 | GAGNOA | GAGNOA | GAGNOA | GOH | 1 | N/A | 12 | -5.97141666666667 | 6.13791666666667 | Autostable | 55 | 55156 | 3G | NODEB | SPDRNC1 | 10 | 4001 | 0 | 0 | 45 | 1410x399x199 | MOBI | 46 | 17 | 2100 | N/A | N/A | 65° | 7,5° | CIE |  |  | FH | 42605 | 6.13791666666667,-5.97141666666667
2021 | Mai | Mtn | CI02515 | 3G_CI02515_GagnoaExt3_U21 |  | CI02515 | GAGNOA | GAGNOA | GAGNOA | GOH | 1 | N/A | 12 | -5.97141666666667 | 6.13791666666667 | Autostable | 55 | 55157 | 3G | NODEB | SPDRNC1 | 125 | 4001 | 0 | 0 | 45 | 1410x399x199 | MOBI | 46 | 17 | 2100 | N/A | N/A | 65° | 7,5° | CIE |  |  | FH | 42605 | 6.13791666666667,-5.97141666666667
2021 | Mai | Mtn | CI02515 | 3G_CI02515_GagnoaExt3_U21 |  | CI02515 | GAGNOA | GAGNOA | GAGNOA | GOH | 1 | N/A | 12 | -5.97141666666667 | 6.13791666666667 | Autostable | 55 | 55158 | 3G | NODEB | SPDRNC1 | 230 | 4001 | 0 | 0 | 45 | 1410x399x199 | MOBI | 46 | 17 | 2100 | N/A | N/A | 65° | 7,5° | CIE |  |  | FH | 42605 | 6.13791666666667,-5.97141666666667
2021 | Mai | Mtn | CI02533 | 3G_CI02533_SanPedroBelleville |  | CI02533 | SAN-PEDRO | SAN-PEDRO | SAN-PEDRO | SAN-PEDRO | 1 | N/A | 12 | -6.6876 | 4.7753 | Autostable | 55 | 25337 | 3G | NODEB | SPDRNC1 | 55 | 4002 | 0 | 0 | 47 | 1410x399x199 | MOBI | 46 | 17 | 900 | N/A | N/A | 65° | 7,5° | CIE |  |  | FH | 42593 | 4.7753,-6.6876
2021 | Mai | Mtn | CI02533 | 3G_CI02533_SanPedroBelleville |  | CI02533 | SAN-PEDRO | SAN-PEDRO | SAN-PEDRO | SAN-PEDRO | 1 | N/A | 12 | -6.6876 | 4.7753 | Autostable | 55 | 25338 | 3G | NODEB | SPDRNC1 | 155 | 4002 | 0 | 4 | 47 | 1410x399x199 | MOBI | 46 | 17 | 900 | N/A | N/A | 65° | 7,5° | CIE |  |  | FH | 42593 | 4.7753,-6.6876
2021 | Mai | Mtn | CI02533 | 3G_CI02533_SanPedroBelleville |  | CI02533 | SAN-PEDRO | SAN-PEDRO | SAN-PEDRO | SAN-PEDRO | 1 | N/A | 12 | -6.6876 | 4.7753 | Autostable | 55 | 25339 | 3G | NODEB | SPDRNC1 | 315 | 4002 | 0 | 5 | 47 | 1410x399x199 | MOBI | 46 | 17 | 900 | N/A | N/A | 65° | 7,5° | CIE |  |  | FH | 42593 | 4.7753,-6.6876
2021 | Mai | Mtn | CI02533 | 3G_CI02533_SanPedroBelleville |  | CI02533 | SAN-PEDRO | SAN-PEDRO | SAN-PEDRO | SAN-PEDRO | 1 | N/A | 12 | -6.6876 | 4.7753 | Autostable | 55 | 55330 | 3G | NODEB | SPDRNC1 | 55 | 4002 | 0 | 0 | 47 | 1410x399x199 | MOBI | 46 | 17 | 2100 | N/A | N/A | 65° | 7,5° | CIE |  |  | FH | 42593 | 4.7753,-6.6876
2021 | Mai | Mtn | CI02533 | 3G_CI02533_SanPedroBelleville |  | CI02533 | SAN-PEDRO | SAN-PEDRO | SAN-PEDRO | SAN-PEDRO | 1 | N/A | 12 | -6.6876 | 4.7753 | Autostable | 55 | 55331 | 3G | NODEB | SPDRNC1 | 155 | 4002 | 0 | 5 | 47 | 1410x399x199 | MOBI | 46 | 17 | 2100 | N/A | N/A | 65° | 7,5° | CIE |  |  | FH | 42593 | 4.7753,-6.6876
2021 | Mai | Mtn | CI02533 | 3G_CI02533_SanPedroBelleville |  | CI02533 | SAN-PEDRO | SAN-PEDRO | SAN-PEDRO | SAN-PEDRO | 1 | N/A | 12 | -6.6876 | 4.7753 | Autostable | 55 | 55332 | 3G | NODEB | SPDRNC1 | 315 | 4002 | 0 | 0 | 47 | 1410x399x199 | MOBI | 46 | 17 | 2100 | N/A | N/A | 65° | 7,5° | CIE |  |  | FH | 42593 | 4.7753,-6.6876
2021 | Mai | Mtn | CI02533 | 3G_CI02533_SanPedroBelleville |  | CI02533 | SAN-PEDRO | SAN-PEDRO | SAN-PEDRO | SAN-PEDRO | 1 | N/A | 12 | -6.6876 | 4.7753 | Autostable | 55 | 55333 | 3G | NODEB | SPDRNC1 | 55 | 4002 | 0 | 0 | 47 | 1410x399x199 | MOBI | 46 | 17 | 2100 | N/A | N/A | 65° | 7,5° | CIE |  |  | FH | 42593 | 4.7753,-6.6876
2021 | Mai | Mtn | CI02533 | 3G_CI02533_SanPedroBelleville |  | CI02533 | SAN-PEDRO | SAN-PEDRO | SAN-PEDRO | SAN-PEDRO | 1 | N/A | 12 | -6.6876 | 4.7753 | Autostable | 55 | 55334 | 3G | NODEB | SPDRNC1 | 155 | 4002 | 0 | 5 | 47 | 1410x399x199 | MOBI | 46 | 17 | 2100 | N/A | N/A | 65° | 7,5° | CIE |  |  | FH | 42593 | 4.7753,-6.6876
2021 | Mai | Mtn | CI02533 | 3G_CI02533_SanPedroBelleville |  | CI02533 | SAN-PEDRO | SAN-PEDRO | SAN-PEDRO | SAN-PEDRO | 1 | N/A | 12 | -6.6876 | 4.7753 | Autostable | 55 | 55335 | 3G | NODEB | SPDRNC1 | 315 | 4002 | 0 | 0 | 47 | 1410x399x199 | MOBI | 46 | 17 | 2100 | N/A | N/A | 65° | 7,5° | CIE |  |  | FH | 42593 | 4.7753,-6.6876
2021 | Mai | Mtn | CI02533 | 3G_CI02533_SanPedroBelleville |  | CI02533 | SAN-PEDRO | SAN-PEDRO | SAN-PEDRO | SAN-PEDRO | 1 | N/A | 12 | -6.6876 | 4.7753 | Autostable | 55 | 55336 | 3G | NODEB | SPDRNC1 | 55 | 4002 | 0 | 0 | 47 | 1410x399x199 | MOBI | 46 | 17 | 2100 | N/A | N/A | 65° | 7,5° | CIE |  |  | FH | 42593 | 4.7753,-6.6876
2021 | Mai | Mtn | CI02533 | 3G_CI02533_SanPedroBelleville |  | CI02533 | SAN-PEDRO | SAN-PEDRO | SAN-PEDRO | SAN-PEDRO | 1 | N/A | 12 | -6.6876 | 4.7753 | Autostable | 55 | 55337 | 3G | NODEB | SPDRNC1 | 155 | 4002 | 0 | 5 | 47 | 1410x399x199 | MOBI | 46 | 17 | 2100 | N/A | N/A | 65° | 7,5° | CIE |  |  | FH | 42593 | 4.7753,-6.6876
2021 | Mai | Mtn | CI02533 | 3G_CI02533_SanPedroBelleville |  | CI02533 | SAN-PEDRO | SAN-PEDRO | SAN-PEDRO | SAN-PEDRO | 1 | N/A | 12 | -6.6876 | 4.7753 | Autostable | 55 | 55338 | 3G | NODEB | SPDRNC1 | 315 | 4002 | 0 | 0 | 47 | 1410x399x199 | MOBI | 46 | 17 | 2100 | N/A | N/A | 65° | 7,5° | CIE |  |  | FH | 42593 | 4.7753,-6.6876
2021 | Mai | Mtn | CI02540 | 3G_CI02540_SoubreRenfo2_U21 |  | CI02540 | SOUBRE | SOUBRE | SOUBRE | NAWA | 1 | N/A | 12 | -6.57398 | 5.78452 | Autostable | 55 | 55400 | 3G | NODEB | SPDRNC1 | 195 | 4003 | 0 | 8 | 47.2 | 1410x399x199 | MOBI | 46 | 17 | 2100 | N/A | N/A | 65° | 7,5° | CIE |  |  | FH | 42577 | 5.78452,-6.57398
2021 | Mai | Mtn | CI02540 | 3G_CI02540_SoubreRenfo2_U21 |  | CI02540 | SOUBRE | SOUBRE | SOUBRE | NAWA | 1 | N/A | 12 | -6.57398 | 5.78452 | Autostable | 55 | 55401 | 3G | NODEB | SPDRNC1 | 280 | 4003 | 0 | 8 | 47.2 | 1410x399x199 | MOBI | 46 | 17 | 2100 | N/A | N/A | 65° | 7,5° | CIE |  |  | FH | 42577 | 5.78452,-6.57398
2021 | Mai | Mtn | CI02540 | 3G_CI02540_SoubreRenfo2_U21 |  | CI02540 | SOUBRE | SOUBRE | SOUBRE | NAWA | 1 | N/A | 12 | -6.57398 | 5.78452 | Autostable | 55 | 55402 | 3G | NODEB | SPDRNC1 | 335 | 4003 | 0 | 8 | 47.2 | 1410x399x199 | MOBI | 46 | 17 | 2100 | N/A | N/A | 65° | 7,5° | CIE |  |  | FH | 42577 | 5.78452,-6.57398
2021 | Mai | Mtn | CI02540 | 3G_CI02540_SoubreRenfo2_U21 |  | CI02540 | SOUBRE | SOUBRE | SOUBRE | NAWA | 1 | N/A | 12 | -6.57398 | 5.78452 | Autostable | 55 | 55403 | 3G | NODEB | SPDRNC1 | 195 | 4003 | 0 | 8 | 47.2 | 1410x399x199 | MOBI | 46 | 17 | 2100 | N/A | N/A | 65° | 7,5° | CIE |  |  | FH | 42577 | 5.78452,-6.57398
2021 | Mai | Mtn | CI02540 | 3G_CI02540_SoubreRenfo2_U21 |  | CI02540 | SOUBRE | SOUBRE | SOUBRE | NAWA | 1 | N/A | 12 | -6.57398 | 5.78452 | Autostable | 55 | 55404 | 3G | NODEB | SPDRNC1 | 280 | 4003 | 0 | 8 | 47.2 | 1410x399x199 | MOBI | 46 | 17 | 2100 | N/A | N/A | 65° | 7,5° | CIE |  |  | FH | 42577 | 5.78452,-6.57398
2021 | Mai | Mtn | CI02540 | 3G_CI02540_SoubreRenfo2_U21 |  | CI02540 | SOUBRE | SOUBRE | SOUBRE | NAWA | 1 | N/A | 12 | -6.57398 | 5.78452 | Autostable | 55 | 55405 | 3G | NODEB | SPDRNC1 | 335 | 4003 | 0 | 8 | 47.2 | 1410x399x199 | MOBI | 46 | 17 | 2100 | N/A | N/A | 65° | 7,5° | CIE |  |  | FH | 42577 | 5.78452,-6.57398
2021 | Mai | Mtn | CI02540 | 3G_CI02540_SoubreRenfo2_U21 |  | CI02540 | SOUBRE | SOUBRE | SOUBRE | NAWA | 1 | N/A | 12 | -6.57398 | 5.78452 | Autostable | 55 | 55406 | 3G | NODEB | SPDRNC1 | 195 | 4003 | 0 | 8 | 47.2 | 1410x399x199 | MOBI | 46 | 17 | 2100 | N/A | N/A | 65° | 7,5° | CIE |  |  | FH | 42577 | 5.78452,-6.57398
2021 | Mai | Mtn | CI02540 | 3G_CI02540_SoubreRenfo2_U21 |  | CI02540 | SOUBRE | SOUBRE | SOUBRE | NAWA | 1 | N/A | 12 | -6.57398 | 5.78452 | Autostable | 55 | 55407 | 3G | NODEB | SPDRNC1 | 280 | 4003 | 0 | 8 | 47.2 | 1410x399x199 | MOBI | 46 | 17 | 2100 | N/A | N/A | 65° | 7,5° | CIE |  |  | FH | 42577 | 5.78452,-6.57398
2021 | Mai | Mtn | CI02540 | 3G_CI02540_SoubreRenfo2_U21 |  | CI02540 | SOUBRE | SOUBRE | SOUBRE | NAWA | 1 | N/A | 12 | -6.57398 | 5.78452 | Autostable | 55 | 55408 | 3G | NODEB | SPDRNC1 | 335 | 4003 | 0 | 8 | 47.2 | 1410x399x199 | MOBI | 46 | 17 | 2100 | N/A | N/A | 65° | 7,5° | CIE |  |  | FH | 42577 | 5.78452,-6.57398
2021 | Mai | Mtn | CI02561 | 3G_CI02561_SanpedroPortPeche |  | CI02561 | SAN-PEDRO | SAN-PEDRO | SAN-PEDRO | SAN-PEDRO | 1 | N/A | 12 | -6.6276 | 4.7525 | Autostable | 55 | 25617 | 3G | NODEB | SPDRNC1 | 95 | 4002 | 2 | 3 | 40 | 1410x399x199 | MOBI | 46 | 17 | 900 | N/A | N/A | 65° | 7,5° | CIE |  |  | FO | 42704 | 4.7525,-6.6276
2021 | Mai | Mtn | CI02561 | 3G_CI02561_SanpedroPortPeche |  | CI02561 | SAN-PEDRO | SAN-PEDRO | SAN-PEDRO | SAN-PEDRO | 1 | N/A | 12 | -6.6276 | 4.7525 | Autostable | 55 | 25618 | 3G | NODEB | SPDRNC1 | 210 | 4002 | 2 | 3 | 40 | 1410x399x199 | MOBI | 46 | 17 | 900 | N/A | N/A | 65° | 7,5° | CIE |  |  | FO | 42704 | 4.7525,-6.6276
2021 | Mai | Mtn | CI02561 | 3G_CI02561_SanpedroPortPeche |  | CI02561 | SAN-PEDRO | SAN-PEDRO | SAN-PEDRO | SAN-PEDRO | 1 | N/A | 12 | -6.6276 | 4.7525 | Autostable | 55 | 25619 | 3G | NODEB | SPDRNC1 | 310 | 4002 | 2 | 3 | 40 | 1410x399x199 | MOBI | 46 | 17 | 900 | N/A | N/A | 65° | 7,5° | CIE |  |  | FO | 42704 | 4.7525,-6.6276
2021 | Mai | Mtn | CI02561 | 3G_CI02561_SanpedroPortPeche |  | CI02561 | SAN-PEDRO | SAN-PEDRO | SAN-PEDRO | SAN-PEDRO | 1 | N/A | 12 | -6.6276 | 4.7525 | Autostable | 55 | 55610 | 3G | NODEB | SPDRNC1 | 95 | 4002 | 2 | 5 | 40 | 1410x399x199 | MOBI | 46 | 17 | 2100 | N/A | N/A | 65° | 7,5° | CIE |  |  | FO | 42704 | 4.7525,-6.6276
2021 | Mai | Mtn | CI02561 | 3G_CI02561_SanpedroPortPeche |  | CI02561 | SAN-PEDRO | SAN-PEDRO | SAN-PEDRO | SAN-PEDRO | 1 | N/A | 12 | -6.6276 | 4.7525 | Autostable | 55 | 55611 | 3G | NODEB | SPDRNC1 | 210 | 4002 | 2 | 4 | 40 | 1410x399x199 | MOBI | 46 | 17 | 2100 | N/A | N/A | 65° | 7,5° | CIE |  |  | FO | 42704 | 4.7525,-6.6276
2021 | Mai | Mtn | CI02561 | 3G_CI02561_SanpedroPortPeche |  | CI02561 | SAN-PEDRO | SAN-PEDRO | SAN-PEDRO | SAN-PEDRO | 1 | N/A | 12 | -6.6276 | 4.7525 | Autostable | 55 | 55612 | 3G | NODEB | SPDRNC1 | 310 | 4002 | 2 | 3 | 40 | 1410x399x199 | MOBI | 46 | 17 | 2100 | N/A | N/A | 65° | 7,5° | CIE |  |  | FO | 42704 | 4.7525,-6.6276
2021 | Mai | Mtn | CI02561 | 3G_CI02561_SanpedroPortPeche |  | CI02561 | SAN-PEDRO | SAN-PEDRO | SAN-PEDRO | SAN-PEDRO | 1 | N/A | 12 | -6.6276 | 4.7525 | Autostable | 55 | 55613 | 3G | NODEB | SPDRNC1 | 95 | 4002 | 2 | 5 | 40 | 1410x399x199 | MOBI | 46 | 17 | 2100 | N/A | N/A | 65° | 7,5° | CIE |  |  | FO | 42704 | 4.7525,-6.6276
2021 | Mai | Mtn | CI02561 | 3G_CI02561_SanpedroPortPeche |  | CI02561 | SAN-PEDRO | SAN-PEDRO | SAN-PEDRO | SAN-PEDRO | 1 | N/A | 12 | -6.6276 | 4.7525 | Autostable | 55 | 55614 | 3G | NODEB | SPDRNC1 | 210 | 4002 | 2 | 4 | 40 | 1410x399x199 | MOBI | 46 | 17 | 2100 | N/A | N/A | 65° | 7,5° | CIE |  |  | FO | 42704 | 4.7525,-6.6276
2021 | Mai | Mtn | CI02561 | 3G_CI02561_SanpedroPortPeche |  | CI02561 | SAN-PEDRO | SAN-PEDRO | SAN-PEDRO | SAN-PEDRO | 1 | N/A | 12 | -6.6276 | 4.7525 | Autostable | 55 | 55615 | 3G | NODEB | SPDRNC1 | 310 | 4002 | 2 | 3 | 40 | 1410x399x199 | MOBI | 46 | 17 | 2100 | N/A | N/A | 65° | 7,5° | CIE |  |  | FO | 42704 | 4.7525,-6.6276
2021 | Mai | Mtn | CI02561 | 3G_CI02561_SanpedroPortPeche |  | CI02561 | SAN-PEDRO | SAN-PEDRO | SAN-PEDRO | SAN-PEDRO | 1 | N/A | 12 | -6.6276 | 4.7525 | Autostable | 55 | 55616 | 3G | NODEB | SPDRNC1 | 95 | 4002 | 2 | 5 | 40 | 1410x399x199 | MOBI | 46 | 17 | 2100 | N/A | N/A | 65° | 7,5° | CIE |  |  | FO | 42704 | 4.7525,-6.6276
2021 | Mai | Mtn | CI02561 | 3G_CI02561_SanpedroPortPeche |  | CI02561 | SAN-PEDRO | SAN-PEDRO | SAN-PEDRO | SAN-PEDRO | 1 | N/A | 12 | -6.6276 | 4.7525 | Autostable | 55 | 55617 | 3G | NODEB | SPDRNC1 | 210 | 4002 | 2 | 4 | 40 | 1410x399x199 | MOBI | 46 | 17 | 2100 | N/A | N/A | 65° | 7,5° | CIE |  |  | FO | 42704 | 4.7525,-6.6276
2021 | Mai | Mtn | CI02561 | 3G_CI02561_SanpedroPortPeche |  | CI02561 | SAN-PEDRO | SAN-PEDRO | SAN-PEDRO | SAN-PEDRO | 1 | N/A | 12 | -6.6276 | 4.7525 | Autostable | 55 | 55618 | 3G | NODEB | SPDRNC1 | 310 | 4002 | 2 | 3 | 40 | 1410x399x199 | MOBI | 46 | 17 | 2100 | N/A | N/A | 65° | 7,5° | CIE |  |  | FO | 42704 | 4.7525,-6.6276
2021 | Mai | Mtn | CI02570 | 3G_CI02570_PetitBouake |  | CI02570 | PETIT BOUAKE | SOUBRE | SOUBRE | NAWA | 1 | N/A | 3 | -6.36965 | 5.624896 | Autostable | 72 | 25707 | 3G | NODEB | SPDRNC1 | 30 | 4003 | 0 | 0 | 66.5 | 1410x399x199 | MOBI | 43 | 17 | 900 | N/A | N/A | 65° | 7,5° | CIE |  |  | FH | 43817 | 5.624896,-6.36965
2021 | Mai | Mtn | CI02570 | 3G_CI02570_PetitBouake |  | CI02570 | PETIT BOUAKE | SOUBRE | SOUBRE | NAWA | 1 | N/A | 3 | -6.36965 | 5.624896 | Autostable | 72 | 25708 | 3G | NODEB | SPDRNC1 | 170 | 4003 | 0 | 0 | 66.5 | 1410x399x199 | MOBI | 43 | 17 | 900 | N/A | N/A | 65° | 7,5° | CIE |  |  | FH | 43817 | 5.624896,-6.36965
2021 | Mai | Mtn | CI02570 | 3G_CI02570_PetitBouake |  | CI02570 | PETIT BOUAKE | SOUBRE | SOUBRE | NAWA | 1 | N/A | 3 | -6.36965 | 5.624896 | Autostable | 72 | 25709 | 3G | NODEB | SPDRNC1 | 330 | 4003 | 0 | 0 | 66.5 | 1410x399x199 | MOBI | 43 | 17 | 900 | N/A | N/A | 65° | 7,5° | CIE |  |  | FH | 43817 | 5.624896,-6.36965
2021 | Mai | Mtn | CI02574 | 3G_CI02574_Greguibre1 |  | CI02574 | GREGUIBRE1 | SASSANDRA | SASSANDRA | GBOKLE | 1 | N/A | 12 | -6.23533 | 5.28012 | Autostable | 80 | 25747 | 3G | NODEB | SPDRNC1 | 85 | 4002 | 0 | 2 | 71 | 1410x399x199 | MOBI | 46 | 17 | 900 | N/A | N/A | 65° | 7,5° | CIE |  |  | FH | 43815 | 5.28012,-6.23533
2021 | Mai | Mtn | CI02574 | 3G_CI02574_Greguibre1 |  | CI02574 | GREGUIBRE1 | SASSANDRA | SASSANDRA | GBOKLE | 1 | N/A | 12 | -6.23533 | 5.28012 | Autostable | 80 | 25748 | 3G | NODEB | SPDRNC1 | 165 | 4002 | 0 | 2 | 71 | 1410x399x199 | MOBI | 43 | 17 | 900 | N/A | N/A | 65° | 7,5° | CIE |  |  | FH | 43815 | 5.28012,-6.23533
2021 | Mai | Mtn | CI02574 | 3G_CI02574_Greguibre1 |  | CI02574 | GREGUIBRE1 | SASSANDRA | SASSANDRA | GBOKLE | 1 | N/A | 12 | -6.23533 | 5.28012 | Autostable | 80 | 25749 | 3G | NODEB | SPDRNC1 | 315 | 4002 | 0 | 5 | 71 | 1410x399x199 | MOBI | 43 | 17 | 900 | N/A | N/A | 65° | 7,5° | CIE |  |  | FH | 43815 | 5.28012,-6.23533
2021 | Mai | Mtn | CI02574 | 3G_CI02574_Greguibre1 |  | CI02574 | GREGUIBRE1 | SASSANDRA | SASSANDRA | GBOKLE | 1 | N/A | 12 | -6.23533 | 5.28012 | Autostable | 80 | 55740 | 3G | NODEB | SPDRNC1 | 85 | 4002 | 0 | 2 | 71 | 1410x399x199 | MOBI | 46 | 17 | 2100 | N/A | N/A | 65° | 7,5° | CIE |  |  | FH | 43815 | 5.28012,-6.23533
2021 | Mai | Mtn | CI02574 | 3G_CI02574_Greguibre1 |  | CI02574 | GREGUIBRE1 | SASSANDRA | SASSANDRA | GBOKLE | 1 | N/A | 12 | -6.23533 | 5.28012 | Autostable | 80 | 55741 | 3G | NODEB | SPDRNC1 | 165 | 4002 | 0 | 2 | 71 | 1410x399x199 | MOBI | 46 | 17 | 2100 | N/A | N/A | 65° | 7,5° | CIE |  |  | FH | 43815 | 5.28012,-6.23533
2021 | Mai | Mtn | CI02574 | 3G_CI02574_Greguibre1 |  | CI02574 | GREGUIBRE1 | SASSANDRA | SASSANDRA | GBOKLE | 1 | N/A | 12 | -6.23533 | 5.28012 | Autostable | 80 | 55742 | 3G | NODEB | SPDRNC1 | 315 | 4002 | 0 | 4 | 71 | 1410x399x199 | MOBI | 46 | 17 | 2100 | N/A | N/A | 65° | 7,5° | CIE |  |  | FH | 43815 | 5.28012,-6.23533
2021 | Mai | Mtn | CI02574 | 3G_CI02574_Greguibre1 |  | CI02574 | GREGUIBRE1 | SASSANDRA | SASSANDRA | GBOKLE | 1 | N/A | 12 | -6.23533 | 5.28012 | Autostable | 80 | 55743 | 3G | NODEB | SPDRNC1 | 85 | 4002 | 0 | 2 | 71 | 1410x399x199 | MOBI | 46 | 17 | 2100 | N/A | N/A | 65° | 7,5° | CIE |  |  | FH | 43815 | 5.28012,-6.23533
2021 | Mai | Mtn | CI02574 | 3G_CI02574_Greguibre1 |  | CI02574 | GREGUIBRE1 | SASSANDRA | SASSANDRA | GBOKLE | 1 | N/A | 12 | -6.23533 | 5.28012 | Autostable | 80 | 55744 | 3G | NODEB | SPDRNC1 | 165 | 4002 | 0 | 2 | 71 | 1410x399x199 | MOBI | 46 | 17 | 2100 | N/A | N/A | 65° | 7,5° | CIE |  |  | FH | 43815 | 5.28012,-6.23533
2021 | Mai | Mtn | CI02574 | 3G_CI02574_Greguibre1 |  | CI02574 | GREGUIBRE1 | SASSANDRA | SASSANDRA | GBOKLE | 1 | N/A | 12 | -6.23533 | 5.28012 | Autostable | 80 | 55745 | 3G | NODEB | SPDRNC1 | 315 | 4002 | 0 | 4 | 71 | 1410x399x199 | MOBI | 46 | 17 | 2100 | N/A | N/A | 65° | 7,5° | CIE |  |  | FH | 43815 | 5.28012,-6.23533
2021 | Mai | Mtn | CI02574 | 3G_CI02574_Greguibre1 |  | CI02574 | GREGUIBRE1 | SASSANDRA | SASSANDRA | GBOKLE | 1 | N/A | 12 | -6.23533 | 5.28012 | Autostable | 80 | 55746 | 3G | NODEB | SPDRNC1 | 85 | 4002 | 0 | 2 | 71 | 1410x399x199 | MOBI | 46 | 17 | 2100 | N/A | N/A | 65° | 7,5° | CIE |  |  | FH | 43815 | 5.28012,-6.23533
2021 | Mai | Mtn | CI02574 | 3G_CI02574_Greguibre1 |  | CI02574 | GREGUIBRE1 | SASSANDRA | SASSANDRA | GBOKLE | 1 | N/A | 12 | -6.23533 | 5.28012 | Autostable | 80 | 55747 | 3G | NODEB | SPDRNC1 | 165 | 4002 | 0 | 2 | 71 | 1410x399x199 | MOBI | 46 | 17 | 2100 | N/A | N/A | 65° | 7,5° | CIE |  |  | FH | 43815 | 5.28012,-6.23533
2021 | Mai | Mtn | CI02574 | 3G_CI02574_Greguibre1 |  | CI02574 | GREGUIBRE1 | SASSANDRA | SASSANDRA | GBOKLE | 1 | N/A | 12 | -6.23533 | 5.28012 | Autostable | 80 | 55748 | 3G | NODEB | SPDRNC1 | 315 | 4002 | 0 | 4 | 71 | 1410x399x199 | MOBI | 46 | 17 | 2100 | N/A | N/A | 65° | 7,5° | CIE |  |  | FH | 43815 | 5.28012,-6.23533
2021 | Mai | Mtn | CI02601 | 3G_CI02601_Aprespontbrime |  | CI02601 | APRESPONTBRIME | SAN-PEDRO | SAN-PEDRO | SAN-PEDRO | 1 | N/A | 3 | -6.5989 | 4.83316 | Autostable | 72 | 26017 | 3G | NODEB | SPDRNC1 | 70 | 4002 | 0 | 3 | 70 | 1410x399x199 | MOBI | 43 | 17 | 900 | N/A | N/A | 65° | 7,5° | CIE |  |  | FH | 43822 | 4.83316,-6.5989
2021 | Mai | Mtn | CI02601 | 3G_CI02601_Aprespontbrime |  | CI02601 | APRESPONTBRIME | SAN-PEDRO | SAN-PEDRO | SAN-PEDRO | 1 | N/A | 3 | -6.5989 | 4.83316 | Autostable | 72 | 26018 | 3G | NODEB | SPDRNC1 | 165 | 4002 | 0 | 3 | 70 | 1410x399x199 | MOBI | 43 | 17 | 900 | N/A | N/A | 65° | 7,5° | CIE |  |  | FH | 43822 | 4.83316,-6.5989
2021 | Mai | Mtn | CI02601 | 3G_CI02601_Aprespontbrime |  | CI02601 | APRESPONTBRIME | SAN-PEDRO | SAN-PEDRO | SAN-PEDRO | 1 | N/A | 3 | -6.5989 | 4.83316 | Autostable | 72 | 26019 | 3G | NODEB | SPDRNC1 | 245 | 4002 | 0 | 4 | 70 | 1410x399x199 | MOBI | 43 | 17 | 900 | N/A | N/A | 65° | 7,5° | CIE |  |  | FH | 43822 | 4.83316,-6.5989
2021 | Mai | Mtn | CI02602 | 3G_CI02602_CarrefourPodio |  | CI02602 | CARREFOURPODIO | SAN-PEDRO | SAN-PEDRO | SAN-PEDRO | 1 | N/A | 3 | -6.4703 | 4.85531 | Autostable | 80 | 26027 | 3G | NODEB | SPDRNC1 | 60 | 4002 | 0 | 0 | 78 | 1410x399x199 | MOBI | 43 | 17 | 900 | N/A | N/A | 65° | 7,5° | CIE |  |  | FH | 43827 | 4.85531,-6.4703
2021 | Mai | Mtn | CI02602 | 3G_CI02602_CarrefourPodio |  | CI02602 | CARREFOURPODIO | SAN-PEDRO | SAN-PEDRO | SAN-PEDRO | 1 | N/A | 3 | -6.4703 | 4.85531 | Autostable | 80 | 26028 | 3G | NODEB | SPDRNC1 | 180 | 4002 | 0 | 0 | 78 | 1410x399x199 | MOBI | 43 | 17 | 900 | N/A | N/A | 65° | 7,5° | CIE |  |  | FH | 43827 | 4.85531,-6.4703
2021 | Mai | Mtn | CI02602 | 3G_CI02602_CarrefourPodio |  | CI02602 | CARREFOURPODIO | SAN-PEDRO | SAN-PEDRO | SAN-PEDRO | 1 | N/A | 3 | -6.4703 | 4.85531 | Autostable | 80 | 26029 | 3G | NODEB | SPDRNC1 | 250 | 4002 | 0 | 0 | 78 | 1410x399x199 | MOBI | 43 | 17 | 900 | N/A | N/A | 65° | 7,5° | CIE |  |  | FH | 43827 | 4.85531,-6.4703
2021 | Mai | Mtn | CI01637 | 3G_CI01637_Soubre2new_U9 |  | CI01637 | SOUBRE | SOUBRE | SOUBRE | NAWA | 1 | N/A | 12 | -6.6025 | 5.77711111111111 | Autostable | 36 | 16377 | 3G | NODEB | SPDRNC1 | 0 | 4003 | 0 | 0 | 29 | 1410x399x199 | MOBI | 46 | 17 | 900 | N/A | N/A | 65° | 7,5° | CIE |  |  | FH | 42515 | 5.77711111111111,-6.6025
2021 | Mai | Mtn | CI01637 | 3G_CI01637_Soubre2new_U9 |  | CI01637 | SOUBRE | SOUBRE | SOUBRE | NAWA | 1 | N/A | 12 | -6.6025 | 5.77711111111111 | Autostable | 36 | 16378 | 3G | NODEB | SPDRNC1 | 120 | 4003 | 0 | 0 | 29 | 1410x399x199 | MOBI | 46 | 17 | 900 | N/A | N/A | 65° | 7,5° | CIE |  |  | FH | 42515 | 5.77711111111111,-6.6025
2021 | Mai | Mtn | CI01637 | 3G_CI01637_Soubre2new_U9 |  | CI01637 | SOUBRE | SOUBRE | SOUBRE | NAWA | 1 | N/A | 12 | -6.6025 | 5.77711111111111 | Autostable | 36 | 16379 | 3G | NODEB | SPDRNC1 | 240 | 4003 | 0 | 0 | 29 | 1410x399x199 | MOBI | 46 | 17 | 900 | N/A | N/A | 65° | 7,5° | CIE |  |  | FH | 42515 | 5.77711111111111,-6.6025
2021 | Mai | Mtn | CI02640 | 3G_CI02640_Bassa |  | CI02640 | BASSA | SASSANDRA | SASSANDRA | GBOKLE | 1 | N/A | 3 | -6.154389 | 4.915122 | Autostable | 72 | 26407 | 3G | NODEB | SPDRNC1 | 80 | 4002 | 0 | 0 | 69.3 | 1410x399x199 | MOBI | 43 | 17 | 900 | N/A | N/A | 65° | 7,5° | CIE |  |  | FH | 43815 | 4.915122,-6.154389
2021 | Mai | Mtn | CI02640 | 3G_CI02640_Bassa |  | CI02640 | BASSA | SASSANDRA | SASSANDRA | GBOKLE | 1 | N/A | 3 | -6.154389 | 4.915122 | Autostable | 72 | 26408 | 3G | NODEB | SPDRNC1 | 225 | 4002 | 0 | 0 | 69.3 | 1410x399x199 | MOBI | 43 | 17 | 900 | N/A | N/A | 65° | 7,5° | CIE |  |  | FH | 43815 | 4.915122,-6.154389
2021 | Mai | Mtn | CI02640 | 3G_CI02640_Bassa |  | CI02640 | BASSA | SASSANDRA | SASSANDRA | GBOKLE | 1 | N/A | 3 | -6.154389 | 4.915122 | Autostable | 72 | 26409 | 3G | NODEB | SPDRNC1 | 320 | 4002 | 0 | 0 | 69.3 | 1410x399x199 | MOBI | 43 | 17 | 900 | N/A | N/A | 65° | 7,5° | CIE |  |  | FH | 43815 | 4.915122,-6.154389
2021 | Mai | Mtn | CI02649 | 3G_CI02649_Broudoume |  | CI02649 | BROUDOUME | GAGNOA | GAGNOA | GOH | 1 | N/A | 3 | -5.872333 | 6.365556 | Autostable | 72 | 26497 | 3G | NODEB | SPDRNC1 | 40 | 4001 | 0 | 2 | 69 | 1410x399x199 | MOBI | 46 | 17 | 900 | N/A | N/A | 65° | 7,5° | CIE |  |  | FH | 44165 | 6.365556,-5.872333
2021 | Mai | Mtn | CI02649 | 3G_CI02649_Broudoume |  | CI02649 | BROUDOUME | GAGNOA | GAGNOA | GOH | 1 | N/A | 3 | -5.872333 | 6.365556 | Autostable | 72 | 26498 | 3G | NODEB | SPDRNC1 | 120 | 4001 | 0 | 2 | 69 | 1410x399x199 | MOBI | 46 | 17 | 900 | N/A | N/A | 65° | 7,5° | CIE |  |  | FH | 44165 | 6.365556,-5.872333
2021 | Mai | Mtn | CI02649 | 3G_CI02649_Broudoume |  | CI02649 | BROUDOUME | GAGNOA | GAGNOA | GOH | 1 | N/A | 3 | -5.872333 | 6.365556 | Autostable | 72 | 26499 | 3G | NODEB | SPDRNC1 | 250 | 4001 | 0 | 2 | 69 | 1410x399x199 | MOBI | 46 | 17 | 900 | N/A | N/A | 65° | 7,5° | CIE |  |  | FH | 44165 | 6.365556,-5.872333
2021 | Mai | Mtn | CI02652 | 3G_CI02652_KROHON |  | CI02652 | KROHON | MEAGUI | MEAGUI | NAWA | 1 | N/A | 3 | -6.5257 | 5.35484 | Autostable | 75 | 26527 | 3G | NODEB | SPDRNC1 | 105 | 4002 | 2 | 4 | 57 | 1410x399x199 | MOBI | 43 | 17 | 900 | N/A | N/A | 65° | 7,5° | CIE |  |  | FH | 43822 | 5.35484,-6.5257
2021 | Mai | Mtn | CI02652 | 3G_CI02652_KROHON |  | CI02652 | KROHON | MEAGUI | MEAGUI | NAWA | 1 | N/A | 3 | -6.5257 | 5.35484 | Autostable | 75 | 26528 | 3G | NODEB | SPDRNC1 | 180 | 4002 | 2 | 0 | 57 | 1410x399x199 | MOBI | 43 | 17 | 900 | N/A | N/A | 65° | 7,5° | CIE |  |  | FH | 43822 | 5.35484,-6.5257
2021 | Mai | Mtn | CI02652 | 3G_CI02652_KROHON |  | CI02652 | KROHON | MEAGUI | MEAGUI | NAWA | 1 | N/A | 3 | -6.5257 | 5.35484 | Autostable | 75 | 26529 | 3G | NODEB | SPDRNC1 | 340 | 4002 | 2 | 0 | 57 | 1410x399x199 | MOBI | 43 | 17 | 900 | N/A | N/A | 65° | 7,5° | CIE |  |  | FH | 43822 | 5.35484,-6.5257
2021 | Mai | Mtn | CI02663 | 3G_CI02663_Gbega |  | CI02663 | GBEGA | LAKOTA | LAKOTA | LOH-DJIBOUA | 1 | N/A | 3 | -5.50294 | 6.0284 | Autostable | 80 | 26637 | 3G | NODEB | SPDRNC1 | 10 | 4001 | 0 | 6 | 77 | 1410x399x199 | MOBI | 43 | 17 | 900 | N/A | N/A | 65° | 7,5° | CIE |  |  | FH | 43803 | 6.0284,-5.50294
2021 | Mai | Mtn | CI02663 | 3G_CI02663_Gbega |  | CI02663 | GBEGA | LAKOTA | LAKOTA | LOH-DJIBOUA | 1 | N/A | 3 | -5.50294 | 6.0284 | Autostable | 80 | 26638 | 3G | NODEB | SPDRNC1 | 100 | 4001 | 0 | 6 | 77 | 1410x399x199 | MOBI | 43 | 17 | 900 | N/A | N/A | 65° | 7,5° | CIE |  |  | FH | 43803 | 6.0284,-5.50294
2021 | Mai | Mtn | CI02663 | 3G_CI02663_Gbega |  | CI02663 | GBEGA | LAKOTA | LAKOTA | LOH-DJIBOUA | 1 | N/A | 3 | -5.50294 | 6.0284 | Autostable | 80 | 26639 | 3G | NODEB | SPDRNC1 | 280 | 4001 | 0 | 6 | 77 | 1410x399x199 | MOBI | 43 | 17 | 900 | N/A | N/A | 65° | 7,5° | CIE |  |  | FH | 43803 | 6.0284,-5.50294
2021 | Mai | Mtn | CI02669 | 3G_CI02669_Gnapidou |  | CI02669 | GNAPIDOU | SASSANDRA | SASSANDRA | GBOKLE | 1 | N/A | 12 | -6.05988 | 5.34077 | Autostable | 72 | 26697 | 3G | NODEB | SPDRNC1 | 20 | 4002 | 0 | 2 | 69.5 | 1410x399x199 | MOBI | 46 | 17 | 900 | N/A | N/A | 65° | 7,5° | CIE |  |  | FH | 43812 | 5.34077,-6.05988
2021 | Mai | Mtn | CI02669 | 3G_CI02669_Gnapidou |  | CI02669 | GNAPIDOU | SASSANDRA | SASSANDRA | GBOKLE | 1 | N/A | 12 | -6.05988 | 5.34077 | Autostable | 72 | 26698 | 3G | NODEB | SPDRNC1 | 180 | 4002 | 0 | 2 | 69.5 | 1410x399x199 | MOBI | 46 | 17 | 900 | N/A | N/A | 65° | 7,5° | CIE |  |  | FH | 43812 | 5.34077,-6.05988
2021 | Mai | Mtn | CI02669 | 3G_CI02669_Gnapidou |  | CI02669 | GNAPIDOU | SASSANDRA | SASSANDRA | GBOKLE | 1 | N/A | 12 | -6.05988 | 5.34077 | Autostable | 72 | 26699 | 3G | NODEB | SPDRNC1 | 260 | 4002 | 0 | 2 | 69.5 | 1410x399x199 | MOBI | 46 | 17 | 900 | N/A | N/A | 65° | 7,5° | CIE |  |  | FH | 43812 | 5.34077,-6.05988
2021 | Mai | Mtn | CI02669 | 3G_CI02669_Gnapidou |  | CI02669 | GNAPIDOU | SASSANDRA | SASSANDRA | GBOKLE | 1 | N/A | 12 | -6.05988 | 5.34077 | Autostable | 72 | 56690 | 3G | NODEB | SPDRNC1 | 20 | 4002 | 0 | 2 | 69.5 | 1410x399x199 | MOBI | 46 | 17 | 2100 | N/A | N/A | 65° | 7,5° | CIE |  |  | FH | 43812 | 5.34077,-6.05988
2021 | Mai | Mtn | CI02669 | 3G_CI02669_Gnapidou |  | CI02669 | GNAPIDOU | SASSANDRA | SASSANDRA | GBOKLE | 1 | N/A | 12 | -6.05988 | 5.34077 | Autostable | 72 | 56691 | 3G | NODEB | SPDRNC1 | 180 | 4002 | 0 | 2 | 69.5 | 1410x399x199 | MOBI | 46 | 17 | 2100 | N/A | N/A | 65° | 7,5° | CIE |  |  | FH | 43812 | 5.34077,-6.05988
2021 | Mai | Mtn | CI02669 | 3G_CI02669_Gnapidou |  | CI02669 | GNAPIDOU | SASSANDRA | SASSANDRA | GBOKLE | 1 | N/A | 12 | -6.05988 | 5.34077 | Autostable | 72 | 56692 | 3G | NODEB | SPDRNC1 | 260 | 4002 | 0 | 2 | 69.5 | 1410x399x199 | MOBI | 46 | 17 | 2100 | N/A | N/A | 65° | 7,5° | CIE |  |  | FH | 43812 | 5.34077,-6.05988
2021 | Mai | Mtn | CI02669 | 3G_CI02669_Gnapidou |  | CI02669 | GNAPIDOU | SASSANDRA | SASSANDRA | GBOKLE | 1 | N/A | 12 | -6.05988 | 5.34077 | Autostable | 72 | 56693 | 3G | NODEB | SPDRNC1 | 20 | 4002 | 0 | 2 | 69.5 | 1410x399x199 | MOBI | 46 | 17 | 2100 | N/A | N/A | 65° | 7,5° | CIE |  |  | FH | 43812 | 5.34077,-6.05988
2021 | Mai | Mtn | CI02669 | 3G_CI02669_Gnapidou |  | CI02669 | GNAPIDOU | SASSANDRA | SASSANDRA | GBOKLE | 1 | N/A | 12 | -6.05988 | 5.34077 | Autostable | 72 | 56694 | 3G | NODEB | SPDRNC1 | 180 | 4002 | 0 | 2 | 69.5 | 1410x399x199 | MOBI | 46 | 17 | 2100 | N/A | N/A | 65° | 7,5° | CIE |  |  | FH | 43812 | 5.34077,-6.05988
2021 | Mai | Mtn | CI02669 | 3G_CI02669_Gnapidou |  | CI02669 | GNAPIDOU | SASSANDRA | SASSANDRA | GBOKLE | 1 | N/A | 12 | -6.05988 | 5.34077 | Autostable | 72 | 56695 | 3G | NODEB | SPDRNC1 | 260 | 4002 | 0 | 2 | 69.5 | 1410x399x199 | MOBI | 46 | 17 | 2100 | N/A | N/A | 65° | 7,5° | CIE |  |  | FH | 43812 | 5.34077,-6.05988
2021 | Mai | Mtn | CI02669 | 3G_CI02669_Gnapidou |  | CI02669 | GNAPIDOU | SASSANDRA | SASSANDRA | GBOKLE | 1 | N/A | 12 | -6.05988 | 5.34077 | Autostable | 72 | 56696 | 3G | NODEB | SPDRNC1 | 20 | 4002 | 0 | 2 | 69.5 | 1410x399x199 | MOBI | 46 | 17 | 2100 | N/A | N/A | 65° | 7,5° | CIE |  |  | FH | 43812 | 5.34077,-6.05988
2021 | Mai | Mtn | CI02669 | 3G_CI02669_Gnapidou |  | CI02669 | GNAPIDOU | SASSANDRA | SASSANDRA | GBOKLE | 1 | N/A | 12 | -6.05988 | 5.34077 | Autostable | 72 | 56697 | 3G | NODEB | SPDRNC1 | 180 | 4002 | 0 | 2 | 69.5 | 1410x399x199 | MOBI | 46 | 17 | 2100 | N/A | N/A | 65° | 7,5° | CIE |  |  | FH | 43812 | 5.34077,-6.05988
2021 | Mai | Mtn | CI02669 | 3G_CI02669_Gnapidou |  | CI02669 | GNAPIDOU | SASSANDRA | SASSANDRA | GBOKLE | 1 | N/A | 12 | -6.05988 | 5.34077 | Autostable | 72 | 56698 | 3G | NODEB | SPDRNC1 | 260 | 4002 | 0 | 2 | 69.5 | 1410x399x199 | MOBI | 46 | 17 | 2100 | N/A | N/A | 65° | 7,5° | CIE |  |  | FH | 43812 | 5.34077,-6.05988
2021 | Mai | Mtn | CI02673 | 3G_CI02673_Grandzia |  | CI02673 | GRANDZIA | GAGNOA | GAGNOA | GOH | 1 | N/A | 3 | -6.251639 | 6.190806 | Autostable | 60 | 26737 | 3G | NODEB | SPDRNC1 | 60 | 4003 | 0 | 2 | 57 | 1410x399x199 | MOBI | 46 | 17 | 900 | N/A | N/A | 65° | 7,5° | CIE |  |  | FH | 43985 | 6.190806,-6.251639
2021 | Mai | Mtn | CI02673 | 3G_CI02673_Grandzia |  | CI02673 | GRANDZIA | GAGNOA | GAGNOA | GOH | 1 | N/A | 3 | -6.251639 | 6.190806 | Autostable | 60 | 26738 | 3G | NODEB | SPDRNC1 | 120 | 4003 | 0 | 2 | 57 | 1410x399x199 | MOBI | 46 | 17 | 900 | N/A | N/A | 65° | 7,5° | CIE |  |  | FH | 43985 | 6.190806,-6.251639
2021 | Mai | Mtn | CI02673 | 3G_CI02673_Grandzia |  | CI02673 | GRANDZIA | GAGNOA | GAGNOA | GOH | 1 | N/A | 3 | -6.251639 | 6.190806 | Autostable | 60 | 26739 | 3G | NODEB | SPDRNC1 | 285 | 4003 | 0 | 2 | 57 | 1410x399x199 | MOBI | 46 | 17 | 900 | N/A | N/A | 65° | 7,5° | CIE |  |  | FH | 43985 | 6.190806,-6.251639
2021 | Mai | Mtn | CI02680 | 3G_CI02680_Kehigbahi |  | CI02680 | KEHIGBAHI | GAGNOA | GAGNOA | GOH | 1 | N/A | 3 | -5.84843 | 6.21397 | Autostable | 60 | 26807 | 3G | NODEB | SPDRNC1 | 0 | 4001 | 0 | 2 | 57 | 1410x399x199 | MOBI | 43 | 17 | 900 | N/A | N/A | 65° | 7,5° | CIE |  |  | FH | 43986 | 6.21397,-5.84843
2021 | Mai | Mtn | CI02680 | 3G_CI02680_Kehigbahi |  | CI02680 | KEHIGBAHI | GAGNOA | GAGNOA | GOH | 1 | N/A | 3 | -5.84843 | 6.21397 | Autostable | 60 | 26808 | 3G | NODEB | SPDRNC1 | 120 | 4001 | 0 | 2 | 57 | 1410x399x199 | MOBI | 46 | 17 | 900 | N/A | N/A | 65° | 7,5° | CIE |  |  | FH | 43986 | 6.21397,-5.84843
2021 | Mai | Mtn | CI02680 | 3G_CI02680_Kehigbahi |  | CI02680 | KEHIGBAHI | GAGNOA | GAGNOA | GOH | 1 | N/A | 3 | -5.84843 | 6.21397 | Autostable | 60 | 26809 | 3G | NODEB | SPDRNC1 | 220 | 4001 | 0 | 2 | 57 | 1410x399x199 | MOBI | 46 | 17 | 900 | N/A | N/A | 65° | 7,5° | CIE |  |  | FH | 43986 | 6.21397,-5.84843
2021 | Mai | Mtn | CI02688 | 3G_CI02688_Kouameadji |  | CI02688 | KOUAMEADJI | MEAGUI | MEAGUI | NAWA | 1 | N/A | 12 | -6.4714 | 5.47529 | Autostable | 55 | 26887 | 3G | NODEB | SPDRNC1 | 65 | 4002 | 0 | 8 | 53.5 | 1410x399x199 | MOBI | 43 | 17 | 900 | N/A | N/A | 65° | 7,5° | CIE |  |  | FH | 43815 | 5.47529,-6.4714
2021 | Mai | Mtn | CI02688 | 3G_CI02688_Kouameadji |  | CI02688 | KOUAMEADJI | MEAGUI | MEAGUI | NAWA | 1 | N/A | 12 | -6.4714 | 5.47529 | Autostable | 55 | 26888 | 3G | NODEB | SPDRNC1 | 265 | 4002 | 0 | 6 | 53.5 | 1410x399x199 | MOBI | 43 | 17 | 900 | N/A | N/A | 65° | 7,5° | CIE |  |  | FH | 43815 | 5.47529,-6.4714
2021 | Mai | Mtn | CI02688 | 3G_CI02688_Kouameadji |  | CI02688 | KOUAMEADJI | MEAGUI | MEAGUI | NAWA | 1 | N/A | 12 | -6.4714 | 5.47529 | Autostable | 55 | 26889 | 3G | NODEB | SPDRNC1 | 315 | 4002 | 0 | 2 | 53.5 | 1410x399x199 | MOBI | 43 | 17 | 900 | N/A | N/A | 65° | 7,5° | CIE |  |  | FH | 43815 | 5.47529,-6.4714
2021 | Mai | Mtn | CI02688 | 3G_CI02688_Kouameadji |  | CI02688 | KOUAMEADJI | MEAGUI | MEAGUI | NAWA | 1 | N/A | 12 | -6.4714 | 5.47529 | Autostable | 55 | 56880 | 3G | NODEB | SPDRNC1 | 65 | 4002 | 0 | 4 | 53.5 | 1410x399x199 | MOBI | 46 | 17 | 2100 | N/A | N/A | 65° | 7,5° | CIE |  |  | FH | 43815 | 5.47529,-6.4714
2021 | Mai | Mtn | CI02688 | 3G_CI02688_Kouameadji |  | CI02688 | KOUAMEADJI | MEAGUI | MEAGUI | NAWA | 1 | N/A | 12 | -6.4714 | 5.47529 | Autostable | 55 | 56881 | 3G | NODEB | SPDRNC1 | 265 | 4002 | 0 | 2 | 53.5 | 1410x399x199 | MOBI | 46 | 17 | 2100 | N/A | N/A | 65° | 7,5° | CIE |  |  | FH | 43815 | 5.47529,-6.4714
2021 | Mai | Mtn | CI02688 | 3G_CI02688_Kouameadji |  | CI02688 | KOUAMEADJI | MEAGUI | MEAGUI | NAWA | 1 | N/A | 12 | -6.4714 | 5.47529 | Autostable | 55 | 56882 | 3G | NODEB | SPDRNC1 | 315 | 4002 | 0 | 2 | 53.5 | 1410x399x199 | MOBI | 46 | 17 | 2100 | N/A | N/A | 65° | 7,5° | CIE |  |  | FH | 43815 | 5.47529,-6.4714
2021 | Mai | Mtn | CI02688 | 3G_CI02688_Kouameadji |  | CI02688 | KOUAMEADJI | MEAGUI | MEAGUI | NAWA | 1 | N/A | 12 | -6.4714 | 5.47529 | Autostable | 55 | 56883 | 3G | NODEB | SPDRNC1 | 65 | 4002 | 0 | 4 | 53.5 | 1410x399x199 | MOBI | 46 | 17 | 2100 | N/A | N/A | 65° | 7,5° | CIE |  |  | FH | 43815 | 5.47529,-6.4714
2021 | Mai | Mtn | CI02688 | 3G_CI02688_Kouameadji |  | CI02688 | KOUAMEADJI | MEAGUI | MEAGUI | NAWA | 1 | N/A | 12 | -6.4714 | 5.47529 | Autostable | 55 | 56884 | 3G | NODEB | SPDRNC1 | 265 | 4002 | 0 | 2 | 53.5 | 1410x399x199 | MOBI | 46 | 17 | 2100 | N/A | N/A | 65° | 7,5° | CIE |  |  | FH | 43815 | 5.47529,-6.4714
2021 | Mai | Mtn | CI02688 | 3G_CI02688_Kouameadji |  | CI02688 | KOUAMEADJI | MEAGUI | MEAGUI | NAWA | 1 | N/A | 12 | -6.4714 | 5.47529 | Autostable | 55 | 56885 | 3G | NODEB | SPDRNC1 | 315 | 4002 | 0 | 2 | 53.5 | 1410x399x199 | MOBI | 46 | 17 | 2100 | N/A | N/A | 65° | 7,5° | CIE |  |  | FH | 43815 | 5.47529,-6.4714
2021 | Mai | Mtn | CI02688 | 3G_CI02688_Kouameadji |  | CI02688 | KOUAMEADJI | MEAGUI | MEAGUI | NAWA | 1 | N/A | 12 | -6.4714 | 5.47529 | Autostable | 55 | 56886 | 3G | NODEB | SPDRNC1 | 65 | 4002 | 0 | 4 | 53.5 | 1410x399x199 | MOBI | 46 | 17 | 2100 | N/A | N/A | 65° | 7,5° | CIE |  |  | FH | 43815 | 5.47529,-6.4714
2021 | Mai | Mtn | CI02688 | 3G_CI02688_Kouameadji |  | CI02688 | KOUAMEADJI | MEAGUI | MEAGUI | NAWA | 1 | N/A | 12 | -6.4714 | 5.47529 | Autostable | 55 | 56887 | 3G | NODEB | SPDRNC1 | 265 | 4002 | 0 | 2 | 53.5 | 1410x399x199 | MOBI | 46 | 17 | 2100 | N/A | N/A | 65° | 7,5° | CIE |  |  | FH | 43815 | 5.47529,-6.4714
2021 | Mai | Mtn | CI02688 | 3G_CI02688_Kouameadji |  | CI02688 | KOUAMEADJI | MEAGUI | MEAGUI | NAWA | 1 | N/A | 12 | -6.4714 | 5.47529 | Autostable | 55 | 56888 | 3G | NODEB | SPDRNC1 | 315 | 4002 | 0 | 2 | 53.5 | 1410x399x199 | MOBI | 46 | 17 | 2100 | N/A | N/A | 65° | 7,5° | CIE |  |  | FH | 43815 | 5.47529,-6.4714
2021 | Mai | Mtn | CI02692 | 3G_CI02692_Krezoukoue |  | CI02692 | KREZOUKOUE | DIVO | DIVO | LOH-DJIBOUA | 1 | N/A | 3 | -5.448084 | 6.071343 | Autostable | 55 | 26927 | 3G | NODEB | SPDRNC1 | 30 | 4001 | 0 | 2 | 52.7 | 1410x399x199 | MOBI | 43 | 17 | 900 | N/A | N/A | 65° | 7,5° | CIE |  |  | FH | 43803 | 6.071343,-5.448084
2021 | Mai | Mtn | CI02692 | 3G_CI02692_Krezoukoue |  | CI02692 | KREZOUKOUE | DIVO | DIVO | LOH-DJIBOUA | 1 | N/A | 3 | -5.448084 | 6.071343 | Autostable | 55 | 26928 | 3G | NODEB | SPDRNC1 | 180 | 4001 | 0 | 2 | 52.7 | 1410x399x199 | MOBI | 43 | 17 | 900 | N/A | N/A | 65° | 7,5° | CIE |  |  | FH | 43803 | 6.071343,-5.448084
2021 | Mai | Mtn | CI02692 | 3G_CI02692_Krezoukoue |  | CI02692 | KREZOUKOUE | DIVO | DIVO | LOH-DJIBOUA | 1 | N/A | 3 | -5.448084 | 6.071343 | Autostable | 55 | 26929 | 3G | NODEB | SPDRNC1 | 240 | 4001 | 0 | 4 | 52.7 | 1410x399x199 | MOBI | 43 | 17 | 900 | N/A | N/A | 65° | 7,5° | CIE |  |  | FH | 43803 | 6.071343,-5.448084
2021 | Mai | Mtn | CI02699 | 3G_CI02699_Logbobrou |  | CI02699 | GROGBALEDOU | SASSANDRA | SASSANDRA | GBOKLE | 1 | N/A | 3 | -5.694692 | 5.580142 | Autostable | 60 | 26997 | 3G | NODEB | SPDRNC1 | 50 | 4001 | 0 | 2 | 57 | 1410x399x199 | MOBI | 43 | 17 | 900 | N/A | N/A | 65° | 7,5° | CIE |  |  | FH | 43808 | 5.580142,-5.694692
2021 | Mai | Mtn | CI02699 | 3G_CI02699_Logbobrou |  | CI02699 | GROGBALEDOU | SASSANDRA | SASSANDRA | GBOKLE | 1 | N/A | 3 | -5.694692 | 5.580142 | Autostable | 60 | 26998 | 3G | NODEB | SPDRNC1 | 160 | 4001 | 0 | 4 | 57 | 1410x399x199 | MOBI | 46 | 17 | 900 | N/A | N/A | 65° | 7,5° | CIE |  |  | FH | 43808 | 5.580142,-5.694692
2021 | Mai | Mtn | CI02699 | 3G_CI02699_Logbobrou |  | CI02699 | GROGBALEDOU | SASSANDRA | SASSANDRA | GBOKLE | 1 | N/A | 3 | -5.694692 | 5.580142 | Autostable | 60 | 26999 | 3G | NODEB | SPDRNC1 | 320 | 4001 | 0 | 0 | 57 | 1410x399x199 | MOBI | 43 | 17 | 900 | N/A | N/A | 65° | 7,5° | CIE |  |  | FH | 43808 | 5.580142,-5.694692
2021 | Mai | Mtn | CI02701 | 3G_CI02701_Mahino |  | CI02701 | MAHINO | TABOU | TABOU | SAN-PEDRO | 1 | N/A | 3 | -7.4217 | 5.10309 | Autostable | 72 | 27017 | 3G | NODEB | SPDRNC1 | 40 | 4004 | 0 | 2 | 69 | 1410x399x199 | MOBI | 43 | 17 | 900 | N/A | N/A | 65° | 7,5° | CIE |  |  | FH | 44165 | 5.10309,-7.4217
2021 | Mai | Mtn | CI02701 | 3G_CI02701_Mahino |  | CI02701 | MAHINO | TABOU | TABOU | SAN-PEDRO | 1 | N/A | 3 | -7.4217 | 5.10309 | Autostable | 72 | 27018 | 3G | NODEB | SPDRNC1 | 95 | 4004 | 0 | 2 | 69 | 1410x399x199 | MOBI | 46 | 17 | 900 | N/A | N/A | 65° | 7,5° | CIE |  |  | FH | 44165 | 5.10309,-7.4217
2021 | Mai | Mtn | CI02701 | 3G_CI02701_Mahino |  | CI02701 | MAHINO | TABOU | TABOU | SAN-PEDRO | 1 | N/A | 3 | -7.4217 | 5.10309 | Autostable | 72 | 27019 | 3G | NODEB | SPDRNC1 | 215 | 4004 | 0 | 2 | 69 | 1410x399x199 | MOBI | 43 | 17 | 900 | N/A | N/A | 65° | 7,5° | CIE |  |  | FH | 44165 | 5.10309,-7.4217
2021 | Mai | Mtn | CI02702 | 3G_CI02702_Medon |  | CI02702 | MEDON | SASSANDRA | SASSANDRA | GBOKLE | 1 | N/A | 3 | -6.14559 | 5.06545 | Autostable | 55 | 27027 | 3G | NODEB | SPDRNC1 | 90 | 4002 | 0 | 0 | 51.5 | 1410x399x199 | MOBI | 43 | 17 | 900 | N/A | N/A | 65° | 7,5° | CIE |  |  | FH | 43812 | 5.06545,-6.14559
2021 | Mai | Mtn | CI02702 | 3G_CI02702_Medon |  | CI02702 | MEDON | SASSANDRA | SASSANDRA | GBOKLE | 1 | N/A | 3 | -6.14559 | 5.06545 | Autostable | 55 | 27028 | 3G | NODEB | SPDRNC1 | 180 | 4002 | 0 | 0 | 51.5 | 1410x399x199 | MOBI | 43 | 17 | 900 | N/A | N/A | 65° | 7,5° | CIE |  |  | FH | 43812 | 5.06545,-6.14559
2021 | Mai | Mtn | CI02702 | 3G_CI02702_Medon |  | CI02702 | MEDON | SASSANDRA | SASSANDRA | GBOKLE | 1 | N/A | 3 | -6.14559 | 5.06545 | Autostable | 55 | 27029 | 3G | NODEB | SPDRNC1 | 310 | 4002 | 0 | 0 | 51.5 | 1410x399x199 | MOBI | 43 | 17 | 900 | N/A | N/A | 65° | 7,5° | CIE |  |  | FH | 43812 | 5.06545,-6.14559
2021 | Mai | Mtn | CI02716 | 3G_CI02716_Grihiri |  | CI02716 | GRIHIRI | SASSANDRA | SASSANDRA | GBOKLE | 1 | N/A | 12 | -6.34528 | 5.43444 | Autostable | 75 | 27167 | 3G | NODEB | SPDRNC1 | 120 | 4002 | 2 | 2 | 73 | 1410x399x199 | MOBI | 43 | 17 | 900 | N/A | N/A | 65° | 7,5° | CIE |  |  | FH | 43815 | 5.43444,-6.34528
2021 | Mai | Mtn | CI02716 | 3G_CI02716_Grihiri |  | CI02716 | GRIHIRI | SASSANDRA | SASSANDRA | GBOKLE | 1 | N/A | 12 | -6.34528 | 5.43444 | Autostable | 75 | 27168 | 3G | NODEB | SPDRNC1 | 210 | 4002 | 2 | 2 | 73 | 1410x399x199 | MOBI | 44.8 | 17 | 900 | N/A | N/A | 65° | 7,5° | CIE |  |  | FH | 43815 | 5.43444,-6.34528
2021 | Mai | Mtn | CI02716 | 3G_CI02716_Grihiri |  | CI02716 | GRIHIRI | SASSANDRA | SASSANDRA | GBOKLE | 1 | N/A | 12 | -6.34528 | 5.43444 | Autostable | 75 | 27169 | 3G | NODEB | SPDRNC1 | 300 | 4002 | 2 | 4 | 73 | 1410x399x199 | MOBI | 43 | 17 | 900 | N/A | N/A | 65° | 7,5° | CIE |  |  | FH | 43815 | 5.43444,-6.34528
2021 | Mai | Mtn | CI02716 | 3G_CI02716_Grihiri |  | CI02716 | GRIHIRI | SASSANDRA | SASSANDRA | GBOKLE | 1 | N/A | 12 | -6.34528 | 5.43444 | Autostable | 75 | 57160 | 3G | NODEB | SPDRNC1 | 120 | 4002 | 2 | 2 | 73 | 1410x399x199 | MOBI | 46 | 17 | 2100 | N/A | N/A | 65° | 7,5° | CIE |  |  | FH | 43815 | 5.43444,-6.34528
2021 | Mai | Mtn | CI02716 | 3G_CI02716_Grihiri |  | CI02716 | GRIHIRI | SASSANDRA | SASSANDRA | GBOKLE | 1 | N/A | 12 | -6.34528 | 5.43444 | Autostable | 75 | 57161 | 3G | NODEB | SPDRNC1 | 210 | 4002 | 2 | 0 | 73 | 1410x399x199 | MOBI | 46 | 17 | 2100 | N/A | N/A | 65° | 7,5° | CIE |  |  | FH | 43815 | 5.43444,-6.34528
2021 | Mai | Mtn | CI02716 | 3G_CI02716_Grihiri |  | CI02716 | GRIHIRI | SASSANDRA | SASSANDRA | GBOKLE | 1 | N/A | 12 | -6.34528 | 5.43444 | Autostable | 75 | 57162 | 3G | NODEB | SPDRNC1 | 300 | 4002 | 2 | 0 | 73 | 1410x399x199 | MOBI | 46 | 17 | 2100 | N/A | N/A | 65° | 7,5° | CIE |  |  | FH | 43815 | 5.43444,-6.34528
2021 | Mai | Mtn | CI02716 | 3G_CI02716_Grihiri |  | CI02716 | GRIHIRI | SASSANDRA | SASSANDRA | GBOKLE | 1 | N/A | 12 | -6.34528 | 5.43444 | Autostable | 75 | 57163 | 3G | NODEB | SPDRNC1 | 120 | 4002 | 2 | 2 | 73 | 1410x399x199 | MOBI | 46 | 17 | 2100 | N/A | N/A | 65° | 7,5° | CIE |  |  | FH | 43815 | 5.43444,-6.34528
2021 | Mai | Mtn | CI02716 | 3G_CI02716_Grihiri |  | CI02716 | GRIHIRI | SASSANDRA | SASSANDRA | GBOKLE | 1 | N/A | 12 | -6.34528 | 5.43444 | Autostable | 75 | 57164 | 3G | NODEB | SPDRNC1 | 210 | 4002 | 2 | 0 | 73 | 1410x399x199 | MOBI | 46 | 17 | 2100 | N/A | N/A | 65° | 7,5° | CIE |  |  | FH | 43815 | 5.43444,-6.34528
2021 | Mai | Mtn | CI02716 | 3G_CI02716_Grihiri |  | CI02716 | GRIHIRI | SASSANDRA | SASSANDRA | GBOKLE | 1 | N/A | 12 | -6.34528 | 5.43444 | Autostable | 75 | 57165 | 3G | NODEB | SPDRNC1 | 300 | 4002 | 2 | 0 | 73 | 1410x399x199 | MOBI | 46 | 17 | 2100 | N/A | N/A | 65° | 7,5° | CIE |  |  | FH | 43815 | 5.43444,-6.34528
2021 | Mai | Mtn | CI02716 | 3G_CI02716_Grihiri |  | CI02716 | GRIHIRI | SASSANDRA | SASSANDRA | GBOKLE | 1 | N/A | 12 | -6.34528 | 5.43444 | Autostable | 75 | 57166 | 3G | NODEB | SPDRNC1 | 120 | 4002 | 2 | 2 | 73 | 1410x399x199 | MOBI | 46 | 17 | 2100 | N/A | N/A | 65° | 7,5° | CIE |  |  | FH | 43815 | 5.43444,-6.34528
2021 | Mai | Mtn | CI02716 | 3G_CI02716_Grihiri |  | CI02716 | GRIHIRI | SASSANDRA | SASSANDRA | GBOKLE | 1 | N/A | 12 | -6.34528 | 5.43444 | Autostable | 75 | 57167 | 3G | NODEB | SPDRNC1 | 210 | 4002 | 2 | 0 | 73 | 1410x399x199 | MOBI | 46 | 17 | 2100 | N/A | N/A | 65° | 7,5° | CIE |  |  | FH | 43815 | 5.43444,-6.34528
2021 | Mai | Mtn | CI02716 | 3G_CI02716_Grihiri |  | CI02716 | GRIHIRI | SASSANDRA | SASSANDRA | GBOKLE | 1 | N/A | 12 | -6.34528 | 5.43444 | Autostable | 75 | 57168 | 3G | NODEB | SPDRNC1 | 300 | 4002 | 2 | 0 | 73 | 1410x399x199 | MOBI | 46 | 17 | 2100 | N/A | N/A | 65° | 7,5° | CIE |  |  | FH | 43815 | 5.43444,-6.34528
2021 | Mai | Mtn | CI02720 | 3G_CI02720_Tietekou |  | CI02720 | TIETEKOU | GAGNOA | GAGNOA | GOH | 1 | N/A | 3 | -5.877099 | 6.144119 | Autostable | 55 | 27207 | 3G | NODEB | SPDRNC1 | 0 | 4001 | 0 | 2 | 52 | 1410x399x199 | MOBI | 43 | 17 | 900 | N/A | N/A | 65° | 7,5° | CIE |  |  | FH | 43985 | 6.144119,-5.877099
2021 | Mai | Mtn | CI02720 | 3G_CI02720_Tietekou |  | CI02720 | TIETEKOU | GAGNOA | GAGNOA | GOH | 1 | N/A | 3 | -5.877099 | 6.144119 | Autostable | 55 | 27208 | 3G | NODEB | SPDRNC1 | 130 | 4001 | 0 | 2 | 52 | 1410x399x199 | MOBI | 46 | 17 | 900 | N/A | N/A | 65° | 7,5° | CIE |  |  | FH | 43985 | 6.144119,-5.877099
2021 | Mai | Mtn | CI02720 | 3G_CI02720_Tietekou |  | CI02720 | TIETEKOU | GAGNOA | GAGNOA | GOH | 1 | N/A | 3 | -5.877099 | 6.144119 | Autostable | 55 | 27209 | 3G | NODEB | SPDRNC1 | 240 | 4001 | 0 | 2 | 52 | 1410x399x199 | MOBI | 43 | 17 | 900 | N/A | N/A | 65° | 7,5° | CIE |  |  | FH | 43985 | 6.144119,-5.877099
2021 | Mai | Mtn | CI02724 | 3G_CI02724_Wanewa |  | CI02724 | WANEWA | GAGNOA | GAGNOA | GOH | 1 | N/A | 12 | -6.112861 | 5.827399 | Autostable | 60 | 27247 | 3G | NODEB | SPDRNC1 | 60 | 4001 | 0 | 2 | 57 | 1410x399x199 | MOBI | 46 | 17 | 900 | N/A | N/A | 65° | 7,5° | CIE |  |  | FH | 43810 | 5.827399,-6.112861
2021 | Mai | Mtn | CI02724 | 3G_CI02724_Wanewa |  | CI02724 | WANEWA | GAGNOA | GAGNOA | GOH | 1 | N/A | 12 | -6.112861 | 5.827399 | Autostable | 60 | 27248 | 3G | NODEB | SPDRNC1 | 150 | 4001 | 0 | 2 | 57 | 1410x399x199 | MOBI | 46 | 17 | 900 | N/A | N/A | 65° | 7,5° | CIE |  |  | FH | 43810 | 5.827399,-6.112861
2021 | Mai | Mtn | CI02724 | 3G_CI02724_Wanewa |  | CI02724 | WANEWA | GAGNOA | GAGNOA | GOH | 1 | N/A | 12 | -6.112861 | 5.827399 | Autostable | 60 | 27249 | 3G | NODEB | SPDRNC1 | 240 | 4001 | 0 | 2 | 57 | 1410x399x199 | MOBI | 46 | 17 | 900 | N/A | N/A | 65° | 7,5° | CIE |  |  | FH | 43810 | 5.827399,-6.112861
2021 | Mai | Mtn | CI02724 | 3G_CI02724_Wanewa |  | CI02724 | WANEWA | GAGNOA | GAGNOA | GOH | 1 | N/A | 12 | -6.112861 | 5.827399 | Autostable | 60 | 57240 | 3G | NODEB | SPDRNC1 | 60 | 4001 | 0 | 2 | 57 | 1410x399x199 | MOBI | 46 | 17 | 2100 | N/A | N/A | 65° | 7,5° | CIE |  |  | FH | 43810 | 5.827399,-6.112861
2021 | Mai | Mtn | CI02724 | 3G_CI02724_Wanewa |  | CI02724 | WANEWA | GAGNOA | GAGNOA | GOH | 1 | N/A | 12 | -6.112861 | 5.827399 | Autostable | 60 | 57241 | 3G | NODEB | SPDRNC1 | 150 | 4001 | 0 | 2 | 57 | 1410x399x199 | MOBI | 46 | 17 | 2100 | N/A | N/A | 65° | 7,5° | CIE |  |  | FH | 43810 | 5.827399,-6.112861
2021 | Mai | Mtn | CI02724 | 3G_CI02724_Wanewa |  | CI02724 | WANEWA | GAGNOA | GAGNOA | GOH | 1 | N/A | 12 | -6.112861 | 5.827399 | Autostable | 60 | 57242 | 3G | NODEB | SPDRNC1 | 240 | 4001 | 0 | 2 | 57 | 1410x399x199 | MOBI | 46 | 17 | 2100 | N/A | N/A | 65° | 7,5° | CIE |  |  | FH | 43810 | 5.827399,-6.112861
2021 | Mai | Mtn | CI02724 | 3G_CI02724_Wanewa |  | CI02724 | WANEWA | GAGNOA | GAGNOA | GOH | 1 | N/A | 12 | -6.112861 | 5.827399 | Autostable | 60 | 57243 | 3G | NODEB | SPDRNC1 | 60 | 4001 | 0 | 2 | 57 | 1410x399x199 | MOBI | 46 | 17 | 2100 | N/A | N/A | 65° | 7,5° | CIE |  |  | FH | 43810 | 5.827399,-6.112861
2021 | Mai | Mtn | CI02724 | 3G_CI02724_Wanewa |  | CI02724 | WANEWA | GAGNOA | GAGNOA | GOH | 1 | N/A | 12 | -6.112861 | 5.827399 | Autostable | 60 | 57244 | 3G | NODEB | SPDRNC1 | 150 | 4001 | 0 | 2 | 57 | 1410x399x199 | MOBI | 46 | 17 | 2100 | N/A | N/A | 65° | 7,5° | CIE |  |  | FH | 43810 | 5.827399,-6.112861
2021 | Mai | Mtn | CI02724 | 3G_CI02724_Wanewa |  | CI02724 | WANEWA | GAGNOA | GAGNOA | GOH | 1 | N/A | 12 | -6.112861 | 5.827399 | Autostable | 60 | 57245 | 3G | NODEB | SPDRNC1 | 240 | 4001 | 0 | 2 | 57 | 1410x399x199 | MOBI | 46 | 17 | 2100 | N/A | N/A | 65° | 7,5° | CIE |  |  | FH | 43810 | 5.827399,-6.112861
2021 | Mai | Mtn | CI02724 | 3G_CI02724_Wanewa |  | CI02724 | WANEWA | GAGNOA | GAGNOA | GOH | 1 | N/A | 12 | -6.112861 | 5.827399 | Autostable | 60 | 57246 | 3G | NODEB | SPDRNC1 | 60 | 4001 | 0 | 2 | 57 | 1410x399x199 | MOBI | 46 | 17 | 2100 | N/A | N/A | 65° | 7,5° | CIE |  |  | FH | 43810 | 5.827399,-6.112861
2021 | Mai | Mtn | CI02724 | 3G_CI02724_Wanewa |  | CI02724 | WANEWA | GAGNOA | GAGNOA | GOH | 1 | N/A | 12 | -6.112861 | 5.827399 | Autostable | 60 | 57247 | 3G | NODEB | SPDRNC1 | 150 | 4001 | 0 | 2 | 57 | 1410x399x199 | MOBI | 46 | 17 | 2100 | N/A | N/A | 65° | 7,5° | CIE |  |  | FH | 43810 | 5.827399,-6.112861
2021 | Mai | Mtn | CI02724 | 3G_CI02724_Wanewa |  | CI02724 | WANEWA | GAGNOA | GAGNOA | GOH | 1 | N/A | 12 | -6.112861 | 5.827399 | Autostable | 60 | 57248 | 3G | NODEB | SPDRNC1 | 240 | 4001 | 0 | 2 | 57 | 1410x399x199 | MOBI | 46 | 17 | 2100 | N/A | N/A | 65° | 7,5° | CIE |  |  | FH | 43810 | 5.827399,-6.112861
2021 | Mai | Mtn | CI02734 | 3G_CI02734_SanPedroCIT |  | CI02734 | SAN-PEDRO | SAN-PEDRO | SAN-PEDRO | SAN-PEDRO | 1 | N/A | 12 | -6.62366666666667 | 4.73936111111111 | Autostable | 72 | 27347 | 3G | NODEB | SPDRNC1 | 40 | 4002 | 3 | 6 | 64 | 1410x399x199 | MOBI | 46 | 17 | 900 | N/A | N/A | 65° | 7,5° | CIE |  |  | FO | 41447 | 4.73936111111111,-6.62366666666667
2021 | Mai | Mtn | CI02734 | 3G_CI02734_SanPedroCIT |  | CI02734 | SAN-PEDRO | SAN-PEDRO | SAN-PEDRO | SAN-PEDRO | 1 | N/A | 12 | -6.62366666666667 | 4.73936111111111 | Autostable | 72 | 27348 | 3G | NODEB | SPDRNC1 | 110 | 4002 | 3 | 6 | 64 | 1410x399x199 | MOBI | 46 | 17 | 900 | N/A | N/A | 65° | 7,5° | CIE |  |  | FO | 41447 | 4.73936111111111,-6.62366666666667
2021 | Mai | Mtn | CI02734 | 3G_CI02734_SanPedroCIT |  | CI02734 | SAN-PEDRO | SAN-PEDRO | SAN-PEDRO | SAN-PEDRO | 1 | N/A | 12 | -6.62366666666667 | 4.73936111111111 | Autostable | 72 | 27349 | 3G | NODEB | SPDRNC1 | 290 | 4002 | 3 | 6 | 64 | 1410x399x199 | MOBI | 44.8 | 17 | 900 | N/A | N/A | 65° | 7,5° | CIE |  |  | FO | 41447 | 4.73936111111111,-6.62366666666667
2021 | Mai | Mtn | CI02734 | 3G_CI02734_SanPedroCIT |  | CI02734 | SAN-PEDRO | SAN-PEDRO | SAN-PEDRO | SAN-PEDRO | 1 | N/A | 12 | -6.62366666666667 | 4.73936111111111 | Autostable | 72 | 57340 | 3G | NODEB | SPDRNC1 | 40 | 4002 | 3 | 3 | 64 | 1410x399x199 | MOBI | 46 | 17 | 2100 | N/A | N/A | 65° | 7,5° | CIE |  |  | FO | 41447 | 4.73936111111111,-6.62366666666667
2021 | Mai | Mtn | CI02734 | 3G_CI02734_SanPedroCIT |  | CI02734 | SAN-PEDRO | SAN-PEDRO | SAN-PEDRO | SAN-PEDRO | 1 | N/A | 12 | -6.62366666666667 | 4.73936111111111 | Autostable | 72 | 57341 | 3G | NODEB | SPDRNC1 | 110 | 4002 | 3 | 6 | 64 | 1410x399x199 | MOBI | 46 | 17 | 2100 | N/A | N/A | 65° | 7,5° | CIE |  |  | FO | 41447 | 4.73936111111111,-6.62366666666667
2021 | Mai | Mtn | CI02734 | 3G_CI02734_SanPedroCIT |  | CI02734 | SAN-PEDRO | SAN-PEDRO | SAN-PEDRO | SAN-PEDRO | 1 | N/A | 12 | -6.62366666666667 | 4.73936111111111 | Autostable | 72 | 57342 | 3G | NODEB | SPDRNC1 | 290 | 4002 | 3 | 6 | 64 | 1410x399x199 | MOBI | 46 | 17 | 2100 | N/A | N/A | 65° | 7,5° | CIE |  |  | FO | 41447 | 4.73936111111111,-6.62366666666667
2021 | Mai | Mtn | CI02734 | 3G_CI02734_SanPedroCIT |  | CI02734 | SAN-PEDRO | SAN-PEDRO | SAN-PEDRO | SAN-PEDRO | 1 | N/A | 12 | -6.62366666666667 | 4.73936111111111 | Autostable | 72 | 57343 | 3G | NODEB | SPDRNC1 | 40 | 4002 | 3 | 3 | 64 | 1410x399x199 | MOBI | 46 | 17 | 2100 | N/A | N/A | 65° | 7,5° | CIE |  |  | FO | 41447 | 4.73936111111111,-6.62366666666667
2021 | Mai | Mtn | CI02734 | 3G_CI02734_SanPedroCIT |  | CI02734 | SAN-PEDRO | SAN-PEDRO | SAN-PEDRO | SAN-PEDRO | 1 | N/A | 12 | -6.62366666666667 | 4.73936111111111 | Autostable | 72 | 57344 | 3G | NODEB | SPDRNC1 | 110 | 4002 | 3 | 6 | 64 | 1410x399x199 | MOBI | 46 | 17 | 2100 | N/A | N/A | 65° | 7,5° | CIE |  |  | FO | 41447 | 4.73936111111111,-6.62366666666667
2021 | Mai | Mtn | CI02734 | 3G_CI02734_SanPedroCIT |  | CI02734 | SAN-PEDRO | SAN-PEDRO | SAN-PEDRO | SAN-PEDRO | 1 | N/A | 12 | -6.62366666666667 | 4.73936111111111 | Autostable | 72 | 57345 | 3G | NODEB | SPDRNC1 | 290 | 4002 | 3 | 6 | 64 | 1410x399x199 | MOBI | 46 | 17 | 2100 | N/A | N/A | 65° | 7,5° | CIE |  |  | FO | 41447 | 4.73936111111111,-6.62366666666667
2021 | Mai | Mtn | CI02734 | 3G_CI02734_SanPedroCIT |  | CI02734 | SAN-PEDRO | SAN-PEDRO | SAN-PEDRO | SAN-PEDRO | 1 | N/A | 12 | -6.62366666666667 | 4.73936111111111 | Autostable | 72 | 57346 | 3G | NODEB | SPDRNC1 | 40 | 4002 | 3 | 3 | 64 | 1410x399x199 | MOBI | 46 | 17 | 2100 | N/A | N/A | 65° | 7,5° | CIE |  |  | FO | 41447 | 4.73936111111111,-6.62366666666667
2021 | Mai | Mtn | CI02734 | 3G_CI02734_SanPedroCIT |  | CI02734 | SAN-PEDRO | SAN-PEDRO | SAN-PEDRO | SAN-PEDRO | 1 | N/A | 12 | -6.62366666666667 | 4.73936111111111 | Autostable | 72 | 57347 | 3G | NODEB | SPDRNC1 | 110 | 4002 | 3 | 6 | 64 | 1410x399x199 | MOBI | 46 | 17 | 2100 | N/A | N/A | 65° | 7,5° | CIE |  |  | FO | 41447 | 4.73936111111111,-6.62366666666667
2021 | Mai | Mtn | CI02734 | 3G_CI02734_SanPedroCIT |  | CI02734 | SAN-PEDRO | SAN-PEDRO | SAN-PEDRO | SAN-PEDRO | 1 | N/A | 12 | -6.62366666666667 | 4.73936111111111 | Autostable | 72 | 57348 | 3G | NODEB | SPDRNC1 | 290 | 4002 | 3 | 6 | 64 | 1410x399x199 | MOBI | 46 | 17 | 2100 | N/A | N/A | 65° | 7,5° | CIE |  |  | FO | 41447 | 4.73936111111111,-6.62366666666667
2021 | Mai | Mtn | CI02746 | 3G_CI02746_MedonInahiri |  | CI02746 | MEDON | SASSANDRA | SASSANDRA | GBOKLE | 1 | N/A | 3 | -6.21588 | 5.20457 | Autostable | 72 | 27467 | 3G | NODEB | SPDRNC1 | 155 | 4002 | 0 | 0 | 54 | 1410x399x199 | MOBI | 43 | 17 | 900 | N/A | N/A | 65° | 7,5° | CIE |  |  | FH | 43815 | 5.20457,-6.21588
2021 | Mai | Mtn | CI02746 | 3G_CI02746_MedonInahiri |  | CI02746 | MEDON | SASSANDRA | SASSANDRA | GBOKLE | 1 | N/A | 3 | -6.21588 | 5.20457 | Autostable | 72 | 27468 | 3G | NODEB | SPDRNC1 | 240 | 4002 | 0 | 0 | 54 | 1410x399x199 | MOBI | 43 | 17 | 900 | N/A | N/A | 65° | 7,5° | CIE |  |  | FH | 43815 | 5.20457,-6.21588
2021 | Mai | Mtn | CI02746 | 3G_CI02746_MedonInahiri |  | CI02746 | MEDON | SASSANDRA | SASSANDRA | GBOKLE | 1 | N/A | 3 | -6.21588 | 5.20457 | Autostable | 72 | 27469 | 3G | NODEB | SPDRNC1 | 345 | 4002 | 0 | 0 | 54 | 1410x399x199 | MOBI | 43 | 17 | 900 | N/A | N/A | 65° | 7,5° | CIE |  |  | FH | 43815 | 5.20457,-6.21588
2021 | Mai | Mtn | CI02772 | 3G_CI02772_GabiadjiOCI |  | CI02772 | GABIADJI | SAN-PEDRO | SAN-PEDRO | SAN-PEDRO | 1 | N/A | 12 | -6.55886 | 5.01944 | Autostable | 46 | 27727 | 3G | NODEB | SPDRNC1 | 0 | 4002 | 0 | 4 | 35 | 1410x399x199 | MOBI | 46 | 17 | 900 | N/A | N/A | 65° | 7,5° | CIE |  |  | FH | 43088 | 5.01944,-6.55886
2021 | Mai | Mtn | CI02772 | 3G_CI02772_GabiadjiOCI |  | CI02772 | GABIADJI | SAN-PEDRO | SAN-PEDRO | SAN-PEDRO | 1 | N/A | 12 | -6.55886 | 5.01944 | Autostable | 46 | 27728 | 3G | NODEB | SPDRNC1 | 66 | 4002 | 0 | 4 | 35 | 1410x399x199 | MOBI | 46 | 17 | 900 | N/A | N/A | 65° | 7,5° | CIE |  |  | FH | 43088 | 5.01944,-6.55886
2021 | Mai | Mtn | CI02772 | 3G_CI02772_GabiadjiOCI |  | CI02772 | GABIADJI | SAN-PEDRO | SAN-PEDRO | SAN-PEDRO | 1 | N/A | 12 | -6.55886 | 5.01944 | Autostable | 46 | 27729 | 3G | NODEB | SPDRNC1 | 210 | 4002 | 0 | 4 | 35 | 1410x399x199 | MOBI | 46 | 17 | 900 | N/A | N/A | 65° | 7,5° | CIE |  |  | FH | 43088 | 5.01944,-6.55886
2021 | Mai | Mtn | CI02772 | 3G_CI02772_GabiadjiOCI |  | CI02772 | GABIADJI | SAN-PEDRO | SAN-PEDRO | SAN-PEDRO | 1 | N/A | 12 | -6.55886 | 5.01944 | Autostable | 46 | 57720 | 3G | NODEB | SPDRNC1 | 0 | 4002 | 0 | 6 | 35 | 1410x399x199 | MOBI | 46 | 17 | 2100 | N/A | N/A | 65° | 7,5° | CIE |  |  | FH | 43088 | 5.01944,-6.55886
2021 | Mai | Mtn | CI02772 | 3G_CI02772_GabiadjiOCI |  | CI02772 | GABIADJI | SAN-PEDRO | SAN-PEDRO | SAN-PEDRO | 1 | N/A | 12 | -6.55886 | 5.01944 | Autostable | 46 | 57721 | 3G | NODEB | SPDRNC1 | 66 | 4002 | 0 | 6 | 35 | 1410x399x199 | MOBI | 46 | 17 | 2100 | N/A | N/A | 65° | 7,5° | CIE |  |  | FH | 43088 | 5.01944,-6.55886
2021 | Mai | Mtn | CI02772 | 3G_CI02772_GabiadjiOCI |  | CI02772 | GABIADJI | SAN-PEDRO | SAN-PEDRO | SAN-PEDRO | 1 | N/A | 12 | -6.55886 | 5.01944 | Autostable | 46 | 57722 | 3G | NODEB | SPDRNC1 | 210 | 4002 | 0 | 6 | 35 | 1410x399x199 | MOBI | 46 | 17 | 2100 | N/A | N/A | 65° | 7,5° | CIE |  |  | FH | 43088 | 5.01944,-6.55886
2021 | Mai | Mtn | CI02772 | 3G_CI02772_GabiadjiOCI |  | CI02772 | GABIADJI | SAN-PEDRO | SAN-PEDRO | SAN-PEDRO | 1 | N/A | 12 | -6.55886 | 5.01944 | Autostable | 46 | 57723 | 3G | NODEB | SPDRNC1 | 0 | 4002 | 0 | 6 | 35 | 1410x399x199 | MOBI | 46 | 17 | 2100 | N/A | N/A | 65° | 7,5° | CIE |  |  | FH | 43088 | 5.01944,-6.55886
2021 | Mai | Mtn | CI02772 | 3G_CI02772_GabiadjiOCI |  | CI02772 | GABIADJI | SAN-PEDRO | SAN-PEDRO | SAN-PEDRO | 1 | N/A | 12 | -6.55886 | 5.01944 | Autostable | 46 | 57724 | 3G | NODEB | SPDRNC1 | 66 | 4002 | 0 | 6 | 35 | 1410x399x199 | MOBI | 46 | 17 | 2100 | N/A | N/A | 65° | 7,5° | CIE |  |  | FH | 43088 | 5.01944,-6.55886
2021 | Mai | Mtn | CI02772 | 3G_CI02772_GabiadjiOCI |  | CI02772 | GABIADJI | SAN-PEDRO | SAN-PEDRO | SAN-PEDRO | 1 | N/A | 12 | -6.55886 | 5.01944 | Autostable | 46 | 57725 | 3G | NODEB | SPDRNC1 | 210 | 4002 | 0 | 6 | 35 | 1410x399x199 | MOBI | 46 | 17 | 2100 | N/A | N/A | 65° | 7,5° | CIE |  |  | FH | 43088 | 5.01944,-6.55886
2021 | Mai | Mtn | CI02772 | 3G_CI02772_GabiadjiOCI |  | CI02772 | GABIADJI | SAN-PEDRO | SAN-PEDRO | SAN-PEDRO | 1 | N/A | 12 | -6.55886 | 5.01944 | Autostable | 46 | 57726 | 3G | NODEB | SPDRNC1 | 0 | 4002 | 0 | 6 | 35 | 1410x399x199 | MOBI | 46 | 17 | 2100 | N/A | N/A | 65° | 7,5° | CIE |  |  | FH | 43088 | 5.01944,-6.55886
2021 | Mai | Mtn | CI02772 | 3G_CI02772_GabiadjiOCI |  | CI02772 | GABIADJI | SAN-PEDRO | SAN-PEDRO | SAN-PEDRO | 1 | N/A | 12 | -6.55886 | 5.01944 | Autostable | 46 | 57727 | 3G | NODEB | SPDRNC1 | 66 | 4002 | 0 | 6 | 35 | 1410x399x199 | MOBI | 46 | 17 | 2100 | N/A | N/A | 65° | 7,5° | CIE |  |  | FH | 43088 | 5.01944,-6.55886
2021 | Mai | Mtn | CI02772 | 3G_CI02772_GabiadjiOCI |  | CI02772 | GABIADJI | SAN-PEDRO | SAN-PEDRO | SAN-PEDRO | 1 | N/A | 12 | -6.55886 | 5.01944 | Autostable | 46 | 57728 | 3G | NODEB | SPDRNC1 | 210 | 4002 | 0 | 6 | 35 | 1410x399x199 | MOBI | 46 | 17 | 2100 | N/A | N/A | 65° | 7,5° | CIE |  |  | FH | 43088 | 5.01944,-6.55886
2021 | Mai | Mtn | CI02780 | 3G_CI02780_DivoIDEC |  | CI02780 | DIVO | DIVO | DIVO | LOH-DJIBOUA | 1 | N/A | 12 | -5.39308 | 5.83258 | Autostable | 49 | 27807 | 3G | NODEB | SPDRNC1 | 80 | 4001 | 1 | 0 | 36 | 1410x399x199 | MOBI | 46 | 17 | 900 | N/A | N/A | 65° | 7,5° | CIE |  |  | FH | 43049 | 5.83258,-5.39308
2021 | Mai | Mtn | CI02780 | 3G_CI02780_DivoIDEC |  | CI02780 | DIVO | DIVO | DIVO | LOH-DJIBOUA | 1 | N/A | 12 | -5.39308 | 5.83258 | Autostable | 49 | 27808 | 3G | NODEB | SPDRNC1 | 160 | 4001 | 2 | 0 | 36 | 1410x399x199 | MOBI | 46 | 17 | 900 | N/A | N/A | 65° | 7,5° | CIE |  |  | FH | 43049 | 5.83258,-5.39308
2021 | Mai | Mtn | CI02780 | 3G_CI02780_DivoIDEC |  | CI02780 | DIVO | DIVO | DIVO | LOH-DJIBOUA | 1 | N/A | 12 | -5.39308 | 5.83258 | Autostable | 49 | 27809 | 3G | NODEB | SPDRNC1 | 280 | 4001 | 3 | 0 | 36 | 1410x399x199 | MOBI | 46 | 17 | 900 | N/A | N/A | 65° | 7,5° | CIE |  |  | FH | 43049 | 5.83258,-5.39308
2021 | Mai | Mtn | CI02780 | 3G_CI02780_DivoIDEC |  | CI02780 | DIVO | DIVO | DIVO | LOH-DJIBOUA | 1 | N/A | 12 | -5.39308 | 5.83258 | Autostable | 49 | 57800 | 3G | NODEB | SPDRNC1 | 80 | 4001 | 1 | 0 | 36 | 1410x399x199 | MOBI | 46 | 17 | 2100 | N/A | N/A | 65° | 7,5° | CIE |  |  | FH | 43049 | 5.83258,-5.39308
2021 | Mai | Mtn | CI02780 | 3G_CI02780_DivoIDEC |  | CI02780 | DIVO | DIVO | DIVO | LOH-DJIBOUA | 1 | N/A | 12 | -5.39308 | 5.83258 | Autostable | 49 | 57801 | 3G | NODEB | SPDRNC1 | 160 | 4001 | 2 | 0 | 36 | 1410x399x199 | MOBI | 46 | 17 | 2100 | N/A | N/A | 65° | 7,5° | CIE |  |  | FH | 43049 | 5.83258,-5.39308
2021 | Mai | Mtn | CI02780 | 3G_CI02780_DivoIDEC |  | CI02780 | DIVO | DIVO | DIVO | LOH-DJIBOUA | 1 | N/A | 12 | -5.39308 | 5.83258 | Autostable | 49 | 57802 | 3G | NODEB | SPDRNC1 | 280 | 4001 | 3 | 0 | 36 | 1410x399x199 | MOBI | 46 | 17 | 2100 | N/A | N/A | 65° | 7,5° | CIE |  |  | FH | 43049 | 5.83258,-5.39308
2021 | Mai | Mtn | CI02780 | 3G_CI02780_DivoIDEC |  | CI02780 | DIVO | DIVO | DIVO | LOH-DJIBOUA | 1 | N/A | 12 | -5.39308 | 5.83258 | Autostable | 49 | 57803 | 3G | NODEB | SPDRNC1 | 80 | 4001 | 1 | 0 | 36 | 1410x399x199 | MOBI | 46 | 17 | 2100 | N/A | N/A | 65° | 7,5° | CIE |  |  | FH | 43049 | 5.83258,-5.39308
2021 | Mai | Mtn | CI02780 | 3G_CI02780_DivoIDEC |  | CI02780 | DIVO | DIVO | DIVO | LOH-DJIBOUA | 1 | N/A | 12 | -5.39308 | 5.83258 | Autostable | 49 | 57804 | 3G | NODEB | SPDRNC1 | 160 | 4001 | 2 | 0 | 36 | 1410x399x199 | MOBI | 46 | 17 | 2100 | N/A | N/A | 65° | 7,5° | CIE |  |  | FH | 43049 | 5.83258,-5.39308
2021 | Mai | Mtn | CI02780 | 3G_CI02780_DivoIDEC |  | CI02780 | DIVO | DIVO | DIVO | LOH-DJIBOUA | 1 | N/A | 12 | -5.39308 | 5.83258 | Autostable | 49 | 57805 | 3G | NODEB | SPDRNC1 | 280 | 4001 | 3 | 0 | 36 | 1410x399x199 | MOBI | 46 | 17 | 2100 | N/A | N/A | 65° | 7,5° | CIE |  |  | FH | 43049 | 5.83258,-5.39308
2021 | Mai | Mtn | CI02780 | 3G_CI02780_DivoIDEC |  | CI02780 | DIVO | DIVO | DIVO | LOH-DJIBOUA | 1 | N/A | 12 | -5.39308 | 5.83258 | Autostable | 49 | 57806 | 3G | NODEB | SPDRNC1 | 80 | 4001 | 1 | 0 | 36 | 1410x399x199 | MOBI | 46 | 17 | 2100 | N/A | N/A | 65° | 7,5° | CIE |  |  | FH | 43049 | 5.83258,-5.39308
2021 | Mai | Mtn | CI02780 | 3G_CI02780_DivoIDEC |  | CI02780 | DIVO | DIVO | DIVO | LOH-DJIBOUA | 1 | N/A | 12 | -5.39308 | 5.83258 | Autostable | 49 | 57807 | 3G | NODEB | SPDRNC1 | 160 | 4001 | 2 | 0 | 36 | 1410x399x199 | MOBI | 46 | 17 | 2100 | N/A | N/A | 65° | 7,5° | CIE |  |  | FH | 43049 | 5.83258,-5.39308
2021 | Mai | Mtn | CI02780 | 3G_CI02780_DivoIDEC |  | CI02780 | DIVO | DIVO | DIVO | LOH-DJIBOUA | 1 | N/A | 12 | -5.39308 | 5.83258 | Autostable | 49 | 57808 | 3G | NODEB | SPDRNC1 | 280 | 4001 | 3 | 0 | 36 | 1410x399x199 | MOBI | 46 | 17 | 2100 | N/A | N/A | 65° | 7,5° | CIE |  |  | FH | 43049 | 5.83258,-5.39308
2021 | Mai | Mtn | CI02888 | 3G_CI02888_SanPedroMunicipal |  | CI02888 | SAN-PEDRO | SAN-PEDRO | SAN-PEDRO | SAN-PEDRO | 1 | N/A | 12 | -6.6812 | 4.7623 | Autostable | 46 | 28887 | 3G | NODEB | SPDRNC1 | 20 | 4002 | 4 | 8 | 32 | 1410x399x199 | MOBI | 46 | 17 | 900 | N/A | N/A | 65° | 7,5° | CIE |  |  | FH | 42702 | 4.7623,-6.6812
2021 | Mai | Mtn | CI02888 | 3G_CI02888_SanPedroMunicipal |  | CI02888 | SAN-PEDRO | SAN-PEDRO | SAN-PEDRO | SAN-PEDRO | 1 | N/A | 12 | -6.6812 | 4.7623 | Autostable | 46 | 28888 | 3G | NODEB | SPDRNC1 | 120 | 4002 | 4 | 8 | 32 | 1410x399x199 | MOBI | 46 | 17 | 900 | N/A | N/A | 65° | 7,5° | CIE |  |  | FH | 42702 | 4.7623,-6.6812
2021 | Mai | Mtn | CI02888 | 3G_CI02888_SanPedroMunicipal |  | CI02888 | SAN-PEDRO | SAN-PEDRO | SAN-PEDRO | SAN-PEDRO | 1 | N/A | 12 | -6.6812 | 4.7623 | Autostable | 46 | 28889 | 3G | NODEB | SPDRNC1 | 240 | 4002 | 4 | 8 | 32 | 1410x399x199 | MOBI | 46 | 17 | 900 | N/A | N/A | 65° | 7,5° | CIE |  |  | FH | 42702 | 4.7623,-6.6812
2021 | Mai | Mtn | CI02888 | 3G_CI02888_SanPedroMunicipal |  | CI02888 | SAN-PEDRO | SAN-PEDRO | SAN-PEDRO | SAN-PEDRO | 1 | N/A | 12 | -6.6812 | 4.7623 | Autostable | 46 | 58880 | 3G | NODEB | SPDRNC1 | 20 | 4002 | 4 | 4 | 32 | 1410x399x199 | MOBI | 46 | 17 | 2100 | N/A | N/A | 65° | 7,5° | CIE |  |  | FH | 42702 | 4.7623,-6.6812
2021 | Mai | Mtn | CI02888 | 3G_CI02888_SanPedroMunicipal |  | CI02888 | SAN-PEDRO | SAN-PEDRO | SAN-PEDRO | SAN-PEDRO | 1 | N/A | 12 | -6.6812 | 4.7623 | Autostable | 46 | 58881 | 3G | NODEB | SPDRNC1 | 120 | 4002 | 4 | 4 | 32 | 1410x399x199 | MOBI | 46 | 17 | 2100 | N/A | N/A | 65° | 7,5° | CIE |  |  | FH | 42702 | 4.7623,-6.6812
2021 | Mai | Mtn | CI02888 | 3G_CI02888_SanPedroMunicipal |  | CI02888 | SAN-PEDRO | SAN-PEDRO | SAN-PEDRO | SAN-PEDRO | 1 | N/A | 12 | -6.6812 | 4.7623 | Autostable | 46 | 58882 | 3G | NODEB | SPDRNC1 | 240 | 4002 | 4 | 4 | 32 | 1410x399x199 | MOBI | 46 | 17 | 2100 | N/A | N/A | 65° | 7,5° | CIE |  |  | FH | 42702 | 4.7623,-6.6812
2021 | Mai | Mtn | CI02888 | 3G_CI02888_SanPedroMunicipal |  | CI02888 | SAN-PEDRO | SAN-PEDRO | SAN-PEDRO | SAN-PEDRO | 1 | N/A | 12 | -6.6812 | 4.7623 | Autostable | 46 | 58883 | 3G | NODEB | SPDRNC1 | 20 | 4002 | 4 | 4 | 32 | 1410x399x199 | MOBI | 46 | 17 | 2100 | N/A | N/A | 65° | 7,5° | CIE |  |  | FH | 42702 | 4.7623,-6.6812
2021 | Mai | Mtn | CI02888 | 3G_CI02888_SanPedroMunicipal |  | CI02888 | SAN-PEDRO | SAN-PEDRO | SAN-PEDRO | SAN-PEDRO | 1 | N/A | 12 | -6.6812 | 4.7623 | Autostable | 46 | 58884 | 3G | NODEB | SPDRNC1 | 120 | 4002 | 4 | 4 | 32 | 1410x399x199 | MOBI | 46 | 17 | 2100 | N/A | N/A | 65° | 7,5° | CIE |  |  | FH | 42702 | 4.7623,-6.6812
2021 | Mai | Mtn | CI02888 | 3G_CI02888_SanPedroMunicipal |  | CI02888 | SAN-PEDRO | SAN-PEDRO | SAN-PEDRO | SAN-PEDRO | 1 | N/A | 12 | -6.6812 | 4.7623 | Autostable | 46 | 58885 | 3G | NODEB | SPDRNC1 | 240 | 4002 | 4 | 4 | 32 | 1410x399x199 | MOBI | 46 | 17 | 2100 | N/A | N/A | 65° | 7,5° | CIE |  |  | FH | 42702 | 4.7623,-6.6812
2021 | Mai | Mtn | CI02888 | 3G_CI02888_SanPedroMunicipal |  | CI02888 | SAN-PEDRO | SAN-PEDRO | SAN-PEDRO | SAN-PEDRO | 1 | N/A | 12 | -6.6812 | 4.7623 | Autostable | 46 | 58886 | 3G | NODEB | SPDRNC1 | 20 | 4002 | 4 | 4 | 32 | 1410x399x199 | MOBI | 46 | 17 | 2100 | N/A | N/A | 65° | 7,5° | CIE |  |  | FH | 42702 | 4.7623,-6.6812
2021 | Mai | Mtn | CI02888 | 3G_CI02888_SanPedroMunicipal |  | CI02888 | SAN-PEDRO | SAN-PEDRO | SAN-PEDRO | SAN-PEDRO | 1 | N/A | 12 | -6.6812 | 4.7623 | Autostable | 46 | 58887 | 3G | NODEB | SPDRNC1 | 120 | 4002 | 4 | 4 | 32 | 1410x399x199 | MOBI | 46 | 17 | 2100 | N/A | N/A | 65° | 7,5° | CIE |  |  | FH | 42702 | 4.7623,-6.6812
2021 | Mai | Mtn | CI02888 | 3G_CI02888_SanPedroMunicipal |  | CI02888 | SAN-PEDRO | SAN-PEDRO | SAN-PEDRO | SAN-PEDRO | 1 | N/A | 12 | -6.6812 | 4.7623 | Autostable | 46 | 58888 | 3G | NODEB | SPDRNC1 | 240 | 4002 | 4 | 4 | 32 | 1410x399x199 | MOBI | 46 | 17 | 2100 | N/A | N/A | 65° | 7,5° | CIE |  |  | FH | 42702 | 4.7623,-6.6812
2021 | Mai | Mtn | CI02894 | 3G_CI02894_SanpedroLAC |  | CI02894 | SAN-PEDRO | SAN-PEDRO | SAN-PEDRO | SAN-PEDRO | 1 | N/A | 12 | -6.64462 | 4.73594 | Autostable | 32 | 28947 | 3G | NODEB | SPDRNC1 | 135 | 4002 | 0 | 4 | 26.48 | 1410x399x199 | MOBI | 46 | 17 | 900 | N/A | N/A | 65° | 7,5° | CIE |  |  | FH | 42951 | 4.73594,-6.64462
2021 | Mai | Mtn | CI02894 | 3G_CI02894_SanpedroLAC |  | CI02894 | SAN-PEDRO | SAN-PEDRO | SAN-PEDRO | SAN-PEDRO | 1 | N/A | 12 | -6.64462 | 4.73594 | Autostable | 32 | 28948 | 3G | NODEB | SPDRNC1 | 245 | 4002 | 0 | 8 | 26.48 | 1410x399x199 | MOBI | 46 | 17 | 900 | N/A | N/A | 65° | 7,5° | CIE |  |  | FH | 42951 | 4.73594,-6.64462
2021 | Mai | Mtn | CI02894 | 3G_CI02894_SanpedroLAC |  | CI02894 | SAN-PEDRO | SAN-PEDRO | SAN-PEDRO | SAN-PEDRO | 1 | N/A | 12 | -6.64462 | 4.73594 | Autostable | 32 | 28949 | 3G | NODEB | SPDRNC1 | 290 | 4002 | 0 | 8 | 26.48 | 1410x399x199 | MOBI | 46 | 17 | 900 | N/A | N/A | 65° | 7,5° | CIE |  |  | FH | 42951 | 4.73594,-6.64462
2021 | Mai | Mtn | CI02894 | 3G_CI02894_SanpedroLAC |  | CI02894 | SAN-PEDRO | SAN-PEDRO | SAN-PEDRO | SAN-PEDRO | 1 | N/A | 12 | -6.64462 | 4.73594 | Autostable | 32 | 58940 | 3G | NODEB | SPDRNC1 | 135 | 4002 | 0 | 5 | 26.48 | 1410x399x199 | MOBI | 46 | 17 | 2100 | N/A | N/A | 65° | 7,5° | CIE |  |  | FH | 42951 | 4.73594,-6.64462
2021 | Mai | Mtn | CI02894 | 3G_CI02894_SanpedroLAC |  | CI02894 | SAN-PEDRO | SAN-PEDRO | SAN-PEDRO | SAN-PEDRO | 1 | N/A | 12 | -6.64462 | 4.73594 | Autostable | 32 | 58941 | 3G | NODEB | SPDRNC1 | 245 | 4002 | 0 | 8 | 26.48 | 1410x399x199 | MOBI | 46 | 17 | 2100 | N/A | N/A | 65° | 7,5° | CIE |  |  | FH | 42951 | 4.73594,-6.64462
2021 | Mai | Mtn | CI02894 | 3G_CI02894_SanpedroLAC |  | CI02894 | SAN-PEDRO | SAN-PEDRO | SAN-PEDRO | SAN-PEDRO | 1 | N/A | 12 | -6.64462 | 4.73594 | Autostable | 32 | 58942 | 3G | NODEB | SPDRNC1 | 290 | 4002 | 0 | 0 | 26.48 | 1410x399x199 | MOBI | 46 | 17 | 2100 | N/A | N/A | 65° | 7,5° | CIE |  |  | FH | 42951 | 4.73594,-6.64462
2021 | Mai | Mtn | CI02894 | 3G_CI02894_SanpedroLAC |  | CI02894 | SAN-PEDRO | SAN-PEDRO | SAN-PEDRO | SAN-PEDRO | 1 | N/A | 12 | -6.64462 | 4.73594 | Autostable | 32 | 58943 | 3G | NODEB | SPDRNC1 | 135 | 4002 | 0 | 5 | 26.48 | 1410x399x199 | MOBI | 46 | 17 | 2100 | N/A | N/A | 65° | 7,5° | CIE |  |  | FH | 42951 | 4.73594,-6.64462
2021 | Mai | Mtn | CI02894 | 3G_CI02894_SanpedroLAC |  | CI02894 | SAN-PEDRO | SAN-PEDRO | SAN-PEDRO | SAN-PEDRO | 1 | N/A | 12 | -6.64462 | 4.73594 | Autostable | 32 | 58944 | 3G | NODEB | SPDRNC1 | 245 | 4002 | 0 | 8 | 26.48 | 1410x399x199 | MOBI | 46 | 17 | 2100 | N/A | N/A | 65° | 7,5° | CIE |  |  | FH | 42951 | 4.73594,-6.64462
2021 | Mai | Mtn | CI02894 | 3G_CI02894_SanpedroLAC |  | CI02894 | SAN-PEDRO | SAN-PEDRO | SAN-PEDRO | SAN-PEDRO | 1 | N/A | 12 | -6.64462 | 4.73594 | Autostable | 32 | 58945 | 3G | NODEB | SPDRNC1 | 290 | 4002 | 0 | 0 | 26.48 | 1410x399x199 | MOBI | 46 | 17 | 2100 | N/A | N/A | 65° | 7,5° | CIE |  |  | FH | 42951 | 4.73594,-6.64462
2021 | Mai | Mtn | CI02894 | 3G_CI02894_SanpedroLAC |  | CI02894 | SAN-PEDRO | SAN-PEDRO | SAN-PEDRO | SAN-PEDRO | 1 | N/A | 12 | -6.64462 | 4.73594 | Autostable | 32 | 58946 | 3G | NODEB | SPDRNC1 | 135 | 4002 | 0 | 5 | 26.48 | 1410x399x199 | MOBI | 46 | 17 | 2100 | N/A | N/A | 65° | 7,5° | CIE |  |  | FH | 42951 | 4.73594,-6.64462
2021 | Mai | Mtn | CI02894 | 3G_CI02894_SanpedroLAC |  | CI02894 | SAN-PEDRO | SAN-PEDRO | SAN-PEDRO | SAN-PEDRO | 1 | N/A | 12 | -6.64462 | 4.73594 | Autostable | 32 | 58947 | 3G | NODEB | SPDRNC1 | 245 | 4002 | 0 | 8 | 26.48 | 1410x399x199 | MOBI | 46 | 17 | 2100 | N/A | N/A | 65° | 7,5° | CIE |  |  | FH | 42951 | 4.73594,-6.64462
2021 | Mai | Mtn | CI02894 | 3G_CI02894_SanpedroLAC |  | CI02894 | SAN-PEDRO | SAN-PEDRO | SAN-PEDRO | SAN-PEDRO | 1 | N/A | 12 | -6.64462 | 4.73594 | Autostable | 32 | 58948 | 3G | NODEB | SPDRNC1 | 290 | 4002 | 0 | 0 | 26.48 | 1410x399x199 | MOBI | 46 | 17 | 2100 | N/A | N/A | 65° | 7,5° | CIE |  |  | FH | 42951 | 4.73594,-6.64462
2021 | Mai | Mtn | CI00904 | 3G_CI00904_GagnoaBario_U9 |  | CI00904 | GAGNOA | GAGNOA | GAGNOA | GOH | 1 | N/A | 12 | -5.96055555555556 | 6.14494444444444 | Autostable | 32 | 9047 | 3G | NODEB | SPDRNC1 | 20 | 4001 | 0 | 2 | 30 | 1410x399x199 | MOBI | 46 | 17 | 900 | N/A | N/A | 65° | 7,5° | CIE |  |  | FH | 41828 | 6.14494444444444,-5.96055555555556
2021 | Mai | Mtn | CI00904 | 3G_CI00904_GagnoaBario_U9 |  | CI00904 | GAGNOA | GAGNOA | GAGNOA | GOH | 1 | N/A | 12 | -5.96055555555556 | 6.14494444444444 | Autostable | 32 | 9048 | 3G | NODEB | SPDRNC1 | 120 | 4001 | 0 | 3 | 30 | 1410x399x199 | MOBI | 46 | 17 | 900 | N/A | N/A | 65° | 7,5° | CIE |  |  | FH | 41828 | 6.14494444444444,-5.96055555555556
2021 | Mai | Mtn | CI00904 | 3G_CI00904_GagnoaBario_U9 |  | CI00904 | GAGNOA | GAGNOA | GAGNOA | GOH | 1 | N/A | 12 | -5.96055555555556 | 6.14494444444444 | Autostable | 32 | 9049 | 3G | NODEB | SPDRNC1 | 260 | 4001 | 0 | 0 | 30 | 1410x399x199 | MOBI | 46 | 17 | 900 | N/A | N/A | 65° | 7,5° | CIE |  |  | FH | 41828 | 6.14494444444444,-5.96055555555556
2021 | Mai | Mtn | CI02913 | 3G_CI02913_SanpedroBardo2 |  | CI02913 | SAN-PEDRO | SAN-PEDRO | SAN-PEDRO | SAN-PEDRO | 1 | N/A | 12 | -6.66975 | 4.77311 | Autostable | 32 | 29137 | 3G | NODEB | SPDRNC1 | 0 | 4002 | 0 | 0 | 26 | 1410x399x199 | MOBI | 46 | 17 | 900 | N/A | N/A | 65° | 7,5° | CIE |  |  | FO | 42690 | 4.77311,-6.66975
2021 | Mai | Mtn | CI02913 | 3G_CI02913_SanpedroBardo2 |  | CI02913 | SAN-PEDRO | SAN-PEDRO | SAN-PEDRO | SAN-PEDRO | 1 | N/A | 12 | -6.66975 | 4.77311 | Autostable | 32 | 29138 | 3G | NODEB | SPDRNC1 | 80 | 4002 | 0 | 5 | 26 | 1410x399x199 | MOBI | 46 | 17 | 900 | N/A | N/A | 65° | 7,5° | CIE |  |  | FO | 42690 | 4.77311,-6.66975
2021 | Mai | Mtn | CI02913 | 3G_CI02913_SanpedroBardo2 |  | CI02913 | SAN-PEDRO | SAN-PEDRO | SAN-PEDRO | SAN-PEDRO | 1 | N/A | 12 | -6.66975 | 4.77311 | Autostable | 32 | 29139 | 3G | NODEB | SPDRNC1 | 220 | 4002 | 0 | 6 | 26 | 1410x399x199 | MOBI | 46 | 17 | 900 | N/A | N/A | 65° | 7,5° | CIE |  |  | FO | 42690 | 4.77311,-6.66975
2021 | Mai | Mtn | CI02913 | 3G_CI02913_SanpedroBardo2 |  | CI02913 | SAN-PEDRO | SAN-PEDRO | SAN-PEDRO | SAN-PEDRO | 1 | N/A | 12 | -6.66975 | 4.77311 | Autostable | 32 | 59130 | 3G | NODEB | SPDRNC1 | 0 | 4002 | 0 | 0 | 26 | 1410x399x199 | MOBI | 46 | 17 | 2100 | N/A | N/A | 65° | 7,5° | CIE |  |  | FO | 42690 | 4.77311,-6.66975
2021 | Mai | Mtn | CI02913 | 3G_CI02913_SanpedroBardo2 |  | CI02913 | SAN-PEDRO | SAN-PEDRO | SAN-PEDRO | SAN-PEDRO | 1 | N/A | 12 | -6.66975 | 4.77311 | Autostable | 32 | 59131 | 3G | NODEB | SPDRNC1 | 80 | 4002 | 0 | 3 | 26 | 1410x399x199 | MOBI | 46 | 17 | 2100 | N/A | N/A | 65° | 7,5° | CIE |  |  | FO | 42690 | 4.77311,-6.66975
2021 | Mai | Mtn | CI02913 | 3G_CI02913_SanpedroBardo2 |  | CI02913 | SAN-PEDRO | SAN-PEDRO | SAN-PEDRO | SAN-PEDRO | 1 | N/A | 12 | -6.66975 | 4.77311 | Autostable | 32 | 59132 | 3G | NODEB | SPDRNC1 | 220 | 4002 | 0 | 0 | 26 | 1410x399x199 | MOBI | 46 | 17 | 2100 | N/A | N/A | 65° | 7,5° | CIE |  |  | FO | 42690 | 4.77311,-6.66975
2021 | Mai | Mtn | CI02913 | 3G_CI02913_SanpedroBardo2 |  | CI02913 | SAN-PEDRO | SAN-PEDRO | SAN-PEDRO | SAN-PEDRO | 1 | N/A | 12 | -6.66975 | 4.77311 | Autostable | 32 | 59133 | 3G | NODEB | SPDRNC1 | 0 | 4002 | 0 | 0 | 26 | 1410x399x199 | MOBI | 46 | 17 | 2100 | N/A | N/A | 65° | 7,5° | CIE |  |  | FO | 42690 | 4.77311,-6.66975
2021 | Mai | Mtn | CI02913 | 3G_CI02913_SanpedroBardo2 |  | CI02913 | SAN-PEDRO | SAN-PEDRO | SAN-PEDRO | SAN-PEDRO | 1 | N/A | 12 | -6.66975 | 4.77311 | Autostable | 32 | 59134 | 3G | NODEB | SPDRNC1 | 80 | 4002 | 0 | 3 | 26 | 1410x399x199 | MOBI | 46 | 17 | 2100 | N/A | N/A | 65° | 7,5° | CIE |  |  | FO | 42690 | 4.77311,-6.66975
2021 | Mai | Mtn | CI02913 | 3G_CI02913_SanpedroBardo2 |  | CI02913 | SAN-PEDRO | SAN-PEDRO | SAN-PEDRO | SAN-PEDRO | 1 | N/A | 12 | -6.66975 | 4.77311 | Autostable | 32 | 59135 | 3G | NODEB | SPDRNC1 | 220 | 4002 | 0 | 0 | 26 | 1410x399x199 | MOBI | 46 | 17 | 2100 | N/A | N/A | 65° | 7,5° | CIE |  |  | FO | 42690 | 4.77311,-6.66975
2021 | Mai | Mtn | CI02913 | 3G_CI02913_SanpedroBardo2 |  | CI02913 | SAN-PEDRO | SAN-PEDRO | SAN-PEDRO | SAN-PEDRO | 1 | N/A | 12 | -6.66975 | 4.77311 | Autostable | 32 | 59136 | 3G | NODEB | SPDRNC1 | 0 | 4002 | 0 | 0 | 26 | 1410x399x199 | MOBI | 46 | 17 | 2100 | N/A | N/A | 65° | 7,5° | CIE |  |  | FO | 42690 | 4.77311,-6.66975
2021 | Mai | Mtn | CI02913 | 3G_CI02913_SanpedroBardo2 |  | CI02913 | SAN-PEDRO | SAN-PEDRO | SAN-PEDRO | SAN-PEDRO | 1 | N/A | 12 | -6.66975 | 4.77311 | Autostable | 32 | 59137 | 3G | NODEB | SPDRNC1 | 80 | 4002 | 0 | 3 | 26 | 1410x399x199 | MOBI | 46 | 17 | 2100 | N/A | N/A | 65° | 7,5° | CIE |  |  | FO | 42690 | 4.77311,-6.66975
2021 | Mai | Mtn | CI02913 | 3G_CI02913_SanpedroBardo2 |  | CI02913 | SAN-PEDRO | SAN-PEDRO | SAN-PEDRO | SAN-PEDRO | 1 | N/A | 12 | -6.66975 | 4.77311 | Autostable | 32 | 59138 | 3G | NODEB | SPDRNC1 | 220 | 4002 | 0 | 0 | 26 | 1410x399x199 | MOBI | 46 | 17 | 2100 | N/A | N/A | 65° | 7,5° | CIE |  |  | FO | 42690 | 4.77311,-6.66975
2021 | Mai | Mtn | CI02926 | 3G_CI02926_SanpedroNitoro2 |  | CI02926 | SAN-PEDRO | SAN-PEDRO | SAN-PEDRO | SAN-PEDRO | 1 | N/A | 12 | -6.63116 | 4.73946 | Autostable | 55 | 29267 | 3G | NODEB | SPDRNC1 | 60 | 4002 | 0 | 5 | 31.4 | 1410x399x199 | MOBI | 46 | 17 | 900 | N/A | N/A | 65° | 7,5° | CIE |  |  | FO | 42947 | 4.73946,-6.63116
2021 | Mai | Mtn | CI02926 | 3G_CI02926_SanpedroNitoro2 |  | CI02926 | SAN-PEDRO | SAN-PEDRO | SAN-PEDRO | SAN-PEDRO | 1 | N/A | 12 | -6.63116 | 4.73946 | Autostable | 55 | 29268 | 3G | NODEB | SPDRNC1 | 240 | 4002 | 0 | 5 | 31.4 | 1410x399x199 | MOBI | 46 | 17 | 900 | N/A | N/A | 65° | 7,5° | CIE |  |  | FO | 42947 | 4.73946,-6.63116
2021 | Mai | Mtn | CI02926 | 3G_CI02926_SanpedroNitoro2 |  | CI02926 | SAN-PEDRO | SAN-PEDRO | SAN-PEDRO | SAN-PEDRO | 1 | N/A | 12 | -6.63116 | 4.73946 | Autostable | 55 | 29269 | 3G | NODEB | SPDRNC1 | 345 | 4002 | 0 | 6 | 31.4 | 1410x399x199 | MOBI | 46 | 17 | 900 | N/A | N/A | 65° | 7,5° | CIE |  |  | FO | 42947 | 4.73946,-6.63116
2021 | Mai | Mtn | CI02926 | 3G_CI02926_SanpedroNitoro2 |  | CI02926 | SAN-PEDRO | SAN-PEDRO | SAN-PEDRO | SAN-PEDRO | 1 | N/A | 12 | -6.63116 | 4.73946 | Autostable | 55 | 59260 | 3G | NODEB | SPDRNC1 | 60 | 4002 | 0 | 3 | 31.4 | 1410x399x199 | MOBI | 46 | 17 | 2100 | N/A | N/A | 65° | 7,5° | CIE |  |  | FO | 42947 | 4.73946,-6.63116
2021 | Mai | Mtn | CI02926 | 3G_CI02926_SanpedroNitoro2 |  | CI02926 | SAN-PEDRO | SAN-PEDRO | SAN-PEDRO | SAN-PEDRO | 1 | N/A | 12 | -6.63116 | 4.73946 | Autostable | 55 | 59261 | 3G | NODEB | SPDRNC1 | 240 | 4002 | 0 | 3 | 31.4 | 1410x399x199 | MOBI | 46 | 17 | 2100 | N/A | N/A | 65° | 7,5° | CIE |  |  | FO | 42947 | 4.73946,-6.63116
2021 | Mai | Mtn | CI02926 | 3G_CI02926_SanpedroNitoro2 |  | CI02926 | SAN-PEDRO | SAN-PEDRO | SAN-PEDRO | SAN-PEDRO | 1 | N/A | 12 | -6.63116 | 4.73946 | Autostable | 55 | 59262 | 3G | NODEB | SPDRNC1 | 345 | 4002 | 0 | 6 | 31.4 | 1410x399x199 | MOBI | 46 | 17 | 2100 | N/A | N/A | 65° | 7,5° | CIE |  |  | FO | 42947 | 4.73946,-6.63116
2021 | Mai | Mtn | CI02926 | 3G_CI02926_SanpedroNitoro2 |  | CI02926 | SAN-PEDRO | SAN-PEDRO | SAN-PEDRO | SAN-PEDRO | 1 | N/A | 12 | -6.63116 | 4.73946 | Autostable | 55 | 59263 | 3G | NODEB | SPDRNC1 | 60 | 4002 | 0 | 3 | 31.4 | 1410x399x199 | MOBI | 46 | 17 | 2100 | N/A | N/A | 65° | 7,5° | CIE |  |  | FO | 42947 | 4.73946,-6.63116
2021 | Mai | Mtn | CI02926 | 3G_CI02926_SanpedroNitoro2 |  | CI02926 | SAN-PEDRO | SAN-PEDRO | SAN-PEDRO | SAN-PEDRO | 1 | N/A | 12 | -6.63116 | 4.73946 | Autostable | 55 | 59264 | 3G | NODEB | SPDRNC1 | 240 | 4002 | 0 | 3 | 31.4 | 1410x399x199 | MOBI | 46 | 17 | 2100 | N/A | N/A | 65° | 7,5° | CIE |  |  | FO | 42947 | 4.73946,-6.63116
2021 | Mai | Mtn | CI02926 | 3G_CI02926_SanpedroNitoro2 |  | CI02926 | SAN-PEDRO | SAN-PEDRO | SAN-PEDRO | SAN-PEDRO | 1 | N/A | 12 | -6.63116 | 4.73946 | Autostable | 55 | 59265 | 3G | NODEB | SPDRNC1 | 345 | 4002 | 0 | 6 | 31.4 | 1410x399x199 | MOBI | 46 | 17 | 2100 | N/A | N/A | 65° | 7,5° | CIE |  |  | FO | 42947 | 4.73946,-6.63116
2021 | Mai | Mtn | CI02926 | 3G_CI02926_SanpedroNitoro2 |  | CI02926 | SAN-PEDRO | SAN-PEDRO | SAN-PEDRO | SAN-PEDRO | 1 | N/A | 12 | -6.63116 | 4.73946 | Autostable | 55 | 59266 | 3G | NODEB | SPDRNC1 | 60 | 4002 | 0 | 3 | 31.4 | 1410x399x199 | MOBI | 46 | 17 | 2100 | N/A | N/A | 65° | 7,5° | CIE |  |  | FO | 42947 | 4.73946,-6.63116
2021 | Mai | Mtn | CI02926 | 3G_CI02926_SanpedroNitoro2 |  | CI02926 | SAN-PEDRO | SAN-PEDRO | SAN-PEDRO | SAN-PEDRO | 1 | N/A | 12 | -6.63116 | 4.73946 | Autostable | 55 | 59267 | 3G | NODEB | SPDRNC1 | 240 | 4002 | 0 | 3 | 31.4 | 1410x399x199 | MOBI | 46 | 17 | 2100 | N/A | N/A | 65° | 7,5° | CIE |  |  | FO | 42947 | 4.73946,-6.63116
2021 | Mai | Mtn | CI02926 | 3G_CI02926_SanpedroNitoro2 |  | CI02926 | SAN-PEDRO | SAN-PEDRO | SAN-PEDRO | SAN-PEDRO | 1 | N/A | 12 | -6.63116 | 4.73946 | Autostable | 55 | 59268 | 3G | NODEB | SPDRNC1 | 345 | 4002 | 0 | 6 | 31.4 | 1410x399x199 | MOBI | 46 | 17 | 2100 | N/A | N/A | 65° | 7,5° | CIE |  |  | FO | 42947 | 4.73946,-6.63116
2021 | Mai | Mtn | CI00930 | 3G_CI00930_Gagnoadaresalam2_U9 |  | CI00930 | GAGNOA | GAGNOA | GAGNOA | GOH | 1 | N/A | 12 | -5.95808333333333 | 6.12980555555556 | Autostable | 32 | 9307 | 3G | NODEB | SPDRNC1 | 0 | 4001 | 0 | 8 | 30 | 1410x399x199 | MOBI | 46 | 17 | 900 | N/A | N/A | 65° | 7,5° | CIE |  |  | FH | 42515 | 6.12980555555556,-5.95808333333333
2021 | Mai | Mtn | CI00930 | 3G_CI00930_Gagnoadaresalam2_U9 |  | CI00930 | GAGNOA | GAGNOA | GAGNOA | GOH | 1 | N/A | 12 | -5.95808333333333 | 6.12980555555556 | Autostable | 32 | 9308 | 3G | NODEB | SPDRNC1 | 120 | 4001 | 0 | 10 | 30 | 1410x399x199 | MOBI | 46 | 17 | 900 | N/A | N/A | 65° | 7,5° | CIE |  |  | FH | 42515 | 6.12980555555556,-5.95808333333333
2021 | Mai | Mtn | CI00930 | 3G_CI00930_Gagnoadaresalam2_U9 |  | CI00930 | GAGNOA | GAGNOA | GAGNOA | GOH | 1 | N/A | 12 | -5.95808333333333 | 6.12980555555556 | Autostable | 32 | 9309 | 3G | NODEB | SPDRNC1 | 240 | 4001 | 0 | 6 | 30 | 1410x399x199 | MOBI | 46 | 17 | 900 | N/A | N/A | 65° | 7,5° | CIE |  |  | FH | 42515 | 6.12980555555556,-5.95808333333333
2021 | Mai | Mtn | CI02938 | 3G_CI02938_SanPedroZimbabwe2 |  | CI02938 | SAN-PEDRO | SAN-PEDRO | SAN-PEDRO | SAN-PEDRO | 1 | N/A | 12 | -6.66678 | 4.76036 | Haubané | 30 | 29387 | 3G | NODEB | SPDRNC1 | 30 | 4002 | 0 | 5 | 28.8 | 1410x399x199 | MOBI | 46 | 17 | 900 | N/A | N/A | 65° | 7,5° | CIE |  |  | FO | 42831 | 4.76036,-6.66678
2021 | Mai | Mtn | CI02938 | 3G_CI02938_SanPedroZimbabwe2 |  | CI02938 | SAN-PEDRO | SAN-PEDRO | SAN-PEDRO | SAN-PEDRO | 1 | N/A | 12 | -6.66678 | 4.76036 | Haubané | 30 | 29388 | 3G | NODEB | SPDRNC1 | 100 | 4002 | 0 | 5 | 28.8 | 1410x399x199 | MOBI | 46 | 17 | 900 | N/A | N/A | 65° | 7,5° | CIE |  |  | FO | 42831 | 4.76036,-6.66678
2021 | Mai | Mtn | CI02938 | 3G_CI02938_SanPedroZimbabwe2 |  | CI02938 | SAN-PEDRO | SAN-PEDRO | SAN-PEDRO | SAN-PEDRO | 1 | N/A | 12 | -6.66678 | 4.76036 | Haubané | 30 | 29389 | 3G | NODEB | SPDRNC1 | 180 | 4002 | 0 | 7 | 28.8 | 1410x399x199 | MOBI | 46 | 17 | 900 | N/A | N/A | 65° | 7,5° | CIE |  |  | FO | 42831 | 4.76036,-6.66678
2021 | Mai | Mtn | CI02938 | 3G_CI02938_SanPedroZimbabwe2 |  | CI02938 | SAN-PEDRO | SAN-PEDRO | SAN-PEDRO | SAN-PEDRO | 1 | N/A | 12 | -6.66678 | 4.76036 | Haubané | 30 | 59380 | 3G | NODEB | SPDRNC1 | 30 | 4002 | 0 | 7 | 28.8 | 1410x399x199 | MOBI | 46 | 17 | 2100 | N/A | N/A | 65° | 7,5° | CIE |  |  | FO | 42831 | 4.76036,-6.66678
2021 | Mai | Mtn | CI02938 | 3G_CI02938_SanPedroZimbabwe2 |  | CI02938 | SAN-PEDRO | SAN-PEDRO | SAN-PEDRO | SAN-PEDRO | 1 | N/A | 12 | -6.66678 | 4.76036 | Haubané | 30 | 59381 | 3G | NODEB | SPDRNC1 | 100 | 4002 | 0 | 7 | 28.8 | 1410x399x199 | MOBI | 46 | 17 | 2100 | N/A | N/A | 65° | 7,5° | CIE |  |  | FO | 42831 | 4.76036,-6.66678
2021 | Mai | Mtn | CI02938 | 3G_CI02938_SanPedroZimbabwe2 |  | CI02938 | SAN-PEDRO | SAN-PEDRO | SAN-PEDRO | SAN-PEDRO | 1 | N/A | 12 | -6.66678 | 4.76036 | Haubané | 30 | 59382 | 3G | NODEB | SPDRNC1 | 180 | 4002 | 0 | 7 | 28.8 | 1410x399x199 | MOBI | 46 | 17 | 2100 | N/A | N/A | 65° | 7,5° | CIE |  |  | FO | 42831 | 4.76036,-6.66678
2021 | Mai | Mtn | CI02938 | 3G_CI02938_SanPedroZimbabwe2 |  | CI02938 | SAN-PEDRO | SAN-PEDRO | SAN-PEDRO | SAN-PEDRO | 1 | N/A | 12 | -6.66678 | 4.76036 | Haubané | 30 | 59383 | 3G | NODEB | SPDRNC1 | 30 | 4002 | 0 | 7 | 28.8 | 1410x399x199 | MOBI | 46 | 17 | 2100 | N/A | N/A | 65° | 7,5° | CIE |  |  | FO | 42831 | 4.76036,-6.66678
2021 | Mai | Mtn | CI02938 | 3G_CI02938_SanPedroZimbabwe2 |  | CI02938 | SAN-PEDRO | SAN-PEDRO | SAN-PEDRO | SAN-PEDRO | 1 | N/A | 12 | -6.66678 | 4.76036 | Haubané | 30 | 59384 | 3G | NODEB | SPDRNC1 | 100 | 4002 | 0 | 7 | 28.8 | 1410x399x199 | MOBI | 46 | 17 | 2100 | N/A | N/A | 65° | 7,5° | CIE |  |  | FO | 42831 | 4.76036,-6.66678
2021 | Mai | Mtn | CI02938 | 3G_CI02938_SanPedroZimbabwe2 |  | CI02938 | SAN-PEDRO | SAN-PEDRO | SAN-PEDRO | SAN-PEDRO | 1 | N/A | 12 | -6.66678 | 4.76036 | Haubané | 30 | 59385 | 3G | NODEB | SPDRNC1 | 180 | 4002 | 0 | 7 | 28.8 | 1410x399x199 | MOBI | 46 | 17 | 2100 | N/A | N/A | 65° | 7,5° | CIE |  |  | FO | 42831 | 4.76036,-6.66678
2021 | Mai | Mtn | CI02938 | 3G_CI02938_SanPedroZimbabwe2 |  | CI02938 | SAN-PEDRO | SAN-PEDRO | SAN-PEDRO | SAN-PEDRO | 1 | N/A | 12 | -6.66678 | 4.76036 | Haubané | 30 | 59386 | 3G | NODEB | SPDRNC1 | 30 | 4002 | 0 | 7 | 28.8 | 1410x399x199 | MOBI | 46 | 17 | 2100 | N/A | N/A | 65° | 7,5° | CIE |  |  | FO | 42831 | 4.76036,-6.66678
2021 | Mai | Mtn | CI02938 | 3G_CI02938_SanPedroZimbabwe2 |  | CI02938 | SAN-PEDRO | SAN-PEDRO | SAN-PEDRO | SAN-PEDRO | 1 | N/A | 12 | -6.66678 | 4.76036 | Haubané | 30 | 59387 | 3G | NODEB | SPDRNC1 | 100 | 4002 | 0 | 7 | 28.8 | 1410x399x199 | MOBI | 46 | 17 | 2100 | N/A | N/A | 65° | 7,5° | CIE |  |  | FO | 42831 | 4.76036,-6.66678
2021 | Mai | Mtn | CI02938 | 3G_CI02938_SanPedroZimbabwe2 |  | CI02938 | SAN-PEDRO | SAN-PEDRO | SAN-PEDRO | SAN-PEDRO | 1 | N/A | 12 | -6.66678 | 4.76036 | Haubané | 30 | 59388 | 3G | NODEB | SPDRNC1 | 180 | 4002 | 0 | 7 | 28.8 | 1410x399x199 | MOBI | 46 | 17 | 2100 | N/A | N/A | 65° | 7,5° | CIE |  |  | FO | 42831 | 4.76036,-6.66678
2021 | Mai | Mtn | CI02939 | 3G_CI02939_SassandraPollet |  | CI02939 | SASSANDRA | SASSANDRA | SASSANDRA | GBOKLE | 1 | N/A | 12 | -6.085 | 4.9475 | Autostable | 55 | 29397 | 3G | NODEB | SPDRNC1 | 50 | 4002 | 5 | 3 | 40 | 1410x399x199 | MOBI | 46 | 17 | 900 | N/A | N/A | 65° | 7,5° | CIE |  |  | FH | 42831 | 4.9475,-6.085
2021 | Mai | Mtn | CI02939 | 3G_CI02939_SassandraPollet |  | CI02939 | SASSANDRA | SASSANDRA | SASSANDRA | GBOKLE | 1 | N/A | 12 | -6.085 | 4.9475 | Autostable | 55 | 29398 | 3G | NODEB | SPDRNC1 | 260 | 4002 | 5 | 2 | 40 | 1410x399x199 | MOBI | 46 | 17 | 900 | N/A | N/A | 65° | 7,5° | CIE |  |  | FH | 42831 | 4.9475,-6.085
2021 | Mai | Mtn | CI02939 | 3G_CI02939_SassandraPollet |  | CI02939 | SASSANDRA | SASSANDRA | SASSANDRA | GBOKLE | 1 | N/A | 12 | -6.085 | 4.9475 | Autostable | 55 | 29399 | 3G | NODEB | SPDRNC1 | 320 | 4002 | 5 | 2 | 40 | 1410x399x199 | MOBI | 46 | 17 | 900 | N/A | N/A | 65° | 7,5° | CIE |  |  | FH | 42831 | 4.9475,-6.085
2021 | Mai | Mtn | CI02939 | 3G_CI02939_SassandraPollet |  | CI02939 | SASSANDRA | SASSANDRA | SASSANDRA | GBOKLE | 1 | N/A | 12 | -6.085 | 4.9475 | Autostable | 55 | 59390 | 3G | NODEB | SPDRNC1 | 50 | 4002 | 5 | 0 | 40 | 1410x399x199 | MOBI | 46 | 17 | 2100 | N/A | N/A | 65° | 7,5° | CIE |  |  | FH | 42831 | 4.9475,-6.085
2021 | Mai | Mtn | CI02939 | 3G_CI02939_SassandraPollet |  | CI02939 | SASSANDRA | SASSANDRA | SASSANDRA | GBOKLE | 1 | N/A | 12 | -6.085 | 4.9475 | Autostable | 55 | 59391 | 3G | NODEB | SPDRNC1 | 260 | 4002 | 5 | 0 | 40 | 1410x399x199 | MOBI | 46 | 17 | 2100 | N/A | N/A | 65° | 7,5° | CIE |  |  | FH | 42831 | 4.9475,-6.085
2021 | Mai | Mtn | CI02939 | 3G_CI02939_SassandraPollet |  | CI02939 | SASSANDRA | SASSANDRA | SASSANDRA | GBOKLE | 1 | N/A | 12 | -6.085 | 4.9475 | Autostable | 55 | 59392 | 3G | NODEB | SPDRNC1 | 320 | 4002 | 5 | 0 | 40 | 1410x399x199 | MOBI | 46 | 17 | 2100 | N/A | N/A | 65° | 7,5° | CIE |  |  | FH | 42831 | 4.9475,-6.085
2021 | Mai | Mtn | CI02939 | 3G_CI02939_SassandraPollet |  | CI02939 | SASSANDRA | SASSANDRA | SASSANDRA | GBOKLE | 1 | N/A | 12 | -6.085 | 4.9475 | Autostable | 55 | 59393 | 3G | NODEB | SPDRNC1 | 50 | 4002 | 5 | 0 | 40 | 1410x399x199 | MOBI | 46 | 17 | 2100 | N/A | N/A | 65° | 7,5° | CIE |  |  | FH | 42831 | 4.9475,-6.085
2021 | Mai | Mtn | CI02939 | 3G_CI02939_SassandraPollet |  | CI02939 | SASSANDRA | SASSANDRA | SASSANDRA | GBOKLE | 1 | N/A | 12 | -6.085 | 4.9475 | Autostable | 55 | 59394 | 3G | NODEB | SPDRNC1 | 260 | 4002 | 5 | 0 | 40 | 1410x399x199 | MOBI | 46 | 17 | 2100 | N/A | N/A | 65° | 7,5° | CIE |  |  | FH | 42831 | 4.9475,-6.085
2021 | Mai | Mtn | CI02939 | 3G_CI02939_SassandraPollet |  | CI02939 | SASSANDRA | SASSANDRA | SASSANDRA | GBOKLE | 1 | N/A | 12 | -6.085 | 4.9475 | Autostable | 55 | 59395 | 3G | NODEB | SPDRNC1 | 320 | 4002 | 5 | 0 | 40 | 1410x399x199 | MOBI | 46 | 17 | 2100 | N/A | N/A | 65° | 7,5° | CIE |  |  | FH | 42831 | 4.9475,-6.085
2021 | Mai | Mtn | CI02939 | 3G_CI02939_SassandraPollet |  | CI02939 | SASSANDRA | SASSANDRA | SASSANDRA | GBOKLE | 1 | N/A | 12 | -6.085 | 4.9475 | Autostable | 55 | 59396 | 3G | NODEB | SPDRNC1 | 50 | 4002 | 5 | 0 | 40 | 1410x399x199 | MOBI | 46 | 17 | 2100 | N/A | N/A | 65° | 7,5° | CIE |  |  | FH | 42831 | 4.9475,-6.085
2021 | Mai | Mtn | CI02939 | 3G_CI02939_SassandraPollet |  | CI02939 | SASSANDRA | SASSANDRA | SASSANDRA | GBOKLE | 1 | N/A | 12 | -6.085 | 4.9475 | Autostable | 55 | 59397 | 3G | NODEB | SPDRNC1 | 260 | 4002 | 5 | 0 | 40 | 1410x399x199 | MOBI | 46 | 17 | 2100 | N/A | N/A | 65° | 7,5° | CIE |  |  | FH | 42831 | 4.9475,-6.085
2021 | Mai | Mtn | CI02939 | 3G_CI02939_SassandraPollet |  | CI02939 | SASSANDRA | SASSANDRA | SASSANDRA | GBOKLE | 1 | N/A | 12 | -6.085 | 4.9475 | Autostable | 55 | 59398 | 3G | NODEB | SPDRNC1 | 320 | 4002 | 5 | 0 | 40 | 1410x399x199 | MOBI | 46 | 17 | 2100 | N/A | N/A | 65° | 7,5° | CIE |  |  | FH | 42831 | 4.9475,-6.085
2021 | Mai | Mtn | CI00947 | 3G_CI00947_GagnoaExt2_U9 |  | CI00947 | GAGNOA | GAGNOA | GAGNOA | GOH | 1 | N/A | 12 | -5.97607222222222 | 6.13021388888889 | Autostable | 36.56 | 9477 | 3G | NODEB | SPDRNC1 | 0 | 4001 | 0 | 2 | 30 | 1410x399x199 | MOBI | 46 | 17 | 900 | N/A | N/A | 65° | 7,5° | CIE |  |  | FH | 42169 | 6.13021388888889,-5.97607222222222
2021 | Mai | Mtn | CI00947 | 3G_CI00947_GagnoaExt2_U9 |  | CI00947 | GAGNOA | GAGNOA | GAGNOA | GOH | 1 | N/A | 12 | -5.97607222222222 | 6.13021388888889 | Autostable | 36.56 | 9478 | 3G | NODEB | SPDRNC1 | 120 | 4001 | 0 | 2 | 30 | 1410x399x199 | MOBI | 46 | 17 | 900 | N/A | N/A | 65° | 7,5° | CIE |  |  | FH | 42169 | 6.13021388888889,-5.97607222222222
2021 | Mai | Mtn | CI00947 | 3G_CI00947_GagnoaExt2_U9 |  | CI00947 | GAGNOA | GAGNOA | GAGNOA | GOH | 1 | N/A | 12 | -5.97607222222222 | 6.13021388888889 | Autostable | 36.56 | 9479 | 3G | NODEB | SPDRNC1 | 320 | 4001 | 0 | 2 | 30 | 1410x399x199 | MOBI | 46 | 17 | 900 | N/A | N/A | 65° | 7,5° | CIE |  |  | FH | 42169 | 6.13021388888889,-5.97607222222222
2021 | Mai | Mtn | CI02951 | 3G_CI02951_GOBREKO |  | CI02951 | GOBREKO | SOUBRE | SOUBRE | NAWA | 1 | N/A | 3 | -6.26205556 | 5.65158333 | Autostable | 142 | 29517 | 3G | NODEB | SPDRNC1 | 30 | 4003 | 0 | 0 | 75 | 1410x399x199 | MOBI | 46 | 17 | 900 | N/A | N/A | 65° | 7,5° | CIE |  |  | FH | 43876 | 5.65158333,-6.26205556
2021 | Mai | Mtn | CI02951 | 3G_CI02951_GOBREKO |  | CI02951 | GOBREKO | SOUBRE | SOUBRE | NAWA | 1 | N/A | 3 | -6.26205556 | 5.65158333 | Autostable | 142 | 29518 | 3G | NODEB | SPDRNC1 | 180 | 4003 | 0 | 0 | 75 | 1410x399x199 | MOBI | 46 | 17 | 900 | N/A | N/A | 65° | 7,5° | CIE |  |  | FH | 43876 | 5.65158333,-6.26205556
2021 | Mai | Mtn | CI02951 | 3G_CI02951_GOBREKO |  | CI02951 | GOBREKO | SOUBRE | SOUBRE | NAWA | 1 | N/A | 3 | -6.26205556 | 5.65158333 | Autostable | 142 | 29519 | 3G | NODEB | SPDRNC1 | 300 | 4003 | 0 | 0 | 75 | 1410x399x199 | MOBI | 46 | 17 | 900 | N/A | N/A | 65° | 7,5° | CIE |  |  | FH | 43876 | 5.65158333,-6.26205556
2021 | Mai | Mtn | CI02959 | 3G_CI02959_ANGAGUI |  | CI02959 | ANGAGUI | MEAGUI | MEAGUI | NAWA | 1 | N/A | 12 | -6.8016 | 5.9294 | Autostable | 60 | 29597 | 3G | NODEB | SPDRNC1 | 20 | 4003 | 3 | 2 | 60 | 1410x399x199 | MOBI | 46 | 17 | 900 | N/A | N/A | 65° | 7,5° | CIE |  |  | FH | 43889 | 5.9294,-6.8016
2021 | Mai | Mtn | CI02959 | 3G_CI02959_ANGAGUI |  | CI02959 | ANGAGUI | MEAGUI | MEAGUI | NAWA | 1 | N/A | 12 | -6.8016 | 5.9294 | Autostable | 60 | 29598 | 3G | NODEB | SPDRNC1 | 130 | 4003 | 3 | 2 | 60 | 1410x399x199 | MOBI | 46 | 17 | 900 | N/A | N/A | 65° | 7,5° | CIE |  |  | FH | 43889 | 5.9294,-6.8016
2021 | Mai | Mtn | CI02959 | 3G_CI02959_ANGAGUI |  | CI02959 | ANGAGUI | MEAGUI | MEAGUI | NAWA | 1 | N/A | 12 | -6.8016 | 5.9294 | Autostable | 60 | 29599 | 3G | NODEB | SPDRNC1 | 280 | 4003 | 3 | 2 | 60 | 1410x399x199 | MOBI | 46 | 17 | 900 | N/A | N/A | 65° | 7,5° | CIE |  |  | FH | 43889 | 5.9294,-6.8016
2021 | Mai | Mtn | CI02959 | 3G_CI02959_ANGAGUI |  | CI02959 | ANGAGUI | MEAGUI | MEAGUI | NAWA | 1 | N/A | 12 | -6.8016 | 5.9294 | Autostable | 60 | 59590 | 3G | NODEB | SPDRNC1 | 20 | 4003 | 3 | 2 | 60 | 1410x399x199 | MOBI | 46 | 17 | 2100 | N/A | N/A | 65° | 7,5° | CIE |  |  | FH | 43889 | 5.9294,-6.8016
2021 | Mai | Mtn | CI02959 | 3G_CI02959_ANGAGUI |  | CI02959 | ANGAGUI | MEAGUI | MEAGUI | NAWA | 1 | N/A | 12 | -6.8016 | 5.9294 | Autostable | 60 | 59591 | 3G | NODEB | SPDRNC1 | 130 | 4003 | 3 | 2 | 60 | 1410x399x199 | MOBI | 46 | 17 | 2100 | N/A | N/A | 65° | 7,5° | CIE |  |  | FH | 43889 | 5.9294,-6.8016
2021 | Mai | Mtn | CI02959 | 3G_CI02959_ANGAGUI |  | CI02959 | ANGAGUI | MEAGUI | MEAGUI | NAWA | 1 | N/A | 12 | -6.8016 | 5.9294 | Autostable | 60 | 59592 | 3G | NODEB | SPDRNC1 | 280 | 4003 | 3 | 2 | 60 | 1410x399x199 | MOBI | 46 | 17 | 2100 | N/A | N/A | 65° | 7,5° | CIE |  |  | FH | 43889 | 5.9294,-6.8016
2021 | Mai | Mtn | CI02959 | 3G_CI02959_ANGAGUI |  | CI02959 | ANGAGUI | MEAGUI | MEAGUI | NAWA | 1 | N/A | 12 | -6.8016 | 5.9294 | Autostable | 60 | 59593 | 3G | NODEB | SPDRNC1 | 20 | 4003 | 3 | 2 | 60 | 1410x399x199 | MOBI | 46 | 17 | 2100 | N/A | N/A | 65° | 7,5° | CIE |  |  | FH | 43889 | 5.9294,-6.8016
2021 | Mai | Mtn | CI02959 | 3G_CI02959_ANGAGUI |  | CI02959 | ANGAGUI | MEAGUI | MEAGUI | NAWA | 1 | N/A | 12 | -6.8016 | 5.9294 | Autostable | 60 | 59594 | 3G | NODEB | SPDRNC1 | 130 | 4003 | 3 | 2 | 60 | 1410x399x199 | MOBI | 46 | 17 | 2100 | N/A | N/A | 65° | 7,5° | CIE |  |  | FH | 43889 | 5.9294,-6.8016
2021 | Mai | Mtn | CI02959 | 3G_CI02959_ANGAGUI |  | CI02959 | ANGAGUI | MEAGUI | MEAGUI | NAWA | 1 | N/A | 12 | -6.8016 | 5.9294 | Autostable | 60 | 59595 | 3G | NODEB | SPDRNC1 | 280 | 4003 | 3 | 2 | 60 | 1410x399x199 | MOBI | 46 | 17 | 2100 | N/A | N/A | 65° | 7,5° | CIE |  |  | FH | 43889 | 5.9294,-6.8016
2021 | Mai | Mtn | CI02959 | 3G_CI02959_ANGAGUI |  | CI02959 | ANGAGUI | MEAGUI | MEAGUI | NAWA | 1 | N/A | 12 | -6.8016 | 5.9294 | Autostable | 60 | 59596 | 3G | NODEB | SPDRNC1 | 20 | 4003 | 3 | 2 | 60 | 1410x399x199 | MOBI | 46 | 17 | 2100 | N/A | N/A | 65° | 7,5° | CIE |  |  | FH | 43889 | 5.9294,-6.8016
2021 | Mai | Mtn | CI02959 | 3G_CI02959_ANGAGUI |  | CI02959 | ANGAGUI | MEAGUI | MEAGUI | NAWA | 1 | N/A | 12 | -6.8016 | 5.9294 | Autostable | 60 | 59597 | 3G | NODEB | SPDRNC1 | 130 | 4003 | 3 | 2 | 60 | 1410x399x199 | MOBI | 46 | 17 | 2100 | N/A | N/A | 65° | 7,5° | CIE |  |  | FH | 43889 | 5.9294,-6.8016
2021 | Mai | Mtn | CI02959 | 3G_CI02959_ANGAGUI |  | CI02959 | ANGAGUI | MEAGUI | MEAGUI | NAWA | 1 | N/A | 12 | -6.8016 | 5.9294 | Autostable | 60 | 59598 | 3G | NODEB | SPDRNC1 | 280 | 4003 | 3 | 2 | 60 | 1410x399x199 | MOBI | 46 | 17 | 2100 | N/A | N/A | 65° | 7,5° | CIE |  |  | FH | 43889 | 5.9294,-6.8016
2021 | Mai | Mtn | CI02961 | 3G_CI02961_BLIDOUBAVillage |  | CI02961 | BLIDOUBAVillage | TABOU | TABOU | SAN-PEDRO | 1 | N/A | 3 | -7.42081 | 4.59582 | Autostable | 60 | 29617 | 3G | NODEB | SPDRNC1 | 0 | 4004 | 3 | 3 | 60 | 1410x399x199 | MOBI | 46 | 17 | 900 | N/A | N/A | 65° | 7,5° | CIE |  |  | FH | 43871 | 4.59582,-7.42081
2021 | Mai | Mtn | CI02961 | 3G_CI02961_BLIDOUBAVillage |  | CI02961 | BLIDOUBAVillage | TABOU | TABOU | SAN-PEDRO | 1 | N/A | 3 | -7.42081 | 4.59582 | Autostable | 60 | 29618 | 3G | NODEB | SPDRNC1 | 120 | 4004 | 3 | 3 | 60 | 1410x399x199 | MOBI | 46 | 17 | 900 | N/A | N/A | 65° | 7,5° | CIE |  |  | FH | 43871 | 4.59582,-7.42081
2021 | Mai | Mtn | CI02961 | 3G_CI02961_BLIDOUBAVillage |  | CI02961 | BLIDOUBAVillage | TABOU | TABOU | SAN-PEDRO | 1 | N/A | 3 | -7.42081 | 4.59582 | Autostable | 60 | 29619 | 3G | NODEB | SPDRNC1 | 240 | 4004 | 3 | 3 | 60 | 1410x399x199 | MOBI | 46 | 17 | 900 | N/A | N/A | 65° | 7,5° | CIE |  |  | FH | 43871 | 4.59582,-7.42081
2021 | Mai | Mtn | CI02962 | 3G_CI02962_GNATO |  | CI02962 | GNATO | TABOU | TABOU | SAN-PEDRO | 1 | N/A | 3 | -7.457 | 5.05201 | Autostable | 60 | 29627 | 3G | NODEB | SPDRNC1 | 0 | 4004 | 0 | 2 | 60 | 1410x399x199 | MOBI | 46 | 17 | 900 | N/A | N/A | 65° | 7,5° | CIE |  |  | FH | 43872 | 5.05201,-7.457
2021 | Mai | Mtn | CI02962 | 3G_CI02962_GNATO |  | CI02962 | GNATO | TABOU | TABOU | SAN-PEDRO | 1 | N/A | 3 | -7.457 | 5.05201 | Autostable | 60 | 29628 | 3G | NODEB | SPDRNC1 | 120 | 4004 | 0 | 2 | 60 | 1410x399x199 | MOBI | 46 | 17 | 900 | N/A | N/A | 65° | 7,5° | CIE |  |  | FH | 43872 | 5.05201,-7.457
2021 | Mai | Mtn | CI02962 | 3G_CI02962_GNATO |  | CI02962 | GNATO | TABOU | TABOU | SAN-PEDRO | 1 | N/A | 3 | -7.457 | 5.05201 | Autostable | 60 | 29629 | 3G | NODEB | SPDRNC1 | 240 | 4004 | 0 | 2 | 60 | 1410x399x199 | MOBI | 46 | 17 | 900 | N/A | N/A | 65° | 7,5° | CIE |  |  | FH | 43872 | 5.05201,-7.457
2021 | Mai | Mtn | CI02963 | 3G_CI02963_KADEKO |  | CI02963 | KADEKO | LAKOTA | LAKOTA | LOH-DJIBOUA | 1 | N/A | 3 | -5.540734 | 6.08422 | Autostable | 60 | 29637 | 3G | NODEB | SPDRNC1 | 50 | 4001 | 0 | 2 | 60 | 1410x399x199 | MOBI | 46 | 17 | 900 | N/A | N/A | 65° | 7,5° | CIE |  |  | FH | 43873 | 6.08422,-5.540734
2021 | Mai | Mtn | CI02963 | 3G_CI02963_KADEKO |  | CI02963 | KADEKO | LAKOTA | LAKOTA | LOH-DJIBOUA | 1 | N/A | 3 | -5.540734 | 6.08422 | Autostable | 60 | 29638 | 3G | NODEB | SPDRNC1 | 250 | 4001 | 0 | 2 | 60 | 1410x399x199 | MOBI | 46 | 17 | 900 | N/A | N/A | 65° | 7,5° | CIE |  |  | FH | 43873 | 6.08422,-5.540734
2021 | Mai | Mtn | CI02963 | 3G_CI02963_KADEKO |  | CI02963 | KADEKO | LAKOTA | LAKOTA | LOH-DJIBOUA | 1 | N/A | 3 | -5.540734 | 6.08422 | Autostable | 60 | 29639 | 3G | NODEB | SPDRNC1 | 330 | 4001 | 0 | 2 | 60 | 1410x399x199 | MOBI | 46 | 17 | 900 | N/A | N/A | 65° | 7,5° | CIE |  |  | FH | 43873 | 6.08422,-5.540734
2021 | Mai | Mtn | CI02968 | 3G_CI02968_Singhe3 |  | CI02968 | Singhe 3 | SAN-PEDRO | SAN-PEDRO | SAN-PEDRO | 1 | N/A | 3 | -7.14088 | 4.62468 | Autostable | 62 | 29687 | 3G | NODEB | SPDRNC1 | 0 | 4004 | 3 | 2 | 60 | 1410x399x199 | MOBI | 46 | 17 | 900 | N/A | N/A | 65° | 7,5° | CIE |  |  | FH | 43869 | 4.62468,-7.14088
2021 | Mai | Mtn | CI02968 | 3G_CI02968_Singhe3 |  | CI02968 | Singhe 3 | SAN-PEDRO | SAN-PEDRO | SAN-PEDRO | 1 | N/A | 3 | -7.14088 | 4.62468 | Autostable | 62 | 29688 | 3G | NODEB | SPDRNC1 | 120 | 4004 | 3 | 2 | 60 | 1410x399x199 | MOBI | 46 | 17 | 900 | N/A | N/A | 65° | 7,5° | CIE |  |  | FH | 43869 | 4.62468,-7.14088
2021 | Mai | Mtn | CI02968 | 3G_CI02968_Singhe3 |  | CI02968 | Singhe 3 | SAN-PEDRO | SAN-PEDRO | SAN-PEDRO | 1 | N/A | 3 | -7.14088 | 4.62468 | Autostable | 62 | 29689 | 3G | NODEB | SPDRNC1 | 240 | 4004 | 3 | 2 | 60 | 1410x399x199 | MOBI | 46 | 17 | 900 | N/A | N/A | 65° | 7,5° | CIE |  |  | FH | 43869 | 4.62468,-7.14088
2021 | Mai | Mtn | CI02988 | 3G_CI02988_PAULEOULA |  | CI02988 | NIGRE | TAI | TAI | CAVALLY | 1 | N/A | 3 | -7.4025 | 5.80833 | Autostable | 72 | 29887 | 3G | NODEB | SPDRNC1 | 0 | 4004 | 0 | 4 | 69 | 1410x399x199 | MOBI | 46 | 17 | 900 | N/A | N/A | 65° | 7,5° | CIE |  |  | FH | 43888 | 5.80833,-7.4025
2021 | Mai | Mtn | CI02988 | 3G_CI02988_PAULEOULA |  | CI02988 | NIGRE | TAI | TAI | CAVALLY | 1 | N/A | 3 | -7.4025 | 5.80833 | Autostable | 72 | 29888 | 3G | NODEB | SPDRNC1 | 170 | 4004 | 0 | 4 | 69 | 1410x399x199 | MOBI | 46 | 17 | 900 | N/A | N/A | 65° | 7,5° | CIE |  |  | FH | 43888 | 5.80833,-7.4025
2021 | Mai | Mtn | CI02988 | 3G_CI02988_PAULEOULA |  | CI02988 | NIGRE | TAI | TAI | CAVALLY | 1 | N/A | 3 | -7.4025 | 5.80833 | Autostable | 72 | 29889 | 3G | NODEB | SPDRNC1 | 240 | 4004 | 0 | 4 | 69 | 1410x399x199 | MOBI | 46 | 17 | 900 | N/A | N/A | 65° | 7,5° | CIE |  |  | FH | 43888 | 5.80833,-7.4025
2021 | Mai | Mtn | CI03030 | 3G_CI03030_GNANKOUBOUE |  | CI03030 | GNAKOUBOUE 1 | GBOKLE | GBOKLE | GBOKLE | 1 | N/A | 3 | -5.687376 | 5.109089 | Autostable | 60 | 30307 | 3G | NODEB | SPDRNC1 | 0 | 4001 | 0 | 0 | 57 | 1410x399x199 | MOBI | 46 | 17 | 900 | N/A | N/A | 65° | 7,5° | CIE |  |  | FH | 43556 | 5.109089,-5.687376
2021 | Mai | Mtn | CI03030 | 3G_CI03030_GNANKOUBOUE |  | CI03030 | GNAKOUBOUE 1 | GBOKLE | GBOKLE | GBOKLE | 1 | N/A | 3 | -5.687376 | 5.109089 | Autostable | 60 | 30308 | 3G | NODEB | SPDRNC1 | 120 | 4001 | 0 | 0 | 57 | 1410x399x199 | MOBI | 46 | 17 | 900 | N/A | N/A | 65° | 7,5° | CIE |  |  | FH | 43556 | 5.109089,-5.687376
2021 | Mai | Mtn | CI03030 | 3G_CI03030_GNANKOUBOUE |  | CI03030 | GNAKOUBOUE 1 | GBOKLE | GBOKLE | GBOKLE | 1 | N/A | 3 | -5.687376 | 5.109089 | Autostable | 60 | 30309 | 3G | NODEB | SPDRNC1 | 240 | 4001 | 0 | 0 | 57 | 1410x399x199 | MOBI | 46 | 17 | 900 | N/A | N/A | 65° | 7,5° | CIE |  |  | FH | 43556 | 5.109089,-5.687376
2021 | Mai | Mtn | CI03038 | 3G_CI03038_LOBAKUYA |  | CI03038 | LOBAKUYA | SASSANDRA | SASSANDRA | GBOKLE | 1 | N/A | 3 | -6.34472 | 5.08311 | Autostable | 60 | 63687 | 3G | NODEB | SPDRNC1 | 0 | 4002 | 0 | 0 | 60 | 1410x399x199 | MOBI | 46 | 17 | 900 | N/A | N/A | 65° | 7,5° | CIE |  |  | FH | 43872 | 5.08311,-6.34472
2021 | Mai | Mtn | CI03038 | 3G_CI03038_LOBAKUYA |  | CI03038 | LOBAKUYA | SASSANDRA | SASSANDRA | GBOKLE | 1 | N/A | 3 | -6.34472 | 5.08311 | Autostable | 60 | 63688 | 3G | NODEB | SPDRNC1 | 120 | 4002 | 0 | 0 | 60 | 1410x399x199 | MOBI | 46 | 17 | 900 | N/A | N/A | 65° | 7,5° | CIE |  |  | FH | 43872 | 5.08311,-6.34472
2021 | Mai | Mtn | CI03038 | 3G_CI03038_LOBAKUYA |  | CI03038 | LOBAKUYA | SASSANDRA | SASSANDRA | GBOKLE | 1 | N/A | 3 | -6.34472 | 5.08311 | Autostable | 60 | 63689 | 3G | NODEB | SPDRNC1 | 240 | 4002 | 0 | 0 | 60 | 1410x399x199 | MOBI | 46 | 17 | 900 | N/A | N/A | 65° | 7,5° | CIE |  |  | FH | 43872 | 5.08311,-6.34472
2021 | Mai | Mtn | CI03046 | 3G_CI03046_PONTNERO |  | CI03046 | PONT NERO | SAN-PEDRO | SAN-PEDRO | SAN-PEDRO | 1 | N/A | 3 | -6.93489 | 4.75233 | Autostable | 60 | 30467 | 3G | NODEB | SPDRNC1 | 0 | 4004 | 3 | 0 | 60 | 1410x399x199 | MOBI | 46 | 17 | 900 | N/A | N/A | 65° | 7,5° | CIE |  |  | FH | 43870 | 4.75233,-6.93489
2021 | Mai | Mtn | CI03046 | 3G_CI03046_PONTNERO |  | CI03046 | PONT NERO | SAN-PEDRO | SAN-PEDRO | SAN-PEDRO | 1 | N/A | 3 | -6.93489 | 4.75233 | Autostable | 60 | 30468 | 3G | NODEB | SPDRNC1 | 120 | 4004 | 3 | 0 | 60 | 1410x399x199 | MOBI | 46 | 17 | 900 | N/A | N/A | 65° | 7,5° | CIE |  |  | FH | 43870 | 4.75233,-6.93489
2021 | Mai | Mtn | CI03046 | 3G_CI03046_PONTNERO |  | CI03046 | PONT NERO | SAN-PEDRO | SAN-PEDRO | SAN-PEDRO | 1 | N/A | 3 | -6.93489 | 4.75233 | Autostable | 60 | 30469 | 3G | NODEB | SPDRNC1 | 240 | 4004 | 3 | 0 | 60 | 1410x399x199 | MOBI | 46 | 17 | 900 | N/A | N/A | 65° | 7,5° | CIE |  |  | FH | 43870 | 4.75233,-6.93489
2021 | Mai | Mtn | CI03048 | 3G_CI03048_SINGHESOGB1 |  | CI03048 | SINGHE (SOGB 1) | SAN-PEDRO | SAN-PEDRO | SAN-PEDRO | 1 | N/A | 3 | -7.06666 | 4.74657 | Autostable | 60 | 30487 | 3G | NODEB | SPDRNC1 | 0 | 4004 | 3 | 0 | 60 | 1410x399x199 | MOBI | 46 | 17 | 900 | N/A | N/A | 65° | 7,5° | CIE |  |  | FH | 43871 | 4.74657,-7.06666
2021 | Mai | Mtn | CI03048 | 3G_CI03048_SINGHESOGB1 |  | CI03048 | SINGHE (SOGB 1) | SAN-PEDRO | SAN-PEDRO | SAN-PEDRO | 1 | N/A | 3 | -7.06666 | 4.74657 | Autostable | 60 | 30488 | 3G | NODEB | SPDRNC1 | 120 | 4004 | 3 | 0 | 60 | 1410x399x199 | MOBI | 46 | 17 | 900 | N/A | N/A | 65° | 7,5° | CIE |  |  | FH | 43871 | 4.74657,-7.06666
2021 | Mai | Mtn | CI03048 | 3G_CI03048_SINGHESOGB1 |  | CI03048 | SINGHE (SOGB 1) | SAN-PEDRO | SAN-PEDRO | SAN-PEDRO | 1 | N/A | 3 | -7.06666 | 4.74657 | Autostable | 60 | 30489 | 3G | NODEB | SPDRNC1 | 240 | 4004 | 3 | 0 | 60 | 1410x399x199 | MOBI | 46 | 17 | 900 | N/A | N/A | 65° | 7,5° | CIE |  |  | FH | 43871 | 4.74657,-7.06666
2021 | Mai | Mtn | CI03085 | 3G_CI03085_TUAMBLY |  | CI03085 | TUAMBLY | BLOLÉQUIN | BLOLÉQUIN | CAVALLY | 1 | N/A | 3 | -8.19188 | 6.42617 | Autostable | 60 | 30857 | 3G | NODEB | SPDRNC1 | 0 | 4013 | 3 | 0 | 60 | 1410x399x199 | MOBI | 46 | 17 | 900 | N/A | N/A | 65° | 7,5° | CIE |  |  | FH | 43873 | 6.42617,-8.19188
2021 | Mai | Mtn | CI03085 | 3G_CI03085_TUAMBLY |  | CI03085 | TUAMBLY | BLOLÉQUIN | BLOLÉQUIN | CAVALLY | 1 | N/A | 3 | -8.19188 | 6.42617 | Autostable | 60 | 30858 | 3G | NODEB | SPDRNC1 | 120 | 4013 | 3 | 0 | 60 | 1410x399x199 | MOBI | 46 | 17 | 900 | N/A | N/A | 65° | 7,5° | CIE |  |  | FH | 43873 | 6.42617,-8.19188
2021 | Mai | Mtn | CI03085 | 3G_CI03085_TUAMBLY |  | CI03085 | TUAMBLY | BLOLÉQUIN | BLOLÉQUIN | CAVALLY | 1 | N/A | 3 | -8.19188 | 6.42617 | Autostable | 60 | 30859 | 3G | NODEB | SPDRNC1 | 240 | 4013 | 3 | 0 | 60 | 1410x399x199 | MOBI | 46 | 17 | 900 | N/A | N/A | 65° | 7,5° | CIE |  |  | FH | 43873 | 6.42617,-8.19188
2021 | Mai | Mtn | CI03087 | 3G_CI03087_DivoDialogueNew |  | CI03087 | DIVO | DIVO | DIVO | LOH-DJIBOUA | 1 | N/A | 12 | -5.357384 | 5.821503 | Autostable | 35 | 30877 | 3G | NODEB | SPDRNC1 | 0 | 4001 | 2 | 10 | 32.7 | 1410x399x199 | MOBI | 46 | 17 | 900 | N/A | N/A | 65° | 7,5° | CIE |  |  | FH | 43526 | 5.821503,-5.357384
2021 | Mai | Mtn | CI03087 | 3G_CI03087_DivoDialogueNew |  | CI03087 | DIVO | DIVO | DIVO | LOH-DJIBOUA | 1 | N/A | 12 | -5.357384 | 5.821503 | Autostable | 35 | 30878 | 3G | NODEB | SPDRNC1 | 120 | 4001 | 2 | 10 | 32.7 | 1410x399x199 | MOBI | 46 | 17 | 900 | N/A | N/A | 65° | 7,5° | CIE |  |  | FH | 43526 | 5.821503,-5.357384
2021 | Mai | Mtn | CI03087 | 3G_CI03087_DivoDialogueNew |  | CI03087 | DIVO | DIVO | DIVO | LOH-DJIBOUA | 1 | N/A | 12 | -5.357384 | 5.821503 | Autostable | 35 | 30879 | 3G | NODEB | SPDRNC1 | 240 | 4001 | 2 | 10 | 32.7 | 1410x399x199 | MOBI | 46 | 17 | 900 | N/A | N/A | 65° | 7,5° | CIE |  |  | FH | 43526 | 5.821503,-5.357384
2021 | Mai | Mtn | CI03087 | 3G_CI03087_DivoDialogueNew |  | CI03087 | DIVO | DIVO | DIVO | LOH-DJIBOUA | 1 | N/A | 12 | -5.357384 | 5.821503 | Autostable | 35 | 60870 | 3G | NODEB | SPDRNC1 | 0 | 4001 | 2 | 10 | 32.7 | 1410x399x199 | MOBI | 46 | 17 | 2100 | N/A | N/A | 65° | 7,5° | CIE |  |  | FH | 43526 | 5.821503,-5.357384
2021 | Mai | Mtn | CI03087 | 3G_CI03087_DivoDialogueNew |  | CI03087 | DIVO | DIVO | DIVO | LOH-DJIBOUA | 1 | N/A | 12 | -5.357384 | 5.821503 | Autostable | 35 | 60871 | 3G | NODEB | SPDRNC1 | 120 | 4001 | 2 | 10 | 32.7 | 1410x399x199 | MOBI | 46 | 17 | 2100 | N/A | N/A | 65° | 7,5° | CIE |  |  | FH | 43526 | 5.821503,-5.357384
2021 | Mai | Mtn | CI03087 | 3G_CI03087_DivoDialogueNew |  | CI03087 | DIVO | DIVO | DIVO | LOH-DJIBOUA | 1 | N/A | 12 | -5.357384 | 5.821503 | Autostable | 35 | 60872 | 3G | NODEB | SPDRNC1 | 240 | 4001 | 2 | 2 | 32.7 | 1410x399x199 | MOBI | 46 | 17 | 2100 | N/A | N/A | 65° | 7,5° | CIE |  |  | FH | 43526 | 5.821503,-5.357384
2021 | Mai | Mtn | CI03087 | 3G_CI03087_DivoDialogueNew |  | CI03087 | DIVO | DIVO | DIVO | LOH-DJIBOUA | 1 | N/A | 12 | -5.357384 | 5.821503 | Autostable | 35 | 60873 | 3G | NODEB | SPDRNC1 | 0 | 4001 | 2 | 10 | 32.7 | 1410x399x199 | MOBI | 46 | 17 | 2100 | N/A | N/A | 65° | 7,5° | CIE |  |  | FH | 43526 | 5.821503,-5.357384
2021 | Mai | Mtn | CI03087 | 3G_CI03087_DivoDialogueNew |  | CI03087 | DIVO | DIVO | DIVO | LOH-DJIBOUA | 1 | N/A | 12 | -5.357384 | 5.821503 | Autostable | 35 | 60874 | 3G | NODEB | SPDRNC1 | 120 | 4001 | 2 | 10 | 32.7 | 1410x399x199 | MOBI | 46 | 17 | 2100 | N/A | N/A | 65° | 7,5° | CIE |  |  | FH | 43526 | 5.821503,-5.357384
2021 | Mai | Mtn | CI03087 | 3G_CI03087_DivoDialogueNew |  | CI03087 | DIVO | DIVO | DIVO | LOH-DJIBOUA | 1 | N/A | 12 | -5.357384 | 5.821503 | Autostable | 35 | 60875 | 3G | NODEB | SPDRNC1 | 240 | 4001 | 2 | 2 | 32.7 | 1410x399x199 | MOBI | 46 | 17 | 2100 | N/A | N/A | 65° | 7,5° | CIE |  |  | FH | 43526 | 5.821503,-5.357384
2021 | Mai | Mtn | CI03087 | 3G_CI03087_DivoDialogueNew |  | CI03087 | DIVO | DIVO | DIVO | LOH-DJIBOUA | 1 | N/A | 12 | -5.357384 | 5.821503 | Autostable | 35 | 60876 | 3G | NODEB | SPDRNC1 | 0 | 4001 | 2 | 10 | 32.7 | 1410x399x199 | MOBI | 46 | 17 | 2100 | N/A | N/A | 65° | 7,5° | CIE |  |  | FH | 43526 | 5.821503,-5.357384
2021 | Mai | Mtn | CI03087 | 3G_CI03087_DivoDialogueNew |  | CI03087 | DIVO | DIVO | DIVO | LOH-DJIBOUA | 1 | N/A | 12 | -5.357384 | 5.821503 | Autostable | 35 | 60877 | 3G | NODEB | SPDRNC1 | 120 | 4001 | 2 | 10 | 32.7 | 1410x399x199 | MOBI | 46 | 17 | 2100 | N/A | N/A | 65° | 7,5° | CIE |  |  | FH | 43526 | 5.821503,-5.357384
2021 | Mai | Mtn | CI03087 | 3G_CI03087_DivoDialogueNew |  | CI03087 | DIVO | DIVO | DIVO | LOH-DJIBOUA | 1 | N/A | 12 | -5.357384 | 5.821503 | Autostable | 35 | 60878 | 3G | NODEB | SPDRNC1 | 240 | 4001 | 2 | 2 | 32.7 | 1410x399x199 | MOBI | 46 | 17 | 2100 | N/A | N/A | 65° | 7,5° | CIE |  |  | FH | 43526 | 5.821503,-5.357384
2021 | Mai | Mtn | CI03088 | 3G_CI03088_DivoGnehiri |  | CI03088 | DIVO | DIVO | DIVO | LOH-DJIBOUA | 1 | N/A | 12 | -5.366384 | 5.803357 | Autostable | 35 | 30887 | 3G | NODEB | SPDRNC1 | 0 | 4001 | 0 | 2 | 32 | 1410x399x199 | MOBI | 46 | 17 | 900 | N/A | N/A | 65° | 7,5° | CIE |  |  | FH | 43526 | 5.803357,-5.366384
2021 | Mai | Mtn | CI03088 | 3G_CI03088_DivoGnehiri |  | CI03088 | DIVO | DIVO | DIVO | LOH-DJIBOUA | 1 | N/A | 12 | -5.366384 | 5.803357 | Autostable | 35 | 30888 | 3G | NODEB | SPDRNC1 | 90 | 4001 | 0 | 2 | 32 | 1410x399x199 | MOBI | 46 | 17 | 900 | N/A | N/A | 65° | 7,5° | CIE |  |  | FH | 43526 | 5.803357,-5.366384
2021 | Mai | Mtn | CI03088 | 3G_CI03088_DivoGnehiri |  | CI03088 | DIVO | DIVO | DIVO | LOH-DJIBOUA | 1 | N/A | 12 | -5.366384 | 5.803357 | Autostable | 35 | 30889 | 3G | NODEB | SPDRNC1 | 210 | 4001 | 0 | 2 | 32 | 1410x399x199 | MOBI | 46 | 17 | 900 | N/A | N/A | 65° | 7,5° | CIE |  |  | FH | 43526 | 5.803357,-5.366384
2021 | Mai | Mtn | CI03088 | 3G_CI03088_DivoGnehiri |  | CI03088 | DIVO | DIVO | DIVO | LOH-DJIBOUA | 1 | N/A | 12 | -5.366384 | 5.803357 | Autostable | 35 | 60880 | 3G | NODEB | SPDRNC1 | 0 | 4001 | 0 | 2 | 32 | 1410x399x199 | MOBI | 46 | 17 | 2100 | N/A | N/A | 65° | 7,5° | CIE |  |  | FH | 43526 | 5.803357,-5.366384
2021 | Mai | Mtn | CI03088 | 3G_CI03088_DivoGnehiri |  | CI03088 | DIVO | DIVO | DIVO | LOH-DJIBOUA | 1 | N/A | 12 | -5.366384 | 5.803357 | Autostable | 35 | 60881 | 3G | NODEB | SPDRNC1 | 90 | 4001 | 0 | 2 | 32 | 1410x399x199 | MOBI | 46 | 17 | 2100 | N/A | N/A | 65° | 7,5° | CIE |  |  | FH | 43526 | 5.803357,-5.366384
2021 | Mai | Mtn | CI03088 | 3G_CI03088_DivoGnehiri |  | CI03088 | DIVO | DIVO | DIVO | LOH-DJIBOUA | 1 | N/A | 12 | -5.366384 | 5.803357 | Autostable | 35 | 60882 | 3G | NODEB | SPDRNC1 | 210 | 4001 | 0 | 2 | 32 | 1410x399x199 | MOBI | 46 | 17 | 2100 | N/A | N/A | 65° | 7,5° | CIE |  |  | FH | 43526 | 5.803357,-5.366384
2021 | Mai | Mtn | CI03088 | 3G_CI03088_DivoGnehiri |  | CI03088 | DIVO | DIVO | DIVO | LOH-DJIBOUA | 1 | N/A | 12 | -5.366384 | 5.803357 | Autostable | 35 | 60883 | 3G | NODEB | SPDRNC1 | 0 | 4001 | 0 | 2 | 32 | 1410x399x199 | MOBI | 46 | 17 | 2100 | N/A | N/A | 65° | 7,5° | CIE |  |  | FH | 43526 | 5.803357,-5.366384
2021 | Mai | Mtn | CI03088 | 3G_CI03088_DivoGnehiri |  | CI03088 | DIVO | DIVO | DIVO | LOH-DJIBOUA | 1 | N/A | 12 | -5.366384 | 5.803357 | Autostable | 35 | 60884 | 3G | NODEB | SPDRNC1 | 90 | 4001 | 0 | 2 | 32 | 1410x399x199 | MOBI | 46 | 17 | 2100 | N/A | N/A | 65° | 7,5° | CIE |  |  | FH | 43526 | 5.803357,-5.366384
2021 | Mai | Mtn | CI03088 | 3G_CI03088_DivoGnehiri |  | CI03088 | DIVO | DIVO | DIVO | LOH-DJIBOUA | 1 | N/A | 12 | -5.366384 | 5.803357 | Autostable | 35 | 60885 | 3G | NODEB | SPDRNC1 | 210 | 4001 | 0 | 2 | 32 | 1410x399x199 | MOBI | 46 | 17 | 2100 | N/A | N/A | 65° | 7,5° | CIE |  |  | FH | 43526 | 5.803357,-5.366384
2021 | Mai | Mtn | CI03088 | 3G_CI03088_DivoGnehiri |  | CI03088 | DIVO | DIVO | DIVO | LOH-DJIBOUA | 1 | N/A | 12 | -5.366384 | 5.803357 | Autostable | 35 | 60886 | 3G | NODEB | SPDRNC1 | 0 | 4001 | 0 | 2 | 32 | 1410x399x199 | MOBI | 46 | 17 | 2100 | N/A | N/A | 65° | 7,5° | CIE |  |  | FH | 43526 | 5.803357,-5.366384
2021 | Mai | Mtn | CI03088 | 3G_CI03088_DivoGnehiri |  | CI03088 | DIVO | DIVO | DIVO | LOH-DJIBOUA | 1 | N/A | 12 | -5.366384 | 5.803357 | Autostable | 35 | 60887 | 3G | NODEB | SPDRNC1 | 90 | 4001 | 0 | 2 | 32 | 1410x399x199 | MOBI | 46 | 17 | 2100 | N/A | N/A | 65° | 7,5° | CIE |  |  | FH | 43526 | 5.803357,-5.366384
2021 | Mai | Mtn | CI03088 | 3G_CI03088_DivoGnehiri |  | CI03088 | DIVO | DIVO | DIVO | LOH-DJIBOUA | 1 | N/A | 12 | -5.366384 | 5.803357 | Autostable | 35 | 60888 | 3G | NODEB | SPDRNC1 | 210 | 4001 | 0 | 2 | 32 | 1410x399x199 | MOBI | 46 | 17 | 2100 | N/A | N/A | 65° | 7,5° | CIE |  |  | FH | 43526 | 5.803357,-5.366384
2021 | Mai | Mtn | CI03089 | 3G_CI03089_DivoRteGuitry |  | CI03089 | DIVO | DIVO | DIVO | LOH-DJIBOUA | 1 | N/A | 12 | -5.346551 | 5.818526 | Autostable | 35 | 30897 | 3G | NODEB | SPDRNC1 | 0 | 4001 | 0 | 2 | 32 | 1410x399x199 | MOBI | 46 | 17 | 900 | N/A | N/A | 65° | 7,5° | CIE |  |  | FH | 43526 | 5.818526,-5.346551
2021 | Mai | Mtn | CI03089 | 3G_CI03089_DivoRteGuitry |  | CI03089 | DIVO | DIVO | DIVO | LOH-DJIBOUA | 1 | N/A | 12 | -5.346551 | 5.818526 | Autostable | 35 | 30898 | 3G | NODEB | SPDRNC1 | 120 | 4001 | 0 | 2 | 32 | 1410x399x199 | MOBI | 46 | 17 | 900 | N/A | N/A | 65° | 7,5° | CIE |  |  | FH | 43526 | 5.818526,-5.346551
2021 | Mai | Mtn | CI03089 | 3G_CI03089_DivoRteGuitry |  | CI03089 | DIVO | DIVO | DIVO | LOH-DJIBOUA | 1 | N/A | 12 | -5.346551 | 5.818526 | Autostable | 35 | 30899 | 3G | NODEB | SPDRNC1 | 240 | 4001 | 0 | 2 | 32 | 1410x399x199 | MOBI | 46 | 17 | 900 | N/A | N/A | 65° | 7,5° | CIE |  |  | FH | 43526 | 5.818526,-5.346551
2021 | Mai | Mtn | CI03089 | 3G_CI03089_DivoRteGuitry |  | CI03089 | DIVO | DIVO | DIVO | LOH-DJIBOUA | 1 | N/A | 12 | -5.346551 | 5.818526 | Autostable | 35 | 60890 | 3G | NODEB | SPDRNC1 | 0 | 4001 | 0 | 4 | 32 | 1410x399x199 | MOBI | 44.2 | 17 | 2100 | N/A | N/A | 65° | 7,5° | CIE |  |  | FH | 43526 | 5.818526,-5.346551
2021 | Mai | Mtn | CI03089 | 3G_CI03089_DivoRteGuitry |  | CI03089 | DIVO | DIVO | DIVO | LOH-DJIBOUA | 1 | N/A | 12 | -5.346551 | 5.818526 | Autostable | 35 | 60891 | 3G | NODEB | SPDRNC1 | 120 | 4001 | 0 | 2 | 32 | 1410x399x199 | MOBI | 46 | 17 | 2100 | N/A | N/A | 65° | 7,5° | CIE |  |  | FH | 43526 | 5.818526,-5.346551
2021 | Mai | Mtn | CI03089 | 3G_CI03089_DivoRteGuitry |  | CI03089 | DIVO | DIVO | DIVO | LOH-DJIBOUA | 1 | N/A | 12 | -5.346551 | 5.818526 | Autostable | 35 | 60892 | 3G | NODEB | SPDRNC1 | 240 | 4001 | 0 | 2 | 32 | 1410x399x199 | MOBI | 46 | 17 | 2100 | N/A | N/A | 65° | 7,5° | CIE |  |  | FH | 43526 | 5.818526,-5.346551
2021 | Mai | Mtn | CI03089 | 3G_CI03089_DivoRteGuitry |  | CI03089 | DIVO | DIVO | DIVO | LOH-DJIBOUA | 1 | N/A | 12 | -5.346551 | 5.818526 | Autostable | 35 | 60893 | 3G | NODEB | SPDRNC1 | 0 | 4001 | 0 | 4 | 32 | 1410x399x199 | MOBI | 44.2 | 17 | 2100 | N/A | N/A | 65° | 7,5° | CIE |  |  | FH | 43526 | 5.818526,-5.346551
2021 | Mai | Mtn | CI03089 | 3G_CI03089_DivoRteGuitry |  | CI03089 | DIVO | DIVO | DIVO | LOH-DJIBOUA | 1 | N/A | 12 | -5.346551 | 5.818526 | Autostable | 35 | 60894 | 3G | NODEB | SPDRNC1 | 120 | 4001 | 0 | 2 | 32 | 1410x399x199 | MOBI | 46 | 17 | 2100 | N/A | N/A | 65° | 7,5° | CIE |  |  | FH | 43526 | 5.818526,-5.346551
2021 | Mai | Mtn | CI03089 | 3G_CI03089_DivoRteGuitry |  | CI03089 | DIVO | DIVO | DIVO | LOH-DJIBOUA | 1 | N/A | 12 | -5.346551 | 5.818526 | Autostable | 35 | 60895 | 3G | NODEB | SPDRNC1 | 240 | 4001 | 0 | 2 | 32 | 1410x399x199 | MOBI | 46 | 17 | 2100 | N/A | N/A | 65° | 7,5° | CIE |  |  | FH | 43526 | 5.818526,-5.346551
2021 | Mai | Mtn | CI03089 | 3G_CI03089_DivoRteGuitry |  | CI03089 | DIVO | DIVO | DIVO | LOH-DJIBOUA | 1 | N/A | 12 | -5.346551 | 5.818526 | Autostable | 35 | 60896 | 3G | NODEB | SPDRNC1 | 0 | 4001 | 0 | 4 | 0 | 1410x399x199 | MOBI | 44.2 | 17 | 2100 | N/A | N/A | 65° | 7,5° | CIE |  |  | FH | 43526 | 5.818526,-5.346551
2021 | Mai | Mtn | CI03089 | 3G_CI03089_DivoRteGuitry |  | CI03089 | DIVO | DIVO | DIVO | LOH-DJIBOUA | 1 | N/A | 12 | -5.346551 | 5.818526 | Autostable | 35 | 60897 | 3G | NODEB | SPDRNC1 | 120 | 4001 | 0 | 2 | 32 | 1410x399x199 | MOBI | 46 | 17 | 2100 | N/A | N/A | 65° | 7,5° | CIE |  |  | FH | 43526 | 5.818526,-5.346551
2021 | Mai | Mtn | CI03089 | 3G_CI03089_DivoRteGuitry |  | CI03089 | DIVO | DIVO | DIVO | LOH-DJIBOUA | 1 | N/A | 12 | -5.346551 | 5.818526 | Autostable | 35 | 60898 | 3G | NODEB | SPDRNC1 | 240 | 4001 | 0 | 2 | 32 | 1410x399x199 | MOBI | 46 | 17 | 2100 | N/A | N/A | 65° | 7,5° | CIE |  |  | FH | 43526 | 5.818526,-5.346551
2021 | Mai | Mtn | CI03090 | 3G_CI03090_DivoMillionnaire |  | CI03090 | DIVO | DIVO | DIVO | LOH-DJIBOUA | 1 | N/A | 12 | -5.339497 | 5.839884 | Autostable | 35 | 30907 | 3G | NODEB | SPDRNC1 | 0 | 4001 | 0 | 4 | 32.6 | 1410x399x199 | MOBI | 46 | 17 | 900 | N/A | N/A | 65° | 7,5° | CIE |  |  | FH | 43525 | 5.839884,-5.339497
2021 | Mai | Mtn | CI03090 | 3G_CI03090_DivoMillionnaire |  | CI03090 | DIVO | DIVO | DIVO | LOH-DJIBOUA | 1 | N/A | 12 | -5.339497 | 5.839884 | Autostable | 35 | 30908 | 3G | NODEB | SPDRNC1 | 130 | 4001 | 0 | 2 | 32.6 | 1410x399x199 | MOBI | 46 | 17 | 900 | N/A | N/A | 65° | 7,5° | CIE |  |  | FH | 43525 | 5.839884,-5.339497
2021 | Mai | Mtn | CI03090 | 3G_CI03090_DivoMillionnaire |  | CI03090 | DIVO | DIVO | DIVO | LOH-DJIBOUA | 1 | N/A | 12 | -5.339497 | 5.839884 | Autostable | 35 | 30909 | 3G | NODEB | SPDRNC1 | 270 | 4001 | 0 | 12 | 32.6 | 1410x399x199 | MOBI | 46 | 17 | 900 | N/A | N/A | 65° | 7,5° | CIE |  |  | FH | 43525 | 5.839884,-5.339497
2021 | Mai | Mtn | CI03090 | 3G_CI03090_DivoMillionnaire |  | CI03090 | DIVO | DIVO | DIVO | LOH-DJIBOUA | 1 | N/A | 12 | -5.339497 | 5.839884 | Autostable | 35 | 60900 | 3G | NODEB | SPDRNC1 | 0 | 4001 | 0 | 2 | 32.6 | 1410x399x199 | MOBI | 46 | 17 | 2100 | N/A | N/A | 65° | 7,5° | CIE |  |  | FH | 43525 | 5.839884,-5.339497
2021 | Mai | Mtn | CI03090 | 3G_CI03090_DivoMillionnaire |  | CI03090 | DIVO | DIVO | DIVO | LOH-DJIBOUA | 1 | N/A | 12 | -5.339497 | 5.839884 | Autostable | 35 | 60901 | 3G | NODEB | SPDRNC1 | 130 | 4001 | 0 | 2 | 32.6 | 1410x399x199 | MOBI | 46 | 17 | 2100 | N/A | N/A | 65° | 7,5° | CIE |  |  | FH | 43525 | 5.839884,-5.339497
2021 | Mai | Mtn | CI03090 | 3G_CI03090_DivoMillionnaire |  | CI03090 | DIVO | DIVO | DIVO | LOH-DJIBOUA | 1 | N/A | 12 | -5.339497 | 5.839884 | Autostable | 35 | 60902 | 3G | NODEB | SPDRNC1 | 270 | 4001 | 0 | 2 | 32.6 | 1410x399x199 | MOBI | 46 | 17 | 2100 | N/A | N/A | 65° | 7,5° | CIE |  |  | FH | 43525 | 5.839884,-5.339497
2021 | Mai | Mtn | CI03090 | 3G_CI03090_DivoMillionnaire |  | CI03090 | DIVO | DIVO | DIVO | LOH-DJIBOUA | 1 | N/A | 12 | -5.339497 | 5.839884 | Autostable | 35 | 60903 | 3G | NODEB | SPDRNC1 | 0 | 4001 | 0 | 2 | 32.6 | 1410x399x199 | MOBI | 46 | 17 | 2100 | N/A | N/A | 65° | 7,5° | CIE |  |  | FH | 43525 | 5.839884,-5.339497
2021 | Mai | Mtn | CI03090 | 3G_CI03090_DivoMillionnaire |  | CI03090 | DIVO | DIVO | DIVO | LOH-DJIBOUA | 1 | N/A | 12 | -5.339497 | 5.839884 | Autostable | 35 | 60904 | 3G | NODEB | SPDRNC1 | 130 | 4001 | 0 | 2 | 32.6 | 1410x399x199 | MOBI | 46 | 17 | 2100 | N/A | N/A | 65° | 7,5° | CIE |  |  | FH | 43525 | 5.839884,-5.339497
2021 | Mai | Mtn | CI03090 | 3G_CI03090_DivoMillionnaire |  | CI03090 | DIVO | DIVO | DIVO | LOH-DJIBOUA | 1 | N/A | 12 | -5.339497 | 5.839884 | Autostable | 35 | 60905 | 3G | NODEB | SPDRNC1 | 270 | 4001 | 0 | 2 | 32.6 | 1410x399x199 | MOBI | 46 | 17 | 2100 | N/A | N/A | 65° | 7,5° | CIE |  |  | FH | 43525 | 5.839884,-5.339497
2021 | Mai | Mtn | CI03090 | 3G_CI03090_DivoMillionnaire |  | CI03090 | DIVO | DIVO | DIVO | LOH-DJIBOUA | 1 | N/A | 12 | -5.339497 | 5.839884 | Autostable | 35 | 60906 | 3G | NODEB | SPDRNC1 | 0 | 4001 | 0 | 2 | 32.6 | 1410x399x199 | MOBI | 46 | 17 | 2100 | N/A | N/A | 65° | 7,5° | CIE |  |  | FH | 43525 | 5.839884,-5.339497
2021 | Mai | Mtn | CI03090 | 3G_CI03090_DivoMillionnaire |  | CI03090 | DIVO | DIVO | DIVO | LOH-DJIBOUA | 1 | N/A | 12 | -5.339497 | 5.839884 | Autostable | 35 | 60907 | 3G | NODEB | SPDRNC1 | 130 | 4001 | 0 | 2 | 32.6 | 1410x399x199 | MOBI | 46 | 17 | 2100 | N/A | N/A | 65° | 7,5° | CIE |  |  | FH | 43525 | 5.839884,-5.339497
2021 | Mai | Mtn | CI03090 | 3G_CI03090_DivoMillionnaire |  | CI03090 | DIVO | DIVO | DIVO | LOH-DJIBOUA | 1 | N/A | 12 | -5.339497 | 5.839884 | Autostable | 35 | 60908 | 3G | NODEB | SPDRNC1 | 270 | 4001 | 0 | 2 | 32.6 | 1410x399x199 | MOBI | 46 | 17 | 2100 | N/A | N/A | 65° | 7,5° | CIE |  |  | FH | 43525 | 5.839884,-5.339497
2021 | Mai | Mtn | CI03091 | 3G_CI03091_DivoGremien |  | CI03091 | DIVO | DIVO | DIVO | LOH-DJIBOUA | 1 | N/A | 12 | -5.371628 | 5.844993 | Autostable | 35 | 30917 | 3G | NODEB | SPDRNC1 | 60 | 4001 | 0 | 4 | 31 | 1410x399x199 | MOBI | 46 | 17 | 900 | N/A | N/A | 65° | 7,5° | CIE |  |  | FH | 43525 | 5.844993,-5.371628
2021 | Mai | Mtn | CI03091 | 3G_CI03091_DivoGremien |  | CI03091 | DIVO | DIVO | DIVO | LOH-DJIBOUA | 1 | N/A | 12 | -5.371628 | 5.844993 | Autostable | 35 | 30918 | 3G | NODEB | SPDRNC1 | 210 | 4001 | 2 | 2 | 31 | 1410x399x199 | MOBI | 46 | 17 | 900 | N/A | N/A | 65° | 7,5° | CIE |  |  | FH | 43525 | 5.844993,-5.371628
2021 | Mai | Mtn | CI03091 | 3G_CI03091_DivoGremien |  | CI03091 | DIVO | DIVO | DIVO | LOH-DJIBOUA | 1 | N/A | 12 | -5.371628 | 5.844993 | Autostable | 35 | 30919 | 3G | NODEB | SPDRNC1 | 330 | 4001 | 2 | 2 | 31 | 1410x399x199 | MOBI | 46 | 17 | 900 | N/A | N/A | 65° | 7,5° | CIE |  |  | FH | 43525 | 5.844993,-5.371628
2021 | Mai | Mtn | CI03091 | 3G_CI03091_DivoGremien |  | CI03091 | DIVO | DIVO | DIVO | LOH-DJIBOUA | 1 | N/A | 12 | -5.371628 | 5.844993 | Autostable | 35 | 60910 | 3G | NODEB | SPDRNC1 | 60 | 4001 | 0 | 2 | 31 | 1410x399x199 | MOBI | 46 | 17 | 2100 | N/A | N/A | 65° | 7,5° | CIE |  |  | FH | 43525 | 5.844993,-5.371628
2021 | Mai | Mtn | CI03091 | 3G_CI03091_DivoGremien |  | CI03091 | DIVO | DIVO | DIVO | LOH-DJIBOUA | 1 | N/A | 12 | -5.371628 | 5.844993 | Autostable | 35 | 60911 | 3G | NODEB | SPDRNC1 | 210 | 4001 | 2 | 2 | 31 | 1410x399x199 | MOBI | 46 | 17 | 2100 | N/A | N/A | 65° | 7,5° | CIE |  |  | FH | 43525 | 5.844993,-5.371628
2021 | Mai | Mtn | CI03091 | 3G_CI03091_DivoGremien |  | CI03091 | DIVO | DIVO | DIVO | LOH-DJIBOUA | 1 | N/A | 12 | -5.371628 | 5.844993 | Autostable | 35 | 60912 | 3G | NODEB | SPDRNC1 | 330 | 4001 | 2 | 2 | 31 | 1410x399x199 | MOBI | 46 | 17 | 2100 | N/A | N/A | 65° | 7,5° | CIE |  |  | FH | 43525 | 5.844993,-5.371628
2021 | Mai | Mtn | CI03091 | 3G_CI03091_DivoGremien |  | CI03091 | DIVO | DIVO | DIVO | LOH-DJIBOUA | 1 | N/A | 12 | -5.371628 | 5.844993 | Autostable | 35 | 60913 | 3G | NODEB | SPDRNC1 | 60 | 4001 | 0 | 2 | 31 | 1410x399x199 | MOBI | 46 | 17 | 2100 | N/A | N/A | 65° | 7,5° | CIE |  |  | FH | 43525 | 5.844993,-5.371628
2021 | Mai | Mtn | CI03091 | 3G_CI03091_DivoGremien |  | CI03091 | DIVO | DIVO | DIVO | LOH-DJIBOUA | 1 | N/A | 12 | -5.371628 | 5.844993 | Autostable | 35 | 60914 | 3G | NODEB | SPDRNC1 | 210 | 4001 | 2 | 2 | 31 | 1410x399x199 | MOBI | 46 | 17 | 2100 | N/A | N/A | 65° | 7,5° | CIE |  |  | FH | 43525 | 5.844993,-5.371628
2021 | Mai | Mtn | CI03091 | 3G_CI03091_DivoGremien |  | CI03091 | DIVO | DIVO | DIVO | LOH-DJIBOUA | 1 | N/A | 12 | -5.371628 | 5.844993 | Autostable | 35 | 60915 | 3G | NODEB | SPDRNC1 | 330 | 4001 | 2 | 2 | 31 | 1410x399x199 | MOBI | 46 | 17 | 2100 | N/A | N/A | 65° | 7,5° | CIE |  |  | FH | 43525 | 5.844993,-5.371628
2021 | Mai | Mtn | CI03091 | 3G_CI03091_DivoGremien |  | CI03091 | DIVO | DIVO | DIVO | LOH-DJIBOUA | 1 | N/A | 12 | -5.371628 | 5.844993 | Autostable | 35 | 60916 | 3G | NODEB | SPDRNC1 | 60 | 4001 | 0 | 2 | 31 | 1410x399x199 | MOBI | 46 | 17 | 2100 | N/A | N/A | 65° | 7,5° | CIE |  |  | FH | 43525 | 5.844993,-5.371628
2021 | Mai | Mtn | CI03091 | 3G_CI03091_DivoGremien |  | CI03091 | DIVO | DIVO | DIVO | LOH-DJIBOUA | 1 | N/A | 12 | -5.371628 | 5.844993 | Autostable | 35 | 60917 | 3G | NODEB | SPDRNC1 | 210 | 4001 | 2 | 2 | 31 | 1410x399x199 | MOBI | 46 | 17 | 2100 | N/A | N/A | 65° | 7,5° | CIE |  |  | FH | 43525 | 5.844993,-5.371628
2021 | Mai | Mtn | CI03091 | 3G_CI03091_DivoGremien |  | CI03091 | DIVO | DIVO | DIVO | LOH-DJIBOUA | 1 | N/A | 12 | -5.371628 | 5.844993 | Autostable | 35 | 60918 | 3G | NODEB | SPDRNC1 | 330 | 4001 | 2 | 2 | 31 | 1410x399x199 | MOBI | 46 | 17 | 2100 | N/A | N/A | 65° | 7,5° | CIE |  |  | FH | 43525 | 5.844993,-5.371628
2021 | Mai | Mtn | CI03092 | 3G_CI03092_DivoQuartierLibanais |  | CI03092 | DIVO | DIVO | DIVO | LOH-DJIBOUA | 1 | N/A | 12 | -5.36683 | 5.828523 | Autostable | 35 | 30927 | 3G | NODEB | SPDRNC1 | 0 | 4001 | 2 | 2 | 31 | 1410x399x199 | MOBI | 46 | 17 | 900 | N/A | N/A | 65° | 7,5° | CIE |  |  | FH | 43526 | 5.828523,-5.36683
2021 | Mai | Mtn | CI03092 | 3G_CI03092_DivoQuartierLibanais |  | CI03092 | DIVO | DIVO | DIVO | LOH-DJIBOUA | 1 | N/A | 12 | -5.36683 | 5.828523 | Autostable | 35 | 30928 | 3G | NODEB | SPDRNC1 | 120 | 4001 | 2 | 10 | 31 | 1410x399x199 | MOBI | 46 | 17 | 900 | N/A | N/A | 65° | 7,5° | CIE |  |  | FH | 43526 | 5.828523,-5.36683
2021 | Mai | Mtn | CI03092 | 3G_CI03092_DivoQuartierLibanais |  | CI03092 | DIVO | DIVO | DIVO | LOH-DJIBOUA | 1 | N/A | 12 | -5.36683 | 5.828523 | Autostable | 35 | 30929 | 3G | NODEB | SPDRNC1 | 240 | 4001 | 2 | 2 | 31 | 1410x399x199 | MOBI | 46 | 17 | 900 | N/A | N/A | 65° | 7,5° | CIE |  |  | FH | 43526 | 5.828523,-5.36683
2021 | Mai | Mtn | CI03092 | 3G_CI03092_DivoQuartierLibanais |  | CI03092 | DIVO | DIVO | DIVO | LOH-DJIBOUA | 1 | N/A | 12 | -5.36683 | 5.828523 | Autostable | 35 | 60920 | 3G | NODEB | SPDRNC1 | 0 | 4001 | 2 | 2 | 31 | 1410x399x199 | MOBI | 46 | 17 | 2100 | N/A | N/A | 65° | 7,5° | CIE |  |  | FH | 43526 | 5.828523,-5.36683
2021 | Mai | Mtn | CI03092 | 3G_CI03092_DivoQuartierLibanais |  | CI03092 | DIVO | DIVO | DIVO | LOH-DJIBOUA | 1 | N/A | 12 | -5.36683 | 5.828523 | Autostable | 35 | 60921 | 3G | NODEB | SPDRNC1 | 120 | 4001 | 2 | 2 | 31 | 1410x399x199 | MOBI | 46 | 17 | 2100 | N/A | N/A | 65° | 7,5° | CIE |  |  | FH | 43526 | 5.828523,-5.36683
2021 | Mai | Mtn | CI03092 | 3G_CI03092_DivoQuartierLibanais |  | CI03092 | DIVO | DIVO | DIVO | LOH-DJIBOUA | 1 | N/A | 12 | -5.36683 | 5.828523 | Autostable | 35 | 60922 | 3G | NODEB | SPDRNC1 | 240 | 4001 | 2 | 2 | 31 | 1410x399x199 | MOBI | 46 | 17 | 2100 | N/A | N/A | 65° | 7,5° | CIE |  |  | FH | 43526 | 5.828523,-5.36683
2021 | Mai | Mtn | CI03092 | 3G_CI03092_DivoQuartierLibanais |  | CI03092 | DIVO | DIVO | DIVO | LOH-DJIBOUA | 1 | N/A | 12 | -5.36683 | 5.828523 | Autostable | 35 | 60923 | 3G | NODEB | SPDRNC1 | 0 | 4001 | 2 | 2 | 31 | 1410x399x199 | MOBI | 46 | 17 | 2100 | N/A | N/A | 65° | 7,5° | CIE |  |  | FH | 43526 | 5.828523,-5.36683
2021 | Mai | Mtn | CI03092 | 3G_CI03092_DivoQuartierLibanais |  | CI03092 | DIVO | DIVO | DIVO | LOH-DJIBOUA | 1 | N/A | 12 | -5.36683 | 5.828523 | Autostable | 35 | 60924 | 3G | NODEB | SPDRNC1 | 120 | 4001 | 2 | 2 | 31 | 1410x399x199 | MOBI | 46 | 17 | 2100 | N/A | N/A | 65° | 7,5° | CIE |  |  | FH | 43526 | 5.828523,-5.36683
2021 | Mai | Mtn | CI03092 | 3G_CI03092_DivoQuartierLibanais |  | CI03092 | DIVO | DIVO | DIVO | LOH-DJIBOUA | 1 | N/A | 12 | -5.36683 | 5.828523 | Autostable | 35 | 60925 | 3G | NODEB | SPDRNC1 | 240 | 4001 | 2 | 2 | 31 | 1410x399x199 | MOBI | 46 | 17 | 2100 | N/A | N/A | 65° | 7,5° | CIE |  |  | FH | 43526 | 5.828523,-5.36683
2021 | Mai | Mtn | CI03092 | 3G_CI03092_DivoQuartierLibanais |  | CI03092 | DIVO | DIVO | DIVO | LOH-DJIBOUA | 1 | N/A | 12 | -5.36683 | 5.828523 | Autostable | 35 | 60926 | 3G | NODEB | SPDRNC1 | 0 | 4001 | 2 | 2 | 31 | 1410x399x199 | MOBI | 46 | 17 | 2100 | N/A | N/A | 65° | 7,5° | CIE |  |  | FH | 43526 | 5.828523,-5.36683
2021 | Mai | Mtn | CI03092 | 3G_CI03092_DivoQuartierLibanais |  | CI03092 | DIVO | DIVO | DIVO | LOH-DJIBOUA | 1 | N/A | 12 | -5.36683 | 5.828523 | Autostable | 35 | 60927 | 3G | NODEB | SPDRNC1 | 120 | 4001 | 2 | 2 | 31 | 1410x399x199 | MOBI | 46 | 17 | 2100 | N/A | N/A | 65° | 7,5° | CIE |  |  | FH | 43526 | 5.828523,-5.36683
2021 | Mai | Mtn | CI03092 | 3G_CI03092_DivoQuartierLibanais |  | CI03092 | DIVO | DIVO | DIVO | LOH-DJIBOUA | 1 | N/A | 12 | -5.36683 | 5.828523 | Autostable | 35 | 60928 | 3G | NODEB | SPDRNC1 | 240 | 4001 | 2 | 2 | 31 | 1410x399x199 | MOBI | 46 | 17 | 2100 | N/A | N/A | 65° | 7,5° | CIE |  |  | FH | 43526 | 5.828523,-5.36683
2021 | Mai | Mtn | CI03093 | 3G_CI03093_DivoQuartierLibreville |  | CI03093 | DIVO | DIVO | DIVO | LOH-DJIBOUA | 1 | N/A | 12 | -5.34789 | 5.828104 | Autostable | 35 | 30937 | 3G | NODEB | SPDRNC1 | 0 | 4001 | 0 | 12 | 30 | 1410x399x199 | MOBI | 46 | 17 | 900 | N/A | N/A | 65° | 7,5° | CIE |  |  | FH | 43525 | 5.828104,-5.34789
2021 | Mai | Mtn | CI03093 | 3G_CI03093_DivoQuartierLibreville |  | CI03093 | DIVO | DIVO | DIVO | LOH-DJIBOUA | 1 | N/A | 12 | -5.34789 | 5.828104 | Autostable | 35 | 30938 | 3G | NODEB | SPDRNC1 | 120 | 4001 | 0 | 4 | 30 | 1410x399x199 | MOBI | 46 | 17 | 900 | N/A | N/A | 65° | 7,5° | CIE |  |  | FH | 43525 | 5.828104,-5.34789
2021 | Mai | Mtn | CI03093 | 3G_CI03093_DivoQuartierLibreville |  | CI03093 | DIVO | DIVO | DIVO | LOH-DJIBOUA | 1 | N/A | 12 | -5.34789 | 5.828104 | Autostable | 35 | 30939 | 3G | NODEB | SPDRNC1 | 240 | 4001 | 0 | 4 | 30 | 1410x399x199 | MOBI | 46 | 17 | 900 | N/A | N/A | 65° | 7,5° | CIE |  |  | FH | 43525 | 5.828104,-5.34789
2021 | Mai | Mtn | CI03093 | 3G_CI03093_DivoQuartierLibreville |  | CI03093 | DIVO | DIVO | DIVO | LOH-DJIBOUA | 1 | N/A | 12 | -5.34789 | 5.828104 | Autostable | 35 | 60930 | 3G | NODEB | SPDRNC1 | 0 | 4001 | 0 | 2 | 30 | 1410x399x199 | MOBI | 46 | 17 | 2100 | N/A | N/A | 65° | 7,5° | CIE |  |  | FH | 43525 | 5.828104,-5.34789
2021 | Mai | Mtn | CI03093 | 3G_CI03093_DivoQuartierLibreville |  | CI03093 | DIVO | DIVO | DIVO | LOH-DJIBOUA | 1 | N/A | 12 | -5.34789 | 5.828104 | Autostable | 35 | 60931 | 3G | NODEB | SPDRNC1 | 120 | 4001 | 0 | 2 | 30 | 1410x399x199 | MOBI | 46 | 17 | 2100 | N/A | N/A | 65° | 7,5° | CIE |  |  | FH | 43525 | 5.828104,-5.34789
2021 | Mai | Mtn | CI03093 | 3G_CI03093_DivoQuartierLibreville |  | CI03093 | DIVO | DIVO | DIVO | LOH-DJIBOUA | 1 | N/A | 12 | -5.34789 | 5.828104 | Autostable | 35 | 60932 | 3G | NODEB | SPDRNC1 | 240 | 4001 | 0 | 2 | 30 | 1410x399x199 | MOBI | 46 | 17 | 2100 | N/A | N/A | 65° | 7,5° | CIE |  |  | FH | 43525 | 5.828104,-5.34789
2021 | Mai | Mtn | CI03093 | 3G_CI03093_DivoQuartierLibreville |  | CI03093 | DIVO | DIVO | DIVO | LOH-DJIBOUA | 1 | N/A | 12 | -5.34789 | 5.828104 | Autostable | 35 | 60933 | 3G | NODEB | SPDRNC1 | 0 | 4001 | 0 | 2 | 30 | 1410x399x199 | MOBI | 46 | 17 | 2100 | N/A | N/A | 65° | 7,5° | CIE |  |  | FH | 43525 | 5.828104,-5.34789
2021 | Mai | Mtn | CI03093 | 3G_CI03093_DivoQuartierLibreville |  | CI03093 | DIVO | DIVO | DIVO | LOH-DJIBOUA | 1 | N/A | 12 | -5.34789 | 5.828104 | Autostable | 35 | 60934 | 3G | NODEB | SPDRNC1 | 120 | 4001 | 0 | 2 | 30 | 1410x399x199 | MOBI | 46 | 17 | 2100 | N/A | N/A | 65° | 7,5° | CIE |  |  | FH | 43525 | 5.828104,-5.34789
2021 | Mai | Mtn | CI03093 | 3G_CI03093_DivoQuartierLibreville |  | CI03093 | DIVO | DIVO | DIVO | LOH-DJIBOUA | 1 | N/A | 12 | -5.34789 | 5.828104 | Autostable | 35 | 60935 | 3G | NODEB | SPDRNC1 | 240 | 4001 | 0 | 2 | 30 | 1410x399x199 | MOBI | 46 | 17 | 2100 | N/A | N/A | 65° | 7,5° | CIE |  |  | FH | 43525 | 5.828104,-5.34789
2021 | Mai | Mtn | CI03093 | 3G_CI03093_DivoQuartierLibreville |  | CI03093 | DIVO | DIVO | DIVO | LOH-DJIBOUA | 1 | N/A | 12 | -5.34789 | 5.828104 | Autostable | 35 | 60936 | 3G | NODEB | SPDRNC1 | 0 | 4001 | 0 | 2 | 30 | 1410x399x199 | MOBI | 46 | 17 | 2100 | N/A | N/A | 65° | 7,5° | CIE |  |  | FH | 43525 | 5.828104,-5.34789
2021 | Mai | Mtn | CI03093 | 3G_CI03093_DivoQuartierLibreville |  | CI03093 | DIVO | DIVO | DIVO | LOH-DJIBOUA | 1 | N/A | 12 | -5.34789 | 5.828104 | Autostable | 35 | 60937 | 3G | NODEB | SPDRNC1 | 120 | 4001 | 0 | 2 | 30 | 1410x399x199 | MOBI | 46 | 17 | 2100 | N/A | N/A | 65° | 7,5° | CIE |  |  | FH | 43525 | 5.828104,-5.34789
2021 | Mai | Mtn | CI03093 | 3G_CI03093_DivoQuartierLibreville |  | CI03093 | DIVO | DIVO | DIVO | LOH-DJIBOUA | 1 | N/A | 12 | -5.34789 | 5.828104 | Autostable | 35 | 60938 | 3G | NODEB | SPDRNC1 | 240 | 4001 | 0 | 2 | 30 | 1410x399x199 | MOBI | 46 | 17 | 2100 | N/A | N/A | 65° | 7,5° | CIE |  |  | FH | 43525 | 5.828104,-5.34789
2021 | Mai | Mtn | CI03105 | 3G_CI03105_GAGNOANew2 |  | CI03105 | GAGNOA | GAGNOA | GAGNOA | GOH | 1 | N/A | 12 | -5.950421 | 6.138207 | Autostable | 35 | 31057 | 3G | NODEB | SPDRNC1 | 0 | 4001 | 0 | 0 | 30 | 1410x399x199 | MOBI | 46 | 17 | 900 | N/A | N/A | 65° | 7,5° | CIE |  |  | FH | 43887 | 6.138207,-5.950421
2021 | Mai | Mtn | CI03105 | 3G_CI03105_GAGNOANew2 |  | CI03105 | GAGNOA | GAGNOA | GAGNOA | GOH | 1 | N/A | 12 | -5.950421 | 6.138207 | Autostable | 35 | 31058 | 3G | NODEB | SPDRNC1 | 120 | 4001 | 0 | 10 | 30 | 1410x399x199 | MOBI | 46 | 17 | 900 | N/A | N/A | 65° | 7,5° | CIE |  |  | FH | 43887 | 6.138207,-5.950421
2021 | Mai | Mtn | CI03105 | 3G_CI03105_GAGNOANew2 |  | CI03105 | GAGNOA | GAGNOA | GAGNOA | GOH | 1 | N/A | 12 | -5.950421 | 6.138207 | Autostable | 35 | 31059 | 3G | NODEB | SPDRNC1 | 240 | 4001 | 0 | 0 | 30 | 1410x399x199 | MOBI | 46 | 17 | 900 | N/A | N/A | 65° | 7,5° | CIE |  |  | FH | 43887 | 6.138207,-5.950421
2021 | Mai | Mtn | CI03105 | 3G_CI03105_GAGNOANew2 |  | CI03105 | GAGNOA | GAGNOA | GAGNOA | GOH | 1 | N/A | 12 | -5.950421 | 6.138207 | Autostable | 35 | 61050 | 3G | NODEB | SPDRNC1 | 0 | 4001 | 0 | 7 | 30 | 1410x399x199 | MOBI | 46 | 17 | 2100 | N/A | N/A | 65° | 7,5° | CIE |  |  | FH | 43887 | 6.138207,-5.950421
2021 | Mai | Mtn | CI03105 | 3G_CI03105_GAGNOANew2 |  | CI03105 | GAGNOA | GAGNOA | GAGNOA | GOH | 1 | N/A | 12 | -5.950421 | 6.138207 | Autostable | 35 | 61051 | 3G | NODEB | SPDRNC1 | 120 | 4001 | 0 | 7 | 30 | 1410x399x199 | MOBI | 46 | 17 | 2100 | N/A | N/A | 65° | 7,5° | CIE |  |  | FH | 43887 | 6.138207,-5.950421
2021 | Mai | Mtn | CI03105 | 3G_CI03105_GAGNOANew2 |  | CI03105 | GAGNOA | GAGNOA | GAGNOA | GOH | 1 | N/A | 12 | -5.950421 | 6.138207 | Autostable | 35 | 61052 | 3G | NODEB | SPDRNC1 | 240 | 4001 | 0 | 7 | 30 | 1410x399x199 | MOBI | 46 | 17 | 2100 | N/A | N/A | 65° | 7,5° | CIE |  |  | FH | 43887 | 6.138207,-5.950421
2021 | Mai | Mtn | CI03105 | 3G_CI03105_GAGNOANew2 |  | CI03105 | GAGNOA | GAGNOA | GAGNOA | GOH | 1 | N/A | 12 | -5.950421 | 6.138207 | Autostable | 35 | 61053 | 3G | NODEB | SPDRNC1 | 0 | 4001 | 0 | 7 | 30 | 1410x399x199 | MOBI | 46 | 17 | 2100 | N/A | N/A | 65° | 7,5° | CIE |  |  | FH | 43887 | 6.138207,-5.950421
2021 | Mai | Mtn | CI03105 | 3G_CI03105_GAGNOANew2 |  | CI03105 | GAGNOA | GAGNOA | GAGNOA | GOH | 1 | N/A | 12 | -5.950421 | 6.138207 | Autostable | 35 | 61054 | 3G | NODEB | SPDRNC1 | 120 | 4001 | 0 | 7 | 30 | 1410x399x199 | MOBI | 46 | 17 | 2100 | N/A | N/A | 65° | 7,5° | CIE |  |  | FH | 43887 | 6.138207,-5.950421
2021 | Mai | Mtn | CI03105 | 3G_CI03105_GAGNOANew2 |  | CI03105 | GAGNOA | GAGNOA | GAGNOA | GOH | 1 | N/A | 12 | -5.950421 | 6.138207 | Autostable | 35 | 61055 | 3G | NODEB | SPDRNC1 | 240 | 4001 | 0 | 7 | 30 | 1410x399x199 | MOBI | 46 | 17 | 2100 | N/A | N/A | 65° | 7,5° | CIE |  |  | FH | 43887 | 6.138207,-5.950421
2021 | Mai | Mtn | CI03105 | 3G_CI03105_GAGNOANew2 |  | CI03105 | GAGNOA | GAGNOA | GAGNOA | GOH | 1 | N/A | 12 | -5.950421 | 6.138207 | Autostable | 35 | 61056 | 3G | NODEB | SPDRNC1 | 0 | 4001 | 0 | 7 | 30 | 1410x399x199 | MOBI | 46 | 17 | 2100 | N/A | N/A | 65° | 7,5° | CIE |  |  | FH | 43887 | 6.138207,-5.950421
2021 | Mai | Mtn | CI03105 | 3G_CI03105_GAGNOANew2 |  | CI03105 | GAGNOA | GAGNOA | GAGNOA | GOH | 1 | N/A | 12 | -5.950421 | 6.138207 | Autostable | 35 | 61057 | 3G | NODEB | SPDRNC1 | 120 | 4001 | 0 | 7 | 30 | 1410x399x199 | MOBI | 46 | 17 | 2100 | N/A | N/A | 65° | 7,5° | CIE |  |  | FH | 43887 | 6.138207,-5.950421
2021 | Mai | Mtn | CI03105 | 3G_CI03105_GAGNOANew2 |  | CI03105 | GAGNOA | GAGNOA | GAGNOA | GOH | 1 | N/A | 12 | -5.950421 | 6.138207 | Autostable | 35 | 61058 | 3G | NODEB | SPDRNC1 | 240 | 4001 | 0 | 7 | 30 | 1410x399x199 | MOBI | 46 | 17 | 2100 | N/A | N/A | 65° | 7,5° | CIE |  |  | FH | 43887 | 6.138207,-5.950421
2021 | Mai | Mtn | CI03106 | 3G_CI03106_GAGNOANew3 |  | CI03106 | GAGNOA | GAGNOA | GAGNOA | GOH | 1 | N/A | 12 | -5.960164 | 6.176915 | Autostable | 35 | 31067 | 3G | NODEB | SPDRNC1 | 0 | 4001 | 0 | 2 | 30 | 1410x399x199 | MOBI | 46 | 17 | 900 | N/A | N/A | 65° | 7,5° | CIE |  |  | FH | 43871 | 6.176915,-5.960164
2021 | Mai | Mtn | CI03106 | 3G_CI03106_GAGNOANew3 |  | CI03106 | GAGNOA | GAGNOA | GAGNOA | GOH | 1 | N/A | 12 | -5.960164 | 6.176915 | Autostable | 35 | 31068 | 3G | NODEB | SPDRNC1 | 120 | 4001 | 0 | 4 | 30 | 1410x399x199 | MOBI | 46 | 17 | 900 | N/A | N/A | 65° | 7,5° | CIE |  |  | FH | 43871 | 6.176915,-5.960164
2021 | Mai | Mtn | CI03106 | 3G_CI03106_GAGNOANew3 |  | CI03106 | GAGNOA | GAGNOA | GAGNOA | GOH | 1 | N/A | 12 | -5.960164 | 6.176915 | Autostable | 35 | 31069 | 3G | NODEB | SPDRNC1 | 240 | 4001 | 0 | 2 | 30 | 1410x399x199 | MOBI | 46 | 17 | 900 | N/A | N/A | 65° | 7,5° | CIE |  |  | FH | 43871 | 6.176915,-5.960164
2021 | Mai | Mtn | CI03106 | 3G_CI03106_GAGNOANew3 |  | CI03106 | GAGNOA | GAGNOA | GAGNOA | GOH | 1 | N/A | 12 | -5.960164 | 6.176915 | Autostable | 35 | 61060 | 3G | NODEB | SPDRNC1 | 0 | 4001 | 0 | 2 | 30 | 1410x399x199 | MOBI | 46 | 17 | 2100 | N/A | N/A | 65° | 7,5° | CIE |  |  | FH | 43871 | 6.176915,-5.960164
2021 | Mai | Mtn | CI03106 | 3G_CI03106_GAGNOANew3 |  | CI03106 | GAGNOA | GAGNOA | GAGNOA | GOH | 1 | N/A | 12 | -5.960164 | 6.176915 | Autostable | 35 | 61061 | 3G | NODEB | SPDRNC1 | 120 | 4001 | 0 | 10 | 30 | 1410x399x199 | MOBI | 46 | 17 | 2100 | N/A | N/A | 65° | 7,5° | CIE |  |  | FH | 43871 | 6.176915,-5.960164
2021 | Mai | Mtn | CI03106 | 3G_CI03106_GAGNOANew3 |  | CI03106 | GAGNOA | GAGNOA | GAGNOA | GOH | 1 | N/A | 12 | -5.960164 | 6.176915 | Autostable | 35 | 61062 | 3G | NODEB | SPDRNC1 | 240 | 4001 | 0 | 2 | 30 | 1410x399x199 | MOBI | 46 | 17 | 2100 | N/A | N/A | 65° | 7,5° | CIE |  |  | FH | 43871 | 6.176915,-5.960164
2021 | Mai | Mtn | CI03106 | 3G_CI03106_GAGNOANew3 |  | CI03106 | GAGNOA | GAGNOA | GAGNOA | GOH | 1 | N/A | 12 | -5.960164 | 6.176915 | Autostable | 35 | 61063 | 3G | NODEB | SPDRNC1 | 0 | 4001 | 0 | 2 | 30 | 1410x399x199 | MOBI | 46 | 17 | 2100 | N/A | N/A | 65° | 7,5° | CIE |  |  | FH | 43871 | 6.176915,-5.960164
2021 | Mai | Mtn | CI03106 | 3G_CI03106_GAGNOANew3 |  | CI03106 | GAGNOA | GAGNOA | GAGNOA | GOH | 1 | N/A | 12 | -5.960164 | 6.176915 | Autostable | 35 | 61064 | 3G | NODEB | SPDRNC1 | 120 | 4001 | 0 | 10 | 30 | 1410x399x199 | MOBI | 46 | 17 | 2100 | N/A | N/A | 65° | 7,5° | CIE |  |  | FH | 43871 | 6.176915,-5.960164
2021 | Mai | Mtn | CI03106 | 3G_CI03106_GAGNOANew3 |  | CI03106 | GAGNOA | GAGNOA | GAGNOA | GOH | 1 | N/A | 12 | -5.960164 | 6.176915 | Autostable | 35 | 61065 | 3G | NODEB | SPDRNC1 | 240 | 4001 | 0 | 2 | 30 | 1410x399x199 | MOBI | 46 | 17 | 2100 | N/A | N/A | 65° | 7,5° | CIE |  |  | FH | 43871 | 6.176915,-5.960164
2021 | Mai | Mtn | CI03106 | 3G_CI03106_GAGNOANew3 |  | CI03106 | GAGNOA | GAGNOA | GAGNOA | GOH | 1 | N/A | 12 | -5.960164 | 6.176915 | Autostable | 35 | 61066 | 3G | NODEB | SPDRNC1 | 0 | 4001 | 0 | 2 | 30 | 1410x399x199 | MOBI | 46 | 17 | 2100 | N/A | N/A | 65° | 7,5° | CIE |  |  | FH | 43871 | 6.176915,-5.960164
2021 | Mai | Mtn | CI03106 | 3G_CI03106_GAGNOANew3 |  | CI03106 | GAGNOA | GAGNOA | GAGNOA | GOH | 1 | N/A | 12 | -5.960164 | 6.176915 | Autostable | 35 | 61067 | 3G | NODEB | SPDRNC1 | 120 | 4001 | 0 | 10 | 30 | 1410x399x199 | MOBI | 46 | 17 | 2100 | N/A | N/A | 65° | 7,5° | CIE |  |  | FH | 43871 | 6.176915,-5.960164
2021 | Mai | Mtn | CI03106 | 3G_CI03106_GAGNOANew3 |  | CI03106 | GAGNOA | GAGNOA | GAGNOA | GOH | 1 | N/A | 12 | -5.960164 | 6.176915 | Autostable | 35 | 61068 | 3G | NODEB | SPDRNC1 | 240 | 4001 | 0 | 2 | 30 | 1410x399x199 | MOBI | 46 | 17 | 2100 | N/A | N/A | 65° | 7,5° | CIE |  |  | FH | 43871 | 6.176915,-5.960164
2021 | Mai | Mtn | CI03107 | 3G_CI03107_GAGNOANew1 |  | CI03107 | GAGNOA | GAGNOA | GAGNOA | GOH | 1 | N/A | 12 | -5.966128 | 6.134383 | Autostable | 45 | 61070 | 3G | NODEB | SPDRNC1 | 0 | 4001 | 0 | 7 | 40 | 1410x399x199 | MOBI | 46 | 17 | 2100 | N/A | N/A | 65° | 7,5° | CIE |  |  | FH | 43888 | 6.134383,-5.966128
2021 | Mai | Mtn | CI03107 | 3G_CI03107_GAGNOANew1 |  | CI03107 | GAGNOA | GAGNOA | GAGNOA | GOH | 1 | N/A | 12 | -5.966128 | 6.134383 | Autostable | 45 | 61071 | 3G | NODEB | SPDRNC1 | 120 | 4001 | 0 | 7 | 40 | 1410x399x199 | MOBI | 46 | 17 | 2100 | N/A | N/A | 65° | 7,5° | CIE |  |  | FH | 43888 | 6.134383,-5.966128
2021 | Mai | Mtn | CI03107 | 3G_CI03107_GAGNOANew1 |  | CI03107 | GAGNOA | GAGNOA | GAGNOA | GOH | 1 | N/A | 12 | -5.966128 | 6.134383 | Autostable | 45 | 61072 | 3G | NODEB | SPDRNC1 | 240 | 4001 | 0 | 7 | 40 | 1410x399x199 | MOBI | 46 | 17 | 2100 | N/A | N/A | 65° | 7,5° | CIE |  |  | FH | 43888 | 6.134383,-5.966128
2021 | Mai | Mtn | CI03107 | 3G_CI03107_GAGNOANew1 |  | CI03107 | GAGNOA | GAGNOA | GAGNOA | GOH | 1 | N/A | 12 | -5.966128 | 6.134383 | Autostable | 45 | 61073 | 3G | NODEB | SPDRNC1 | 0 | 4001 | 0 | 7 | 40 | 1410x399x199 | MOBI | 46 | 17 | 2100 | N/A | N/A | 65° | 7,5° | CIE |  |  | FH | 43888 | 6.134383,-5.966128
2021 | Mai | Mtn | CI03107 | 3G_CI03107_GAGNOANew1 |  | CI03107 | GAGNOA | GAGNOA | GAGNOA | GOH | 1 | N/A | 12 | -5.966128 | 6.134383 | Autostable | 45 | 61074 | 3G | NODEB | SPDRNC1 | 120 | 4001 | 0 | 7 | 40 | 1410x399x199 | MOBI | 46 | 17 | 2100 | N/A | N/A | 65° | 7,5° | CIE |  |  | FH | 43888 | 6.134383,-5.966128
2021 | Mai | Mtn | CI03107 | 3G_CI03107_GAGNOANew1 |  | CI03107 | GAGNOA | GAGNOA | GAGNOA | GOH | 1 | N/A | 12 | -5.966128 | 6.134383 | Autostable | 45 | 61075 | 3G | NODEB | SPDRNC1 | 240 | 4001 | 0 | 7 | 40 | 1410x399x199 | MOBI | 46 | 17 | 2100 | N/A | N/A | 65° | 7,5° | CIE |  |  | FH | 43888 | 6.134383,-5.966128
2021 | Mai | Mtn | CI03107 | 3G_CI03107_GAGNOANew1 |  | CI03107 | GAGNOA | GAGNOA | GAGNOA | GOH | 1 | N/A | 12 | -5.966128 | 6.134383 | Autostable | 45 | 61076 | 3G | NODEB | SPDRNC1 | 0 | 4001 | 0 | 7 | 40 | 1410x399x199 | MOBI | 46 | 17 | 2100 | N/A | N/A | 65° | 7,5° | CIE |  |  | FH | 43888 | 6.134383,-5.966128
2021 | Mai | Mtn | CI03107 | 3G_CI03107_GAGNOANew1 |  | CI03107 | GAGNOA | GAGNOA | GAGNOA | GOH | 1 | N/A | 12 | -5.966128 | 6.134383 | Autostable | 45 | 61077 | 3G | NODEB | SPDRNC1 | 120 | 4001 | 0 | 7 | 40 | 1410x399x199 | MOBI | 46 | 17 | 2100 | N/A | N/A | 65° | 7,5° | CIE |  |  | FH | 43888 | 6.134383,-5.966128
2021 | Mai | Mtn | CI03107 | 3G_CI03107_GAGNOANew1 |  | CI03107 | GAGNOA | GAGNOA | GAGNOA | GOH | 1 | N/A | 12 | -5.966128 | 6.134383 | Autostable | 45 | 61078 | 3G | NODEB | SPDRNC1 | 240 | 4001 | 0 | 7 | 40 | 1410x399x199 | MOBI | 46 | 17 | 2100 | N/A | N/A | 65° | 7,5° | CIE |  |  | FH | 43888 | 6.134383,-5.966128
2021 | Mai | Mtn | CI03107 | 3G_CI03107_GAGNOANew1 |  | CI03107 | GAGNOA | GAGNOA | GAGNOA | GOH | 1 | N/A | 12 | -5.966128 | 6.134383 | Autostable | 45 | 63697 | 3G | NODEB | SPDRNC1 | 0 | 4001 | 0 | 2 | 40 | 1410x399x199 | MOBI | 46 | 17 | 900 | N/A | N/A | 65° | 7,5° | CIE |  |  | FH | 43888 | 6.134383,-5.966128
2021 | Mai | Mtn | CI03107 | 3G_CI03107_GAGNOANew1 |  | CI03107 | GAGNOA | GAGNOA | GAGNOA | GOH | 1 | N/A | 12 | -5.966128 | 6.134383 | Autostable | 45 | 63698 | 3G | NODEB | SPDRNC1 | 120 | 4001 | 0 | 0 | 40 | 1410x399x199 | MOBI | 46 | 17 | 900 | N/A | N/A | 65° | 7,5° | CIE |  |  | FH | 43888 | 6.134383,-5.966128
2021 | Mai | Mtn | CI03107 | 3G_CI03107_GAGNOANew1 |  | CI03107 | GAGNOA | GAGNOA | GAGNOA | GOH | 1 | N/A | 12 | -5.966128 | 6.134383 | Autostable | 45 | 63699 | 3G | NODEB | SPDRNC1 | 240 | 4001 | 0 | 0 | 40 | 1410x399x199 | MOBI | 46 | 17 | 900 | N/A | N/A | 65° | 7,5° | CIE |  |  | FH | 43888 | 6.134383,-5.966128
2021 | Mai | Mtn | CI03108 | 3G_CI03108_GagnoaRteLakota |  | CI03108 | GAGNOA | GAGNOA | GAGNOA | GOH | 1 | N/A | 12 | -5.917316 | 6.105861 | Autostable | 35 | 31087 | 3G | NODEB | SPDRNC1 | 0 | 4001 | 0 | 3 | 30 | 1410x399x199 | MOBI | 46 | 17 | 900 | N/A | N/A | 65° | 7,5° | CIE |  |  | FH | 43887 | 6.105861,-5.917316
2021 | Mai | Mtn | CI03108 | 3G_CI03108_GagnoaRteLakota |  | CI03108 | GAGNOA | GAGNOA | GAGNOA | GOH | 1 | N/A | 12 | -5.917316 | 6.105861 | Autostable | 35 | 31088 | 3G | NODEB | SPDRNC1 | 120 | 4001 | 0 | 0 | 30 | 1410x399x199 | MOBI | 46 | 17 | 900 | N/A | N/A | 65° | 7,5° | CIE |  |  | FH | 43887 | 6.105861,-5.917316
2021 | Mai | Mtn | CI03108 | 3G_CI03108_GagnoaRteLakota |  | CI03108 | GAGNOA | GAGNOA | GAGNOA | GOH | 1 | N/A | 12 | -5.917316 | 6.105861 | Autostable | 35 | 31089 | 3G | NODEB | SPDRNC1 | 240 | 4001 | 0 | 6 | 30 | 1410x399x199 | MOBI | 46 | 17 | 900 | N/A | N/A | 65° | 7,5° | CIE |  |  | FH | 43887 | 6.105861,-5.917316
2021 | Mai | Mtn | CI03108 | 3G_CI03108_GagnoaRteLakota |  | CI03108 | GAGNOA | GAGNOA | GAGNOA | GOH | 1 | N/A | 12 | -5.917316 | 6.105861 | Autostable | 35 | 61080 | 3G | NODEB | SPDRNC1 | 0 | 4001 | 0 | 0 | 30 | 1410x399x199 | MOBI | 46 | 17 | 2100 | N/A | N/A | 65° | 7,5° | CIE |  |  | FH | 43887 | 6.105861,-5.917316
2021 | Mai | Mtn | CI03108 | 3G_CI03108_GagnoaRteLakota |  | CI03108 | GAGNOA | GAGNOA | GAGNOA | GOH | 1 | N/A | 12 | -5.917316 | 6.105861 | Autostable | 35 | 61081 | 3G | NODEB | SPDRNC1 | 120 | 4001 | 0 | 0 | 30 | 1410x399x199 | MOBI | 46 | 17 | 2100 | N/A | N/A | 65° | 7,5° | CIE |  |  | FH | 43887 | 6.105861,-5.917316
2021 | Mai | Mtn | CI03108 | 3G_CI03108_GagnoaRteLakota |  | CI03108 | GAGNOA | GAGNOA | GAGNOA | GOH | 1 | N/A | 12 | -5.917316 | 6.105861 | Autostable | 35 | 61082 | 3G | NODEB | SPDRNC1 | 240 | 4001 | 0 | 0 | 30 | 1410x399x199 | MOBI | 46 | 17 | 2100 | N/A | N/A | 65° | 7,5° | CIE |  |  | FH | 43887 | 6.105861,-5.917316
2021 | Mai | Mtn | CI03108 | 3G_CI03108_GagnoaRteLakota |  | CI03108 | GAGNOA | GAGNOA | GAGNOA | GOH | 1 | N/A | 12 | -5.917316 | 6.105861 | Autostable | 35 | 61083 | 3G | NODEB | SPDRNC1 | 0 | 4001 | 0 | 0 | 30 | 1410x399x199 | MOBI | 46 | 17 | 2100 | N/A | N/A | 65° | 7,5° | CIE |  |  | FH | 43887 | 6.105861,-5.917316
2021 | Mai | Mtn | CI03108 | 3G_CI03108_GagnoaRteLakota |  | CI03108 | GAGNOA | GAGNOA | GAGNOA | GOH | 1 | N/A | 12 | -5.917316 | 6.105861 | Autostable | 35 | 61084 | 3G | NODEB | SPDRNC1 | 120 | 4001 | 0 | 0 | 30 | 1410x399x199 | MOBI | 46 | 17 | 2100 | N/A | N/A | 65° | 7,5° | CIE |  |  | FH | 43887 | 6.105861,-5.917316
2021 | Mai | Mtn | CI03108 | 3G_CI03108_GagnoaRteLakota |  | CI03108 | GAGNOA | GAGNOA | GAGNOA | GOH | 1 | N/A | 12 | -5.917316 | 6.105861 | Autostable | 35 | 61085 | 3G | NODEB | SPDRNC1 | 240 | 4001 | 0 | 0 | 30 | 1410x399x199 | MOBI | 46 | 17 | 2100 | N/A | N/A | 65° | 7,5° | CIE |  |  | FH | 43887 | 6.105861,-5.917316
2021 | Mai | Mtn | CI03108 | 3G_CI03108_GagnoaRteLakota |  | CI03108 | GAGNOA | GAGNOA | GAGNOA | GOH | 1 | N/A | 12 | -5.917316 | 6.105861 | Autostable | 35 | 61086 | 3G | NODEB | SPDRNC1 | 0 | 4001 | 0 | 0 | 30 | 1410x399x199 | MOBI | 46 | 17 | 2100 | N/A | N/A | 65° | 7,5° | CIE |  |  | FH | 43887 | 6.105861,-5.917316
2021 | Mai | Mtn | CI03108 | 3G_CI03108_GagnoaRteLakota |  | CI03108 | GAGNOA | GAGNOA | GAGNOA | GOH | 1 | N/A | 12 | -5.917316 | 6.105861 | Autostable | 35 | 61087 | 3G | NODEB | SPDRNC1 | 120 | 4001 | 0 | 0 | 30 | 1410x399x199 | MOBI | 46 | 17 | 2100 | N/A | N/A | 65° | 7,5° | CIE |  |  | FH | 43887 | 6.105861,-5.917316
2021 | Mai | Mtn | CI03108 | 3G_CI03108_GagnoaRteLakota |  | CI03108 | GAGNOA | GAGNOA | GAGNOA | GOH | 1 | N/A | 12 | -5.917316 | 6.105861 | Autostable | 35 | 61088 | 3G | NODEB | SPDRNC1 | 240 | 4001 | 0 | 0 | 30 | 1410x399x199 | MOBI | 46 | 17 | 2100 | N/A | N/A | 65° | 7,5° | CIE |  |  | FH | 43887 | 6.105861,-5.917316
2021 | Mai | Mtn | CI03117 | 3G_CI03117_CANTONOKPAREKO |  | CI03117 | GBAKORAHOIN | LAKOTA | LAKOTA | LOH-DJIBOUA | 1 | N/A | 3 | -5.832629 | 5.859936 | Autostable | 60 | 31177 | 3G | NODEB | SPDRNC1 | 0 | 4001 | 0 | 0 | 55 | 1410x399x199 | MOBI | 44.7 | 17 | 900 | N/A | N/A | 65° | 7,5° | CIE |  |  | FH | 43556 | 5.859936,-5.832629
2021 | Mai | Mtn | CI03117 | 3G_CI03117_CANTONOKPAREKO |  | CI03117 | GBAKORAHOIN | LAKOTA | LAKOTA | LOH-DJIBOUA | 1 | N/A | 3 | -5.832629 | 5.859936 | Autostable | 60 | 31178 | 3G | NODEB | SPDRNC1 | 120 | 4001 | 0 | 0 | 55 | 1410x399x199 | MOBI | 44.7 | 17 | 900 | N/A | N/A | 65° | 7,5° | CIE |  |  | FH | 43556 | 5.859936,-5.832629
2021 | Mai | Mtn | CI03117 | 3G_CI03117_CANTONOKPAREKO |  | CI03117 | GBAKORAHOIN | LAKOTA | LAKOTA | LOH-DJIBOUA | 1 | N/A | 3 | -5.832629 | 5.859936 | Autostable | 60 | 31179 | 3G | NODEB | SPDRNC1 | 240 | 4001 | 0 | 0 | 55 | 1410x399x199 | MOBI | 46 | 17 | 900 | N/A | N/A | 65° | 7,5° | CIE |  |  | FH | 43556 | 5.859936,-5.832629
2021 | Mai | Mtn | CI03124 | 3G_CI03124_LakotaNQ |  | CI03124 | LAKOTA | LAKOTA | LAKOTA | LOH-DJIBOUA | 1 | N/A | 12 | -5.674058 | 5.838966 | Autostable | 35 | 31247 | 3G | NODEB | SPDRNC1 | 0 | 4001 | 5 | 0 | 30 | 1410x399x199 | MOBI | 46 | 17 | 900 | N/A | N/A | 65° | 7,5° | CIE |  |  | FH | 43890 | 5.838966,-5.674058
2021 | Mai | Mtn | CI03124 | 3G_CI03124_LakotaNQ |  | CI03124 | LAKOTA | LAKOTA | LAKOTA | LOH-DJIBOUA | 1 | N/A | 12 | -5.674058 | 5.838966 | Autostable | 35 | 31248 | 3G | NODEB | SPDRNC1 | 120 | 4001 | 5 | 0 | 30 | 1410x399x199 | MOBI | 46 | 17 | 900 | N/A | N/A | 65° | 7,5° | CIE |  |  | FH | 43890 | 5.838966,-5.674058
2021 | Mai | Mtn | CI03124 | 3G_CI03124_LakotaNQ |  | CI03124 | LAKOTA | LAKOTA | LAKOTA | LOH-DJIBOUA | 1 | N/A | 12 | -5.674058 | 5.838966 | Autostable | 35 | 31249 | 3G | NODEB | SPDRNC1 | 240 | 4001 | 5 | 0 | 30 | 1410x399x199 | MOBI | 46 | 17 | 900 | N/A | N/A | 65° | 7,5° | CIE |  |  | FH | 43890 | 5.838966,-5.674058
2021 | Mai | Mtn | CI03124 | 3G_CI03124_LakotaNQ |  | CI03124 | LAKOTA | LAKOTA | LAKOTA | LOH-DJIBOUA | 1 | N/A | 12 | -5.674058 | 5.838966 | Autostable | 35 | 61240 | 3G | NODEB | SPDRNC1 | 0 | 4001 | 5 | 0 | 30 | 1410x399x199 | MOBI | 46 | 17 | 2100 | N/A | N/A | 65° | 7,5° | CIE |  |  | FH | 43890 | 5.838966,-5.674058
2021 | Mai | Mtn | CI03124 | 3G_CI03124_LakotaNQ |  | CI03124 | LAKOTA | LAKOTA | LAKOTA | LOH-DJIBOUA | 1 | N/A | 12 | -5.674058 | 5.838966 | Autostable | 35 | 61241 | 3G | NODEB | SPDRNC1 | 120 | 4001 | 5 | 0 | 30 | 1410x399x199 | MOBI | 46 | 17 | 2100 | N/A | N/A | 65° | 7,5° | CIE |  |  | FH | 43890 | 5.838966,-5.674058
2021 | Mai | Mtn | CI03124 | 3G_CI03124_LakotaNQ |  | CI03124 | LAKOTA | LAKOTA | LAKOTA | LOH-DJIBOUA | 1 | N/A | 12 | -5.674058 | 5.838966 | Autostable | 35 | 61242 | 3G | NODEB | SPDRNC1 | 240 | 4001 | 5 | 0 | 30 | 1410x399x199 | MOBI | 46 | 17 | 2100 | N/A | N/A | 65° | 7,5° | CIE |  |  | FH | 43890 | 5.838966,-5.674058
2021 | Mai | Mtn | CI03124 | 3G_CI03124_LakotaNQ |  | CI03124 | LAKOTA | LAKOTA | LAKOTA | LOH-DJIBOUA | 1 | N/A | 12 | -5.674058 | 5.838966 | Autostable | 35 | 61243 | 3G | NODEB | SPDRNC1 | 0 | 4001 | 5 | 0 | 30 | 1410x399x199 | MOBI | 46 | 17 | 2100 | N/A | N/A | 65° | 7,5° | CIE |  |  | FH | 43890 | 5.838966,-5.674058
2021 | Mai | Mtn | CI03124 | 3G_CI03124_LakotaNQ |  | CI03124 | LAKOTA | LAKOTA | LAKOTA | LOH-DJIBOUA | 1 | N/A | 12 | -5.674058 | 5.838966 | Autostable | 35 | 61244 | 3G | NODEB | SPDRNC1 | 120 | 4001 | 5 | 0 | 30 | 1410x399x199 | MOBI | 46 | 17 | 2100 | N/A | N/A | 65° | 7,5° | CIE |  |  | FH | 43890 | 5.838966,-5.674058
2021 | Mai | Mtn | CI03124 | 3G_CI03124_LakotaNQ |  | CI03124 | LAKOTA | LAKOTA | LAKOTA | LOH-DJIBOUA | 1 | N/A | 12 | -5.674058 | 5.838966 | Autostable | 35 | 61245 | 3G | NODEB | SPDRNC1 | 240 | 4001 | 5 | 0 | 30 | 1410x399x199 | MOBI | 46 | 17 | 2100 | N/A | N/A | 65° | 7,5° | CIE |  |  | FH | 43890 | 5.838966,-5.674058
2021 | Mai | Mtn | CI03124 | 3G_CI03124_LakotaNQ |  | CI03124 | LAKOTA | LAKOTA | LAKOTA | LOH-DJIBOUA | 1 | N/A | 12 | -5.674058 | 5.838966 | Autostable | 35 | 61246 | 3G | NODEB | SPDRNC1 | 0 | 4001 | 5 | 0 | 30 | 1410x399x199 | MOBI | 46 | 17 | 2100 | N/A | N/A | 65° | 7,5° | CIE |  |  | FH | 43890 | 5.838966,-5.674058
2021 | Mai | Mtn | CI03124 | 3G_CI03124_LakotaNQ |  | CI03124 | LAKOTA | LAKOTA | LAKOTA | LOH-DJIBOUA | 1 | N/A | 12 | -5.674058 | 5.838966 | Autostable | 35 | 61247 | 3G | NODEB | SPDRNC1 | 120 | 4001 | 5 | 0 | 30 | 1410x399x199 | MOBI | 46 | 17 | 2100 | N/A | N/A | 65° | 7,5° | CIE |  |  | FH | 43890 | 5.838966,-5.674058
2021 | Mai | Mtn | CI03124 | 3G_CI03124_LakotaNQ |  | CI03124 | LAKOTA | LAKOTA | LAKOTA | LOH-DJIBOUA | 1 | N/A | 12 | -5.674058 | 5.838966 | Autostable | 35 | 61248 | 3G | NODEB | SPDRNC1 | 240 | 4001 | 5 | 0 | 30 | 1410x399x199 | MOBI | 46 | 17 | 2100 | N/A | N/A | 65° | 7,5° | CIE |  |  | FH | 43890 | 5.838966,-5.674058
2021 | Mai | Mtn | CI03125 | 3G_CI03125_LAKOTA1 |  | CI03125 | LAKOTA | LAKOTA | LAKOTA | LOH-DJIBOUA | 1 | N/A | 12 | -5.688753 | 5.848543 | Autostable | 35 | 31257 | 3G | NODEB | SPDRNC1 | 0 | 4001 | 5 | 0 | 30 | 1410x399x199 | MOBI | 46 | 17 | 900 | N/A | N/A | 65° | 7,5° | CIE |  |  | FH | 43890 | 5.848543,-5.688753
2021 | Mai | Mtn | CI03125 | 3G_CI03125_LAKOTA1 |  | CI03125 | LAKOTA | LAKOTA | LAKOTA | LOH-DJIBOUA | 1 | N/A | 12 | -5.688753 | 5.848543 | Autostable | 35 | 31258 | 3G | NODEB | SPDRNC1 | 120 | 4001 | 5 | 0 | 30 | 1410x399x199 | MOBI | 46 | 17 | 900 | N/A | N/A | 65° | 7,5° | CIE |  |  | FH | 43890 | 5.848543,-5.688753
2021 | Mai | Mtn | CI03125 | 3G_CI03125_LAKOTA1 |  | CI03125 | LAKOTA | LAKOTA | LAKOTA | LOH-DJIBOUA | 1 | N/A | 12 | -5.688753 | 5.848543 | Autostable | 35 | 31259 | 3G | NODEB | SPDRNC1 | 240 | 4001 | 5 | 0 | 30 | 1410x399x199 | MOBI | 46 | 17 | 900 | N/A | N/A | 65° | 7,5° | CIE |  |  | FH | 43890 | 5.848543,-5.688753
2021 | Mai | Mtn | CI03125 | 3G_CI03125_LAKOTA1 |  | CI03125 | LAKOTA | LAKOTA | LAKOTA | LOH-DJIBOUA | 1 | N/A | 12 | -5.688753 | 5.848543 | Autostable | 35 | 61250 | 3G | NODEB | SPDRNC1 | 0 | 4001 | 5 | 0 | 30 | 1410x399x199 | MOBI | 46 | 17 | 2100 | N/A | N/A | 65° | 7,5° | CIE |  |  | FH | 43890 | 5.848543,-5.688753
2021 | Mai | Mtn | CI03125 | 3G_CI03125_LAKOTA1 |  | CI03125 | LAKOTA | LAKOTA | LAKOTA | LOH-DJIBOUA | 1 | N/A | 12 | -5.688753 | 5.848543 | Autostable | 35 | 61251 | 3G | NODEB | SPDRNC1 | 120 | 4001 | 5 | 0 | 30 | 1410x399x199 | MOBI | 46 | 17 | 2100 | N/A | N/A | 65° | 7,5° | CIE |  |  | FH | 43890 | 5.848543,-5.688753
2021 | Mai | Mtn | CI03125 | 3G_CI03125_LAKOTA1 |  | CI03125 | LAKOTA | LAKOTA | LAKOTA | LOH-DJIBOUA | 1 | N/A | 12 | -5.688753 | 5.848543 | Autostable | 35 | 61252 | 3G | NODEB | SPDRNC1 | 240 | 4001 | 5 | 0 | 30 | 1410x399x199 | MOBI | 46 | 17 | 2100 | N/A | N/A | 65° | 7,5° | CIE |  |  | FH | 43890 | 5.848543,-5.688753
2021 | Mai | Mtn | CI03125 | 3G_CI03125_LAKOTA1 |  | CI03125 | LAKOTA | LAKOTA | LAKOTA | LOH-DJIBOUA | 1 | N/A | 12 | -5.688753 | 5.848543 | Autostable | 35 | 61253 | 3G | NODEB | SPDRNC1 | 0 | 4001 | 5 | 0 | 30 | 1410x399x199 | MOBI | 46 | 17 | 2100 | N/A | N/A | 65° | 7,5° | CIE |  |  | FH | 43890 | 5.848543,-5.688753
2021 | Mai | Mtn | CI03125 | 3G_CI03125_LAKOTA1 |  | CI03125 | LAKOTA | LAKOTA | LAKOTA | LOH-DJIBOUA | 1 | N/A | 12 | -5.688753 | 5.848543 | Autostable | 35 | 61254 | 3G | NODEB | SPDRNC1 | 120 | 4001 | 5 | 0 | 30 | 1410x399x199 | MOBI | 46 | 17 | 2100 | N/A | N/A | 65° | 7,5° | CIE |  |  | FH | 43890 | 5.848543,-5.688753
2021 | Mai | Mtn | CI03125 | 3G_CI03125_LAKOTA1 |  | CI03125 | LAKOTA | LAKOTA | LAKOTA | LOH-DJIBOUA | 1 | N/A | 12 | -5.688753 | 5.848543 | Autostable | 35 | 61255 | 3G | NODEB | SPDRNC1 | 240 | 4001 | 5 | 0 | 30 | 1410x399x199 | MOBI | 46 | 17 | 2100 | N/A | N/A | 65° | 7,5° | CIE |  |  | FH | 43890 | 5.848543,-5.688753
2021 | Mai | Mtn | CI03125 | 3G_CI03125_LAKOTA1 |  | CI03125 | LAKOTA | LAKOTA | LAKOTA | LOH-DJIBOUA | 1 | N/A | 12 | -5.688753 | 5.848543 | Autostable | 35 | 61256 | 3G | NODEB | SPDRNC1 | 0 | 4001 | 5 | 0 | 30 | 1410x399x199 | MOBI | 46 | 17 | 2100 | N/A | N/A | 65° | 7,5° | CIE |  |  | FH | 43890 | 5.848543,-5.688753
2021 | Mai | Mtn | CI03125 | 3G_CI03125_LAKOTA1 |  | CI03125 | LAKOTA | LAKOTA | LAKOTA | LOH-DJIBOUA | 1 | N/A | 12 | -5.688753 | 5.848543 | Autostable | 35 | 61257 | 3G | NODEB | SPDRNC1 | 120 | 4001 | 5 | 0 | 30 | 1410x399x199 | MOBI | 46 | 17 | 2100 | N/A | N/A | 65° | 7,5° | CIE |  |  | FH | 43890 | 5.848543,-5.688753
2021 | Mai | Mtn | CI03125 | 3G_CI03125_LAKOTA1 |  | CI03125 | LAKOTA | LAKOTA | LAKOTA | LOH-DJIBOUA | 1 | N/A | 12 | -5.688753 | 5.848543 | Autostable | 35 | 61258 | 3G | NODEB | SPDRNC1 | 240 | 4001 | 5 | 0 | 30 | 1410x399x199 | MOBI | 46 | 17 | 2100 | N/A | N/A | 65° | 7,5° | CIE |  |  | FH | 43890 | 5.848543,-5.688753
2021 | Mai | Mtn | CI03126 | 3G_CI03126_LAKOTA4 |  | CI03126 | LAKOTA | LAKOTA | LAKOTA | LOH-DJIBOUA | 1 | N/A | 12 | -5.675792 | 5.849375 | Autostable | 35 | 31267 | 3G | NODEB | SPDRNC1 | 0 | 4001 | 5 | 0 | 30 | 1410x399x199 | MOBI | 46 | 17 | 900 | N/A | N/A | 65° | 7,5° | CIE |  |  | FH | 43887 | 5.849375,-5.675792
2021 | Mai | Mtn | CI03126 | 3G_CI03126_LAKOTA4 |  | CI03126 | LAKOTA | LAKOTA | LAKOTA | LOH-DJIBOUA | 1 | N/A | 12 | -5.675792 | 5.849375 | Autostable | 35 | 31268 | 3G | NODEB | SPDRNC1 | 120 | 4001 | 5 | 0 | 30 | 1410x399x199 | MOBI | 46 | 17 | 900 | N/A | N/A | 65° | 7,5° | CIE |  |  | FH | 43887 | 5.849375,-5.675792
2021 | Mai | Mtn | CI03126 | 3G_CI03126_LAKOTA4 |  | CI03126 | LAKOTA | LAKOTA | LAKOTA | LOH-DJIBOUA | 1 | N/A | 12 | -5.675792 | 5.849375 | Autostable | 35 | 31269 | 3G | NODEB | SPDRNC1 | 240 | 4001 | 5 | 0 | 30 | 1410x399x199 | MOBI | 46 | 17 | 900 | N/A | N/A | 65° | 7,5° | CIE |  |  | FH | 43887 | 5.849375,-5.675792
2021 | Mai | Mtn | CI03126 | 3G_CI03126_LAKOTA4 |  | CI03126 | LAKOTA | LAKOTA | LAKOTA | LOH-DJIBOUA | 1 | N/A | 12 | -5.675792 | 5.849375 | Autostable | 35 | 61260 | 3G | NODEB | SPDRNC1 | 0 | 4001 | 5 | 0 | 30 | 1410x399x199 | MOBI | 46 | 17 | 2100 | N/A | N/A | 65° | 7,5° | CIE |  |  | FH | 43887 | 5.849375,-5.675792
2021 | Mai | Mtn | CI03126 | 3G_CI03126_LAKOTA4 |  | CI03126 | LAKOTA | LAKOTA | LAKOTA | LOH-DJIBOUA | 1 | N/A | 12 | -5.675792 | 5.849375 | Autostable | 35 | 61261 | 3G | NODEB | SPDRNC1 | 120 | 4001 | 5 | 0 | 30 | 1410x399x199 | MOBI | 46 | 17 | 2100 | N/A | N/A | 65° | 7,5° | CIE |  |  | FH | 43887 | 5.849375,-5.675792
2021 | Mai | Mtn | CI03126 | 3G_CI03126_LAKOTA4 |  | CI03126 | LAKOTA | LAKOTA | LAKOTA | LOH-DJIBOUA | 1 | N/A | 12 | -5.675792 | 5.849375 | Autostable | 35 | 61262 | 3G | NODEB | SPDRNC1 | 240 | 4001 | 5 | 0 | 30 | 1410x399x199 | MOBI | 46 | 17 | 2100 | N/A | N/A | 65° | 7,5° | CIE |  |  | FH | 43887 | 5.849375,-5.675792
2021 | Mai | Mtn | CI03126 | 3G_CI03126_LAKOTA4 |  | CI03126 | LAKOTA | LAKOTA | LAKOTA | LOH-DJIBOUA | 1 | N/A | 12 | -5.675792 | 5.849375 | Autostable | 35 | 61263 | 3G | NODEB | SPDRNC1 | 0 | 4001 | 5 | 0 | 30 | 1410x399x199 | MOBI | 46 | 17 | 2100 | N/A | N/A | 65° | 7,5° | CIE |  |  | FH | 43887 | 5.849375,-5.675792
2021 | Mai | Mtn | CI03126 | 3G_CI03126_LAKOTA4 |  | CI03126 | LAKOTA | LAKOTA | LAKOTA | LOH-DJIBOUA | 1 | N/A | 12 | -5.675792 | 5.849375 | Autostable | 35 | 61264 | 3G | NODEB | SPDRNC1 | 120 | 4001 | 5 | 0 | 30 | 1410x399x199 | MOBI | 46 | 17 | 2100 | N/A | N/A | 65° | 7,5° | CIE |  |  | FH | 43887 | 5.849375,-5.675792
2021 | Mai | Mtn | CI03126 | 3G_CI03126_LAKOTA4 |  | CI03126 | LAKOTA | LAKOTA | LAKOTA | LOH-DJIBOUA | 1 | N/A | 12 | -5.675792 | 5.849375 | Autostable | 35 | 61265 | 3G | NODEB | SPDRNC1 | 240 | 4001 | 5 | 0 | 30 | 1410x399x199 | MOBI | 46 | 17 | 2100 | N/A | N/A | 65° | 7,5° | CIE |  |  | FH | 43887 | 5.849375,-5.675792
2021 | Mai | Mtn | CI03126 | 3G_CI03126_LAKOTA4 |  | CI03126 | LAKOTA | LAKOTA | LAKOTA | LOH-DJIBOUA | 1 | N/A | 12 | -5.675792 | 5.849375 | Autostable | 35 | 61266 | 3G | NODEB | SPDRNC1 | 0 | 4001 | 5 | 0 | 30 | 1410x399x199 | MOBI | 46 | 17 | 2100 | N/A | N/A | 65° | 7,5° | CIE |  |  | FH | 43887 | 5.849375,-5.675792
2021 | Mai | Mtn | CI03126 | 3G_CI03126_LAKOTA4 |  | CI03126 | LAKOTA | LAKOTA | LAKOTA | LOH-DJIBOUA | 1 | N/A | 12 | -5.675792 | 5.849375 | Autostable | 35 | 61267 | 3G | NODEB | SPDRNC1 | 120 | 4001 | 5 | 0 | 30 | 1410x399x199 | MOBI | 46 | 17 | 2100 | N/A | N/A | 65° | 7,5° | CIE |  |  | FH | 43887 | 5.849375,-5.675792
2021 | Mai | Mtn | CI03126 | 3G_CI03126_LAKOTA4 |  | CI03126 | LAKOTA | LAKOTA | LAKOTA | LOH-DJIBOUA | 1 | N/A | 12 | -5.675792 | 5.849375 | Autostable | 35 | 61268 | 3G | NODEB | SPDRNC1 | 240 | 4001 | 5 | 0 | 30 | 1410x399x199 | MOBI | 46 | 17 | 2100 | N/A | N/A | 65° | 7,5° | CIE |  |  | FH | 43887 | 5.849375,-5.675792
2021 | Mai | Mtn | CI03127 | 3G_CI03127_DEDJEAN |  | CI03127 | DEDJEAN | BLOLÉQUIN | BLOLÉQUIN | CAVALLY | 1 | N/A | 3 | -8.2138 | 6.383847 | Autostable | 60 | 31277 | 3G | NODEB | SPDRNC1 | 0 | 4013 | 3 | 0 | 60 | 1410x399x199 | MOBI | 46 | 17 | 900 | N/A | N/A | 65° | 7,5° | CIE |  |  | FH | 43873 | 6.383847,-8.2138
2021 | Mai | Mtn | CI03127 | 3G_CI03127_DEDJEAN |  | CI03127 | DEDJEAN | BLOLÉQUIN | BLOLÉQUIN | CAVALLY | 1 | N/A | 3 | -8.2138 | 6.383847 | Autostable | 60 | 31278 | 3G | NODEB | SPDRNC1 | 120 | 4013 | 3 | 0 | 60 | 1410x399x199 | MOBI | 46 | 17 | 900 | N/A | N/A | 65° | 7,5° | CIE |  |  | FH | 43873 | 6.383847,-8.2138
2021 | Mai | Mtn | CI03127 | 3G_CI03127_DEDJEAN |  | CI03127 | DEDJEAN | BLOLÉQUIN | BLOLÉQUIN | CAVALLY | 1 | N/A | 3 | -8.2138 | 6.383847 | Autostable | 60 | 31279 | 3G | NODEB | SPDRNC1 | 270 | 4013 | 3 | 0 | 60 | 1410x399x199 | MOBI | 46 | 17 | 900 | N/A | N/A | 65° | 7,5° | CIE |  |  | FH | 43873 | 6.383847,-8.2138
2021 | Mai | Mtn | CI03136 | 3G_CI03136_MeaguiSouth |  | CI03136 | MEAGUI | MEAGUI | MEAGUI | NAWA | 1 | N/A | 12 | -6.550263 | 5.39108 | Autostable | 35 | 31367 | 3G | NODEB | SPDRNC1 | 0 | 4002 | 3 | 0 | 30 | 1410x399x199 | MOBI | 46 | 17 | 900 | N/A | N/A | 65° | 7,5° | CIE |  |  | FH | 43887 | 5.39108,-6.550263
2021 | Mai | Mtn | CI03136 | 3G_CI03136_MeaguiSouth |  | CI03136 | MEAGUI | MEAGUI | MEAGUI | NAWA | 1 | N/A | 12 | -6.550263 | 5.39108 | Autostable | 35 | 31368 | 3G | NODEB | SPDRNC1 | 120 | 4002 | 3 | 0 | 30 | 1410x399x199 | MOBI | 46 | 17 | 900 | N/A | N/A | 65° | 7,5° | CIE |  |  | FH | 43887 | 5.39108,-6.550263
2021 | Mai | Mtn | CI03136 | 3G_CI03136_MeaguiSouth |  | CI03136 | MEAGUI | MEAGUI | MEAGUI | NAWA | 1 | N/A | 12 | -6.550263 | 5.39108 | Autostable | 35 | 31369 | 3G | NODEB | SPDRNC1 | 240 | 4002 | 3 | 0 | 30 | 1410x399x199 | MOBI | 46 | 17 | 900 | N/A | N/A | 65° | 7,5° | CIE |  |  | FH | 43887 | 5.39108,-6.550263
2021 | Mai | Mtn | CI03136 | 3G_CI03136_MeaguiSouth |  | CI03136 | MEAGUI | MEAGUI | MEAGUI | NAWA | 1 | N/A | 12 | -6.550263 | 5.39108 | Autostable | 35 | 61360 | 3G | NODEB | SPDRNC1 | 0 | 4002 | 3 | 0 | 30 | 1410x399x199 | MOBI | 46 | 17 | 2100 | N/A | N/A | 65° | 7,5° | CIE |  |  | FH | 43887 | 5.39108,-6.550263
2021 | Mai | Mtn | CI03136 | 3G_CI03136_MeaguiSouth |  | CI03136 | MEAGUI | MEAGUI | MEAGUI | NAWA | 1 | N/A | 12 | -6.550263 | 5.39108 | Autostable | 35 | 61361 | 3G | NODEB | SPDRNC1 | 120 | 4002 | 3 | 0 | 30 | 1410x399x199 | MOBI | 46 | 17 | 2100 | N/A | N/A | 65° | 7,5° | CIE |  |  | FH | 43887 | 5.39108,-6.550263
2021 | Mai | Mtn | CI03136 | 3G_CI03136_MeaguiSouth |  | CI03136 | MEAGUI | MEAGUI | MEAGUI | NAWA | 1 | N/A | 12 | -6.550263 | 5.39108 | Autostable | 35 | 61362 | 3G | NODEB | SPDRNC1 | 240 | 4002 | 3 | 0 | 30 | 1410x399x199 | MOBI | 46 | 17 | 2100 | N/A | N/A | 65° | 7,5° | CIE |  |  | FH | 43887 | 5.39108,-6.550263
2021 | Mai | Mtn | CI03136 | 3G_CI03136_MeaguiSouth |  | CI03136 | MEAGUI | MEAGUI | MEAGUI | NAWA | 1 | N/A | 12 | -6.550263 | 5.39108 | Autostable | 35 | 61363 | 3G | NODEB | SPDRNC1 | 0 | 4002 | 3 | 0 | 30 | 1410x399x199 | MOBI | 46 | 17 | 2100 | N/A | N/A | 65° | 7,5° | CIE |  |  | FH | 43887 | 5.39108,-6.550263
2021 | Mai | Mtn | CI03136 | 3G_CI03136_MeaguiSouth |  | CI03136 | MEAGUI | MEAGUI | MEAGUI | NAWA | 1 | N/A | 12 | -6.550263 | 5.39108 | Autostable | 35 | 61364 | 3G | NODEB | SPDRNC1 | 120 | 4002 | 3 | 0 | 30 | 1410x399x199 | MOBI | 46 | 17 | 2100 | N/A | N/A | 65° | 7,5° | CIE |  |  | FH | 43887 | 5.39108,-6.550263
2021 | Mai | Mtn | CI03136 | 3G_CI03136_MeaguiSouth |  | CI03136 | MEAGUI | MEAGUI | MEAGUI | NAWA | 1 | N/A | 12 | -6.550263 | 5.39108 | Autostable | 35 | 61365 | 3G | NODEB | SPDRNC1 | 240 | 4002 | 3 | 0 | 30 | 1410x399x199 | MOBI | 46 | 17 | 2100 | N/A | N/A | 65° | 7,5° | CIE |  |  | FH | 43887 | 5.39108,-6.550263
2021 | Mai | Mtn | CI03136 | 3G_CI03136_MeaguiSouth |  | CI03136 | MEAGUI | MEAGUI | MEAGUI | NAWA | 1 | N/A | 12 | -6.550263 | 5.39108 | Autostable | 35 | 61366 | 3G | NODEB | SPDRNC1 | 0 | 4002 | 3 | 0 | 30 | 1410x399x199 | MOBI | 46 | 17 | 2100 | N/A | N/A | 65° | 7,5° | CIE |  |  | FH | 43887 | 5.39108,-6.550263
2021 | Mai | Mtn | CI03136 | 3G_CI03136_MeaguiSouth |  | CI03136 | MEAGUI | MEAGUI | MEAGUI | NAWA | 1 | N/A | 12 | -6.550263 | 5.39108 | Autostable | 35 | 61367 | 3G | NODEB | SPDRNC1 | 120 | 4002 | 3 | 0 | 30 | 1410x399x199 | MOBI | 46 | 17 | 2100 | N/A | N/A | 65° | 7,5° | CIE |  |  | FH | 43887 | 5.39108,-6.550263
2021 | Mai | Mtn | CI03136 | 3G_CI03136_MeaguiSouth |  | CI03136 | MEAGUI | MEAGUI | MEAGUI | NAWA | 1 | N/A | 12 | -6.550263 | 5.39108 | Autostable | 35 | 61368 | 3G | NODEB | SPDRNC1 | 240 | 4002 | 3 | 0 | 30 | 1410x399x199 | MOBI | 46 | 17 | 2100 | N/A | N/A | 65° | 7,5° | CIE |  |  | FH | 43887 | 5.39108,-6.550263
2021 | Mai | Mtn | CI03137 | 3G_CI03137_MeaguiNorth |  | CI03137 | MEAGUI | MEAGUI | MEAGUI | NAWA | 1 | N/A | 12 | -6.561628 | 5.427126 | Autostable | 35 | 31377 | 3G | NODEB | SPDRNC1 | 0 | 4002 | 3 | 3 | 30 | 1410x399x199 | MOBI | 46 | 17 | 900 | N/A | N/A | 65° | 7,5° | CIE |  |  | FH | 43887 | 5.427126,-6.561628
2021 | Mai | Mtn | CI03137 | 3G_CI03137_MeaguiNorth |  | CI03137 | MEAGUI | MEAGUI | MEAGUI | NAWA | 1 | N/A | 12 | -6.561628 | 5.427126 | Autostable | 35 | 31378 | 3G | NODEB | SPDRNC1 | 120 | 4002 | 3 | 3 | 30 | 1410x399x199 | MOBI | 46 | 17 | 900 | N/A | N/A | 65° | 7,5° | CIE |  |  | FH | 43887 | 5.427126,-6.561628
2021 | Mai | Mtn | CI03137 | 3G_CI03137_MeaguiNorth |  | CI03137 | MEAGUI | MEAGUI | MEAGUI | NAWA | 1 | N/A | 12 | -6.561628 | 5.427126 | Autostable | 35 | 31379 | 3G | NODEB | SPDRNC1 | 240 | 4002 | 3 | 3 | 30 | 1410x399x199 | MOBI | 46 | 17 | 900 | N/A | N/A | 65° | 7,5° | CIE |  |  | FH | 43887 | 5.427126,-6.561628
2021 | Mai | Mtn | CI03137 | 3G_CI03137_MeaguiNorth |  | CI03137 | MEAGUI | MEAGUI | MEAGUI | NAWA | 1 | N/A | 12 | -6.561628 | 5.427126 | Autostable | 35 | 61370 | 3G | NODEB | SPDRNC1 | 0 | 4002 | 3 | 6 | 30 | 1410x399x199 | MOBI | 44.2 | 17 | 2100 | N/A | N/A | 65° | 7,5° | CIE |  |  | FH | 43887 | 5.427126,-6.561628
2021 | Mai | Mtn | CI03137 | 3G_CI03137_MeaguiNorth |  | CI03137 | MEAGUI | MEAGUI | MEAGUI | NAWA | 1 | N/A | 12 | -6.561628 | 5.427126 | Autostable | 35 | 61371 | 3G | NODEB | SPDRNC1 | 120 | 4002 | 3 | 6 | 30 | 1410x399x199 | MOBI | 46 | 17 | 2100 | N/A | N/A | 65° | 7,5° | CIE |  |  | FH | 43887 | 5.427126,-6.561628
2021 | Mai | Mtn | CI03137 | 3G_CI03137_MeaguiNorth |  | CI03137 | MEAGUI | MEAGUI | MEAGUI | NAWA | 1 | N/A | 12 | -6.561628 | 5.427126 | Autostable | 35 | 61372 | 3G | NODEB | SPDRNC1 | 240 | 4002 | 3 | 6 | 30 | 1410x399x199 | MOBI | 44.2 | 17 | 2100 | N/A | N/A | 65° | 7,5° | CIE |  |  | FH | 43887 | 5.427126,-6.561628
2021 | Mai | Mtn | CI03137 | 3G_CI03137_MeaguiNorth |  | CI03137 | MEAGUI | MEAGUI | MEAGUI | NAWA | 1 | N/A | 12 | -6.561628 | 5.427126 | Autostable | 35 | 61373 | 3G | NODEB | SPDRNC1 | 0 | 4002 | 3 | 6 | 30 | 1410x399x199 | MOBI | 44.2 | 17 | 2100 | N/A | N/A | 65° | 7,5° | CIE |  |  | FH | 43887 | 5.427126,-6.561628
2021 | Mai | Mtn | CI03137 | 3G_CI03137_MeaguiNorth |  | CI03137 | MEAGUI | MEAGUI | MEAGUI | NAWA | 1 | N/A | 12 | -6.561628 | 5.427126 | Autostable | 35 | 61374 | 3G | NODEB | SPDRNC1 | 120 | 4002 | 3 | 6 | 30 | 1410x399x199 | MOBI | 46 | 17 | 2100 | N/A | N/A | 65° | 7,5° | CIE |  |  | FH | 43887 | 5.427126,-6.561628
2021 | Mai | Mtn | CI03137 | 3G_CI03137_MeaguiNorth |  | CI03137 | MEAGUI | MEAGUI | MEAGUI | NAWA | 1 | N/A | 12 | -6.561628 | 5.427126 | Autostable | 35 | 61375 | 3G | NODEB | SPDRNC1 | 240 | 4002 | 3 | 6 | 30 | 1410x399x199 | MOBI | 44.2 | 17 | 2100 | N/A | N/A | 65° | 7,5° | CIE |  |  | FH | 43887 | 5.427126,-6.561628
2021 | Mai | Mtn | CI03137 | 3G_CI03137_MeaguiNorth |  | CI03137 | MEAGUI | MEAGUI | MEAGUI | NAWA | 1 | N/A | 12 | -6.561628 | 5.427126 | Autostable | 35 | 61376 | 3G | NODEB | SPDRNC1 | 0 | 4002 | 3 | 6 | 30 | 1410x399x199 | MOBI | 44.2 | 17 | 2100 | N/A | N/A | 65° | 7,5° | CIE |  |  | FH | 43887 | 5.427126,-6.561628
2021 | Mai | Mtn | CI03137 | 3G_CI03137_MeaguiNorth |  | CI03137 | MEAGUI | MEAGUI | MEAGUI | NAWA | 1 | N/A | 12 | -6.561628 | 5.427126 | Autostable | 35 | 61377 | 3G | NODEB | SPDRNC1 | 120 | 4002 | 3 | 6 | 30 | 1410x399x199 | MOBI | 46 | 17 | 2100 | N/A | N/A | 65° | 7,5° | CIE |  |  | FH | 43887 | 5.427126,-6.561628
2021 | Mai | Mtn | CI03137 | 3G_CI03137_MeaguiNorth |  | CI03137 | MEAGUI | MEAGUI | MEAGUI | NAWA | 1 | N/A | 12 | -6.561628 | 5.427126 | Autostable | 35 | 61378 | 3G | NODEB | SPDRNC1 | 240 | 4002 | 3 | 6 | 30 | 1410x399x199 | MOBI | 44.2 | 17 | 2100 | N/A | N/A | 65° | 7,5° | CIE |  |  | FH | 43887 | 5.427126,-6.561628
2021 | Mai | Mtn | CI03141 | 3G_CI03141_ZILEBLY |  | CI03141 | ZILEBLI | BLOLÉQUIN | BLOLÉQUIN | CAVALLY | 1 | N/A | 3 | -8.14685 | 6.31048 | Autostable | 60 | 31417 | 3G | NODEB | SPDRNC1 | 0 | 4013 | 3 | 0 | 60 | 1410x399x199 | MOBI | 46 | 17 | 900 | N/A | N/A | 65° | 7,5° | CIE |  |  | FH | 43872 | 6.31048,-8.14685
2021 | Mai | Mtn | CI03141 | 3G_CI03141_ZILEBLY |  | CI03141 | ZILEBLI | BLOLÉQUIN | BLOLÉQUIN | CAVALLY | 1 | N/A | 3 | -8.14685 | 6.31048 | Autostable | 60 | 31418 | 3G | NODEB | SPDRNC1 | 120 | 4013 | 3 | 0 | 60 | 1410x399x199 | MOBI | 46 | 17 | 900 | N/A | N/A | 65° | 7,5° | CIE |  |  | FH | 43872 | 6.31048,-8.14685
2021 | Mai | Mtn | CI03141 | 3G_CI03141_ZILEBLY |  | CI03141 | ZILEBLI | BLOLÉQUIN | BLOLÉQUIN | CAVALLY | 1 | N/A | 3 | -8.14685 | 6.31048 | Autostable | 60 | 31419 | 3G | NODEB | SPDRNC1 | 240 | 4013 | 3 | 0 | 60 | 1410x399x199 | MOBI | 46 | 17 | 900 | N/A | N/A | 65° | 7,5° | CIE |  |  | FH | 43872 | 6.31048,-8.14685
2021 | Mai | Mtn | CI03147 | 3G_CI03147_SPRoad6 |  | CI03147 | SPRoad6 | SASSANDRA | SASSANDRA | GBOKLE | 1 | N/A | 3 | -6.264194 | 4.941188 | Autostable | 60 | 31477 | 3G | NODEB | SPDRNC1 | 0 | 4002 | 3 | 2 | 60 | 1410x399x199 | MOBI | 46 | 17 | 900 | N/A | N/A | 65° | 7,5° | CIE |  |  | FH | 43869 | 4.941188,-6.264194
2021 | Mai | Mtn | CI03147 | 3G_CI03147_SPRoad6 |  | CI03147 | SPRoad6 | SASSANDRA | SASSANDRA | GBOKLE | 1 | N/A | 3 | -6.264194 | 4.941188 | Autostable | 60 | 31478 | 3G | NODEB | SPDRNC1 | 120 | 4002 | 3 | 2 | 60 | 1410x399x199 | MOBI | 46 | 17 | 900 | N/A | N/A | 65° | 7,5° | CIE |  |  | FH | 43869 | 4.941188,-6.264194
2021 | Mai | Mtn | CI03147 | 3G_CI03147_SPRoad6 |  | CI03147 | SPRoad6 | SASSANDRA | SASSANDRA | GBOKLE | 1 | N/A | 3 | -6.264194 | 4.941188 | Autostable | 60 | 31479 | 3G | NODEB | SPDRNC1 | 240 | 4002 | 3 | 2 | 60 | 1410x399x199 | MOBI | 46 | 17 | 900 | N/A | N/A | 65° | 7,5° | CIE |  |  | FH | 43869 | 4.941188,-6.264194
2021 | Mai | Mtn | CI03148 | 3G_CI03148_YAODANKRO |  | CI03148 | YAO DANKRO | MEAGUI | MEAGUI | NAWA | 1 | N/A | 12 | -6.87075 | 5.491306 | Autostable | 60 | 31487 | 3G | NODEB | SPDRNC1 | 0 | 4003 | 3 | 2 | 60 | 1410x399x199 | MOBI | 46 | 17 | 900 | N/A | N/A | 65° | 7,5° | CIE |  |  | FH | 43869 | 5.491306,-6.87075
2021 | Mai | Mtn | CI03148 | 3G_CI03148_YAODANKRO |  | CI03148 | YAO DANKRO | MEAGUI | MEAGUI | NAWA | 1 | N/A | 12 | -6.87075 | 5.491306 | Autostable | 60 | 31488 | 3G | NODEB | SPDRNC1 | 120 | 4003 | 3 | 2 | 60 | 1410x399x199 | MOBI | 46 | 17 | 900 | N/A | N/A | 65° | 7,5° | CIE |  |  | FH | 43869 | 5.491306,-6.87075
2021 | Mai | Mtn | CI03148 | 3G_CI03148_YAODANKRO |  | CI03148 | YAO DANKRO | MEAGUI | MEAGUI | NAWA | 1 | N/A | 12 | -6.87075 | 5.491306 | Autostable | 60 | 31489 | 3G | NODEB | SPDRNC1 | 240 | 4003 | 3 | 2 | 60 | 1410x399x199 | MOBI | 46 | 17 | 900 | N/A | N/A | 65° | 7,5° | CIE |  |  | FH | 43869 | 5.491306,-6.87075
2021 | Mai | Mtn | CI03148 | 3G_CI03148_YAODANKRO |  | CI03148 | YAO DANKRO | MEAGUI | MEAGUI | NAWA | 1 | N/A | 12 | -6.87075 | 5.491306 | Autostable | 60 | 61480 | 3G | NODEB | SPDRNC1 | 0 | 4003 | 3 | 2 | 60 | 1410x399x199 | MOBI | 46 | 17 | 2100 | N/A | N/A | 65° | 7,5° | CIE |  |  | FH | 43869 | 5.491306,-6.87075
2021 | Mai | Mtn | CI03148 | 3G_CI03148_YAODANKRO |  | CI03148 | YAO DANKRO | MEAGUI | MEAGUI | NAWA | 1 | N/A | 12 | -6.87075 | 5.491306 | Autostable | 60 | 61481 | 3G | NODEB | SPDRNC1 | 120 | 4003 | 3 | 2 | 60 | 1410x399x199 | MOBI | 46 | 17 | 2100 | N/A | N/A | 65° | 7,5° | CIE |  |  | FH | 43869 | 5.491306,-6.87075
2021 | Mai | Mtn | CI03148 | 3G_CI03148_YAODANKRO |  | CI03148 | YAO DANKRO | MEAGUI | MEAGUI | NAWA | 1 | N/A | 12 | -6.87075 | 5.491306 | Autostable | 60 | 61482 | 3G | NODEB | SPDRNC1 | 240 | 4003 | 3 | 2 | 60 | 1410x399x199 | MOBI | 46 | 17 | 2100 | N/A | N/A | 65° | 7,5° | CIE |  |  | FH | 43869 | 5.491306,-6.87075
2021 | Mai | Mtn | CI03148 | 3G_CI03148_YAODANKRO |  | CI03148 | YAO DANKRO | MEAGUI | MEAGUI | NAWA | 1 | N/A | 12 | -6.87075 | 5.491306 | Autostable | 60 | 61483 | 3G | NODEB | SPDRNC1 | 0 | 4003 | 3 | 2 | 60 | 1410x399x199 | MOBI | 46 | 17 | 2100 | N/A | N/A | 65° | 7,5° | CIE |  |  | FH | 43869 | 5.491306,-6.87075
2021 | Mai | Mtn | CI03148 | 3G_CI03148_YAODANKRO |  | CI03148 | YAO DANKRO | MEAGUI | MEAGUI | NAWA | 1 | N/A | 12 | -6.87075 | 5.491306 | Autostable | 60 | 61484 | 3G | NODEB | SPDRNC1 | 120 | 4003 | 3 | 2 | 60 | 1410x399x199 | MOBI | 46 | 17 | 2100 | N/A | N/A | 65° | 7,5° | CIE |  |  | FH | 43869 | 5.491306,-6.87075
2021 | Mai | Mtn | CI03148 | 3G_CI03148_YAODANKRO |  | CI03148 | YAO DANKRO | MEAGUI | MEAGUI | NAWA | 1 | N/A | 12 | -6.87075 | 5.491306 | Autostable | 60 | 61485 | 3G | NODEB | SPDRNC1 | 240 | 4003 | 3 | 2 | 60 | 1410x399x199 | MOBI | 46 | 17 | 2100 | N/A | N/A | 65° | 7,5° | CIE |  |  | FH | 43869 | 5.491306,-6.87075
2021 | Mai | Mtn | CI03148 | 3G_CI03148_YAODANKRO |  | CI03148 | YAO DANKRO | MEAGUI | MEAGUI | NAWA | 1 | N/A | 12 | -6.87075 | 5.491306 | Autostable | 60 | 61486 | 3G | NODEB | SPDRNC1 | 0 | 4003 | 3 | 2 | 60 | 1410x399x199 | MOBI | 46 | 17 | 2100 | N/A | N/A | 65° | 7,5° | CIE |  |  | FH | 43869 | 5.491306,-6.87075
2021 | Mai | Mtn | CI03148 | 3G_CI03148_YAODANKRO |  | CI03148 | YAO DANKRO | MEAGUI | MEAGUI | NAWA | 1 | N/A | 12 | -6.87075 | 5.491306 | Autostable | 60 | 61487 | 3G | NODEB | SPDRNC1 | 120 | 4003 | 3 | 2 | 60 | 1410x399x199 | MOBI | 46 | 17 | 2100 | N/A | N/A | 65° | 7,5° | CIE |  |  | FH | 43869 | 5.491306,-6.87075
2021 | Mai | Mtn | CI03148 | 3G_CI03148_YAODANKRO |  | CI03148 | YAO DANKRO | MEAGUI | MEAGUI | NAWA | 1 | N/A | 12 | -6.87075 | 5.491306 | Autostable | 60 | 61488 | 3G | NODEB | SPDRNC1 | 240 | 4003 | 3 | 2 | 60 | 1410x399x199 | MOBI | 46 | 17 | 2100 | N/A | N/A | 65° | 7,5° | CIE |  |  | FH | 43869 | 5.491306,-6.87075
2021 | Mai | Mtn | CI03154 | 3G_CI03154_SANPEDRONew2 |  | CI03154 | SAN-PEDRO | SAN-PEDRO | SAN-PEDRO | SAN-PEDRO | 1 | N/A | 12 | -6.655512 | 4.776977 | Autostable | 35 | 31547 | 3G | NODEB | SPDRNC1 | 0 | 4002 | 5 | 5 | 30 | 1410x399x199 | MOBI | 46 | 17 | 900 | N/A | N/A | 65° | 7,5° | CIE |  |  | FH | 43871 | 4.776977,-6.655512
2021 | Mai | Mtn | CI03154 | 3G_CI03154_SANPEDRONew2 |  | CI03154 | SAN-PEDRO | SAN-PEDRO | SAN-PEDRO | SAN-PEDRO | 1 | N/A | 12 | -6.655512 | 4.776977 | Autostable | 35 | 31548 | 3G | NODEB | SPDRNC1 | 0 | 4002 | 5 | 5 | 30 | 1410x399x199 | MOBI | 46 | 17 | 900 | N/A | N/A | 65° | 7,5° | CIE |  |  | FH | 43871 | 4.776977,-6.655512
2021 | Mai | Mtn | CI03154 | 3G_CI03154_SANPEDRONew2 |  | CI03154 | SAN-PEDRO | SAN-PEDRO | SAN-PEDRO | SAN-PEDRO | 1 | N/A | 12 | -6.655512 | 4.776977 | Autostable | 35 | 31549 | 3G | NODEB | SPDRNC1 | 0 | 4002 | 5 | 5 | 30 | 1410x399x199 | MOBI | 46 | 17 | 900 | N/A | N/A | 65° | 7,5° | CIE |  |  | FH | 43871 | 4.776977,-6.655512
2021 | Mai | Mtn | CI03154 | 3G_CI03154_SANPEDRONew2 |  | CI03154 | SAN-PEDRO | SAN-PEDRO | SAN-PEDRO | SAN-PEDRO | 1 | N/A | 12 | -6.655512 | 4.776977 | Autostable | 35 | 61540 | 3G | NODEB | SPDRNC1 | 0 | 4002 | 5 | 4 | 30 | 1410x399x199 | MOBI | 46 | 17 | 2100 | N/A | N/A | 65° | 7,5° | CIE |  |  | FH | 43871 | 4.776977,-6.655512
2021 | Mai | Mtn | CI03154 | 3G_CI03154_SANPEDRONew2 |  | CI03154 | SAN-PEDRO | SAN-PEDRO | SAN-PEDRO | SAN-PEDRO | 1 | N/A | 12 | -6.655512 | 4.776977 | Autostable | 35 | 61541 | 3G | NODEB | SPDRNC1 | 0 | 4002 | 5 | 4 | 30 | 1410x399x199 | MOBI | 46 | 17 | 2100 | N/A | N/A | 65° | 7,5° | CIE |  |  | FH | 43871 | 4.776977,-6.655512
2021 | Mai | Mtn | CI03154 | 3G_CI03154_SANPEDRONew2 |  | CI03154 | SAN-PEDRO | SAN-PEDRO | SAN-PEDRO | SAN-PEDRO | 1 | N/A | 12 | -6.655512 | 4.776977 | Autostable | 35 | 61542 | 3G | NODEB | SPDRNC1 | 0 | 4002 | 5 | 4 | 30 | 1410x399x199 | MOBI | 46 | 17 | 2100 | N/A | N/A | 65° | 7,5° | CIE |  |  | FH | 43871 | 4.776977,-6.655512
2021 | Mai | Mtn | CI03154 | 3G_CI03154_SANPEDRONew2 |  | CI03154 | SAN-PEDRO | SAN-PEDRO | SAN-PEDRO | SAN-PEDRO | 1 | N/A | 12 | -6.655512 | 4.776977 | Autostable | 35 | 61543 | 3G | NODEB | SPDRNC1 | 0 | 4002 | 5 | 4 | 30 | 1410x399x199 | MOBI | 46 | 17 | 2100 | N/A | N/A | 65° | 7,5° | CIE |  |  | FH | 43871 | 4.776977,-6.655512
2021 | Mai | Mtn | CI03154 | 3G_CI03154_SANPEDRONew2 |  | CI03154 | SAN-PEDRO | SAN-PEDRO | SAN-PEDRO | SAN-PEDRO | 1 | N/A | 12 | -6.655512 | 4.776977 | Autostable | 35 | 61544 | 3G | NODEB | SPDRNC1 | 0 | 4002 | 5 | 4 | 30 | 1410x399x199 | MOBI | 46 | 17 | 2100 | N/A | N/A | 65° | 7,5° | CIE |  |  | FH | 43871 | 4.776977,-6.655512
2021 | Mai | Mtn | CI03154 | 3G_CI03154_SANPEDRONew2 |  | CI03154 | SAN-PEDRO | SAN-PEDRO | SAN-PEDRO | SAN-PEDRO | 1 | N/A | 12 | -6.655512 | 4.776977 | Autostable | 35 | 61545 | 3G | NODEB | SPDRNC1 | 0 | 4002 | 5 | 4 | 30 | 1410x399x199 | MOBI | 46 | 17 | 2100 | N/A | N/A | 65° | 7,5° | CIE |  |  | FH | 43871 | 4.776977,-6.655512
2021 | Mai | Mtn | CI03154 | 3G_CI03154_SANPEDRONew2 |  | CI03154 | SAN-PEDRO | SAN-PEDRO | SAN-PEDRO | SAN-PEDRO | 1 | N/A | 12 | -6.655512 | 4.776977 | Autostable | 35 | 61546 | 3G | NODEB | SPDRNC1 | 0 | 4002 | 5 | 4 | 30 | 1410x399x199 | MOBI | 46 | 17 | 2100 | N/A | N/A | 65° | 7,5° | CIE |  |  | FH | 43871 | 4.776977,-6.655512
2021 | Mai | Mtn | CI03154 | 3G_CI03154_SANPEDRONew2 |  | CI03154 | SAN-PEDRO | SAN-PEDRO | SAN-PEDRO | SAN-PEDRO | 1 | N/A | 12 | -6.655512 | 4.776977 | Autostable | 35 | 61547 | 3G | NODEB | SPDRNC1 | 0 | 4002 | 5 | 4 | 30 | 1410x399x199 | MOBI | 46 | 17 | 2100 | N/A | N/A | 65° | 7,5° | CIE |  |  | FH | 43871 | 4.776977,-6.655512
2021 | Mai | Mtn | CI03154 | 3G_CI03154_SANPEDRONew2 |  | CI03154 | SAN-PEDRO | SAN-PEDRO | SAN-PEDRO | SAN-PEDRO | 1 | N/A | 12 | -6.655512 | 4.776977 | Autostable | 35 | 61548 | 3G | NODEB | SPDRNC1 | 0 | 4002 | 5 | 4 | 30 | 1410x399x199 | MOBI | 46 | 17 | 2100 | N/A | N/A | 65° | 7,5° | CIE |  |  | FH | 43871 | 4.776977,-6.655512
2021 | Mai | Mtn | CI03155 | 3G_CI03155_SanPedroPoro |  | CI03155 | SAN-PEDRO | SAN-PEDRO | SAN-PEDRO | SAN-PEDRO | 1 | N/A | 12 | -6.629446 | 4.781636 | Autostable | 35 | 31557 | 3G | NODEB | SPDRNC1 | 0 | 4002 | 5 | 6 | 30 | 1410x399x199 | MOBI | 46 | 17 | 900 | N/A | N/A | 65° | 7,5° | CIE |  |  | FH | 43871 | 4.781636,-6.629446
2021 | Mai | Mtn | CI03155 | 3G_CI03155_SanPedroPoro |  | CI03155 | SAN-PEDRO | SAN-PEDRO | SAN-PEDRO | SAN-PEDRO | 1 | N/A | 12 | -6.629446 | 4.781636 | Autostable | 35 | 31558 | 3G | NODEB | SPDRNC1 | 120 | 4002 | 5 | 6 | 30 | 1410x399x199 | MOBI | 46 | 17 | 900 | N/A | N/A | 65° | 7,5° | CIE |  |  | FH | 43871 | 4.781636,-6.629446
2021 | Mai | Mtn | CI03155 | 3G_CI03155_SanPedroPoro |  | CI03155 | SAN-PEDRO | SAN-PEDRO | SAN-PEDRO | SAN-PEDRO | 1 | N/A | 12 | -6.629446 | 4.781636 | Autostable | 35 | 31559 | 3G | NODEB | SPDRNC1 | 240 | 4002 | 5 | 6 | 30 | 1410x399x199 | MOBI | 46 | 17 | 900 | N/A | N/A | 65° | 7,5° | CIE |  |  | FH | 43871 | 4.781636,-6.629446
2021 | Mai | Mtn | CI03155 | 3G_CI03155_SanPedroPoro |  | CI03155 | SAN-PEDRO | SAN-PEDRO | SAN-PEDRO | SAN-PEDRO | 1 | N/A | 12 | -6.629446 | 4.781636 | Autostable | 35 | 61550 | 3G | NODEB | SPDRNC1 | 0 | 4002 | 5 | 6 | 30 | 1410x399x199 | MOBI | 46 | 17 | 2100 | N/A | N/A | 65° | 7,5° | CIE |  |  | FH | 43871 | 4.781636,-6.629446
2021 | Mai | Mtn | CI03155 | 3G_CI03155_SanPedroPoro |  | CI03155 | SAN-PEDRO | SAN-PEDRO | SAN-PEDRO | SAN-PEDRO | 1 | N/A | 12 | -6.629446 | 4.781636 | Autostable | 35 | 61551 | 3G | NODEB | SPDRNC1 | 120 | 4002 | 5 | 6 | 30 | 1410x399x199 | MOBI | 46 | 17 | 2100 | N/A | N/A | 65° | 7,5° | CIE |  |  | FH | 43871 | 4.781636,-6.629446
2021 | Mai | Mtn | CI03155 | 3G_CI03155_SanPedroPoro |  | CI03155 | SAN-PEDRO | SAN-PEDRO | SAN-PEDRO | SAN-PEDRO | 1 | N/A | 12 | -6.629446 | 4.781636 | Autostable | 35 | 61552 | 3G | NODEB | SPDRNC1 | 240 | 4002 | 5 | 6 | 30 | 1410x399x199 | MOBI | 46 | 17 | 2100 | N/A | N/A | 65° | 7,5° | CIE |  |  | FH | 43871 | 4.781636,-6.629446
2021 | Mai | Mtn | CI03155 | 3G_CI03155_SanPedroPoro |  | CI03155 | SAN-PEDRO | SAN-PEDRO | SAN-PEDRO | SAN-PEDRO | 1 | N/A | 12 | -6.629446 | 4.781636 | Autostable | 35 | 61553 | 3G | NODEB | SPDRNC1 | 0 | 4002 | 5 | 6 | 30 | 1410x399x199 | MOBI | 46 | 17 | 2100 | N/A | N/A | 65° | 7,5° | CIE |  |  | FH | 43871 | 4.781636,-6.629446
2021 | Mai | Mtn | CI03155 | 3G_CI03155_SanPedroPoro |  | CI03155 | SAN-PEDRO | SAN-PEDRO | SAN-PEDRO | SAN-PEDRO | 1 | N/A | 12 | -6.629446 | 4.781636 | Autostable | 35 | 61554 | 3G | NODEB | SPDRNC1 | 120 | 4002 | 5 | 6 | 30 | 1410x399x199 | MOBI | 46 | 17 | 2100 | N/A | N/A | 65° | 7,5° | CIE |  |  | FH | 43871 | 4.781636,-6.629446
2021 | Mai | Mtn | CI03155 | 3G_CI03155_SanPedroPoro |  | CI03155 | SAN-PEDRO | SAN-PEDRO | SAN-PEDRO | SAN-PEDRO | 1 | N/A | 12 | -6.629446 | 4.781636 | Autostable | 35 | 61555 | 3G | NODEB | SPDRNC1 | 240 | 4002 | 5 | 6 | 30 | 1410x399x199 | MOBI | 46 | 17 | 2100 | N/A | N/A | 65° | 7,5° | CIE |  |  | FH | 43871 | 4.781636,-6.629446
2021 | Mai | Mtn | CI03155 | 3G_CI03155_SanPedroPoro |  | CI03155 | SAN-PEDRO | SAN-PEDRO | SAN-PEDRO | SAN-PEDRO | 1 | N/A | 12 | -6.629446 | 4.781636 | Autostable | 35 | 61556 | 3G | NODEB | SPDRNC1 | 0 | 4002 | 5 | 6 | 30 | 1410x399x199 | MOBI | 46 | 17 | 2100 | N/A | N/A | 65° | 7,5° | CIE |  |  | FH | 43871 | 4.781636,-6.629446
2021 | Mai | Mtn | CI03155 | 3G_CI03155_SanPedroPoro |  | CI03155 | SAN-PEDRO | SAN-PEDRO | SAN-PEDRO | SAN-PEDRO | 1 | N/A | 12 | -6.629446 | 4.781636 | Autostable | 35 | 61557 | 3G | NODEB | SPDRNC1 | 120 | 4002 | 5 | 6 | 30 | 1410x399x199 | MOBI | 46 | 17 | 2100 | N/A | N/A | 65° | 7,5° | CIE |  |  | FH | 43871 | 4.781636,-6.629446
2021 | Mai | Mtn | CI03155 | 3G_CI03155_SanPedroPoro |  | CI03155 | SAN-PEDRO | SAN-PEDRO | SAN-PEDRO | SAN-PEDRO | 1 | N/A | 12 | -6.629446 | 4.781636 | Autostable | 35 | 61558 | 3G | NODEB | SPDRNC1 | 240 | 4002 | 5 | 6 | 30 | 1410x399x199 | MOBI | 46 | 17 | 2100 | N/A | N/A | 65° | 7,5° | CIE |  |  | FH | 43871 | 4.781636,-6.629446
2021 | Mai | Mtn | CI03157 | 3G_CI03157_SANPEDRONew4 |  | CI03157 | SAN-PEDRO | SAN-PEDRO | SAN-PEDRO | SAN-PEDRO | 1 | N/A | 12 | -6.679346 | 4.77272 | Autostable | 35 | 31577 | 3G | NODEB | SPDRNC1 | 0 | 4002 | 5 | 6 | 30 | 1410x399x199 | MOBI | 46 | 17 | 900 | N/A | N/A | 65° | 7,5° | CIE |  |  | FH | 43871 | 4.77272,-6.679346
2021 | Mai | Mtn | CI03157 | 3G_CI03157_SANPEDRONew4 |  | CI03157 | SAN-PEDRO | SAN-PEDRO | SAN-PEDRO | SAN-PEDRO | 1 | N/A | 12 | -6.679346 | 4.77272 | Autostable | 35 | 31578 | 3G | NODEB | SPDRNC1 | 120 | 4002 | 5 | 6 | 30 | 1410x399x199 | MOBI | 46 | 17 | 900 | N/A | N/A | 65° | 7,5° | CIE |  |  | FH | 43871 | 4.77272,-6.679346
2021 | Mai | Mtn | CI03157 | 3G_CI03157_SANPEDRONew4 |  | CI03157 | SAN-PEDRO | SAN-PEDRO | SAN-PEDRO | SAN-PEDRO | 1 | N/A | 12 | -6.679346 | 4.77272 | Autostable | 35 | 31579 | 3G | NODEB | SPDRNC1 | 240 | 4002 | 5 | 6 | 30 | 1410x399x199 | MOBI | 46 | 17 | 900 | N/A | N/A | 65° | 7,5° | CIE |  |  | FH | 43871 | 4.77272,-6.679346
2021 | Mai | Mtn | CI03157 | 3G_CI03157_SANPEDRONew4 |  | CI03157 | SAN-PEDRO | SAN-PEDRO | SAN-PEDRO | SAN-PEDRO | 1 | N/A | 12 | -6.679346 | 4.77272 | Autostable | 35 | 61570 | 3G | NODEB | SPDRNC1 | 0 | 4002 | 5 | 4 | 30 | 1410x399x199 | MOBI | 46 | 17 | 2100 | N/A | N/A | 65° | 7,5° | CIE |  |  | FH | 43871 | 4.77272,-6.679346
2021 | Mai | Mtn | CI03157 | 3G_CI03157_SANPEDRONew4 |  | CI03157 | SAN-PEDRO | SAN-PEDRO | SAN-PEDRO | SAN-PEDRO | 1 | N/A | 12 | -6.679346 | 4.77272 | Autostable | 35 | 61571 | 3G | NODEB | SPDRNC1 | 120 | 4002 | 5 | 4 | 30 | 1410x399x199 | MOBI | 46 | 17 | 2100 | N/A | N/A | 65° | 7,5° | CIE |  |  | FH | 43871 | 4.77272,-6.679346
2021 | Mai | Mtn | CI03157 | 3G_CI03157_SANPEDRONew4 |  | CI03157 | SAN-PEDRO | SAN-PEDRO | SAN-PEDRO | SAN-PEDRO | 1 | N/A | 12 | -6.679346 | 4.77272 | Autostable | 35 | 61572 | 3G | NODEB | SPDRNC1 | 240 | 4002 | 5 | 4 | 30 | 1410x399x199 | MOBI | 46 | 17 | 2100 | N/A | N/A | 65° | 7,5° | CIE |  |  | FH | 43871 | 4.77272,-6.679346
2021 | Mai | Mtn | CI03157 | 3G_CI03157_SANPEDRONew4 |  | CI03157 | SAN-PEDRO | SAN-PEDRO | SAN-PEDRO | SAN-PEDRO | 1 | N/A | 12 | -6.679346 | 4.77272 | Autostable | 35 | 61573 | 3G | NODEB | SPDRNC1 | 0 | 4002 | 5 | 4 | 30 | 1410x399x199 | MOBI | 46 | 17 | 2100 | N/A | N/A | 65° | 7,5° | CIE |  |  | FH | 43871 | 4.77272,-6.679346
2021 | Mai | Mtn | CI03157 | 3G_CI03157_SANPEDRONew4 |  | CI03157 | SAN-PEDRO | SAN-PEDRO | SAN-PEDRO | SAN-PEDRO | 1 | N/A | 12 | -6.679346 | 4.77272 | Autostable | 35 | 61574 | 3G | NODEB | SPDRNC1 | 120 | 4002 | 5 | 4 | 30 | 1410x399x199 | MOBI | 46 | 17 | 2100 | N/A | N/A | 65° | 7,5° | CIE |  |  | FH | 43871 | 4.77272,-6.679346
2021 | Mai | Mtn | CI03157 | 3G_CI03157_SANPEDRONew4 |  | CI03157 | SAN-PEDRO | SAN-PEDRO | SAN-PEDRO | SAN-PEDRO | 1 | N/A | 12 | -6.679346 | 4.77272 | Autostable | 35 | 61575 | 3G | NODEB | SPDRNC1 | 240 | 4002 | 5 | 4 | 30 | 1410x399x199 | MOBI | 46 | 17 | 2100 | N/A | N/A | 65° | 7,5° | CIE |  |  | FH | 43871 | 4.77272,-6.679346
2021 | Mai | Mtn | CI03157 | 3G_CI03157_SANPEDRONew4 |  | CI03157 | SAN-PEDRO | SAN-PEDRO | SAN-PEDRO | SAN-PEDRO | 1 | N/A | 12 | -6.679346 | 4.77272 | Autostable | 35 | 61576 | 3G | NODEB | SPDRNC1 | 0 | 4002 | 5 | 4 | 30 | 1410x399x199 | MOBI | 46 | 17 | 2100 | N/A | N/A | 65° | 7,5° | CIE |  |  | FH | 43871 | 4.77272,-6.679346
2021 | Mai | Mtn | CI03157 | 3G_CI03157_SANPEDRONew4 |  | CI03157 | SAN-PEDRO | SAN-PEDRO | SAN-PEDRO | SAN-PEDRO | 1 | N/A | 12 | -6.679346 | 4.77272 | Autostable | 35 | 61577 | 3G | NODEB | SPDRNC1 | 120 | 4002 | 5 | 4 | 30 | 1410x399x199 | MOBI | 46 | 17 | 2100 | N/A | N/A | 65° | 7,5° | CIE |  |  | FH | 43871 | 4.77272,-6.679346
2021 | Mai | Mtn | CI03157 | 3G_CI03157_SANPEDRONew4 |  | CI03157 | SAN-PEDRO | SAN-PEDRO | SAN-PEDRO | SAN-PEDRO | 1 | N/A | 12 | -6.679346 | 4.77272 | Autostable | 35 | 61578 | 3G | NODEB | SPDRNC1 | 240 | 4002 | 5 | 4 | 30 | 1410x399x199 | MOBI | 46 | 17 | 2100 | N/A | N/A | 65° | 7,5° | CIE |  |  | FH | 43871 | 4.77272,-6.679346
2021 | Mai | Mtn | CI03158 | 3G_CI03158_SanPedroRteBereby |  | CI03158 | SAN-PEDRO | SAN-PEDRO | SAN-PEDRO | SAN-PEDRO | 1 | N/A | 12 | -6.696256 | 4.759154 | Autostable | 45 | 31587 | 3G | NODEB | SPDRNC1 | 0 | 4002 | 5 | 6 | 30 | 1410x399x199 | MOBI | 46 | 17 | 900 | N/A | N/A | 65° | 7,5° | CIE |  |  | FH | 43871 | 4.759154,-6.696256
2021 | Mai | Mtn | CI03158 | 3G_CI03158_SanPedroRteBereby |  | CI03158 | SAN-PEDRO | SAN-PEDRO | SAN-PEDRO | SAN-PEDRO | 1 | N/A | 12 | -6.696256 | 4.759154 | Autostable | 45 | 31588 | 3G | NODEB | SPDRNC1 | 120 | 4002 | 5 | 6 | 30 | 1410x399x199 | MOBI | 46 | 17 | 900 | N/A | N/A | 65° | 7,5° | CIE |  |  | FH | 43871 | 4.759154,-6.696256
2021 | Mai | Mtn | CI03158 | 3G_CI03158_SanPedroRteBereby |  | CI03158 | SAN-PEDRO | SAN-PEDRO | SAN-PEDRO | SAN-PEDRO | 1 | N/A | 12 | -6.696256 | 4.759154 | Autostable | 45 | 31589 | 3G | NODEB | SPDRNC1 | 240 | 4002 | 5 | 6 | 30 | 1410x399x199 | MOBI | 46 | 17 | 900 | N/A | N/A | 65° | 7,5° | CIE |  |  | FH | 43871 | 4.759154,-6.696256
2021 | Mai | Mtn | CI03158 | 3G_CI03158_SanPedroRteBereby |  | CI03158 | SAN-PEDRO | SAN-PEDRO | SAN-PEDRO | SAN-PEDRO | 1 | N/A | 12 | -6.696256 | 4.759154 | Autostable | 45 | 61580 | 3G | NODEB | SPDRNC1 | 0 | 4002 | 5 | 7 | 30 | 1410x399x199 | MOBI | 46 | 17 | 2100 | N/A | N/A | 65° | 7,5° | CIE |  |  | FH | 43871 | 4.759154,-6.696256
2021 | Mai | Mtn | CI03158 | 3G_CI03158_SanPedroRteBereby |  | CI03158 | SAN-PEDRO | SAN-PEDRO | SAN-PEDRO | SAN-PEDRO | 1 | N/A | 12 | -6.696256 | 4.759154 | Autostable | 45 | 61581 | 3G | NODEB | SPDRNC1 | 120 | 4002 | 5 | 7 | 30 | 1410x399x199 | MOBI | 46 | 17 | 2100 | N/A | N/A | 65° | 7,5° | CIE |  |  | FH | 43871 | 4.759154,-6.696256
2021 | Mai | Mtn | CI03158 | 3G_CI03158_SanPedroRteBereby |  | CI03158 | SAN-PEDRO | SAN-PEDRO | SAN-PEDRO | SAN-PEDRO | 1 | N/A | 12 | -6.696256 | 4.759154 | Autostable | 45 | 61582 | 3G | NODEB | SPDRNC1 | 240 | 4002 | 5 | 7 | 30 | 1410x399x199 | MOBI | 46 | 17 | 2100 | N/A | N/A | 65° | 7,5° | CIE |  |  | FH | 43871 | 4.759154,-6.696256
2021 | Mai | Mtn | CI03158 | 3G_CI03158_SanPedroRteBereby |  | CI03158 | SAN-PEDRO | SAN-PEDRO | SAN-PEDRO | SAN-PEDRO | 1 | N/A | 12 | -6.696256 | 4.759154 | Autostable | 45 | 61583 | 3G | NODEB | SPDRNC1 | 0 | 4002 | 5 | 7 | 30 | 1410x399x199 | MOBI | 46 | 17 | 2100 | N/A | N/A | 65° | 7,5° | CIE |  |  | FH | 43871 | 4.759154,-6.696256
2021 | Mai | Mtn | CI03158 | 3G_CI03158_SanPedroRteBereby |  | CI03158 | SAN-PEDRO | SAN-PEDRO | SAN-PEDRO | SAN-PEDRO | 1 | N/A | 12 | -6.696256 | 4.759154 | Autostable | 45 | 61584 | 3G | NODEB | SPDRNC1 | 120 | 4002 | 5 | 7 | 30 | 1410x399x199 | MOBI | 46 | 17 | 2100 | N/A | N/A | 65° | 7,5° | CIE |  |  | FH | 43871 | 4.759154,-6.696256
2021 | Mai | Mtn | CI03158 | 3G_CI03158_SanPedroRteBereby |  | CI03158 | SAN-PEDRO | SAN-PEDRO | SAN-PEDRO | SAN-PEDRO | 1 | N/A | 12 | -6.696256 | 4.759154 | Autostable | 45 | 61585 | 3G | NODEB | SPDRNC1 | 240 | 4002 | 5 | 7 | 30 | 1410x399x199 | MOBI | 46 | 17 | 2100 | N/A | N/A | 65° | 7,5° | CIE |  |  | FH | 43871 | 4.759154,-6.696256
2021 | Mai | Mtn | CI03158 | 3G_CI03158_SanPedroRteBereby |  | CI03158 | SAN-PEDRO | SAN-PEDRO | SAN-PEDRO | SAN-PEDRO | 1 | N/A | 12 | -6.696256 | 4.759154 | Autostable | 45 | 61586 | 3G | NODEB | SPDRNC1 | 0 | 4002 | 5 | 7 | 30 | 1410x399x199 | MOBI | 46 | 17 | 2100 | N/A | N/A | 65° | 7,5° | CIE |  |  | FH | 43871 | 4.759154,-6.696256
2021 | Mai | Mtn | CI03158 | 3G_CI03158_SanPedroRteBereby |  | CI03158 | SAN-PEDRO | SAN-PEDRO | SAN-PEDRO | SAN-PEDRO | 1 | N/A | 12 | -6.696256 | 4.759154 | Autostable | 45 | 61587 | 3G | NODEB | SPDRNC1 | 120 | 4002 | 5 | 7 | 30 | 1410x399x199 | MOBI | 46 | 17 | 2100 | N/A | N/A | 65° | 7,5° | CIE |  |  | FH | 43871 | 4.759154,-6.696256
2021 | Mai | Mtn | CI03158 | 3G_CI03158_SanPedroRteBereby |  | CI03158 | SAN-PEDRO | SAN-PEDRO | SAN-PEDRO | SAN-PEDRO | 1 | N/A | 12 | -6.696256 | 4.759154 | Autostable | 45 | 61588 | 3G | NODEB | SPDRNC1 | 240 | 4002 | 5 | 7 | 30 | 1410x399x199 | MOBI | 46 | 17 | 2100 | N/A | N/A | 65° | 7,5° | CIE |  |  | FH | 43871 | 4.759154,-6.696256
2021 | Mai | Mtn | CI03167 | 3G_CI03167_SoubreGabonExt |  | CI03167 | SOUBRE | SOUBRE | SOUBRE | NAWA | 1 | N/A | 12 | -6.587765 | 5.766207 | Autostable | 35 | 31677 | 3G | NODEB | SPDRNC1 | 0 | 4003 | 5 | 0 | 30 | 1410x399x199 | MOBI | 46 | 17 | 900 | N/A | N/A | 65° | 7,5° | CIE |  |  | FH | 43887 | 5.766207,-6.587765
2021 | Mai | Mtn | CI03167 | 3G_CI03167_SoubreGabonExt |  | CI03167 | SOUBRE | SOUBRE | SOUBRE | NAWA | 1 | N/A | 12 | -6.587765 | 5.766207 | Autostable | 35 | 31678 | 3G | NODEB | SPDRNC1 | 120 | 4003 | 5 | 0 | 30 | 1410x399x199 | MOBI | 46 | 17 | 900 | N/A | N/A | 65° | 7,5° | CIE |  |  | FH | 43887 | 5.766207,-6.587765
2021 | Mai | Mtn | CI03167 | 3G_CI03167_SoubreGabonExt |  | CI03167 | SOUBRE | SOUBRE | SOUBRE | NAWA | 1 | N/A | 12 | -6.587765 | 5.766207 | Autostable | 35 | 31679 | 3G | NODEB | SPDRNC1 | 240 | 4003 | 5 | 0 | 30 | 1410x399x199 | MOBI | 46 | 17 | 900 | N/A | N/A | 65° | 7,5° | CIE |  |  | FH | 43887 | 5.766207,-6.587765
2021 | Mai | Mtn | CI03167 | 3G_CI03167_SoubreGabonExt |  | CI03167 | SOUBRE | SOUBRE | SOUBRE | NAWA | 1 | N/A | 12 | -6.587765 | 5.766207 | Autostable | 35 | 61670 | 3G | NODEB | SPDRNC1 | 0 | 4003 | 5 | 0 | 30 | 1410x399x199 | MOBI | 46 | 17 | 2100 | N/A | N/A | 65° | 7,5° | CIE |  |  | FH | 43887 | 5.766207,-6.587765
2021 | Mai | Mtn | CI03167 | 3G_CI03167_SoubreGabonExt |  | CI03167 | SOUBRE | SOUBRE | SOUBRE | NAWA | 1 | N/A | 12 | -6.587765 | 5.766207 | Autostable | 35 | 61671 | 3G | NODEB | SPDRNC1 | 120 | 4003 | 5 | 0 | 30 | 1410x399x199 | MOBI | 46 | 17 | 2100 | N/A | N/A | 65° | 7,5° | CIE |  |  | FH | 43887 | 5.766207,-6.587765
2021 | Mai | Mtn | CI03167 | 3G_CI03167_SoubreGabonExt |  | CI03167 | SOUBRE | SOUBRE | SOUBRE | NAWA | 1 | N/A | 12 | -6.587765 | 5.766207 | Autostable | 35 | 61672 | 3G | NODEB | SPDRNC1 | 240 | 4003 | 5 | 0 | 30 | 1410x399x199 | MOBI | 46 | 17 | 2100 | N/A | N/A | 65° | 7,5° | CIE |  |  | FH | 43887 | 5.766207,-6.587765
2021 | Mai | Mtn | CI03167 | 3G_CI03167_SoubreGabonExt |  | CI03167 | SOUBRE | SOUBRE | SOUBRE | NAWA | 1 | N/A | 12 | -6.587765 | 5.766207 | Autostable | 35 | 61673 | 3G | NODEB | SPDRNC1 | 0 | 4003 | 5 | 0 | 30 | 1410x399x199 | MOBI | 46 | 17 | 2100 | N/A | N/A | 65° | 7,5° | CIE |  |  | FH | 43887 | 5.766207,-6.587765
2021 | Mai | Mtn | CI03167 | 3G_CI03167_SoubreGabonExt |  | CI03167 | SOUBRE | SOUBRE | SOUBRE | NAWA | 1 | N/A | 12 | -6.587765 | 5.766207 | Autostable | 35 | 61674 | 3G | NODEB | SPDRNC1 | 120 | 4003 | 5 | 0 | 30 | 1410x399x199 | MOBI | 46 | 17 | 2100 | N/A | N/A | 65° | 7,5° | CIE |  |  | FH | 43887 | 5.766207,-6.587765
2021 | Mai | Mtn | CI03167 | 3G_CI03167_SoubreGabonExt |  | CI03167 | SOUBRE | SOUBRE | SOUBRE | NAWA | 1 | N/A | 12 | -6.587765 | 5.766207 | Autostable | 35 | 61675 | 3G | NODEB | SPDRNC1 | 240 | 4003 | 5 | 0 | 30 | 1410x399x199 | MOBI | 46 | 17 | 2100 | N/A | N/A | 65° | 7,5° | CIE |  |  | FH | 43887 | 5.766207,-6.587765
2021 | Mai | Mtn | CI03167 | 3G_CI03167_SoubreGabonExt |  | CI03167 | SOUBRE | SOUBRE | SOUBRE | NAWA | 1 | N/A | 12 | -6.587765 | 5.766207 | Autostable | 35 | 61676 | 3G | NODEB | SPDRNC1 | 0 | 4003 | 5 | 0 | 30 | 1410x399x199 | MOBI | 46 | 17 | 2100 | N/A | N/A | 65° | 7,5° | CIE |  |  | FH | 43887 | 5.766207,-6.587765
2021 | Mai | Mtn | CI03167 | 3G_CI03167_SoubreGabonExt |  | CI03167 | SOUBRE | SOUBRE | SOUBRE | NAWA | 1 | N/A | 12 | -6.587765 | 5.766207 | Autostable | 35 | 61677 | 3G | NODEB | SPDRNC1 | 120 | 4003 | 5 | 0 | 30 | 1410x399x199 | MOBI | 46 | 17 | 2100 | N/A | N/A | 65° | 7,5° | CIE |  |  | FH | 43887 | 5.766207,-6.587765
2021 | Mai | Mtn | CI03167 | 3G_CI03167_SoubreGabonExt |  | CI03167 | SOUBRE | SOUBRE | SOUBRE | NAWA | 1 | N/A | 12 | -6.587765 | 5.766207 | Autostable | 35 | 61678 | 3G | NODEB | SPDRNC1 | 240 | 4003 | 5 | 0 | 30 | 1410x399x199 | MOBI | 46 | 17 | 2100 | N/A | N/A | 65° | 7,5° | CIE |  |  | FH | 43887 | 5.766207,-6.587765
2021 | Mai | Mtn | CI03168 | 3G_CI03168_SoubreGabonExt1 |  | CI03168 | SOUBRE | SOUBRE | SOUBRE | NAWA | 1 | N/A | 12 | -6.577549 | 5.7743 | Autostable | 35 | 31687 | 3G | NODEB | SPDRNC1 | 0 | 4003 | 5 | 0 | 30 | 1410x399x199 | MOBI | 46 | 17 | 900 | N/A | N/A | 65° | 7,5° | CIE |  |  | FH | 43899 | 5.7743,-6.577549
2021 | Mai | Mtn | CI03168 | 3G_CI03168_SoubreGabonExt1 |  | CI03168 | SOUBRE | SOUBRE | SOUBRE | NAWA | 1 | N/A | 12 | -6.577549 | 5.7743 | Autostable | 35 | 31688 | 3G | NODEB | SPDRNC1 | 120 | 4003 | 5 | 0 | 30 | 1410x399x199 | MOBI | 46 | 17 | 900 | N/A | N/A | 65° | 7,5° | CIE |  |  | FH | 43899 | 5.7743,-6.577549
2021 | Mai | Mtn | CI03168 | 3G_CI03168_SoubreGabonExt1 |  | CI03168 | SOUBRE | SOUBRE | SOUBRE | NAWA | 1 | N/A | 12 | -6.577549 | 5.7743 | Autostable | 35 | 31689 | 3G | NODEB | SPDRNC1 | 240 | 4003 | 5 | 0 | 30 | 1410x399x199 | MOBI | 46 | 17 | 900 | N/A | N/A | 65° | 7,5° | CIE |  |  | FH | 43899 | 5.7743,-6.577549
2021 | Mai | Mtn | CI03168 | 3G_CI03168_SoubreGabonExt1 |  | CI03168 | SOUBRE | SOUBRE | SOUBRE | NAWA | 1 | N/A | 12 | -6.577549 | 5.7743 | Autostable | 35 | 61680 | 3G | NODEB | SPDRNC1 | 0 | 4003 | 5 | 0 | 30 | 1410x399x199 | MOBI | 46 | 17 | 2100 | N/A | N/A | 65° | 7,5° | CIE |  |  | FH | 43899 | 5.7743,-6.577549
2021 | Mai | Mtn | CI03168 | 3G_CI03168_SoubreGabonExt1 |  | CI03168 | SOUBRE | SOUBRE | SOUBRE | NAWA | 1 | N/A | 12 | -6.577549 | 5.7743 | Autostable | 35 | 61681 | 3G | NODEB | SPDRNC1 | 120 | 4003 | 5 | 0 | 30 | 1410x399x199 | MOBI | 46 | 17 | 2100 | N/A | N/A | 65° | 7,5° | CIE |  |  | FH | 43899 | 5.7743,-6.577549
2021 | Mai | Mtn | CI03168 | 3G_CI03168_SoubreGabonExt1 |  | CI03168 | SOUBRE | SOUBRE | SOUBRE | NAWA | 1 | N/A | 12 | -6.577549 | 5.7743 | Autostable | 35 | 61682 | 3G | NODEB | SPDRNC1 | 240 | 4003 | 5 | 0 | 30 | 1410x399x199 | MOBI | 46 | 17 | 2100 | N/A | N/A | 65° | 7,5° | CIE |  |  | FH | 43899 | 5.7743,-6.577549
2021 | Mai | Mtn | CI03168 | 3G_CI03168_SoubreGabonExt1 |  | CI03168 | SOUBRE | SOUBRE | SOUBRE | NAWA | 1 | N/A | 12 | -6.577549 | 5.7743 | Autostable | 35 | 61683 | 3G | NODEB | SPDRNC1 | 0 | 4003 | 5 | 0 | 30 | 1410x399x199 | MOBI | 46 | 17 | 2100 | N/A | N/A | 65° | 7,5° | CIE |  |  | FH | 43899 | 5.7743,-6.577549
2021 | Mai | Mtn | CI03168 | 3G_CI03168_SoubreGabonExt1 |  | CI03168 | SOUBRE | SOUBRE | SOUBRE | NAWA | 1 | N/A | 12 | -6.577549 | 5.7743 | Autostable | 35 | 61684 | 3G | NODEB | SPDRNC1 | 120 | 4003 | 5 | 0 | 30 | 1410x399x199 | MOBI | 46 | 17 | 2100 | N/A | N/A | 65° | 7,5° | CIE |  |  | FH | 43899 | 5.7743,-6.577549
2021 | Mai | Mtn | CI03168 | 3G_CI03168_SoubreGabonExt1 |  | CI03168 | SOUBRE | SOUBRE | SOUBRE | NAWA | 1 | N/A | 12 | -6.577549 | 5.7743 | Autostable | 35 | 61685 | 3G | NODEB | SPDRNC1 | 240 | 4003 | 5 | 0 | 30 | 1410x399x199 | MOBI | 46 | 17 | 2100 | N/A | N/A | 65° | 7,5° | CIE |  |  | FH | 43899 | 5.7743,-6.577549
2021 | Mai | Mtn | CI03168 | 3G_CI03168_SoubreGabonExt1 |  | CI03168 | SOUBRE | SOUBRE | SOUBRE | NAWA | 1 | N/A | 12 | -6.577549 | 5.7743 | Autostable | 35 | 61686 | 3G | NODEB | SPDRNC1 | 0 | 4003 | 5 | 0 | 30 | 1410x399x199 | MOBI | 46 | 17 | 2100 | N/A | N/A | 65° | 7,5° | CIE |  |  | FH | 43899 | 5.7743,-6.577549
2021 | Mai | Mtn | CI03168 | 3G_CI03168_SoubreGabonExt1 |  | CI03168 | SOUBRE | SOUBRE | SOUBRE | NAWA | 1 | N/A | 12 | -6.577549 | 5.7743 | Autostable | 35 | 61687 | 3G | NODEB | SPDRNC1 | 120 | 4003 | 5 | 0 | 30 | 1410x399x199 | MOBI | 46 | 17 | 2100 | N/A | N/A | 65° | 7,5° | CIE |  |  | FH | 43899 | 5.7743,-6.577549
2021 | Mai | Mtn | CI03168 | 3G_CI03168_SoubreGabonExt1 |  | CI03168 | SOUBRE | SOUBRE | SOUBRE | NAWA | 1 | N/A | 12 | -6.577549 | 5.7743 | Autostable | 35 | 61688 | 3G | NODEB | SPDRNC1 | 240 | 4003 | 5 | 0 | 30 | 1410x399x199 | MOBI | 46 | 17 | 2100 | N/A | N/A | 65° | 7,5° | CIE |  |  | FH | 43899 | 5.7743,-6.577549
2021 | Mai | Mtn | CI03172 | 3G_CI03172_BRAHIMAKRO |  | CI03172 | BRAHIMAKRO | SAN-PEDRO | SAN-PEDRO | SAN-PEDRO | 1 | N/A | 12 | -6.712297 | 5.013661 | Autostable | 72 | 31727 | 3G | NODEB | SPDRNC1 | 60 | 4002 | 3 | 6 | 65 | 1410x399x199 | MOBI | 46 | 17 | 900 | N/A | N/A | 65° | 7,5° | CIE |  |  | FH | 43870 | 5.013661,-6.712297
2021 | Mai | Mtn | CI03172 | 3G_CI03172_BRAHIMAKRO |  | CI03172 | BRAHIMAKRO | SAN-PEDRO | SAN-PEDRO | SAN-PEDRO | 1 | N/A | 12 | -6.712297 | 5.013661 | Autostable | 72 | 31728 | 3G | NODEB | SPDRNC1 | 200 | 4002 | 3 | 0 | 65 | 1410x399x199 | MOBI | 46 | 17 | 900 | N/A | N/A | 65° | 7,5° | CIE |  |  | FH | 43870 | 5.013661,-6.712297
2021 | Mai | Mtn | CI03172 | 3G_CI03172_BRAHIMAKRO |  | CI03172 | BRAHIMAKRO | SAN-PEDRO | SAN-PEDRO | SAN-PEDRO | 1 | N/A | 12 | -6.712297 | 5.013661 | Autostable | 72 | 31729 | 3G | NODEB | SPDRNC1 | 310 | 4002 | 3 | 0 | 65 | 1410x399x199 | MOBI | 46 | 17 | 900 | N/A | N/A | 65° | 7,5° | CIE |  |  | FH | 43870 | 5.013661,-6.712297
2021 | Mai | Mtn | CI03172 | 3G_CI03172_BRAHIMAKRO |  | CI03172 | BRAHIMAKRO | SAN-PEDRO | SAN-PEDRO | SAN-PEDRO | 1 | N/A | 12 | -6.712297 | 5.013661 | Autostable | 72 | 61720 | 3G | NODEB | SPDRNC1 | 60 | 4002 | 3 | 2 | 65 | 1410x399x199 | MOBI | 46 | 17 | 2100 | N/A | N/A | 65° | 7,5° | CIE |  |  | FH | 43870 | 5.013661,-6.712297
2021 | Mai | Mtn | CI03172 | 3G_CI03172_BRAHIMAKRO |  | CI03172 | BRAHIMAKRO | SAN-PEDRO | SAN-PEDRO | SAN-PEDRO | 1 | N/A | 12 | -6.712297 | 5.013661 | Autostable | 72 | 61721 | 3G | NODEB | SPDRNC1 | 200 | 4002 | 3 | 2 | 65 | 1410x399x199 | MOBI | 46 | 17 | 2100 | N/A | N/A | 65° | 7,5° | CIE |  |  | FH | 43870 | 5.013661,-6.712297
2021 | Mai | Mtn | CI03172 | 3G_CI03172_BRAHIMAKRO |  | CI03172 | BRAHIMAKRO | SAN-PEDRO | SAN-PEDRO | SAN-PEDRO | 1 | N/A | 12 | -6.712297 | 5.013661 | Autostable | 72 | 61722 | 3G | NODEB | SPDRNC1 | 310 | 4002 | 3 | 2 | 65 | 1410x399x199 | MOBI | 46 | 17 | 2100 | N/A | N/A | 65° | 7,5° | CIE |  |  | FH | 43870 | 5.013661,-6.712297
2021 | Mai | Mtn | CI03172 | 3G_CI03172_BRAHIMAKRO |  | CI03172 | BRAHIMAKRO | SAN-PEDRO | SAN-PEDRO | SAN-PEDRO | 1 | N/A | 12 | -6.712297 | 5.013661 | Autostable | 72 | 61723 | 3G | NODEB | SPDRNC1 | 60 | 4002 | 3 | 2 | 65 | 1410x399x199 | MOBI | 46 | 17 | 2100 | N/A | N/A | 65° | 7,5° | CIE |  |  | FH | 43870 | 5.013661,-6.712297
2021 | Mai | Mtn | CI03172 | 3G_CI03172_BRAHIMAKRO |  | CI03172 | BRAHIMAKRO | SAN-PEDRO | SAN-PEDRO | SAN-PEDRO | 1 | N/A | 12 | -6.712297 | 5.013661 | Autostable | 72 | 61724 | 3G | NODEB | SPDRNC1 | 200 | 4002 | 3 | 2 | 65 | 1410x399x199 | MOBI | 46 | 17 | 2100 | N/A | N/A | 65° | 7,5° | CIE |  |  | FH | 43870 | 5.013661,-6.712297
2021 | Mai | Mtn | CI03172 | 3G_CI03172_BRAHIMAKRO |  | CI03172 | BRAHIMAKRO | SAN-PEDRO | SAN-PEDRO | SAN-PEDRO | 1 | N/A | 12 | -6.712297 | 5.013661 | Autostable | 72 | 61725 | 3G | NODEB | SPDRNC1 | 310 | 4002 | 3 | 2 | 65 | 1410x399x199 | MOBI | 46 | 17 | 2100 | N/A | N/A | 65° | 7,5° | CIE |  |  | FH | 43870 | 5.013661,-6.712297
2021 | Mai | Mtn | CI03172 | 3G_CI03172_BRAHIMAKRO |  | CI03172 | BRAHIMAKRO | SAN-PEDRO | SAN-PEDRO | SAN-PEDRO | 1 | N/A | 12 | -6.712297 | 5.013661 | Autostable | 72 | 61726 | 3G | NODEB | SPDRNC1 | 60 | 4002 | 3 | 2 | 65 | 1410x399x199 | MOBI | 46 | 17 | 2100 | N/A | N/A | 65° | 7,5° | CIE |  |  | FH | 43870 | 5.013661,-6.712297
2021 | Mai | Mtn | CI03172 | 3G_CI03172_BRAHIMAKRO |  | CI03172 | BRAHIMAKRO | SAN-PEDRO | SAN-PEDRO | SAN-PEDRO | 1 | N/A | 12 | -6.712297 | 5.013661 | Autostable | 72 | 61727 | 3G | NODEB | SPDRNC1 | 200 | 4002 | 3 | 2 | 65 | 1410x399x199 | MOBI | 46 | 17 | 2100 | N/A | N/A | 65° | 7,5° | CIE |  |  | FH | 43870 | 5.013661,-6.712297
2021 | Mai | Mtn | CI03172 | 3G_CI03172_BRAHIMAKRO |  | CI03172 | BRAHIMAKRO | SAN-PEDRO | SAN-PEDRO | SAN-PEDRO | 1 | N/A | 12 | -6.712297 | 5.013661 | Autostable | 72 | 61728 | 3G | NODEB | SPDRNC1 | 310 | 4002 | 3 | 2 | 65 | 1410x399x199 | MOBI | 46 | 17 | 2100 | N/A | N/A | 65° | 7,5° | CIE |  |  | FH | 43870 | 5.013661,-6.712297
2021 | Mai | Mtn | CI03174 | 3G_CI03174_SPRoad4 |  | CI03174 | SPRoad4 | SASSANDRA | SASSANDRA | GBOKLE | 1 | N/A | 3 | -5.999941 | 5.040721 | Autostable | 68 | 31747 | 3G | NODEB | SPDRNC1 | 0 | 4002 | 3 | 3 | 68 | 1410x399x199 | MOBI | 46 | 17 | 900 | N/A | N/A | 65° | 7,5° | CIE |  |  | FH | 43871 | 5.040721,-5.999941
2021 | Mai | Mtn | CI03174 | 3G_CI03174_SPRoad4 |  | CI03174 | SPRoad4 | SASSANDRA | SASSANDRA | GBOKLE | 1 | N/A | 3 | -5.999941 | 5.040721 | Autostable | 68 | 31748 | 3G | NODEB | SPDRNC1 | 120 | 4002 | 3 | 3 | 68 | 1410x399x199 | MOBI | 46 | 17 | 900 | N/A | N/A | 65° | 7,5° | CIE |  |  | FH | 43871 | 5.040721,-5.999941
2021 | Mai | Mtn | CI03174 | 3G_CI03174_SPRoad4 |  | CI03174 | SPRoad4 | SASSANDRA | SASSANDRA | GBOKLE | 1 | N/A | 3 | -5.999941 | 5.040721 | Autostable | 68 | 31749 | 3G | NODEB | SPDRNC1 | 240 | 4002 | 3 | 3 | 68 | 1410x399x199 | MOBI | 46 | 17 | 900 | N/A | N/A | 65° | 7,5° | CIE |  |  | FH | 43871 | 5.040721,-5.999941
2021 | Mai | Mtn | CI03176 | 3G_CI03176_SPRoad2 |  | CI03176 | SPRoad2 | GBOKLE | GBOKLE | GBOKLE | 1 | N/A | 3 | -5.637799 | 5.121668 | Autostable | 72 | 31767 | 3G | NODEB | SPDRNC1 | 50 | 4001 | 0 | 0 | 69.8 | 1410x399x199 | MOBI | 46 | 17 | 900 | N/A | N/A | 65° | 7,5° | CIE |  |  | FH | 43525 | 5.121668,-5.637799
2021 | Mai | Mtn | CI03176 | 3G_CI03176_SPRoad2 |  | CI03176 | SPRoad2 | GBOKLE | GBOKLE | GBOKLE | 1 | N/A | 3 | -5.637799 | 5.121668 | Autostable | 72 | 31768 | 3G | NODEB | SPDRNC1 | 245 | 4001 | 0 | 0 | 69.8 | 1410x399x199 | MOBI | 46 | 17 | 900 | N/A | N/A | 65° | 7,5° | CIE |  |  | FH | 43525 | 5.121668,-5.637799
2021 | Mai | Mtn | CI03176 | 3G_CI03176_SPRoad2 |  | CI03176 | SPRoad2 | GBOKLE | GBOKLE | GBOKLE | 1 | N/A | 3 | -5.637799 | 5.121668 | Autostable | 72 | 31769 | 3G | NODEB | SPDRNC1 | 300 | 4001 | 0 | 0 | 69.8 | 1410x399x199 | MOBI | 46 | 17 | 900 | N/A | N/A | 65° | 7,5° | CIE |  |  | FH | 43525 | 5.121668,-5.637799
2021 | Mai | Mtn | CI03183 | 3G_CI03183_KOADEGUEZON |  | CI03183 | KOADEGUEZON | BLOLÉQUIN | BLOLÉQUIN | CAVALLY | 1 | N/A | 3 | -8.200432 | 6.477877 | Autostable | 72 | 31837 | 3G | NODEB | SPDRNC1 | 0 | 4013 | 3 | 0 | 70 | 1410x399x199 | MOBI | 46 | 17 | 900 | N/A | N/A | 65° | 7,5° | CIE |  |  | FH | 43873 | 6.477877,-8.200432
2021 | Mai | Mtn | CI03183 | 3G_CI03183_KOADEGUEZON |  | CI03183 | KOADEGUEZON | BLOLÉQUIN | BLOLÉQUIN | CAVALLY | 1 | N/A | 3 | -8.200432 | 6.477877 | Autostable | 72 | 31838 | 3G | NODEB | SPDRNC1 | 120 | 4013 | 3 | 0 | 70 | 1410x399x199 | MOBI | 46 | 17 | 900 | N/A | N/A | 65° | 7,5° | CIE |  |  | FH | 43873 | 6.477877,-8.200432
2021 | Mai | Mtn | CI03183 | 3G_CI03183_KOADEGUEZON |  | CI03183 | KOADEGUEZON | BLOLÉQUIN | BLOLÉQUIN | CAVALLY | 1 | N/A | 3 | -8.200432 | 6.477877 | Autostable | 72 | 31839 | 3G | NODEB | SPDRNC1 | 240 | 4013 | 3 | 0 | 70 | 1410x399x199 | MOBI | 46 | 17 | 900 | N/A | N/A | 65° | 7,5° | CIE |  |  | FH | 43873 | 6.477877,-8.200432
2021 | Mai | Mtn | CI03185 | 3G_CI03185_BROUSSOUPALEGNOA |  | CI03185 | BOUSSOUPALEGNOA | GAGNOA | GAGNOA | GOH | 1 | N/A | 3 | -5.905756 | 5.901842 | Autostable | 72 | 31857 | 3G | NODEB | SPDRNC1 | 0 | 4001 | 0 | 2 | 70 | 1410x399x199 | MOBI | 43 | 17 | 900 | N/A | N/A | 65° | 7,5° | CIE |  |  | FH | 43556 | 5.901842,-5.905756
2021 | Mai | Mtn | CI03185 | 3G_CI03185_BROUSSOUPALEGNOA |  | CI03185 | BOUSSOUPALEGNOA | GAGNOA | GAGNOA | GOH | 1 | N/A | 3 | -5.905756 | 5.901842 | Autostable | 72 | 31858 | 3G | NODEB | SPDRNC1 | 110 | 4001 | 0 | 2 | 70 | 1410x399x199 | MOBI | 43 | 17 | 900 | N/A | N/A | 65° | 7,5° | CIE |  |  | FH | 43556 | 5.901842,-5.905756
2021 | Mai | Mtn | CI03185 | 3G_CI03185_BROUSSOUPALEGNOA |  | CI03185 | BOUSSOUPALEGNOA | GAGNOA | GAGNOA | GOH | 1 | N/A | 3 | -5.905756 | 5.901842 | Autostable | 72 | 31859 | 3G | NODEB | SPDRNC1 | 240 | 4001 | 0 | 2 | 70 | 1410x399x199 | MOBI | 43 | 17 | 900 | N/A | N/A | 65° | 7,5° | CIE |  |  | FH | 43556 | 5.901842,-5.905756
2021 | Mai | Mtn | CI03186 | 3G_CI03186_SPRoad5 |  | CI03186 | SPRoad5 | SASSANDRA | SASSANDRA | GBOKLE | 1 | N/A | 3 | -6.078155 | 5.024293 | Autostable | 72 | 31867 | 3G | NODEB | SPDRNC1 | 0 | 4002 | 3 | 2 | 70 | 1410x399x199 | MOBI | 46 | 17 | 900 | N/A | N/A | 65° | 7,5° | CIE |  |  | FH | 43869 | 5.024293,-6.078155
2021 | Mai | Mtn | CI03186 | 3G_CI03186_SPRoad5 |  | CI03186 | SPRoad5 | SASSANDRA | SASSANDRA | GBOKLE | 1 | N/A | 3 | -6.078155 | 5.024293 | Autostable | 72 | 31868 | 3G | NODEB | SPDRNC1 | 130 | 4002 | 3 | 2 | 70 | 1410x399x199 | MOBI | 46 | 17 | 900 | N/A | N/A | 65° | 7,5° | CIE |  |  | FH | 43869 | 5.024293,-6.078155
2021 | Mai | Mtn | CI03186 | 3G_CI03186_SPRoad5 |  | CI03186 | SPRoad5 | SASSANDRA | SASSANDRA | GBOKLE | 1 | N/A | 3 | -6.078155 | 5.024293 | Autostable | 72 | 31869 | 3G | NODEB | SPDRNC1 | 270 | 4002 | 3 | 2 | 70 | 1410x399x199 | MOBI | 46 | 17 | 900 | N/A | N/A | 65° | 7,5° | CIE |  |  | FH | 43869 | 5.024293,-6.078155
2021 | Mai | Mtn | CI03187 | 3G_CI03187_TIEOULEOULA |  | CI03187 | TIEOULE OULA | TAI | TAI | CAVALLY | 1 | N/A | 1 | -7.39828 | 5.756603 | Autostable | 70 | 61875 | 3G | NODEB | SPDRNC1 | 270 | 4004 | 0 | 2 | 0 | 1410x399x199 | MOBI | 46 | 17 | 2100 | N/A | N/A | 65° | 7,5° | CIE |  |  | FH | 43888 | 5.756603,-7.39828
2021 | Mai | Mtn | CI03188 | 3G_CI03188_PETITGUIGLO |  | CI03188 | PETIT GUIGLO | BLOLÉQUIN | BLOLÉQUIN | CAVALLY | 1 | N/A | 12 | -8.221261 | 6.34772 | Autostable | 72 | 31887 | 3G | NODEB | SPDRNC1 | 30 | 4013 | 3 | 2 | 60 | 1410x399x199 | MOBI | 46 | 17 | 900 | N/A | N/A | 65° | 7,5° | CIE |  |  | FH | 43873 | 6.34772,-8.221261
2021 | Mai | Mtn | CI03188 | 3G_CI03188_PETITGUIGLO |  | CI03188 | PETIT GUIGLO | BLOLÉQUIN | BLOLÉQUIN | CAVALLY | 1 | N/A | 12 | -8.221261 | 6.34772 | Autostable | 72 | 31888 | 3G | NODEB | SPDRNC1 | 210 | 4013 | 3 | 2 | 60 | 1410x399x199 | MOBI | 46 | 17 | 900 | N/A | N/A | 65° | 7,5° | CIE |  |  | FH | 43873 | 6.34772,-8.221261
2021 | Mai | Mtn | CI03188 | 3G_CI03188_PETITGUIGLO |  | CI03188 | PETIT GUIGLO | BLOLÉQUIN | BLOLÉQUIN | CAVALLY | 1 | N/A | 12 | -8.221261 | 6.34772 | Autostable | 72 | 31889 | 3G | NODEB | SPDRNC1 | 310 | 4013 | 3 | 2 | 60 | 1410x399x199 | MOBI | 46 | 17 | 900 | N/A | N/A | 65° | 7,5° | CIE |  |  | FH | 43873 | 6.34772,-8.221261
2021 | Mai | Mtn | CI03188 | 3G_CI03188_PETITGUIGLO |  | CI03188 | PETIT GUIGLO | BLOLÉQUIN | BLOLÉQUIN | CAVALLY | 1 | N/A | 12 | -8.221261 | 6.34772 | Autostable | 72 | 61880 | 3G | NODEB | SPDRNC1 | 30 | 4013 | 3 | 2 | 60 | 1410x399x199 | MOBI | 46 | 17 | 2100 | N/A | N/A | 65° | 7,5° | CIE |  |  | FH | 43873 | 6.34772,-8.221261
2021 | Mai | Mtn | CI03188 | 3G_CI03188_PETITGUIGLO |  | CI03188 | PETIT GUIGLO | BLOLÉQUIN | BLOLÉQUIN | CAVALLY | 1 | N/A | 12 | -8.221261 | 6.34772 | Autostable | 72 | 61881 | 3G | NODEB | SPDRNC1 | 210 | 4013 | 3 | 2 | 60 | 1410x399x199 | MOBI | 46 | 17 | 2100 | N/A | N/A | 65° | 7,5° | CIE |  |  | FH | 43873 | 6.34772,-8.221261
2021 | Mai | Mtn | CI03188 | 3G_CI03188_PETITGUIGLO |  | CI03188 | PETIT GUIGLO | BLOLÉQUIN | BLOLÉQUIN | CAVALLY | 1 | N/A | 12 | -8.221261 | 6.34772 | Autostable | 72 | 61882 | 3G | NODEB | SPDRNC1 | 310 | 4013 | 3 | 2 | 60 | 1410x399x199 | MOBI | 46 | 17 | 2100 | N/A | N/A | 65° | 7,5° | CIE |  |  | FH | 43873 | 6.34772,-8.221261
2021 | Mai | Mtn | CI03188 | 3G_CI03188_PETITGUIGLO |  | CI03188 | PETIT GUIGLO | BLOLÉQUIN | BLOLÉQUIN | CAVALLY | 1 | N/A | 12 | -8.221261 | 6.34772 | Autostable | 72 | 61883 | 3G | NODEB | SPDRNC1 | 30 | 4013 | 3 | 2 | 60 | 1410x399x199 | MOBI | 46 | 17 | 2100 | N/A | N/A | 65° | 7,5° | CIE |  |  | FH | 43873 | 6.34772,-8.221261
2021 | Mai | Mtn | CI03188 | 3G_CI03188_PETITGUIGLO |  | CI03188 | PETIT GUIGLO | BLOLÉQUIN | BLOLÉQUIN | CAVALLY | 1 | N/A | 12 | -8.221261 | 6.34772 | Autostable | 72 | 61884 | 3G | NODEB | SPDRNC1 | 210 | 4013 | 3 | 2 | 60 | 1410x399x199 | MOBI | 46 | 17 | 2100 | N/A | N/A | 65° | 7,5° | CIE |  |  | FH | 43873 | 6.34772,-8.221261
2021 | Mai | Mtn | CI03188 | 3G_CI03188_PETITGUIGLO |  | CI03188 | PETIT GUIGLO | BLOLÉQUIN | BLOLÉQUIN | CAVALLY | 1 | N/A | 12 | -8.221261 | 6.34772 | Autostable | 72 | 61885 | 3G | NODEB | SPDRNC1 | 310 | 4013 | 3 | 2 | 60 | 1410x399x199 | MOBI | 46 | 17 | 2100 | N/A | N/A | 65° | 7,5° | CIE |  |  | FH | 43873 | 6.34772,-8.221261
2021 | Mai | Mtn | CI03188 | 3G_CI03188_PETITGUIGLO |  | CI03188 | PETIT GUIGLO | BLOLÉQUIN | BLOLÉQUIN | CAVALLY | 1 | N/A | 12 | -8.221261 | 6.34772 | Autostable | 72 | 61886 | 3G | NODEB | SPDRNC1 | 30 | 4013 | 3 | 2 | 60 | 1410x399x199 | MOBI | 46 | 17 | 2100 | N/A | N/A | 65° | 7,5° | CIE |  |  | FH | 43873 | 6.34772,-8.221261
2021 | Mai | Mtn | CI03188 | 3G_CI03188_PETITGUIGLO |  | CI03188 | PETIT GUIGLO | BLOLÉQUIN | BLOLÉQUIN | CAVALLY | 1 | N/A | 12 | -8.221261 | 6.34772 | Autostable | 72 | 61887 | 3G | NODEB | SPDRNC1 | 210 | 4013 | 3 | 2 | 60 | 1410x399x199 | MOBI | 46 | 17 | 2100 | N/A | N/A | 65° | 7,5° | CIE |  |  | FH | 43873 | 6.34772,-8.221261
2021 | Mai | Mtn | CI03188 | 3G_CI03188_PETITGUIGLO |  | CI03188 | PETIT GUIGLO | BLOLÉQUIN | BLOLÉQUIN | CAVALLY | 1 | N/A | 12 | -8.221261 | 6.34772 | Autostable | 72 | 61888 | 3G | NODEB | SPDRNC1 | 310 | 4013 | 3 | 2 | 60 | 1410x399x199 | MOBI | 46 | 17 | 2100 | N/A | N/A | 65° | 7,5° | CIE |  |  | FH | 43873 | 6.34772,-8.221261
2021 | Mai | Mtn | CI03267 | 3G_CI03267_KOUDOULILIE |  | CI03267 | KOUDOULILIE | LAKOTA | LAKOTA | LOH-DJIBOUA | 1 | N/A | 3 | -5.68613889 | 5.84275 | Autostable | 32 | 32677 | 3G | NODEB | SPDRNC1 | 0 | 4001 | 3 | 0 | 35 | 1410x399x199 | MOBI | 46 | 17 | 900 | N/A | N/A | 65° | 7,5° | CIE |  |  | FH | 43887 | 5.84275,-5.68613889
2021 | Mai | Mtn | CI03267 | 3G_CI03267_KOUDOULILIE |  | CI03267 | KOUDOULILIE | LAKOTA | LAKOTA | LOH-DJIBOUA | 1 | N/A | 3 | -5.68613889 | 5.84275 | Autostable | 32 | 32678 | 3G | NODEB | SPDRNC1 | 120 | 4001 | 3 | 0 | 35 | 1410x399x199 | MOBI | 46 | 17 | 900 | N/A | N/A | 65° | 7,5° | CIE |  |  | FH | 43887 | 5.84275,-5.68613889
2021 | Mai | Mtn | CI03267 | 3G_CI03267_KOUDOULILIE |  | CI03267 | KOUDOULILIE | LAKOTA | LAKOTA | LOH-DJIBOUA | 1 | N/A | 3 | -5.68613889 | 5.84275 | Autostable | 32 | 32679 | 3G | NODEB | SPDRNC1 | 240 | 4001 | 3 | 0 | 35 | 1410x399x199 | MOBI | 46 | 17 | 900 | N/A | N/A | 65° | 7,5° | CIE |  |  | FH | 43887 | 5.84275,-5.68613889
2021 | Mai | Mtn | CI03273 | 3G_CI03273_EntreDassiokoAkakro |  | CI03273 | DASSIOKO-AKAKRO ROAD | SASSANDRA | SASSANDRA | GBOKLE | 1 | N/A | 3 | -5.88421 | 5.0781 | Autostable | 60 | 32737 | 3G | NODEB | SPDRNC1 | 0 | 4002 | 0 | 0 | 0 | 1410x399x199 | MOBI | 46 | 17 | 900 | N/A | N/A | 65° | 7,5° | CIE |  |  | FH | 43522 | 5.0781,-5.88421
2021 | Mai | Mtn | CI03273 | 3G_CI03273_EntreDassiokoAkakro |  | CI03273 | DASSIOKO-AKAKRO ROAD | SASSANDRA | SASSANDRA | GBOKLE | 1 | N/A | 3 | -5.88421 | 5.0781 | Autostable | 60 | 32738 | 3G | NODEB | SPDRNC1 | 0 | 4002 | 0 | 0 | 0 | 1410x399x199 | MOBI | 46 | 17 | 900 | N/A | N/A | 65° | 7,5° | CIE |  |  | FH | 43522 | 5.0781,-5.88421
2021 | Mai | Mtn | CI03273 | 3G_CI03273_EntreDassiokoAkakro |  | CI03273 | DASSIOKO-AKAKRO ROAD | SASSANDRA | SASSANDRA | GBOKLE | 1 | N/A | 3 | -5.88421 | 5.0781 | Autostable | 60 | 32739 | 3G | NODEB | SPDRNC1 | 0 | 4002 | 0 | 0 | 0 | 1410x399x199 | MOBI | 46 | 17 | 900 | N/A | N/A | 65° | 7,5° | CIE |  |  | FH | 43522 | 5.0781,-5.88421
2021 | Mai | Mtn | CI00023 | 3G_CI00023_BONON_U21 |  | CI00023 | BONON | BOUAFLE | BOUAFLE | MARAHOUE | 1 | N/A | 9 | -6.05052777777778 | 6.92813888888889 | Autostable | 46 | 30230 | 3G | NODEB | RNCDALOA1 | 20 | 4012 | 0 | 3 | 41 | 1410x399x199 | MOBI | 46 | 17 | 2100 | N/A | N/A | 65° | 7,5° | CIE |  |  | FH | 42520 | 6.92813888888889,-6.05052777777778
2021 | Mai | Mtn | CI00023 | 3G_CI00023_BONON_U21 |  | CI00023 | BONON | BOUAFLE | BOUAFLE | MARAHOUE | 1 | N/A | 9 | -6.05052777777778 | 6.92813888888889 | Autostable | 46 | 30231 | 3G | NODEB | RNCDALOA1 | 160 | 4012 | 0 | 3 | 41 | 1410x399x199 | MOBI | 46 | 17 | 2100 | N/A | N/A | 65° | 7,5° | CIE |  |  | FH | 42520 | 6.92813888888889,-6.05052777777778
2021 | Mai | Mtn | CI00023 | 3G_CI00023_BONON_U21 |  | CI00023 | BONON | BOUAFLE | BOUAFLE | MARAHOUE | 1 | N/A | 9 | -6.05052777777778 | 6.92813888888889 | Autostable | 46 | 30232 | 3G | NODEB | RNCDALOA1 | 265 | 4012 | 0 | 3 | 41 | 1410x399x199 | MOBI | 46 | 17 | 2100 | N/A | N/A | 65° | 7,5° | CIE |  |  | FH | 42520 | 6.92813888888889,-6.05052777777778
2021 | Mai | Mtn | CI00023 | 3G_CI00023_BONON_U21 |  | CI00023 | BONON | BOUAFLE | BOUAFLE | MARAHOUE | 1 | N/A | 9 | -6.05052777777778 | 6.92813888888889 | Autostable | 46 | 30233 | 3G | NODEB | RNCDALOA1 | 20 | 4012 | 0 | 3 | 41 | 1410x399x199 | MOBI | 46 | 17 | 2100 | N/A | N/A | 65° | 7,5° | CIE |  |  | FH | 42520 | 6.92813888888889,-6.05052777777778
2021 | Mai | Mtn | CI00023 | 3G_CI00023_BONON_U21 |  | CI00023 | BONON | BOUAFLE | BOUAFLE | MARAHOUE | 1 | N/A | 9 | -6.05052777777778 | 6.92813888888889 | Autostable | 46 | 30234 | 3G | NODEB | RNCDALOA1 | 160 | 4012 | 0 | 3 | 41 | 1410x399x199 | MOBI | 46 | 17 | 2100 | N/A | N/A | 65° | 7,5° | CIE |  |  | FH | 42520 | 6.92813888888889,-6.05052777777778
2021 | Mai | Mtn | CI00023 | 3G_CI00023_BONON_U21 |  | CI00023 | BONON | BOUAFLE | BOUAFLE | MARAHOUE | 1 | N/A | 9 | -6.05052777777778 | 6.92813888888889 | Autostable | 46 | 30235 | 3G | NODEB | RNCDALOA1 | 265 | 4012 | 0 | 3 | 41 | 1410x399x199 | MOBI | 46 | 17 | 2100 | N/A | N/A | 65° | 7,5° | CIE |  |  | FH | 42520 | 6.92813888888889,-6.05052777777778
2021 | Mai | Mtn | CI00023 | 3G_CI00023_BONON_U21 |  | CI00023 | BONON | BOUAFLE | BOUAFLE | MARAHOUE | 1 | N/A | 9 | -6.05052777777778 | 6.92813888888889 | Autostable | 46 | 30236 | 3G | NODEB | RNCDALOA1 | 20 | 4012 | 0 | 3 | 41 | 1410x399x199 | MOBI | 46 | 17 | 2100 | N/A | N/A | 65° | 7,5° | CIE |  |  | FH | 42520 | 6.92813888888889,-6.05052777777778
2021 | Mai | Mtn | CI00023 | 3G_CI00023_BONON_U21 |  | CI00023 | BONON | BOUAFLE | BOUAFLE | MARAHOUE | 1 | N/A | 9 | -6.05052777777778 | 6.92813888888889 | Autostable | 46 | 30237 | 3G | NODEB | RNCDALOA1 | 160 | 4012 | 0 | 3 | 41 | 1410x399x199 | MOBI | 46 | 17 | 2100 | N/A | N/A | 65° | 7,5° | CIE |  |  | FH | 42520 | 6.92813888888889,-6.05052777777778
2021 | Mai | Mtn | CI00023 | 3G_CI00023_BONON_U21 |  | CI00023 | BONON | BOUAFLE | BOUAFLE | MARAHOUE | 1 | N/A | 9 | -6.05052777777778 | 6.92813888888889 | Autostable | 46 | 30238 | 3G | NODEB | RNCDALOA1 | 265 | 4012 | 0 | 3 | 41 | 1410x399x199 | MOBI | 46 | 17 | 2100 | N/A | N/A | 65° | 7,5° | CIE |  |  | FH | 42520 | 6.92813888888889,-6.05052777777778
2021 | Mai | Mtn | CI00037 | 3G_CI00037_Daloa1 |  | CI00037 | DALOA | DALOA | DALOA | HAUT-SASSANDRA | 1 | N/A | 12 | -6.45038888888889 | 6.88630555555556 | Autostable | 75 | 377 | 3G | NODEB | RNCDALOA1 | 0 | 4012 | 0 | 8 | 48 | 1410x399x199 | MOBI | 46 | 17 | 900 | N/A | N/A | 65° | 7,5° | CIE |  |  | FH | 42945 | 6.88630555555556,-6.45038888888889
2021 | Mai | Mtn | CI00037 | 3G_CI00037_Daloa1 |  | CI00037 | DALOA | DALOA | DALOA | HAUT-SASSANDRA | 1 | N/A | 12 | -6.45038888888889 | 6.88630555555556 | Autostable | 75 | 378 | 3G | NODEB | RNCDALOA1 | 140 | 4012 | 0 | 6 | 48 | 1410x399x199 | MOBI | 46 | 17 | 900 | N/A | N/A | 65° | 7,5° | CIE |  |  | FH | 42945 | 6.88630555555556,-6.45038888888889
2021 | Mai | Mtn | CI00037 | 3G_CI00037_Daloa1 |  | CI00037 | DALOA | DALOA | DALOA | HAUT-SASSANDRA | 1 | N/A | 12 | -6.45038888888889 | 6.88630555555556 | Autostable | 75 | 379 | 3G | NODEB | RNCDALOA1 | 240 | 4012 | 0 | 8 | 48 | 1410x399x199 | MOBI | 46 | 17 | 900 | N/A | N/A | 65° | 7,5° | CIE |  |  | FH | 42945 | 6.88630555555556,-6.45038888888889
2021 | Mai | Mtn | CI00037 | 3G_CI00037_Daloa1 |  | CI00037 | DALOA | DALOA | DALOA | HAUT-SASSANDRA | 1 | N/A | 12 | -6.45038888888889 | 6.88630555555556 | Autostable | 75 | 30370 | 3G | NODEB | RNCDALOA1 | 0 | 4012 | 0 | 10 | 48 | 1410x399x199 | MOBI | 44.2 | 17 | 2100 | N/A | N/A | 65° | 7,5° | CIE |  |  | FH | 42945 | 6.88630555555556,-6.45038888888889
2021 | Mai | Mtn | CI00037 | 3G_CI00037_Daloa1 |  | CI00037 | DALOA | DALOA | DALOA | HAUT-SASSANDRA | 1 | N/A | 12 | -6.45038888888889 | 6.88630555555556 | Autostable | 75 | 30371 | 3G | NODEB | RNCDALOA1 | 140 | 4012 | 0 | 10 | 48 | 1410x399x199 | MOBI | 44.2 | 17 | 2100 | N/A | N/A | 65° | 7,5° | CIE |  |  | FH | 42945 | 6.88630555555556,-6.45038888888889
2021 | Mai | Mtn | CI00037 | 3G_CI00037_Daloa1 |  | CI00037 | DALOA | DALOA | DALOA | HAUT-SASSANDRA | 1 | N/A | 12 | -6.45038888888889 | 6.88630555555556 | Autostable | 75 | 30372 | 3G | NODEB | RNCDALOA1 | 240 | 4012 | 0 | 10 | 48 | 1410x399x199 | MOBI | 44.2 | 17 | 2100 | N/A | N/A | 65° | 7,5° | CIE |  |  | FH | 42945 | 6.88630555555556,-6.45038888888889
2021 | Mai | Mtn | CI00037 | 3G_CI00037_Daloa1 |  | CI00037 | DALOA | DALOA | DALOA | HAUT-SASSANDRA | 1 | N/A | 12 | -6.45038888888889 | 6.88630555555556 | Autostable | 75 | 30373 | 3G | NODEB | RNCDALOA1 | 0 | 4012 | 0 | 10 | 48 | 1410x399x199 | MOBI | 46 | 17 | 2100 | N/A | N/A | 65° | 7,5° | CIE |  |  | FH | 42945 | 6.88630555555556,-6.45038888888889
2021 | Mai | Mtn | CI00037 | 3G_CI00037_Daloa1 |  | CI00037 | DALOA | DALOA | DALOA | HAUT-SASSANDRA | 1 | N/A | 12 | -6.45038888888889 | 6.88630555555556 | Autostable | 75 | 30374 | 3G | NODEB | RNCDALOA1 | 140 | 4012 | 0 | 10 | 48 | 1410x399x199 | MOBI | 44.2 | 17 | 2100 | N/A | N/A | 65° | 7,5° | CIE |  |  | FH | 42945 | 6.88630555555556,-6.45038888888889
2021 | Mai | Mtn | CI00037 | 3G_CI00037_Daloa1 |  | CI00037 | DALOA | DALOA | DALOA | HAUT-SASSANDRA | 1 | N/A | 12 | -6.45038888888889 | 6.88630555555556 | Autostable | 75 | 30375 | 3G | NODEB | RNCDALOA1 | 240 | 4012 | 0 | 10 | 48 | 1410x399x199 | MOBI | 44.2 | 17 | 2100 | N/A | N/A | 65° | 7,5° | CIE |  |  | FH | 42945 | 6.88630555555556,-6.45038888888889
2021 | Mai | Mtn | CI00037 | 3G_CI00037_Daloa1 |  | CI00037 | DALOA | DALOA | DALOA | HAUT-SASSANDRA | 1 | N/A | 12 | -6.45038888888889 | 6.88630555555556 | Autostable | 75 | 30376 | 3G | NODEB | RNCDALOA1 | 0 | 4012 | 0 | 10 | 48 | 1410x399x199 | MOBI | 44.2 | 17 | 2100 | N/A | N/A | 65° | 7,5° | CIE |  |  | FH | 42945 | 6.88630555555556,-6.45038888888889
2021 | Mai | Mtn | CI00037 | 3G_CI00037_Daloa1 |  | CI00037 | DALOA | DALOA | DALOA | HAUT-SASSANDRA | 1 | N/A | 12 | -6.45038888888889 | 6.88630555555556 | Autostable | 75 | 30377 | 3G | NODEB | RNCDALOA1 | 140 | 4012 | 0 | 10 | 48 | 1410x399x199 | MOBI | 44.2 | 17 | 2100 | N/A | N/A | 65° | 7,5° | CIE |  |  | FH | 42945 | 6.88630555555556,-6.45038888888889
2021 | Mai | Mtn | CI00037 | 3G_CI00037_Daloa1 |  | CI00037 | DALOA | DALOA | DALOA | HAUT-SASSANDRA | 1 | N/A | 12 | -6.45038888888889 | 6.88630555555556 | Autostable | 75 | 30378 | 3G | NODEB | RNCDALOA1 | 240 | 4012 | 0 | 10 | 48 | 1410x399x199 | MOBI | 44.2 | 17 | 2100 | N/A | N/A | 65° | 7,5° | CIE |  |  | FH | 42945 | 6.88630555555556,-6.45038888888889
2021 | Mai | Mtn | CI00038 | 3G_CI00038_Daloa2 |  | CI00038 | DALOA | DALOA | DALOA | HAUT-SASSANDRA | 1 | N/A | 12 | -6.44908333333333 | 6.87355555555556 | Haubané | 30 | 387 | 3G | NODEB | RNCDALOA1 | 80 | 4012 | 0 | 6 | 24.5 | 1410x399x199 | MOBI | 46 | 17 | 900 | N/A | N/A | 65° | 7,5° | CIE |  |  | FH | 41275 | 6.87355555555556,-6.44908333333333
2021 | Mai | Mtn | CI00038 | 3G_CI00038_Daloa2 |  | CI00038 | DALOA | DALOA | DALOA | HAUT-SASSANDRA | 1 | N/A | 12 | -6.44908333333333 | 6.87355555555556 | Haubané | 30 | 388 | 3G | NODEB | RNCDALOA1 | 260 | 4012 | 0 | 6 | 24.5 | 1410x399x199 | MOBI | 46 | 17 | 900 | N/A | N/A | 65° | 7,5° | CIE |  |  | FH | 41275 | 6.87355555555556,-6.44908333333333
2021 | Mai | Mtn | CI00038 | 3G_CI00038_Daloa2 |  | CI00038 | DALOA | DALOA | DALOA | HAUT-SASSANDRA | 1 | N/A | 12 | -6.44908333333333 | 6.87355555555556 | Haubané | 30 | 389 | 3G | NODEB | RNCDALOA1 | 320 | 4012 | 0 | 6 | 24.5 | 1410x399x199 | MOBI | 46 | 17 | 900 | N/A | N/A | 65° | 7,5° | CIE |  |  | FH | 41275 | 6.87355555555556,-6.44908333333333
2021 | Mai | Mtn | CI00038 | 3G_CI00038_Daloa2 |  | CI00038 | DALOA | DALOA | DALOA | HAUT-SASSANDRA | 1 | N/A | 12 | -6.44908333333333 | 6.87355555555556 | Haubané | 30 | 30380 | 3G | NODEB | RNCDALOA1 | 80 | 4012 | 0 | 9 | 24.5 | 1410x399x199 | MOBI | 46 | 17 | 2100 | N/A | N/A | 65° | 7,5° | CIE |  |  | FH | 41275 | 6.87355555555556,-6.44908333333333
2021 | Mai | Mtn | CI00038 | 3G_CI00038_Daloa2 |  | CI00038 | DALOA | DALOA | DALOA | HAUT-SASSANDRA | 1 | N/A | 12 | -6.44908333333333 | 6.87355555555556 | Haubané | 30 | 30381 | 3G | NODEB | RNCDALOA1 | 260 | 4012 | 0 | 10 | 24.5 | 1410x399x199 | MOBI | 44.2 | 17 | 2100 | N/A | N/A | 65° | 7,5° | CIE |  |  | FH | 41275 | 6.87355555555556,-6.44908333333333
2021 | Mai | Mtn | CI00038 | 3G_CI00038_Daloa2 |  | CI00038 | DALOA | DALOA | DALOA | HAUT-SASSANDRA | 1 | N/A | 12 | -6.44908333333333 | 6.87355555555556 | Haubané | 30 | 30382 | 3G | NODEB | RNCDALOA1 | 320 | 4012 | 0 | 10 | 24.5 | 1410x399x199 | MOBI | 46 | 17 | 2100 | N/A | N/A | 65° | 7,5° | CIE |  |  | FH | 41275 | 6.87355555555556,-6.44908333333333
2021 | Mai | Mtn | CI00038 | 3G_CI00038_Daloa2 |  | CI00038 | DALOA | DALOA | DALOA | HAUT-SASSANDRA | 1 | N/A | 12 | -6.44908333333333 | 6.87355555555556 | Haubané | 30 | 30383 | 3G | NODEB | RNCDALOA1 | 80 | 4012 | 0 | 9 | 24.5 | 1410x399x199 | MOBI | 46 | 17 | 2100 | N/A | N/A | 65° | 7,5° | CIE |  |  | FH | 41275 | 6.87355555555556,-6.44908333333333
2021 | Mai | Mtn | CI00038 | 3G_CI00038_Daloa2 |  | CI00038 | DALOA | DALOA | DALOA | HAUT-SASSANDRA | 1 | N/A | 12 | -6.44908333333333 | 6.87355555555556 | Haubané | 30 | 30384 | 3G | NODEB | RNCDALOA1 | 260 | 4012 | 0 | 10 | 24.5 | 1410x399x199 | MOBI | 46 | 17 | 2100 | N/A | N/A | 65° | 7,5° | CIE |  |  | FH | 41275 | 6.87355555555556,-6.44908333333333
2021 | Mai | Mtn | CI00038 | 3G_CI00038_Daloa2 |  | CI00038 | DALOA | DALOA | DALOA | HAUT-SASSANDRA | 1 | N/A | 12 | -6.44908333333333 | 6.87355555555556 | Haubané | 30 | 30385 | 3G | NODEB | RNCDALOA1 | 320 | 4012 | 0 | 10 | 24.5 | 1410x399x199 | MOBI | 46 | 17 | 2100 | N/A | N/A | 65° | 7,5° | CIE |  |  | FH | 41275 | 6.87355555555556,-6.44908333333333
2021 | Mai | Mtn | CI00038 | 3G_CI00038_Daloa2 |  | CI00038 | DALOA | DALOA | DALOA | HAUT-SASSANDRA | 1 | N/A | 12 | -6.44908333333333 | 6.87355555555556 | Haubané | 30 | 30386 | 3G | NODEB | RNCDALOA1 | 80 | 4012 | 0 | 9 | 24.5 | 1410x399x199 | MOBI | 46 | 17 | 2100 | N/A | N/A | 65° | 7,5° | CIE |  |  | FH | 41275 | 6.87355555555556,-6.44908333333333
2021 | Mai | Mtn | CI00038 | 3G_CI00038_Daloa2 |  | CI00038 | DALOA | DALOA | DALOA | HAUT-SASSANDRA | 1 | N/A | 12 | -6.44908333333333 | 6.87355555555556 | Haubané | 30 | 30387 | 3G | NODEB | RNCDALOA1 | 260 | 4012 | 0 | 10 | 24.5 | 1410x399x199 | MOBI | 46 | 17 | 2100 | N/A | N/A | 65° | 7,5° | CIE |  |  | FH | 41275 | 6.87355555555556,-6.44908333333333
2021 | Mai | Mtn | CI00038 | 3G_CI00038_Daloa2 |  | CI00038 | DALOA | DALOA | DALOA | HAUT-SASSANDRA | 1 | N/A | 12 | -6.44908333333333 | 6.87355555555556 | Haubané | 30 | 30388 | 3G | NODEB | RNCDALOA1 | 320 | 4012 | 0 | 10 | 24.5 | 1410x399x199 | MOBI | 46 | 17 | 2100 | N/A | N/A | 65° | 7,5° | CIE |  |  | FH | 41275 | 6.87355555555556,-6.44908333333333
2021 | Mai | Mtn | CI00063 | 3G_CI00063_Issia |  | CI00063 | ISSIA | ISSIA | ISSIA | HAUT-SASSANDRA | 1 | N/A | 12 | -6.590558 | 6.487436 | Autostable | 42 | 637 | 3G | NODEB | RNCDALOA1 | 110 | 4012 | 0 | 3 | 15 | 1410x399x199 | MOBI | 46 | 17 | 900 | N/A | N/A | 65° | 7,5° | CIE |  |  | FH | 42510 | 6.487436,-6.590558
2021 | Mai | Mtn | CI00063 | 3G_CI00063_Issia |  | CI00063 | ISSIA | ISSIA | ISSIA | HAUT-SASSANDRA | 1 | N/A | 12 | -6.590558 | 6.487436 | Autostable | 42 | 638 | 3G | NODEB | RNCDALOA1 | 230 | 4012 | 0 | 3 | 15 | 1410x399x199 | MOBI | 46 | 17 | 900 | N/A | N/A | 65° | 7,5° | CIE |  |  | FH | 42510 | 6.487436,-6.590558
2021 | Mai | Mtn | CI00063 | 3G_CI00063_Issia |  | CI00063 | ISSIA | ISSIA | ISSIA | HAUT-SASSANDRA | 1 | N/A | 12 | -6.590558 | 6.487436 | Autostable | 42 | 639 | 3G | NODEB | RNCDALOA1 | 330 | 4012 | 0 | 8 | 15 | 1410x399x199 | MOBI | 46 | 17 | 900 | N/A | N/A | 65° | 7,5° | CIE |  |  | FH | 42510 | 6.487436,-6.590558
2021 | Mai | Mtn | CI00063 | 3G_CI00063_Issia |  | CI00063 | ISSIA | ISSIA | ISSIA | HAUT-SASSANDRA | 1 | N/A | 12 | -6.590558 | 6.487436 | Autostable | 42 | 30630 | 3G | NODEB | RNCDALOA1 | 110 | 4012 | 0 | 6 | 15 | 1410x399x199 | MOBI | 44.2 | 17 | 2100 | N/A | N/A | 65° | 7,5° | CIE |  |  | FH | 42510 | 6.487436,-6.590558
2021 | Mai | Mtn | CI00063 | 3G_CI00063_Issia |  | CI00063 | ISSIA | ISSIA | ISSIA | HAUT-SASSANDRA | 1 | N/A | 12 | -6.590558 | 6.487436 | Autostable | 42 | 30631 | 3G | NODEB | RNCDALOA1 | 230 | 4012 | 0 | 0 | 15 | 1410x399x199 | MOBI | 46 | 17 | 2100 | N/A | N/A | 65° | 7,5° | CIE |  |  | FH | 42510 | 6.487436,-6.590558
2021 | Mai | Mtn | CI00063 | 3G_CI00063_Issia |  | CI00063 | ISSIA | ISSIA | ISSIA | HAUT-SASSANDRA | 1 | N/A | 12 | -6.590558 | 6.487436 | Autostable | 42 | 30632 | 3G | NODEB | RNCDALOA1 | 330 | 4012 | 0 | 6 | 15 | 1410x399x199 | MOBI | 46 | 17 | 2100 | N/A | N/A | 65° | 7,5° | CIE |  |  | FH | 42510 | 6.487436,-6.590558
2021 | Mai | Mtn | CI00063 | 3G_CI00063_Issia |  | CI00063 | ISSIA | ISSIA | ISSIA | HAUT-SASSANDRA | 1 | N/A | 12 | -6.590558 | 6.487436 | Autostable | 42 | 30633 | 3G | NODEB | RNCDALOA1 | 110 | 4012 | 0 | 6 | 15 | 1410x399x199 | MOBI | 44.2 | 17 | 2100 | N/A | N/A | 65° | 7,5° | CIE |  |  | FH | 42510 | 6.487436,-6.590558
2021 | Mai | Mtn | CI00063 | 3G_CI00063_Issia |  | CI00063 | ISSIA | ISSIA | ISSIA | HAUT-SASSANDRA | 1 | N/A | 12 | -6.590558 | 6.487436 | Autostable | 42 | 30634 | 3G | NODEB | RNCDALOA1 | 230 | 4012 | 0 | 0 | 15 | 1410x399x199 | MOBI | 46 | 17 | 2100 | N/A | N/A | 65° | 7,5° | CIE |  |  | FH | 42510 | 6.487436,-6.590558
2021 | Mai | Mtn | CI00063 | 3G_CI00063_Issia |  | CI00063 | ISSIA | ISSIA | ISSIA | HAUT-SASSANDRA | 1 | N/A | 12 | -6.590558 | 6.487436 | Autostable | 42 | 30635 | 3G | NODEB | RNCDALOA1 | 330 | 4012 | 0 | 6 | 15 | 1410x399x199 | MOBI | 46 | 17 | 2100 | N/A | N/A | 65° | 7,5° | CIE |  |  | FH | 42510 | 6.487436,-6.590558
2021 | Mai | Mtn | CI00063 | 3G_CI00063_Issia |  | CI00063 | ISSIA | ISSIA | ISSIA | HAUT-SASSANDRA | 1 | N/A | 12 | -6.590558 | 6.487436 | Autostable | 42 | 30636 | 3G | NODEB | RNCDALOA1 | 110 | 4012 | 0 | 6 | 15 | 1410x399x199 | MOBI | 44.2 | 17 | 2100 | N/A | N/A | 65° | 7,5° | CIE |  |  | FH | 42510 | 6.487436,-6.590558
2021 | Mai | Mtn | CI00063 | 3G_CI00063_Issia |  | CI00063 | ISSIA | ISSIA | ISSIA | HAUT-SASSANDRA | 1 | N/A | 12 | -6.590558 | 6.487436 | Autostable | 42 | 30637 | 3G | NODEB | RNCDALOA1 | 230 | 4012 | 0 | 0 | 15 | 1410x399x199 | MOBI | 46 | 17 | 2100 | N/A | N/A | 65° | 7,5° | CIE |  |  | FH | 42510 | 6.487436,-6.590558
2021 | Mai | Mtn | CI00063 | 3G_CI00063_Issia |  | CI00063 | ISSIA | ISSIA | ISSIA | HAUT-SASSANDRA | 1 | N/A | 12 | -6.590558 | 6.487436 | Autostable | 42 | 30638 | 3G | NODEB | RNCDALOA1 | 330 | 4012 | 0 | 6 | 15 | 1410x399x199 | MOBI | 46 | 17 | 2100 | N/A | N/A | 65° | 7,5° | CIE |  |  | FH | 42510 | 6.487436,-6.590558
2021 | Mai | Mtn | CI00072 | 3G_CI00072_Man_U21 |  | CI00072 | MAN | MAN | MAN | TONKPI | 1 | N/A | 12 | -7.54969166666667 | 7.40854722222222 | Haubané | 36 | 30720 | 3G | NODEB | RNCDALOA1 | 100 | 4013 | 0 | 6 | 21.8 | 1410x399x199 | MOBI | 46 | 17 | 2100 | N/A | N/A | 65° | 7,5° | CIE |  |  | FH | 41244 | 7.40854722222222,-7.54969166666667
2021 | Mai | Mtn | CI00072 | 3G_CI00072_Man_U21 |  | CI00072 | MAN | MAN | MAN | TONKPI | 1 | N/A | 12 | -7.54969166666667 | 7.40854722222222 | Haubané | 36 | 30721 | 3G | NODEB | RNCDALOA1 | 210 | 4013 | 0 | 6 | 21.8 | 1410x399x199 | MOBI | 46 | 17 | 2100 | N/A | N/A | 65° | 7,5° | CIE |  |  | FH | 41244 | 7.40854722222222,-7.54969166666667
2021 | Mai | Mtn | CI00072 | 3G_CI00072_Man_U21 |  | CI00072 | MAN | MAN | MAN | TONKPI | 1 | N/A | 12 | -7.54969166666667 | 7.40854722222222 | Haubané | 36 | 30722 | 3G | NODEB | RNCDALOA1 | 330 | 4013 | 0 | 6 | 21.8 | 1410x399x199 | MOBI | 46 | 17 | 2100 | N/A | N/A | 65° | 7,5° | CIE |  |  | FH | 41244 | 7.40854722222222,-7.54969166666667
2021 | Mai | Mtn | CI00072 | 3G_CI00072_Man_U21 |  | CI00072 | MAN | MAN | MAN | TONKPI | 1 | N/A | 12 | -7.54969166666667 | 7.40854722222222 | Haubané | 36 | 30723 | 3G | NODEB | RNCDALOA1 | 100 | 4013 | 0 | 6 | 21.8 | 1410x399x199 | MOBI | 46 | 17 | 2100 | N/A | N/A | 65° | 7,5° | CIE |  |  | FH | 41244 | 7.40854722222222,-7.54969166666667
2021 | Mai | Mtn | CI00072 | 3G_CI00072_Man_U21 |  | CI00072 | MAN | MAN | MAN | TONKPI | 1 | N/A | 12 | -7.54969166666667 | 7.40854722222222 | Haubané | 36 | 30724 | 3G | NODEB | RNCDALOA1 | 210 | 4013 | 0 | 6 | 21.8 | 1410x399x199 | MOBI | 46 | 17 | 2100 | N/A | N/A | 65° | 7,5° | CIE |  |  | FH | 41244 | 7.40854722222222,-7.54969166666667
2021 | Mai | Mtn | CI00072 | 3G_CI00072_Man_U21 |  | CI00072 | MAN | MAN | MAN | TONKPI | 1 | N/A | 12 | -7.54969166666667 | 7.40854722222222 | Haubané | 36 | 30725 | 3G | NODEB | RNCDALOA1 | 330 | 4013 | 0 | 6 | 21.8 | 1410x399x199 | MOBI | 46 | 17 | 2100 | N/A | N/A | 65° | 7,5° | CIE |  |  | FH | 41244 | 7.40854722222222,-7.54969166666667
2021 | Mai | Mtn | CI00072 | 3G_CI00072_Man_U21 |  | CI00072 | MAN | MAN | MAN | TONKPI | 1 | N/A | 12 | -7.54969166666667 | 7.40854722222222 | Haubané | 36 | 30726 | 3G | NODEB | RNCDALOA1 | 100 | 4013 | 0 | 6 | 21.8 | 1410x399x199 | MOBI | 46 | 17 | 2100 | N/A | N/A | 65° | 7,5° | CIE |  |  | FH | 41244 | 7.40854722222222,-7.54969166666667
2021 | Mai | Mtn | CI00072 | 3G_CI00072_Man_U21 |  | CI00072 | MAN | MAN | MAN | TONKPI | 1 | N/A | 12 | -7.54969166666667 | 7.40854722222222 | Haubané | 36 | 30727 | 3G | NODEB | RNCDALOA1 | 210 | 4013 | 0 | 6 | 21.8 | 1410x399x199 | MOBI | 46 | 17 | 2100 | N/A | N/A | 65° | 7,5° | CIE |  |  | FH | 41244 | 7.40854722222222,-7.54969166666667
2021 | Mai | Mtn | CI00072 | 3G_CI00072_Man_U21 |  | CI00072 | MAN | MAN | MAN | TONKPI | 1 | N/A | 12 | -7.54969166666667 | 7.40854722222222 | Haubané | 36 | 30728 | 3G | NODEB | RNCDALOA1 | 330 | 4013 | 0 | 6 | 21.8 | 1410x399x199 | MOBI | 46 | 17 | 2100 | N/A | N/A | 65° | 7,5° | CIE |  |  | FH | 41244 | 7.40854722222222,-7.54969166666667
2021 | Mai | Mtn | CI00107 | 3G_CI00107_DaloaTazibouo |  | CI00107 | DALOA | DALOA | DALOA | HAUT-SASSANDRA | 1 | N/A | 12 | -6.44066666666667 | 6.89652777777778 | Autostable | 24 | 1077 | 3G | NODEB | RNCDALOA1 | 60 | 4012 | 0 | 0 | 23 | 1410x399x199 | MOBI | 46 | 17 | 900 | N/A | N/A | 65° | 7,5° | CIE |  |  | FH | 41244 | 6.89652777777778,-6.44066666666667
2021 | Mai | Mtn | CI00107 | 3G_CI00107_DaloaTazibouo |  | CI00107 | DALOA | DALOA | DALOA | HAUT-SASSANDRA | 1 | N/A | 12 | -6.44066666666667 | 6.89652777777778 | Autostable | 24 | 1078 | 3G | NODEB | RNCDALOA1 | 260 | 4012 | 0 | 6 | 23 | 1410x399x199 | MOBI | 46 | 17 | 900 | N/A | N/A | 65° | 7,5° | CIE |  |  | FH | 41244 | 6.89652777777778,-6.44066666666667
2021 | Mai | Mtn | CI00107 | 3G_CI00107_DaloaTazibouo |  | CI00107 | DALOA | DALOA | DALOA | HAUT-SASSANDRA | 1 | N/A | 12 | -6.44066666666667 | 6.89652777777778 | Autostable | 24 | 1079 | 3G | NODEB | RNCDALOA1 | 300 | 4012 | 0 | 4 | 23 | 1410x399x199 | MOBI | 46 | 17 | 900 | N/A | N/A | 65° | 7,5° | CIE |  |  | FH | 41244 | 6.89652777777778,-6.44066666666667
2021 | Mai | Mtn | CI00107 | 3G_CI00107_DaloaTazibouo |  | CI00107 | DALOA | DALOA | DALOA | HAUT-SASSANDRA | 1 | N/A | 12 | -6.44066666666667 | 6.89652777777778 | Autostable | 24 | 31070 | 3G | NODEB | RNCDALOA1 | 60 | 4012 | 0 | 6 | 23 | 1410x399x199 | MOBI | 46 | 17 | 2100 | N/A | N/A | 65° | 7,5° | CIE |  |  | FH | 41244 | 6.89652777777778,-6.44066666666667
2021 | Mai | Mtn | CI00107 | 3G_CI00107_DaloaTazibouo |  | CI00107 | DALOA | DALOA | DALOA | HAUT-SASSANDRA | 1 | N/A | 12 | -6.44066666666667 | 6.89652777777778 | Autostable | 24 | 31071 | 3G | NODEB | RNCDALOA1 | 260 | 4012 | 0 | 6 | 23 | 1410x399x199 | MOBI | 46 | 17 | 2100 | N/A | N/A | 65° | 7,5° | CIE |  |  | FH | 41244 | 6.89652777777778,-6.44066666666667
2021 | Mai | Mtn | CI00107 | 3G_CI00107_DaloaTazibouo |  | CI00107 | DALOA | DALOA | DALOA | HAUT-SASSANDRA | 1 | N/A | 12 | -6.44066666666667 | 6.89652777777778 | Autostable | 24 | 31072 | 3G | NODEB | RNCDALOA1 | 300 | 4012 | 0 | 6 | 23 | 1410x399x199 | MOBI | 44.2 | 17 | 2100 | N/A | N/A | 65° | 7,5° | CIE |  |  | FH | 41244 | 6.89652777777778,-6.44066666666667
2021 | Mai | Mtn | CI00107 | 3G_CI00107_DaloaTazibouo |  | CI00107 | DALOA | DALOA | DALOA | HAUT-SASSANDRA | 1 | N/A | 12 | -6.44066666666667 | 6.89652777777778 | Autostable | 24 | 31073 | 3G | NODEB | RNCDALOA1 | 60 | 4012 | 0 | 6 | 23 | 1410x399x199 | MOBI | 46 | 17 | 2100 | N/A | N/A | 65° | 7,5° | CIE |  |  | FH | 41244 | 6.89652777777778,-6.44066666666667
2021 | Mai | Mtn | CI00107 | 3G_CI00107_DaloaTazibouo |  | CI00107 | DALOA | DALOA | DALOA | HAUT-SASSANDRA | 1 | N/A | 12 | -6.44066666666667 | 6.89652777777778 | Autostable | 24 | 31074 | 3G | NODEB | RNCDALOA1 | 260 | 4012 | 0 | 6 | 23 | 1410x399x199 | MOBI | 46 | 17 | 2100 | N/A | N/A | 65° | 7,5° | CIE |  |  | FH | 41244 | 6.89652777777778,-6.44066666666667
2021 | Mai | Mtn | CI00107 | 3G_CI00107_DaloaTazibouo |  | CI00107 | DALOA | DALOA | DALOA | HAUT-SASSANDRA | 1 | N/A | 12 | -6.44066666666667 | 6.89652777777778 | Autostable | 24 | 31075 | 3G | NODEB | RNCDALOA1 | 300 | 4012 | 0 | 6 | 23 | 1410x399x199 | MOBI | 44.2 | 17 | 2100 | N/A | N/A | 65° | 7,5° | CIE |  |  | FH | 41244 | 6.89652777777778,-6.44066666666667
2021 | Mai | Mtn | CI00107 | 3G_CI00107_DaloaTazibouo |  | CI00107 | DALOA | DALOA | DALOA | HAUT-SASSANDRA | 1 | N/A | 12 | -6.44066666666667 | 6.89652777777778 | Autostable | 24 | 31076 | 3G | NODEB | RNCDALOA1 | 60 | 4012 | 0 | 6 | 23 | 1410x399x199 | MOBI | 46 | 17 | 2100 | N/A | N/A | 65° | 7,5° | CIE |  |  | FH | 41244 | 6.89652777777778,-6.44066666666667
2021 | Mai | Mtn | CI00107 | 3G_CI00107_DaloaTazibouo |  | CI00107 | DALOA | DALOA | DALOA | HAUT-SASSANDRA | 1 | N/A | 12 | -6.44066666666667 | 6.89652777777778 | Autostable | 24 | 31077 | 3G | NODEB | RNCDALOA1 | 260 | 4012 | 0 | 6 | 23 | 1410x399x199 | MOBI | 46 | 17 | 2100 | N/A | N/A | 65° | 7,5° | CIE |  |  | FH | 41244 | 6.89652777777778,-6.44066666666667
2021 | Mai | Mtn | CI00107 | 3G_CI00107_DaloaTazibouo |  | CI00107 | DALOA | DALOA | DALOA | HAUT-SASSANDRA | 1 | N/A | 12 | -6.44066666666667 | 6.89652777777778 | Autostable | 24 | 31078 | 3G | NODEB | RNCDALOA1 | 300 | 4012 | 0 | 6 | 23 | 1410x399x199 | MOBI | 44.2 | 17 | 2100 | N/A | N/A | 65° | 7,5° | CIE |  |  | FH | 41244 | 6.89652777777778,-6.44066666666667
2021 | Mai | Mtn | CI00072 | 3G_CI00072_Man_U9 |  | CI00072 | MAN | MAN | MAN | TONKPI | 1 | N/A | 12 | -7.54969166666667 | 7.40854722222222 | Haubané | 36 | 727 | 3G | NODEB | RNCDALOA1 | 100 | 4013 | 0 | 6 | 21.8 | 1410x399x199 | MOBI | 46 | 17 | 900 | N/A | N/A | 65° | 7,5° | CIE |  |  | FH | 41244 | 7.40854722222222,-7.54969166666667
2021 | Mai | Mtn | CI00072 | 3G_CI00072_Man_U9 |  | CI00072 | MAN | MAN | MAN | TONKPI | 1 | N/A | 12 | -7.54969166666667 | 7.40854722222222 | Haubané | 36 | 728 | 3G | NODEB | RNCDALOA1 | 210 | 4013 | 0 | 6 | 21.8 | 1410x399x199 | MOBI | 46 | 17 | 900 | N/A | N/A | 65° | 7,5° | CIE |  |  | FH | 41244 | 7.40854722222222,-7.54969166666667
2021 | Mai | Mtn | CI00072 | 3G_CI00072_Man_U9 |  | CI00072 | MAN | MAN | MAN | TONKPI | 1 | N/A | 12 | -7.54969166666667 | 7.40854722222222 | Haubané | 36 | 729 | 3G | NODEB | RNCDALOA1 | 330 | 4013 | 0 | 6 | 21.8 | 1410x399x199 | MOBI | 46 | 17 | 900 | N/A | N/A | 65° | 7,5° | CIE |  |  | FH | 41244 | 7.40854722222222,-7.54969166666667
2021 | Mai | Mtn | CI00300 | 3G_CI00300_DaloaKenedy |  | CI00300 | DALOA | DALOA | DALOA | HAUT-SASSANDRA | 1 | N/A | 12 | -6.47166666666667 | 6.89166666666667 | Autostable | 41 | 3007 | 3G | NODEB | RNCDALOA1 | 0 | 4012 | 1 | 4 | 39 | 1410x399x199 | MOBI | 46 | 17 | 900 | N/A | N/A | 65° | 7,5° | CIE |  |  | FH | 41244 | 6.89166666666667,-6.47166666666667
2021 | Mai | Mtn | CI00300 | 3G_CI00300_DaloaKenedy |  | CI00300 | DALOA | DALOA | DALOA | HAUT-SASSANDRA | 1 | N/A | 12 | -6.47166666666667 | 6.89166666666667 | Autostable | 41 | 3008 | 3G | NODEB | RNCDALOA1 | 115 | 4012 | 4 | 6 | 39 | 1410x399x199 | MOBI | 46 | 17 | 900 | N/A | N/A | 65° | 7,5° | CIE |  |  | FH | 41244 | 6.89166666666667,-6.47166666666667
2021 | Mai | Mtn | CI00300 | 3G_CI00300_DaloaKenedy |  | CI00300 | DALOA | DALOA | DALOA | HAUT-SASSANDRA | 1 | N/A | 12 | -6.47166666666667 | 6.89166666666667 | Autostable | 41 | 3009 | 3G | NODEB | RNCDALOA1 | 240 | 4012 | 0 | 4 | 39 | 1410x399x199 | MOBI | 46 | 17 | 900 | N/A | N/A | 65° | 7,5° | CIE |  |  | FH | 41244 | 6.89166666666667,-6.47166666666667
2021 | Mai | Mtn | CI00300 | 3G_CI00300_DaloaKenedy |  | CI00300 | DALOA | DALOA | DALOA | HAUT-SASSANDRA | 1 | N/A | 12 | -6.47166666666667 | 6.89166666666667 | Autostable | 41 | 33000 | 3G | NODEB | RNCDALOA1 | 0 | 4012 | 1 | 8 | 39 | 1410x399x199 | MOBI | 46 | 17 | 2100 | N/A | N/A | 65° | 7,5° | CIE |  |  | FH | 41244 | 6.89166666666667,-6.47166666666667
2021 | Mai | Mtn | CI00300 | 3G_CI00300_DaloaKenedy |  | CI00300 | DALOA | DALOA | DALOA | HAUT-SASSANDRA | 1 | N/A | 12 | -6.47166666666667 | 6.89166666666667 | Autostable | 41 | 33001 | 3G | NODEB | RNCDALOA1 | 115 | 4012 | 4 | 8 | 39 | 1410x399x199 | MOBI | 46 | 17 | 2100 | N/A | N/A | 65° | 7,5° | CIE |  |  | FH | 41244 | 6.89166666666667,-6.47166666666667
2021 | Mai | Mtn | CI00300 | 3G_CI00300_DaloaKenedy |  | CI00300 | DALOA | DALOA | DALOA | HAUT-SASSANDRA | 1 | N/A | 12 | -6.47166666666667 | 6.89166666666667 | Autostable | 41 | 33002 | 3G | NODEB | RNCDALOA1 | 240 | 4012 | 0 | 8 | 39 | 1410x399x199 | MOBI | 46 | 17 | 2100 | N/A | N/A | 65° | 7,5° | CIE |  |  | FH | 41244 | 6.89166666666667,-6.47166666666667
2021 | Mai | Mtn | CI00300 | 3G_CI00300_DaloaKenedy |  | CI00300 | DALOA | DALOA | DALOA | HAUT-SASSANDRA | 1 | N/A | 12 | -6.47166666666667 | 6.89166666666667 | Autostable | 41 | 33003 | 3G | NODEB | RNCDALOA1 | 0 | 4012 | 1 | 8 | 39 | 1410x399x199 | MOBI | 46 | 17 | 2100 | N/A | N/A | 65° | 7,5° | CIE |  |  | FH | 41244 | 6.89166666666667,-6.47166666666667
2021 | Mai | Mtn | CI00300 | 3G_CI00300_DaloaKenedy |  | CI00300 | DALOA | DALOA | DALOA | HAUT-SASSANDRA | 1 | N/A | 12 | -6.47166666666667 | 6.89166666666667 | Autostable | 41 | 33004 | 3G | NODEB | RNCDALOA1 | 115 | 4012 | 4 | 8 | 39 | 1410x399x199 | MOBI | 46 | 17 | 2100 | N/A | N/A | 65° | 7,5° | CIE |  |  | FH | 41244 | 6.89166666666667,-6.47166666666667
2021 | Mai | Mtn | CI00300 | 3G_CI00300_DaloaKenedy |  | CI00300 | DALOA | DALOA | DALOA | HAUT-SASSANDRA | 1 | N/A | 12 | -6.47166666666667 | 6.89166666666667 | Autostable | 41 | 33005 | 3G | NODEB | RNCDALOA1 | 240 | 4012 | 0 | 8 | 39 | 1410x399x199 | MOBI | 46 | 17 | 2100 | N/A | N/A | 65° | 7,5° | CIE |  |  | FH | 41244 | 6.89166666666667,-6.47166666666667
2021 | Mai | Mtn | CI00300 | 3G_CI00300_DaloaKenedy |  | CI00300 | DALOA | DALOA | DALOA | HAUT-SASSANDRA | 1 | N/A | 12 | -6.47166666666667 | 6.89166666666667 | Autostable | 41 | 33006 | 3G | NODEB | RNCDALOA1 | 0 | 4012 | 1 | 8 | 39 | 1410x399x199 | MOBI | 46 | 17 | 2100 | N/A | N/A | 65° | 7,5° | CIE |  |  | FH | 41244 | 6.89166666666667,-6.47166666666667
2021 | Mai | Mtn | CI00300 | 3G_CI00300_DaloaKenedy |  | CI00300 | DALOA | DALOA | DALOA | HAUT-SASSANDRA | 1 | N/A | 12 | -6.47166666666667 | 6.89166666666667 | Autostable | 41 | 33007 | 3G | NODEB | RNCDALOA1 | 115 | 4012 | 4 | 8 | 39 | 1410x399x199 | MOBI | 46 | 17 | 2100 | N/A | N/A | 65° | 7,5° | CIE |  |  | FH | 41244 | 6.89166666666667,-6.47166666666667
2021 | Mai | Mtn | CI00300 | 3G_CI00300_DaloaKenedy |  | CI00300 | DALOA | DALOA | DALOA | HAUT-SASSANDRA | 1 | N/A | 12 | -6.47166666666667 | 6.89166666666667 | Autostable | 41 | 33008 | 3G | NODEB | RNCDALOA1 | 240 | 4012 | 0 | 8 | 39 | 1410x399x199 | MOBI | 46 | 17 | 2100 | N/A | N/A | 65° | 7,5° | CIE |  |  | FH | 41244 | 6.89166666666667,-6.47166666666667
2021 | Mai | Mtn | CI00301 | 3G_CI00301_DaloaOrly |  | CI00301 | DALOA | DALOA | DALOA | HAUT-SASSANDRA | 1 | N/A | 12 | -6.46483333333333 | 6.87230555555556 | Autostable | 30 | 3017 | 3G | NODEB | RNCDALOA1 | 0 | 4012 | 0 | 8 | 27 | 1410x399x199 | MOBI | 46 | 17 | 900 | N/A | N/A | 65° | 7,5° | CIE |  |  | FH | 41824 | 6.87230555555556,-6.46483333333333
2021 | Mai | Mtn | CI00301 | 3G_CI00301_DaloaOrly |  | CI00301 | DALOA | DALOA | DALOA | HAUT-SASSANDRA | 1 | N/A | 12 | -6.46483333333333 | 6.87230555555556 | Autostable | 30 | 3018 | 3G | NODEB | RNCDALOA1 | 110 | 4012 | 0 | 8 | 27 | 1410x399x199 | MOBI | 46 | 17 | 900 | N/A | N/A | 65° | 7,5° | CIE |  |  | FH | 41824 | 6.87230555555556,-6.46483333333333
2021 | Mai | Mtn | CI00301 | 3G_CI00301_DaloaOrly |  | CI00301 | DALOA | DALOA | DALOA | HAUT-SASSANDRA | 1 | N/A | 12 | -6.46483333333333 | 6.87230555555556 | Autostable | 30 | 3019 | 3G | NODEB | RNCDALOA1 | 220 | 4012 | 0 | 6 | 27 | 1410x399x199 | MOBI | 46 | 17 | 900 | N/A | N/A | 65° | 7,5° | CIE |  |  | FH | 41824 | 6.87230555555556,-6.46483333333333
2021 | Mai | Mtn | CI00301 | 3G_CI00301_DaloaOrly |  | CI00301 | DALOA | DALOA | DALOA | HAUT-SASSANDRA | 1 | N/A | 12 | -6.46483333333333 | 6.87230555555556 | Autostable | 30 | 33010 | 3G | NODEB | RNCDALOA1 | 0 | 4012 | 0 | 10 | 27 | 1410x399x199 | MOBI | 46 | 17 | 2100 | N/A | N/A | 65° | 7,5° | CIE |  |  | FH | 41824 | 6.87230555555556,-6.46483333333333
2021 | Mai | Mtn | CI00301 | 3G_CI00301_DaloaOrly |  | CI00301 | DALOA | DALOA | DALOA | HAUT-SASSANDRA | 1 | N/A | 12 | -6.46483333333333 | 6.87230555555556 | Autostable | 30 | 33011 | 3G | NODEB | RNCDALOA1 | 110 | 4012 | 0 | 10 | 27 | 1410x399x199 | MOBI | 46 | 17 | 2100 | N/A | N/A | 65° | 7,5° | CIE |  |  | FH | 41824 | 6.87230555555556,-6.46483333333333
2021 | Mai | Mtn | CI00301 | 3G_CI00301_DaloaOrly |  | CI00301 | DALOA | DALOA | DALOA | HAUT-SASSANDRA | 1 | N/A | 12 | -6.46483333333333 | 6.87230555555556 | Autostable | 30 | 33012 | 3G | NODEB | RNCDALOA1 | 220 | 4012 | 0 | 6 | 27 | 1410x399x199 | MOBI | 46 | 17 | 2100 | N/A | N/A | 65° | 7,5° | CIE |  |  | FH | 41824 | 6.87230555555556,-6.46483333333333
2021 | Mai | Mtn | CI00301 | 3G_CI00301_DaloaOrly |  | CI00301 | DALOA | DALOA | DALOA | HAUT-SASSANDRA | 1 | N/A | 12 | -6.46483333333333 | 6.87230555555556 | Autostable | 30 | 33013 | 3G | NODEB | RNCDALOA1 | 0 | 4012 | 0 | 10 | 27 | 1410x399x199 | MOBI | 46 | 17 | 2100 | N/A | N/A | 65° | 7,5° | CIE |  |  | FH | 41824 | 6.87230555555556,-6.46483333333333
2021 | Mai | Mtn | CI00301 | 3G_CI00301_DaloaOrly |  | CI00301 | DALOA | DALOA | DALOA | HAUT-SASSANDRA | 1 | N/A | 12 | -6.46483333333333 | 6.87230555555556 | Autostable | 30 | 33014 | 3G | NODEB | RNCDALOA1 | 110 | 4012 | 0 | 10 | 27 | 1410x399x199 | MOBI | 46 | 17 | 2100 | N/A | N/A | 65° | 7,5° | CIE |  |  | FH | 41824 | 6.87230555555556,-6.46483333333333
2021 | Mai | Mtn | CI00301 | 3G_CI00301_DaloaOrly |  | CI00301 | DALOA | DALOA | DALOA | HAUT-SASSANDRA | 1 | N/A | 12 | -6.46483333333333 | 6.87230555555556 | Autostable | 30 | 33015 | 3G | NODEB | RNCDALOA1 | 220 | 4012 | 0 | 6 | 27 | 1410x399x199 | MOBI | 46 | 17 | 2100 | N/A | N/A | 65° | 7,5° | CIE |  |  | FH | 41824 | 6.87230555555556,-6.46483333333333
2021 | Mai | Mtn | CI00301 | 3G_CI00301_DaloaOrly |  | CI00301 | DALOA | DALOA | DALOA | HAUT-SASSANDRA | 1 | N/A | 12 | -6.46483333333333 | 6.87230555555556 | Autostable | 30 | 33016 | 3G | NODEB | RNCDALOA1 | 0 | 4012 | 0 | 10 | 27 | 1410x399x199 | MOBI | 46 | 17 | 2100 | N/A | N/A | 65° | 7,5° | CIE |  |  | FH | 41824 | 6.87230555555556,-6.46483333333333
2021 | Mai | Mtn | CI00301 | 3G_CI00301_DaloaOrly |  | CI00301 | DALOA | DALOA | DALOA | HAUT-SASSANDRA | 1 | N/A | 12 | -6.46483333333333 | 6.87230555555556 | Autostable | 30 | 33017 | 3G | NODEB | RNCDALOA1 | 110 | 4012 | 0 | 10 | 27 | 1410x399x199 | MOBI | 46 | 17 | 2100 | N/A | N/A | 65° | 7,5° | CIE |  |  | FH | 41824 | 6.87230555555556,-6.46483333333333
2021 | Mai | Mtn | CI00301 | 3G_CI00301_DaloaOrly |  | CI00301 | DALOA | DALOA | DALOA | HAUT-SASSANDRA | 1 | N/A | 12 | -6.46483333333333 | 6.87230555555556 | Autostable | 30 | 33018 | 3G | NODEB | RNCDALOA1 | 220 | 4012 | 0 | 6 | 27 | 1410x399x199 | MOBI | 46 | 17 | 2100 | N/A | N/A | 65° | 7,5° | CIE |  |  | FH | 41824 | 6.87230555555556,-6.46483333333333
2021 | Mai | Mtn | CI00304 | 3G_CI00304_Duekoue2_U21 |  | CI00304 | DUEKOUE | DUEKOUE | DUEKOUE | GUEMON | 1 | N/A | 12 | -7.35161111111111 | 6.74572222222222 | Autostable | 36 | 33040 | 3G | NODEB | RNCDALOA1 | 55 | 4013 | 0 | 6 | 36.5 | 1410x399x199 | MOBI | 46 | 17 | 2100 | N/A | N/A | 65° | 7,5° | CIE |  |  | FH | 41849 | 6.74572222222222,-7.35161111111111
2021 | Mai | Mtn | CI00304 | 3G_CI00304_Duekoue2_U21 |  | CI00304 | DUEKOUE | DUEKOUE | DUEKOUE | GUEMON | 1 | N/A | 12 | -7.35161111111111 | 6.74572222222222 | Autostable | 36 | 33041 | 3G | NODEB | RNCDALOA1 | 155 | 4013 | 0 | 6 | 36.5 | 1410x399x199 | MOBI | 46 | 17 | 2100 | N/A | N/A | 65° | 7,5° | CIE |  |  | FH | 41849 | 6.74572222222222,-7.35161111111111
2021 | Mai | Mtn | CI00304 | 3G_CI00304_Duekoue2_U21 |  | CI00304 | DUEKOUE | DUEKOUE | DUEKOUE | GUEMON | 1 | N/A | 12 | -7.35161111111111 | 6.74572222222222 | Autostable | 36 | 33042 | 3G | NODEB | RNCDALOA1 | 300 | 4013 | 0 | 6 | 36.5 | 1410x399x199 | MOBI | 46 | 17 | 2100 | N/A | N/A | 65° | 7,5° | CIE |  |  | FH | 41849 | 6.74572222222222,-7.35161111111111
2021 | Mai | Mtn | CI00304 | 3G_CI00304_Duekoue2_U21 |  | CI00304 | DUEKOUE | DUEKOUE | DUEKOUE | GUEMON | 1 | N/A | 12 | -7.35161111111111 | 6.74572222222222 | Autostable | 36 | 33043 | 3G | NODEB | RNCDALOA1 | 55 | 4013 | 0 | 6 | 36.5 | 1410x399x199 | MOBI | 46 | 17 | 2100 | N/A | N/A | 65° | 7,5° | CIE |  |  | FH | 41849 | 6.74572222222222,-7.35161111111111
2021 | Mai | Mtn | CI00304 | 3G_CI00304_Duekoue2_U21 |  | CI00304 | DUEKOUE | DUEKOUE | DUEKOUE | GUEMON | 1 | N/A | 12 | -7.35161111111111 | 6.74572222222222 | Autostable | 36 | 33044 | 3G | NODEB | RNCDALOA1 | 155 | 4013 | 0 | 6 | 36.5 | 1410x399x199 | MOBI | 46 | 17 | 2100 | N/A | N/A | 65° | 7,5° | CIE |  |  | FH | 41849 | 6.74572222222222,-7.35161111111111
2021 | Mai | Mtn | CI00304 | 3G_CI00304_Duekoue2_U21 |  | CI00304 | DUEKOUE | DUEKOUE | DUEKOUE | GUEMON | 1 | N/A | 12 | -7.35161111111111 | 6.74572222222222 | Autostable | 36 | 33045 | 3G | NODEB | RNCDALOA1 | 300 | 4013 | 0 | 6 | 36.5 | 1410x399x199 | MOBI | 46 | 17 | 2100 | N/A | N/A | 65° | 7,5° | CIE |  |  | FH | 41849 | 6.74572222222222,-7.35161111111111
2021 | Mai | Mtn | CI00304 | 3G_CI00304_Duekoue2_U21 |  | CI00304 | DUEKOUE | DUEKOUE | DUEKOUE | GUEMON | 1 | N/A | 12 | -7.35161111111111 | 6.74572222222222 | Autostable | 36 | 33046 | 3G | NODEB | RNCDALOA1 | 55 | 4013 | 0 | 6 | 36.5 | 1410x399x199 | MOBI | 46 | 17 | 2100 | N/A | N/A | 65° | 7,5° | CIE |  |  | FH | 41849 | 6.74572222222222,-7.35161111111111
2021 | Mai | Mtn | CI00304 | 3G_CI00304_Duekoue2_U21 |  | CI00304 | DUEKOUE | DUEKOUE | DUEKOUE | GUEMON | 1 | N/A | 12 | -7.35161111111111 | 6.74572222222222 | Autostable | 36 | 33047 | 3G | NODEB | RNCDALOA1 | 155 | 4013 | 0 | 6 | 36.5 | 1410x399x199 | MOBI | 46 | 17 | 2100 | N/A | N/A | 65° | 7,5° | CIE |  |  | FH | 41849 | 6.74572222222222,-7.35161111111111
2021 | Mai | Mtn | CI00304 | 3G_CI00304_Duekoue2_U21 |  | CI00304 | DUEKOUE | DUEKOUE | DUEKOUE | GUEMON | 1 | N/A | 12 | -7.35161111111111 | 6.74572222222222 | Autostable | 36 | 33048 | 3G | NODEB | RNCDALOA1 | 300 | 4013 | 0 | 6 | 36.5 | 1410x399x199 | MOBI | 46 | 17 | 2100 | N/A | N/A | 65° | 7,5° | CIE |  |  | FH | 41849 | 6.74572222222222,-7.35161111111111
2021 | Mai | Mtn | CI00305 | 3G_CI00305_Duekouekere_U21 |  | CI00305 | DUEKOUE | DUEKOUE | DUEKOUE | GUEMON | 1 | N/A | 12 | -7.35405555555556 | 6.73583333333333 | Autostable | 36 | 33050 | 3G | NODEB | RNCDALOA1 | 10 | 4013 | 0 | 6 | 35.4 | 1410x399x199 | MOBI | 46 | 17 | 2100 | N/A | N/A | 65° | 7,5° | CIE |  |  | FH | 41451 | 6.73583333333333,-7.35405555555556
2021 | Mai | Mtn | CI00305 | 3G_CI00305_Duekouekere_U21 |  | CI00305 | DUEKOUE | DUEKOUE | DUEKOUE | GUEMON | 1 | N/A | 12 | -7.35405555555556 | 6.73583333333333 | Autostable | 36 | 33051 | 3G | NODEB | RNCDALOA1 | 150 | 4013 | 0 | 6 | 35.4 | 1410x399x199 | MOBI | 46 | 17 | 2100 | N/A | N/A | 65° | 7,5° | CIE |  |  | FH | 41451 | 6.73583333333333,-7.35405555555556
2021 | Mai | Mtn | CI00305 | 3G_CI00305_Duekouekere_U21 |  | CI00305 | DUEKOUE | DUEKOUE | DUEKOUE | GUEMON | 1 | N/A | 12 | -7.35405555555556 | 6.73583333333333 | Autostable | 36 | 33052 | 3G | NODEB | RNCDALOA1 | 295 | 4013 | 0 | 3 | 35.4 | 1410x399x199 | MOBI | 46 | 17 | 2100 | N/A | N/A | 65° | 7,5° | CIE |  |  | FH | 41451 | 6.73583333333333,-7.35405555555556
2021 | Mai | Mtn | CI00305 | 3G_CI00305_Duekouekere_U21 |  | CI00305 | DUEKOUE | DUEKOUE | DUEKOUE | GUEMON | 1 | N/A | 12 | -7.35405555555556 | 6.73583333333333 | Autostable | 36 | 33053 | 3G | NODEB | RNCDALOA1 | 10 | 4013 | 0 | 6 | 35.4 | 1410x399x199 | MOBI | 46 | 17 | 2100 | N/A | N/A | 65° | 7,5° | CIE |  |  | FH | 41451 | 6.73583333333333,-7.35405555555556
2021 | Mai | Mtn | CI00305 | 3G_CI00305_Duekouekere_U21 |  | CI00305 | DUEKOUE | DUEKOUE | DUEKOUE | GUEMON | 1 | N/A | 12 | -7.35405555555556 | 6.73583333333333 | Autostable | 36 | 33054 | 3G | NODEB | RNCDALOA1 | 150 | 4013 | 0 | 6 | 35.4 | 1410x399x199 | MOBI | 46 | 17 | 2100 | N/A | N/A | 65° | 7,5° | CIE |  |  | FH | 41451 | 6.73583333333333,-7.35405555555556
2021 | Mai | Mtn | CI00305 | 3G_CI00305_Duekouekere_U21 |  | CI00305 | DUEKOUE | DUEKOUE | DUEKOUE | GUEMON | 1 | N/A | 12 | -7.35405555555556 | 6.73583333333333 | Autostable | 36 | 33055 | 3G | NODEB | RNCDALOA1 | 295 | 4013 | 0 | 3 | 35.4 | 1410x399x199 | MOBI | 46 | 17 | 2100 | N/A | N/A | 65° | 7,5° | CIE |  |  | FH | 41451 | 6.73583333333333,-7.35405555555556
2021 | Mai | Mtn | CI00305 | 3G_CI00305_Duekouekere_U21 |  | CI00305 | DUEKOUE | DUEKOUE | DUEKOUE | GUEMON | 1 | N/A | 12 | -7.35405555555556 | 6.73583333333333 | Autostable | 36 | 33056 | 3G | NODEB | RNCDALOA1 | 10 | 4013 | 0 | 6 | 35.4 | 1410x399x199 | MOBI | 46 | 17 | 2100 | N/A | N/A | 65° | 7,5° | CIE |  |  | FH | 41451 | 6.73583333333333,-7.35405555555556
2021 | Mai | Mtn | CI00305 | 3G_CI00305_Duekouekere_U21 |  | CI00305 | DUEKOUE | DUEKOUE | DUEKOUE | GUEMON | 1 | N/A | 12 | -7.35405555555556 | 6.73583333333333 | Autostable | 36 | 33057 | 3G | NODEB | RNCDALOA1 | 150 | 4013 | 0 | 6 | 35.4 | 1410x399x199 | MOBI | 46 | 17 | 2100 | N/A | N/A | 65° | 7,5° | CIE |  |  | FH | 41451 | 6.73583333333333,-7.35405555555556
2021 | Mai | Mtn | CI00305 | 3G_CI00305_Duekouekere_U21 |  | CI00305 | DUEKOUE | DUEKOUE | DUEKOUE | GUEMON | 1 | N/A | 12 | -7.35405555555556 | 6.73583333333333 | Autostable | 36 | 33058 | 3G | NODEB | RNCDALOA1 | 295 | 4013 | 0 | 3 | 35.4 | 1410x399x199 | MOBI | 46 | 17 | 2100 | N/A | N/A | 65° | 7,5° | CIE |  |  | FH | 41451 | 6.73583333333333,-7.35405555555556
2021 | Mai | Mtn | CI00307 | 3G_CI00307_DaloaEvechet |  | CI00307 | DALOA | DALOA | DALOA | HAUT-SASSANDRA | 1 | N/A | 12 | -6.43847222222222 | 6.88094444444445 | Autostable | 49 | 3077 | 3G | NODEB | RNCDALOA1 | 0 | 4012 | 0 | 6 | 35.6 | 1410x399x199 | MOBI | 46 | 17 | 900 | N/A | N/A | 65° | 7,5° | CIE |  |  | FH | 42011 | 6.88094444444445,-6.43847222222222
2021 | Mai | Mtn | CI00307 | 3G_CI00307_DaloaEvechet |  | CI00307 | DALOA | DALOA | DALOA | HAUT-SASSANDRA | 1 | N/A | 12 | -6.43847222222222 | 6.88094444444445 | Autostable | 49 | 3078 | 3G | NODEB | RNCDALOA1 | 150 | 4012 | 0 | 7 | 35.6 | 1410x399x199 | MOBI | 46 | 17 | 900 | N/A | N/A | 65° | 7,5° | CIE |  |  | FH | 42011 | 6.88094444444445,-6.43847222222222
2021 | Mai | Mtn | CI00307 | 3G_CI00307_DaloaEvechet |  | CI00307 | DALOA | DALOA | DALOA | HAUT-SASSANDRA | 1 | N/A | 12 | -6.43847222222222 | 6.88094444444445 | Autostable | 49 | 3079 | 3G | NODEB | RNCDALOA1 | 260 | 4012 | 0 | 6 | 35.6 | 1410x399x199 | MOBI | 46 | 17 | 900 | N/A | N/A | 65° | 7,5° | CIE |  |  | FH | 42011 | 6.88094444444445,-6.43847222222222
2021 | Mai | Mtn | CI00307 | 3G_CI00307_DaloaEvechet |  | CI00307 | DALOA | DALOA | DALOA | HAUT-SASSANDRA | 1 | N/A | 12 | -6.43847222222222 | 6.88094444444445 | Autostable | 49 | 33070 | 3G | NODEB | RNCDALOA1 | 0 | 4012 | 0 | 6 | 35.6 | 1410x399x199 | MOBI | 46 | 17 | 2100 | N/A | N/A | 65° | 7,5° | CIE |  |  | FH | 42011 | 6.88094444444445,-6.43847222222222
2021 | Mai | Mtn | CI00307 | 3G_CI00307_DaloaEvechet |  | CI00307 | DALOA | DALOA | DALOA | HAUT-SASSANDRA | 1 | N/A | 12 | -6.43847222222222 | 6.88094444444445 | Autostable | 49 | 33071 | 3G | NODEB | RNCDALOA1 | 150 | 4012 | 0 | 6 | 35.6 | 1410x399x199 | MOBI | 46 | 17 | 2100 | N/A | N/A | 65° | 7,5° | CIE |  |  | FH | 42011 | 6.88094444444445,-6.43847222222222
2021 | Mai | Mtn | CI00307 | 3G_CI00307_DaloaEvechet |  | CI00307 | DALOA | DALOA | DALOA | HAUT-SASSANDRA | 1 | N/A | 12 | -6.43847222222222 | 6.88094444444445 | Autostable | 49 | 33072 | 3G | NODEB | RNCDALOA1 | 260 | 4012 | 0 | 6 | 35.6 | 1410x399x199 | MOBI | 46 | 17 | 2100 | N/A | N/A | 65° | 7,5° | CIE |  |  | FH | 42011 | 6.88094444444445,-6.43847222222222
2021 | Mai | Mtn | CI00307 | 3G_CI00307_DaloaEvechet |  | CI00307 | DALOA | DALOA | DALOA | HAUT-SASSANDRA | 1 | N/A | 12 | -6.43847222222222 | 6.88094444444445 | Autostable | 49 | 33073 | 3G | NODEB | RNCDALOA1 | 0 | 4012 | 0 | 6 | 35.6 | 1410x399x199 | MOBI | 46 | 17 | 2100 | N/A | N/A | 65° | 7,5° | CIE |  |  | FH | 42011 | 6.88094444444445,-6.43847222222222
2021 | Mai | Mtn | CI00307 | 3G_CI00307_DaloaEvechet |  | CI00307 | DALOA | DALOA | DALOA | HAUT-SASSANDRA | 1 | N/A | 12 | -6.43847222222222 | 6.88094444444445 | Autostable | 49 | 33074 | 3G | NODEB | RNCDALOA1 | 150 | 4012 | 0 | 6 | 35.6 | 1410x399x199 | MOBI | 46 | 17 | 2100 | N/A | N/A | 65° | 7,5° | CIE |  |  | FH | 42011 | 6.88094444444445,-6.43847222222222
2021 | Mai | Mtn | CI00307 | 3G_CI00307_DaloaEvechet |  | CI00307 | DALOA | DALOA | DALOA | HAUT-SASSANDRA | 1 | N/A | 12 | -6.43847222222222 | 6.88094444444445 | Autostable | 49 | 33075 | 3G | NODEB | RNCDALOA1 | 260 | 4012 | 0 | 6 | 35.6 | 1410x399x199 | MOBI | 46 | 17 | 2100 | N/A | N/A | 65° | 7,5° | CIE |  |  | FH | 42011 | 6.88094444444445,-6.43847222222222
2021 | Mai | Mtn | CI00307 | 3G_CI00307_DaloaEvechet |  | CI00307 | DALOA | DALOA | DALOA | HAUT-SASSANDRA | 1 | N/A | 12 | -6.43847222222222 | 6.88094444444445 | Autostable | 49 | 33076 | 3G | NODEB | RNCDALOA1 | 0 | 4012 | 0 | 6 | 35.6 | 1410x399x199 | MOBI | 46 | 17 | 2100 | N/A | N/A | 65° | 7,5° | CIE |  |  | FH | 42011 | 6.88094444444445,-6.43847222222222
2021 | Mai | Mtn | CI00307 | 3G_CI00307_DaloaEvechet |  | CI00307 | DALOA | DALOA | DALOA | HAUT-SASSANDRA | 1 | N/A | 12 | -6.43847222222222 | 6.88094444444445 | Autostable | 49 | 33077 | 3G | NODEB | RNCDALOA1 | 150 | 4012 | 0 | 6 | 35.6 | 1410x399x199 | MOBI | 46 | 17 | 2100 | N/A | N/A | 65° | 7,5° | CIE |  |  | FH | 42011 | 6.88094444444445,-6.43847222222222
2021 | Mai | Mtn | CI00307 | 3G_CI00307_DaloaEvechet |  | CI00307 | DALOA | DALOA | DALOA | HAUT-SASSANDRA | 1 | N/A | 12 | -6.43847222222222 | 6.88094444444445 | Autostable | 49 | 33078 | 3G | NODEB | RNCDALOA1 | 260 | 4012 | 0 | 6 | 35.6 | 1410x399x199 | MOBI | 46 | 17 | 2100 | N/A | N/A | 65° | 7,5° | CIE |  |  | FH | 42011 | 6.88094444444445,-6.43847222222222
2021 | Mai | Mtn | CI00313 | 3G_CI00313_GuigloResidentiel |  | CI00313 | GUIGLO | GUIGLO | GUIGLO | CAVALLY | 1 | N/A | 12 | -7.49380555555556 | 6.54213888888889 | Autostable | 32 | 3137 | 3G | NODEB | RNCDALOA1 | 90 | 4013 | 0 | 0 | 39 | 1410x399x199 | MOBI | 46 | 17 | 900 | N/A | N/A | 65° | 7,5° | CIE |  |  | FH | 42529 | 6.54213888888889,-7.49380555555556
2021 | Mai | Mtn | CI00313 | 3G_CI00313_GuigloResidentiel |  | CI00313 | GUIGLO | GUIGLO | GUIGLO | CAVALLY | 1 | N/A | 12 | -7.49380555555556 | 6.54213888888889 | Autostable | 32 | 3138 | 3G | NODEB | RNCDALOA1 | 240 | 4013 | 0 | 4 | 39 | 1410x399x199 | MOBI | 46 | 17 | 900 | N/A | N/A | 65° | 7,5° | CIE |  |  | FH | 42529 | 6.54213888888889,-7.49380555555556
2021 | Mai | Mtn | CI00313 | 3G_CI00313_GuigloResidentiel |  | CI00313 | GUIGLO | GUIGLO | GUIGLO | CAVALLY | 1 | N/A | 12 | -7.49380555555556 | 6.54213888888889 | Autostable | 32 | 3139 | 3G | NODEB | RNCDALOA1 | 340 | 4013 | 0 | 4 | 39 | 1410x399x199 | MOBI | 46 | 17 | 900 | N/A | N/A | 65° | 7,5° | CIE |  |  | FH | 42529 | 6.54213888888889,-7.49380555555556
2021 | Mai | Mtn | CI00313 | 3G_CI00313_GuigloResidentiel |  | CI00313 | GUIGLO | GUIGLO | GUIGLO | CAVALLY | 1 | N/A | 12 | -7.49380555555556 | 6.54213888888889 | Autostable | 32 | 33130 | 3G | NODEB | RNCDALOA1 | 90 | 4013 | 0 | 6 | 39 | 1410x399x199 | MOBI | 46 | 17 | 2100 | N/A | N/A | 65° | 7,5° | CIE |  |  | FH | 42529 | 6.54213888888889,-7.49380555555556
2021 | Mai | Mtn | CI00313 | 3G_CI00313_GuigloResidentiel |  | CI00313 | GUIGLO | GUIGLO | GUIGLO | CAVALLY | 1 | N/A | 12 | -7.49380555555556 | 6.54213888888889 | Autostable | 32 | 33131 | 3G | NODEB | RNCDALOA1 | 240 | 4013 | 0 | 3 | 39 | 1410x399x199 | MOBI | 46 | 17 | 2100 | N/A | N/A | 65° | 7,5° | CIE |  |  | FH | 42529 | 6.54213888888889,-7.49380555555556
2021 | Mai | Mtn | CI00313 | 3G_CI00313_GuigloResidentiel |  | CI00313 | GUIGLO | GUIGLO | GUIGLO | CAVALLY | 1 | N/A | 12 | -7.49380555555556 | 6.54213888888889 | Autostable | 32 | 33132 | 3G | NODEB | RNCDALOA1 | 340 | 4013 | 0 | 3 | 39 | 1410x399x199 | MOBI | 46 | 17 | 2100 | N/A | N/A | 65° | 7,5° | CIE |  |  | FH | 42529 | 6.54213888888889,-7.49380555555556
2021 | Mai | Mtn | CI00313 | 3G_CI00313_GuigloResidentiel |  | CI00313 | GUIGLO | GUIGLO | GUIGLO | CAVALLY | 1 | N/A | 12 | -7.49380555555556 | 6.54213888888889 | Autostable | 32 | 33133 | 3G | NODEB | RNCDALOA1 | 90 | 4013 | 0 | 6 | 39 | 1410x399x199 | MOBI | 46 | 17 | 2100 | N/A | N/A | 65° | 7,5° | CIE |  |  | FH | 42529 | 6.54213888888889,-7.49380555555556
2021 | Mai | Mtn | CI00313 | 3G_CI00313_GuigloResidentiel |  | CI00313 | GUIGLO | GUIGLO | GUIGLO | CAVALLY | 1 | N/A | 12 | -7.49380555555556 | 6.54213888888889 | Autostable | 32 | 33134 | 3G | NODEB | RNCDALOA1 | 240 | 4013 | 0 | 3 | 39 | 1410x399x199 | MOBI | 46 | 17 | 2100 | N/A | N/A | 65° | 7,5° | CIE |  |  | FH | 42529 | 6.54213888888889,-7.49380555555556
2021 | Mai | Mtn | CI00313 | 3G_CI00313_GuigloResidentiel |  | CI00313 | GUIGLO | GUIGLO | GUIGLO | CAVALLY | 1 | N/A | 12 | -7.49380555555556 | 6.54213888888889 | Autostable | 32 | 33135 | 3G | NODEB | RNCDALOA1 | 340 | 4013 | 0 | 3 | 39 | 1410x399x199 | MOBI | 46 | 17 | 2100 | N/A | N/A | 65° | 7,5° | CIE |  |  | FH | 42529 | 6.54213888888889,-7.49380555555556
2021 | Mai | Mtn | CI00313 | 3G_CI00313_GuigloResidentiel |  | CI00313 | GUIGLO | GUIGLO | GUIGLO | CAVALLY | 1 | N/A | 12 | -7.49380555555556 | 6.54213888888889 | Autostable | 32 | 33136 | 3G | NODEB | RNCDALOA1 | 90 | 4013 | 0 | 6 | 39 | 1410x399x199 | MOBI | 46 | 17 | 2100 | N/A | N/A | 65° | 7,5° | CIE |  |  | FH | 42529 | 6.54213888888889,-7.49380555555556
2021 | Mai | Mtn | CI00313 | 3G_CI00313_GuigloResidentiel |  | CI00313 | GUIGLO | GUIGLO | GUIGLO | CAVALLY | 1 | N/A | 12 | -7.49380555555556 | 6.54213888888889 | Autostable | 32 | 33137 | 3G | NODEB | RNCDALOA1 | 240 | 4013 | 0 | 3 | 39 | 1410x399x199 | MOBI | 46 | 17 | 2100 | N/A | N/A | 65° | 7,5° | CIE |  |  | FH | 42529 | 6.54213888888889,-7.49380555555556
2021 | Mai | Mtn | CI00313 | 3G_CI00313_GuigloResidentiel |  | CI00313 | GUIGLO | GUIGLO | GUIGLO | CAVALLY | 1 | N/A | 12 | -7.49380555555556 | 6.54213888888889 | Autostable | 32 | 33138 | 3G | NODEB | RNCDALOA1 | 340 | 4013 | 0 | 3 | 39 | 1410x399x199 | MOBI | 46 | 17 | 2100 | N/A | N/A | 65° | 7,5° | CIE |  |  | FH | 42529 | 6.54213888888889,-7.49380555555556
2021 | Mai | Mtn | CI00389 | 3G_CI00389_DaloaESCAD |  | CI00389 | DALOA | DALOA | DALOA | HAUT-SASSANDRA | 1 | N/A | 12 | -6.44663888888889 | 6.85272222222222 | Autostable | 36 | 3897 | 3G | NODEB | RNCDALOA1 | 110 | 4012 | 0 | 4 | 30 | 1410x399x199 | MOBI | 46 | 17 | 900 | N/A | N/A | 65° | 7,5° | CIE |  |  | FO | 42207 | 6.85272222222222,-6.44663888888889
2021 | Mai | Mtn | CI00389 | 3G_CI00389_DaloaESCAD |  | CI00389 | DALOA | DALOA | DALOA | HAUT-SASSANDRA | 1 | N/A | 12 | -6.44663888888889 | 6.85272222222222 | Autostable | 36 | 3898 | 3G | NODEB | RNCDALOA1 | 190 | 4012 | 0 | 6 | 30 | 1410x399x199 | MOBI | 46 | 17 | 900 | N/A | N/A | 65° | 7,5° | CIE |  |  | FO | 42207 | 6.85272222222222,-6.44663888888889
2021 | Mai | Mtn | CI00389 | 3G_CI00389_DaloaESCAD |  | CI00389 | DALOA | DALOA | DALOA | HAUT-SASSANDRA | 1 | N/A | 12 | -6.44663888888889 | 6.85272222222222 | Autostable | 36 | 3899 | 3G | NODEB | RNCDALOA1 | 275 | 4012 | 0 | 4 | 30 | 1410x399x199 | MOBI | 46 | 17 | 900 | N/A | N/A | 65° | 7,5° | CIE |  |  | FO | 42207 | 6.85272222222222,-6.44663888888889
2021 | Mai | Mtn | CI00389 | 3G_CI00389_DaloaESCAD |  | CI00389 | DALOA | DALOA | DALOA | HAUT-SASSANDRA | 1 | N/A | 12 | -6.44663888888889 | 6.85272222222222 | Autostable | 36 | 33890 | 3G | NODEB | RNCDALOA1 | 110 | 4012 | 0 | 8 | 30 | 1410x399x199 | MOBI | 46 | 17 | 2100 | N/A | N/A | 65° | 7,5° | CIE |  |  | FO | 42207 | 6.85272222222222,-6.44663888888889
2021 | Mai | Mtn | CI00389 | 3G_CI00389_DaloaESCAD |  | CI00389 | DALOA | DALOA | DALOA | HAUT-SASSANDRA | 1 | N/A | 12 | -6.44663888888889 | 6.85272222222222 | Autostable | 36 | 33891 | 3G | NODEB | RNCDALOA1 | 190 | 4012 | 0 | 8 | 30 | 1410x399x199 | MOBI | 46 | 17 | 2100 | N/A | N/A | 65° | 7,5° | CIE |  |  | FO | 42207 | 6.85272222222222,-6.44663888888889
2021 | Mai | Mtn | CI00389 | 3G_CI00389_DaloaESCAD |  | CI00389 | DALOA | DALOA | DALOA | HAUT-SASSANDRA | 1 | N/A | 12 | -6.44663888888889 | 6.85272222222222 | Autostable | 36 | 33892 | 3G | NODEB | RNCDALOA1 | 275 | 4012 | 0 | 8 | 30 | 1410x399x199 | MOBI | 46 | 17 | 2100 | N/A | N/A | 65° | 7,5° | CIE |  |  | FO | 42207 | 6.85272222222222,-6.44663888888889
2021 | Mai | Mtn | CI00389 | 3G_CI00389_DaloaESCAD |  | CI00389 | DALOA | DALOA | DALOA | HAUT-SASSANDRA | 1 | N/A | 12 | -6.44663888888889 | 6.85272222222222 | Autostable | 36 | 33893 | 3G | NODEB | RNCDALOA1 | 110 | 4012 | 0 | 8 | 30 | 1410x399x199 | MOBI | 46 | 17 | 2100 | N/A | N/A | 65° | 7,5° | CIE |  |  | FO | 42207 | 6.85272222222222,-6.44663888888889
2021 | Mai | Mtn | CI00389 | 3G_CI00389_DaloaESCAD |  | CI00389 | DALOA | DALOA | DALOA | HAUT-SASSANDRA | 1 | N/A | 12 | -6.44663888888889 | 6.85272222222222 | Autostable | 36 | 33894 | 3G | NODEB | RNCDALOA1 | 190 | 4012 | 0 | 8 | 30 | 1410x399x199 | MOBI | 46 | 17 | 2100 | N/A | N/A | 65° | 7,5° | CIE |  |  | FO | 42207 | 6.85272222222222,-6.44663888888889
2021 | Mai | Mtn | CI00389 | 3G_CI00389_DaloaESCAD |  | CI00389 | DALOA | DALOA | DALOA | HAUT-SASSANDRA | 1 | N/A | 12 | -6.44663888888889 | 6.85272222222222 | Autostable | 36 | 33895 | 3G | NODEB | RNCDALOA1 | 275 | 4012 | 0 | 8 | 30 | 1410x399x199 | MOBI | 46 | 17 | 2100 | N/A | N/A | 65° | 7,5° | CIE |  |  | FO | 42207 | 6.85272222222222,-6.44663888888889
2021 | Mai | Mtn | CI00389 | 3G_CI00389_DaloaESCAD |  | CI00389 | DALOA | DALOA | DALOA | HAUT-SASSANDRA | 1 | N/A | 12 | -6.44663888888889 | 6.85272222222222 | Autostable | 36 | 33896 | 3G | NODEB | RNCDALOA1 | 110 | 4012 | 0 | 8 | 30 | 1410x399x199 | MOBI | 46 | 17 | 2100 | N/A | N/A | 65° | 7,5° | CIE |  |  | FO | 42207 | 6.85272222222222,-6.44663888888889
2021 | Mai | Mtn | CI00389 | 3G_CI00389_DaloaESCAD |  | CI00389 | DALOA | DALOA | DALOA | HAUT-SASSANDRA | 1 | N/A | 12 | -6.44663888888889 | 6.85272222222222 | Autostable | 36 | 33897 | 3G | NODEB | RNCDALOA1 | 190 | 4012 | 0 | 8 | 30 | 1410x399x199 | MOBI | 46 | 17 | 2100 | N/A | N/A | 65° | 7,5° | CIE |  |  | FO | 42207 | 6.85272222222222,-6.44663888888889
2021 | Mai | Mtn | CI00389 | 3G_CI00389_DaloaESCAD |  | CI00389 | DALOA | DALOA | DALOA | HAUT-SASSANDRA | 1 | N/A | 12 | -6.44663888888889 | 6.85272222222222 | Autostable | 36 | 33898 | 3G | NODEB | RNCDALOA1 | 275 | 4012 | 0 | 8 | 30 | 1410x399x199 | MOBI | 46 | 17 | 2100 | N/A | N/A | 65° | 7,5° | CIE |  |  | FO | 42207 | 6.85272222222222,-6.44663888888889
2021 | Mai | Mtn | CI00392 | 3G_CI00392_DuekoueResidentiel |  | CI00392 | DUEKOUE | DUEKOUE | DUEKOUE | GUEMON | 1 | N/A | 12 | -7.34219444444444 | 6.741 | Autostable | 36 | 3927 | 3G | NODEB | RNCDALOA1 | 90 | 4013 | 0 | 3 | 32 | 1410x399x199 | MOBI | 46 | 17 | 900 | N/A | N/A | 65° | 7,5° | CIE |  |  | FH | 41244 | 6.741,-7.34219444444444
2021 | Mai | Mtn | CI00392 | 3G_CI00392_DuekoueResidentiel |  | CI00392 | DUEKOUE | DUEKOUE | DUEKOUE | GUEMON | 1 | N/A | 12 | -7.34219444444444 | 6.741 | Autostable | 36 | 3928 | 3G | NODEB | RNCDALOA1 | 270 | 4013 | 0 | 3 | 32 | 1410x399x199 | MOBI | 46 | 17 | 900 | N/A | N/A | 65° | 7,5° | CIE |  |  | FH | 41244 | 6.741,-7.34219444444444
2021 | Mai | Mtn | CI00392 | 3G_CI00392_DuekoueResidentiel |  | CI00392 | DUEKOUE | DUEKOUE | DUEKOUE | GUEMON | 1 | N/A | 12 | -7.34219444444444 | 6.741 | Autostable | 36 | 3929 | 3G | NODEB | RNCDALOA1 | 340 | 4013 | 4 | 3 | 32 | 1410x399x199 | MOBI | 46 | 17 | 900 | N/A | N/A | 65° | 7,5° | CIE |  |  | FH | 41244 | 6.741,-7.34219444444444
2021 | Mai | Mtn | CI00392 | 3G_CI00392_DuekoueResidentiel |  | CI00392 | DUEKOUE | DUEKOUE | DUEKOUE | GUEMON | 1 | N/A | 12 | -7.34219444444444 | 6.741 | Autostable | 36 | 33920 | 3G | NODEB | RNCDALOA1 | 90 | 4013 | 0 | 6 | 32 | 1410x399x199 | MOBI | 46 | 17 | 2100 | N/A | N/A | 65° | 7,5° | CIE |  |  | FH | 41244 | 6.741,-7.34219444444444
2021 | Mai | Mtn | CI00392 | 3G_CI00392_DuekoueResidentiel |  | CI00392 | DUEKOUE | DUEKOUE | DUEKOUE | GUEMON | 1 | N/A | 12 | -7.34219444444444 | 6.741 | Autostable | 36 | 33921 | 3G | NODEB | RNCDALOA1 | 270 | 4013 | 0 | 6 | 32 | 1410x399x199 | MOBI | 44.2 | 17 | 2100 | N/A | N/A | 65° | 7,5° | CIE |  |  | FH | 41244 | 6.741,-7.34219444444444
2021 | Mai | Mtn | CI00392 | 3G_CI00392_DuekoueResidentiel |  | CI00392 | DUEKOUE | DUEKOUE | DUEKOUE | GUEMON | 1 | N/A | 12 | -7.34219444444444 | 6.741 | Autostable | 36 | 33922 | 3G | NODEB | RNCDALOA1 | 340 | 4013 | 4 | 6 | 32 | 1410x399x199 | MOBI | 46 | 17 | 2100 | N/A | N/A | 65° | 7,5° | CIE |  |  | FH | 41244 | 6.741,-7.34219444444444
2021 | Mai | Mtn | CI00392 | 3G_CI00392_DuekoueResidentiel |  | CI00392 | DUEKOUE | DUEKOUE | DUEKOUE | GUEMON | 1 | N/A | 12 | -7.34219444444444 | 6.741 | Autostable | 36 | 33923 | 3G | NODEB | RNCDALOA1 | 90 | 4013 | 0 | 6 | 32 | 1410x399x199 | MOBI | 46 | 17 | 2100 | N/A | N/A | 65° | 7,5° | CIE |  |  | FH | 41244 | 6.741,-7.34219444444444
2021 | Mai | Mtn | CI00392 | 3G_CI00392_DuekoueResidentiel |  | CI00392 | DUEKOUE | DUEKOUE | DUEKOUE | GUEMON | 1 | N/A | 12 | -7.34219444444444 | 6.741 | Autostable | 36 | 33924 | 3G | NODEB | RNCDALOA1 | 270 | 4013 | 0 | 6 | 32 | 1410x399x199 | MOBI | 44.2 | 17 | 2100 | N/A | N/A | 65° | 7,5° | CIE |  |  | FH | 41244 | 6.741,-7.34219444444444
2021 | Mai | Mtn | CI00392 | 3G_CI00392_DuekoueResidentiel |  | CI00392 | DUEKOUE | DUEKOUE | DUEKOUE | GUEMON | 1 | N/A | 12 | -7.34219444444444 | 6.741 | Autostable | 36 | 33925 | 3G | NODEB | RNCDALOA1 | 340 | 4013 | 4 | 6 | 32 | 1410x399x199 | MOBI | 46 | 17 | 2100 | N/A | N/A | 65° | 7,5° | CIE |  |  | FH | 41244 | 6.741,-7.34219444444444
2021 | Mai | Mtn | CI00392 | 3G_CI00392_DuekoueResidentiel |  | CI00392 | DUEKOUE | DUEKOUE | DUEKOUE | GUEMON | 1 | N/A | 12 | -7.34219444444444 | 6.741 | Autostable | 36 | 33926 | 3G | NODEB | RNCDALOA1 | 90 | 4013 | 0 | 6 | 32 | 1410x399x199 | MOBI | 46 | 17 | 2100 | N/A | N/A | 65° | 7,5° | CIE |  |  | FH | 41244 | 6.741,-7.34219444444444
2021 | Mai | Mtn | CI00392 | 3G_CI00392_DuekoueResidentiel |  | CI00392 | DUEKOUE | DUEKOUE | DUEKOUE | GUEMON | 1 | N/A | 12 | -7.34219444444444 | 6.741 | Autostable | 36 | 33927 | 3G | NODEB | RNCDALOA1 | 270 | 4013 | 0 | 6 | 32 | 1410x399x199 | MOBI | 44.2 | 17 | 2100 | N/A | N/A | 65° | 7,5° | CIE |  |  | FH | 41244 | 6.741,-7.34219444444444
2021 | Mai | Mtn | CI00392 | 3G_CI00392_DuekoueResidentiel |  | CI00392 | DUEKOUE | DUEKOUE | DUEKOUE | GUEMON | 1 | N/A | 12 | -7.34219444444444 | 6.741 | Autostable | 36 | 33928 | 3G | NODEB | RNCDALOA1 | 340 | 4013 | 4 | 6 | 32 | 1410x399x199 | MOBI | 46 | 17 | 2100 | N/A | N/A | 65° | 7,5° | CIE |  |  | FH | 41244 | 6.741,-7.34219444444444
2021 | Mai | Mtn | CI00394 | 3G_CI00394_GUIGLOGARE |  | CI00394 | GUIGLO | GUIGLO | GUIGLO | CAVALLY | 1 | N/A | 12 | -7.50427777777778 | 6.54066666666667 | Autostable | 50 | 3947 | 3G | NODEB | RNCDALOA1 | 55 | 4013 | 0 | 3 | 39 | 1410x399x199 | MOBI | 46 | 17 | 900 | N/A | N/A | 65° | 7,5° | CIE |  |  | FH | 42144 | 6.54066666666667,-7.50427777777778
2021 | Mai | Mtn | CI00394 | 3G_CI00394_GUIGLOGARE |  | CI00394 | GUIGLO | GUIGLO | GUIGLO | CAVALLY | 1 | N/A | 12 | -7.50427777777778 | 6.54066666666667 | Autostable | 50 | 3948 | 3G | NODEB | RNCDALOA1 | 150 | 4013 | 0 | 4 | 39 | 1410x399x199 | MOBI | 43.1 | 17 | 900 | N/A | N/A | 65° | 7,5° | CIE |  |  | FH | 42144 | 6.54066666666667,-7.50427777777778
2021 | Mai | Mtn | CI00394 | 3G_CI00394_GUIGLOGARE |  | CI00394 | GUIGLO | GUIGLO | GUIGLO | CAVALLY | 1 | N/A | 12 | -7.50427777777778 | 6.54066666666667 | Autostable | 50 | 3949 | 3G | NODEB | RNCDALOA1 | 290 | 4013 | 0 | 3 | 39 | 1410x399x199 | MOBI | 43.1 | 17 | 900 | N/A | N/A | 65° | 7,5° | CIE |  |  | FH | 42144 | 6.54066666666667,-7.50427777777778
2021 | Mai | Mtn | CI00394 | 3G_CI00394_GUIGLOGARE |  | CI00394 | GUIGLO | GUIGLO | GUIGLO | CAVALLY | 1 | N/A | 12 | -7.50427777777778 | 6.54066666666667 | Autostable | 50 | 33940 | 3G | NODEB | RNCDALOA1 | 55 | 4013 | 0 | 6 | 39 | 1410x399x199 | MOBI | 46 | 17 | 2100 | N/A | N/A | 65° | 7,5° | CIE |  |  | FH | 42144 | 6.54066666666667,-7.50427777777778
2021 | Mai | Mtn | CI00394 | 3G_CI00394_GUIGLOGARE |  | CI00394 | GUIGLO | GUIGLO | GUIGLO | CAVALLY | 1 | N/A | 12 | -7.50427777777778 | 6.54066666666667 | Autostable | 50 | 33941 | 3G | NODEB | RNCDALOA1 | 150 | 4013 | 0 | 6 | 39 | 1410x399x199 | MOBI | 46 | 17 | 2100 | N/A | N/A | 65° | 7,5° | CIE |  |  | FH | 42144 | 6.54066666666667,-7.50427777777778
2021 | Mai | Mtn | CI00394 | 3G_CI00394_GUIGLOGARE |  | CI00394 | GUIGLO | GUIGLO | GUIGLO | CAVALLY | 1 | N/A | 12 | -7.50427777777778 | 6.54066666666667 | Autostable | 50 | 33942 | 3G | NODEB | RNCDALOA1 | 290 | 4013 | 0 | 6 | 39 | 1410x399x199 | MOBI | 46 | 17 | 2100 | N/A | N/A | 65° | 7,5° | CIE |  |  | FH | 42144 | 6.54066666666667,-7.50427777777778
2021 | Mai | Mtn | CI00394 | 3G_CI00394_GUIGLOGARE |  | CI00394 | GUIGLO | GUIGLO | GUIGLO | CAVALLY | 1 | N/A | 12 | -7.50427777777778 | 6.54066666666667 | Autostable | 50 | 33943 | 3G | NODEB | RNCDALOA1 | 55 | 4013 | 0 | 6 | 39 | 1410x399x199 | MOBI | 46 | 17 | 2100 | N/A | N/A | 65° | 7,5° | CIE |  |  | FH | 42144 | 6.54066666666667,-7.50427777777778
2021 | Mai | Mtn | CI00394 | 3G_CI00394_GUIGLOGARE |  | CI00394 | GUIGLO | GUIGLO | GUIGLO | CAVALLY | 1 | N/A | 12 | -7.50427777777778 | 6.54066666666667 | Autostable | 50 | 33944 | 3G | NODEB | RNCDALOA1 | 150 | 4013 | 0 | 6 | 39 | 1410x399x199 | MOBI | 46 | 17 | 2100 | N/A | N/A | 65° | 7,5° | CIE |  |  | FH | 42144 | 6.54066666666667,-7.50427777777778
2021 | Mai | Mtn | CI00394 | 3G_CI00394_GUIGLOGARE |  | CI00394 | GUIGLO | GUIGLO | GUIGLO | CAVALLY | 1 | N/A | 12 | -7.50427777777778 | 6.54066666666667 | Autostable | 50 | 33945 | 3G | NODEB | RNCDALOA1 | 290 | 4013 | 0 | 6 | 39 | 1410x399x199 | MOBI | 46 | 17 | 2100 | N/A | N/A | 65° | 7,5° | CIE |  |  | FH | 42144 | 6.54066666666667,-7.50427777777778
2021 | Mai | Mtn | CI00394 | 3G_CI00394_GUIGLOGARE |  | CI00394 | GUIGLO | GUIGLO | GUIGLO | CAVALLY | 1 | N/A | 12 | -7.50427777777778 | 6.54066666666667 | Autostable | 50 | 33946 | 3G | NODEB | RNCDALOA1 | 55 | 4013 | 0 | 6 | 39 | 1410x399x199 | MOBI | 46 | 17 | 2100 | N/A | N/A | 65° | 7,5° | CIE |  |  | FH | 42144 | 6.54066666666667,-7.50427777777778
2021 | Mai | Mtn | CI00394 | 3G_CI00394_GUIGLOGARE |  | CI00394 | GUIGLO | GUIGLO | GUIGLO | CAVALLY | 1 | N/A | 12 | -7.50427777777778 | 6.54066666666667 | Autostable | 50 | 33947 | 3G | NODEB | RNCDALOA1 | 150 | 4013 | 0 | 6 | 39 | 1410x399x199 | MOBI | 46 | 17 | 2100 | N/A | N/A | 65° | 7,5° | CIE |  |  | FH | 42144 | 6.54066666666667,-7.50427777777778
2021 | Mai | Mtn | CI00394 | 3G_CI00394_GUIGLOGARE |  | CI00394 | GUIGLO | GUIGLO | GUIGLO | CAVALLY | 1 | N/A | 12 | -7.50427777777778 | 6.54066666666667 | Autostable | 50 | 33948 | 3G | NODEB | RNCDALOA1 | 290 | 4013 | 0 | 6 | 39 | 1410x399x199 | MOBI | 46 | 17 | 2100 | N/A | N/A | 65° | 7,5° | CIE |  |  | FH | 42144 | 6.54066666666667,-7.50427777777778
2021 | Mai | Mtn | CI00395 | 3G_CI00395_Issia2 |  | CI00395 | ISSIA | ISSIA | ISSIA | HAUT-SASSANDRA | 1 | N/A | 12 | -6.57908333333333 | 6.49547222222222 | Autostable | 36 | 3957 | 3G | NODEB | RNCDALOA1 | 350 | 4012 | 0 | 3 | 28 | 1410x399x199 | MOBI | 46 | 17 | 900 | N/A | N/A | 65° | 7,5° | CIE |  |  | FH | 42139 | 6.49547222222222,-6.57908333333333
2021 | Mai | Mtn | CI00395 | 3G_CI00395_Issia2 |  | CI00395 | ISSIA | ISSIA | ISSIA | HAUT-SASSANDRA | 1 | N/A | 12 | -6.57908333333333 | 6.49547222222222 | Autostable | 36 | 3958 | 3G | NODEB | RNCDALOA1 | 115 | 4012 | 0 | 3 | 28 | 1410x399x199 | MOBI | 46 | 17 | 900 | N/A | N/A | 65° | 7,5° | CIE |  |  | FH | 42139 | 6.49547222222222,-6.57908333333333
2021 | Mai | Mtn | CI00395 | 3G_CI00395_Issia2 |  | CI00395 | ISSIA | ISSIA | ISSIA | HAUT-SASSANDRA | 1 | N/A | 12 | -6.57908333333333 | 6.49547222222222 | Autostable | 36 | 3959 | 3G | NODEB | RNCDALOA1 | 235 | 4012 | 0 | 3 | 28 | 1410x399x199 | MOBI | 46 | 17 | 900 | N/A | N/A | 65° | 7,5° | CIE |  |  | FH | 42139 | 6.49547222222222,-6.57908333333333
2021 | Mai | Mtn | CI00395 | 3G_CI00395_Issia2 |  | CI00395 | ISSIA | ISSIA | ISSIA | HAUT-SASSANDRA | 1 | N/A | 12 | -6.57908333333333 | 6.49547222222222 | Autostable | 36 | 33950 | 3G | NODEB | RNCDALOA1 | 350 | 4012 | 0 | 4 | 28 | 1410x399x199 | MOBI | 46 | 17 | 2100 | N/A | N/A | 65° | 7,5° | CIE |  |  | FH | 42139 | 6.49547222222222,-6.57908333333333
2021 | Mai | Mtn | CI00395 | 3G_CI00395_Issia2 |  | CI00395 | ISSIA | ISSIA | ISSIA | HAUT-SASSANDRA | 1 | N/A | 12 | -6.57908333333333 | 6.49547222222222 | Autostable | 36 | 33951 | 3G | NODEB | RNCDALOA1 | 115 | 4012 | 0 | 4 | 28 | 1410x399x199 | MOBI | 46 | 17 | 2100 | N/A | N/A | 65° | 7,5° | CIE |  |  | FH | 42139 | 6.49547222222222,-6.57908333333333
2021 | Mai | Mtn | CI00395 | 3G_CI00395_Issia2 |  | CI00395 | ISSIA | ISSIA | ISSIA | HAUT-SASSANDRA | 1 | N/A | 12 | -6.57908333333333 | 6.49547222222222 | Autostable | 36 | 33952 | 3G | NODEB | RNCDALOA1 | 235 | 4012 | 0 | 4 | 28 | 1410x399x199 | MOBI | 46 | 17 | 2100 | N/A | N/A | 65° | 7,5° | CIE |  |  | FH | 42139 | 6.49547222222222,-6.57908333333333
2021 | Mai | Mtn | CI00395 | 3G_CI00395_Issia2 |  | CI00395 | ISSIA | ISSIA | ISSIA | HAUT-SASSANDRA | 1 | N/A | 12 | -6.57908333333333 | 6.49547222222222 | Autostable | 36 | 33953 | 3G | NODEB | RNCDALOA1 | 350 | 4012 | 0 | 4 | 28 | 1410x399x199 | MOBI | 46 | 17 | 2100 | N/A | N/A | 65° | 7,5° | CIE |  |  | FH | 42139 | 6.49547222222222,-6.57908333333333
2021 | Mai | Mtn | CI00395 | 3G_CI00395_Issia2 |  | CI00395 | ISSIA | ISSIA | ISSIA | HAUT-SASSANDRA | 1 | N/A | 12 | -6.57908333333333 | 6.49547222222222 | Autostable | 36 | 33954 | 3G | NODEB | RNCDALOA1 | 115 | 4012 | 0 | 4 | 28 | 1410x399x199 | MOBI | 46 | 17 | 2100 | N/A | N/A | 65° | 7,5° | CIE |  |  | FH | 42139 | 6.49547222222222,-6.57908333333333
2021 | Mai | Mtn | CI00395 | 3G_CI00395_Issia2 |  | CI00395 | ISSIA | ISSIA | ISSIA | HAUT-SASSANDRA | 1 | N/A | 12 | -6.57908333333333 | 6.49547222222222 | Autostable | 36 | 33955 | 3G | NODEB | RNCDALOA1 | 235 | 4012 | 0 | 4 | 28 | 1410x399x199 | MOBI | 46 | 17 | 2100 | N/A | N/A | 65° | 7,5° | CIE |  |  | FH | 42139 | 6.49547222222222,-6.57908333333333
2021 | Mai | Mtn | CI00395 | 3G_CI00395_Issia2 |  | CI00395 | ISSIA | ISSIA | ISSIA | HAUT-SASSANDRA | 1 | N/A | 12 | -6.57908333333333 | 6.49547222222222 | Autostable | 36 | 33956 | 3G | NODEB | RNCDALOA1 | 350 | 4012 | 0 | 4 | 28 | 1410x399x199 | MOBI | 46 | 17 | 2100 | N/A | N/A | 65° | 7,5° | CIE |  |  | FH | 42139 | 6.49547222222222,-6.57908333333333
2021 | Mai | Mtn | CI00395 | 3G_CI00395_Issia2 |  | CI00395 | ISSIA | ISSIA | ISSIA | HAUT-SASSANDRA | 1 | N/A | 12 | -6.57908333333333 | 6.49547222222222 | Autostable | 36 | 33957 | 3G | NODEB | RNCDALOA1 | 115 | 4012 | 0 | 4 | 28 | 1410x399x199 | MOBI | 46 | 17 | 2100 | N/A | N/A | 65° | 7,5° | CIE |  |  | FH | 42139 | 6.49547222222222,-6.57908333333333
2021 | Mai | Mtn | CI00395 | 3G_CI00395_Issia2 |  | CI00395 | ISSIA | ISSIA | ISSIA | HAUT-SASSANDRA | 1 | N/A | 12 | -6.57908333333333 | 6.49547222222222 | Autostable | 36 | 33958 | 3G | NODEB | RNCDALOA1 | 235 | 4012 | 0 | 4 | 28 | 1410x399x199 | MOBI | 46 | 17 | 2100 | N/A | N/A | 65° | 7,5° | CIE |  |  | FH | 42139 | 6.49547222222222,-6.57908333333333
2021 | Mai | Mtn | CI00401 | 3G_CI00401_BANGOLO |  | CI00401 | BANGOLO | BANGOLO | BANGOLO | GUEMON | 1 | N/A | 12 | -7.48732240437158 | 7.00013888888889 | Haubané | 51 | 4017 | 3G | NODEB | RNCDALOA1 | 40 | 4013 | 0 | 2 | 43.5 | 1410x399x199 | MOBI | 43 | 17 | 900 | N/A | N/A | 65° | 7,5° | CIE |  |  | FO | 42259 | 7.00013888888889,-7.48732240437158
2021 | Mai | Mtn | CI00401 | 3G_CI00401_BANGOLO |  | CI00401 | BANGOLO | BANGOLO | BANGOLO | GUEMON | 1 | N/A | 12 | -7.48732240437158 | 7.00013888888889 | Haubané | 51 | 4018 | 3G | NODEB | RNCDALOA1 | 180 | 4013 | 0 | 2 | 43.5 | 1410x399x199 | MOBI | 43 | 17 | 900 | N/A | N/A | 65° | 7,5° | CIE |  |  | FO | 42259 | 7.00013888888889,-7.48732240437158
2021 | Mai | Mtn | CI00401 | 3G_CI00401_BANGOLO |  | CI00401 | BANGOLO | BANGOLO | BANGOLO | GUEMON | 1 | N/A | 12 | -7.48732240437158 | 7.00013888888889 | Haubané | 51 | 4019 | 3G | NODEB | RNCDALOA1 | 322 | 4013 | 0 | 2 | 43.5 | 1410x399x199 | MOBI | 43 | 17 | 900 | N/A | N/A | 65° | 7,5° | CIE |  |  | FO | 42259 | 7.00013888888889,-7.48732240437158
2021 | Mai | Mtn | CI00401 | 3G_CI00401_BANGOLO |  | CI00401 | BANGOLO | BANGOLO | BANGOLO | GUEMON | 1 | N/A | 12 | -7.48732240437158 | 7.00013888888889 | Haubané | 51 | 34010 | 3G | NODEB | RNCDALOA1 | 40 | 4013 | 0 | 3 | 43.5 | 1410x399x199 | MOBI | 44.2 | 17 | 2100 | N/A | N/A | 65° | 7,5° | CIE |  |  | FO | 42259 | 7.00013888888889,-7.48732240437158
2021 | Mai | Mtn | CI00401 | 3G_CI00401_BANGOLO |  | CI00401 | BANGOLO | BANGOLO | BANGOLO | GUEMON | 1 | N/A | 12 | -7.48732240437158 | 7.00013888888889 | Haubané | 51 | 34011 | 3G | NODEB | RNCDALOA1 | 180 | 4013 | 0 | 3 | 43.5 | 1410x399x199 | MOBI | 46 | 17 | 2100 | N/A | N/A | 65° | 7,5° | CIE |  |  | FO | 42259 | 7.00013888888889,-7.48732240437158
2021 | Mai | Mtn | CI00401 | 3G_CI00401_BANGOLO |  | CI00401 | BANGOLO | BANGOLO | BANGOLO | GUEMON | 1 | N/A | 12 | -7.48732240437158 | 7.00013888888889 | Haubané | 51 | 34012 | 3G | NODEB | RNCDALOA1 | 322 | 4013 | 0 | 3 | 43.5 | 1410x399x199 | MOBI | 44.2 | 17 | 2100 | N/A | N/A | 65° | 7,5° | CIE |  |  | FO | 42259 | 7.00013888888889,-7.48732240437158
2021 | Mai | Mtn | CI00401 | 3G_CI00401_BANGOLO |  | CI00401 | BANGOLO | BANGOLO | BANGOLO | GUEMON | 1 | N/A | 12 | -7.48732240437158 | 7.00013888888889 | Haubané | 51 | 34013 | 3G | NODEB | RNCDALOA1 | 40 | 4013 | 0 | 3 | 43.5 | 1410x399x199 | MOBI | 44.2 | 17 | 2100 | N/A | N/A | 65° | 7,5° | CIE |  |  | FO | 42259 | 7.00013888888889,-7.48732240437158
2021 | Mai | Mtn | CI00401 | 3G_CI00401_BANGOLO |  | CI00401 | BANGOLO | BANGOLO | BANGOLO | GUEMON | 1 | N/A | 12 | -7.48732240437158 | 7.00013888888889 | Haubané | 51 | 34014 | 3G | NODEB | RNCDALOA1 | 180 | 4013 | 0 | 3 | 43.5 | 1410x399x199 | MOBI | 46 | 17 | 2100 | N/A | N/A | 65° | 7,5° | CIE |  |  | FO | 42259 | 7.00013888888889,-7.48732240437158
2021 | Mai | Mtn | CI00401 | 3G_CI00401_BANGOLO |  | CI00401 | BANGOLO | BANGOLO | BANGOLO | GUEMON | 1 | N/A | 12 | -7.48732240437158 | 7.00013888888889 | Haubané | 51 | 34015 | 3G | NODEB | RNCDALOA1 | 322 | 4013 | 0 | 3 | 43.5 | 1410x399x199 | MOBI | 44.2 | 17 | 2100 | N/A | N/A | 65° | 7,5° | CIE |  |  | FO | 42259 | 7.00013888888889,-7.48732240437158
2021 | Mai | Mtn | CI00401 | 3G_CI00401_BANGOLO |  | CI00401 | BANGOLO | BANGOLO | BANGOLO | GUEMON | 1 | N/A | 12 | -7.48732240437158 | 7.00013888888889 | Haubané | 51 | 34016 | 3G | NODEB | RNCDALOA1 | 40 | 4013 | 0 | 3 | 43.5 | 1410x399x199 | MOBI | 44.2 | 17 | 2100 | N/A | N/A | 65° | 7,5° | CIE |  |  | FO | 42259 | 7.00013888888889,-7.48732240437158
2021 | Mai | Mtn | CI00401 | 3G_CI00401_BANGOLO |  | CI00401 | BANGOLO | BANGOLO | BANGOLO | GUEMON | 1 | N/A | 12 | -7.48732240437158 | 7.00013888888889 | Haubané | 51 | 34017 | 3G | NODEB | RNCDALOA1 | 180 | 4013 | 0 | 3 | 43.5 | 1410x399x199 | MOBI | 46 | 17 | 2100 | N/A | N/A | 65° | 7,5° | CIE |  |  | FO | 42259 | 7.00013888888889,-7.48732240437158
2021 | Mai | Mtn | CI00401 | 3G_CI00401_BANGOLO |  | CI00401 | BANGOLO | BANGOLO | BANGOLO | GUEMON | 1 | N/A | 12 | -7.48732240437158 | 7.00013888888889 | Haubané | 51 | 34018 | 3G | NODEB | RNCDALOA1 | 322 | 4013 | 0 | 3 | 43.5 | 1410x399x199 | MOBI | 44.2 | 17 | 2100 | N/A | N/A | 65° | 7,5° | CIE |  |  | FO | 42259 | 7.00013888888889,-7.48732240437158
2021 | Mai | Mtn | CI00402 | 3G_CI00402_BLOLEQUIN |  | CI00402 | BLOLEQUIN | BLOLÉQUIN | BLOLÉQUIN | CAVALLY | 1 | N/A | 12 | -8.00905555555556 | 6.57280555555556 | Haubané | 60 | 4027 | 3G | NODEB | RNCDALOA1 | 355 | 4013 | 0 | 2 | 52.7 | 1410x399x199 | MOBI | 46 | 17 | 900 | N/A | N/A | 65° | 7,5° | CIE |  |  | FH | 42279 | 6.57280555555556,-8.00905555555556
2021 | Mai | Mtn | CI00402 | 3G_CI00402_BLOLEQUIN |  | CI00402 | BLOLEQUIN | BLOLÉQUIN | BLOLÉQUIN | CAVALLY | 1 | N/A | 12 | -8.00905555555556 | 6.57280555555556 | Haubané | 60 | 4028 | 3G | NODEB | RNCDALOA1 | 110 | 4013 | 0 | 2 | 52.7 | 1410x399x199 | MOBI | 46 | 17 | 900 | N/A | N/A | 65° | 7,5° | CIE |  |  | FH | 42279 | 6.57280555555556,-8.00905555555556
2021 | Mai | Mtn | CI00402 | 3G_CI00402_BLOLEQUIN |  | CI00402 | BLOLEQUIN | BLOLÉQUIN | BLOLÉQUIN | CAVALLY | 1 | N/A | 12 | -8.00905555555556 | 6.57280555555556 | Haubané | 60 | 4029 | 3G | NODEB | RNCDALOA1 | 250 | 4013 | 2 | 2 | 52.7 | 1410x399x199 | MOBI | 46 | 17 | 900 | N/A | N/A | 65° | 7,5° | CIE |  |  | FH | 42279 | 6.57280555555556,-8.00905555555556
2021 | Mai | Mtn | CI00402 | 3G_CI00402_BLOLEQUIN |  | CI00402 | BLOLEQUIN | BLOLÉQUIN | BLOLÉQUIN | CAVALLY | 1 | N/A | 12 | -8.00905555555556 | 6.57280555555556 | Haubané | 60 | 34020 | 3G | NODEB | RNCDALOA1 | 355 | 4013 | 0 | 3 | 52.7 | 1410x399x199 | MOBI | 46 | 17 | 2100 | N/A | N/A | 65° | 7,5° | CIE |  |  | FH | 42279 | 6.57280555555556,-8.00905555555556
2021 | Mai | Mtn | CI00402 | 3G_CI00402_BLOLEQUIN |  | CI00402 | BLOLEQUIN | BLOLÉQUIN | BLOLÉQUIN | CAVALLY | 1 | N/A | 12 | -8.00905555555556 | 6.57280555555556 | Haubané | 60 | 34021 | 3G | NODEB | RNCDALOA1 | 110 | 4013 | 0 | 3 | 52.7 | 1410x399x199 | MOBI | 46 | 17 | 2100 | N/A | N/A | 65° | 7,5° | CIE |  |  | FH | 42279 | 6.57280555555556,-8.00905555555556
2021 | Mai | Mtn | CI00402 | 3G_CI00402_BLOLEQUIN |  | CI00402 | BLOLEQUIN | BLOLÉQUIN | BLOLÉQUIN | CAVALLY | 1 | N/A | 12 | -8.00905555555556 | 6.57280555555556 | Haubané | 60 | 34022 | 3G | NODEB | RNCDALOA1 | 250 | 4013 | 2 | 3 | 52.7 | 1410x399x199 | MOBI | 46 | 17 | 2100 | N/A | N/A | 65° | 7,5° | CIE |  |  | FH | 42279 | 6.57280555555556,-8.00905555555556
2021 | Mai | Mtn | CI00402 | 3G_CI00402_BLOLEQUIN |  | CI00402 | BLOLEQUIN | BLOLÉQUIN | BLOLÉQUIN | CAVALLY | 1 | N/A | 12 | -8.00905555555556 | 6.57280555555556 | Haubané | 60 | 34023 | 3G | NODEB | RNCDALOA1 | 355 | 4013 | 0 | 3 | 52.7 | 1410x399x199 | MOBI | 46 | 17 | 2100 | N/A | N/A | 65° | 7,5° | CIE |  |  | FH | 42279 | 6.57280555555556,-8.00905555555556
2021 | Mai | Mtn | CI00402 | 3G_CI00402_BLOLEQUIN |  | CI00402 | BLOLEQUIN | BLOLÉQUIN | BLOLÉQUIN | CAVALLY | 1 | N/A | 12 | -8.00905555555556 | 6.57280555555556 | Haubané | 60 | 34024 | 3G | NODEB | RNCDALOA1 | 110 | 4013 | 0 | 3 | 52.7 | 1410x399x199 | MOBI | 46 | 17 | 2100 | N/A | N/A | 65° | 7,5° | CIE |  |  | FH | 42279 | 6.57280555555556,-8.00905555555556
2021 | Mai | Mtn | CI00402 | 3G_CI00402_BLOLEQUIN |  | CI00402 | BLOLEQUIN | BLOLÉQUIN | BLOLÉQUIN | CAVALLY | 1 | N/A | 12 | -8.00905555555556 | 6.57280555555556 | Haubané | 60 | 34025 | 3G | NODEB | RNCDALOA1 | 250 | 4013 | 2 | 3 | 52.7 | 1410x399x199 | MOBI | 46 | 17 | 2100 | N/A | N/A | 65° | 7,5° | CIE |  |  | FH | 42279 | 6.57280555555556,-8.00905555555556
2021 | Mai | Mtn | CI00402 | 3G_CI00402_BLOLEQUIN |  | CI00402 | BLOLEQUIN | BLOLÉQUIN | BLOLÉQUIN | CAVALLY | 1 | N/A | 12 | -8.00905555555556 | 6.57280555555556 | Haubané | 60 | 34026 | 3G | NODEB | RNCDALOA1 | 355 | 4013 | 0 | 3 | 52.7 | 1410x399x199 | MOBI | 46 | 17 | 2100 | N/A | N/A | 65° | 7,5° | CIE |  |  | FH | 42279 | 6.57280555555556,-8.00905555555556
2021 | Mai | Mtn | CI00402 | 3G_CI00402_BLOLEQUIN |  | CI00402 | BLOLEQUIN | BLOLÉQUIN | BLOLÉQUIN | CAVALLY | 1 | N/A | 12 | -8.00905555555556 | 6.57280555555556 | Haubané | 60 | 34027 | 3G | NODEB | RNCDALOA1 | 110 | 4013 | 0 | 3 | 52.7 | 1410x399x199 | MOBI | 46 | 17 | 2100 | N/A | N/A | 65° | 7,5° | CIE |  |  | FH | 42279 | 6.57280555555556,-8.00905555555556
2021 | Mai | Mtn | CI00402 | 3G_CI00402_BLOLEQUIN |  | CI00402 | BLOLEQUIN | BLOLÉQUIN | BLOLÉQUIN | CAVALLY | 1 | N/A | 12 | -8.00905555555556 | 6.57280555555556 | Haubané | 60 | 34028 | 3G | NODEB | RNCDALOA1 | 250 | 4013 | 2 | 3 | 52.7 | 1410x399x199 | MOBI | 46 | 17 | 2100 | N/A | N/A | 65° | 7,5° | CIE |  |  | FH | 42279 | 6.57280555555556,-8.00905555555556
2021 | Mai | Mtn | CI00404 | 3G_CI00404_Toulepleu |  | CI00404 | TOULEUPLEU | TOULEPLEU | TOULEPLEU | CAVALLY | 1 | N/A | 12 | -8.40861111111111 | 6.59230555555555 | Autostable | 75 | 4047 | 3G | NODEB | RNCDALOA1 | 0 | 4013 | 1 | 2 | 52 | 1410x399x199 | MOBI | 46 | 17 | 900 | N/A | N/A | 65° | 7,5° | CIE |  |  | FH | 42299 | 6.59230555555555,-8.40861111111111
2021 | Mai | Mtn | CI00404 | 3G_CI00404_Toulepleu |  | CI00404 | TOULEUPLEU | TOULEPLEU | TOULEPLEU | CAVALLY | 1 | N/A | 12 | -8.40861111111111 | 6.59230555555555 | Autostable | 75 | 4048 | 3G | NODEB | RNCDALOA1 | 120 | 4013 | 1 | 2 | 52 | 1410x399x199 | MOBI | 46 | 17 | 900 | N/A | N/A | 65° | 7,5° | CIE |  |  | FH | 42299 | 6.59230555555555,-8.40861111111111
2021 | Mai | Mtn | CI00404 | 3G_CI00404_Toulepleu |  | CI00404 | TOULEUPLEU | TOULEPLEU | TOULEPLEU | CAVALLY | 1 | N/A | 12 | -8.40861111111111 | 6.59230555555555 | Autostable | 75 | 4049 | 3G | NODEB | RNCDALOA1 | 240 | 4013 | 1 | 2 | 52 | 1410x399x199 | MOBI | 46 | 17 | 900 | N/A | N/A | 65° | 7,5° | CIE |  |  | FH | 42299 | 6.59230555555555,-8.40861111111111
2021 | Mai | Mtn | CI00404 | 3G_CI00404_Toulepleu |  | CI00404 | TOULEUPLEU | TOULEPLEU | TOULEPLEU | CAVALLY | 1 | N/A | 12 | -8.40861111111111 | 6.59230555555555 | Autostable | 75 | 34040 | 3G | NODEB | RNCDALOA1 | 0 | 4013 | 1 | 3 | 52 | 1410x399x199 | MOBI | 46 | 17 | 2100 | N/A | N/A | 65° | 7,5° | CIE |  |  | FH | 42299 | 6.59230555555555,-8.40861111111111
2021 | Mai | Mtn | CI00404 | 3G_CI00404_Toulepleu |  | CI00404 | TOULEUPLEU | TOULEPLEU | TOULEPLEU | CAVALLY | 1 | N/A | 12 | -8.40861111111111 | 6.59230555555555 | Autostable | 75 | 34041 | 3G | NODEB | RNCDALOA1 | 120 | 4013 | 1 | 3 | 52 | 1410x399x199 | MOBI | 46 | 17 | 2100 | N/A | N/A | 65° | 7,5° | CIE |  |  | FH | 42299 | 6.59230555555555,-8.40861111111111
2021 | Mai | Mtn | CI00404 | 3G_CI00404_Toulepleu |  | CI00404 | TOULEUPLEU | TOULEPLEU | TOULEPLEU | CAVALLY | 1 | N/A | 12 | -8.40861111111111 | 6.59230555555555 | Autostable | 75 | 34042 | 3G | NODEB | RNCDALOA1 | 240 | 4013 | 1 | 3 | 52 | 1410x399x199 | MOBI | 46 | 17 | 2100 | N/A | N/A | 65° | 7,5° | CIE |  |  | FH | 42299 | 6.59230555555555,-8.40861111111111
2021 | Mai | Mtn | CI00404 | 3G_CI00404_Toulepleu |  | CI00404 | TOULEUPLEU | TOULEPLEU | TOULEPLEU | CAVALLY | 1 | N/A | 12 | -8.40861111111111 | 6.59230555555555 | Autostable | 75 | 34043 | 3G | NODEB | RNCDALOA1 | 0 | 4013 | 1 | 3 | 52 | 1410x399x199 | MOBI | 46 | 17 | 2100 | N/A | N/A | 65° | 7,5° | CIE |  |  | FH | 42299 | 6.59230555555555,-8.40861111111111
2021 | Mai | Mtn | CI00404 | 3G_CI00404_Toulepleu |  | CI00404 | TOULEUPLEU | TOULEPLEU | TOULEPLEU | CAVALLY | 1 | N/A | 12 | -8.40861111111111 | 6.59230555555555 | Autostable | 75 | 34044 | 3G | NODEB | RNCDALOA1 | 120 | 4013 | 1 | 3 | 52 | 1410x399x199 | MOBI | 46 | 17 | 2100 | N/A | N/A | 65° | 7,5° | CIE |  |  | FH | 42299 | 6.59230555555555,-8.40861111111111
2021 | Mai | Mtn | CI00404 | 3G_CI00404_Toulepleu |  | CI00404 | TOULEUPLEU | TOULEPLEU | TOULEPLEU | CAVALLY | 1 | N/A | 12 | -8.40861111111111 | 6.59230555555555 | Autostable | 75 | 34045 | 3G | NODEB | RNCDALOA1 | 240 | 4013 | 1 | 3 | 52 | 1410x399x199 | MOBI | 46 | 17 | 2100 | N/A | N/A | 65° | 7,5° | CIE |  |  | FH | 42299 | 6.59230555555555,-8.40861111111111
2021 | Mai | Mtn | CI00404 | 3G_CI00404_Toulepleu |  | CI00404 | TOULEUPLEU | TOULEPLEU | TOULEPLEU | CAVALLY | 1 | N/A | 12 | -8.40861111111111 | 6.59230555555555 | Autostable | 75 | 34046 | 3G | NODEB | RNCDALOA1 | 0 | 4013 | 1 | 3 | 52 | 1410x399x199 | MOBI | 46 | 17 | 2100 | N/A | N/A | 65° | 7,5° | CIE |  |  | FH | 42299 | 6.59230555555555,-8.40861111111111
2021 | Mai | Mtn | CI00404 | 3G_CI00404_Toulepleu |  | CI00404 | TOULEUPLEU | TOULEPLEU | TOULEPLEU | CAVALLY | 1 | N/A | 12 | -8.40861111111111 | 6.59230555555555 | Autostable | 75 | 34047 | 3G | NODEB | RNCDALOA1 | 120 | 4013 | 1 | 3 | 52 | 1410x399x199 | MOBI | 46 | 17 | 2100 | N/A | N/A | 65° | 7,5° | CIE |  |  | FH | 42299 | 6.59230555555555,-8.40861111111111
2021 | Mai | Mtn | CI00404 | 3G_CI00404_Toulepleu |  | CI00404 | TOULEUPLEU | TOULEPLEU | TOULEPLEU | CAVALLY | 1 | N/A | 12 | -8.40861111111111 | 6.59230555555555 | Autostable | 75 | 34048 | 3G | NODEB | RNCDALOA1 | 240 | 4013 | 1 | 3 | 52 | 1410x399x199 | MOBI | 46 | 17 | 2100 | N/A | N/A | 65° | 7,5° | CIE |  |  | FH | 42299 | 6.59230555555555,-8.40861111111111
2021 | Mai | Mtn | CI00476 | 3G_CI00476_Bayota |  | CI00476 | BAYOTA | GAGNOA | GAGNOA | GOH | 1 | N/A | 3 | -5.95422222222222 | 6.46336111111111 | Autostable | 60 | 4767 | 3G | NODEB | RNCDALOA1 | 40 | 4012 | 2 | 2 | 46 | 1410x399x199 | MOBI | 46 | 17 | 900 | N/A | N/A | 65° | 7,5° | CIE |  |  | FH | 42244 | 6.46336111111111,-5.95422222222222
2021 | Mai | Mtn | CI00476 | 3G_CI00476_Bayota |  | CI00476 | BAYOTA | GAGNOA | GAGNOA | GOH | 1 | N/A | 3 | -5.95422222222222 | 6.46336111111111 | Autostable | 60 | 4768 | 3G | NODEB | RNCDALOA1 | 140 | 4012 | 2 | 2 | 46 | 1410x399x199 | MOBI | 46 | 17 | 900 | N/A | N/A | 65° | 7,5° | CIE |  |  | FH | 42244 | 6.46336111111111,-5.95422222222222
2021 | Mai | Mtn | CI00476 | 3G_CI00476_Bayota |  | CI00476 | BAYOTA | GAGNOA | GAGNOA | GOH | 1 | N/A | 3 | -5.95422222222222 | 6.46336111111111 | Autostable | 60 | 4769 | 3G | NODEB | RNCDALOA1 | 310 | 4012 | 2 | 2 | 46 | 1410x399x199 | MOBI | 46 | 17 | 900 | N/A | N/A | 65° | 7,5° | CIE |  |  | FH | 42244 | 6.46336111111111,-5.95422222222222
2021 | Mai | Mtn | CI00481 | 3G_CI00481_BOGUEDIA |  | CI00481 | BOGUEDIA | ISSIA | ISSIA | HAUT-SASSANDRA | 1 | N/A | 12 | -6.52263888888889 | 6.63766666666667 | Haubané | 105 | 4817 | 3G | NODEB | RNCDALOA1 | 60 | 4012 | 0 | 2 | 69 | 1410x399x199 | MOBI | 46 | 17 | 900 | N/A | N/A | 65° | 7,5° | CIE |  |  | FH | 42640 | 6.63766666666667,-6.52263888888889
2021 | Mai | Mtn | CI00481 | 3G_CI00481_BOGUEDIA |  | CI00481 | BOGUEDIA | ISSIA | ISSIA | HAUT-SASSANDRA | 1 | N/A | 12 | -6.52263888888889 | 6.63766666666667 | Haubané | 105 | 4818 | 3G | NODEB | RNCDALOA1 | 150 | 4012 | 0 | 2 | 69 | 1410x399x199 | MOBI | 46 | 17 | 900 | N/A | N/A | 65° | 7,5° | CIE |  |  | FH | 42640 | 6.63766666666667,-6.52263888888889
2021 | Mai | Mtn | CI00481 | 3G_CI00481_BOGUEDIA |  | CI00481 | BOGUEDIA | ISSIA | ISSIA | HAUT-SASSANDRA | 1 | N/A | 12 | -6.52263888888889 | 6.63766666666667 | Haubané | 105 | 4819 | 3G | NODEB | RNCDALOA1 | 300 | 4012 | 0 | 2 | 69 | 1410x399x199 | MOBI | 43 | 17 | 900 | N/A | N/A | 65° | 7,5° | CIE |  |  | FH | 42640 | 6.63766666666667,-6.52263888888889
2021 | Mai | Mtn | CI00481 | 3G_CI00481_BOGUEDIA |  | CI00481 | BOGUEDIA | ISSIA | ISSIA | HAUT-SASSANDRA | 1 | N/A | 12 | -6.52263888888889 | 6.63766666666667 | Haubané | 105 | 34810 | 3G | NODEB | RNCDALOA1 | 60 | 4012 | 0 | 3 | 69 | 1410x399x199 | MOBI | 46 | 17 | 2100 | N/A | N/A | 65° | 7,5° | CIE |  |  | FH | 42640 | 6.63766666666667,-6.52263888888889
2021 | Mai | Mtn | CI00481 | 3G_CI00481_BOGUEDIA |  | CI00481 | BOGUEDIA | ISSIA | ISSIA | HAUT-SASSANDRA | 1 | N/A | 12 | -6.52263888888889 | 6.63766666666667 | Haubané | 105 | 34811 | 3G | NODEB | RNCDALOA1 | 150 | 4012 | 0 | 0 | 69 | 1410x399x199 | MOBI | 46 | 17 | 2100 | N/A | N/A | 65° | 7,5° | CIE |  |  | FH | 42640 | 6.63766666666667,-6.52263888888889
2021 | Mai | Mtn | CI00481 | 3G_CI00481_BOGUEDIA |  | CI00481 | BOGUEDIA | ISSIA | ISSIA | HAUT-SASSANDRA | 1 | N/A | 12 | -6.52263888888889 | 6.63766666666667 | Haubané | 105 | 34812 | 3G | NODEB | RNCDALOA1 | 300 | 4012 | 0 | 3 | 69 | 1410x399x199 | MOBI | 46 | 17 | 2100 | N/A | N/A | 65° | 7,5° | CIE |  |  | FH | 42640 | 6.63766666666667,-6.52263888888889
2021 | Mai | Mtn | CI00481 | 3G_CI00481_BOGUEDIA |  | CI00481 | BOGUEDIA | ISSIA | ISSIA | HAUT-SASSANDRA | 1 | N/A | 12 | -6.52263888888889 | 6.63766666666667 | Haubané | 105 | 34813 | 3G | NODEB | RNCDALOA1 | 60 | 4012 | 0 | 3 | 69 | 1410x399x199 | MOBI | 46 | 17 | 2100 | N/A | N/A | 65° | 7,5° | CIE |  |  | FH | 42640 | 6.63766666666667,-6.52263888888889
2021 | Mai | Mtn | CI00481 | 3G_CI00481_BOGUEDIA |  | CI00481 | BOGUEDIA | ISSIA | ISSIA | HAUT-SASSANDRA | 1 | N/A | 12 | -6.52263888888889 | 6.63766666666667 | Haubané | 105 | 34814 | 3G | NODEB | RNCDALOA1 | 150 | 4012 | 0 | 0 | 69 | 1410x399x199 | MOBI | 46 | 17 | 2100 | N/A | N/A | 65° | 7,5° | CIE |  |  | FH | 42640 | 6.63766666666667,-6.52263888888889
2021 | Mai | Mtn | CI00481 | 3G_CI00481_BOGUEDIA |  | CI00481 | BOGUEDIA | ISSIA | ISSIA | HAUT-SASSANDRA | 1 | N/A | 12 | -6.52263888888889 | 6.63766666666667 | Haubané | 105 | 34815 | 3G | NODEB | RNCDALOA1 | 300 | 4012 | 0 | 3 | 69 | 1410x399x199 | MOBI | 46 | 17 | 2100 | N/A | N/A | 65° | 7,5° | CIE |  |  | FH | 42640 | 6.63766666666667,-6.52263888888889
2021 | Mai | Mtn | CI00481 | 3G_CI00481_BOGUEDIA |  | CI00481 | BOGUEDIA | ISSIA | ISSIA | HAUT-SASSANDRA | 1 | N/A | 12 | -6.52263888888889 | 6.63766666666667 | Haubané | 105 | 34816 | 3G | NODEB | RNCDALOA1 | 60 | 4012 | 0 | 3 | 69 | 1410x399x199 | MOBI | 46 | 17 | 2100 | N/A | N/A | 65° | 7,5° | CIE |  |  | FH | 42640 | 6.63766666666667,-6.52263888888889
2021 | Mai | Mtn | CI00481 | 3G_CI00481_BOGUEDIA |  | CI00481 | BOGUEDIA | ISSIA | ISSIA | HAUT-SASSANDRA | 1 | N/A | 12 | -6.52263888888889 | 6.63766666666667 | Haubané | 105 | 34817 | 3G | NODEB | RNCDALOA1 | 150 | 4012 | 0 | 0 | 69 | 1410x399x199 | MOBI | 46 | 17 | 2100 | N/A | N/A | 65° | 7,5° | CIE |  |  | FH | 42640 | 6.63766666666667,-6.52263888888889
2021 | Mai | Mtn | CI00481 | 3G_CI00481_BOGUEDIA |  | CI00481 | BOGUEDIA | ISSIA | ISSIA | HAUT-SASSANDRA | 1 | N/A | 12 | -6.52263888888889 | 6.63766666666667 | Haubané | 105 | 34818 | 3G | NODEB | RNCDALOA1 | 300 | 4012 | 0 | 3 | 69 | 1410x399x199 | MOBI | 46 | 17 | 2100 | N/A | N/A | 65° | 7,5° | CIE |  |  | FH | 42640 | 6.63766666666667,-6.52263888888889
2021 | Mai | Mtn | CI00483 | 3G_CI00483_BUYO |  | CI00483 | BUYO | BUYO | BUYO | NAWA | 1 | N/A | 9 | -7.00472222222222 | 6.25513888888889 | Autostable | 60 | 34830 | 3G | NODEB | RNCDALOA1 | 0 | 4012 | 0 | 6 | 54.8 | 1410x399x199 | MOBI | 46 | 17 | 2100 | N/A | N/A | 65° | 7,5° | CIE |  |  | FH | 42572 | 6.25513888888889,-7.00472222222222
2021 | Mai | Mtn | CI00483 | 3G_CI00483_BUYO |  | CI00483 | BUYO | BUYO | BUYO | NAWA | 1 | N/A | 9 | -7.00472222222222 | 6.25513888888889 | Autostable | 60 | 34831 | 3G | NODEB | RNCDALOA1 | 113 | 4012 | 0 | 6 | 54.8 | 1410x399x199 | MOBI | 46 | 17 | 2100 | N/A | N/A | 65° | 7,5° | CIE |  |  | FH | 42572 | 6.25513888888889,-7.00472222222222
2021 | Mai | Mtn | CI00483 | 3G_CI00483_BUYO |  | CI00483 | BUYO | BUYO | BUYO | NAWA | 1 | N/A | 9 | -7.00472222222222 | 6.25513888888889 | Autostable | 60 | 34832 | 3G | NODEB | RNCDALOA1 | 240 | 4012 | 0 | 3 | 54.8 | 1410x399x199 | MOBI | 46 | 17 | 2100 | N/A | N/A | 65° | 7,5° | CIE |  |  | FH | 42572 | 6.25513888888889,-7.00472222222222
2021 | Mai | Mtn | CI00483 | 3G_CI00483_BUYO |  | CI00483 | BUYO | BUYO | BUYO | NAWA | 1 | N/A | 9 | -7.00472222222222 | 6.25513888888889 | Autostable | 60 | 34833 | 3G | NODEB | RNCDALOA1 | 0 | 4012 | 0 | 6 | 54.8 | 1410x399x199 | MOBI | 46 | 17 | 2100 | N/A | N/A | 65° | 7,5° | CIE |  |  | FH | 42572 | 6.25513888888889,-7.00472222222222
2021 | Mai | Mtn | CI00483 | 3G_CI00483_BUYO |  | CI00483 | BUYO | BUYO | BUYO | NAWA | 1 | N/A | 9 | -7.00472222222222 | 6.25513888888889 | Autostable | 60 | 34834 | 3G | NODEB | RNCDALOA1 | 113 | 4012 | 0 | 6 | 54.8 | 1410x399x199 | MOBI | 46 | 17 | 2100 | N/A | N/A | 65° | 7,5° | CIE |  |  | FH | 42572 | 6.25513888888889,-7.00472222222222
2021 | Mai | Mtn | CI00483 | 3G_CI00483_BUYO |  | CI00483 | BUYO | BUYO | BUYO | NAWA | 1 | N/A | 9 | -7.00472222222222 | 6.25513888888889 | Autostable | 60 | 34835 | 3G | NODEB | RNCDALOA1 | 240 | 4012 | 0 | 3 | 54.8 | 1410x399x199 | MOBI | 46 | 17 | 2100 | N/A | N/A | 65° | 7,5° | CIE |  |  | FH | 42572 | 6.25513888888889,-7.00472222222222
2021 | Mai | Mtn | CI00483 | 3G_CI00483_BUYO |  | CI00483 | BUYO | BUYO | BUYO | NAWA | 1 | N/A | 9 | -7.00472222222222 | 6.25513888888889 | Autostable | 60 | 34836 | 3G | NODEB | RNCDALOA1 | 0 | 4012 | 0 | 6 | 54.8 | 1410x399x199 | MOBI | 46 | 17 | 2100 | N/A | N/A | 65° | 7,5° | CIE |  |  | FH | 42572 | 6.25513888888889,-7.00472222222222
2021 | Mai | Mtn | CI00483 | 3G_CI00483_BUYO |  | CI00483 | BUYO | BUYO | BUYO | NAWA | 1 | N/A | 9 | -7.00472222222222 | 6.25513888888889 | Autostable | 60 | 34837 | 3G | NODEB | RNCDALOA1 | 113 | 4012 | 0 | 6 | 54.8 | 1410x399x199 | MOBI | 46 | 17 | 2100 | N/A | N/A | 65° | 7,5° | CIE |  |  | FH | 42572 | 6.25513888888889,-7.00472222222222
2021 | Mai | Mtn | CI00483 | 3G_CI00483_BUYO |  | CI00483 | BUYO | BUYO | BUYO | NAWA | 1 | N/A | 9 | -7.00472222222222 | 6.25513888888889 | Autostable | 60 | 34838 | 3G | NODEB | RNCDALOA1 | 240 | 4012 | 0 | 3 | 54.8 | 1410x399x199 | MOBI | 46 | 17 | 2100 | N/A | N/A | 65° | 7,5° | CIE |  |  | FH | 42572 | 6.25513888888889,-7.00472222222222
2021 | Mai | Mtn | CI00488 | 3G_CI00488_GONATE |  | CI00488 | GONATE | DALOA | DALOA | HAUT-SASSANDRA | 1 | N/A | 12 | -6.24 | 6.91133333333333 | Autostable | 54 | 4887 | 3G | NODEB | RNCDALOA1 | 25 | 4012 | 0 | 2 | 39 | 1410x399x199 | MOBI | 43 | 17 | 900 | N/A | N/A | 65° | 7,5° | CIE |  |  | FH | 42613 | 6.91133333333333,-6.24
2021 | Mai | Mtn | CI00488 | 3G_CI00488_GONATE |  | CI00488 | GONATE | DALOA | DALOA | HAUT-SASSANDRA | 1 | N/A | 12 | -6.24 | 6.91133333333333 | Autostable | 54 | 4888 | 3G | NODEB | RNCDALOA1 | 165 | 4012 | 0 | 2 | 39 | 1410x399x199 | MOBI | 44.8 | 17 | 900 | N/A | N/A | 65° | 7,5° | CIE |  |  | FH | 42613 | 6.91133333333333,-6.24
2021 | Mai | Mtn | CI00488 | 3G_CI00488_GONATE |  | CI00488 | GONATE | DALOA | DALOA | HAUT-SASSANDRA | 1 | N/A | 12 | -6.24 | 6.91133333333333 | Autostable | 54 | 4889 | 3G | NODEB | RNCDALOA1 | 210 | 4012 | 0 | 2 | 39 | 1410x399x199 | MOBI | 44.8 | 17 | 900 | N/A | N/A | 65° | 7,5° | CIE |  |  | FH | 42613 | 6.91133333333333,-6.24
2021 | Mai | Mtn | CI00488 | 3G_CI00488_GONATE |  | CI00488 | GONATE | DALOA | DALOA | HAUT-SASSANDRA | 1 | N/A | 12 | -6.24 | 6.91133333333333 | Autostable | 54 | 34880 | 3G | NODEB | RNCDALOA1 | 25 | 4012 | 0 | 3 | 39 | 1410x399x199 | MOBI | 46 | 17 | 2100 | N/A | N/A | 65° | 7,5° | CIE |  |  | FH | 42613 | 6.91133333333333,-6.24
2021 | Mai | Mtn | CI00488 | 3G_CI00488_GONATE |  | CI00488 | GONATE | DALOA | DALOA | HAUT-SASSANDRA | 1 | N/A | 12 | -6.24 | 6.91133333333333 | Autostable | 54 | 34881 | 3G | NODEB | RNCDALOA1 | 165 | 4012 | 0 | 3 | 39 | 1410x399x199 | MOBI | 46 | 17 | 2100 | N/A | N/A | 65° | 7,5° | CIE |  |  | FH | 42613 | 6.91133333333333,-6.24
2021 | Mai | Mtn | CI00488 | 3G_CI00488_GONATE |  | CI00488 | GONATE | DALOA | DALOA | HAUT-SASSANDRA | 1 | N/A | 12 | -6.24 | 6.91133333333333 | Autostable | 54 | 34882 | 3G | NODEB | RNCDALOA1 | 210 | 4012 | 0 | 3 | 39 | 1410x399x199 | MOBI | 46 | 17 | 2100 | N/A | N/A | 65° | 7,5° | CIE |  |  | FH | 42613 | 6.91133333333333,-6.24
2021 | Mai | Mtn | CI00488 | 3G_CI00488_GONATE |  | CI00488 | GONATE | DALOA | DALOA | HAUT-SASSANDRA | 1 | N/A | 12 | -6.24 | 6.91133333333333 | Autostable | 54 | 34883 | 3G | NODEB | RNCDALOA1 | 25 | 4012 | 0 | 3 | 39 | 1410x399x199 | MOBI | 46 | 17 | 2100 | N/A | N/A | 65° | 7,5° | CIE |  |  | FH | 42613 | 6.91133333333333,-6.24
2021 | Mai | Mtn | CI00488 | 3G_CI00488_GONATE |  | CI00488 | GONATE | DALOA | DALOA | HAUT-SASSANDRA | 1 | N/A | 12 | -6.24 | 6.91133333333333 | Autostable | 54 | 34884 | 3G | NODEB | RNCDALOA1 | 165 | 4012 | 0 | 3 | 39 | 1410x399x199 | MOBI | 46 | 17 | 2100 | N/A | N/A | 65° | 7,5° | CIE |  |  | FH | 42613 | 6.91133333333333,-6.24
2021 | Mai | Mtn | CI00488 | 3G_CI00488_GONATE |  | CI00488 | GONATE | DALOA | DALOA | HAUT-SASSANDRA | 1 | N/A | 12 | -6.24 | 6.91133333333333 | Autostable | 54 | 34885 | 3G | NODEB | RNCDALOA1 | 210 | 4012 | 0 | 3 | 39 | 1410x399x199 | MOBI | 46 | 17 | 2100 | N/A | N/A | 65° | 7,5° | CIE |  |  | FH | 42613 | 6.91133333333333,-6.24
2021 | Mai | Mtn | CI00488 | 3G_CI00488_GONATE |  | CI00488 | GONATE | DALOA | DALOA | HAUT-SASSANDRA | 1 | N/A | 12 | -6.24 | 6.91133333333333 | Autostable | 54 | 34886 | 3G | NODEB | RNCDALOA1 | 25 | 4012 | 0 | 3 | 39 | 1410x399x199 | MOBI | 46 | 17 | 2100 | N/A | N/A | 65° | 7,5° | CIE |  |  | FH | 42613 | 6.91133333333333,-6.24
2021 | Mai | Mtn | CI00488 | 3G_CI00488_GONATE |  | CI00488 | GONATE | DALOA | DALOA | HAUT-SASSANDRA | 1 | N/A | 12 | -6.24 | 6.91133333333333 | Autostable | 54 | 34887 | 3G | NODEB | RNCDALOA1 | 165 | 4012 | 0 | 3 | 39 | 1410x399x199 | MOBI | 46 | 17 | 2100 | N/A | N/A | 65° | 7,5° | CIE |  |  | FH | 42613 | 6.91133333333333,-6.24
2021 | Mai | Mtn | CI00488 | 3G_CI00488_GONATE |  | CI00488 | GONATE | DALOA | DALOA | HAUT-SASSANDRA | 1 | N/A | 12 | -6.24 | 6.91133333333333 | Autostable | 54 | 34888 | 3G | NODEB | RNCDALOA1 | 210 | 4012 | 0 | 3 | 39 | 1410x399x199 | MOBI | 46 | 17 | 2100 | N/A | N/A | 65° | 7,5° | CIE |  |  | FH | 42613 | 6.91133333333333,-6.24
2021 | Mai | Mtn | CI00498 | 3G_CI00498_KRIKOREA |  | CI00498 | KRIKOREA | DALOA | DALOA | HAUT-SASSANDRA | 1 | N/A | 12 | -6.62705555555556 | 6.70736111111111 | Autostable | 60 | 4987 | 3G | NODEB | RNCDALOA1 | 40 | 4012 | 1 | 2 | 48.8 | 1410x399x199 | MOBI | 44 | 17 | 900 | N/A | N/A | 65° | 7,5° | CIE |  |  | FH | #N/A | 6.70736111111111,-6.62705555555556
2021 | Mai | Mtn | CI00498 | 3G_CI00498_KRIKOREA |  | CI00498 | KRIKOREA | DALOA | DALOA | HAUT-SASSANDRA | 1 | N/A | 12 | -6.62705555555556 | 6.70736111111111 | Autostable | 60 | 4988 | 3G | NODEB | RNCDALOA1 | 120 | 4012 | 1 | 4 | 48.8 | 1410x399x199 | MOBI | 41.8 | 17 | 900 | N/A | N/A | 65° | 7,5° | CIE |  |  | FH | #N/A | 6.70736111111111,-6.62705555555556
2021 | Mai | Mtn | CI00498 | 3G_CI00498_KRIKOREA |  | CI00498 | KRIKOREA | DALOA | DALOA | HAUT-SASSANDRA | 1 | N/A | 12 | -6.62705555555556 | 6.70736111111111 | Autostable | 60 | 4989 | 3G | NODEB | RNCDALOA1 | 300 | 4012 | 0 | 6 | 48.8 | 1410x399x199 | MOBI | 40 | 17 | 900 | N/A | N/A | 65° | 7,5° | CIE |  |  | FH | #N/A | 6.70736111111111,-6.62705555555556
2021 | Mai | Mtn | CI00498 | 3G_CI00498_KRIKOREA |  | CI00498 | KRIKOREA | DALOA | DALOA | HAUT-SASSANDRA | 1 | N/A | 12 | -6.62705555555556 | 6.70736111111111 | Autostable | 60 | 34980 | 3G | NODEB | RNCDALOA1 | 40 | 4012 | 1 | 2 | 48.8 | 1410x399x199 | MOBI | 46 | 17 | 2100 | N/A | N/A | 65° | 7,5° | CIE |  |  | FH | #N/A | 6.70736111111111,-6.62705555555556
2021 | Mai | Mtn | CI00498 | 3G_CI00498_KRIKOREA |  | CI00498 | KRIKOREA | DALOA | DALOA | HAUT-SASSANDRA | 1 | N/A | 12 | -6.62705555555556 | 6.70736111111111 | Autostable | 60 | 34981 | 3G | NODEB | RNCDALOA1 | 120 | 4012 | 1 | 3 | 48.8 | 1410x399x199 | MOBI | 46 | 17 | 2100 | N/A | N/A | 65° | 7,5° | CIE |  |  | FH | #N/A | 6.70736111111111,-6.62705555555556
2021 | Mai | Mtn | CI00498 | 3G_CI00498_KRIKOREA |  | CI00498 | KRIKOREA | DALOA | DALOA | HAUT-SASSANDRA | 1 | N/A | 12 | -6.62705555555556 | 6.70736111111111 | Autostable | 60 | 34982 | 3G | NODEB | RNCDALOA1 | 300 | 4012 | 0 | 3 | 48.8 | 1410x399x199 | MOBI | 46 | 17 | 2100 | N/A | N/A | 65° | 7,5° | CIE |  |  | FH | #N/A | 6.70736111111111,-6.62705555555556
2021 | Mai | Mtn | CI00498 | 3G_CI00498_KRIKOREA |  | CI00498 | KRIKOREA | DALOA | DALOA | HAUT-SASSANDRA | 1 | N/A | 12 | -6.62705555555556 | 6.70736111111111 | Autostable | 60 | 34983 | 3G | NODEB | RNCDALOA1 | 40 | 4012 | 1 | 2 | 48.8 | 1410x399x199 | MOBI | 46 | 17 | 2100 | N/A | N/A | 65° | 7,5° | CIE |  |  | FH | #N/A | 6.70736111111111,-6.62705555555556
2021 | Mai | Mtn | CI00498 | 3G_CI00498_KRIKOREA |  | CI00498 | KRIKOREA | DALOA | DALOA | HAUT-SASSANDRA | 1 | N/A | 12 | -6.62705555555556 | 6.70736111111111 | Autostable | 60 | 34984 | 3G | NODEB | RNCDALOA1 | 120 | 4012 | 1 | 3 | 48.8 | 1410x399x199 | MOBI | 46 | 17 | 2100 | N/A | N/A | 65° | 7,5° | CIE |  |  | FH | #N/A | 6.70736111111111,-6.62705555555556
2021 | Mai | Mtn | CI00498 | 3G_CI00498_KRIKOREA |  | CI00498 | KRIKOREA | DALOA | DALOA | HAUT-SASSANDRA | 1 | N/A | 12 | -6.62705555555556 | 6.70736111111111 | Autostable | 60 | 34985 | 3G | NODEB | RNCDALOA1 | 300 | 4012 | 0 | 3 | 48.8 | 1410x399x199 | MOBI | 46 | 17 | 2100 | N/A | N/A | 65° | 7,5° | CIE |  |  | FH | #N/A | 6.70736111111111,-6.62705555555556
2021 | Mai | Mtn | CI00498 | 3G_CI00498_KRIKOREA |  | CI00498 | KRIKOREA | DALOA | DALOA | HAUT-SASSANDRA | 1 | N/A | 12 | -6.62705555555556 | 6.70736111111111 | Autostable | 60 | 34986 | 3G | NODEB | RNCDALOA1 | 40 | 4012 | 1 | 2 | 48.8 | 1410x399x199 | MOBI | 46 | 17 | 2100 | N/A | N/A | 65° | 7,5° | CIE |  |  | FH | #N/A | 6.70736111111111,-6.62705555555556
2021 | Mai | Mtn | CI00498 | 3G_CI00498_KRIKOREA |  | CI00498 | KRIKOREA | DALOA | DALOA | HAUT-SASSANDRA | 1 | N/A | 12 | -6.62705555555556 | 6.70736111111111 | Autostable | 60 | 34987 | 3G | NODEB | RNCDALOA1 | 120 | 4012 | 1 | 3 | 48.8 | 1410x399x199 | MOBI | 46 | 17 | 2100 | N/A | N/A | 65° | 7,5° | CIE |  |  | FH | #N/A | 6.70736111111111,-6.62705555555556
2021 | Mai | Mtn | CI00498 | 3G_CI00498_KRIKOREA |  | CI00498 | KRIKOREA | DALOA | DALOA | HAUT-SASSANDRA | 1 | N/A | 12 | -6.62705555555556 | 6.70736111111111 | Autostable | 60 | 34988 | 3G | NODEB | RNCDALOA1 | 300 | 4012 | 0 | 3 | 48.8 | 1410x399x199 | MOBI | 46 | 17 | 2100 | N/A | N/A | 65° | 7,5° | CIE |  |  | FH | #N/A | 6.70736111111111,-6.62705555555556
2021 | Mai | Mtn | CI00511 | 3G_CI00511_BEDIALA |  | CI00511 | BEDIALA | DALOA | DALOA | HAUT-SASSANDRA | 1 | N/A | 12 | -6.30627778 | 7.15827778 | Haubané | 72 | 5117 | 3G | NODEB | RNCDALOA1 | 0 | 4011 | 4 | 2 | 65 | 1410x399x199 | MOBI | 43 | 17 | 900 | N/A | N/A | 65° | 7,5° | CIE |  |  | FH | 42555 | 7.15827778,-6.30627778
2021 | Mai | Mtn | CI00511 | 3G_CI00511_BEDIALA |  | CI00511 | BEDIALA | DALOA | DALOA | HAUT-SASSANDRA | 1 | N/A | 12 | -6.30627778 | 7.15827778 | Haubané | 72 | 5118 | 3G | NODEB | RNCDALOA1 | 80 | 4011 | 4 | 2 | 65 | 1410x399x199 | MOBI | 44.8 | 17 | 900 | N/A | N/A | 65° | 7,5° | CIE |  |  | FH | 42555 | 7.15827778,-6.30627778
2021 | Mai | Mtn | CI00511 | 3G_CI00511_BEDIALA |  | CI00511 | BEDIALA | DALOA | DALOA | HAUT-SASSANDRA | 1 | N/A | 12 | -6.30627778 | 7.15827778 | Haubané | 72 | 5119 | 3G | NODEB | RNCDALOA1 | 190 | 4011 | 4 | 2 | 65 | 1410x399x199 | MOBI | 41.8 | 17 | 900 | N/A | N/A | 65° | 7,5° | CIE |  |  | FH | 42555 | 7.15827778,-6.30627778
2021 | Mai | Mtn | CI00511 | 3G_CI00511_BEDIALA |  | CI00511 | BEDIALA | DALOA | DALOA | HAUT-SASSANDRA | 1 | N/A | 12 | -6.30627778 | 7.15827778 | Haubané | 72 | 35110 | 3G | NODEB | RNCDALOA1 | 0 | 4011 | 4 | 3 | 65 | 1410x399x199 | MOBI | 46 | 17 | 2100 | N/A | N/A | 65° | 7,5° | CIE |  |  | FH | 42555 | 7.15827778,-6.30627778
2021 | Mai | Mtn | CI00511 | 3G_CI00511_BEDIALA |  | CI00511 | BEDIALA | DALOA | DALOA | HAUT-SASSANDRA | 1 | N/A | 12 | -6.30627778 | 7.15827778 | Haubané | 72 | 35111 | 3G | NODEB | RNCDALOA1 | 80 | 4011 | 4 | 3 | 65 | 1410x399x199 | MOBI | 46 | 17 | 2100 | N/A | N/A | 65° | 7,5° | CIE |  |  | FH | 42555 | 7.15827778,-6.30627778
2021 | Mai | Mtn | CI00511 | 3G_CI00511_BEDIALA |  | CI00511 | BEDIALA | DALOA | DALOA | HAUT-SASSANDRA | 1 | N/A | 12 | -6.30627778 | 7.15827778 | Haubané | 72 | 35112 | 3G | NODEB | RNCDALOA1 | 190 | 4011 | 4 | 3 | 65 | 1410x399x199 | MOBI | 46 | 17 | 2100 | N/A | N/A | 65° | 7,5° | CIE |  |  | FH | 42555 | 7.15827778,-6.30627778
2021 | Mai | Mtn | CI00511 | 3G_CI00511_BEDIALA |  | CI00511 | BEDIALA | DALOA | DALOA | HAUT-SASSANDRA | 1 | N/A | 12 | -6.30627778 | 7.15827778 | Haubané | 72 | 35113 | 3G | NODEB | RNCDALOA1 | 0 | 4011 | 4 | 3 | 65 | 1410x399x199 | MOBI | 46 | 17 | 2100 | N/A | N/A | 65° | 7,5° | CIE |  |  | FH | 42555 | 7.15827778,-6.30627778
2021 | Mai | Mtn | CI00511 | 3G_CI00511_BEDIALA |  | CI00511 | BEDIALA | DALOA | DALOA | HAUT-SASSANDRA | 1 | N/A | 12 | -6.30627778 | 7.15827778 | Haubané | 72 | 35114 | 3G | NODEB | RNCDALOA1 | 80 | 4011 | 4 | 3 | 65 | 1410x399x199 | MOBI | 46 | 17 | 2100 | N/A | N/A | 65° | 7,5° | CIE |  |  | FH | 42555 | 7.15827778,-6.30627778
2021 | Mai | Mtn | CI00511 | 3G_CI00511_BEDIALA |  | CI00511 | BEDIALA | DALOA | DALOA | HAUT-SASSANDRA | 1 | N/A | 12 | -6.30627778 | 7.15827778 | Haubané | 72 | 35115 | 3G | NODEB | RNCDALOA1 | 190 | 4011 | 4 | 3 | 65 | 1410x399x199 | MOBI | 46 | 17 | 2100 | N/A | N/A | 65° | 7,5° | CIE |  |  | FH | 42555 | 7.15827778,-6.30627778
2021 | Mai | Mtn | CI00511 | 3G_CI00511_BEDIALA |  | CI00511 | BEDIALA | DALOA | DALOA | HAUT-SASSANDRA | 1 | N/A | 12 | -6.30627778 | 7.15827778 | Haubané | 72 | 35116 | 3G | NODEB | RNCDALOA1 | 0 | 4011 | 4 | 3 | 65 | 1410x399x199 | MOBI | 46 | 17 | 2100 | N/A | N/A | 65° | 7,5° | CIE |  |  | FH | 42555 | 7.15827778,-6.30627778
2021 | Mai | Mtn | CI00511 | 3G_CI00511_BEDIALA |  | CI00511 | BEDIALA | DALOA | DALOA | HAUT-SASSANDRA | 1 | N/A | 12 | -6.30627778 | 7.15827778 | Haubané | 72 | 35117 | 3G | NODEB | RNCDALOA1 | 80 | 4011 | 4 | 3 | 65 | 1410x399x199 | MOBI | 46 | 17 | 2100 | N/A | N/A | 65° | 7,5° | CIE |  |  | FH | 42555 | 7.15827778,-6.30627778
2021 | Mai | Mtn | CI00511 | 3G_CI00511_BEDIALA |  | CI00511 | BEDIALA | DALOA | DALOA | HAUT-SASSANDRA | 1 | N/A | 12 | -6.30627778 | 7.15827778 | Haubané | 72 | 35118 | 3G | NODEB | RNCDALOA1 | 190 | 4011 | 4 | 3 | 65 | 1410x399x199 | MOBI | 46 | 17 | 2100 | N/A | N/A | 65° | 7,5° | CIE |  |  | FH | 42555 | 7.15827778,-6.30627778
2021 | Mai | Mtn | CI00514 | 3G_CI00514_LUENOUFLA |  | CI00514 | LUENOUFLA | DALOA | DALOA | HAUT-SASSANDRA | 1 | N/A | 12 | -6.24869444444444 | 7.07011111111111 | Haubané | 70 | 5147 | 3G | NODEB | RNCDALOA1 | 20 | 4011 | 0 | 0 | 54 | 1410x399x199 | MOBI | 43 | 17 | 900 | N/A | N/A | 65° | 7,5° | CIE |  |  | FH | 42579 | 7.07011111111111,-6.24869444444444
2021 | Mai | Mtn | CI00514 | 3G_CI00514_LUENOUFLA |  | CI00514 | LUENOUFLA | DALOA | DALOA | HAUT-SASSANDRA | 1 | N/A | 12 | -6.24869444444444 | 7.07011111111111 | Haubané | 70 | 5148 | 3G | NODEB | RNCDALOA1 | 160 | 4011 | 0 | 0 | 54 | 1410x399x199 | MOBI | 43 | 17 | 900 | N/A | N/A | 65° | 7,5° | CIE |  |  | FH | 42579 | 7.07011111111111,-6.24869444444444
2021 | Mai | Mtn | CI00514 | 3G_CI00514_LUENOUFLA |  | CI00514 | LUENOUFLA | DALOA | DALOA | HAUT-SASSANDRA | 1 | N/A | 12 | -6.24869444444444 | 7.07011111111111 | Haubané | 70 | 5149 | 3G | NODEB | RNCDALOA1 | 300 | 4011 | 0 | 0 | 54 | 1410x399x199 | MOBI | 43 | 17 | 900 | N/A | N/A | 65° | 7,5° | CIE |  |  | FH | 42579 | 7.07011111111111,-6.24869444444444
2021 | Mai | Mtn | CI00514 | 3G_CI00514_LUENOUFLA |  | CI00514 | LUENOUFLA | DALOA | DALOA | HAUT-SASSANDRA | 1 | N/A | 12 | -6.24869444444444 | 7.07011111111111 | Haubané | 70 | 35140 | 3G | NODEB | RNCDALOA1 | 20 | 4011 | 0 | 0 | 54 | 1410x399x199 | MOBI | 46 | 17 | 2100 | N/A | N/A | 65° | 7,5° | CIE |  |  | FH | 42579 | 7.07011111111111,-6.24869444444444
2021 | Mai | Mtn | CI00514 | 3G_CI00514_LUENOUFLA |  | CI00514 | LUENOUFLA | DALOA | DALOA | HAUT-SASSANDRA | 1 | N/A | 12 | -6.24869444444444 | 7.07011111111111 | Haubané | 70 | 35141 | 3G | NODEB | RNCDALOA1 | 160 | 4011 | 0 | 0 | 54 | 1410x399x199 | MOBI | 46 | 17 | 2100 | N/A | N/A | 65° | 7,5° | CIE |  |  | FH | 42579 | 7.07011111111111,-6.24869444444444
2021 | Mai | Mtn | CI00514 | 3G_CI00514_LUENOUFLA |  | CI00514 | LUENOUFLA | DALOA | DALOA | HAUT-SASSANDRA | 1 | N/A | 12 | -6.24869444444444 | 7.07011111111111 | Haubané | 70 | 35142 | 3G | NODEB | RNCDALOA1 | 300 | 4011 | 0 | 0 | 54 | 1410x399x199 | MOBI | 46 | 17 | 2100 | N/A | N/A | 65° | 7,5° | CIE |  |  | FH | 42579 | 7.07011111111111,-6.24869444444444
2021 | Mai | Mtn | CI00514 | 3G_CI00514_LUENOUFLA |  | CI00514 | LUENOUFLA | DALOA | DALOA | HAUT-SASSANDRA | 1 | N/A | 12 | -6.24869444444444 | 7.07011111111111 | Haubané | 70 | 35143 | 3G | NODEB | RNCDALOA1 | 20 | 4011 | 0 | 0 | 54 | 1410x399x199 | MOBI | 46 | 17 | 2100 | N/A | N/A | 65° | 7,5° | CIE |  |  | FH | 42579 | 7.07011111111111,-6.24869444444444
2021 | Mai | Mtn | CI00514 | 3G_CI00514_LUENOUFLA |  | CI00514 | LUENOUFLA | DALOA | DALOA | HAUT-SASSANDRA | 1 | N/A | 12 | -6.24869444444444 | 7.07011111111111 | Haubané | 70 | 35144 | 3G | NODEB | RNCDALOA1 | 160 | 4011 | 0 | 0 | 54 | 1410x399x199 | MOBI | 46 | 17 | 2100 | N/A | N/A | 65° | 7,5° | CIE |  |  | FH | 42579 | 7.07011111111111,-6.24869444444444
2021 | Mai | Mtn | CI00514 | 3G_CI00514_LUENOUFLA |  | CI00514 | LUENOUFLA | DALOA | DALOA | HAUT-SASSANDRA | 1 | N/A | 12 | -6.24869444444444 | 7.07011111111111 | Haubané | 70 | 35145 | 3G | NODEB | RNCDALOA1 | 300 | 4011 | 0 | 0 | 54 | 1410x399x199 | MOBI | 46 | 17 | 2100 | N/A | N/A | 65° | 7,5° | CIE |  |  | FH | 42579 | 7.07011111111111,-6.24869444444444
2021 | Mai | Mtn | CI00514 | 3G_CI00514_LUENOUFLA |  | CI00514 | LUENOUFLA | DALOA | DALOA | HAUT-SASSANDRA | 1 | N/A | 12 | -6.24869444444444 | 7.07011111111111 | Haubané | 70 | 35146 | 3G | NODEB | RNCDALOA1 | 20 | 4011 | 0 | 0 | 54 | 1410x399x199 | MOBI | 46 | 17 | 2100 | N/A | N/A | 65° | 7,5° | CIE |  |  | FH | 42579 | 7.07011111111111,-6.24869444444444
2021 | Mai | Mtn | CI00514 | 3G_CI00514_LUENOUFLA |  | CI00514 | LUENOUFLA | DALOA | DALOA | HAUT-SASSANDRA | 1 | N/A | 12 | -6.24869444444444 | 7.07011111111111 | Haubané | 70 | 35147 | 3G | NODEB | RNCDALOA1 | 160 | 4011 | 0 | 0 | 54 | 1410x399x199 | MOBI | 46 | 17 | 2100 | N/A | N/A | 65° | 7,5° | CIE |  |  | FH | 42579 | 7.07011111111111,-6.24869444444444
2021 | Mai | Mtn | CI00514 | 3G_CI00514_LUENOUFLA |  | CI00514 | LUENOUFLA | DALOA | DALOA | HAUT-SASSANDRA | 1 | N/A | 12 | -6.24869444444444 | 7.07011111111111 | Haubané | 70 | 35148 | 3G | NODEB | RNCDALOA1 | 300 | 4011 | 0 | 0 | 54 | 1410x399x199 | MOBI | 46 | 17 | 2100 | N/A | N/A | 65° | 7,5° | CIE |  |  | FH | 42579 | 7.07011111111111,-6.24869444444444
2021 | Mai | Mtn | CI00522 | 3G_CI00522_KOREA |  | CI00522 | KOREA | ISSIA | ISSIA | HAUT-SASSANDRA | 1 | N/A | 12 | -6.35069444444444 | 6.56194444444444 | Haubané | 70 | 5227 | 3G | NODEB | RNCDALOA1 | 50 | 4012 | 0 | 2 | 64.48 | 1410x399x199 | MOBI | 43 | 17 | 900 | N/A | N/A | 65° | 7,5° | CIE |  |  | FH | #N/A | 6.56194444444444,-6.35069444444444
2021 | Mai | Mtn | CI00522 | 3G_CI00522_KOREA |  | CI00522 | KOREA | ISSIA | ISSIA | HAUT-SASSANDRA | 1 | N/A | 12 | -6.35069444444444 | 6.56194444444444 | Haubané | 70 | 5228 | 3G | NODEB | RNCDALOA1 | 170 | 4012 | 0 | 2 | 64.48 | 1410x399x199 | MOBI | 41.8 | 17 | 900 | N/A | N/A | 65° | 7,5° | CIE |  |  | FH | #N/A | 6.56194444444444,-6.35069444444444
2021 | Mai | Mtn | CI00522 | 3G_CI00522_KOREA |  | CI00522 | KOREA | ISSIA | ISSIA | HAUT-SASSANDRA | 1 | N/A | 12 | -6.35069444444444 | 6.56194444444444 | Haubané | 70 | 5229 | 3G | NODEB | RNCDALOA1 | 320 | 4012 | 0 | 2 | 64.48 | 1410x399x199 | MOBI | 43 | 17 | 900 | N/A | N/A | 65° | 7,5° | CIE |  |  | FH | #N/A | 6.56194444444444,-6.35069444444444
2021 | Mai | Mtn | CI00522 | 3G_CI00522_KOREA |  | CI00522 | KOREA | ISSIA | ISSIA | HAUT-SASSANDRA | 1 | N/A | 12 | -6.35069444444444 | 6.56194444444444 | Haubané | 70 | 35220 | 3G | NODEB | RNCDALOA1 | 50 | 4012 | 0 | 3 | 64.48 | 1410x399x199 | MOBI | 46 | 17 | 2100 | N/A | N/A | 65° | 7,5° | CIE |  |  | FH | #N/A | 6.56194444444444,-6.35069444444444
2021 | Mai | Mtn | CI00522 | 3G_CI00522_KOREA |  | CI00522 | KOREA | ISSIA | ISSIA | HAUT-SASSANDRA | 1 | N/A | 12 | -6.35069444444444 | 6.56194444444444 | Haubané | 70 | 35221 | 3G | NODEB | RNCDALOA1 | 170 | 4012 | 0 | 3 | 64.48 | 1410x399x199 | MOBI | 46 | 17 | 2100 | N/A | N/A | 65° | 7,5° | CIE |  |  | FH | #N/A | 6.56194444444444,-6.35069444444444
2021 | Mai | Mtn | CI00522 | 3G_CI00522_KOREA |  | CI00522 | KOREA | ISSIA | ISSIA | HAUT-SASSANDRA | 1 | N/A | 12 | -6.35069444444444 | 6.56194444444444 | Haubané | 70 | 35222 | 3G | NODEB | RNCDALOA1 | 320 | 4012 | 0 | 3 | 64.48 | 1410x399x199 | MOBI | 46 | 17 | 2100 | N/A | N/A | 65° | 7,5° | CIE |  |  | FH | #N/A | 6.56194444444444,-6.35069444444444
2021 | Mai | Mtn | CI00522 | 3G_CI00522_KOREA |  | CI00522 | KOREA | ISSIA | ISSIA | HAUT-SASSANDRA | 1 | N/A | 12 | -6.35069444444444 | 6.56194444444444 | Haubané | 70 | 35223 | 3G | NODEB | RNCDALOA1 | 50 | 4012 | 0 | 3 | 64.48 | 1410x399x199 | MOBI | 46 | 17 | 2100 | N/A | N/A | 65° | 7,5° | CIE |  |  | FH | #N/A | 6.56194444444444,-6.35069444444444
2021 | Mai | Mtn | CI00522 | 3G_CI00522_KOREA |  | CI00522 | KOREA | ISSIA | ISSIA | HAUT-SASSANDRA | 1 | N/A | 12 | -6.35069444444444 | 6.56194444444444 | Haubané | 70 | 35224 | 3G | NODEB | RNCDALOA1 | 170 | 4012 | 0 | 3 | 64.48 | 1410x399x199 | MOBI | 46 | 17 | 2100 | N/A | N/A | 65° | 7,5° | CIE |  |  | FH | #N/A | 6.56194444444444,-6.35069444444444
2021 | Mai | Mtn | CI00522 | 3G_CI00522_KOREA |  | CI00522 | KOREA | ISSIA | ISSIA | HAUT-SASSANDRA | 1 | N/A | 12 | -6.35069444444444 | 6.56194444444444 | Haubané | 70 | 35225 | 3G | NODEB | RNCDALOA1 | 320 | 4012 | 0 | 3 | 64.48 | 1410x399x199 | MOBI | 46 | 17 | 2100 | N/A | N/A | 65° | 7,5° | CIE |  |  | FH | #N/A | 6.56194444444444,-6.35069444444444
2021 | Mai | Mtn | CI00522 | 3G_CI00522_KOREA |  | CI00522 | KOREA | ISSIA | ISSIA | HAUT-SASSANDRA | 1 | N/A | 12 | -6.35069444444444 | 6.56194444444444 | Haubané | 70 | 35226 | 3G | NODEB | RNCDALOA1 | 50 | 4012 | 0 | 3 | 64.48 | 1410x399x199 | MOBI | 46 | 17 | 2100 | N/A | N/A | 65° | 7,5° | CIE |  |  | FH | #N/A | 6.56194444444444,-6.35069444444444
2021 | Mai | Mtn | CI00522 | 3G_CI00522_KOREA |  | CI00522 | KOREA | ISSIA | ISSIA | HAUT-SASSANDRA | 1 | N/A | 12 | -6.35069444444444 | 6.56194444444444 | Haubané | 70 | 35227 | 3G | NODEB | RNCDALOA1 | 170 | 4012 | 0 | 3 | 64.48 | 1410x399x199 | MOBI | 46 | 17 | 2100 | N/A | N/A | 65° | 7,5° | CIE |  |  | FH | #N/A | 6.56194444444444,-6.35069444444444
2021 | Mai | Mtn | CI00522 | 3G_CI00522_KOREA |  | CI00522 | KOREA | ISSIA | ISSIA | HAUT-SASSANDRA | 1 | N/A | 12 | -6.35069444444444 | 6.56194444444444 | Haubané | 70 | 35228 | 3G | NODEB | RNCDALOA1 | 320 | 4012 | 0 | 3 | 64.48 | 1410x399x199 | MOBI | 46 | 17 | 2100 | N/A | N/A | 65° | 7,5° | CIE |  |  | FH | #N/A | 6.56194444444444,-6.35069444444444
2021 | Mai | Mtn | CI00549 | 3G_CI00549_GADOUAN |  | CI00549 | GADOUAN | DALOA | DALOA | HAUT-SASSANDRA | 1 | N/A | 12 | -6.16622222222222 | 6.67730555555556 | Haubané | 72 | 5497 | 3G | NODEB | RNCDALOA1 | 10 | 4012 | 0 | 2 | 68 | 1410x399x199 | MOBI | 43 | 17 | 900 | N/A | N/A | 65° | 7,5° | CIE |  |  | FO | 42230 | 6.67730555555556,-6.16622222222222
2021 | Mai | Mtn | CI00549 | 3G_CI00549_GADOUAN |  | CI00549 | GADOUAN | DALOA | DALOA | HAUT-SASSANDRA | 1 | N/A | 12 | -6.16622222222222 | 6.67730555555556 | Haubané | 72 | 5498 | 3G | NODEB | RNCDALOA1 | 90 | 4012 | 0 | 2 | 68 | 1410x399x199 | MOBI | 46 | 17 | 900 | N/A | N/A | 65° | 7,5° | CIE |  |  | FO | 42230 | 6.67730555555556,-6.16622222222222
2021 | Mai | Mtn | CI00549 | 3G_CI00549_GADOUAN |  | CI00549 | GADOUAN | DALOA | DALOA | HAUT-SASSANDRA | 1 | N/A | 12 | -6.16622222222222 | 6.67730555555556 | Haubané | 72 | 5499 | 3G | NODEB | RNCDALOA1 | 190 | 4012 | 0 | 2 | 68 | 1410x399x199 | MOBI | 46 | 17 | 900 | N/A | N/A | 65° | 7,5° | CIE |  |  | FO | 42230 | 6.67730555555556,-6.16622222222222
2021 | Mai | Mtn | CI00549 | 3G_CI00549_GADOUAN |  | CI00549 | GADOUAN | DALOA | DALOA | HAUT-SASSANDRA | 1 | N/A | 12 | -6.16622222222222 | 6.67730555555556 | Haubané | 72 | 35490 | 3G | NODEB | RNCDALOA1 | 10 | 4012 | 0 | 3 | 68 | 1410x399x199 | MOBI | 46 | 17 | 2100 | N/A | N/A | 65° | 7,5° | CIE |  |  | FO | 42230 | 6.67730555555556,-6.16622222222222
2021 | Mai | Mtn | CI00549 | 3G_CI00549_GADOUAN |  | CI00549 | GADOUAN | DALOA | DALOA | HAUT-SASSANDRA | 1 | N/A | 12 | -6.16622222222222 | 6.67730555555556 | Haubané | 72 | 35491 | 3G | NODEB | RNCDALOA1 | 90 | 4012 | 0 | 0 | 68 | 1410x399x199 | MOBI | 46 | 17 | 2100 | N/A | N/A | 65° | 7,5° | CIE |  |  | FO | 42230 | 6.67730555555556,-6.16622222222222
2021 | Mai | Mtn | CI00549 | 3G_CI00549_GADOUAN |  | CI00549 | GADOUAN | DALOA | DALOA | HAUT-SASSANDRA | 1 | N/A | 12 | -6.16622222222222 | 6.67730555555556 | Haubané | 72 | 35492 | 3G | NODEB | RNCDALOA1 | 190 | 4012 | 0 | 0 | 68 | 1410x399x199 | MOBI | 46 | 17 | 2100 | N/A | N/A | 65° | 7,5° | CIE |  |  | FO | 42230 | 6.67730555555556,-6.16622222222222
2021 | Mai | Mtn | CI00549 | 3G_CI00549_GADOUAN |  | CI00549 | GADOUAN | DALOA | DALOA | HAUT-SASSANDRA | 1 | N/A | 12 | -6.16622222222222 | 6.67730555555556 | Haubané | 72 | 35493 | 3G | NODEB | RNCDALOA1 | 10 | 4012 | 0 | 3 | 68 | 1410x399x199 | MOBI | 46 | 17 | 2100 | N/A | N/A | 65° | 7,5° | CIE |  |  | FO | 42230 | 6.67730555555556,-6.16622222222222
2021 | Mai | Mtn | CI00549 | 3G_CI00549_GADOUAN |  | CI00549 | GADOUAN | DALOA | DALOA | HAUT-SASSANDRA | 1 | N/A | 12 | -6.16622222222222 | 6.67730555555556 | Haubané | 72 | 35494 | 3G | NODEB | RNCDALOA1 | 90 | 4012 | 0 | 0 | 68 | 1410x399x199 | MOBI | 46 | 17 | 2100 | N/A | N/A | 65° | 7,5° | CIE |  |  | FO | 42230 | 6.67730555555556,-6.16622222222222
2021 | Mai | Mtn | CI00549 | 3G_CI00549_GADOUAN |  | CI00549 | GADOUAN | DALOA | DALOA | HAUT-SASSANDRA | 1 | N/A | 12 | -6.16622222222222 | 6.67730555555556 | Haubané | 72 | 35495 | 3G | NODEB | RNCDALOA1 | 190 | 4012 | 0 | 0 | 68 | 1410x399x199 | MOBI | 46 | 17 | 2100 | N/A | N/A | 65° | 7,5° | CIE |  |  | FO | 42230 | 6.67730555555556,-6.16622222222222
2021 | Mai | Mtn | CI00549 | 3G_CI00549_GADOUAN |  | CI00549 | GADOUAN | DALOA | DALOA | HAUT-SASSANDRA | 1 | N/A | 12 | -6.16622222222222 | 6.67730555555556 | Haubané | 72 | 35496 | 3G | NODEB | RNCDALOA1 | 10 | 4012 | 0 | 3 | 68 | 1410x399x199 | MOBI | 46 | 17 | 2100 | N/A | N/A | 65° | 7,5° | CIE |  |  | FO | 42230 | 6.67730555555556,-6.16622222222222
2021 | Mai | Mtn | CI00549 | 3G_CI00549_GADOUAN |  | CI00549 | GADOUAN | DALOA | DALOA | HAUT-SASSANDRA | 1 | N/A | 12 | -6.16622222222222 | 6.67730555555556 | Haubané | 72 | 35497 | 3G | NODEB | RNCDALOA1 | 90 | 4012 | 0 | 0 | 68 | 1410x399x199 | MOBI | 46 | 17 | 2100 | N/A | N/A | 65° | 7,5° | CIE |  |  | FO | 42230 | 6.67730555555556,-6.16622222222222
2021 | Mai | Mtn | CI00549 | 3G_CI00549_GADOUAN |  | CI00549 | GADOUAN | DALOA | DALOA | HAUT-SASSANDRA | 1 | N/A | 12 | -6.16622222222222 | 6.67730555555556 | Haubané | 72 | 35498 | 3G | NODEB | RNCDALOA1 | 190 | 4012 | 0 | 0 | 68 | 1410x399x199 | MOBI | 46 | 17 | 2100 | N/A | N/A | 65° | 7,5° | CIE |  |  | FO | 42230 | 6.67730555555556,-6.16622222222222
2021 | Mai | Mtn | CI00567 | 3G_CI00567_GAZIBOUO |  | CI00567 | GAZIBOUO | ISSIA | ISSIA | HAUT-SASSANDRA | 1 | N/A | 12 | -6.49208333333333 | 6.37052777777778 | Haubané | 72 | 5677 | 3G | NODEB | RNCDALOA1 | 0 | 4012 | 0 | 2 | 63 | 1410x399x199 | MOBI | 46 | 17 | 900 | N/A | N/A | 65° | 7,5° | CIE |  |  | FH | 42638 | 6.37052777777778,-6.49208333333333
2021 | Mai | Mtn | CI00567 | 3G_CI00567_GAZIBOUO |  | CI00567 | GAZIBOUO | ISSIA | ISSIA | HAUT-SASSANDRA | 1 | N/A | 12 | -6.49208333333333 | 6.37052777777778 | Haubané | 72 | 5678 | 3G | NODEB | RNCDALOA1 | 120 | 4012 | 0 | 2 | 63 | 1410x399x199 | MOBI | 46 | 17 | 900 | N/A | N/A | 65° | 7,5° | CIE |  |  | FH | 42638 | 6.37052777777778,-6.49208333333333
2021 | Mai | Mtn | CI00567 | 3G_CI00567_GAZIBOUO |  | CI00567 | GAZIBOUO | ISSIA | ISSIA | HAUT-SASSANDRA | 1 | N/A | 12 | -6.49208333333333 | 6.37052777777778 | Haubané | 72 | 5679 | 3G | NODEB | RNCDALOA1 | 240 | 4012 | 0 | 2 | 63 | 1410x399x199 | MOBI | 46 | 17 | 900 | N/A | N/A | 65° | 7,5° | CIE |  |  | FH | 42638 | 6.37052777777778,-6.49208333333333
2021 | Mai | Mtn | CI00567 | 3G_CI00567_GAZIBOUO |  | CI00567 | GAZIBOUO | ISSIA | ISSIA | HAUT-SASSANDRA | 1 | N/A | 12 | -6.49208333333333 | 6.37052777777778 | Haubané | 72 | 35670 | 3G | NODEB | RNCDALOA1 | 0 | 4012 | 0 | 3 | 63 | 1410x399x199 | MOBI | 43 | 17 | 2100 | N/A | N/A | 65° | 7,5° | CIE |  |  | FH | 42638 | 6.37052777777778,-6.49208333333333
2021 | Mai | Mtn | CI00567 | 3G_CI00567_GAZIBOUO |  | CI00567 | GAZIBOUO | ISSIA | ISSIA | HAUT-SASSANDRA | 1 | N/A | 12 | -6.49208333333333 | 6.37052777777778 | Haubané | 72 | 35671 | 3G | NODEB | RNCDALOA1 | 120 | 4012 | 0 | 3 | 63 | 1410x399x199 | MOBI | 39.9 | 17 | 2100 | N/A | N/A | 65° | 7,5° | CIE |  |  | FH | 42638 | 6.37052777777778,-6.49208333333333
2021 | Mai | Mtn | CI00567 | 3G_CI00567_GAZIBOUO |  | CI00567 | GAZIBOUO | ISSIA | ISSIA | HAUT-SASSANDRA | 1 | N/A | 12 | -6.49208333333333 | 6.37052777777778 | Haubané | 72 | 35672 | 3G | NODEB | RNCDALOA1 | 240 | 4012 | 0 | 3 | 63 | 1410x399x199 | MOBI | 39.9 | 17 | 2100 | N/A | N/A | 65° | 7,5° | CIE |  |  | FH | 42638 | 6.37052777777778,-6.49208333333333
2021 | Mai | Mtn | CI00567 | 3G_CI00567_GAZIBOUO |  | CI00567 | GAZIBOUO | ISSIA | ISSIA | HAUT-SASSANDRA | 1 | N/A | 12 | -6.49208333333333 | 6.37052777777778 | Haubané | 72 | 35673 | 3G | NODEB | RNCDALOA1 | 0 | 4012 | 0 | 3 | 63 | 1410x399x199 | MOBI | 46 | 17 | 2100 | N/A | N/A | 65° | 7,5° | CIE |  |  | FH | 42638 | 6.37052777777778,-6.49208333333333
2021 | Mai | Mtn | CI00567 | 3G_CI00567_GAZIBOUO |  | CI00567 | GAZIBOUO | ISSIA | ISSIA | HAUT-SASSANDRA | 1 | N/A | 12 | -6.49208333333333 | 6.37052777777778 | Haubané | 72 | 35674 | 3G | NODEB | RNCDALOA1 | 120 | 4012 | 0 | 3 | 63 | 1410x399x199 | MOBI | 46 | 17 | 2100 | N/A | N/A | 65° | 7,5° | CIE |  |  | FH | 42638 | 6.37052777777778,-6.49208333333333
2021 | Mai | Mtn | CI00567 | 3G_CI00567_GAZIBOUO |  | CI00567 | GAZIBOUO | ISSIA | ISSIA | HAUT-SASSANDRA | 1 | N/A | 12 | -6.49208333333333 | 6.37052777777778 | Haubané | 72 | 35675 | 3G | NODEB | RNCDALOA1 | 240 | 4012 | 0 | 3 | 63 | 1410x399x199 | MOBI | 46 | 17 | 2100 | N/A | N/A | 65° | 7,5° | CIE |  |  | FH | 42638 | 6.37052777777778,-6.49208333333333
2021 | Mai | Mtn | CI00567 | 3G_CI00567_GAZIBOUO |  | CI00567 | GAZIBOUO | ISSIA | ISSIA | HAUT-SASSANDRA | 1 | N/A | 12 | -6.49208333333333 | 6.37052777777778 | Haubané | 72 | 35676 | 3G | NODEB | RNCDALOA1 | 0 | 4012 | 0 | 3 | 63 | 1410x399x199 | MOBI | 46 | 17 | 2100 | N/A | N/A | 65° | 7,5° | CIE |  |  | FH | 42638 | 6.37052777777778,-6.49208333333333
2021 | Mai | Mtn | CI00567 | 3G_CI00567_GAZIBOUO |  | CI00567 | GAZIBOUO | ISSIA | ISSIA | HAUT-SASSANDRA | 1 | N/A | 12 | -6.49208333333333 | 6.37052777777778 | Haubané | 72 | 35677 | 3G | NODEB | RNCDALOA1 | 120 | 4012 | 0 | 3 | 63 | 1410x399x199 | MOBI | 46 | 17 | 2100 | N/A | N/A | 65° | 7,5° | CIE |  |  | FH | 42638 | 6.37052777777778,-6.49208333333333
2021 | Mai | Mtn | CI00567 | 3G_CI00567_GAZIBOUO |  | CI00567 | GAZIBOUO | ISSIA | ISSIA | HAUT-SASSANDRA | 1 | N/A | 12 | -6.49208333333333 | 6.37052777777778 | Haubané | 72 | 35678 | 3G | NODEB | RNCDALOA1 | 240 | 4012 | 0 | 3 | 63 | 1410x399x199 | MOBI | 46 | 17 | 2100 | N/A | N/A | 65° | 7,5° | CIE |  |  | FH | 42638 | 6.37052777777778,-6.49208333333333
2021 | Mai | Mtn | CI00570 | 3G_CI00570_BONOUFLA |  | CI00570 | BONOUFLA | VAVOUA | VAVOUA | HAUT-SASSANDRA | 1 | N/A | 12 | -6.48372222222222 | 7.13711111111111 | Haubané | 72 | 5707 | 3G | NODEB | RNCDALOA1 | 10 | 4011 | 2 | 2 | 56.3 | 1410x399x199 | MOBI | 43 | 17 | 900 | N/A | N/A | 65° | 7,5° | CIE |  |  | FH | 42231 | 7.13711111111111,-6.48372222222222
2021 | Mai | Mtn | CI00570 | 3G_CI00570_BONOUFLA |  | CI00570 | BONOUFLA | VAVOUA | VAVOUA | HAUT-SASSANDRA | 1 | N/A | 12 | -6.48372222222222 | 7.13711111111111 | Haubané | 72 | 5708 | 3G | NODEB | RNCDALOA1 | 120 | 4011 | 2 | 2 | 56.3 | 1410x399x199 | MOBI | 43 | 17 | 900 | N/A | N/A | 65° | 7,5° | CIE |  |  | FH | 42231 | 7.13711111111111,-6.48372222222222
2021 | Mai | Mtn | CI00570 | 3G_CI00570_BONOUFLA |  | CI00570 | BONOUFLA | VAVOUA | VAVOUA | HAUT-SASSANDRA | 1 | N/A | 12 | -6.48372222222222 | 7.13711111111111 | Haubané | 72 | 5709 | 3G | NODEB | RNCDALOA1 | 200 | 4011 | 2 | 2 | 56.3 | 1410x399x199 | MOBI | 43 | 17 | 900 | N/A | N/A | 65° | 7,5° | CIE |  |  | FH | 42231 | 7.13711111111111,-6.48372222222222
2021 | Mai | Mtn | CI00570 | 3G_CI00570_BONOUFLA |  | CI00570 | BONOUFLA | VAVOUA | VAVOUA | HAUT-SASSANDRA | 1 | N/A | 12 | -6.48372222222222 | 7.13711111111111 | Haubané | 72 | 35700 | 3G | NODEB | RNCDALOA1 | 10 | 4011 | 2 | 3 | 56.3 | 1410x399x199 | MOBI | 46 | 17 | 2100 | N/A | N/A | 65° | 7,5° | CIE |  |  | FH | 42231 | 7.13711111111111,-6.48372222222222
2021 | Mai | Mtn | CI00570 | 3G_CI00570_BONOUFLA |  | CI00570 | BONOUFLA | VAVOUA | VAVOUA | HAUT-SASSANDRA | 1 | N/A | 12 | -6.48372222222222 | 7.13711111111111 | Haubané | 72 | 35701 | 3G | NODEB | RNCDALOA1 | 120 | 4011 | 2 | 3 | 56.3 | 1410x399x199 | MOBI | 46 | 17 | 2100 | N/A | N/A | 65° | 7,5° | CIE |  |  | FH | 42231 | 7.13711111111111,-6.48372222222222
2021 | Mai | Mtn | CI00570 | 3G_CI00570_BONOUFLA |  | CI00570 | BONOUFLA | VAVOUA | VAVOUA | HAUT-SASSANDRA | 1 | N/A | 12 | -6.48372222222222 | 7.13711111111111 | Haubané | 72 | 35702 | 3G | NODEB | RNCDALOA1 | 200 | 4011 | 2 | 3 | 56.3 | 1410x399x199 | MOBI | 46 | 17 | 2100 | N/A | N/A | 65° | 7,5° | CIE |  |  | FH | 42231 | 7.13711111111111,-6.48372222222222
2021 | Mai | Mtn | CI00570 | 3G_CI00570_BONOUFLA |  | CI00570 | BONOUFLA | VAVOUA | VAVOUA | HAUT-SASSANDRA | 1 | N/A | 12 | -6.48372222222222 | 7.13711111111111 | Haubané | 72 | 35703 | 3G | NODEB | RNCDALOA1 | 10 | 4011 | 2 | 3 | 56.3 | 1410x399x199 | MOBI | 46 | 17 | 2100 | N/A | N/A | 65° | 7,5° | CIE |  |  | FH | 42231 | 7.13711111111111,-6.48372222222222
2021 | Mai | Mtn | CI00570 | 3G_CI00570_BONOUFLA |  | CI00570 | BONOUFLA | VAVOUA | VAVOUA | HAUT-SASSANDRA | 1 | N/A | 12 | -6.48372222222222 | 7.13711111111111 | Haubané | 72 | 35704 | 3G | NODEB | RNCDALOA1 | 120 | 4011 | 2 | 3 | 56.3 | 1410x399x199 | MOBI | 46 | 17 | 2100 | N/A | N/A | 65° | 7,5° | CIE |  |  | FH | 42231 | 7.13711111111111,-6.48372222222222
2021 | Mai | Mtn | CI00570 | 3G_CI00570_BONOUFLA |  | CI00570 | BONOUFLA | VAVOUA | VAVOUA | HAUT-SASSANDRA | 1 | N/A | 12 | -6.48372222222222 | 7.13711111111111 | Haubané | 72 | 35705 | 3G | NODEB | RNCDALOA1 | 200 | 4011 | 2 | 3 | 56.3 | 1410x399x199 | MOBI | 46 | 17 | 2100 | N/A | N/A | 65° | 7,5° | CIE |  |  | FH | 42231 | 7.13711111111111,-6.48372222222222
2021 | Mai | Mtn | CI00570 | 3G_CI00570_BONOUFLA |  | CI00570 | BONOUFLA | VAVOUA | VAVOUA | HAUT-SASSANDRA | 1 | N/A | 12 | -6.48372222222222 | 7.13711111111111 | Haubané | 72 | 35706 | 3G | NODEB | RNCDALOA1 | 10 | 4011 | 2 | 3 | 56.3 | 1410x399x199 | MOBI | 46 | 17 | 2100 | N/A | N/A | 65° | 7,5° | CIE |  |  | FH | 42231 | 7.13711111111111,-6.48372222222222
2021 | Mai | Mtn | CI00570 | 3G_CI00570_BONOUFLA |  | CI00570 | BONOUFLA | VAVOUA | VAVOUA | HAUT-SASSANDRA | 1 | N/A | 12 | -6.48372222222222 | 7.13711111111111 | Haubané | 72 | 35707 | 3G | NODEB | RNCDALOA1 | 120 | 4011 | 2 | 3 | 56.3 | 1410x399x199 | MOBI | 46 | 17 | 2100 | N/A | N/A | 65° | 7,5° | CIE |  |  | FH | 42231 | 7.13711111111111,-6.48372222222222
2021 | Mai | Mtn | CI00570 | 3G_CI00570_BONOUFLA |  | CI00570 | BONOUFLA | VAVOUA | VAVOUA | HAUT-SASSANDRA | 1 | N/A | 12 | -6.48372222222222 | 7.13711111111111 | Haubané | 72 | 35708 | 3G | NODEB | RNCDALOA1 | 200 | 4011 | 2 | 3 | 56.3 | 1410x399x199 | MOBI | 46 | 17 | 2100 | N/A | N/A | 65° | 7,5° | CIE |  |  | FH | 42231 | 7.13711111111111,-6.48372222222222
2021 | Mai | Mtn | CI00571 | 3G_CI00571_GUEZON |  | CI00571 | GUEZON | DUEKOUE | DUEKOUE | GUEMON | 1 | N/A | 12 | -7.10083333333333 | 6.74 | Haubané | 72 | 5717 | 3G | NODEB | RNCDALOA1 | 0 | 4013 | 0 | 2 | 63 | 1410x399x199 | MOBI | 46 | 17 | 900 | N/A | N/A | 65° | 7,5° | CIE |  |  | FH | 42541 | 6.74,-7.10083333333333
2021 | Mai | Mtn | CI00571 | 3G_CI00571_GUEZON |  | CI00571 | GUEZON | DUEKOUE | DUEKOUE | GUEMON | 1 | N/A | 12 | -7.10083333333333 | 6.74 | Haubané | 72 | 5718 | 3G | NODEB | RNCDALOA1 | 90 | 4013 | 0 | 2 | 63 | 1410x399x199 | MOBI | 40 | 17 | 900 | N/A | N/A | 65° | 7,5° | CIE |  |  | FH | 42541 | 6.74,-7.10083333333333
2021 | Mai | Mtn | CI00571 | 3G_CI00571_GUEZON |  | CI00571 | GUEZON | DUEKOUE | DUEKOUE | GUEMON | 1 | N/A | 12 | -7.10083333333333 | 6.74 | Haubané | 72 | 5719 | 3G | NODEB | RNCDALOA1 | 260 | 4013 | 0 | 2 | 63 | 1410x399x199 | MOBI | 46 | 17 | 900 | N/A | N/A | 65° | 7,5° | CIE |  |  | FH | 42541 | 6.74,-7.10083333333333
2021 | Mai | Mtn | CI00571 | 3G_CI00571_GUEZON |  | CI00571 | GUEZON | DUEKOUE | DUEKOUE | GUEMON | 1 | N/A | 12 | -7.10083333333333 | 6.74 | Haubané | 72 | 35710 | 3G | NODEB | RNCDALOA1 | 0 | 4013 | 0 | 3 | 63 | 1410x399x199 | MOBI | 46 | 17 | 2100 | N/A | N/A | 65° | 7,5° | CIE |  |  | FH | 42541 | 6.74,-7.10083333333333
2021 | Mai | Mtn | CI00571 | 3G_CI00571_GUEZON |  | CI00571 | GUEZON | DUEKOUE | DUEKOUE | GUEMON | 1 | N/A | 12 | -7.10083333333333 | 6.74 | Haubané | 72 | 35711 | 3G | NODEB | RNCDALOA1 | 90 | 4013 | 0 | 3 | 63 | 1410x399x199 | MOBI | 46 | 17 | 2100 | N/A | N/A | 65° | 7,5° | CIE |  |  | FH | 42541 | 6.74,-7.10083333333333
2021 | Mai | Mtn | CI00571 | 3G_CI00571_GUEZON |  | CI00571 | GUEZON | DUEKOUE | DUEKOUE | GUEMON | 1 | N/A | 12 | -7.10083333333333 | 6.74 | Haubané | 72 | 35712 | 3G | NODEB | RNCDALOA1 | 260 | 4013 | 0 | 3 | 63 | 1410x399x199 | MOBI | 46 | 17 | 2100 | N/A | N/A | 65° | 7,5° | CIE |  |  | FH | 42541 | 6.74,-7.10083333333333
2021 | Mai | Mtn | CI00571 | 3G_CI00571_GUEZON |  | CI00571 | GUEZON | DUEKOUE | DUEKOUE | GUEMON | 1 | N/A | 12 | -7.10083333333333 | 6.74 | Haubané | 72 | 35713 | 3G | NODEB | RNCDALOA1 | 0 | 4013 | 0 | 3 | 63 | 1410x399x199 | MOBI | 46 | 17 | 2100 | N/A | N/A | 65° | 7,5° | CIE |  |  | FH | 42541 | 6.74,-7.10083333333333
2021 | Mai | Mtn | CI00571 | 3G_CI00571_GUEZON |  | CI00571 | GUEZON | DUEKOUE | DUEKOUE | GUEMON | 1 | N/A | 12 | -7.10083333333333 | 6.74 | Haubané | 72 | 35714 | 3G | NODEB | RNCDALOA1 | 90 | 4013 | 0 | 3 | 63 | 1410x399x199 | MOBI | 46 | 17 | 2100 | N/A | N/A | 65° | 7,5° | CIE |  |  | FH | 42541 | 6.74,-7.10083333333333
2021 | Mai | Mtn | CI00571 | 3G_CI00571_GUEZON |  | CI00571 | GUEZON | DUEKOUE | DUEKOUE | GUEMON | 1 | N/A | 12 | -7.10083333333333 | 6.74 | Haubané | 72 | 35715 | 3G | NODEB | RNCDALOA1 | 260 | 4013 | 0 | 3 | 63 | 1410x399x199 | MOBI | 46 | 17 | 2100 | N/A | N/A | 65° | 7,5° | CIE |  |  | FH | 42541 | 6.74,-7.10083333333333
2021 | Mai | Mtn | CI00571 | 3G_CI00571_GUEZON |  | CI00571 | GUEZON | DUEKOUE | DUEKOUE | GUEMON | 1 | N/A | 12 | -7.10083333333333 | 6.74 | Haubané | 72 | 35716 | 3G | NODEB | RNCDALOA1 | 0 | 4013 | 0 | 3 | 63 | 1410x399x199 | MOBI | 46 | 17 | 2100 | N/A | N/A | 65° | 7,5° | CIE |  |  | FH | 42541 | 6.74,-7.10083333333333
2021 | Mai | Mtn | CI00571 | 3G_CI00571_GUEZON |  | CI00571 | GUEZON | DUEKOUE | DUEKOUE | GUEMON | 1 | N/A | 12 | -7.10083333333333 | 6.74 | Haubané | 72 | 35717 | 3G | NODEB | RNCDALOA1 | 90 | 4013 | 0 | 3 | 63 | 1410x399x199 | MOBI | 46 | 17 | 2100 | N/A | N/A | 65° | 7,5° | CIE |  |  | FH | 42541 | 6.74,-7.10083333333333
2021 | Mai | Mtn | CI00571 | 3G_CI00571_GUEZON |  | CI00571 | GUEZON | DUEKOUE | DUEKOUE | GUEMON | 1 | N/A | 12 | -7.10083333333333 | 6.74 | Haubané | 72 | 35718 | 3G | NODEB | RNCDALOA1 | 260 | 4013 | 0 | 3 | 63 | 1410x399x199 | MOBI | 46 | 17 | 2100 | N/A | N/A | 65° | 7,5° | CIE |  |  | FH | 42541 | 6.74,-7.10083333333333
2021 | Mai | Mtn | CI00572 | 3G_CI00572_GUESSABO |  | CI00572 | GUESSABO | ZOUKOUGBEU | ZOUKOUGBEU | HAUT-SASSANDRA | 1 | N/A | 12 | -6.9635 | 6.74486111111111 | Haubané | 72 | 5727 | 3G | NODEB | RNCDALOA1 | 20 | 4012 | 2 | 2 | 56.6 | 1410x399x199 | MOBI | 46 | 17 | 900 | N/A | N/A | 65° | 7,5° | CIE |  |  | FO | 42231 | 6.74486111111111,-6.9635
2021 | Mai | Mtn | CI00572 | 3G_CI00572_GUESSABO |  | CI00572 | GUESSABO | ZOUKOUGBEU | ZOUKOUGBEU | HAUT-SASSANDRA | 1 | N/A | 12 | -6.9635 | 6.74486111111111 | Haubané | 72 | 5728 | 3G | NODEB | RNCDALOA1 | 100 | 4012 | 2 | 2 | 56.6 | 1410x399x199 | MOBI | 46 | 17 | 900 | N/A | N/A | 65° | 7,5° | CIE |  |  | FO | 42231 | 6.74486111111111,-6.9635
2021 | Mai | Mtn | CI00572 | 3G_CI00572_GUESSABO |  | CI00572 | GUESSABO | ZOUKOUGBEU | ZOUKOUGBEU | HAUT-SASSANDRA | 1 | N/A | 12 | -6.9635 | 6.74486111111111 | Haubané | 72 | 5729 | 3G | NODEB | RNCDALOA1 | 310 | 4012 | 2 | 2 | 56.6 | 1410x399x199 | MOBI | 46 | 17 | 900 | N/A | N/A | 65° | 7,5° | CIE |  |  | FO | 42231 | 6.74486111111111,-6.9635
2021 | Mai | Mtn | CI00572 | 3G_CI00572_GUESSABO |  | CI00572 | GUESSABO | ZOUKOUGBEU | ZOUKOUGBEU | HAUT-SASSANDRA | 1 | N/A | 12 | -6.9635 | 6.74486111111111 | Haubané | 72 | 35720 | 3G | NODEB | RNCDALOA1 | 20 | 4012 | 2 | 3 | 56.6 | 1410x399x199 | MOBI | 46 | 17 | 2100 | N/A | N/A | 65° | 7,5° | CIE |  |  | FO | 42231 | 6.74486111111111,-6.9635
2021 | Mai | Mtn | CI00572 | 3G_CI00572_GUESSABO |  | CI00572 | GUESSABO | ZOUKOUGBEU | ZOUKOUGBEU | HAUT-SASSANDRA | 1 | N/A | 12 | -6.9635 | 6.74486111111111 | Haubané | 72 | 35721 | 3G | NODEB | RNCDALOA1 | 100 | 4012 | 2 | 3 | 56.6 | 1410x399x199 | MOBI | 46 | 17 | 2100 | N/A | N/A | 65° | 7,5° | CIE |  |  | FO | 42231 | 6.74486111111111,-6.9635
2021 | Mai | Mtn | CI00572 | 3G_CI00572_GUESSABO |  | CI00572 | GUESSABO | ZOUKOUGBEU | ZOUKOUGBEU | HAUT-SASSANDRA | 1 | N/A | 12 | -6.9635 | 6.74486111111111 | Haubané | 72 | 35722 | 3G | NODEB | RNCDALOA1 | 310 | 4012 | 2 | 3 | 56.6 | 1410x399x199 | MOBI | 46 | 17 | 2100 | N/A | N/A | 65° | 7,5° | CIE |  |  | FO | 42231 | 6.74486111111111,-6.9635
2021 | Mai | Mtn | CI00572 | 3G_CI00572_GUESSABO |  | CI00572 | GUESSABO | ZOUKOUGBEU | ZOUKOUGBEU | HAUT-SASSANDRA | 1 | N/A | 12 | -6.9635 | 6.74486111111111 | Haubané | 72 | 35723 | 3G | NODEB | RNCDALOA1 | 20 | 4012 | 2 | 3 | 56.6 | 1410x399x199 | MOBI | 46 | 17 | 2100 | N/A | N/A | 65° | 7,5° | CIE |  |  | FO | 42231 | 6.74486111111111,-6.9635
2021 | Mai | Mtn | CI00572 | 3G_CI00572_GUESSABO |  | CI00572 | GUESSABO | ZOUKOUGBEU | ZOUKOUGBEU | HAUT-SASSANDRA | 1 | N/A | 12 | -6.9635 | 6.74486111111111 | Haubané | 72 | 35724 | 3G | NODEB | RNCDALOA1 | 100 | 4012 | 2 | 3 | 56.6 | 1410x399x199 | MOBI | 46 | 17 | 2100 | N/A | N/A | 65° | 7,5° | CIE |  |  | FO | 42231 | 6.74486111111111,-6.9635
2021 | Mai | Mtn | CI00572 | 3G_CI00572_GUESSABO |  | CI00572 | GUESSABO | ZOUKOUGBEU | ZOUKOUGBEU | HAUT-SASSANDRA | 1 | N/A | 12 | -6.9635 | 6.74486111111111 | Haubané | 72 | 35725 | 3G | NODEB | RNCDALOA1 | 310 | 4012 | 2 | 3 | 56.6 | 1410x399x199 | MOBI | 46 | 17 | 2100 | N/A | N/A | 65° | 7,5° | CIE |  |  | FO | 42231 | 6.74486111111111,-6.9635
2021 | Mai | Mtn | CI00572 | 3G_CI00572_GUESSABO |  | CI00572 | GUESSABO | ZOUKOUGBEU | ZOUKOUGBEU | HAUT-SASSANDRA | 1 | N/A | 12 | -6.9635 | 6.74486111111111 | Haubané | 72 | 35726 | 3G | NODEB | RNCDALOA1 | 20 | 4012 | 2 | 3 | 56.6 | 1410x399x199 | MOBI | 46 | 17 | 2100 | N/A | N/A | 65° | 7,5° | CIE |  |  | FO | 42231 | 6.74486111111111,-6.9635
2021 | Mai | Mtn | CI00572 | 3G_CI00572_GUESSABO |  | CI00572 | GUESSABO | ZOUKOUGBEU | ZOUKOUGBEU | HAUT-SASSANDRA | 1 | N/A | 12 | -6.9635 | 6.74486111111111 | Haubané | 72 | 35727 | 3G | NODEB | RNCDALOA1 | 100 | 4012 | 2 | 3 | 56.6 | 1410x399x199 | MOBI | 46 | 17 | 2100 | N/A | N/A | 65° | 7,5° | CIE |  |  | FO | 42231 | 6.74486111111111,-6.9635
2021 | Mai | Mtn | CI00572 | 3G_CI00572_GUESSABO |  | CI00572 | GUESSABO | ZOUKOUGBEU | ZOUKOUGBEU | HAUT-SASSANDRA | 1 | N/A | 12 | -6.9635 | 6.74486111111111 | Haubané | 72 | 35728 | 3G | NODEB | RNCDALOA1 | 310 | 4012 | 2 | 3 | 56.6 | 1410x399x199 | MOBI | 46 | 17 | 2100 | N/A | N/A | 65° | 7,5° | CIE |  |  | FO | 42231 | 6.74486111111111,-6.9635
2021 | Mai | Mtn | CI00575 | 3G_CI00575_ZAGNE |  | CI00575 | ZAGNE | GUIGLO | GUIGLO | CAVALLY | 1 | N/A | 3 | -7.48905555555556 | 6.22486111111111 | Haubané | 90 | 5757 | 3G | NODEB | RNCDALOA1 | 100 | 4013 | 0 | 0 | 90 | 1410x399x199 | MOBI | 44 | 17 | 900 | N/A | N/A | 65° | 7,5° | CIE |  |  | FH | 42579 | 6.22486111111111,-7.48905555555556
2021 | Mai | Mtn | CI00575 | 3G_CI00575_ZAGNE |  | CI00575 | ZAGNE | GUIGLO | GUIGLO | CAVALLY | 1 | N/A | 3 | -7.48905555555556 | 6.22486111111111 | Haubané | 90 | 5758 | 3G | NODEB | RNCDALOA1 | 170 | 4013 | 0 | 0 | 90 | 1410x399x199 | MOBI | 43 | 17 | 900 | N/A | N/A | 65° | 7,5° | CIE |  |  | FH | 42579 | 6.22486111111111,-7.48905555555556
2021 | Mai | Mtn | CI00575 | 3G_CI00575_ZAGNE |  | CI00575 | ZAGNE | GUIGLO | GUIGLO | CAVALLY | 1 | N/A | 3 | -7.48905555555556 | 6.22486111111111 | Haubané | 90 | 5759 | 3G | NODEB | RNCDALOA1 | 320 | 4013 | 0 | 0 | 90 | 1410x399x199 | MOBI | 44 | 17 | 900 | N/A | N/A | 65° | 7,5° | CIE |  |  | FH | 42579 | 6.22486111111111,-7.48905555555556
2021 | Mai | Mtn | CI00582 | 3G_CI00582_KEIBLA |  | CI00582 | KEIBLA | DALOA | DALOA | HAUT-SASSANDRA | 1 | N/A | 12 | -6.58911111111111 | 6.84447222222222 | Haubané | 70 | 5827 | 3G | NODEB | RNCDALOA1 | 40 | 4012 | 0 | 2 | 57 | 1410x399x199 | MOBI | 46 | 17 | 900 | N/A | N/A | 65° | 7,5° | CIE |  |  | FH | 44207 | 6.84447222222222,-6.58911111111111
2021 | Mai | Mtn | CI00582 | 3G_CI00582_KEIBLA |  | CI00582 | KEIBLA | DALOA | DALOA | HAUT-SASSANDRA | 1 | N/A | 12 | -6.58911111111111 | 6.84447222222222 | Haubané | 70 | 5828 | 3G | NODEB | RNCDALOA1 | 180 | 4012 | 0 | 2 | 57 | 1410x399x199 | MOBI | 46 | 17 | 900 | N/A | N/A | 65° | 7,5° | CIE |  |  | FH | 44207 | 6.84447222222222,-6.58911111111111
2021 | Mai | Mtn | CI00582 | 3G_CI00582_KEIBLA |  | CI00582 | KEIBLA | DALOA | DALOA | HAUT-SASSANDRA | 1 | N/A | 12 | -6.58911111111111 | 6.84447222222222 | Haubané | 70 | 5829 | 3G | NODEB | RNCDALOA1 | 250 | 4012 | 0 | 2 | 57 | 1410x399x199 | MOBI | 46 | 17 | 900 | N/A | N/A | 65° | 7,5° | CIE |  |  | FH | 44207 | 6.84447222222222,-6.58911111111111
2021 | Mai | Mtn | CI00582 | 3G_CI00582_KEIBLA |  | CI00582 | KEIBLA | DALOA | DALOA | HAUT-SASSANDRA | 1 | N/A | 12 | -6.58911111111111 | 6.84447222222222 | Haubané | 70 | 35820 | 3G | NODEB | RNCDALOA1 | 40 | 4012 | 0 | 3 | 57 | 1410x399x199 | MOBI | 46 | 17 | 2100 | N/A | N/A | 65° | 7,5° | CIE |  |  | FH | 44207 | 6.84447222222222,-6.58911111111111
2021 | Mai | Mtn | CI00582 | 3G_CI00582_KEIBLA |  | CI00582 | KEIBLA | DALOA | DALOA | HAUT-SASSANDRA | 1 | N/A | 12 | -6.58911111111111 | 6.84447222222222 | Haubané | 70 | 35821 | 3G | NODEB | RNCDALOA1 | 180 | 4012 | 0 | 0 | 57 | 1410x399x199 | MOBI | 46 | 17 | 2100 | N/A | N/A | 65° | 7,5° | CIE |  |  | FH | 44207 | 6.84447222222222,-6.58911111111111
2021 | Mai | Mtn | CI00582 | 3G_CI00582_KEIBLA |  | CI00582 | KEIBLA | DALOA | DALOA | HAUT-SASSANDRA | 1 | N/A | 12 | -6.58911111111111 | 6.84447222222222 | Haubané | 70 | 35822 | 3G | NODEB | RNCDALOA1 | 250 | 4012 | 0 | 3 | 57 | 1410x399x199 | MOBI | 46 | 17 | 2100 | N/A | N/A | 65° | 7,5° | CIE |  |  | FH | 44207 | 6.84447222222222,-6.58911111111111
2021 | Mai | Mtn | CI00582 | 3G_CI00582_KEIBLA |  | CI00582 | KEIBLA | DALOA | DALOA | HAUT-SASSANDRA | 1 | N/A | 12 | -6.58911111111111 | 6.84447222222222 | Haubané | 70 | 35823 | 3G | NODEB | RNCDALOA1 | 40 | 4012 | 0 | 3 | 57 | 1410x399x199 | MOBI | 46 | 17 | 2100 | N/A | N/A | 65° | 7,5° | CIE |  |  | FH | 44207 | 6.84447222222222,-6.58911111111111
2021 | Mai | Mtn | CI00582 | 3G_CI00582_KEIBLA |  | CI00582 | KEIBLA | DALOA | DALOA | HAUT-SASSANDRA | 1 | N/A | 12 | -6.58911111111111 | 6.84447222222222 | Haubané | 70 | 35824 | 3G | NODEB | RNCDALOA1 | 180 | 4012 | 0 | 0 | 57 | 1410x399x199 | MOBI | 46 | 17 | 2100 | N/A | N/A | 65° | 7,5° | CIE |  |  | FH | 44207 | 6.84447222222222,-6.58911111111111
2021 | Mai | Mtn | CI00582 | 3G_CI00582_KEIBLA |  | CI00582 | KEIBLA | DALOA | DALOA | HAUT-SASSANDRA | 1 | N/A | 12 | -6.58911111111111 | 6.84447222222222 | Haubané | 70 | 35825 | 3G | NODEB | RNCDALOA1 | 250 | 4012 | 0 | 3 | 57 | 1410x399x199 | MOBI | 46 | 17 | 2100 | N/A | N/A | 65° | 7,5° | CIE |  |  | FH | 44207 | 6.84447222222222,-6.58911111111111
2021 | Mai | Mtn | CI00582 | 3G_CI00582_KEIBLA |  | CI00582 | KEIBLA | DALOA | DALOA | HAUT-SASSANDRA | 1 | N/A | 12 | -6.58911111111111 | 6.84447222222222 | Haubané | 70 | 35826 | 3G | NODEB | RNCDALOA1 | 40 | 4012 | 0 | 3 | 57 | 1410x399x199 | MOBI | 46 | 17 | 2100 | N/A | N/A | 65° | 7,5° | CIE |  |  | FH | 44207 | 6.84447222222222,-6.58911111111111
2021 | Mai | Mtn | CI00582 | 3G_CI00582_KEIBLA |  | CI00582 | KEIBLA | DALOA | DALOA | HAUT-SASSANDRA | 1 | N/A | 12 | -6.58911111111111 | 6.84447222222222 | Haubané | 70 | 35827 | 3G | NODEB | RNCDALOA1 | 180 | 4012 | 0 | 0 | 57 | 1410x399x199 | MOBI | 46 | 17 | 2100 | N/A | N/A | 65° | 7,5° | CIE |  |  | FH | 44207 | 6.84447222222222,-6.58911111111111
2021 | Mai | Mtn | CI00582 | 3G_CI00582_KEIBLA |  | CI00582 | KEIBLA | DALOA | DALOA | HAUT-SASSANDRA | 1 | N/A | 12 | -6.58911111111111 | 6.84447222222222 | Haubané | 70 | 35828 | 3G | NODEB | RNCDALOA1 | 250 | 4012 | 0 | 3 | 57 | 1410x399x199 | MOBI | 46 | 17 | 2100 | N/A | N/A | 65° | 7,5° | CIE |  |  | FH | 44207 | 6.84447222222222,-6.58911111111111
2021 | Mai | Mtn | CI00583 | 3G_CI00583_GBAPLEU |  | CI00583 | GBAPLEU | DUEKOUE | DUEKOUE | GUEMON | 1 | N/A | 12 | -7.16988888888889 | 6.47725 | Haubané | 72 | 5837 | 3G | NODEB | RNCDALOA1 | 0 | 4013 | 0 | 2 | 66 | 1410x399x199 | MOBI | 43.1 | 17 | 900 | N/A | N/A | 65° | 7,5° | CIE |  |  | FH | 42550 | 6.47725,-7.16988888888889
2021 | Mai | Mtn | CI00583 | 3G_CI00583_GBAPLEU |  | CI00583 | GBAPLEU | DUEKOUE | DUEKOUE | GUEMON | 1 | N/A | 12 | -7.16988888888889 | 6.47725 | Haubané | 72 | 5838 | 3G | NODEB | RNCDALOA1 | 85 | 4013 | 0 | 2 | 66 | 1410x399x199 | MOBI | 41.8 | 17 | 900 | N/A | N/A | 65° | 7,5° | CIE |  |  | FH | 42550 | 6.47725,-7.16988888888889
2021 | Mai | Mtn | CI00583 | 3G_CI00583_GBAPLEU |  | CI00583 | GBAPLEU | DUEKOUE | DUEKOUE | GUEMON | 1 | N/A | 12 | -7.16988888888889 | 6.47725 | Haubané | 72 | 5839 | 3G | NODEB | RNCDALOA1 | 285 | 4013 | 0 | 2 | 66 | 1410x399x199 | MOBI | 44 | 17 | 900 | N/A | N/A | 65° | 7,5° | CIE |  |  | FH | 42550 | 6.47725,-7.16988888888889
2021 | Mai | Mtn | CI00583 | 3G_CI00583_GBAPLEU |  | CI00583 | GBAPLEU | DUEKOUE | DUEKOUE | GUEMON | 1 | N/A | 12 | -7.16988888888889 | 6.47725 | Haubané | 72 | 35830 | 3G | NODEB | RNCDALOA1 | 0 | 4013 | 0 | 3 | 66 | 1410x399x199 | MOBI | 46 | 17 | 2100 | N/A | N/A | 65° | 7,5° | CIE |  |  | FH | 42550 | 6.47725,-7.16988888888889
2021 | Mai | Mtn | CI00583 | 3G_CI00583_GBAPLEU |  | CI00583 | GBAPLEU | DUEKOUE | DUEKOUE | GUEMON | 1 | N/A | 12 | -7.16988888888889 | 6.47725 | Haubané | 72 | 35831 | 3G | NODEB | RNCDALOA1 | 85 | 4013 | 0 | 3 | 66 | 1410x399x199 | MOBI | 46 | 17 | 2100 | N/A | N/A | 65° | 7,5° | CIE |  |  | FH | 42550 | 6.47725,-7.16988888888889
2021 | Mai | Mtn | CI00583 | 3G_CI00583_GBAPLEU |  | CI00583 | GBAPLEU | DUEKOUE | DUEKOUE | GUEMON | 1 | N/A | 12 | -7.16988888888889 | 6.47725 | Haubané | 72 | 35832 | 3G | NODEB | RNCDALOA1 | 285 | 4013 | 0 | 3 | 66 | 1410x399x199 | MOBI | 44.2 | 17 | 2100 | N/A | N/A | 65° | 7,5° | CIE |  |  | FH | 42550 | 6.47725,-7.16988888888889
2021 | Mai | Mtn | CI00583 | 3G_CI00583_GBAPLEU |  | CI00583 | GBAPLEU | DUEKOUE | DUEKOUE | GUEMON | 1 | N/A | 12 | -7.16988888888889 | 6.47725 | Haubané | 72 | 35833 | 3G | NODEB | RNCDALOA1 | 0 | 4013 | 0 | 3 | 66 | 1410x399x199 | MOBI | 46 | 17 | 2100 | N/A | N/A | 65° | 7,5° | CIE |  |  | FH | 42550 | 6.47725,-7.16988888888889
2021 | Mai | Mtn | CI00583 | 3G_CI00583_GBAPLEU |  | CI00583 | GBAPLEU | DUEKOUE | DUEKOUE | GUEMON | 1 | N/A | 12 | -7.16988888888889 | 6.47725 | Haubané | 72 | 35834 | 3G | NODEB | RNCDALOA1 | 85 | 4013 | 0 | 3 | 66 | 1410x399x199 | MOBI | 46 | 17 | 2100 | N/A | N/A | 65° | 7,5° | CIE |  |  | FH | 42550 | 6.47725,-7.16988888888889
2021 | Mai | Mtn | CI00583 | 3G_CI00583_GBAPLEU |  | CI00583 | GBAPLEU | DUEKOUE | DUEKOUE | GUEMON | 1 | N/A | 12 | -7.16988888888889 | 6.47725 | Haubané | 72 | 35835 | 3G | NODEB | RNCDALOA1 | 285 | 4013 | 0 | 3 | 66 | 1410x399x199 | MOBI | 44.2 | 17 | 2100 | N/A | N/A | 65° | 7,5° | CIE |  |  | FH | 42550 | 6.47725,-7.16988888888889
2021 | Mai | Mtn | CI00583 | 3G_CI00583_GBAPLEU |  | CI00583 | GBAPLEU | DUEKOUE | DUEKOUE | GUEMON | 1 | N/A | 12 | -7.16988888888889 | 6.47725 | Haubané | 72 | 35836 | 3G | NODEB | RNCDALOA1 | 0 | 4013 | 0 | 3 | 66 | 1410x399x199 | MOBI | 46 | 17 | 2100 | N/A | N/A | 65° | 7,5° | CIE |  |  | FH | 42550 | 6.47725,-7.16988888888889
2021 | Mai | Mtn | CI00583 | 3G_CI00583_GBAPLEU |  | CI00583 | GBAPLEU | DUEKOUE | DUEKOUE | GUEMON | 1 | N/A | 12 | -7.16988888888889 | 6.47725 | Haubané | 72 | 35837 | 3G | NODEB | RNCDALOA1 | 85 | 4013 | 0 | 3 | 66 | 1410x399x199 | MOBI | 46 | 17 | 2100 | N/A | N/A | 65° | 7,5° | CIE |  |  | FH | 42550 | 6.47725,-7.16988888888889
2021 | Mai | Mtn | CI00583 | 3G_CI00583_GBAPLEU |  | CI00583 | GBAPLEU | DUEKOUE | DUEKOUE | GUEMON | 1 | N/A | 12 | -7.16988888888889 | 6.47725 | Haubané | 72 | 35838 | 3G | NODEB | RNCDALOA1 | 285 | 4013 | 0 | 3 | 66 | 1410x399x199 | MOBI | 44.2 | 17 | 2100 | N/A | N/A | 65° | 7,5° | CIE |  |  | FH | 42550 | 6.47725,-7.16988888888889
2021 | Mai | Mtn | CI00588 | 3G_CI00588_OUATTARADOUGOU |  | CI00588 | OUATTARADOUGOU | DUEKOUE | DUEKOUE | GUEMON | 1 | N/A | 12 | -7.199 | 6.59130555555556 | Haubané | 72 | 5887 | 3G | NODEB | RNCDALOA1 | 90 | 4013 | 0 | 2 | 60.6 | 1410x399x199 | MOBI | 44.8 | 17 | 900 | N/A | N/A | 65° | 7,5° | CIE |  |  | FH | 42579 | 6.59130555555556,-7.199
2021 | Mai | Mtn | CI00588 | 3G_CI00588_OUATTARADOUGOU |  | CI00588 | OUATTARADOUGOU | DUEKOUE | DUEKOUE | GUEMON | 1 | N/A | 12 | -7.199 | 6.59130555555556 | Haubané | 72 | 5888 | 3G | NODEB | RNCDALOA1 | 215 | 4013 | 0 | 2 | 60.6 | 1410x399x199 | MOBI | 46 | 17 | 900 | N/A | N/A | 65° | 7,5° | CIE |  |  | FH | 42579 | 6.59130555555556,-7.199
2021 | Mai | Mtn | CI00588 | 3G_CI00588_OUATTARADOUGOU |  | CI00588 | OUATTARADOUGOU | DUEKOUE | DUEKOUE | GUEMON | 1 | N/A | 12 | -7.199 | 6.59130555555556 | Haubané | 72 | 5889 | 3G | NODEB | RNCDALOA1 | 330 | 4013 | 0 | 2 | 60.6 | 1410x399x199 | MOBI | 46 | 17 | 900 | N/A | N/A | 65° | 7,5° | CIE |  |  | FH | 42579 | 6.59130555555556,-7.199
2021 | Mai | Mtn | CI00588 | 3G_CI00588_OUATTARADOUGOU |  | CI00588 | OUATTARADOUGOU | DUEKOUE | DUEKOUE | GUEMON | 1 | N/A | 12 | -7.199 | 6.59130555555556 | Haubané | 72 | 35880 | 3G | NODEB | RNCDALOA1 | 90 | 4013 | 0 | 3 | 60.6 | 1410x399x199 | MOBI | 46 | 17 | 2100 | N/A | N/A | 65° | 7,5° | CIE |  |  | FH | 42579 | 6.59130555555556,-7.199
2021 | Mai | Mtn | CI00588 | 3G_CI00588_OUATTARADOUGOU |  | CI00588 | OUATTARADOUGOU | DUEKOUE | DUEKOUE | GUEMON | 1 | N/A | 12 | -7.199 | 6.59130555555556 | Haubané | 72 | 35881 | 3G | NODEB | RNCDALOA1 | 215 | 4013 | 0 | 3 | 60.6 | 1410x399x199 | MOBI | 46 | 17 | 2100 | N/A | N/A | 65° | 7,5° | CIE |  |  | FH | 42579 | 6.59130555555556,-7.199
2021 | Mai | Mtn | CI00588 | 3G_CI00588_OUATTARADOUGOU |  | CI00588 | OUATTARADOUGOU | DUEKOUE | DUEKOUE | GUEMON | 1 | N/A | 12 | -7.199 | 6.59130555555556 | Haubané | 72 | 35882 | 3G | NODEB | RNCDALOA1 | 330 | 4013 | 0 | 3 | 60.6 | 1410x399x199 | MOBI | 46 | 17 | 2100 | N/A | N/A | 65° | 7,5° | CIE |  |  | FH | 42579 | 6.59130555555556,-7.199
2021 | Mai | Mtn | CI00588 | 3G_CI00588_OUATTARADOUGOU |  | CI00588 | OUATTARADOUGOU | DUEKOUE | DUEKOUE | GUEMON | 1 | N/A | 12 | -7.199 | 6.59130555555556 | Haubané | 72 | 35883 | 3G | NODEB | RNCDALOA1 | 90 | 4013 | 0 | 3 | 60.6 | 1410x399x199 | MOBI | 46 | 17 | 2100 | N/A | N/A | 65° | 7,5° | CIE |  |  | FH | 42579 | 6.59130555555556,-7.199
2021 | Mai | Mtn | CI00588 | 3G_CI00588_OUATTARADOUGOU |  | CI00588 | OUATTARADOUGOU | DUEKOUE | DUEKOUE | GUEMON | 1 | N/A | 12 | -7.199 | 6.59130555555556 | Haubané | 72 | 35884 | 3G | NODEB | RNCDALOA1 | 215 | 4013 | 0 | 3 | 60.6 | 1410x399x199 | MOBI | 46 | 17 | 2100 | N/A | N/A | 65° | 7,5° | CIE |  |  | FH | 42579 | 6.59130555555556,-7.199
2021 | Mai | Mtn | CI00588 | 3G_CI00588_OUATTARADOUGOU |  | CI00588 | OUATTARADOUGOU | DUEKOUE | DUEKOUE | GUEMON | 1 | N/A | 12 | -7.199 | 6.59130555555556 | Haubané | 72 | 35885 | 3G | NODEB | RNCDALOA1 | 330 | 4013 | 0 | 3 | 60.6 | 1410x399x199 | MOBI | 46 | 17 | 2100 | N/A | N/A | 65° | 7,5° | CIE |  |  | FH | 42579 | 6.59130555555556,-7.199
2021 | Mai | Mtn | CI00588 | 3G_CI00588_OUATTARADOUGOU |  | CI00588 | OUATTARADOUGOU | DUEKOUE | DUEKOUE | GUEMON | 1 | N/A | 12 | -7.199 | 6.59130555555556 | Haubané | 72 | 35886 | 3G | NODEB | RNCDALOA1 | 90 | 4013 | 0 | 3 | 60.6 | 1410x399x199 | MOBI | 46 | 17 | 2100 | N/A | N/A | 65° | 7,5° | CIE |  |  | FH | 42579 | 6.59130555555556,-7.199
2021 | Mai | Mtn | CI00588 | 3G_CI00588_OUATTARADOUGOU |  | CI00588 | OUATTARADOUGOU | DUEKOUE | DUEKOUE | GUEMON | 1 | N/A | 12 | -7.199 | 6.59130555555556 | Haubané | 72 | 35887 | 3G | NODEB | RNCDALOA1 | 215 | 4013 | 0 | 3 | 60.6 | 1410x399x199 | MOBI | 46 | 17 | 2100 | N/A | N/A | 65° | 7,5° | CIE |  |  | FH | 42579 | 6.59130555555556,-7.199
2021 | Mai | Mtn | CI00588 | 3G_CI00588_OUATTARADOUGOU |  | CI00588 | OUATTARADOUGOU | DUEKOUE | DUEKOUE | GUEMON | 1 | N/A | 12 | -7.199 | 6.59130555555556 | Haubané | 72 | 35888 | 3G | NODEB | RNCDALOA1 | 330 | 4013 | 0 | 3 | 60.6 | 1410x399x199 | MOBI | 46 | 17 | 2100 | N/A | N/A | 65° | 7,5° | CIE |  |  | FH | 42579 | 6.59130555555556,-7.199
2021 | Mai | Mtn | CI00612 | 3G_CI00612_BINHOUNIEN |  | CI00612 | BIN HOUNIEN | ZOUAN-HOUNIEN | ZOUAN-HOUNIEN | TONKPI | 1 | N/A | 3 | -8.31583333333333 | 6.78463888888889 | Haubané | 75 | 6127 | 3G | NODEB | RNCDALOA1 | 0 | 4013 | 0 | 0 | 75 | 1410x399x199 | MOBI | 43 | 17 | 900 | N/A | N/A | 65° | 7,5° | CIE |  |  | FH | 44063 | 6.78463888888889,-8.31583333333333
2021 | Mai | Mtn | CI00612 | 3G_CI00612_BINHOUNIEN |  | CI00612 | BIN HOUNIEN | ZOUAN-HOUNIEN | ZOUAN-HOUNIEN | TONKPI | 1 | N/A | 3 | -8.31583333333333 | 6.78463888888889 | Haubané | 75 | 6128 | 3G | NODEB | RNCDALOA1 | 120 | 4013 | 0 | 0 | 75 | 1410x399x199 | MOBI | 43 | 17 | 900 | N/A | N/A | 65° | 7,5° | CIE |  |  | FH | 44063 | 6.78463888888889,-8.31583333333333
2021 | Mai | Mtn | CI00612 | 3G_CI00612_BINHOUNIEN |  | CI00612 | BIN HOUNIEN | ZOUAN-HOUNIEN | ZOUAN-HOUNIEN | TONKPI | 1 | N/A | 3 | -8.31583333333333 | 6.78463888888889 | Haubané | 75 | 6129 | 3G | NODEB | RNCDALOA1 | 240 | 4013 | 0 | 0 | 75 | 1410x399x199 | MOBI | 43 | 17 | 900 | N/A | N/A | 65° | 7,5° | CIE |  |  | FH | 44063 | 6.78463888888889,-8.31583333333333
2021 | Mai | Mtn | CI00614 | 3G_CI00614_MAHAPLEU |  | CI00614 | MAHAPLEU | DANANÉ | DANANÉ | TONKPI | 1 | N/A | 12 | -7.93605555555556 | 7.229 | Autostable | 72 | 6147 | 3G | NODEB | RNCDALOA1 | 0 | 4013 | 0 | 0 | 49.25 | 1410x399x199 | MOBI | 43 | 17 | 900 | N/A | N/A | 65° | 7,5° | CIE |  |  | FH | 42576 | 7.229,-7.93605555555556
2021 | Mai | Mtn | CI00614 | 3G_CI00614_MAHAPLEU |  | CI00614 | MAHAPLEU | DANANÉ | DANANÉ | TONKPI | 1 | N/A | 12 | -7.93605555555556 | 7.229 | Autostable | 72 | 6148 | 3G | NODEB | RNCDALOA1 | 160 | 4013 | 4 | 0 | 49.25 | 1410x399x199 | MOBI | 44.8 | 17 | 900 | N/A | N/A | 65° | 7,5° | CIE |  |  | FH | 42576 | 7.229,-7.93605555555556
2021 | Mai | Mtn | CI00614 | 3G_CI00614_MAHAPLEU |  | CI00614 | MAHAPLEU | DANANÉ | DANANÉ | TONKPI | 1 | N/A | 12 | -7.93605555555556 | 7.229 | Autostable | 72 | 6149 | 3G | NODEB | RNCDALOA1 | 240 | 4013 | 0 | 0 | 49.25 | 1410x399x199 | MOBI | 43 | 17 | 900 | N/A | N/A | 65° | 7,5° | CIE |  |  | FH | 42576 | 7.229,-7.93605555555556
2021 | Mai | Mtn | CI00614 | 3G_CI00614_MAHAPLEU |  | CI00614 | MAHAPLEU | DANANÉ | DANANÉ | TONKPI | 1 | N/A | 12 | -7.93605555555556 | 7.229 | Autostable | 72 | 36140 | 3G | NODEB | RNCDALOA1 | 0 | 4013 | 0 | 0 | 49.25 | 1410x399x199 | MOBI | 46 | 17 | 2100 | N/A | N/A | 65° | 7,5° | CIE |  |  | FH | 42576 | 7.229,-7.93605555555556
2021 | Mai | Mtn | CI00614 | 3G_CI00614_MAHAPLEU |  | CI00614 | MAHAPLEU | DANANÉ | DANANÉ | TONKPI | 1 | N/A | 12 | -7.93605555555556 | 7.229 | Autostable | 72 | 36141 | 3G | NODEB | RNCDALOA1 | 160 | 4013 | 4 | 0 | 49.25 | 1410x399x199 | MOBI | 46 | 17 | 2100 | N/A | N/A | 65° | 7,5° | CIE |  |  | FH | 42576 | 7.229,-7.93605555555556
2021 | Mai | Mtn | CI00614 | 3G_CI00614_MAHAPLEU |  | CI00614 | MAHAPLEU | DANANÉ | DANANÉ | TONKPI | 1 | N/A | 12 | -7.93605555555556 | 7.229 | Autostable | 72 | 36142 | 3G | NODEB | RNCDALOA1 | 240 | 4013 | 0 | 0 | 49.25 | 1410x399x199 | MOBI | 46 | 17 | 2100 | N/A | N/A | 65° | 7,5° | CIE |  |  | FH | 42576 | 7.229,-7.93605555555556
2021 | Mai | Mtn | CI00614 | 3G_CI00614_MAHAPLEU |  | CI00614 | MAHAPLEU | DANANÉ | DANANÉ | TONKPI | 1 | N/A | 12 | -7.93605555555556 | 7.229 | Autostable | 72 | 36143 | 3G | NODEB | RNCDALOA1 | 0 | 4013 | 0 | 0 | 49.25 | 1410x399x199 | MOBI | 46 | 17 | 2100 | N/A | N/A | 65° | 7,5° | CIE |  |  | FH | 42576 | 7.229,-7.93605555555556
2021 | Mai | Mtn | CI00614 | 3G_CI00614_MAHAPLEU |  | CI00614 | MAHAPLEU | DANANÉ | DANANÉ | TONKPI | 1 | N/A | 12 | -7.93605555555556 | 7.229 | Autostable | 72 | 36144 | 3G | NODEB | RNCDALOA1 | 160 | 4013 | 4 | 0 | 49.25 | 1410x399x199 | MOBI | 46 | 17 | 2100 | N/A | N/A | 65° | 7,5° | CIE |  |  | FH | 42576 | 7.229,-7.93605555555556
2021 | Mai | Mtn | CI00614 | 3G_CI00614_MAHAPLEU |  | CI00614 | MAHAPLEU | DANANÉ | DANANÉ | TONKPI | 1 | N/A | 12 | -7.93605555555556 | 7.229 | Autostable | 72 | 36145 | 3G | NODEB | RNCDALOA1 | 240 | 4013 | 0 | 0 | 49.25 | 1410x399x199 | MOBI | 46 | 17 | 2100 | N/A | N/A | 65° | 7,5° | CIE |  |  | FH | 42576 | 7.229,-7.93605555555556
2021 | Mai | Mtn | CI00614 | 3G_CI00614_MAHAPLEU |  | CI00614 | MAHAPLEU | DANANÉ | DANANÉ | TONKPI | 1 | N/A | 12 | -7.93605555555556 | 7.229 | Autostable | 72 | 36146 | 3G | NODEB | RNCDALOA1 | 0 | 4013 | 0 | 0 | 49.25 | 1410x399x199 | MOBI | 46 | 17 | 2100 | N/A | N/A | 65° | 7,5° | CIE |  |  | FH | 42576 | 7.229,-7.93605555555556
2021 | Mai | Mtn | CI00614 | 3G_CI00614_MAHAPLEU |  | CI00614 | MAHAPLEU | DANANÉ | DANANÉ | TONKPI | 1 | N/A | 12 | -7.93605555555556 | 7.229 | Autostable | 72 | 36147 | 3G | NODEB | RNCDALOA1 | 160 | 4013 | 4 | 0 | 49.25 | 1410x399x199 | MOBI | 46 | 17 | 2100 | N/A | N/A | 65° | 7,5° | CIE |  |  | FH | 42576 | 7.229,-7.93605555555556
2021 | Mai | Mtn | CI00614 | 3G_CI00614_MAHAPLEU |  | CI00614 | MAHAPLEU | DANANÉ | DANANÉ | TONKPI | 1 | N/A | 12 | -7.93605555555556 | 7.229 | Autostable | 72 | 36148 | 3G | NODEB | RNCDALOA1 | 240 | 4013 | 0 | 0 | 49.25 | 1410x399x199 | MOBI | 46 | 17 | 2100 | N/A | N/A | 65° | 7,5° | CIE |  |  | FH | 42576 | 7.229,-7.93605555555556
2021 | Mai | Mtn | CI00616 | 3G_CI00616_ZONHOUNIEN |  | CI00616 | ZOUAN-HOUNIEN | ZOUAN-HOUNIEN | ZOUAN-HOUNIEN | TONKPI | 1 | N/A | 12 | -8.20516666666667 | 6.9205 | Autostable | 49 | 6167 | 3G | NODEB | RNCDALOA1 | 20 | 4013 | 0 | 0 | 43.5 | 1410x399x199 | MOBI | 43 | 17 | 900 | N/A | N/A | 65° | 7,5° | CIE |  |  | FH | 42219 | 6.9205,-8.20516666666667
2021 | Mai | Mtn | CI00616 | 3G_CI00616_ZONHOUNIEN |  | CI00616 | ZOUAN-HOUNIEN | ZOUAN-HOUNIEN | ZOUAN-HOUNIEN | TONKPI | 1 | N/A | 12 | -8.20516666666667 | 6.9205 | Autostable | 49 | 6168 | 3G | NODEB | RNCDALOA1 | 120 | 4013 | 0 | 2 | 43.5 | 1410x399x199 | MOBI | 43 | 17 | 900 | N/A | N/A | 65° | 7,5° | CIE |  |  | FH | 42219 | 6.9205,-8.20516666666667
2021 | Mai | Mtn | CI00616 | 3G_CI00616_ZONHOUNIEN |  | CI00616 | ZOUAN-HOUNIEN | ZOUAN-HOUNIEN | ZOUAN-HOUNIEN | TONKPI | 1 | N/A | 12 | -8.20516666666667 | 6.9205 | Autostable | 49 | 6169 | 3G | NODEB | RNCDALOA1 | 200 | 4013 | 0 | 2 | 43.5 | 1410x399x199 | MOBI | 43 | 17 | 900 | N/A | N/A | 65° | 7,5° | CIE |  |  | FH | 42219 | 6.9205,-8.20516666666667
2021 | Mai | Mtn | CI00616 | 3G_CI00616_ZONHOUNIEN |  | CI00616 | ZOUAN-HOUNIEN | ZOUAN-HOUNIEN | ZOUAN-HOUNIEN | TONKPI | 1 | N/A | 12 | -8.20516666666667 | 6.9205 | Autostable | 49 | 36160 | 3G | NODEB | RNCDALOA1 | 20 | 4013 | 0 | 3 | 43.5 | 1410x399x199 | MOBI | 46 | 17 | 2100 | N/A | N/A | 65° | 7,5° | CIE |  |  | FH | 42219 | 6.9205,-8.20516666666667
2021 | Mai | Mtn | CI00616 | 3G_CI00616_ZONHOUNIEN |  | CI00616 | ZOUAN-HOUNIEN | ZOUAN-HOUNIEN | ZOUAN-HOUNIEN | TONKPI | 1 | N/A | 12 | -8.20516666666667 | 6.9205 | Autostable | 49 | 36161 | 3G | NODEB | RNCDALOA1 | 120 | 4013 | 0 | 3 | 43.5 | 1410x399x199 | MOBI | 46 | 17 | 2100 | N/A | N/A | 65° | 7,5° | CIE |  |  | FH | 42219 | 6.9205,-8.20516666666667
2021 | Mai | Mtn | CI00616 | 3G_CI00616_ZONHOUNIEN |  | CI00616 | ZOUAN-HOUNIEN | ZOUAN-HOUNIEN | ZOUAN-HOUNIEN | TONKPI | 1 | N/A | 12 | -8.20516666666667 | 6.9205 | Autostable | 49 | 36162 | 3G | NODEB | RNCDALOA1 | 200 | 4013 | 0 | 3 | 43.5 | 1410x399x199 | MOBI | 46 | 17 | 2100 | N/A | N/A | 65° | 7,5° | CIE |  |  | FH | 42219 | 6.9205,-8.20516666666667
2021 | Mai | Mtn | CI00616 | 3G_CI00616_ZONHOUNIEN |  | CI00616 | ZOUAN-HOUNIEN | ZOUAN-HOUNIEN | ZOUAN-HOUNIEN | TONKPI | 1 | N/A | 12 | -8.20516666666667 | 6.9205 | Autostable | 49 | 36163 | 3G | NODEB | RNCDALOA1 | 20 | 4013 | 0 | 3 | 43.5 | 1410x399x199 | MOBI | 46 | 17 | 2100 | N/A | N/A | 65° | 7,5° | CIE |  |  | FH | 42219 | 6.9205,-8.20516666666667
2021 | Mai | Mtn | CI00616 | 3G_CI00616_ZONHOUNIEN |  | CI00616 | ZOUAN-HOUNIEN | ZOUAN-HOUNIEN | ZOUAN-HOUNIEN | TONKPI | 1 | N/A | 12 | -8.20516666666667 | 6.9205 | Autostable | 49 | 36164 | 3G | NODEB | RNCDALOA1 | 120 | 4013 | 0 | 3 | 43.5 | 1410x399x199 | MOBI | 46 | 17 | 2100 | N/A | N/A | 65° | 7,5° | CIE |  |  | FH | 42219 | 6.9205,-8.20516666666667
2021 | Mai | Mtn | CI00616 | 3G_CI00616_ZONHOUNIEN |  | CI00616 | ZOUAN-HOUNIEN | ZOUAN-HOUNIEN | ZOUAN-HOUNIEN | TONKPI | 1 | N/A | 12 | -8.20516666666667 | 6.9205 | Autostable | 49 | 36165 | 3G | NODEB | RNCDALOA1 | 200 | 4013 | 0 | 3 | 43.5 | 1410x399x199 | MOBI | 46 | 17 | 2100 | N/A | N/A | 65° | 7,5° | CIE |  |  | FH | 42219 | 6.9205,-8.20516666666667
2021 | Mai | Mtn | CI00616 | 3G_CI00616_ZONHOUNIEN |  | CI00616 | ZOUAN-HOUNIEN | ZOUAN-HOUNIEN | ZOUAN-HOUNIEN | TONKPI | 1 | N/A | 12 | -8.20516666666667 | 6.9205 | Autostable | 49 | 36166 | 3G | NODEB | RNCDALOA1 | 20 | 4013 | 0 | 3 | 43.5 | 1410x399x199 | MOBI | 46 | 17 | 2100 | N/A | N/A | 65° | 7,5° | CIE |  |  | FH | 42219 | 6.9205,-8.20516666666667
2021 | Mai | Mtn | CI00616 | 3G_CI00616_ZONHOUNIEN |  | CI00616 | ZOUAN-HOUNIEN | ZOUAN-HOUNIEN | ZOUAN-HOUNIEN | TONKPI | 1 | N/A | 12 | -8.20516666666667 | 6.9205 | Autostable | 49 | 36167 | 3G | NODEB | RNCDALOA1 | 120 | 4013 | 0 | 3 | 43.5 | 1410x399x199 | MOBI | 46 | 17 | 2100 | N/A | N/A | 65° | 7,5° | CIE |  |  | FH | 42219 | 6.9205,-8.20516666666667
2021 | Mai | Mtn | CI00616 | 3G_CI00616_ZONHOUNIEN |  | CI00616 | ZOUAN-HOUNIEN | ZOUAN-HOUNIEN | ZOUAN-HOUNIEN | TONKPI | 1 | N/A | 12 | -8.20516666666667 | 6.9205 | Autostable | 49 | 36168 | 3G | NODEB | RNCDALOA1 | 200 | 4013 | 0 | 3 | 43.5 | 1410x399x199 | MOBI | 46 | 17 | 2100 | N/A | N/A | 65° | 7,5° | CIE |  |  | FH | 42219 | 6.9205,-8.20516666666667
2021 | Mai | Mtn | CI00618 | 3G_CI00618_BIANKOUMAN |  | CI00618 | BIANKOUMA | BIANKOUMA | BIANKOUMA | TONKPI | 1 | N/A | 12 | -7.61072222222222 | 7.74613888888889 | Autostable | 72 | 6187 | 3G | NODEB | RNCDALOA1 | 100 | 4014 | 0 | 0 | 49.4 | 1410x399x199 | MOBI | 46 | 17 | 900 | N/A | N/A | 65° | 7,5° | CIE |  |  | FO | 42259 | 7.74613888888889,-7.61072222222222
2021 | Mai | Mtn | CI00618 | 3G_CI00618_BIANKOUMAN |  | CI00618 | BIANKOUMA | BIANKOUMA | BIANKOUMA | TONKPI | 1 | N/A | 12 | -7.61072222222222 | 7.74613888888889 | Autostable | 72 | 6188 | 3G | NODEB | RNCDALOA1 | 180 | 4014 | 0 | 0 | 49.4 | 1410x399x199 | MOBI | 43 | 17 | 900 | N/A | N/A | 65° | 7,5° | CIE |  |  | FO | 42259 | 7.74613888888889,-7.61072222222222
2021 | Mai | Mtn | CI00618 | 3G_CI00618_BIANKOUMAN |  | CI00618 | BIANKOUMA | BIANKOUMA | BIANKOUMA | TONKPI | 1 | N/A | 12 | -7.61072222222222 | 7.74613888888889 | Autostable | 72 | 6189 | 3G | NODEB | RNCDALOA1 | 300 | 4014 | 0 | 0 | 49.4 | 1410x399x199 | MOBI | 43 | 17 | 900 | N/A | N/A | 65° | 7,5° | CIE |  |  | FO | 42259 | 7.74613888888889,-7.61072222222222
2021 | Mai | Mtn | CI00618 | 3G_CI00618_BIANKOUMAN |  | CI00618 | BIANKOUMA | BIANKOUMA | BIANKOUMA | TONKPI | 1 | N/A | 12 | -7.61072222222222 | 7.74613888888889 | Autostable | 72 | 36180 | 3G | NODEB | RNCDALOA1 | 100 | 4014 | 0 | 0 | 49.4 | 1410x399x199 | MOBI | 46 | 17 | 2100 | N/A | N/A | 65° | 7,5° | CIE |  |  | FO | 42259 | 7.74613888888889,-7.61072222222222
2021 | Mai | Mtn | CI00618 | 3G_CI00618_BIANKOUMAN |  | CI00618 | BIANKOUMA | BIANKOUMA | BIANKOUMA | TONKPI | 1 | N/A | 12 | -7.61072222222222 | 7.74613888888889 | Autostable | 72 | 36181 | 3G | NODEB | RNCDALOA1 | 180 | 4014 | 0 | 0 | 49.4 | 1410x399x199 | MOBI | 46 | 17 | 2100 | N/A | N/A | 65° | 7,5° | CIE |  |  | FO | 42259 | 7.74613888888889,-7.61072222222222
2021 | Mai | Mtn | CI00618 | 3G_CI00618_BIANKOUMAN |  | CI00618 | BIANKOUMA | BIANKOUMA | BIANKOUMA | TONKPI | 1 | N/A | 12 | -7.61072222222222 | 7.74613888888889 | Autostable | 72 | 36182 | 3G | NODEB | RNCDALOA1 | 300 | 4014 | 0 | 0 | 49.4 | 1410x399x199 | MOBI | 46 | 17 | 2100 | N/A | N/A | 65° | 7,5° | CIE |  |  | FO | 42259 | 7.74613888888889,-7.61072222222222
2021 | Mai | Mtn | CI00618 | 3G_CI00618_BIANKOUMAN |  | CI00618 | BIANKOUMA | BIANKOUMA | BIANKOUMA | TONKPI | 1 | N/A | 12 | -7.61072222222222 | 7.74613888888889 | Autostable | 72 | 36183 | 3G | NODEB | RNCDALOA1 | 100 | 4014 | 0 | 0 | 49.4 | 1410x399x199 | MOBI | 46 | 17 | 2100 | N/A | N/A | 65° | 7,5° | CIE |  |  | FO | 42259 | 7.74613888888889,-7.61072222222222
2021 | Mai | Mtn | CI00618 | 3G_CI00618_BIANKOUMAN |  | CI00618 | BIANKOUMA | BIANKOUMA | BIANKOUMA | TONKPI | 1 | N/A | 12 | -7.61072222222222 | 7.74613888888889 | Autostable | 72 | 36184 | 3G | NODEB | RNCDALOA1 | 180 | 4014 | 0 | 0 | 49.4 | 1410x399x199 | MOBI | 46 | 17 | 2100 | N/A | N/A | 65° | 7,5° | CIE |  |  | FO | 42259 | 7.74613888888889,-7.61072222222222
2021 | Mai | Mtn | CI00618 | 3G_CI00618_BIANKOUMAN |  | CI00618 | BIANKOUMA | BIANKOUMA | BIANKOUMA | TONKPI | 1 | N/A | 12 | -7.61072222222222 | 7.74613888888889 | Autostable | 72 | 36185 | 3G | NODEB | RNCDALOA1 | 300 | 4014 | 0 | 0 | 49.4 | 1410x399x199 | MOBI | 46 | 17 | 2100 | N/A | N/A | 65° | 7,5° | CIE |  |  | FO | 42259 | 7.74613888888889,-7.61072222222222
2021 | Mai | Mtn | CI00618 | 3G_CI00618_BIANKOUMAN |  | CI00618 | BIANKOUMA | BIANKOUMA | BIANKOUMA | TONKPI | 1 | N/A | 12 | -7.61072222222222 | 7.74613888888889 | Autostable | 72 | 36186 | 3G | NODEB | RNCDALOA1 | 100 | 4014 | 0 | 0 | 49.4 | 1410x399x199 | MOBI | 46 | 17 | 2100 | N/A | N/A | 65° | 7,5° | CIE |  |  | FO | 42259 | 7.74613888888889,-7.61072222222222
2021 | Mai | Mtn | CI00618 | 3G_CI00618_BIANKOUMAN |  | CI00618 | BIANKOUMA | BIANKOUMA | BIANKOUMA | TONKPI | 1 | N/A | 12 | -7.61072222222222 | 7.74613888888889 | Autostable | 72 | 36187 | 3G | NODEB | RNCDALOA1 | 180 | 4014 | 0 | 0 | 49.4 | 1410x399x199 | MOBI | 46 | 17 | 2100 | N/A | N/A | 65° | 7,5° | CIE |  |  | FO | 42259 | 7.74613888888889,-7.61072222222222
2021 | Mai | Mtn | CI00618 | 3G_CI00618_BIANKOUMAN |  | CI00618 | BIANKOUMA | BIANKOUMA | BIANKOUMA | TONKPI | 1 | N/A | 12 | -7.61072222222222 | 7.74613888888889 | Autostable | 72 | 36188 | 3G | NODEB | RNCDALOA1 | 300 | 4014 | 0 | 0 | 49.4 | 1410x399x199 | MOBI | 46 | 17 | 2100 | N/A | N/A | 65° | 7,5° | CIE |  |  | FO | 42259 | 7.74613888888889,-7.61072222222222
2021 | Mai | Mtn | CI00619 | 3G_CI00619_BOROTOUKROU |  | CI00619 | BOROTOUKRO | KORO | KORO | BAFING | 1 | N/A | 3 | -7.19272222222222 | 8.47563888888889 | Haubané | 54 | 6197 | 3G | NODEB | RNCDALOA1 | 0 | 4014 | 0 | 2 | 44.2 | 1410x399x199 | MOBI | 46 | 17 | 900 | N/A | N/A | 65° | 7,5° | CIE |  |  | FH | 42563 | 8.47563888888889,-7.19272222222222
2021 | Mai | Mtn | CI00619 | 3G_CI00619_BOROTOUKROU |  | CI00619 | BOROTOUKRO | KORO | KORO | BAFING | 1 | N/A | 3 | -7.19272222222222 | 8.47563888888889 | Haubané | 54 | 6198 | 3G | NODEB | RNCDALOA1 | 120 | 4014 | 0 | 2 | 44.2 | 1410x399x199 | MOBI | 46 | 17 | 900 | N/A | N/A | 65° | 7,5° | CIE |  |  | FH | 42563 | 8.47563888888889,-7.19272222222222
2021 | Mai | Mtn | CI00619 | 3G_CI00619_BOROTOUKROU |  | CI00619 | BOROTOUKRO | KORO | KORO | BAFING | 1 | N/A | 3 | -7.19272222222222 | 8.47563888888889 | Haubané | 54 | 6199 | 3G | NODEB | RNCDALOA1 | 220 | 4014 | 0 | 2 | 44.2 | 1410x399x199 | MOBI | 46 | 17 | 900 | N/A | N/A | 65° | 7,5° | CIE |  |  | FH | 42563 | 8.47563888888889,-7.19272222222222
2021 | Mai | Mtn | CI00622 | 3G_CI00622_KANI |  | CI00622 | KANI | KANI | KANI | WORODOUGOU | 1 | N/A | 12 | -6.60427777777778 | 8.46952777777778 | Autostable | 92 | 6227 | 3G | NODEB | RNCDALOA1 | 30 | 4014 | 0 | 2 | 71 | 1410x399x199 | MOBI | 46 | 17 | 900 | N/A | N/A | 65° | 7,5° | CIE |  |  | FH | 42164 | 8.46952777777778,-6.60427777777778
2021 | Mai | Mtn | CI00622 | 3G_CI00622_KANI |  | CI00622 | KANI | KANI | KANI | WORODOUGOU | 1 | N/A | 12 | -6.60427777777778 | 8.46952777777778 | Autostable | 92 | 6228 | 3G | NODEB | RNCDALOA1 | 130 | 4014 | 0 | 2 | 71 | 1410x399x199 | MOBI | 46 | 17 | 900 | N/A | N/A | 65° | 7,5° | CIE |  |  | FH | 42164 | 8.46952777777778,-6.60427777777778
2021 | Mai | Mtn | CI00622 | 3G_CI00622_KANI |  | CI00622 | KANI | KANI | KANI | WORODOUGOU | 1 | N/A | 12 | -6.60427777777778 | 8.46952777777778 | Autostable | 92 | 6229 | 3G | NODEB | RNCDALOA1 | 330 | 4014 | 0 | 2 | 71 | 1410x399x199 | MOBI | 46 | 17 | 900 | N/A | N/A | 65° | 7,5° | CIE |  |  | FH | 42164 | 8.46952777777778,-6.60427777777778
2021 | Mai | Mtn | CI00622 | 3G_CI00622_KANI |  | CI00622 | KANI | KANI | KANI | WORODOUGOU | 1 | N/A | 12 | -6.60427777777778 | 8.46952777777778 | Autostable | 92 | 36220 | 3G | NODEB | RNCDALOA1 | 30 | 4014 | 0 | 3 | 71 | 1410x399x199 | MOBI | 46 | 17 | 2100 | N/A | N/A | 65° | 7,5° | CIE |  |  | FH | 42164 | 8.46952777777778,-6.60427777777778
2021 | Mai | Mtn | CI00622 | 3G_CI00622_KANI |  | CI00622 | KANI | KANI | KANI | WORODOUGOU | 1 | N/A | 12 | -6.60427777777778 | 8.46952777777778 | Autostable | 92 | 36221 | 3G | NODEB | RNCDALOA1 | 130 | 4014 | 0 | 3 | 71 | 1410x399x199 | MOBI | 46 | 17 | 2100 | N/A | N/A | 65° | 7,5° | CIE |  |  | FH | 42164 | 8.46952777777778,-6.60427777777778
2021 | Mai | Mtn | CI00622 | 3G_CI00622_KANI |  | CI00622 | KANI | KANI | KANI | WORODOUGOU | 1 | N/A | 12 | -6.60427777777778 | 8.46952777777778 | Autostable | 92 | 36222 | 3G | NODEB | RNCDALOA1 | 330 | 4014 | 0 | 3 | 71 | 1410x399x199 | MOBI | 46 | 17 | 2100 | N/A | N/A | 65° | 7,5° | CIE |  |  | FH | 42164 | 8.46952777777778,-6.60427777777778
2021 | Mai | Mtn | CI00622 | 3G_CI00622_KANI |  | CI00622 | KANI | KANI | KANI | WORODOUGOU | 1 | N/A | 12 | -6.60427777777778 | 8.46952777777778 | Autostable | 92 | 36223 | 3G | NODEB | RNCDALOA1 | 30 | 4014 | 0 | 3 | 71 | 1410x399x199 | MOBI | 46 | 17 | 2100 | N/A | N/A | 65° | 7,5° | CIE |  |  | FH | 42164 | 8.46952777777778,-6.60427777777778
2021 | Mai | Mtn | CI00622 | 3G_CI00622_KANI |  | CI00622 | KANI | KANI | KANI | WORODOUGOU | 1 | N/A | 12 | -6.60427777777778 | 8.46952777777778 | Autostable | 92 | 36224 | 3G | NODEB | RNCDALOA1 | 130 | 4014 | 0 | 3 | 71 | 1410x399x199 | MOBI | 46 | 17 | 2100 | N/A | N/A | 65° | 7,5° | CIE |  |  | FH | 42164 | 8.46952777777778,-6.60427777777778
2021 | Mai | Mtn | CI00622 | 3G_CI00622_KANI |  | CI00622 | KANI | KANI | KANI | WORODOUGOU | 1 | N/A | 12 | -6.60427777777778 | 8.46952777777778 | Autostable | 92 | 36225 | 3G | NODEB | RNCDALOA1 | 330 | 4014 | 0 | 3 | 71 | 1410x399x199 | MOBI | 46 | 17 | 2100 | N/A | N/A | 65° | 7,5° | CIE |  |  | FH | 42164 | 8.46952777777778,-6.60427777777778
2021 | Mai | Mtn | CI00622 | 3G_CI00622_KANI |  | CI00622 | KANI | KANI | KANI | WORODOUGOU | 1 | N/A | 12 | -6.60427777777778 | 8.46952777777778 | Autostable | 92 | 36226 | 3G | NODEB | RNCDALOA1 | 30 | 4014 | 0 | 3 | 71 | 1410x399x199 | MOBI | 46 | 17 | 2100 | N/A | N/A | 65° | 7,5° | CIE |  |  | FH | 42164 | 8.46952777777778,-6.60427777777778
2021 | Mai | Mtn | CI00622 | 3G_CI00622_KANI |  | CI00622 | KANI | KANI | KANI | WORODOUGOU | 1 | N/A | 12 | -6.60427777777778 | 8.46952777777778 | Autostable | 92 | 36227 | 3G | NODEB | RNCDALOA1 | 130 | 4014 | 0 | 3 | 71 | 1410x399x199 | MOBI | 46 | 17 | 2100 | N/A | N/A | 65° | 7,5° | CIE |  |  | FH | 42164 | 8.46952777777778,-6.60427777777778
2021 | Mai | Mtn | CI00622 | 3G_CI00622_KANI |  | CI00622 | KANI | KANI | KANI | WORODOUGOU | 1 | N/A | 12 | -6.60427777777778 | 8.46952777777778 | Autostable | 92 | 36228 | 3G | NODEB | RNCDALOA1 | 330 | 4014 | 0 | 3 | 71 | 1410x399x199 | MOBI | 46 | 17 | 2100 | N/A | N/A | 65° | 7,5° | CIE |  |  | FH | 42164 | 8.46952777777778,-6.60427777777778
2021 | Mai | Mtn | CI00627 | 3G_CI00627_SANGOUINE |  | CI00627 | SANGOUINE | MAN | MAN | TONKPI | 1 | N/A | 12 | -7.77122222222222 | 7.2775 | Haubané | 70 | 6277 | 3G | NODEB | RNCDALOA1 | 30 | 4013 | 0 | 0 | 66.3 | 1410x399x199 | MOBI | 46 | 17 | 900 | N/A | N/A | 65° | 7,5° | CIE |  |  | FH | 42571 | 7.2775,-7.77122222222222
2021 | Mai | Mtn | CI00627 | 3G_CI00627_SANGOUINE |  | CI00627 | SANGOUINE | MAN | MAN | TONKPI | 1 | N/A | 12 | -7.77122222222222 | 7.2775 | Haubané | 70 | 6278 | 3G | NODEB | RNCDALOA1 | 160 | 4013 | 0 | 0 | 66.3 | 1410x399x199 | MOBI | 46 | 17 | 900 | N/A | N/A | 65° | 7,5° | CIE |  |  | FH | 42571 | 7.2775,-7.77122222222222
2021 | Mai | Mtn | CI00627 | 3G_CI00627_SANGOUINE |  | CI00627 | SANGOUINE | MAN | MAN | TONKPI | 1 | N/A | 12 | -7.77122222222222 | 7.2775 | Haubané | 70 | 6279 | 3G | NODEB | RNCDALOA1 | 250 | 4013 | 0 | 0 | 66.3 | 1410x399x199 | MOBI | 43 | 17 | 900 | N/A | N/A | 65° | 7,5° | CIE |  |  | FH | 42571 | 7.2775,-7.77122222222222
2021 | Mai | Mtn | CI00627 | 3G_CI00627_SANGOUINE |  | CI00627 | SANGOUINE | MAN | MAN | TONKPI | 1 | N/A | 12 | -7.77122222222222 | 7.2775 | Haubané | 70 | 36270 | 3G | NODEB | RNCDALOA1 | 30 | 4013 | 0 | 0 | 66.3 | 1410x399x199 | MOBI | 46 | 17 | 2100 | N/A | N/A | 65° | 7,5° | CIE |  |  | FH | 42571 | 7.2775,-7.77122222222222
2021 | Mai | Mtn | CI00627 | 3G_CI00627_SANGOUINE |  | CI00627 | SANGOUINE | MAN | MAN | TONKPI | 1 | N/A | 12 | -7.77122222222222 | 7.2775 | Haubané | 70 | 36271 | 3G | NODEB | RNCDALOA1 | 160 | 4013 | 0 | 0 | 66.3 | 1410x399x199 | MOBI | 46 | 17 | 2100 | N/A | N/A | 65° | 7,5° | CIE |  |  | FH | 42571 | 7.2775,-7.77122222222222
2021 | Mai | Mtn | CI00627 | 3G_CI00627_SANGOUINE |  | CI00627 | SANGOUINE | MAN | MAN | TONKPI | 1 | N/A | 12 | -7.77122222222222 | 7.2775 | Haubané | 70 | 36272 | 3G | NODEB | RNCDALOA1 | 250 | 4013 | 0 | 0 | 66.3 | 1410x399x199 | MOBI | 46 | 17 | 2100 | N/A | N/A | 65° | 7,5° | CIE |  |  | FH | 42571 | 7.2775,-7.77122222222222
2021 | Mai | Mtn | CI00627 | 3G_CI00627_SANGOUINE |  | CI00627 | SANGOUINE | MAN | MAN | TONKPI | 1 | N/A | 12 | -7.77122222222222 | 7.2775 | Haubané | 70 | 36273 | 3G | NODEB | RNCDALOA1 | 30 | 4013 | 0 | 0 | 66.3 | 1410x399x199 | MOBI | 46 | 17 | 2100 | N/A | N/A | 65° | 7,5° | CIE |  |  | FH | 42571 | 7.2775,-7.77122222222222
2021 | Mai | Mtn | CI00627 | 3G_CI00627_SANGOUINE |  | CI00627 | SANGOUINE | MAN | MAN | TONKPI | 1 | N/A | 12 | -7.77122222222222 | 7.2775 | Haubané | 70 | 36274 | 3G | NODEB | RNCDALOA1 | 160 | 4013 | 0 | 0 | 66.3 | 1410x399x199 | MOBI | 46 | 17 | 2100 | N/A | N/A | 65° | 7,5° | CIE |  |  | FH | 42571 | 7.2775,-7.77122222222222
2021 | Mai | Mtn | CI00627 | 3G_CI00627_SANGOUINE |  | CI00627 | SANGOUINE | MAN | MAN | TONKPI | 1 | N/A | 12 | -7.77122222222222 | 7.2775 | Haubané | 70 | 36275 | 3G | NODEB | RNCDALOA1 | 250 | 4013 | 0 | 0 | 66.3 | 1410x399x199 | MOBI | 46 | 17 | 2100 | N/A | N/A | 65° | 7,5° | CIE |  |  | FH | 42571 | 7.2775,-7.77122222222222
2021 | Mai | Mtn | CI00627 | 3G_CI00627_SANGOUINE |  | CI00627 | SANGOUINE | MAN | MAN | TONKPI | 1 | N/A | 12 | -7.77122222222222 | 7.2775 | Haubané | 70 | 36276 | 3G | NODEB | RNCDALOA1 | 30 | 4013 | 0 | 0 | 66.3 | 1410x399x199 | MOBI | 46 | 17 | 2100 | N/A | N/A | 65° | 7,5° | CIE |  |  | FH | 42571 | 7.2775,-7.77122222222222
2021 | Mai | Mtn | CI00627 | 3G_CI00627_SANGOUINE |  | CI00627 | SANGOUINE | MAN | MAN | TONKPI | 1 | N/A | 12 | -7.77122222222222 | 7.2775 | Haubané | 70 | 36277 | 3G | NODEB | RNCDALOA1 | 160 | 4013 | 0 | 0 | 66.3 | 1410x399x199 | MOBI | 46 | 17 | 2100 | N/A | N/A | 65° | 7,5° | CIE |  |  | FH | 42571 | 7.2775,-7.77122222222222
2021 | Mai | Mtn | CI00627 | 3G_CI00627_SANGOUINE |  | CI00627 | SANGOUINE | MAN | MAN | TONKPI | 1 | N/A | 12 | -7.77122222222222 | 7.2775 | Haubané | 70 | 36278 | 3G | NODEB | RNCDALOA1 | 250 | 4013 | 0 | 0 | 66.3 | 1410x399x199 | MOBI | 46 | 17 | 2100 | N/A | N/A | 65° | 7,5° | CIE |  |  | FH | 42571 | 7.2775,-7.77122222222222
2021 | Mai | Mtn | CI00628 | 3G_CI00628_MINORE |  | CI00628 | MINORE | VAVOUA | VAVOUA | HAUT-SASSANDRA | 1 | N/A | 3 | -6.78919444444444 | 7.49633333333333 | Haubané | 72 | 6287 | 3G | NODEB | RNCDALOA1 | 20 | 4011 | 0 | 0 | 62 | 1410x399x199 | MOBI | 46 | 17 | 900 | N/A | N/A | 65° | 7,5° | CIE |  |  | FH | 42613 | 7.49633333333333,-6.78919444444444
2021 | Mai | Mtn | CI00628 | 3G_CI00628_MINORE |  | CI00628 | MINORE | VAVOUA | VAVOUA | HAUT-SASSANDRA | 1 | N/A | 3 | -6.78919444444444 | 7.49633333333333 | Haubané | 72 | 6288 | 3G | NODEB | RNCDALOA1 | 140 | 4011 | 0 | 0 | 62 | 1410x399x199 | MOBI | 44.8 | 17 | 900 | N/A | N/A | 65° | 7,5° | CIE |  |  | FH | 42613 | 7.49633333333333,-6.78919444444444
2021 | Mai | Mtn | CI00628 | 3G_CI00628_MINORE |  | CI00628 | MINORE | VAVOUA | VAVOUA | HAUT-SASSANDRA | 1 | N/A | 3 | -6.78919444444444 | 7.49633333333333 | Haubané | 72 | 6289 | 3G | NODEB | RNCDALOA1 | 220 | 4011 | 0 | 0 | 62 | 1410x399x199 | MOBI | 43 | 17 | 900 | N/A | N/A | 65° | 7,5° | CIE |  |  | FH | 42613 | 7.49633333333333,-6.78919444444444
2021 | Mai | Mtn | CI00631 | 3G_CI00631_TOUBA |  | CI00631 | TOUBA | TOUBA | TOUBA | BAFING | 1 | N/A | 12 | -7.68691666666667 | 8.28686111111111 | Autostable | 50 | 6317 | 3G | NODEB | RNCDALOA1 | 20 | 4014 | 0 | 2 | 47 | 1410x399x199 | MOBI | 46 | 17 | 900 | N/A | N/A | 65° | 7,5° | CIE |  |  | FO | 42211 | 8.28686111111111,-7.68691666666667
2021 | Mai | Mtn | CI00631 | 3G_CI00631_TOUBA |  | CI00631 | TOUBA | TOUBA | TOUBA | BAFING | 1 | N/A | 12 | -7.68691666666667 | 8.28686111111111 | Autostable | 50 | 6318 | 3G | NODEB | RNCDALOA1 | 120 | 4014 | 0 | 2 | 47 | 1410x399x199 | MOBI | 46 | 17 | 900 | N/A | N/A | 65° | 7,5° | CIE |  |  | FO | 42211 | 8.28686111111111,-7.68691666666667
2021 | Mai | Mtn | CI00631 | 3G_CI00631_TOUBA |  | CI00631 | TOUBA | TOUBA | TOUBA | BAFING | 1 | N/A | 12 | -7.68691666666667 | 8.28686111111111 | Autostable | 50 | 6319 | 3G | NODEB | RNCDALOA1 | 240 | 4014 | 0 | 2 | 47 | 1410x399x199 | MOBI | 46 | 17 | 900 | N/A | N/A | 65° | 7,5° | CIE |  |  | FO | 42211 | 8.28686111111111,-7.68691666666667
2021 | Mai | Mtn | CI00631 | 3G_CI00631_TOUBA |  | CI00631 | TOUBA | TOUBA | TOUBA | BAFING | 1 | N/A | 12 | -7.68691666666667 | 8.28686111111111 | Autostable | 50 | 36310 | 3G | NODEB | RNCDALOA1 | 20 | 4014 | 0 | 3 | 47 | 1410x399x199 | MOBI | 46 | 17 | 2100 | N/A | N/A | 65° | 7,5° | CIE |  |  | FO | 42211 | 8.28686111111111,-7.68691666666667
2021 | Mai | Mtn | CI00631 | 3G_CI00631_TOUBA |  | CI00631 | TOUBA | TOUBA | TOUBA | BAFING | 1 | N/A | 12 | -7.68691666666667 | 8.28686111111111 | Autostable | 50 | 36311 | 3G | NODEB | RNCDALOA1 | 120 | 4014 | 0 | 3 | 47 | 1410x399x199 | MOBI | 46 | 17 | 2100 | N/A | N/A | 65° | 7,5° | CIE |  |  | FO | 42211 | 8.28686111111111,-7.68691666666667
2021 | Mai | Mtn | CI00631 | 3G_CI00631_TOUBA |  | CI00631 | TOUBA | TOUBA | TOUBA | BAFING | 1 | N/A | 12 | -7.68691666666667 | 8.28686111111111 | Autostable | 50 | 36312 | 3G | NODEB | RNCDALOA1 | 240 | 4014 | 0 | 3 | 47 | 1410x399x199 | MOBI | 46 | 17 | 2100 | N/A | N/A | 65° | 7,5° | CIE |  |  | FO | 42211 | 8.28686111111111,-7.68691666666667
2021 | Mai | Mtn | CI00631 | 3G_CI00631_TOUBA |  | CI00631 | TOUBA | TOUBA | TOUBA | BAFING | 1 | N/A | 12 | -7.68691666666667 | 8.28686111111111 | Autostable | 50 | 36313 | 3G | NODEB | RNCDALOA1 | 20 | 4014 | 0 | 3 | 47 | 1410x399x199 | MOBI | 46 | 17 | 2100 | N/A | N/A | 65° | 7,5° | CIE |  |  | FO | 42211 | 8.28686111111111,-7.68691666666667
2021 | Mai | Mtn | CI00631 | 3G_CI00631_TOUBA |  | CI00631 | TOUBA | TOUBA | TOUBA | BAFING | 1 | N/A | 12 | -7.68691666666667 | 8.28686111111111 | Autostable | 50 | 36314 | 3G | NODEB | RNCDALOA1 | 120 | 4014 | 0 | 3 | 47 | 1410x399x199 | MOBI | 46 | 17 | 2100 | N/A | N/A | 65° | 7,5° | CIE |  |  | FO | 42211 | 8.28686111111111,-7.68691666666667
2021 | Mai | Mtn | CI00631 | 3G_CI00631_TOUBA |  | CI00631 | TOUBA | TOUBA | TOUBA | BAFING | 1 | N/A | 12 | -7.68691666666667 | 8.28686111111111 | Autostable | 50 | 36315 | 3G | NODEB | RNCDALOA1 | 240 | 4014 | 0 | 3 | 47 | 1410x399x199 | MOBI | 46 | 17 | 2100 | N/A | N/A | 65° | 7,5° | CIE |  |  | FO | 42211 | 8.28686111111111,-7.68691666666667
2021 | Mai | Mtn | CI00631 | 3G_CI00631_TOUBA |  | CI00631 | TOUBA | TOUBA | TOUBA | BAFING | 1 | N/A | 12 | -7.68691666666667 | 8.28686111111111 | Autostable | 50 | 36316 | 3G | NODEB | RNCDALOA1 | 20 | 4014 | 0 | 3 | 47 | 1410x399x199 | MOBI | 46 | 17 | 2100 | N/A | N/A | 65° | 7,5° | CIE |  |  | FO | 42211 | 8.28686111111111,-7.68691666666667
2021 | Mai | Mtn | CI00631 | 3G_CI00631_TOUBA |  | CI00631 | TOUBA | TOUBA | TOUBA | BAFING | 1 | N/A | 12 | -7.68691666666667 | 8.28686111111111 | Autostable | 50 | 36317 | 3G | NODEB | RNCDALOA1 | 120 | 4014 | 0 | 3 | 47 | 1410x399x199 | MOBI | 46 | 17 | 2100 | N/A | N/A | 65° | 7,5° | CIE |  |  | FO | 42211 | 8.28686111111111,-7.68691666666667
2021 | Mai | Mtn | CI00631 | 3G_CI00631_TOUBA |  | CI00631 | TOUBA | TOUBA | TOUBA | BAFING | 1 | N/A | 12 | -7.68691666666667 | 8.28686111111111 | Autostable | 50 | 36318 | 3G | NODEB | RNCDALOA1 | 240 | 4014 | 0 | 3 | 47 | 1410x399x199 | MOBI | 46 | 17 | 2100 | N/A | N/A | 65° | 7,5° | CIE |  |  | FO | 42211 | 8.28686111111111,-7.68691666666667
2021 | Mai | Mtn | CI00645 | 3G_CI00645_SAIOUA |  | CI00645 | SAIOUA | ISSIA | ISSIA | HAUT-SASSANDRA | 1 | N/A | 3 | -6.27086111111111 | 6.49075 | Autostable | 75 | 6457 | 3G | NODEB | RNCDALOA1 | 120 | 4012 | 0 | 3 | 59 | 1410x399x199 | MOBI | 46 | 17 | 900 | N/A | N/A | 65° | 7,5° | CIE |  |  | FH | 42235 | 6.49075,-6.27086111111111
2021 | Mai | Mtn | CI00645 | 3G_CI00645_SAIOUA |  | CI00645 | SAIOUA | ISSIA | ISSIA | HAUT-SASSANDRA | 1 | N/A | 3 | -6.27086111111111 | 6.49075 | Autostable | 75 | 6458 | 3G | NODEB | RNCDALOA1 | 240 | 4012 | 0 | 2 | 59 | 1410x399x199 | MOBI | 46 | 17 | 900 | N/A | N/A | 65° | 7,5° | CIE |  |  | FH | 42235 | 6.49075,-6.27086111111111
2021 | Mai | Mtn | CI00645 | 3G_CI00645_SAIOUA |  | CI00645 | SAIOUA | ISSIA | ISSIA | HAUT-SASSANDRA | 1 | N/A | 3 | -6.27086111111111 | 6.49075 | Autostable | 75 | 6459 | 3G | NODEB | RNCDALOA1 | 320 | 4012 | 0 | 2 | 59 | 1410x399x199 | MOBI | 44.8 | 17 | 900 | N/A | N/A | 65° | 7,5° | CIE |  |  | FH | 42235 | 6.49075,-6.27086111111111
2021 | Mai | Mtn | CI00652 | 3G_CI00652_Toroguhe |  | CI00652 | TOROGUHE | DALOA | DALOA | HAUT-SASSANDRA | 1 | N/A | 12 | -6.46322222222222 | 6.94361111111111 | Autostable | 45 | 6527 | 3G | NODEB | RNCDALOA1 | 0 | 4012 | 0 | 2 | 38.8 | 1410x399x199 | MOBI | 46 | 17 | 900 | N/A | N/A | 65° | 7,5° | CIE |  |  | FH | 41244 | 6.94361111111111,-6.46322222222222
2021 | Mai | Mtn | CI00652 | 3G_CI00652_Toroguhe |  | CI00652 | TOROGUHE | DALOA | DALOA | HAUT-SASSANDRA | 1 | N/A | 12 | -6.46322222222222 | 6.94361111111111 | Autostable | 45 | 6528 | 3G | NODEB | RNCDALOA1 | 120 | 4012 | 0 | 2 | 38.8 | 1410x399x199 | MOBI | 46 | 17 | 900 | N/A | N/A | 65° | 7,5° | CIE |  |  | FH | 41244 | 6.94361111111111,-6.46322222222222
2021 | Mai | Mtn | CI00652 | 3G_CI00652_Toroguhe |  | CI00652 | TOROGUHE | DALOA | DALOA | HAUT-SASSANDRA | 1 | N/A | 12 | -6.46322222222222 | 6.94361111111111 | Autostable | 45 | 6529 | 3G | NODEB | RNCDALOA1 | 240 | 4012 | 0 | 2 | 38.8 | 1410x399x199 | MOBI | 46 | 17 | 900 | N/A | N/A | 65° | 7,5° | CIE |  |  | FH | 41244 | 6.94361111111111,-6.46322222222222
2021 | Mai | Mtn | CI00652 | 3G_CI00652_Toroguhe |  | CI00652 | TOROGUHE | DALOA | DALOA | HAUT-SASSANDRA | 1 | N/A | 12 | -6.46322222222222 | 6.94361111111111 | Autostable | 45 | 36520 | 3G | NODEB | RNCDALOA1 | 0 | 4012 | 0 | 6 | 38.8 | 1410x399x199 | MOBI | 46 | 17 | 2100 | N/A | N/A | 65° | 7,5° | CIE |  |  | FH | 41244 | 6.94361111111111,-6.46322222222222
2021 | Mai | Mtn | CI00652 | 3G_CI00652_Toroguhe |  | CI00652 | TOROGUHE | DALOA | DALOA | HAUT-SASSANDRA | 1 | N/A | 12 | -6.46322222222222 | 6.94361111111111 | Autostable | 45 | 36521 | 3G | NODEB | RNCDALOA1 | 120 | 4012 | 0 | 6 | 38.8 | 1410x399x199 | MOBI | 46 | 17 | 2100 | N/A | N/A | 65° | 7,5° | CIE |  |  | FH | 41244 | 6.94361111111111,-6.46322222222222
2021 | Mai | Mtn | CI00652 | 3G_CI00652_Toroguhe |  | CI00652 | TOROGUHE | DALOA | DALOA | HAUT-SASSANDRA | 1 | N/A | 12 | -6.46322222222222 | 6.94361111111111 | Autostable | 45 | 36522 | 3G | NODEB | RNCDALOA1 | 240 | 4012 | 0 | 6 | 38.8 | 1410x399x199 | MOBI | 46 | 17 | 2100 | N/A | N/A | 65° | 7,5° | CIE |  |  | FH | 41244 | 6.94361111111111,-6.46322222222222
2021 | Mai | Mtn | CI00652 | 3G_CI00652_Toroguhe |  | CI00652 | TOROGUHE | DALOA | DALOA | HAUT-SASSANDRA | 1 | N/A | 12 | -6.46322222222222 | 6.94361111111111 | Autostable | 45 | 36523 | 3G | NODEB | RNCDALOA1 | 0 | 4012 | 0 | 6 | 38.8 | 1410x399x199 | MOBI | 46 | 17 | 2100 | N/A | N/A | 65° | 7,5° | CIE |  |  | FH | 41244 | 6.94361111111111,-6.46322222222222
2021 | Mai | Mtn | CI00652 | 3G_CI00652_Toroguhe |  | CI00652 | TOROGUHE | DALOA | DALOA | HAUT-SASSANDRA | 1 | N/A | 12 | -6.46322222222222 | 6.94361111111111 | Autostable | 45 | 36524 | 3G | NODEB | RNCDALOA1 | 120 | 4012 | 0 | 6 | 38.8 | 1410x399x199 | MOBI | 46 | 17 | 2100 | N/A | N/A | 65° | 7,5° | CIE |  |  | FH | 41244 | 6.94361111111111,-6.46322222222222
2021 | Mai | Mtn | CI00652 | 3G_CI00652_Toroguhe |  | CI00652 | TOROGUHE | DALOA | DALOA | HAUT-SASSANDRA | 1 | N/A | 12 | -6.46322222222222 | 6.94361111111111 | Autostable | 45 | 36525 | 3G | NODEB | RNCDALOA1 | 240 | 4012 | 0 | 6 | 38.8 | 1410x399x199 | MOBI | 46 | 17 | 2100 | N/A | N/A | 65° | 7,5° | CIE |  |  | FH | 41244 | 6.94361111111111,-6.46322222222222
2021 | Mai | Mtn | CI00652 | 3G_CI00652_Toroguhe |  | CI00652 | TOROGUHE | DALOA | DALOA | HAUT-SASSANDRA | 1 | N/A | 12 | -6.46322222222222 | 6.94361111111111 | Autostable | 45 | 36526 | 3G | NODEB | RNCDALOA1 | 0 | 4012 | 0 | 6 | 38.8 | 1410x399x199 | MOBI | 46 | 17 | 2100 | N/A | N/A | 65° | 7,5° | CIE |  |  | FH | 41244 | 6.94361111111111,-6.46322222222222
2021 | Mai | Mtn | CI00652 | 3G_CI00652_Toroguhe |  | CI00652 | TOROGUHE | DALOA | DALOA | HAUT-SASSANDRA | 1 | N/A | 12 | -6.46322222222222 | 6.94361111111111 | Autostable | 45 | 36527 | 3G | NODEB | RNCDALOA1 | 120 | 4012 | 0 | 6 | 38.8 | 1410x399x199 | MOBI | 46 | 17 | 2100 | N/A | N/A | 65° | 7,5° | CIE |  |  | FH | 41244 | 6.94361111111111,-6.46322222222222
2021 | Mai | Mtn | CI00652 | 3G_CI00652_Toroguhe |  | CI00652 | TOROGUHE | DALOA | DALOA | HAUT-SASSANDRA | 1 | N/A | 12 | -6.46322222222222 | 6.94361111111111 | Autostable | 45 | 36528 | 3G | NODEB | RNCDALOA1 | 240 | 4012 | 0 | 6 | 38.8 | 1410x399x199 | MOBI | 46 | 17 | 2100 | N/A | N/A | 65° | 7,5° | CIE |  |  | FH | 41244 | 6.94361111111111,-6.46322222222222
2021 | Mai | Mtn | CI00657 | 3G_CI00657_ZAIBO |  | CI00657 | ZAIBO | DALOA | DALOA | HAUT-SASSANDRA | 1 | N/A | 12 | -6.665472 | 6.984972 | Autostable | 92 | 6577 | 3G | NODEB | RNCDALOA1 | 0 | 4011 | 1 | 0 | 63 | 1410x399x199 | MOBI | 43 | 17 | 900 | N/A | N/A | 65° | 7,5° | CIE |  |  | FH | 44207 | 6.984972,-6.665472
2021 | Mai | Mtn | CI00657 | 3G_CI00657_ZAIBO |  | CI00657 | ZAIBO | DALOA | DALOA | HAUT-SASSANDRA | 1 | N/A | 12 | -6.665472 | 6.984972 | Autostable | 92 | 6578 | 3G | NODEB | RNCDALOA1 | 130 | 4011 | 1 | 0 | 63 | 1410x399x199 | MOBI | 43 | 17 | 900 | N/A | N/A | 65° | 7,5° | CIE |  |  | FH | 44207 | 6.984972,-6.665472
2021 | Mai | Mtn | CI00657 | 3G_CI00657_ZAIBO |  | CI00657 | ZAIBO | DALOA | DALOA | HAUT-SASSANDRA | 1 | N/A | 12 | -6.665472 | 6.984972 | Autostable | 92 | 6579 | 3G | NODEB | RNCDALOA1 | 290 | 4011 | 1 | 0 | 63 | 1410x399x199 | MOBI | 43 | 17 | 900 | N/A | N/A | 65° | 7,5° | CIE |  |  | FH | 44207 | 6.984972,-6.665472
2021 | Mai | Mtn | CI00657 | 3G_CI00657_ZAIBO |  | CI00657 | ZAIBO | DALOA | DALOA | HAUT-SASSANDRA | 1 | N/A | 12 | -6.665472 | 6.984972 | Autostable | 92 | 36570 | 3G | NODEB | RNCDALOA1 | 0 | 4011 | 1 | 0 | 63 | 1410x399x199 | MOBI | 46 | 17 | 2100 | N/A | N/A | 65° | 7,5° | CIE |  |  | FH | 44207 | 6.984972,-6.665472
2021 | Mai | Mtn | CI00657 | 3G_CI00657_ZAIBO |  | CI00657 | ZAIBO | DALOA | DALOA | HAUT-SASSANDRA | 1 | N/A | 12 | -6.665472 | 6.984972 | Autostable | 92 | 36571 | 3G | NODEB | RNCDALOA1 | 130 | 4011 | 1 | 0 | 63 | 1410x399x199 | MOBI | 46 | 17 | 2100 | N/A | N/A | 65° | 7,5° | CIE |  |  | FH | 44207 | 6.984972,-6.665472
2021 | Mai | Mtn | CI00657 | 3G_CI00657_ZAIBO |  | CI00657 | ZAIBO | DALOA | DALOA | HAUT-SASSANDRA | 1 | N/A | 12 | -6.665472 | 6.984972 | Autostable | 92 | 36572 | 3G | NODEB | RNCDALOA1 | 290 | 4011 | 1 | 0 | 63 | 1410x399x199 | MOBI | 46 | 17 | 2100 | N/A | N/A | 65° | 7,5° | CIE |  |  | FH | 44207 | 6.984972,-6.665472
2021 | Mai | Mtn | CI00657 | 3G_CI00657_ZAIBO |  | CI00657 | ZAIBO | DALOA | DALOA | HAUT-SASSANDRA | 1 | N/A | 12 | -6.665472 | 6.984972 | Autostable | 92 | 36573 | 3G | NODEB | RNCDALOA1 | 0 | 4011 | 1 | 0 | 63 | 1410x399x199 | MOBI | 46 | 17 | 2100 | N/A | N/A | 65° | 7,5° | CIE |  |  | FH | 44207 | 6.984972,-6.665472
2021 | Mai | Mtn | CI00657 | 3G_CI00657_ZAIBO |  | CI00657 | ZAIBO | DALOA | DALOA | HAUT-SASSANDRA | 1 | N/A | 12 | -6.665472 | 6.984972 | Autostable | 92 | 36574 | 3G | NODEB | RNCDALOA1 | 130 | 4011 | 1 | 0 | 63 | 1410x399x199 | MOBI | 46 | 17 | 2100 | N/A | N/A | 65° | 7,5° | CIE |  |  | FH | 44207 | 6.984972,-6.665472
2021 | Mai | Mtn | CI00657 | 3G_CI00657_ZAIBO |  | CI00657 | ZAIBO | DALOA | DALOA | HAUT-SASSANDRA | 1 | N/A | 12 | -6.665472 | 6.984972 | Autostable | 92 | 36575 | 3G | NODEB | RNCDALOA1 | 290 | 4011 | 1 | 0 | 63 | 1410x399x199 | MOBI | 46 | 17 | 2100 | N/A | N/A | 65° | 7,5° | CIE |  |  | FH | 44207 | 6.984972,-6.665472
2021 | Mai | Mtn | CI00657 | 3G_CI00657_ZAIBO |  | CI00657 | ZAIBO | DALOA | DALOA | HAUT-SASSANDRA | 1 | N/A | 12 | -6.665472 | 6.984972 | Autostable | 92 | 36576 | 3G | NODEB | RNCDALOA1 | 0 | 4011 | 1 | 0 | 63 | 1410x399x199 | MOBI | 46 | 17 | 2100 | N/A | N/A | 65° | 7,5° | CIE |  |  | FH | 44207 | 6.984972,-6.665472
2021 | Mai | Mtn | CI00657 | 3G_CI00657_ZAIBO |  | CI00657 | ZAIBO | DALOA | DALOA | HAUT-SASSANDRA | 1 | N/A | 12 | -6.665472 | 6.984972 | Autostable | 92 | 36577 | 3G | NODEB | RNCDALOA1 | 130 | 4011 | 1 | 0 | 63 | 1410x399x199 | MOBI | 46 | 17 | 2100 | N/A | N/A | 65° | 7,5° | CIE |  |  | FH | 44207 | 6.984972,-6.665472
2021 | Mai | Mtn | CI00657 | 3G_CI00657_ZAIBO |  | CI00657 | ZAIBO | DALOA | DALOA | HAUT-SASSANDRA | 1 | N/A | 12 | -6.665472 | 6.984972 | Autostable | 92 | 36578 | 3G | NODEB | RNCDALOA1 | 290 | 4011 | 1 | 0 | 63 | 1410x399x199 | MOBI | 46 | 17 | 2100 | N/A | N/A | 65° | 7,5° | CIE |  |  | FH | 44207 | 6.984972,-6.665472
2021 | Mai | Mtn | CI00658 | 3G_CI00658_ZOUKOUGBEURTI |  | CI00658 | ZOUKOUGBEU | ZOUKOUGBEU | ZOUKOUGBEU | HAUT-SASSANDRA | 1 | N/A | 12 | -6.86569444444444 | 6.76130555555556 | Haubané | 210 | 6587 | 3G | NODEB | RNCDALOA1 | 40 | 4012 | 0 | 2 | 70 | 1410x399x199 | MOBI | 46 | 17 | 900 | N/A | N/A | 65° | 7,5° | CIE |  |  | FH | 42279 | 6.76130555555556,-6.86569444444444
2021 | Mai | Mtn | CI00658 | 3G_CI00658_ZOUKOUGBEURTI |  | CI00658 | ZOUKOUGBEU | ZOUKOUGBEU | ZOUKOUGBEU | HAUT-SASSANDRA | 1 | N/A | 12 | -6.86569444444444 | 6.76130555555556 | Haubané | 210 | 6588 | 3G | NODEB | RNCDALOA1 | 120 | 4012 | 0 | 2 | 70 | 1410x399x199 | MOBI | 46 | 17 | 900 | N/A | N/A | 65° | 7,5° | CIE |  |  | FH | 42279 | 6.76130555555556,-6.86569444444444
2021 | Mai | Mtn | CI00658 | 3G_CI00658_ZOUKOUGBEURTI |  | CI00658 | ZOUKOUGBEU | ZOUKOUGBEU | ZOUKOUGBEU | HAUT-SASSANDRA | 1 | N/A | 12 | -6.86569444444444 | 6.76130555555556 | Haubané | 210 | 6589 | 3G | NODEB | RNCDALOA1 | 260 | 4012 | 0 | 2 | 70 | 1410x399x199 | MOBI | 46 | 17 | 900 | N/A | N/A | 65° | 7,5° | CIE |  |  | FH | 42279 | 6.76130555555556,-6.86569444444444
2021 | Mai | Mtn | CI00658 | 3G_CI00658_ZOUKOUGBEURTI |  | CI00658 | ZOUKOUGBEU | ZOUKOUGBEU | ZOUKOUGBEU | HAUT-SASSANDRA | 1 | N/A | 12 | -6.86569444444444 | 6.76130555555556 | Haubané | 210 | 36580 | 3G | NODEB | RNCDALOA1 | 40 | 4012 | 0 | 2 | 70 | 1410x399x199 | MOBI | 46 | 17 | 2100 | N/A | N/A | 65° | 7,5° | CIE |  |  | FH | 42279 | 6.76130555555556,-6.86569444444444
2021 | Mai | Mtn | CI00658 | 3G_CI00658_ZOUKOUGBEURTI |  | CI00658 | ZOUKOUGBEU | ZOUKOUGBEU | ZOUKOUGBEU | HAUT-SASSANDRA | 1 | N/A | 12 | -6.86569444444444 | 6.76130555555556 | Haubané | 210 | 36581 | 3G | NODEB | RNCDALOA1 | 120 | 4012 | 0 | 3 | 70 | 1410x399x199 | MOBI | 46 | 17 | 2100 | N/A | N/A | 65° | 7,5° | CIE |  |  | FH | 42279 | 6.76130555555556,-6.86569444444444
2021 | Mai | Mtn | CI00658 | 3G_CI00658_ZOUKOUGBEURTI |  | CI00658 | ZOUKOUGBEU | ZOUKOUGBEU | ZOUKOUGBEU | HAUT-SASSANDRA | 1 | N/A | 12 | -6.86569444444444 | 6.76130555555556 | Haubané | 210 | 36582 | 3G | NODEB | RNCDALOA1 | 260 | 4012 | 0 | 3 | 70 | 1410x399x199 | MOBI | 46 | 17 | 2100 | N/A | N/A | 65° | 7,5° | CIE |  |  | FH | 42279 | 6.76130555555556,-6.86569444444444
2021 | Mai | Mtn | CI00658 | 3G_CI00658_ZOUKOUGBEURTI |  | CI00658 | ZOUKOUGBEU | ZOUKOUGBEU | ZOUKOUGBEU | HAUT-SASSANDRA | 1 | N/A | 12 | -6.86569444444444 | 6.76130555555556 | Haubané | 210 | 36583 | 3G | NODEB | RNCDALOA1 | 40 | 4012 | 0 | 2 | 70 | 1410x399x199 | MOBI | 46 | 17 | 2100 | N/A | N/A | 65° | 7,5° | CIE |  |  | FH | 42279 | 6.76130555555556,-6.86569444444444
2021 | Mai | Mtn | CI00658 | 3G_CI00658_ZOUKOUGBEURTI |  | CI00658 | ZOUKOUGBEU | ZOUKOUGBEU | ZOUKOUGBEU | HAUT-SASSANDRA | 1 | N/A | 12 | -6.86569444444444 | 6.76130555555556 | Haubané | 210 | 36584 | 3G | NODEB | RNCDALOA1 | 120 | 4012 | 0 | 3 | 70 | 1410x399x199 | MOBI | 46 | 17 | 2100 | N/A | N/A | 65° | 7,5° | CIE |  |  | FH | 42279 | 6.76130555555556,-6.86569444444444
2021 | Mai | Mtn | CI00658 | 3G_CI00658_ZOUKOUGBEURTI |  | CI00658 | ZOUKOUGBEU | ZOUKOUGBEU | ZOUKOUGBEU | HAUT-SASSANDRA | 1 | N/A | 12 | -6.86569444444444 | 6.76130555555556 | Haubané | 210 | 36585 | 3G | NODEB | RNCDALOA1 | 260 | 4012 | 0 | 3 | 70 | 1410x399x199 | MOBI | 46 | 17 | 2100 | N/A | N/A | 65° | 7,5° | CIE |  |  | FH | 42279 | 6.76130555555556,-6.86569444444444
2021 | Mai | Mtn | CI00658 | 3G_CI00658_ZOUKOUGBEURTI |  | CI00658 | ZOUKOUGBEU | ZOUKOUGBEU | ZOUKOUGBEU | HAUT-SASSANDRA | 1 | N/A | 12 | -6.86569444444444 | 6.76130555555556 | Haubané | 210 | 36586 | 3G | NODEB | RNCDALOA1 | 40 | 4012 | 0 | 2 | 70 | 1410x399x199 | MOBI | 46 | 17 | 2100 | N/A | N/A | 65° | 7,5° | CIE |  |  | FH | 42279 | 6.76130555555556,-6.86569444444444
2021 | Mai | Mtn | CI00658 | 3G_CI00658_ZOUKOUGBEURTI |  | CI00658 | ZOUKOUGBEU | ZOUKOUGBEU | ZOUKOUGBEU | HAUT-SASSANDRA | 1 | N/A | 12 | -6.86569444444444 | 6.76130555555556 | Haubané | 210 | 36587 | 3G | NODEB | RNCDALOA1 | 120 | 4012 | 0 | 3 | 70 | 1410x399x199 | MOBI | 46 | 17 | 2100 | N/A | N/A | 65° | 7,5° | CIE |  |  | FH | 42279 | 6.76130555555556,-6.86569444444444
2021 | Mai | Mtn | CI00658 | 3G_CI00658_ZOUKOUGBEURTI |  | CI00658 | ZOUKOUGBEU | ZOUKOUGBEU | ZOUKOUGBEU | HAUT-SASSANDRA | 1 | N/A | 12 | -6.86569444444444 | 6.76130555555556 | Haubané | 210 | 36588 | 3G | NODEB | RNCDALOA1 | 260 | 4012 | 0 | 3 | 70 | 1410x399x199 | MOBI | 46 | 17 | 2100 | N/A | N/A | 65° | 7,5° | CIE |  |  | FH | 42279 | 6.76130555555556,-6.86569444444444
2021 | Mai | Mtn | CI00696 | 3G_CI00696_BOROTOU |  | CI00696 | BOROTOU | KORO | KORO | BAFING | 1 | N/A | 3 | -7.493805556 | 8.732305556 | Haubané | 68 | 6967 | 3G | NODEB | RNCDALOA1 | 0 | 4014 | 3 | 0 | 64.3 | 1410x399x199 | MOBI | 43 | 17 | 900 | N/A | N/A | 65° | 7,5° | CIE |  |  | FH | 44165 | 8.732305556,-7.493805556
2021 | Mai | Mtn | CI00696 | 3G_CI00696_BOROTOU |  | CI00696 | BOROTOU | KORO | KORO | BAFING | 1 | N/A | 3 | -7.493805556 | 8.732305556 | Haubané | 68 | 6968 | 3G | NODEB | RNCDALOA1 | 90 | 4014 | 3 | 0 | 64.3 | 1410x399x199 | MOBI | 43 | 17 | 900 | N/A | N/A | 65° | 7,5° | CIE |  |  | FH | 44165 | 8.732305556,-7.493805556
2021 | Mai | Mtn | CI00696 | 3G_CI00696_BOROTOU |  | CI00696 | BOROTOU | KORO | KORO | BAFING | 1 | N/A | 3 | -7.493805556 | 8.732305556 | Haubané | 68 | 6969 | 3G | NODEB | RNCDALOA1 | 236 | 4014 | 3 | 0 | 64.3 | 1410x399x199 | MOBI | 43 | 17 | 900 | N/A | N/A | 65° | 7,5° | CIE |  |  | FH | 44165 | 8.732305556,-7.493805556
2021 | Mai | Mtn | CI00697 | 3G_CI00697_GUEZONTAHOKE |  | CI00697 | GUEZON TAHOUAKE | BANGOLO | BANGOLO | GUEMON | 1 | N/A | 12 | -7.18142777777778 | 7.08325 | Haubané | 75 | 6977 | 3G | NODEB | RNCDALOA1 | 0 | 4013 | 0 | 0 | 62.6 | 1410x399x199 | MOBI | 43 | 17 | 900 | N/A | N/A | 65° | 7,5° | CIE |  |  | FH | #N/A | 7.08325,-7.18142777777778
2021 | Mai | Mtn | CI00697 | 3G_CI00697_GUEZONTAHOKE |  | CI00697 | GUEZON TAHOUAKE | BANGOLO | BANGOLO | GUEMON | 1 | N/A | 12 | -7.18142777777778 | 7.08325 | Haubané | 75 | 6978 | 3G | NODEB | RNCDALOA1 | 130 | 4013 | 0 | 0 | 62.6 | 1410x399x199 | MOBI | 43 | 17 | 900 | N/A | N/A | 65° | 7,5° | CIE |  |  | FH | #N/A | 7.08325,-7.18142777777778
2021 | Mai | Mtn | CI00697 | 3G_CI00697_GUEZONTAHOKE |  | CI00697 | GUEZON TAHOUAKE | BANGOLO | BANGOLO | GUEMON | 1 | N/A | 12 | -7.18142777777778 | 7.08325 | Haubané | 75 | 6979 | 3G | NODEB | RNCDALOA1 | 230 | 4013 | 0 | 0 | 62.6 | 1410x399x199 | MOBI | 43 | 17 | 900 | N/A | N/A | 65° | 7,5° | CIE |  |  | FH | #N/A | 7.08325,-7.18142777777778
2021 | Mai | Mtn | CI00697 | 3G_CI00697_GUEZONTAHOKE |  | CI00697 | GUEZON TAHOUAKE | BANGOLO | BANGOLO | GUEMON | 1 | N/A | 12 | -7.18142777777778 | 7.08325 | Haubané | 75 | 36970 | 3G | NODEB | RNCDALOA1 | 0 | 4013 | 0 | 0 | 62.6 | 1410x399x199 | MOBI | 46 | 17 | 2100 | N/A | N/A | 65° | 7,5° | CIE |  |  | FH | #N/A | 7.08325,-7.18142777777778
2021 | Mai | Mtn | CI00697 | 3G_CI00697_GUEZONTAHOKE |  | CI00697 | GUEZON TAHOUAKE | BANGOLO | BANGOLO | GUEMON | 1 | N/A | 12 | -7.18142777777778 | 7.08325 | Haubané | 75 | 36971 | 3G | NODEB | RNCDALOA1 | 130 | 4013 | 0 | 0 | 62.6 | 1410x399x199 | MOBI | 46 | 17 | 2100 | N/A | N/A | 65° | 7,5° | CIE |  |  | FH | #N/A | 7.08325,-7.18142777777778
2021 | Mai | Mtn | CI00697 | 3G_CI00697_GUEZONTAHOKE |  | CI00697 | GUEZON TAHOUAKE | BANGOLO | BANGOLO | GUEMON | 1 | N/A | 12 | -7.18142777777778 | 7.08325 | Haubané | 75 | 36972 | 3G | NODEB | RNCDALOA1 | 230 | 4013 | 0 | 0 | 62.6 | 1410x399x199 | MOBI | 46 | 17 | 2100 | N/A | N/A | 65° | 7,5° | CIE |  |  | FH | #N/A | 7.08325,-7.18142777777778
2021 | Mai | Mtn | CI00697 | 3G_CI00697_GUEZONTAHOKE |  | CI00697 | GUEZON TAHOUAKE | BANGOLO | BANGOLO | GUEMON | 1 | N/A | 12 | -7.18142777777778 | 7.08325 | Haubané | 75 | 36973 | 3G | NODEB | RNCDALOA1 | 0 | 4013 | 0 | 0 | 62.6 | 1410x399x199 | MOBI | 46 | 17 | 2100 | N/A | N/A | 65° | 7,5° | CIE |  |  | FH | #N/A | 7.08325,-7.18142777777778
2021 | Mai | Mtn | CI00697 | 3G_CI00697_GUEZONTAHOKE |  | CI00697 | GUEZON TAHOUAKE | BANGOLO | BANGOLO | GUEMON | 1 | N/A | 12 | -7.18142777777778 | 7.08325 | Haubané | 75 | 36974 | 3G | NODEB | RNCDALOA1 | 130 | 4013 | 0 | 0 | 62.6 | 1410x399x199 | MOBI | 46 | 17 | 2100 | N/A | N/A | 65° | 7,5° | CIE |  |  | FH | #N/A | 7.08325,-7.18142777777778
2021 | Mai | Mtn | CI00697 | 3G_CI00697_GUEZONTAHOKE |  | CI00697 | GUEZON TAHOUAKE | BANGOLO | BANGOLO | GUEMON | 1 | N/A | 12 | -7.18142777777778 | 7.08325 | Haubané | 75 | 36975 | 3G | NODEB | RNCDALOA1 | 230 | 4013 | 0 | 0 | 62.6 | 1410x399x199 | MOBI | 46 | 17 | 2100 | N/A | N/A | 65° | 7,5° | CIE |  |  | FH | #N/A | 7.08325,-7.18142777777778
2021 | Mai | Mtn | CI00697 | 3G_CI00697_GUEZONTAHOKE |  | CI00697 | GUEZON TAHOUAKE | BANGOLO | BANGOLO | GUEMON | 1 | N/A | 12 | -7.18142777777778 | 7.08325 | Haubané | 75 | 36976 | 3G | NODEB | RNCDALOA1 | 0 | 4013 | 0 | 0 | 62.6 | 1410x399x199 | MOBI | 46 | 17 | 2100 | N/A | N/A | 65° | 7,5° | CIE |  |  | FH | #N/A | 7.08325,-7.18142777777778
2021 | Mai | Mtn | CI00697 | 3G_CI00697_GUEZONTAHOKE |  | CI00697 | GUEZON TAHOUAKE | BANGOLO | BANGOLO | GUEMON | 1 | N/A | 12 | -7.18142777777778 | 7.08325 | Haubané | 75 | 36977 | 3G | NODEB | RNCDALOA1 | 130 | 4013 | 0 | 0 | 62.6 | 1410x399x199 | MOBI | 46 | 17 | 2100 | N/A | N/A | 65° | 7,5° | CIE |  |  | FH | #N/A | 7.08325,-7.18142777777778
2021 | Mai | Mtn | CI00697 | 3G_CI00697_GUEZONTAHOKE |  | CI00697 | GUEZON TAHOUAKE | BANGOLO | BANGOLO | GUEMON | 1 | N/A | 12 | -7.18142777777778 | 7.08325 | Haubané | 75 | 36978 | 3G | NODEB | RNCDALOA1 | 230 | 4013 | 0 | 0 | 62.6 | 1410x399x199 | MOBI | 46 | 17 | 2100 | N/A | N/A | 65° | 7,5° | CIE |  |  | FH | #N/A | 7.08325,-7.18142777777778
2021 | Mai | Mtn | CI00699 | 3G_CI00699_FACOBLY |  | CI00699 | FACOBLY | FACOBLY | FACOBLY | GUEMON | 1 | N/A | 3 | -7.38088888888889 | 7.38305555555556 | Haubané | 70 | 6997 | 3G | NODEB | RNCDALOA1 | 70 | 4013 | 0 | 0 | 62 | 1410x399x199 | MOBI | 46 | 17 | 900 | N/A | N/A | 65° | 7,5° | CIE |  |  | FH | 42580 | 7.38305555555556,-7.38088888888889
2021 | Mai | Mtn | CI00699 | 3G_CI00699_FACOBLY |  | CI00699 | FACOBLY | FACOBLY | FACOBLY | GUEMON | 1 | N/A | 3 | -7.38088888888889 | 7.38305555555556 | Haubané | 70 | 6998 | 3G | NODEB | RNCDALOA1 | 180 | 4013 | 0 | 0 | 62 | 1410x399x199 | MOBI | 46 | 17 | 900 | N/A | N/A | 65° | 7,5° | CIE |  |  | FH | 42580 | 7.38305555555556,-7.38088888888889
2021 | Mai | Mtn | CI00699 | 3G_CI00699_FACOBLY |  | CI00699 | FACOBLY | FACOBLY | FACOBLY | GUEMON | 1 | N/A | 3 | -7.38088888888889 | 7.38305555555556 | Haubané | 70 | 6999 | 3G | NODEB | RNCDALOA1 | 320 | 4013 | 0 | 0 | 62 | 1410x399x199 | MOBI | 46 | 17 | 900 | N/A | N/A | 65° | 7,5° | CIE |  |  | FH | 42580 | 7.38305555555556,-7.38088888888889
2021 | Mai | Mtn | CI00701 | 3G_CI00701_Gbeleban |  | CI00701 | GBELEBAN | GBELEBAN | GBELEBAN | KABADOUGOU | 1 | N/A | 3 | -8.110777778 | 9.580222222 | Autostable | 68 | 7017 | 3G | NODEB | RNCDALOA1 | 0 | 4014 | 0 | 0 | 59.4 | 1410x399x199 | MOBI | 46 | 17 | 900 | N/A | N/A | 65° | 7,5° | CIE |  |  | FH | 42620 | 9.580222222,-8.110777778
2021 | Mai | Mtn | CI00701 | 3G_CI00701_Gbeleban |  | CI00701 | GBELEBAN | GBELEBAN | GBELEBAN | KABADOUGOU | 1 | N/A | 3 | -8.110777778 | 9.580222222 | Autostable | 68 | 7018 | 3G | NODEB | RNCDALOA1 | 120 | 4014 | 0 | 0 | 59.4 | 1410x399x199 | MOBI | 46 | 17 | 900 | N/A | N/A | 65° | 7,5° | CIE |  |  | FH | 42620 | 9.580222222,-8.110777778
2021 | Mai | Mtn | CI00701 | 3G_CI00701_Gbeleban |  | CI00701 | GBELEBAN | GBELEBAN | GBELEBAN | KABADOUGOU | 1 | N/A | 3 | -8.110777778 | 9.580222222 | Autostable | 68 | 7019 | 3G | NODEB | RNCDALOA1 | 255 | 4014 | 0 | 0 | 59.4 | 1410x399x199 | MOBI | 46 | 17 | 900 | N/A | N/A | 65° | 7,5° | CIE |  |  | FH | 42620 | 9.580222222,-8.110777778
2021 | Mai | Mtn | CI00703 | 3G_CI00703_Goulia |  | CI00703 | GOULIA | KANIASSO | KANIASSO | FOLON | 1 | N/A | 3 | -7.205138889 | 10.015861111 | Autostable | 68 | 7037 | 3G | NODEB | RNCDALOA1 | 90 | 4014 | 0 | 0 | 54.5 | 1410x399x199 | MOBI | 44.8 | 17 | 900 | N/A | N/A | 65° | 7,5° | CIE |  |  | FH | 42619 | 10.015861111,-7.205138889
2021 | Mai | Mtn | CI00703 | 3G_CI00703_Goulia |  | CI00703 | GOULIA | KANIASSO | KANIASSO | FOLON | 1 | N/A | 3 | -7.205138889 | 10.015861111 | Autostable | 68 | 7038 | 3G | NODEB | RNCDALOA1 | 200 | 4014 | 0 | 0 | 54.5 | 1410x399x199 | MOBI | 43 | 17 | 900 | N/A | N/A | 65° | 7,5° | CIE |  |  | FH | 42619 | 10.015861111,-7.205138889
2021 | Mai | Mtn | CI00703 | 3G_CI00703_Goulia |  | CI00703 | GOULIA | KANIASSO | KANIASSO | FOLON | 1 | N/A | 3 | -7.205138889 | 10.015861111 | Autostable | 68 | 7039 | 3G | NODEB | RNCDALOA1 | 320 | 4014 | 0 | 0 | 54.5 | 1410x399x199 | MOBI | 43 | 17 | 900 | N/A | N/A | 65° | 7,5° | CIE |  |  | FH | 42619 | 10.015861111,-7.205138889
2021 | Mai | Mtn | CI00704 | 3G_CI00704_GUINTEGUELA |  | CI00704 | GUINTEGUELA | TOUBA | TOUBA | BAFING | 1 | N/A | 3 | -7.31947222222222 | 8.28775 | Haubané | 70 | 7047 | 3G | NODEB | RNCDALOA1 | 80 | 4014 | 0 | 0 | 61.4 | 1410x399x199 | MOBI | 43 | 17 | 900 | N/A | N/A | 65° | 7,5° | CIE |  |  | FH | 44112 | 8.28775,-7.31947222222222
2021 | Mai | Mtn | CI00704 | 3G_CI00704_GUINTEGUELA |  | CI00704 | GUINTEGUELA | TOUBA | TOUBA | BAFING | 1 | N/A | 3 | -7.31947222222222 | 8.28775 | Haubané | 70 | 7048 | 3G | NODEB | RNCDALOA1 | 200 | 4014 | 0 | 0 | 61.4 | 1410x399x199 | MOBI | 44.8 | 17 | 900 | N/A | N/A | 65° | 7,5° | CIE |  |  | FH | 44112 | 8.28775,-7.31947222222222
2021 | Mai | Mtn | CI00704 | 3G_CI00704_GUINTEGUELA |  | CI00704 | GUINTEGUELA | TOUBA | TOUBA | BAFING | 1 | N/A | 3 | -7.31947222222222 | 8.28775 | Haubané | 70 | 7049 | 3G | NODEB | RNCDALOA1 | 335 | 4014 | 0 | 0 | 61.4 | 1410x399x199 | MOBI | 43 | 17 | 900 | N/A | N/A | 65° | 7,5° | CIE |  |  | FH | 44112 | 8.28775,-7.31947222222222
2021 | Mai | Mtn | CI00705 | 3G_CI00705_KORO |  | CI00705 | KORO | KORO | KORO | BAFING | 1 | N/A | 12 | -7.45875 | 8.55055555555556 | Haubané | 72 | 7057 | 3G | NODEB | RNCDALOA1 | 0 | 4014 | 0 | 0 | 72 | 1410x399x199 | MOBI | 43 | 17 | 900 | N/A | N/A | 65° | 7,5° | CIE |  |  | FO | 42521 | 8.55055555555556,-7.45875
2021 | Mai | Mtn | CI00705 | 3G_CI00705_KORO |  | CI00705 | KORO | KORO | KORO | BAFING | 1 | N/A | 12 | -7.45875 | 8.55055555555556 | Haubané | 72 | 7058 | 3G | NODEB | RNCDALOA1 | 120 | 4014 | 0 | 0 | 72 | 1410x399x199 | MOBI | 46 | 17 | 900 | N/A | N/A | 65° | 7,5° | CIE |  |  | FO | 42521 | 8.55055555555556,-7.45875
2021 | Mai | Mtn | CI00705 | 3G_CI00705_KORO |  | CI00705 | KORO | KORO | KORO | BAFING | 1 | N/A | 12 | -7.45875 | 8.55055555555556 | Haubané | 72 | 7059 | 3G | NODEB | RNCDALOA1 | 240 | 4014 | 0 | 0 | 72 | 1410x399x199 | MOBI | 46 | 17 | 900 | N/A | N/A | 65° | 7,5° | CIE |  |  | FO | 42521 | 8.55055555555556,-7.45875
2021 | Mai | Mtn | CI00705 | 3G_CI00705_KORO |  | CI00705 | KORO | KORO | KORO | BAFING | 1 | N/A | 12 | -7.45875 | 8.55055555555556 | Haubané | 72 | 37050 | 3G | NODEB | RNCDALOA1 | 0 | 4014 | 0 | 0 | 72 | 1410x399x199 | MOBI | 46 | 17 | 2100 | N/A | N/A | 65° | 7,5° | CIE |  |  | FO | 42521 | 8.55055555555556,-7.45875
2021 | Mai | Mtn | CI00705 | 3G_CI00705_KORO |  | CI00705 | KORO | KORO | KORO | BAFING | 1 | N/A | 12 | -7.45875 | 8.55055555555556 | Haubané | 72 | 37051 | 3G | NODEB | RNCDALOA1 | 120 | 4014 | 0 | 0 | 72 | 1410x399x199 | MOBI | 46 | 17 | 2100 | N/A | N/A | 65° | 7,5° | CIE |  |  | FO | 42521 | 8.55055555555556,-7.45875
2021 | Mai | Mtn | CI00705 | 3G_CI00705_KORO |  | CI00705 | KORO | KORO | KORO | BAFING | 1 | N/A | 12 | -7.45875 | 8.55055555555556 | Haubané | 72 | 37052 | 3G | NODEB | RNCDALOA1 | 240 | 4014 | 0 | 0 | 72 | 1410x399x199 | MOBI | 46 | 17 | 2100 | N/A | N/A | 65° | 7,5° | CIE |  |  | FO | 42521 | 8.55055555555556,-7.45875
2021 | Mai | Mtn | CI00705 | 3G_CI00705_KORO |  | CI00705 | KORO | KORO | KORO | BAFING | 1 | N/A | 12 | -7.45875 | 8.55055555555556 | Haubané | 72 | 37053 | 3G | NODEB | RNCDALOA1 | 0 | 4014 | 0 | 0 | 72 | 1410x399x199 | MOBI | 46 | 17 | 2100 | N/A | N/A | 65° | 7,5° | CIE |  |  | FO | 42521 | 8.55055555555556,-7.45875
2021 | Mai | Mtn | CI00705 | 3G_CI00705_KORO |  | CI00705 | KORO | KORO | KORO | BAFING | 1 | N/A | 12 | -7.45875 | 8.55055555555556 | Haubané | 72 | 37054 | 3G | NODEB | RNCDALOA1 | 120 | 4014 | 0 | 0 | 72 | 1410x399x199 | MOBI | 46 | 17 | 2100 | N/A | N/A | 65° | 7,5° | CIE |  |  | FO | 42521 | 8.55055555555556,-7.45875
2021 | Mai | Mtn | CI00705 | 3G_CI00705_KORO |  | CI00705 | KORO | KORO | KORO | BAFING | 1 | N/A | 12 | -7.45875 | 8.55055555555556 | Haubané | 72 | 37055 | 3G | NODEB | RNCDALOA1 | 240 | 4014 | 0 | 0 | 72 | 1410x399x199 | MOBI | 46 | 17 | 2100 | N/A | N/A | 65° | 7,5° | CIE |  |  | FO | 42521 | 8.55055555555556,-7.45875
2021 | Mai | Mtn | CI00705 | 3G_CI00705_KORO |  | CI00705 | KORO | KORO | KORO | BAFING | 1 | N/A | 12 | -7.45875 | 8.55055555555556 | Haubané | 72 | 37056 | 3G | NODEB | RNCDALOA1 | 0 | 4014 | 0 | 0 | 72 | 1410x399x199 | MOBI | 46 | 17 | 2100 | N/A | N/A | 65° | 7,5° | CIE |  |  | FO | 42521 | 8.55055555555556,-7.45875
2021 | Mai | Mtn | CI00705 | 3G_CI00705_KORO |  | CI00705 | KORO | KORO | KORO | BAFING | 1 | N/A | 12 | -7.45875 | 8.55055555555556 | Haubané | 72 | 37057 | 3G | NODEB | RNCDALOA1 | 120 | 4014 | 0 | 0 | 72 | 1410x399x199 | MOBI | 46 | 17 | 2100 | N/A | N/A | 65° | 7,5° | CIE |  |  | FO | 42521 | 8.55055555555556,-7.45875
2021 | Mai | Mtn | CI00705 | 3G_CI00705_KORO |  | CI00705 | KORO | KORO | KORO | BAFING | 1 | N/A | 12 | -7.45875 | 8.55055555555556 | Haubané | 72 | 37058 | 3G | NODEB | RNCDALOA1 | 240 | 4014 | 0 | 0 | 72 | 1410x399x199 | MOBI | 46 | 17 | 2100 | N/A | N/A | 65° | 7,5° | CIE |  |  | FO | 42521 | 8.55055555555556,-7.45875
2021 | Mai | Mtn | CI00706 | 3G_CI00706_KOUIBLY |  | CI00706 | KOUIBLY | KOUIBLY | KOUIBLY | GUEMON | 1 | N/A | 12 | -7.22861111111111 | 7.25672222222222 | Haubané | 72 | 7067 | 3G | NODEB | RNCDALOA1 | 30 | 4013 | 0 | 0 | 67 | 1410x399x199 | MOBI | 46 | 17 | 900 | N/A | N/A | 65° | 7,5° | CIE |  |  | FH | 42660 | 7.25672222222222,-7.22861111111111
2021 | Mai | Mtn | CI00706 | 3G_CI00706_KOUIBLY |  | CI00706 | KOUIBLY | KOUIBLY | KOUIBLY | GUEMON | 1 | N/A | 12 | -7.22861111111111 | 7.25672222222222 | Haubané | 72 | 7068 | 3G | NODEB | RNCDALOA1 | 180 | 4013 | 0 | 0 | 67 | 1410x399x199 | MOBI | 46 | 17 | 900 | N/A | N/A | 65° | 7,5° | CIE |  |  | FH | 42660 | 7.25672222222222,-7.22861111111111
2021 | Mai | Mtn | CI00706 | 3G_CI00706_KOUIBLY |  | CI00706 | KOUIBLY | KOUIBLY | KOUIBLY | GUEMON | 1 | N/A | 12 | -7.22861111111111 | 7.25672222222222 | Haubané | 72 | 7069 | 3G | NODEB | RNCDALOA1 | 240 | 4013 | 0 | 0 | 67 | 1410x399x199 | MOBI | 44.8 | 17 | 900 | N/A | N/A | 65° | 7,5° | CIE |  |  | FH | 42660 | 7.25672222222222,-7.22861111111111
2021 | Mai | Mtn | CI00706 | 3G_CI00706_KOUIBLY |  | CI00706 | KOUIBLY | KOUIBLY | KOUIBLY | GUEMON | 1 | N/A | 12 | -7.22861111111111 | 7.25672222222222 | Haubané | 72 | 37060 | 3G | NODEB | RNCDALOA1 | 30 | 4013 | 0 | 0 | 67 | 1410x399x199 | MOBI | 46 | 17 | 2100 | N/A | N/A | 65° | 7,5° | CIE |  |  | FH | 42660 | 7.25672222222222,-7.22861111111111
2021 | Mai | Mtn | CI00706 | 3G_CI00706_KOUIBLY |  | CI00706 | KOUIBLY | KOUIBLY | KOUIBLY | GUEMON | 1 | N/A | 12 | -7.22861111111111 | 7.25672222222222 | Haubané | 72 | 37061 | 3G | NODEB | RNCDALOA1 | 180 | 4013 | 0 | 0 | 67 | 1410x399x199 | MOBI | 46 | 17 | 2100 | N/A | N/A | 65° | 7,5° | CIE |  |  | FH | 42660 | 7.25672222222222,-7.22861111111111
2021 | Mai | Mtn | CI00706 | 3G_CI00706_KOUIBLY |  | CI00706 | KOUIBLY | KOUIBLY | KOUIBLY | GUEMON | 1 | N/A | 12 | -7.22861111111111 | 7.25672222222222 | Haubané | 72 | 37062 | 3G | NODEB | RNCDALOA1 | 240 | 4013 | 0 | 0 | 67 | 1410x399x199 | MOBI | 46 | 17 | 2100 | N/A | N/A | 65° | 7,5° | CIE |  |  | FH | 42660 | 7.25672222222222,-7.22861111111111
2021 | Mai | Mtn | CI00706 | 3G_CI00706_KOUIBLY |  | CI00706 | KOUIBLY | KOUIBLY | KOUIBLY | GUEMON | 1 | N/A | 12 | -7.22861111111111 | 7.25672222222222 | Haubané | 72 | 37063 | 3G | NODEB | RNCDALOA1 | 30 | 4013 | 0 | 0 | 67 | 1410x399x199 | MOBI | 46 | 17 | 2100 | N/A | N/A | 65° | 7,5° | CIE |  |  | FH | 42660 | 7.25672222222222,-7.22861111111111
2021 | Mai | Mtn | CI00706 | 3G_CI00706_KOUIBLY |  | CI00706 | KOUIBLY | KOUIBLY | KOUIBLY | GUEMON | 1 | N/A | 12 | -7.22861111111111 | 7.25672222222222 | Haubané | 72 | 37064 | 3G | NODEB | RNCDALOA1 | 180 | 4013 | 0 | 0 | 67 | 1410x399x199 | MOBI | 46 | 17 | 2100 | N/A | N/A | 65° | 7,5° | CIE |  |  | FH | 42660 | 7.25672222222222,-7.22861111111111
2021 | Mai | Mtn | CI00706 | 3G_CI00706_KOUIBLY |  | CI00706 | KOUIBLY | KOUIBLY | KOUIBLY | GUEMON | 1 | N/A | 12 | -7.22861111111111 | 7.25672222222222 | Haubané | 72 | 37065 | 3G | NODEB | RNCDALOA1 | 240 | 4013 | 0 | 0 | 67 | 1410x399x199 | MOBI | 46 | 17 | 2100 | N/A | N/A | 65° | 7,5° | CIE |  |  | FH | 42660 | 7.25672222222222,-7.22861111111111
2021 | Mai | Mtn | CI00706 | 3G_CI00706_KOUIBLY |  | CI00706 | KOUIBLY | KOUIBLY | KOUIBLY | GUEMON | 1 | N/A | 12 | -7.22861111111111 | 7.25672222222222 | Haubané | 72 | 37066 | 3G | NODEB | RNCDALOA1 | 30 | 4013 | 0 | 0 | 67 | 1410x399x199 | MOBI | 46 | 17 | 2100 | N/A | N/A | 65° | 7,5° | CIE |  |  | FH | 42660 | 7.25672222222222,-7.22861111111111
2021 | Mai | Mtn | CI00706 | 3G_CI00706_KOUIBLY |  | CI00706 | KOUIBLY | KOUIBLY | KOUIBLY | GUEMON | 1 | N/A | 12 | -7.22861111111111 | 7.25672222222222 | Haubané | 72 | 37067 | 3G | NODEB | RNCDALOA1 | 180 | 4013 | 0 | 0 | 67 | 1410x399x199 | MOBI | 46 | 17 | 2100 | N/A | N/A | 65° | 7,5° | CIE |  |  | FH | 42660 | 7.25672222222222,-7.22861111111111
2021 | Mai | Mtn | CI00706 | 3G_CI00706_KOUIBLY |  | CI00706 | KOUIBLY | KOUIBLY | KOUIBLY | GUEMON | 1 | N/A | 12 | -7.22861111111111 | 7.25672222222222 | Haubané | 72 | 37068 | 3G | NODEB | RNCDALOA1 | 240 | 4013 | 0 | 0 | 67 | 1410x399x199 | MOBI | 46 | 17 | 2100 | N/A | N/A | 65° | 7,5° | CIE |  |  | FH | 42660 | 7.25672222222222,-7.22861111111111
2021 | Mai | Mtn | CI00707 | 3G_CI00707_Minignan |  | CI00707 | MINIGNAN | MINIGNAN | MINIGNAN | FOLON | 1 | N/A | 3 | -7.835275 | 9.995280556 | Autostable | 69 | 7077 | 3G | NODEB | RNCDALOA1 | 30 | 4014 | 0 | 2 | 60 | 1410x399x199 | MOBI | 46 | 17 | 900 | N/A | N/A | 65° | 7,5° | CIE |  |  | FH | 42373 | 9.995280556,-7.835275
2021 | Mai | Mtn | CI00707 | 3G_CI00707_Minignan |  | CI00707 | MINIGNAN | MINIGNAN | MINIGNAN | FOLON | 1 | N/A | 3 | -7.835275 | 9.995280556 | Autostable | 69 | 7078 | 3G | NODEB | RNCDALOA1 | 150 | 4014 | 0 | 2 | 60 | 1410x399x199 | MOBI | 46 | 17 | 900 | N/A | N/A | 65° | 7,5° | CIE |  |  | FH | 42373 | 9.995280556,-7.835275
2021 | Mai | Mtn | CI00707 | 3G_CI00707_Minignan |  | CI00707 | MINIGNAN | MINIGNAN | MINIGNAN | FOLON | 1 | N/A | 3 | -7.835275 | 9.995280556 | Autostable | 69 | 7079 | 3G | NODEB | RNCDALOA1 | 270 | 4014 | 0 | 2 | 60 | 1410x399x199 | MOBI | 43 | 17 | 900 | N/A | N/A | 65° | 7,5° | CIE |  |  | FH | 42373 | 9.995280556,-7.835275
2021 | Mai | Mtn | CI00708 | 3G_CI00708_OUANINOU |  | CI00708 | OUANINOU | OUANINOU | OUANINOU | BAFING | 1 | N/A | 12 | -7.848111 | 8.243194 | Haubané | 70 | 7087 | 3G | NODEB | RNCDALOA1 | 0 | 4014 | 0 | 0 | 61.4 | 1410x399x199 | MOBI | 46 | 17 | 900 | N/A | N/A | 65° | 7,5° | CIE |  |  | FH | 42628 | 8.243194,-7.848111
2021 | Mai | Mtn | CI00708 | 3G_CI00708_OUANINOU |  | CI00708 | OUANINOU | OUANINOU | OUANINOU | BAFING | 1 | N/A | 12 | -7.848111 | 8.243194 | Haubané | 70 | 7088 | 3G | NODEB | RNCDALOA1 | 95 | 4014 | 0 | 0 | 61.4 | 1410x399x199 | MOBI | 46 | 17 | 900 | N/A | N/A | 65° | 7,5° | CIE |  |  | FH | 42628 | 8.243194,-7.848111
2021 | Mai | Mtn | CI00708 | 3G_CI00708_OUANINOU |  | CI00708 | OUANINOU | OUANINOU | OUANINOU | BAFING | 1 | N/A | 12 | -7.848111 | 8.243194 | Haubané | 70 | 7089 | 3G | NODEB | RNCDALOA1 | 250 | 4014 | 0 | 0 | 61.4 | 1410x399x199 | MOBI | 46 | 17 | 900 | N/A | N/A | 65° | 7,5° | CIE |  |  | FH | 42628 | 8.243194,-7.848111
2021 | Mai | Mtn | CI00708 | 3G_CI00708_OUANINOU |  | CI00708 | OUANINOU | OUANINOU | OUANINOU | BAFING | 1 | N/A | 12 | -7.848111 | 8.243194 | Haubané | 70 | 37080 | 3G | NODEB | RNCDALOA1 | 0 | 4014 | 0 | 0 | 61.4 | 1410x399x199 | MOBI | 46 | 17 | 2100 | N/A | N/A | 65° | 7,5° | CIE |  |  | FH | 42628 | 8.243194,-7.848111
2021 | Mai | Mtn | CI00708 | 3G_CI00708_OUANINOU |  | CI00708 | OUANINOU | OUANINOU | OUANINOU | BAFING | 1 | N/A | 12 | -7.848111 | 8.243194 | Haubané | 70 | 37081 | 3G | NODEB | RNCDALOA1 | 95 | 4014 | 0 | 0 | 61.4 | 1410x399x199 | MOBI | 46 | 17 | 2100 | N/A | N/A | 65° | 7,5° | CIE |  |  | FH | 42628 | 8.243194,-7.848111
2021 | Mai | Mtn | CI00708 | 3G_CI00708_OUANINOU |  | CI00708 | OUANINOU | OUANINOU | OUANINOU | BAFING | 1 | N/A | 12 | -7.848111 | 8.243194 | Haubané | 70 | 37082 | 3G | NODEB | RNCDALOA1 | 250 | 4014 | 0 | 0 | 61.4 | 1410x399x199 | MOBI | 46 | 17 | 2100 | N/A | N/A | 65° | 7,5° | CIE |  |  | FH | 42628 | 8.243194,-7.848111
2021 | Mai | Mtn | CI00708 | 3G_CI00708_OUANINOU |  | CI00708 | OUANINOU | OUANINOU | OUANINOU | BAFING | 1 | N/A | 12 | -7.848111 | 8.243194 | Haubané | 70 | 37083 | 3G | NODEB | RNCDALOA1 | 0 | 4014 | 0 | 0 | 61.4 | 1410x399x199 | MOBI | 46 | 17 | 2100 | N/A | N/A | 65° | 7,5° | CIE |  |  | FH | 42628 | 8.243194,-7.848111
2021 | Mai | Mtn | CI00708 | 3G_CI00708_OUANINOU |  | CI00708 | OUANINOU | OUANINOU | OUANINOU | BAFING | 1 | N/A | 12 | -7.848111 | 8.243194 | Haubané | 70 | 37084 | 3G | NODEB | RNCDALOA1 | 95 | 4014 | 0 | 0 | 61.4 | 1410x399x199 | MOBI | 46 | 17 | 2100 | N/A | N/A | 65° | 7,5° | CIE |  |  | FH | 42628 | 8.243194,-7.848111
2021 | Mai | Mtn | CI00708 | 3G_CI00708_OUANINOU |  | CI00708 | OUANINOU | OUANINOU | OUANINOU | BAFING | 1 | N/A | 12 | -7.848111 | 8.243194 | Haubané | 70 | 37085 | 3G | NODEB | RNCDALOA1 | 250 | 4014 | 0 | 0 | 61.4 | 1410x399x199 | MOBI | 46 | 17 | 2100 | N/A | N/A | 65° | 7,5° | CIE |  |  | FH | 42628 | 8.243194,-7.848111
2021 | Mai | Mtn | CI00708 | 3G_CI00708_OUANINOU |  | CI00708 | OUANINOU | OUANINOU | OUANINOU | BAFING | 1 | N/A | 12 | -7.848111 | 8.243194 | Haubané | 70 | 37086 | 3G | NODEB | RNCDALOA1 | 0 | 4014 | 0 | 0 | 61.4 | 1410x399x199 | MOBI | 46 | 17 | 2100 | N/A | N/A | 65° | 7,5° | CIE |  |  | FH | 42628 | 8.243194,-7.848111
2021 | Mai | Mtn | CI00708 | 3G_CI00708_OUANINOU |  | CI00708 | OUANINOU | OUANINOU | OUANINOU | BAFING | 1 | N/A | 12 | -7.848111 | 8.243194 | Haubané | 70 | 37087 | 3G | NODEB | RNCDALOA1 | 95 | 4014 | 0 | 0 | 61.4 | 1410x399x199 | MOBI | 46 | 17 | 2100 | N/A | N/A | 65° | 7,5° | CIE |  |  | FH | 42628 | 8.243194,-7.848111
2021 | Mai | Mtn | CI00708 | 3G_CI00708_OUANINOU |  | CI00708 | OUANINOU | OUANINOU | OUANINOU | BAFING | 1 | N/A | 12 | -7.848111 | 8.243194 | Haubané | 70 | 37088 | 3G | NODEB | RNCDALOA1 | 250 | 4014 | 0 | 0 | 61.4 | 1410x399x199 | MOBI | 46 | 17 | 2100 | N/A | N/A | 65° | 7,5° | CIE |  |  | FH | 42628 | 8.243194,-7.848111
2021 | Mai | Mtn | CI00711 | 3G_CI00711_Samatiguila |  | CI00711 | SAMATIGUILA | SAMATIGUILA | SAMATIGUILA | KABADOUGOU | 1 | N/A | 3 | -7.56555555555556 | 9.82980555555556 | Autostable | 68 | 7117 | 3G | NODEB | RNCDALOA1 | 110 | 4014 | 0 | 0 | 60 | 1410x399x199 | MOBI | 44.8 | 17 | 900 | N/A | N/A | 65° | 7,5° | CIE |  |  | FH | 42618 | 9.82980555555556,-7.56555555555556
2021 | Mai | Mtn | CI00711 | 3G_CI00711_Samatiguila |  | CI00711 | SAMATIGUILA | SAMATIGUILA | SAMATIGUILA | KABADOUGOU | 1 | N/A | 3 | -7.56555555555556 | 9.82980555555556 | Autostable | 68 | 7118 | 3G | NODEB | RNCDALOA1 | 210 | 4014 | 0 | 0 | 60 | 1410x399x199 | MOBI | 43 | 17 | 900 | N/A | N/A | 65° | 7,5° | CIE |  |  | FH | 42618 | 9.82980555555556,-7.56555555555556
2021 | Mai | Mtn | CI00711 | 3G_CI00711_Samatiguila |  | CI00711 | SAMATIGUILA | SAMATIGUILA | SAMATIGUILA | KABADOUGOU | 1 | N/A | 3 | -7.56555555555556 | 9.82980555555556 | Autostable | 68 | 7119 | 3G | NODEB | RNCDALOA1 | 340 | 4014 | 0 | 0 | 60 | 1410x399x199 | MOBI | 43 | 17 | 900 | N/A | N/A | 65° | 7,5° | CIE |  |  | FH | 42618 | 9.82980555555556,-7.56555555555556
2021 | Mai | Mtn | CI00712 | 3G_CI00712_ZAALARTI |  | CI00712 | ZAALA | TOUBA | TOUBA | BAFING | 1 | N/A | 3 | -7.61566666666667 | 8.22436111111111 | Autostable | 86 | 7127 | 3G | NODEB | RNCDALOA1 | 110 | 4014 | 0 | 2 | 66 | 1410x399x199 | MOBI | 43 | 17 | 900 | N/A | N/A | 65° | 7,5° | CIE |  |  | FH | 44112 | 8.22436111111111,-7.61566666666667
2021 | Mai | Mtn | CI00712 | 3G_CI00712_ZAALARTI |  | CI00712 | ZAALA | TOUBA | TOUBA | BAFING | 1 | N/A | 3 | -7.61566666666667 | 8.22436111111111 | Autostable | 86 | 7128 | 3G | NODEB | RNCDALOA1 | 240 | 4014 | 0 | 2 | 66 | 1410x399x199 | MOBI | 43 | 17 | 900 | N/A | N/A | 65° | 7,5° | CIE |  |  | FH | 44112 | 8.22436111111111,-7.61566666666667
2021 | Mai | Mtn | CI00712 | 3G_CI00712_ZAALARTI |  | CI00712 | ZAALA | TOUBA | TOUBA | BAFING | 1 | N/A | 3 | -7.61566666666667 | 8.22436111111111 | Autostable | 86 | 7129 | 3G | NODEB | RNCDALOA1 | 330 | 4014 | 0 | 2 | 66 | 1410x399x199 | MOBI | 43 | 17 | 900 | N/A | N/A | 65° | 7,5° | CIE |  |  | FH | 44112 | 8.22436111111111,-7.61566666666667
2021 | Mai | Mtn | CI00713 | 3G_CI00713_SEMIEN |  | CI00713 | SEMIEN | FACOBLY | FACOBLY | GUEMON | 1 | N/A | 3 | -7.14563888888889 | 7.63194444444444 | Haubané | 75 | 7137 | 3G | NODEB | RNCDALOA1 | 130 | 4011 | 0 | 0 | 62 | 1410x399x199 | MOBI | 43 | 17 | 900 | N/A | N/A | 65° | 7,5° | CIE |  |  | FH | 42580 | 7.63194444444444,-7.14563888888889
2021 | Mai | Mtn | CI00713 | 3G_CI00713_SEMIEN |  | CI00713 | SEMIEN | FACOBLY | FACOBLY | GUEMON | 1 | N/A | 3 | -7.14563888888889 | 7.63194444444444 | Haubané | 75 | 7138 | 3G | NODEB | RNCDALOA1 | 180 | 4011 | 0 | 0 | 62 | 1410x399x199 | MOBI | 44.8 | 17 | 900 | N/A | N/A | 65° | 7,5° | CIE |  |  | FH | 42580 | 7.63194444444444,-7.14563888888889
2021 | Mai | Mtn | CI00713 | 3G_CI00713_SEMIEN |  | CI00713 | SEMIEN | FACOBLY | FACOBLY | GUEMON | 1 | N/A | 3 | -7.14563888888889 | 7.63194444444444 | Haubané | 75 | 7139 | 3G | NODEB | RNCDALOA1 | 330 | 4011 | 0 | 0 | 62 | 1410x399x199 | MOBI | 46 | 17 | 900 | N/A | N/A | 65° | 7,5° | CIE |  |  | FH | 42580 | 7.63194444444444,-7.14563888888889
2021 | Mai | Mtn | CI00714 | 3G_CI00714_Seydougou |  | CI00714 | SEYDOUGOU | GBÉLÉBAN | GBÉLÉBAN | KABADOUGOU | 1 | N/A | 3 | -7.934866667 | 9.463016667 | Autostable | 68 | 7147 | 3G | NODEB | RNCDALOA1 | 355 | 4014 | 0 | 0 | 53.7 | 1410x399x199 | MOBI | 46 | 17 | 900 | N/A | N/A | 65° | 7,5° | CIE |  |  | FH | 42618 | 9.463016667,-7.934866667
2021 | Mai | Mtn | CI00714 | 3G_CI00714_Seydougou |  | CI00714 | SEYDOUGOU | GBÉLÉBAN | GBÉLÉBAN | KABADOUGOU | 1 | N/A | 3 | -7.934866667 | 9.463016667 | Autostable | 68 | 7148 | 3G | NODEB | RNCDALOA1 | 130 | 4014 | 0 | 0 | 53.7 | 1410x399x199 | MOBI | 46 | 17 | 900 | N/A | N/A | 65° | 7,5° | CIE |  |  | FH | 42618 | 9.463016667,-7.934866667
2021 | Mai | Mtn | CI00714 | 3G_CI00714_Seydougou |  | CI00714 | SEYDOUGOU | GBÉLÉBAN | GBÉLÉBAN | KABADOUGOU | 1 | N/A | 3 | -7.934866667 | 9.463016667 | Autostable | 68 | 7149 | 3G | NODEB | RNCDALOA1 | 238 | 4014 | 0 | 0 | 53.7 | 1410x399x199 | MOBI | 46 | 17 | 900 | N/A | N/A | 65° | 7,5° | CIE |  |  | FH | 42618 | 9.463016667,-7.934866667
2021 | Mai | Mtn | CI00715 | 3G_CI00715_SIFIE |  | CI00715 | SIFIE | SÉGUÉLA | SÉGUÉLA | WORODOUGOU | 1 | N/A | 12 | -6.92672222222222 | 7.98061111111111 | Haubané | 49 | 7157 | 3G | NODEB | RNCDALOA1 | 90 | 4011 | 0 | 0 | 42 | 1410x399x199 | MOBI | 46 | 17 | 900 | N/A | N/A | 65° | 7,5° | CIE |  |  | FH | 42576 | 7.98061111111111,-6.92672222222222
2021 | Mai | Mtn | CI00715 | 3G_CI00715_SIFIE |  | CI00715 | SIFIE | SÉGUÉLA | SÉGUÉLA | WORODOUGOU | 1 | N/A | 12 | -6.92672222222222 | 7.98061111111111 | Haubané | 49 | 7158 | 3G | NODEB | RNCDALOA1 | 250 | 4011 | 0 | 0 | 42 | 1410x399x199 | MOBI | 46 | 17 | 900 | N/A | N/A | 65° | 7,5° | CIE |  |  | FH | 42576 | 7.98061111111111,-6.92672222222222
2021 | Mai | Mtn | CI00715 | 3G_CI00715_SIFIE |  | CI00715 | SIFIE | SÉGUÉLA | SÉGUÉLA | WORODOUGOU | 1 | N/A | 12 | -6.92672222222222 | 7.98061111111111 | Haubané | 49 | 7159 | 3G | NODEB | RNCDALOA1 | 340 | 4011 | 0 | 0 | 42 | 1410x399x199 | MOBI | 46 | 17 | 900 | N/A | N/A | 65° | 7,5° | CIE |  |  | FH | 42576 | 7.98061111111111,-6.92672222222222
2021 | Mai | Mtn | CI00715 | 3G_CI00715_SIFIE |  | CI00715 | SIFIE | SÉGUÉLA | SÉGUÉLA | WORODOUGOU | 1 | N/A | 12 | -6.92672222222222 | 7.98061111111111 | Haubané | 49 | 37150 | 3G | NODEB | RNCDALOA1 | 90 | 4011 | 0 | 0 | 42 | 1410x399x199 | MOBI | 46 | 17 | 2100 | N/A | N/A | 65° | 7,5° | CIE |  |  | FH | 42576 | 7.98061111111111,-6.92672222222222
2021 | Mai | Mtn | CI00715 | 3G_CI00715_SIFIE |  | CI00715 | SIFIE | SÉGUÉLA | SÉGUÉLA | WORODOUGOU | 1 | N/A | 12 | -6.92672222222222 | 7.98061111111111 | Haubané | 49 | 37151 | 3G | NODEB | RNCDALOA1 | 250 | 4011 | 0 | 0 | 42 | 1410x399x199 | MOBI | 46 | 17 | 2100 | N/A | N/A | 65° | 7,5° | CIE |  |  | FH | 42576 | 7.98061111111111,-6.92672222222222
2021 | Mai | Mtn | CI00715 | 3G_CI00715_SIFIE |  | CI00715 | SIFIE | SÉGUÉLA | SÉGUÉLA | WORODOUGOU | 1 | N/A | 12 | -6.92672222222222 | 7.98061111111111 | Haubané | 49 | 37152 | 3G | NODEB | RNCDALOA1 | 340 | 4011 | 0 | 0 | 42 | 1410x399x199 | MOBI | 46 | 17 | 2100 | N/A | N/A | 65° | 7,5° | CIE |  |  | FH | 42576 | 7.98061111111111,-6.92672222222222
2021 | Mai | Mtn | CI00715 | 3G_CI00715_SIFIE |  | CI00715 | SIFIE | SÉGUÉLA | SÉGUÉLA | WORODOUGOU | 1 | N/A | 12 | -6.92672222222222 | 7.98061111111111 | Haubané | 49 | 37153 | 3G | NODEB | RNCDALOA1 | 90 | 4011 | 0 | 0 | 42 | 1410x399x199 | MOBI | 46 | 17 | 2100 | N/A | N/A | 65° | 7,5° | CIE |  |  | FH | 42576 | 7.98061111111111,-6.92672222222222
2021 | Mai | Mtn | CI00715 | 3G_CI00715_SIFIE |  | CI00715 | SIFIE | SÉGUÉLA | SÉGUÉLA | WORODOUGOU | 1 | N/A | 12 | -6.92672222222222 | 7.98061111111111 | Haubané | 49 | 37154 | 3G | NODEB | RNCDALOA1 | 250 | 4011 | 0 | 0 | 42 | 1410x399x199 | MOBI | 46 | 17 | 2100 | N/A | N/A | 65° | 7,5° | CIE |  |  | FH | 42576 | 7.98061111111111,-6.92672222222222
2021 | Mai | Mtn | CI00715 | 3G_CI00715_SIFIE |  | CI00715 | SIFIE | SÉGUÉLA | SÉGUÉLA | WORODOUGOU | 1 | N/A | 12 | -6.92672222222222 | 7.98061111111111 | Haubané | 49 | 37155 | 3G | NODEB | RNCDALOA1 | 340 | 4011 | 0 | 0 | 42 | 1410x399x199 | MOBI | 46 | 17 | 2100 | N/A | N/A | 65° | 7,5° | CIE |  |  | FH | 42576 | 7.98061111111111,-6.92672222222222
2021 | Mai | Mtn | CI00715 | 3G_CI00715_SIFIE |  | CI00715 | SIFIE | SÉGUÉLA | SÉGUÉLA | WORODOUGOU | 1 | N/A | 12 | -6.92672222222222 | 7.98061111111111 | Haubané | 49 | 37156 | 3G | NODEB | RNCDALOA1 | 90 | 4011 | 0 | 0 | 42 | 1410x399x199 | MOBI | 46 | 17 | 2100 | N/A | N/A | 65° | 7,5° | CIE |  |  | FH | 42576 | 7.98061111111111,-6.92672222222222
2021 | Mai | Mtn | CI00715 | 3G_CI00715_SIFIE |  | CI00715 | SIFIE | SÉGUÉLA | SÉGUÉLA | WORODOUGOU | 1 | N/A | 12 | -6.92672222222222 | 7.98061111111111 | Haubané | 49 | 37157 | 3G | NODEB | RNCDALOA1 | 250 | 4011 | 0 | 0 | 42 | 1410x399x199 | MOBI | 46 | 17 | 2100 | N/A | N/A | 65° | 7,5° | CIE |  |  | FH | 42576 | 7.98061111111111,-6.92672222222222
2021 | Mai | Mtn | CI00715 | 3G_CI00715_SIFIE |  | CI00715 | SIFIE | SÉGUÉLA | SÉGUÉLA | WORODOUGOU | 1 | N/A | 12 | -6.92672222222222 | 7.98061111111111 | Haubané | 49 | 37158 | 3G | NODEB | RNCDALOA1 | 340 | 4011 | 0 | 0 | 42 | 1410x399x199 | MOBI | 46 | 17 | 2100 | N/A | N/A | 65° | 7,5° | CIE |  |  | FH | 42576 | 7.98061111111111,-6.92672222222222
2021 | Mai | Mtn | CI00716 | 3G_CI00716_SIPILOU |  | CI00716 | SIPILOU | SIPILOU | SIPILOU | TONKPI | 1 | N/A | 3 | -8.09805555555556 | 7.85491666666667 | Haubané | 70 | 7167 | 3G | NODEB | RNCDALOA1 | 0 | 4014 | 0 | 0 | 63.6 | 1410x399x199 | MOBI | 46 | 17 | 900 | N/A | N/A | 65° | 7,5° | CIE |  |  | FH | 42586 | 7.85491666666667,-8.09805555555556
2021 | Mai | Mtn | CI00716 | 3G_CI00716_SIPILOU |  | CI00716 | SIPILOU | SIPILOU | SIPILOU | TONKPI | 1 | N/A | 3 | -8.09805555555556 | 7.85491666666667 | Haubané | 70 | 7168 | 3G | NODEB | RNCDALOA1 | 120 | 4014 | 0 | 0 | 63.6 | 1410x399x199 | MOBI | 43 | 17 | 900 | N/A | N/A | 65° | 7,5° | CIE |  |  | FH | 42586 | 7.85491666666667,-8.09805555555556
2021 | Mai | Mtn | CI00716 | 3G_CI00716_SIPILOU |  | CI00716 | SIPILOU | SIPILOU | SIPILOU | TONKPI | 1 | N/A | 3 | -8.09805555555556 | 7.85491666666667 | Haubané | 70 | 7169 | 3G | NODEB | RNCDALOA1 | 240 | 4014 | 0 | 0 | 63.6 | 1410x399x199 | MOBI | 44.8 | 17 | 900 | N/A | N/A | 65° | 7,5° | CIE |  |  | FH | 42586 | 7.85491666666667,-8.09805555555556
2021 | Mai | Mtn | CI00717 | 3G_CI00717_TIEMERTI |  | CI00717 | TIEME | ODIENNE | ODIENNE | KABADOUGOU | 1 | N/A | 3 | -7.28647222222222 | 9.54913888888889 | Autostable | 210 | 7177 | 3G | NODEB | RNCDALOA1 | 0 | 4014 | 0 | 0 | 51 | 1410x399x199 | MOBI | 44.8 | 17 | 900 | N/A | N/A | 65° | 7,5° | CIE |  |  | FH | 42621 | 9.54913888888889,-7.28647222222222
2021 | Mai | Mtn | CI00717 | 3G_CI00717_TIEMERTI |  | CI00717 | TIEME | ODIENNE | ODIENNE | KABADOUGOU | 1 | N/A | 3 | -7.28647222222222 | 9.54913888888889 | Autostable | 210 | 7178 | 3G | NODEB | RNCDALOA1 | 110 | 4014 | 0 | 0 | 51 | 1410x399x199 | MOBI | 44.8 | 17 | 900 | N/A | N/A | 65° | 7,5° | CIE |  |  | FH | 42621 | 9.54913888888889,-7.28647222222222
2021 | Mai | Mtn | CI00717 | 3G_CI00717_TIEMERTI |  | CI00717 | TIEME | ODIENNE | ODIENNE | KABADOUGOU | 1 | N/A | 3 | -7.28647222222222 | 9.54913888888889 | Autostable | 210 | 7179 | 3G | NODEB | RNCDALOA1 | 260 | 4014 | 0 | 0 | 51 | 1410x399x199 | MOBI | 44.8 | 17 | 900 | N/A | N/A | 65° | 7,5° | CIE |  |  | FH | 42621 | 9.54913888888889,-7.28647222222222
2021 | Mai | Mtn | CI00718 | 3G_CI00718_Tienko |  | CI00718 | TIENKO | MINIGNAN | MINIGNAN | FOLON | 1 | N/A | 3 | -7.4818056 | 10.2380278 | Autostable | 55 | 7187 | 3G | NODEB | RNCDALOA1 | 85 | 4014 | 0 | 0 | 51 | 1410x399x199 | MOBI | 46 | 17 | 900 | N/A | N/A | 65° | 7,5° | CIE |  |  | FH | 42634 | 10.2380278,-7.4818056
2021 | Mai | Mtn | CI00718 | 3G_CI00718_Tienko |  | CI00718 | TIENKO | MINIGNAN | MINIGNAN | FOLON | 1 | N/A | 3 | -7.4818056 | 10.2380278 | Autostable | 55 | 7188 | 3G | NODEB | RNCDALOA1 | 185 | 4014 | 0 | 0 | 51 | 1410x399x199 | MOBI | 46 | 17 | 900 | N/A | N/A | 65° | 7,5° | CIE |  |  | FH | 42634 | 10.2380278,-7.4818056
2021 | Mai | Mtn | CI00718 | 3G_CI00718_Tienko |  | CI00718 | TIENKO | MINIGNAN | MINIGNAN | FOLON | 1 | N/A | 3 | -7.4818056 | 10.2380278 | Autostable | 55 | 7189 | 3G | NODEB | RNCDALOA1 | 330 | 4014 | 0 | 0 | 51 | 1410x399x199 | MOBI | 46 | 17 | 900 | N/A | N/A | 65° | 7,5° | CIE |  |  | FH | 42634 | 10.2380278,-7.4818056
2021 | Mai | Mtn | CI00719 | 3G_CI00719_TONKUITOUR |  | CI00719 | GOUIMPLEU1 | MAN | MAN | TONKPI | 1 | N/A | 3 | -7.63455555555556 | 7.44813888888889 | Autostable | 150 | 7197 | 3G | NODEB | RNCDALOA1 | 0 | 4013 | 0 | 0 | 57.1 | 1410x399x199 | MOBI | 43 | 17 | 900 | N/A | N/A | 65° | 7,5° | CIE |  |  | FH | 44062 | 7.44813888888889,-7.63455555555556
2021 | Mai | Mtn | CI00719 | 3G_CI00719_TONKUITOUR |  | CI00719 | GOUIMPLEU1 | MAN | MAN | TONKPI | 1 | N/A | 3 | -7.63455555555556 | 7.44813888888889 | Autostable | 150 | 7198 | 3G | NODEB | RNCDALOA1 | 130 | 4013 | 0 | 0 | 57.1 | 1410x399x199 | MOBI | 43 | 17 | 900 | N/A | N/A | 65° | 7,5° | CIE |  |  | FH | 44062 | 7.44813888888889,-7.63455555555556
2021 | Mai | Mtn | CI00719 | 3G_CI00719_TONKUITOUR |  | CI00719 | GOUIMPLEU1 | MAN | MAN | TONKPI | 1 | N/A | 3 | -7.63455555555556 | 7.44813888888889 | Autostable | 150 | 7199 | 3G | NODEB | RNCDALOA1 | 240 | 4013 | 0 | 0 | 57.1 | 1410x399x199 | MOBI | 43 | 17 | 900 | N/A | N/A | 65° | 7,5° | CIE |  |  | FH | 44062 | 7.44813888888889,-7.63455555555556
2021 | Mai | Mtn | CI00720 | 3G_CI00720_WOROFLA |  | CI00720 | WOROFLA | SÉGUÉLA | SÉGUÉLA | WORODOUGOU | 1 | N/A | 12 | -6.90752777777778 | 8.27083333333333 | Haubané | 72 | 7207 | 3G | NODEB | RNCDALOA1 | 15 | 4014 | 0 | 0 | 61 | 1410x399x199 | MOBI | 46 | 17 | 900 | N/A | N/A | 65° | 7,5° | CIE |  |  | FH | 43700 | 8.27083333333333,-6.90752777777778
2021 | Mai | Mtn | CI00720 | 3G_CI00720_WOROFLA |  | CI00720 | WOROFLA | SÉGUÉLA | SÉGUÉLA | WORODOUGOU | 1 | N/A | 12 | -6.90752777777778 | 8.27083333333333 | Haubané | 72 | 7208 | 3G | NODEB | RNCDALOA1 | 145 | 4014 | 0 | 0 | 61 | 1410x399x199 | MOBI | 46 | 17 | 900 | N/A | N/A | 65° | 7,5° | CIE |  |  | FH | 43700 | 8.27083333333333,-6.90752777777778
2021 | Mai | Mtn | CI00720 | 3G_CI00720_WOROFLA |  | CI00720 | WOROFLA | SÉGUÉLA | SÉGUÉLA | WORODOUGOU | 1 | N/A | 12 | -6.90752777777778 | 8.27083333333333 | Haubané | 72 | 7209 | 3G | NODEB | RNCDALOA1 | 300 | 4014 | 0 | 0 | 61 | 1410x399x199 | MOBI | 46 | 17 | 900 | N/A | N/A | 65° | 7,5° | CIE |  |  | FH | 43700 | 8.27083333333333,-6.90752777777778
2021 | Mai | Mtn | CI00720 | 3G_CI00720_WOROFLA |  | CI00720 | WOROFLA | SÉGUÉLA | SÉGUÉLA | WORODOUGOU | 1 | N/A | 12 | -6.90752777777778 | 8.27083333333333 | Haubané | 72 | 37200 | 3G | NODEB | RNCDALOA1 | 15 | 4014 | 0 | 0 | 61 | 1410x399x199 | MOBI | 44.2 | 17 | 2100 | N/A | N/A | 65° | 7,5° | CIE |  |  | FH | 43700 | 8.27083333333333,-6.90752777777778
2021 | Mai | Mtn | CI00720 | 3G_CI00720_WOROFLA |  | CI00720 | WOROFLA | SÉGUÉLA | SÉGUÉLA | WORODOUGOU | 1 | N/A | 12 | -6.90752777777778 | 8.27083333333333 | Haubané | 72 | 37201 | 3G | NODEB | RNCDALOA1 | 145 | 4014 | 0 | 0 | 61 | 1410x399x199 | MOBI | 44.2 | 17 | 2100 | N/A | N/A | 65° | 7,5° | CIE |  |  | FH | 43700 | 8.27083333333333,-6.90752777777778
2021 | Mai | Mtn | CI00720 | 3G_CI00720_WOROFLA |  | CI00720 | WOROFLA | SÉGUÉLA | SÉGUÉLA | WORODOUGOU | 1 | N/A | 12 | -6.90752777777778 | 8.27083333333333 | Haubané | 72 | 37202 | 3G | NODEB | RNCDALOA1 | 300 | 4014 | 0 | 0 | 61 | 1410x399x199 | MOBI | 46 | 17 | 2100 | N/A | N/A | 65° | 7,5° | CIE |  |  | FH | 43700 | 8.27083333333333,-6.90752777777778
2021 | Mai | Mtn | CI00720 | 3G_CI00720_WOROFLA |  | CI00720 | WOROFLA | SÉGUÉLA | SÉGUÉLA | WORODOUGOU | 1 | N/A | 12 | -6.90752777777778 | 8.27083333333333 | Haubané | 72 | 37203 | 3G | NODEB | RNCDALOA1 | 15 | 4014 | 0 | 0 | 61 | 1410x399x199 | MOBI | 44.2 | 17 | 2100 | N/A | N/A | 65° | 7,5° | CIE |  |  | FH | 43700 | 8.27083333333333,-6.90752777777778
2021 | Mai | Mtn | CI00720 | 3G_CI00720_WOROFLA |  | CI00720 | WOROFLA | SÉGUÉLA | SÉGUÉLA | WORODOUGOU | 1 | N/A | 12 | -6.90752777777778 | 8.27083333333333 | Haubané | 72 | 37204 | 3G | NODEB | RNCDALOA1 | 145 | 4014 | 0 | 0 | 61 | 1410x399x199 | MOBI | 44.2 | 17 | 2100 | N/A | N/A | 65° | 7,5° | CIE |  |  | FH | 43700 | 8.27083333333333,-6.90752777777778
2021 | Mai | Mtn | CI00720 | 3G_CI00720_WOROFLA |  | CI00720 | WOROFLA | SÉGUÉLA | SÉGUÉLA | WORODOUGOU | 1 | N/A | 12 | -6.90752777777778 | 8.27083333333333 | Haubané | 72 | 37205 | 3G | NODEB | RNCDALOA1 | 300 | 4014 | 0 | 0 | 61 | 1410x399x199 | MOBI | 46 | 17 | 2100 | N/A | N/A | 65° | 7,5° | CIE |  |  | FH | 43700 | 8.27083333333333,-6.90752777777778
2021 | Mai | Mtn | CI00720 | 3G_CI00720_WOROFLA |  | CI00720 | WOROFLA | SÉGUÉLA | SÉGUÉLA | WORODOUGOU | 1 | N/A | 12 | -6.90752777777778 | 8.27083333333333 | Haubané | 72 | 37206 | 3G | NODEB | RNCDALOA1 | 15 | 4014 | 0 | 0 | 61 | 1410x399x199 | MOBI | 44.2 | 17 | 2100 | N/A | N/A | 65° | 7,5° | CIE |  |  | FH | 43700 | 8.27083333333333,-6.90752777777778
2021 | Mai | Mtn | CI00720 | 3G_CI00720_WOROFLA |  | CI00720 | WOROFLA | SÉGUÉLA | SÉGUÉLA | WORODOUGOU | 1 | N/A | 12 | -6.90752777777778 | 8.27083333333333 | Haubané | 72 | 37207 | 3G | NODEB | RNCDALOA1 | 145 | 4014 | 0 | 0 | 61 | 1410x399x199 | MOBI | 44.2 | 17 | 2100 | N/A | N/A | 65° | 7,5° | CIE |  |  | FH | 43700 | 8.27083333333333,-6.90752777777778
2021 | Mai | Mtn | CI00720 | 3G_CI00720_WOROFLA |  | CI00720 | WOROFLA | SÉGUÉLA | SÉGUÉLA | WORODOUGOU | 1 | N/A | 12 | -6.90752777777778 | 8.27083333333333 | Haubané | 72 | 37208 | 3G | NODEB | RNCDALOA1 | 300 | 4014 | 0 | 0 | 61 | 1410x399x199 | MOBI | 46 | 17 | 2100 | N/A | N/A | 65° | 7,5° | CIE |  |  | FH | 43700 | 8.27083333333333,-6.90752777777778
2021 | Mai | Mtn | CI00721 | 3G_CI00721_LOGOUALE |  | CI00721 | LOGOUALE | MAN | MAN | TONKPI | 1 | N/A | 12 | -7.55730555555556 | 7.10841666666667 | Haubané | 72 | 7217 | 3G | NODEB | RNCDALOA1 | 80 | 4013 | 0 | 0 | 63.5 | 1410x399x199 | MOBI | 46 | 17 | 900 | N/A | N/A | 65° | 7,5° | CIE |  |  | FH | 42579 | 7.10841666666667,-7.55730555555556
2021 | Mai | Mtn | CI00721 | 3G_CI00721_LOGOUALE |  | CI00721 | LOGOUALE | MAN | MAN | TONKPI | 1 | N/A | 12 | -7.55730555555556 | 7.10841666666667 | Haubané | 72 | 7218 | 3G | NODEB | RNCDALOA1 | 260 | 4013 | 0 | 0 | 63.5 | 1410x399x199 | MOBI | 44.8 | 17 | 900 | N/A | N/A | 65° | 7,5° | CIE |  |  | FH | 42579 | 7.10841666666667,-7.55730555555556
2021 | Mai | Mtn | CI00721 | 3G_CI00721_LOGOUALE |  | CI00721 | LOGOUALE | MAN | MAN | TONKPI | 1 | N/A | 12 | -7.55730555555556 | 7.10841666666667 | Haubané | 72 | 7219 | 3G | NODEB | RNCDALOA1 | 320 | 4013 | 0 | 0 | 63.5 | 1410x399x199 | MOBI | 46 | 17 | 900 | N/A | N/A | 65° | 7,5° | CIE |  |  | FH | 42579 | 7.10841666666667,-7.55730555555556
2021 | Mai | Mtn | CI00721 | 3G_CI00721_LOGOUALE |  | CI00721 | LOGOUALE | MAN | MAN | TONKPI | 1 | N/A | 12 | -7.55730555555556 | 7.10841666666667 | Haubané | 72 | 37210 | 3G | NODEB | RNCDALOA1 | 80 | 4013 | 0 | 0 | 63.5 | 1410x399x199 | MOBI | 46 | 17 | 2100 | N/A | N/A | 65° | 7,5° | CIE |  |  | FH | 42579 | 7.10841666666667,-7.55730555555556
2021 | Mai | Mtn | CI00721 | 3G_CI00721_LOGOUALE |  | CI00721 | LOGOUALE | MAN | MAN | TONKPI | 1 | N/A | 12 | -7.55730555555556 | 7.10841666666667 | Haubané | 72 | 37211 | 3G | NODEB | RNCDALOA1 | 260 | 4013 | 0 | 0 | 63.5 | 1410x399x199 | MOBI | 46 | 17 | 2100 | N/A | N/A | 65° | 7,5° | CIE |  |  | FH | 42579 | 7.10841666666667,-7.55730555555556
2021 | Mai | Mtn | CI00721 | 3G_CI00721_LOGOUALE |  | CI00721 | LOGOUALE | MAN | MAN | TONKPI | 1 | N/A | 12 | -7.55730555555556 | 7.10841666666667 | Haubané | 72 | 37212 | 3G | NODEB | RNCDALOA1 | 320 | 4013 | 0 | 0 | 63.5 | 1410x399x199 | MOBI | 46 | 17 | 2100 | N/A | N/A | 65° | 7,5° | CIE |  |  | FH | 42579 | 7.10841666666667,-7.55730555555556
2021 | Mai | Mtn | CI00721 | 3G_CI00721_LOGOUALE |  | CI00721 | LOGOUALE | MAN | MAN | TONKPI | 1 | N/A | 12 | -7.55730555555556 | 7.10841666666667 | Haubané | 72 | 37213 | 3G | NODEB | RNCDALOA1 | 80 | 4013 | 0 | 0 | 63.5 | 1410x399x199 | MOBI | 46 | 17 | 2100 | N/A | N/A | 65° | 7,5° | CIE |  |  | FH | 42579 | 7.10841666666667,-7.55730555555556
2021 | Mai | Mtn | CI00721 | 3G_CI00721_LOGOUALE |  | CI00721 | LOGOUALE | MAN | MAN | TONKPI | 1 | N/A | 12 | -7.55730555555556 | 7.10841666666667 | Haubané | 72 | 37214 | 3G | NODEB | RNCDALOA1 | 260 | 4013 | 0 | 0 | 63.5 | 1410x399x199 | MOBI | 46 | 17 | 2100 | N/A | N/A | 65° | 7,5° | CIE |  |  | FH | 42579 | 7.10841666666667,-7.55730555555556
2021 | Mai | Mtn | CI00721 | 3G_CI00721_LOGOUALE |  | CI00721 | LOGOUALE | MAN | MAN | TONKPI | 1 | N/A | 12 | -7.55730555555556 | 7.10841666666667 | Haubané | 72 | 37215 | 3G | NODEB | RNCDALOA1 | 320 | 4013 | 0 | 0 | 63.5 | 1410x399x199 | MOBI | 46 | 17 | 2100 | N/A | N/A | 65° | 7,5° | CIE |  |  | FH | 42579 | 7.10841666666667,-7.55730555555556
2021 | Mai | Mtn | CI00721 | 3G_CI00721_LOGOUALE |  | CI00721 | LOGOUALE | MAN | MAN | TONKPI | 1 | N/A | 12 | -7.55730555555556 | 7.10841666666667 | Haubané | 72 | 37216 | 3G | NODEB | RNCDALOA1 | 80 | 4013 | 0 | 0 | 63.5 | 1410x399x199 | MOBI | 46 | 17 | 2100 | N/A | N/A | 65° | 7,5° | CIE |  |  | FH | 42579 | 7.10841666666667,-7.55730555555556
2021 | Mai | Mtn | CI00721 | 3G_CI00721_LOGOUALE |  | CI00721 | LOGOUALE | MAN | MAN | TONKPI | 1 | N/A | 12 | -7.55730555555556 | 7.10841666666667 | Haubané | 72 | 37217 | 3G | NODEB | RNCDALOA1 | 260 | 4013 | 0 | 0 | 63.5 | 1410x399x199 | MOBI | 46 | 17 | 2100 | N/A | N/A | 65° | 7,5° | CIE |  |  | FH | 42579 | 7.10841666666667,-7.55730555555556
2021 | Mai | Mtn | CI00721 | 3G_CI00721_LOGOUALE |  | CI00721 | LOGOUALE | MAN | MAN | TONKPI | 1 | N/A | 12 | -7.55730555555556 | 7.10841666666667 | Haubané | 72 | 37218 | 3G | NODEB | RNCDALOA1 | 320 | 4013 | 0 | 0 | 63.5 | 1410x399x199 | MOBI | 46 | 17 | 2100 | N/A | N/A | 65° | 7,5° | CIE |  |  | FH | 42579 | 7.10841666666667,-7.55730555555556
2021 | Mai | Mtn | CI00724 | 3G_CI00724_ManMistrot_U21 |  | CI00724 | MAN | MAN | MAN | TONKPI | 1 | N/A | 12 | -7.54188888888889 | 7.41016944444444 | Autostable | 36 | 37240 | 3G | NODEB | RNCDALOA1 | 100 | 4013 | 0 | 8 | 28.4 | 1410x399x199 | MOBI | 44.2 | 17 | 2100 | N/A | N/A | 65° | 7,5° | CIE |  |  | FH | 41860 | 7.41016944444444,-7.54188888888889
2021 | Mai | Mtn | CI00724 | 3G_CI00724_ManMistrot_U21 |  | CI00724 | MAN | MAN | MAN | TONKPI | 1 | N/A | 12 | -7.54188888888889 | 7.41016944444444 | Autostable | 36 | 37241 | 3G | NODEB | RNCDALOA1 | 230 | 4013 | 0 | 8 | 28.4 | 1410x399x199 | MOBI | 46 | 17 | 2100 | N/A | N/A | 65° | 7,5° | CIE |  |  | FH | 41860 | 7.41016944444444,-7.54188888888889
2021 | Mai | Mtn | CI00724 | 3G_CI00724_ManMistrot_U21 |  | CI00724 | MAN | MAN | MAN | TONKPI | 1 | N/A | 12 | -7.54188888888889 | 7.41016944444444 | Autostable | 36 | 37242 | 3G | NODEB | RNCDALOA1 | 315 | 4013 | 0 | 8 | 28.4 | 1410x399x199 | MOBI | 44.2 | 17 | 2100 | N/A | N/A | 65° | 7,5° | CIE |  |  | FH | 41860 | 7.41016944444444,-7.54188888888889
2021 | Mai | Mtn | CI00724 | 3G_CI00724_ManMistrot_U21 |  | CI00724 | MAN | MAN | MAN | TONKPI | 1 | N/A | 12 | -7.54188888888889 | 7.41016944444444 | Autostable | 36 | 37243 | 3G | NODEB | RNCDALOA1 | 100 | 4013 | 0 | 8 | 28.4 | 1410x399x199 | MOBI | 44.2 | 17 | 2100 | N/A | N/A | 65° | 7,5° | CIE |  |  | FH | 41860 | 7.41016944444444,-7.54188888888889
2021 | Mai | Mtn | CI00724 | 3G_CI00724_ManMistrot_U21 |  | CI00724 | MAN | MAN | MAN | TONKPI | 1 | N/A | 12 | -7.54188888888889 | 7.41016944444444 | Autostable | 36 | 37244 | 3G | NODEB | RNCDALOA1 | 230 | 4013 | 0 | 8 | 28.4 | 1410x399x199 | MOBI | 46 | 17 | 2100 | N/A | N/A | 65° | 7,5° | CIE |  |  | FH | 41860 | 7.41016944444444,-7.54188888888889
2021 | Mai | Mtn | CI00724 | 3G_CI00724_ManMistrot_U21 |  | CI00724 | MAN | MAN | MAN | TONKPI | 1 | N/A | 12 | -7.54188888888889 | 7.41016944444444 | Autostable | 36 | 37245 | 3G | NODEB | RNCDALOA1 | 315 | 4013 | 0 | 8 | 28.4 | 1410x399x199 | MOBI | 44.2 | 17 | 2100 | N/A | N/A | 65° | 7,5° | CIE |  |  | FH | 41860 | 7.41016944444444,-7.54188888888889
2021 | Mai | Mtn | CI00724 | 3G_CI00724_ManMistrot_U21 |  | CI00724 | MAN | MAN | MAN | TONKPI | 1 | N/A | 12 | -7.54188888888889 | 7.41016944444444 | Autostable | 36 | 37246 | 3G | NODEB | RNCDALOA1 | 100 | 4013 | 0 | 8 | 28.4 | 1410x399x199 | MOBI | 44.2 | 17 | 2100 | N/A | N/A | 65° | 7,5° | CIE |  |  | FH | 41860 | 7.41016944444444,-7.54188888888889
2021 | Mai | Mtn | CI00724 | 3G_CI00724_ManMistrot_U21 |  | CI00724 | MAN | MAN | MAN | TONKPI | 1 | N/A | 12 | -7.54188888888889 | 7.41016944444444 | Autostable | 36 | 37247 | 3G | NODEB | RNCDALOA1 | 230 | 4013 | 0 | 8 | 28.4 | 1410x399x199 | MOBI | 46 | 17 | 2100 | N/A | N/A | 65° | 7,5° | CIE |  |  | FH | 41860 | 7.41016944444444,-7.54188888888889
2021 | Mai | Mtn | CI00724 | 3G_CI00724_ManMistrot_U21 |  | CI00724 | MAN | MAN | MAN | TONKPI | 1 | N/A | 12 | -7.54188888888889 | 7.41016944444444 | Autostable | 36 | 37248 | 3G | NODEB | RNCDALOA1 | 315 | 4013 | 0 | 8 | 28.4 | 1410x399x199 | MOBI | 44.2 | 17 | 2100 | N/A | N/A | 65° | 7,5° | CIE |  |  | FH | 41860 | 7.41016944444444,-7.54188888888889
2021 | Mai | Mtn | CI00725 | 3G_CI00725_OdienneAviation_U21 |  | CI00725 | ODIENNE | ODIENNE | ODIENNE | KABADOUGOU | 1 | N/A | 12 | -7.56418888888889 | 9.49182777777778 | Autostable | 75 | 37250 | 3G | NODEB | RNCDALOA1 | 0 | 4014 | 0 | 6 | 57 | 1410x399x199 | MOBI | 44.2 | 17 | 2100 | N/A | N/A | 65° | 7,5° | CIE |  |  | FO | 41761 | 9.49182777777778,-7.56418888888889
2021 | Mai | Mtn | CI00725 | 3G_CI00725_OdienneAviation_U21 |  | CI00725 | ODIENNE | ODIENNE | ODIENNE | KABADOUGOU | 1 | N/A | 12 | -7.56418888888889 | 9.49182777777778 | Autostable | 75 | 37251 | 3G | NODEB | RNCDALOA1 | 120 | 4014 | 0 | 6 | 57 | 1410x399x199 | MOBI | 44.2 | 17 | 2100 | N/A | N/A | 65° | 7,5° | CIE |  |  | FO | 41761 | 9.49182777777778,-7.56418888888889
2021 | Mai | Mtn | CI00725 | 3G_CI00725_OdienneAviation_U21 |  | CI00725 | ODIENNE | ODIENNE | ODIENNE | KABADOUGOU | 1 | N/A | 12 | -7.56418888888889 | 9.49182777777778 | Autostable | 75 | 37252 | 3G | NODEB | RNCDALOA1 | 240 | 4014 | 0 | 6 | 57 | 1410x399x199 | MOBI | 46 | 17 | 2100 | N/A | N/A | 65° | 7,5° | CIE |  |  | FO | 41761 | 9.49182777777778,-7.56418888888889
2021 | Mai | Mtn | CI00725 | 3G_CI00725_OdienneAviation_U21 |  | CI00725 | ODIENNE | ODIENNE | ODIENNE | KABADOUGOU | 1 | N/A | 12 | -7.56418888888889 | 9.49182777777778 | Autostable | 75 | 37253 | 3G | NODEB | RNCDALOA1 | 0 | 4014 | 0 | 6 | 57 | 1410x399x199 | MOBI | 44.2 | 17 | 2100 | N/A | N/A | 65° | 7,5° | CIE |  |  | FO | 41761 | 9.49182777777778,-7.56418888888889
2021 | Mai | Mtn | CI00725 | 3G_CI00725_OdienneAviation_U21 |  | CI00725 | ODIENNE | ODIENNE | ODIENNE | KABADOUGOU | 1 | N/A | 12 | -7.56418888888889 | 9.49182777777778 | Autostable | 75 | 37254 | 3G | NODEB | RNCDALOA1 | 120 | 4014 | 0 | 6 | 57 | 1410x399x199 | MOBI | 44.2 | 17 | 2100 | N/A | N/A | 65° | 7,5° | CIE |  |  | FO | 41761 | 9.49182777777778,-7.56418888888889
2021 | Mai | Mtn | CI00725 | 3G_CI00725_OdienneAviation_U21 |  | CI00725 | ODIENNE | ODIENNE | ODIENNE | KABADOUGOU | 1 | N/A | 12 | -7.56418888888889 | 9.49182777777778 | Autostable | 75 | 37255 | 3G | NODEB | RNCDALOA1 | 240 | 4014 | 0 | 6 | 57 | 1410x399x199 | MOBI | 46 | 17 | 2100 | N/A | N/A | 65° | 7,5° | CIE |  |  | FO | 41761 | 9.49182777777778,-7.56418888888889
2021 | Mai | Mtn | CI00725 | 3G_CI00725_OdienneAviation_U21 |  | CI00725 | ODIENNE | ODIENNE | ODIENNE | KABADOUGOU | 1 | N/A | 12 | -7.56418888888889 | 9.49182777777778 | Autostable | 75 | 37256 | 3G | NODEB | RNCDALOA1 | 0 | 4014 | 0 | 6 | 57 | 1410x399x199 | MOBI | 44.2 | 17 | 2100 | N/A | N/A | 65° | 7,5° | CIE |  |  | FO | 41761 | 9.49182777777778,-7.56418888888889
2021 | Mai | Mtn | CI00725 | 3G_CI00725_OdienneAviation_U21 |  | CI00725 | ODIENNE | ODIENNE | ODIENNE | KABADOUGOU | 1 | N/A | 12 | -7.56418888888889 | 9.49182777777778 | Autostable | 75 | 37257 | 3G | NODEB | RNCDALOA1 | 120 | 4014 | 0 | 6 | 57 | 1410x399x199 | MOBI | 44.2 | 17 | 2100 | N/A | N/A | 65° | 7,5° | CIE |  |  | FO | 41761 | 9.49182777777778,-7.56418888888889
2021 | Mai | Mtn | CI00725 | 3G_CI00725_OdienneAviation_U21 |  | CI00725 | ODIENNE | ODIENNE | ODIENNE | KABADOUGOU | 1 | N/A | 12 | -7.56418888888889 | 9.49182777777778 | Autostable | 75 | 37258 | 3G | NODEB | RNCDALOA1 | 240 | 4014 | 0 | 6 | 57 | 1410x399x199 | MOBI | 46 | 17 | 2100 | N/A | N/A | 65° | 7,5° | CIE |  |  | FO | 41761 | 9.49182777777778,-7.56418888888889
2021 | Mai | Mtn | CI00758 | 3G_CI00758_GUEHIEBLY |  | CI00758 | GUEHIEBLY | DUEKOUE | DUEKOUE | GUEMON | 1 | N/A | 12 | -7.43308333333333 | 6.89125 | Haubané | 72 | 7587 | 3G | NODEB | RNCDALOA1 | 0 | 4013 | 0 | 0 | 64 | 1410x399x199 | MOBI | 44.8 | 17 | 900 | N/A | N/A | 65° | 7,5° | CIE |  |  | FH | 42617 | 6.89125,-7.43308333333333
2021 | Mai | Mtn | CI00758 | 3G_CI00758_GUEHIEBLY |  | CI00758 | GUEHIEBLY | DUEKOUE | DUEKOUE | GUEMON | 1 | N/A | 12 | -7.43308333333333 | 6.89125 | Haubané | 72 | 7588 | 3G | NODEB | RNCDALOA1 | 120 | 4013 | 0 | 0 | 64 | 1410x399x199 | MOBI | 44.8 | 17 | 900 | N/A | N/A | 65° | 7,5° | CIE |  |  | FH | 42617 | 6.89125,-7.43308333333333
2021 | Mai | Mtn | CI00758 | 3G_CI00758_GUEHIEBLY |  | CI00758 | GUEHIEBLY | DUEKOUE | DUEKOUE | GUEMON | 1 | N/A | 12 | -7.43308333333333 | 6.89125 | Haubané | 72 | 7589 | 3G | NODEB | RNCDALOA1 | 230 | 4013 | 0 | 0 | 64 | 1410x399x199 | MOBI | 43 | 17 | 900 | N/A | N/A | 65° | 7,5° | CIE |  |  | FH | 42617 | 6.89125,-7.43308333333333
2021 | Mai | Mtn | CI00758 | 3G_CI00758_GUEHIEBLY |  | CI00758 | GUEHIEBLY | DUEKOUE | DUEKOUE | GUEMON | 1 | N/A | 12 | -7.43308333333333 | 6.89125 | Haubané | 72 | 37580 | 3G | NODEB | RNCDALOA1 | 0 | 4013 | 0 | 0 | 64 | 1410x399x199 | MOBI | 46 | 17 | 2100 | N/A | N/A | 65° | 7,5° | CIE |  |  | FH | 42617 | 6.89125,-7.43308333333333
2021 | Mai | Mtn | CI00758 | 3G_CI00758_GUEHIEBLY |  | CI00758 | GUEHIEBLY | DUEKOUE | DUEKOUE | GUEMON | 1 | N/A | 12 | -7.43308333333333 | 6.89125 | Haubané | 72 | 37581 | 3G | NODEB | RNCDALOA1 | 120 | 4013 | 0 | 0 | 64 | 1410x399x199 | MOBI | 46 | 17 | 2100 | N/A | N/A | 65° | 7,5° | CIE |  |  | FH | 42617 | 6.89125,-7.43308333333333
2021 | Mai | Mtn | CI00758 | 3G_CI00758_GUEHIEBLY |  | CI00758 | GUEHIEBLY | DUEKOUE | DUEKOUE | GUEMON | 1 | N/A | 12 | -7.43308333333333 | 6.89125 | Haubané | 72 | 37582 | 3G | NODEB | RNCDALOA1 | 230 | 4013 | 0 | 0 | 64 | 1410x399x199 | MOBI | 46 | 17 | 2100 | N/A | N/A | 65° | 7,5° | CIE |  |  | FH | 42617 | 6.89125,-7.43308333333333
2021 | Mai | Mtn | CI00758 | 3G_CI00758_GUEHIEBLY |  | CI00758 | GUEHIEBLY | DUEKOUE | DUEKOUE | GUEMON | 1 | N/A | 12 | -7.43308333333333 | 6.89125 | Haubané | 72 | 37583 | 3G | NODEB | RNCDALOA1 | 0 | 4013 | 0 | 0 | 64 | 1410x399x199 | MOBI | 46 | 17 | 2100 | N/A | N/A | 65° | 7,5° | CIE |  |  | FH | 42617 | 6.89125,-7.43308333333333
2021 | Mai | Mtn | CI00758 | 3G_CI00758_GUEHIEBLY |  | CI00758 | GUEHIEBLY | DUEKOUE | DUEKOUE | GUEMON | 1 | N/A | 12 | -7.43308333333333 | 6.89125 | Haubané | 72 | 37584 | 3G | NODEB | RNCDALOA1 | 120 | 4013 | 0 | 0 | 64 | 1410x399x199 | MOBI | 46 | 17 | 2100 | N/A | N/A | 65° | 7,5° | CIE |  |  | FH | 42617 | 6.89125,-7.43308333333333
2021 | Mai | Mtn | CI00758 | 3G_CI00758_GUEHIEBLY |  | CI00758 | GUEHIEBLY | DUEKOUE | DUEKOUE | GUEMON | 1 | N/A | 12 | -7.43308333333333 | 6.89125 | Haubané | 72 | 37585 | 3G | NODEB | RNCDALOA1 | 230 | 4013 | 0 | 0 | 64 | 1410x399x199 | MOBI | 46 | 17 | 2100 | N/A | N/A | 65° | 7,5° | CIE |  |  | FH | 42617 | 6.89125,-7.43308333333333
2021 | Mai | Mtn | CI00758 | 3G_CI00758_GUEHIEBLY |  | CI00758 | GUEHIEBLY | DUEKOUE | DUEKOUE | GUEMON | 1 | N/A | 12 | -7.43308333333333 | 6.89125 | Haubané | 72 | 37586 | 3G | NODEB | RNCDALOA1 | 0 | 4013 | 0 | 0 | 64 | 1410x399x199 | MOBI | 46 | 17 | 2100 | N/A | N/A | 65° | 7,5° | CIE |  |  | FH | 42617 | 6.89125,-7.43308333333333
2021 | Mai | Mtn | CI00758 | 3G_CI00758_GUEHIEBLY |  | CI00758 | GUEHIEBLY | DUEKOUE | DUEKOUE | GUEMON | 1 | N/A | 12 | -7.43308333333333 | 6.89125 | Haubané | 72 | 37587 | 3G | NODEB | RNCDALOA1 | 120 | 4013 | 0 | 0 | 64 | 1410x399x199 | MOBI | 46 | 17 | 2100 | N/A | N/A | 65° | 7,5° | CIE |  |  | FH | 42617 | 6.89125,-7.43308333333333
2021 | Mai | Mtn | CI00758 | 3G_CI00758_GUEHIEBLY |  | CI00758 | GUEHIEBLY | DUEKOUE | DUEKOUE | GUEMON | 1 | N/A | 12 | -7.43308333333333 | 6.89125 | Haubané | 72 | 37588 | 3G | NODEB | RNCDALOA1 | 230 | 4013 | 0 | 0 | 64 | 1410x399x199 | MOBI | 46 | 17 | 2100 | N/A | N/A | 65° | 7,5° | CIE |  |  | FH | 42617 | 6.89125,-7.43308333333333
2021 | Mai | Mtn | CI00767 | 3G_CI00767_PINHOU |  | CI00767 | PINHOU | DUEKOUE | DUEKOUE | GUEMON | 1 | N/A | 12 | -7.34885833333333 | 6.65135833333333 | Haubané | 72 | 7677 | 3G | NODEB | RNCDALOA1 | 0 | 4013 | 0 | 2 | 55 | 1410x399x199 | MOBI | 46 | 17 | 900 | N/A | N/A | 65° | 7,5° | CIE |  |  | FH | 42628 | 6.65135833333333,-7.34885833333333
2021 | Mai | Mtn | CI00767 | 3G_CI00767_PINHOU |  | CI00767 | PINHOU | DUEKOUE | DUEKOUE | GUEMON | 1 | N/A | 12 | -7.34885833333333 | 6.65135833333333 | Haubané | 72 | 7678 | 3G | NODEB | RNCDALOA1 | 120 | 4013 | 0 | 2 | 55 | 1410x399x199 | MOBI | 44.8 | 17 | 900 | N/A | N/A | 65° | 7,5° | CIE |  |  | FH | 42628 | 6.65135833333333,-7.34885833333333
2021 | Mai | Mtn | CI00767 | 3G_CI00767_PINHOU |  | CI00767 | PINHOU | DUEKOUE | DUEKOUE | GUEMON | 1 | N/A | 12 | -7.34885833333333 | 6.65135833333333 | Haubané | 72 | 7679 | 3G | NODEB | RNCDALOA1 | 240 | 4013 | 0 | 2 | 55 | 1410x399x199 | MOBI | 43 | 17 | 900 | N/A | N/A | 65° | 7,5° | CIE |  |  | FH | 42628 | 6.65135833333333,-7.34885833333333
2021 | Mai | Mtn | CI00767 | 3G_CI00767_PINHOU |  | CI00767 | PINHOU | DUEKOUE | DUEKOUE | GUEMON | 1 | N/A | 12 | -7.34885833333333 | 6.65135833333333 | Haubané | 72 | 37670 | 3G | NODEB | RNCDALOA1 | 0 | 4013 | 0 | 0 | 55 | 1410x399x199 | MOBI | 43 | 17 | 2100 | N/A | N/A | 65° | 7,5° | CIE |  |  | FH | 42628 | 6.65135833333333,-7.34885833333333
2021 | Mai | Mtn | CI00767 | 3G_CI00767_PINHOU |  | CI00767 | PINHOU | DUEKOUE | DUEKOUE | GUEMON | 1 | N/A | 12 | -7.34885833333333 | 6.65135833333333 | Haubané | 72 | 37671 | 3G | NODEB | RNCDALOA1 | 120 | 4013 | 0 | 3 | 55 | 1410x399x199 | MOBI | 39.7 | 17 | 2100 | N/A | N/A | 65° | 7,5° | CIE |  |  | FH | 42628 | 6.65135833333333,-7.34885833333333
2021 | Mai | Mtn | CI00767 | 3G_CI00767_PINHOU |  | CI00767 | PINHOU | DUEKOUE | DUEKOUE | GUEMON | 1 | N/A | 12 | -7.34885833333333 | 6.65135833333333 | Haubané | 72 | 37672 | 3G | NODEB | RNCDALOA1 | 240 | 4013 | 0 | 0 | 55 | 1410x399x199 | MOBI | 43 | 17 | 2100 | N/A | N/A | 65° | 7,5° | CIE |  |  | FH | 42628 | 6.65135833333333,-7.34885833333333
2021 | Mai | Mtn | CI00767 | 3G_CI00767_PINHOU |  | CI00767 | PINHOU | DUEKOUE | DUEKOUE | GUEMON | 1 | N/A | 12 | -7.34885833333333 | 6.65135833333333 | Haubané | 72 | 37673 | 3G | NODEB | RNCDALOA1 | 0 | 4013 | 0 | 0 | 55 | 1410x399x199 | MOBI | 46 | 17 | 2100 | N/A | N/A | 65° | 7,5° | CIE |  |  | FH | 42628 | 6.65135833333333,-7.34885833333333
2021 | Mai | Mtn | CI00767 | 3G_CI00767_PINHOU |  | CI00767 | PINHOU | DUEKOUE | DUEKOUE | GUEMON | 1 | N/A | 12 | -7.34885833333333 | 6.65135833333333 | Haubané | 72 | 37674 | 3G | NODEB | RNCDALOA1 | 120 | 4013 | 0 | 3 | 55 | 1410x399x199 | MOBI | 46 | 17 | 2100 | N/A | N/A | 65° | 7,5° | CIE |  |  | FH | 42628 | 6.65135833333333,-7.34885833333333
2021 | Mai | Mtn | CI00767 | 3G_CI00767_PINHOU |  | CI00767 | PINHOU | DUEKOUE | DUEKOUE | GUEMON | 1 | N/A | 12 | -7.34885833333333 | 6.65135833333333 | Haubané | 72 | 37675 | 3G | NODEB | RNCDALOA1 | 240 | 4013 | 0 | 0 | 55 | 1410x399x199 | MOBI | 46 | 17 | 2100 | N/A | N/A | 65° | 7,5° | CIE |  |  | FH | 42628 | 6.65135833333333,-7.34885833333333
2021 | Mai | Mtn | CI00767 | 3G_CI00767_PINHOU |  | CI00767 | PINHOU | DUEKOUE | DUEKOUE | GUEMON | 1 | N/A | 12 | -7.34885833333333 | 6.65135833333333 | Haubané | 72 | 37676 | 3G | NODEB | RNCDALOA1 | 0 | 4013 | 0 | 0 | 55 | 1410x399x199 | MOBI | 46 | 17 | 2100 | N/A | N/A | 65° | 7,5° | CIE |  |  | FH | 42628 | 6.65135833333333,-7.34885833333333
2021 | Mai | Mtn | CI00767 | 3G_CI00767_PINHOU |  | CI00767 | PINHOU | DUEKOUE | DUEKOUE | GUEMON | 1 | N/A | 12 | -7.34885833333333 | 6.65135833333333 | Haubané | 72 | 37677 | 3G | NODEB | RNCDALOA1 | 120 | 4013 | 0 | 3 | 55 | 1410x399x199 | MOBI | 46 | 17 | 2100 | N/A | N/A | 65° | 7,5° | CIE |  |  | FH | 42628 | 6.65135833333333,-7.34885833333333
2021 | Mai | Mtn | CI00767 | 3G_CI00767_PINHOU |  | CI00767 | PINHOU | DUEKOUE | DUEKOUE | GUEMON | 1 | N/A | 12 | -7.34885833333333 | 6.65135833333333 | Haubané | 72 | 37678 | 3G | NODEB | RNCDALOA1 | 240 | 4013 | 0 | 0 | 55 | 1410x399x199 | MOBI | 46 | 17 | 2100 | N/A | N/A | 65° | 7,5° | CIE |  |  | FH | 42628 | 6.65135833333333,-7.34885833333333
2021 | Mai | Mtn | CI00778 | 3G_CI00778_ZALIOUHAN |  | CI00778 | ZALIOHOUAN | DALOA | DALOA | HAUT-SASSANDRA | 1 | N/A | 12 | -6.23777777777778 | 6.79166666666667 | Autostable | 75 | 7787 | 3G | NODEB | RNCDALOA1 | 0 | 4012 | 0 | 2 | 58 | 1410x399x199 | MOBI | 43 | 17 | 900 | N/A | N/A | 65° | 7,5° | CIE |  |  | FH | 44179 | 6.79166666666667,-6.23777777777778
2021 | Mai | Mtn | CI00778 | 3G_CI00778_ZALIOUHAN |  | CI00778 | ZALIOHOUAN | DALOA | DALOA | HAUT-SASSANDRA | 1 | N/A | 12 | -6.23777777777778 | 6.79166666666667 | Autostable | 75 | 7788 | 3G | NODEB | RNCDALOA1 | 120 | 4012 | 0 | 2 | 58 | 1410x399x199 | MOBI | 46 | 17 | 900 | N/A | N/A | 65° | 7,5° | CIE |  |  | FH | 44179 | 6.79166666666667,-6.23777777777778
2021 | Mai | Mtn | CI00778 | 3G_CI00778_ZALIOUHAN |  | CI00778 | ZALIOHOUAN | DALOA | DALOA | HAUT-SASSANDRA | 1 | N/A | 12 | -6.23777777777778 | 6.79166666666667 | Autostable | 75 | 7789 | 3G | NODEB | RNCDALOA1 | 240 | 4012 | 0 | 2 | 58 | 1410x399x199 | MOBI | 46 | 17 | 900 | N/A | N/A | 65° | 7,5° | CIE |  |  | FH | 44179 | 6.79166666666667,-6.23777777777778
2021 | Mai | Mtn | CI00778 | 3G_CI00778_ZALIOUHAN |  | CI00778 | ZALIOHOUAN | DALOA | DALOA | HAUT-SASSANDRA | 1 | N/A | 12 | -6.23777777777778 | 6.79166666666667 | Autostable | 75 | 37780 | 3G | NODEB | RNCDALOA1 | 0 | 4012 | 0 | 3 | 58 | 1410x399x199 | MOBI | 46 | 17 | 2100 | N/A | N/A | 65° | 7,5° | CIE |  |  | FH | 44179 | 6.79166666666667,-6.23777777777778
2021 | Mai | Mtn | CI00778 | 3G_CI00778_ZALIOUHAN |  | CI00778 | ZALIOHOUAN | DALOA | DALOA | HAUT-SASSANDRA | 1 | N/A | 12 | -6.23777777777778 | 6.79166666666667 | Autostable | 75 | 37781 | 3G | NODEB | RNCDALOA1 | 120 | 4012 | 0 | 3 | 58 | 1410x399x199 | MOBI | 46 | 17 | 2100 | N/A | N/A | 65° | 7,5° | CIE |  |  | FH | 44179 | 6.79166666666667,-6.23777777777778
2021 | Mai | Mtn | CI00778 | 3G_CI00778_ZALIOUHAN |  | CI00778 | ZALIOHOUAN | DALOA | DALOA | HAUT-SASSANDRA | 1 | N/A | 12 | -6.23777777777778 | 6.79166666666667 | Autostable | 75 | 37782 | 3G | NODEB | RNCDALOA1 | 240 | 4012 | 0 | 3 | 58 | 1410x399x199 | MOBI | 46 | 17 | 2100 | N/A | N/A | 65° | 7,5° | CIE |  |  | FH | 44179 | 6.79166666666667,-6.23777777777778
2021 | Mai | Mtn | CI00778 | 3G_CI00778_ZALIOUHAN |  | CI00778 | ZALIOHOUAN | DALOA | DALOA | HAUT-SASSANDRA | 1 | N/A | 12 | -6.23777777777778 | 6.79166666666667 | Autostable | 75 | 37783 | 3G | NODEB | RNCDALOA1 | 0 | 4012 | 0 | 3 | 58 | 1410x399x199 | MOBI | 46 | 17 | 2100 | N/A | N/A | 65° | 7,5° | CIE |  |  | FH | 44179 | 6.79166666666667,-6.23777777777778
2021 | Mai | Mtn | CI00778 | 3G_CI00778_ZALIOUHAN |  | CI00778 | ZALIOHOUAN | DALOA | DALOA | HAUT-SASSANDRA | 1 | N/A | 12 | -6.23777777777778 | 6.79166666666667 | Autostable | 75 | 37784 | 3G | NODEB | RNCDALOA1 | 120 | 4012 | 0 | 3 | 58 | 1410x399x199 | MOBI | 46 | 17 | 2100 | N/A | N/A | 65° | 7,5° | CIE |  |  | FH | 44179 | 6.79166666666667,-6.23777777777778
2021 | Mai | Mtn | CI00778 | 3G_CI00778_ZALIOUHAN |  | CI00778 | ZALIOHOUAN | DALOA | DALOA | HAUT-SASSANDRA | 1 | N/A | 12 | -6.23777777777778 | 6.79166666666667 | Autostable | 75 | 37785 | 3G | NODEB | RNCDALOA1 | 240 | 4012 | 0 | 3 | 58 | 1410x399x199 | MOBI | 46 | 17 | 2100 | N/A | N/A | 65° | 7,5° | CIE |  |  | FH | 44179 | 6.79166666666667,-6.23777777777778
2021 | Mai | Mtn | CI00778 | 3G_CI00778_ZALIOUHAN |  | CI00778 | ZALIOHOUAN | DALOA | DALOA | HAUT-SASSANDRA | 1 | N/A | 12 | -6.23777777777778 | 6.79166666666667 | Autostable | 75 | 37786 | 3G | NODEB | RNCDALOA1 | 0 | 4012 | 0 | 3 | 58 | 1410x399x199 | MOBI | 46 | 17 | 2100 | N/A | N/A | 65° | 7,5° | CIE |  |  | FH | 44179 | 6.79166666666667,-6.23777777777778
2021 | Mai | Mtn | CI00778 | 3G_CI00778_ZALIOUHAN |  | CI00778 | ZALIOHOUAN | DALOA | DALOA | HAUT-SASSANDRA | 1 | N/A | 12 | -6.23777777777778 | 6.79166666666667 | Autostable | 75 | 37787 | 3G | NODEB | RNCDALOA1 | 120 | 4012 | 0 | 3 | 58 | 1410x399x199 | MOBI | 46 | 17 | 2100 | N/A | N/A | 65° | 7,5° | CIE |  |  | FH | 44179 | 6.79166666666667,-6.23777777777778
2021 | Mai | Mtn | CI00778 | 3G_CI00778_ZALIOUHAN |  | CI00778 | ZALIOHOUAN | DALOA | DALOA | HAUT-SASSANDRA | 1 | N/A | 12 | -6.23777777777778 | 6.79166666666667 | Autostable | 75 | 37788 | 3G | NODEB | RNCDALOA1 | 240 | 4012 | 0 | 3 | 58 | 1410x399x199 | MOBI | 46 | 17 | 2100 | N/A | N/A | 65° | 7,5° | CIE |  |  | FH | 44179 | 6.79166666666667,-6.23777777777778
2021 | Mai | Mtn | CI00779 | 3G_CI00779_BANADJE |  | CI00779 | BANADJE | KANI | KANI | WORODOUGOU | 1 | N/A | 3 | -6.745611111 | 8.8225 | Haubané | 112 | 7797 | 3G | NODEB | RNCDALOA1 | 0 | 4014 | 6 | 0 | 63 | 1410x399x199 | MOBI | 46 | 17 | 900 | N/A | N/A | 65° | 7,5° | CIE |  |  | FH | 44095 | 8.8225,-6.745611111
2021 | Mai | Mtn | CI00779 | 3G_CI00779_BANADJE |  | CI00779 | BANADJE | KANI | KANI | WORODOUGOU | 1 | N/A | 3 | -6.745611111 | 8.8225 | Haubané | 112 | 7798 | 3G | NODEB | RNCDALOA1 | 120 | 4014 | 6 | 0 | 63 | 1410x399x199 | MOBI | 43 | 17 | 900 | N/A | N/A | 65° | 7,5° | CIE |  |  | FH | 44095 | 8.8225,-6.745611111
2021 | Mai | Mtn | CI00779 | 3G_CI00779_BANADJE |  | CI00779 | BANADJE | KANI | KANI | WORODOUGOU | 1 | N/A | 3 | -6.745611111 | 8.8225 | Haubané | 112 | 7799 | 3G | NODEB | RNCDALOA1 | 240 | 4014 | 6 | 0 | 63 | 1410x399x199 | MOBI | 43 | 17 | 900 | N/A | N/A | 65° | 7,5° | CIE |  |  | FH | 44095 | 8.8225,-6.745611111
2021 | Mai | Mtn | CI00780 | 3G_CI00780_DANANON |  | CI00780 | DANANON | VAVOUA | VAVOUA | HAUT-SASSANDRA | 1 | N/A | 12 | -6.36186111111111 | 7.61275 | Haubané | 70 | 7807 | 3G | NODEB | RNCDALOA1 | 50 | 4011 | 3 | 2 | 61 | 1410x399x199 | MOBI | 43 | 17 | 900 | N/A | N/A | 65° | 7,5° | CIE |  |  | FH | 44040 | 7.61275,-6.36186111111111
2021 | Mai | Mtn | CI00780 | 3G_CI00780_DANANON |  | CI00780 | DANANON | VAVOUA | VAVOUA | HAUT-SASSANDRA | 1 | N/A | 12 | -6.36186111111111 | 7.61275 | Haubané | 70 | 7808 | 3G | NODEB | RNCDALOA1 | 195 | 4011 | 3 | 2 | 61 | 1410x399x199 | MOBI | 43 | 17 | 900 | N/A | N/A | 65° | 7,5° | CIE |  |  | FH | 44040 | 7.61275,-6.36186111111111
2021 | Mai | Mtn | CI00780 | 3G_CI00780_DANANON |  | CI00780 | DANANON | VAVOUA | VAVOUA | HAUT-SASSANDRA | 1 | N/A | 12 | -6.36186111111111 | 7.61275 | Haubané | 70 | 7809 | 3G | NODEB | RNCDALOA1 | 285 | 4011 | 3 | 2 | 61 | 1410x399x199 | MOBI | 44 | 17 | 900 | N/A | N/A | 65° | 7,5° | CIE |  |  | FH | 44040 | 7.61275,-6.36186111111111
2021 | Mai | Mtn | CI00780 | 3G_CI00780_DANANON |  | CI00780 | DANANON | VAVOUA | VAVOUA | HAUT-SASSANDRA | 1 | N/A | 12 | -6.36186111111111 | 7.61275 | Haubané | 70 | 37800 | 3G | NODEB | RNCDALOA1 | 50 | 4011 | 3 | 3 | 61 | 1410x399x199 | MOBI | 46 | 17 | 2100 | N/A | N/A | 65° | 7,5° | CIE |  |  | FH | 44040 | 7.61275,-6.36186111111111
2021 | Mai | Mtn | CI00780 | 3G_CI00780_DANANON |  | CI00780 | DANANON | VAVOUA | VAVOUA | HAUT-SASSANDRA | 1 | N/A | 12 | -6.36186111111111 | 7.61275 | Haubané | 70 | 37801 | 3G | NODEB | RNCDALOA1 | 195 | 4011 | 3 | 3 | 61 | 1410x399x199 | MOBI | 46 | 17 | 2100 | N/A | N/A | 65° | 7,5° | CIE |  |  | FH | 44040 | 7.61275,-6.36186111111111
2021 | Mai | Mtn | CI00780 | 3G_CI00780_DANANON |  | CI00780 | DANANON | VAVOUA | VAVOUA | HAUT-SASSANDRA | 1 | N/A | 12 | -6.36186111111111 | 7.61275 | Haubané | 70 | 37802 | 3G | NODEB | RNCDALOA1 | 285 | 4011 | 3 | 3 | 61 | 1410x399x199 | MOBI | 46 | 17 | 2100 | N/A | N/A | 65° | 7,5° | CIE |  |  | FH | 44040 | 7.61275,-6.36186111111111
2021 | Mai | Mtn | CI00780 | 3G_CI00780_DANANON |  | CI00780 | DANANON | VAVOUA | VAVOUA | HAUT-SASSANDRA | 1 | N/A | 12 | -6.36186111111111 | 7.61275 | Haubané | 70 | 37803 | 3G | NODEB | RNCDALOA1 | 50 | 4011 | 3 | 3 | 61 | 1410x399x199 | MOBI | 46 | 17 | 2100 | N/A | N/A | 65° | 7,5° | CIE |  |  | FH | 44040 | 7.61275,-6.36186111111111
2021 | Mai | Mtn | CI00780 | 3G_CI00780_DANANON |  | CI00780 | DANANON | VAVOUA | VAVOUA | HAUT-SASSANDRA | 1 | N/A | 12 | -6.36186111111111 | 7.61275 | Haubané | 70 | 37804 | 3G | NODEB | RNCDALOA1 | 195 | 4011 | 3 | 3 | 61 | 1410x399x199 | MOBI | 46 | 17 | 2100 | N/A | N/A | 65° | 7,5° | CIE |  |  | FH | 44040 | 7.61275,-6.36186111111111
2021 | Mai | Mtn | CI00780 | 3G_CI00780_DANANON |  | CI00780 | DANANON | VAVOUA | VAVOUA | HAUT-SASSANDRA | 1 | N/A | 12 | -6.36186111111111 | 7.61275 | Haubané | 70 | 37805 | 3G | NODEB | RNCDALOA1 | 285 | 4011 | 3 | 3 | 61 | 1410x399x199 | MOBI | 46 | 17 | 2100 | N/A | N/A | 65° | 7,5° | CIE |  |  | FH | 44040 | 7.61275,-6.36186111111111
2021 | Mai | Mtn | CI00780 | 3G_CI00780_DANANON |  | CI00780 | DANANON | VAVOUA | VAVOUA | HAUT-SASSANDRA | 1 | N/A | 12 | -6.36186111111111 | 7.61275 | Haubané | 70 | 37806 | 3G | NODEB | RNCDALOA1 | 50 | 4011 | 3 | 3 | 61 | 1410x399x199 | MOBI | 46 | 17 | 2100 | N/A | N/A | 65° | 7,5° | CIE |  |  | FH | 44040 | 7.61275,-6.36186111111111
2021 | Mai | Mtn | CI00780 | 3G_CI00780_DANANON |  | CI00780 | DANANON | VAVOUA | VAVOUA | HAUT-SASSANDRA | 1 | N/A | 12 | -6.36186111111111 | 7.61275 | Haubané | 70 | 37807 | 3G | NODEB | RNCDALOA1 | 195 | 4011 | 3 | 3 | 61 | 1410x399x199 | MOBI | 46 | 17 | 2100 | N/A | N/A | 65° | 7,5° | CIE |  |  | FH | 44040 | 7.61275,-6.36186111111111
2021 | Mai | Mtn | CI00780 | 3G_CI00780_DANANON |  | CI00780 | DANANON | VAVOUA | VAVOUA | HAUT-SASSANDRA | 1 | N/A | 12 | -6.36186111111111 | 7.61275 | Haubané | 70 | 37808 | 3G | NODEB | RNCDALOA1 | 285 | 4011 | 3 | 3 | 61 | 1410x399x199 | MOBI | 46 | 17 | 2100 | N/A | N/A | 65° | 7,5° | CIE |  |  | FH | 44040 | 7.61275,-6.36186111111111
2021 | Mai | Mtn | CI00783 | 3G_CI00783_DIOULATIEDOUGOU |  | CI00783 | DIOULATIEDOUGOU | ODIENNE | ODIENNE | KABADOUGOU | 1 | N/A | 3 | -7.24741666666667 | 8.98575 | Haubané | 68 | 7837 | 3G | NODEB | RNCDALOA1 | 75 | 4014 | 0 | 0 | 62.6 | 1410x399x199 | MOBI | 43 | 17 | 900 | N/A | N/A | 65° | 7,5° | CIE |  |  | FH | 44103 | 8.98575,-7.24741666666667
2021 | Mai | Mtn | CI00783 | 3G_CI00783_DIOULATIEDOUGOU |  | CI00783 | DIOULATIEDOUGOU | ODIENNE | ODIENNE | KABADOUGOU | 1 | N/A | 3 | -7.24741666666667 | 8.98575 | Haubané | 68 | 7838 | 3G | NODEB | RNCDALOA1 | 140 | 4014 | 0 | 0 | 62.6 | 1410x399x199 | MOBI | 43 | 17 | 900 | N/A | N/A | 65° | 7,5° | CIE |  |  | FH | 44103 | 8.98575,-7.24741666666667
2021 | Mai | Mtn | CI00783 | 3G_CI00783_DIOULATIEDOUGOU |  | CI00783 | DIOULATIEDOUGOU | ODIENNE | ODIENNE | KABADOUGOU | 1 | N/A | 3 | -7.24741666666667 | 8.98575 | Haubané | 68 | 7839 | 3G | NODEB | RNCDALOA1 | 322 | 4014 | 0 | 0 | 62.6 | 1410x399x199 | MOBI | 43 | 17 | 900 | N/A | N/A | 65° | 7,5° | CIE |  |  | FH | 44103 | 8.98575,-7.24741666666667
2021 | Mai | Mtn | CI00784 | 3G_CI00784_DJIBROSSO |  | CI00784 | DJIBROSSO | KANI | KANI | WORODOUGOU | 1 | N/A | 12 | -6.99502777777778 | 8.76869444444445 | Haubané | 68 | 7847 | 3G | NODEB | RNCDALOA1 | 90 | 4014 | 0 | 0 | 50 | 1410x399x199 | MOBI | 44.8 | 17 | 900 | N/A | N/A | 65° | 7,5° | CIE |  |  | FH | 44092 | 8.76869444444445,-6.99502777777778
2021 | Mai | Mtn | CI00784 | 3G_CI00784_DJIBROSSO |  | CI00784 | DJIBROSSO | KANI | KANI | WORODOUGOU | 1 | N/A | 12 | -6.99502777777778 | 8.76869444444445 | Haubané | 68 | 7848 | 3G | NODEB | RNCDALOA1 | 210 | 4014 | 0 | 0 | 50 | 1410x399x199 | MOBI | 44.8 | 17 | 900 | N/A | N/A | 65° | 7,5° | CIE |  |  | FH | 44092 | 8.76869444444445,-6.99502777777778
2021 | Mai | Mtn | CI00784 | 3G_CI00784_DJIBROSSO |  | CI00784 | DJIBROSSO | KANI | KANI | WORODOUGOU | 1 | N/A | 12 | -6.99502777777778 | 8.76869444444445 | Haubané | 68 | 7849 | 3G | NODEB | RNCDALOA1 | 310 | 4014 | 0 | 0 | 50 | 1410x399x199 | MOBI | 43 | 17 | 900 | N/A | N/A | 65° | 7,5° | CIE |  |  | FH | 44092 | 8.76869444444445,-6.99502777777778
2021 | Mai | Mtn | CI00784 | 3G_CI00784_DJIBROSSO |  | CI00784 | DJIBROSSO | KANI | KANI | WORODOUGOU | 1 | N/A | 12 | -6.99502777777778 | 8.76869444444445 | Haubané | 68 | 37840 | 3G | NODEB | RNCDALOA1 | 90 | 4014 | 0 | 0 | 50 | 1410x399x199 | MOBI | 46 | 17 | 2100 | N/A | N/A | 65° | 7,5° | CIE |  |  | FH | 44092 | 8.76869444444445,-6.99502777777778
2021 | Mai | Mtn | CI00784 | 3G_CI00784_DJIBROSSO |  | CI00784 | DJIBROSSO | KANI | KANI | WORODOUGOU | 1 | N/A | 12 | -6.99502777777778 | 8.76869444444445 | Haubané | 68 | 37841 | 3G | NODEB | RNCDALOA1 | 210 | 4014 | 0 | 0 | 50 | 1410x399x199 | MOBI | 46 | 17 | 2100 | N/A | N/A | 65° | 7,5° | CIE |  |  | FH | 44092 | 8.76869444444445,-6.99502777777778
2021 | Mai | Mtn | CI00784 | 3G_CI00784_DJIBROSSO |  | CI00784 | DJIBROSSO | KANI | KANI | WORODOUGOU | 1 | N/A | 12 | -6.99502777777778 | 8.76869444444445 | Haubané | 68 | 37842 | 3G | NODEB | RNCDALOA1 | 310 | 4014 | 0 | 0 | 50 | 1410x399x199 | MOBI | 46 | 17 | 2100 | N/A | N/A | 65° | 7,5° | CIE |  |  | FH | 44092 | 8.76869444444445,-6.99502777777778
2021 | Mai | Mtn | CI00784 | 3G_CI00784_DJIBROSSO |  | CI00784 | DJIBROSSO | KANI | KANI | WORODOUGOU | 1 | N/A | 12 | -6.99502777777778 | 8.76869444444445 | Haubané | 68 | 37843 | 3G | NODEB | RNCDALOA1 | 90 | 4014 | 0 | 0 | 50 | 1410x399x199 | MOBI | 46 | 17 | 2100 | N/A | N/A | 65° | 7,5° | CIE |  |  | FH | 44092 | 8.76869444444445,-6.99502777777778
2021 | Mai | Mtn | CI00784 | 3G_CI00784_DJIBROSSO |  | CI00784 | DJIBROSSO | KANI | KANI | WORODOUGOU | 1 | N/A | 12 | -6.99502777777778 | 8.76869444444445 | Haubané | 68 | 37844 | 3G | NODEB | RNCDALOA1 | 210 | 4014 | 0 | 0 | 50 | 1410x399x199 | MOBI | 46 | 17 | 2100 | N/A | N/A | 65° | 7,5° | CIE |  |  | FH | 44092 | 8.76869444444445,-6.99502777777778
2021 | Mai | Mtn | CI00784 | 3G_CI00784_DJIBROSSO |  | CI00784 | DJIBROSSO | KANI | KANI | WORODOUGOU | 1 | N/A | 12 | -6.99502777777778 | 8.76869444444445 | Haubané | 68 | 37845 | 3G | NODEB | RNCDALOA1 | 310 | 4014 | 0 | 0 | 50 | 1410x399x199 | MOBI | 46 | 17 | 2100 | N/A | N/A | 65° | 7,5° | CIE |  |  | FH | 44092 | 8.76869444444445,-6.99502777777778
2021 | Mai | Mtn | CI00784 | 3G_CI00784_DJIBROSSO |  | CI00784 | DJIBROSSO | KANI | KANI | WORODOUGOU | 1 | N/A | 12 | -6.99502777777778 | 8.76869444444445 | Haubané | 68 | 37846 | 3G | NODEB | RNCDALOA1 | 90 | 4014 | 0 | 0 | 50 | 1410x399x199 | MOBI | 46 | 17 | 2100 | N/A | N/A | 65° | 7,5° | CIE |  |  | FH | 44092 | 8.76869444444445,-6.99502777777778
2021 | Mai | Mtn | CI00784 | 3G_CI00784_DJIBROSSO |  | CI00784 | DJIBROSSO | KANI | KANI | WORODOUGOU | 1 | N/A | 12 | -6.99502777777778 | 8.76869444444445 | Haubané | 68 | 37847 | 3G | NODEB | RNCDALOA1 | 210 | 4014 | 0 | 0 | 50 | 1410x399x199 | MOBI | 46 | 17 | 2100 | N/A | N/A | 65° | 7,5° | CIE |  |  | FH | 44092 | 8.76869444444445,-6.99502777777778
2021 | Mai | Mtn | CI00784 | 3G_CI00784_DJIBROSSO |  | CI00784 | DJIBROSSO | KANI | KANI | WORODOUGOU | 1 | N/A | 12 | -6.99502777777778 | 8.76869444444445 | Haubané | 68 | 37848 | 3G | NODEB | RNCDALOA1 | 310 | 4014 | 0 | 0 | 50 | 1410x399x199 | MOBI | 46 | 17 | 2100 | N/A | N/A | 65° | 7,5° | CIE |  |  | FH | 44092 | 8.76869444444445,-6.99502777777778
2021 | Mai | Mtn | CI00793 | 3G_CI00793_MASSALA |  | CI00793 | MASSALA | SÉGUÉLA | SÉGUÉLA | WORODOUGOU | 1 | N/A | 12 | -6.44005555555556 | 7.89833333333333 | Haubané | 72 | 7937 | 3G | NODEB | RNCDALOA1 | 150 | 4011 | 0 | 0 | 62 | 1410x399x199 | MOBI | 43 | 17 | 900 | N/A | N/A | 65° | 7,5° | CIE |  |  | FH | 42571 | 7.89833333333333,-6.44005555555556
2021 | Mai | Mtn | CI00793 | 3G_CI00793_MASSALA |  | CI00793 | MASSALA | SÉGUÉLA | SÉGUÉLA | WORODOUGOU | 1 | N/A | 12 | -6.44005555555556 | 7.89833333333333 | Haubané | 72 | 7938 | 3G | NODEB | RNCDALOA1 | 240 | 4011 | 0 | 0 | 62 | 1410x399x199 | MOBI | 44.8 | 17 | 900 | N/A | N/A | 65° | 7,5° | CIE |  |  | FH | 42571 | 7.89833333333333,-6.44005555555556
2021 | Mai | Mtn | CI00793 | 3G_CI00793_MASSALA |  | CI00793 | MASSALA | SÉGUÉLA | SÉGUÉLA | WORODOUGOU | 1 | N/A | 12 | -6.44005555555556 | 7.89833333333333 | Haubané | 72 | 7939 | 3G | NODEB | RNCDALOA1 | 340 | 4011 | 0 | 0 | 62 | 1410x399x199 | MOBI | 44.8 | 17 | 900 | N/A | N/A | 65° | 7,5° | CIE |  |  | FH | 42571 | 7.89833333333333,-6.44005555555556
2021 | Mai | Mtn | CI00793 | 3G_CI00793_MASSALA |  | CI00793 | MASSALA | SÉGUÉLA | SÉGUÉLA | WORODOUGOU | 1 | N/A | 12 | -6.44005555555556 | 7.89833333333333 | Haubané | 72 | 37930 | 3G | NODEB | RNCDALOA1 | 150 | 4011 | 0 | 0 | 62 | 1410x399x199 | MOBI | 46 | 17 | 2100 | N/A | N/A | 65° | 7,5° | CIE |  |  | FH | 42571 | 7.89833333333333,-6.44005555555556
2021 | Mai | Mtn | CI00793 | 3G_CI00793_MASSALA |  | CI00793 | MASSALA | SÉGUÉLA | SÉGUÉLA | WORODOUGOU | 1 | N/A | 12 | -6.44005555555556 | 7.89833333333333 | Haubané | 72 | 37931 | 3G | NODEB | RNCDALOA1 | 240 | 4011 | 0 | 0 | 62 | 1410x399x199 | MOBI | 46 | 17 | 2100 | N/A | N/A | 65° | 7,5° | CIE |  |  | FH | 42571 | 7.89833333333333,-6.44005555555556
2021 | Mai | Mtn | CI00793 | 3G_CI00793_MASSALA |  | CI00793 | MASSALA | SÉGUÉLA | SÉGUÉLA | WORODOUGOU | 1 | N/A | 12 | -6.44005555555556 | 7.89833333333333 | Haubané | 72 | 37932 | 3G | NODEB | RNCDALOA1 | 340 | 4011 | 0 | 0 | 62 | 1410x399x199 | MOBI | 46 | 17 | 2100 | N/A | N/A | 65° | 7,5° | CIE |  |  | FH | 42571 | 7.89833333333333,-6.44005555555556
2021 | Mai | Mtn | CI00793 | 3G_CI00793_MASSALA |  | CI00793 | MASSALA | SÉGUÉLA | SÉGUÉLA | WORODOUGOU | 1 | N/A | 12 | -6.44005555555556 | 7.89833333333333 | Haubané | 72 | 37933 | 3G | NODEB | RNCDALOA1 | 150 | 4011 | 0 | 0 | 62 | 1410x399x199 | MOBI | 46 | 17 | 2100 | N/A | N/A | 65° | 7,5° | CIE |  |  | FH | 42571 | 7.89833333333333,-6.44005555555556
2021 | Mai | Mtn | CI00793 | 3G_CI00793_MASSALA |  | CI00793 | MASSALA | SÉGUÉLA | SÉGUÉLA | WORODOUGOU | 1 | N/A | 12 | -6.44005555555556 | 7.89833333333333 | Haubané | 72 | 37934 | 3G | NODEB | RNCDALOA1 | 240 | 4011 | 0 | 0 | 62 | 1410x399x199 | MOBI | 46 | 17 | 2100 | N/A | N/A | 65° | 7,5° | CIE |  |  | FH | 42571 | 7.89833333333333,-6.44005555555556
2021 | Mai | Mtn | CI00793 | 3G_CI00793_MASSALA |  | CI00793 | MASSALA | SÉGUÉLA | SÉGUÉLA | WORODOUGOU | 1 | N/A | 12 | -6.44005555555556 | 7.89833333333333 | Haubané | 72 | 37935 | 3G | NODEB | RNCDALOA1 | 340 | 4011 | 0 | 0 | 62 | 1410x399x199 | MOBI | 46 | 17 | 2100 | N/A | N/A | 65° | 7,5° | CIE |  |  | FH | 42571 | 7.89833333333333,-6.44005555555556
2021 | Mai | Mtn | CI00793 | 3G_CI00793_MASSALA |  | CI00793 | MASSALA | SÉGUÉLA | SÉGUÉLA | WORODOUGOU | 1 | N/A | 12 | -6.44005555555556 | 7.89833333333333 | Haubané | 72 | 37936 | 3G | NODEB | RNCDALOA1 | 150 | 4011 | 0 | 0 | 62 | 1410x399x199 | MOBI | 46 | 17 | 2100 | N/A | N/A | 65° | 7,5° | CIE |  |  | FH | 42571 | 7.89833333333333,-6.44005555555556
2021 | Mai | Mtn | CI00793 | 3G_CI00793_MASSALA |  | CI00793 | MASSALA | SÉGUÉLA | SÉGUÉLA | WORODOUGOU | 1 | N/A | 12 | -6.44005555555556 | 7.89833333333333 | Haubané | 72 | 37937 | 3G | NODEB | RNCDALOA1 | 240 | 4011 | 0 | 0 | 62 | 1410x399x199 | MOBI | 46 | 17 | 2100 | N/A | N/A | 65° | 7,5° | CIE |  |  | FH | 42571 | 7.89833333333333,-6.44005555555556
2021 | Mai | Mtn | CI00793 | 3G_CI00793_MASSALA |  | CI00793 | MASSALA | SÉGUÉLA | SÉGUÉLA | WORODOUGOU | 1 | N/A | 12 | -6.44005555555556 | 7.89833333333333 | Haubané | 72 | 37938 | 3G | NODEB | RNCDALOA1 | 340 | 4011 | 0 | 0 | 62 | 1410x399x199 | MOBI | 46 | 17 | 2100 | N/A | N/A | 65° | 7,5° | CIE |  |  | FH | 42571 | 7.89833333333333,-6.44005555555556
2021 | Mai | Mtn | CI00794 | 3G_CI00794_MORONDO |  | CI00794 | MORONDO | KANI | KANI | WORODOUGOU | 1 | N/A | 12 | -6.78830555555556 | 8.95475 | Haubané | 68 | 7947 | 3G | NODEB | RNCDALOA1 | 64 | 4014 | 0 | 0 | 60 | 1410x399x199 | MOBI | 46 | 17 | 900 | N/A | N/A | 65° | 7,5° | CIE |  |  | FH | 42614 | 8.95475,-6.78830555555556
2021 | Mai | Mtn | CI00794 | 3G_CI00794_MORONDO |  | CI00794 | MORONDO | KANI | KANI | WORODOUGOU | 1 | N/A | 12 | -6.78830555555556 | 8.95475 | Haubané | 68 | 7948 | 3G | NODEB | RNCDALOA1 | 150 | 4014 | 0 | 0 | 60 | 1410x399x199 | MOBI | 46 | 17 | 900 | N/A | N/A | 65° | 7,5° | CIE |  |  | FH | 42614 | 8.95475,-6.78830555555556
2021 | Mai | Mtn | CI00794 | 3G_CI00794_MORONDO |  | CI00794 | MORONDO | KANI | KANI | WORODOUGOU | 1 | N/A | 12 | -6.78830555555556 | 8.95475 | Haubané | 68 | 7949 | 3G | NODEB | RNCDALOA1 | 310 | 4014 | 0 | 0 | 60 | 1410x399x199 | MOBI | 46 | 17 | 900 | N/A | N/A | 65° | 7,5° | CIE |  |  | FH | 42614 | 8.95475,-6.78830555555556
2021 | Mai | Mtn | CI00794 | 3G_CI00794_MORONDO |  | CI00794 | MORONDO | KANI | KANI | WORODOUGOU | 1 | N/A | 12 | -6.78830555555556 | 8.95475 | Haubané | 68 | 37940 | 3G | NODEB | RNCDALOA1 | 64 | 4014 | 0 | 0 | 60 | 1410x399x199 | MOBI | 46 | 17 | 2100 | N/A | N/A | 65° | 7,5° | CIE |  |  | FH | 42614 | 8.95475,-6.78830555555556
2021 | Mai | Mtn | CI00794 | 3G_CI00794_MORONDO |  | CI00794 | MORONDO | KANI | KANI | WORODOUGOU | 1 | N/A | 12 | -6.78830555555556 | 8.95475 | Haubané | 68 | 37941 | 3G | NODEB | RNCDALOA1 | 150 | 4014 | 0 | 0 | 60 | 1410x399x199 | MOBI | 46 | 17 | 2100 | N/A | N/A | 65° | 7,5° | CIE |  |  | FH | 42614 | 8.95475,-6.78830555555556
2021 | Mai | Mtn | CI00794 | 3G_CI00794_MORONDO |  | CI00794 | MORONDO | KANI | KANI | WORODOUGOU | 1 | N/A | 12 | -6.78830555555556 | 8.95475 | Haubané | 68 | 37942 | 3G | NODEB | RNCDALOA1 | 310 | 4014 | 0 | 0 | 60 | 1410x399x199 | MOBI | 46 | 17 | 2100 | N/A | N/A | 65° | 7,5° | CIE |  |  | FH | 42614 | 8.95475,-6.78830555555556
2021 | Mai | Mtn | CI00794 | 3G_CI00794_MORONDO |  | CI00794 | MORONDO | KANI | KANI | WORODOUGOU | 1 | N/A | 12 | -6.78830555555556 | 8.95475 | Haubané | 68 | 37943 | 3G | NODEB | RNCDALOA1 | 64 | 4014 | 0 | 0 | 60 | 1410x399x199 | MOBI | 46 | 17 | 2100 | N/A | N/A | 65° | 7,5° | CIE |  |  | FH | 42614 | 8.95475,-6.78830555555556
2021 | Mai | Mtn | CI00794 | 3G_CI00794_MORONDO |  | CI00794 | MORONDO | KANI | KANI | WORODOUGOU | 1 | N/A | 12 | -6.78830555555556 | 8.95475 | Haubané | 68 | 37944 | 3G | NODEB | RNCDALOA1 | 150 | 4014 | 0 | 0 | 60 | 1410x399x199 | MOBI | 46 | 17 | 2100 | N/A | N/A | 65° | 7,5° | CIE |  |  | FH | 42614 | 8.95475,-6.78830555555556
2021 | Mai | Mtn | CI00794 | 3G_CI00794_MORONDO |  | CI00794 | MORONDO | KANI | KANI | WORODOUGOU | 1 | N/A | 12 | -6.78830555555556 | 8.95475 | Haubané | 68 | 37945 | 3G | NODEB | RNCDALOA1 | 310 | 4014 | 0 | 0 | 60 | 1410x399x199 | MOBI | 46 | 17 | 2100 | N/A | N/A | 65° | 7,5° | CIE |  |  | FH | 42614 | 8.95475,-6.78830555555556
2021 | Mai | Mtn | CI00794 | 3G_CI00794_MORONDO |  | CI00794 | MORONDO | KANI | KANI | WORODOUGOU | 1 | N/A | 12 | -6.78830555555556 | 8.95475 | Haubané | 68 | 37946 | 3G | NODEB | RNCDALOA1 | 64 | 4014 | 0 | 0 | 60 | 1410x399x199 | MOBI | 46 | 17 | 2100 | N/A | N/A | 65° | 7,5° | CIE |  |  | FH | 42614 | 8.95475,-6.78830555555556
2021 | Mai | Mtn | CI00794 | 3G_CI00794_MORONDO |  | CI00794 | MORONDO | KANI | KANI | WORODOUGOU | 1 | N/A | 12 | -6.78830555555556 | 8.95475 | Haubané | 68 | 37947 | 3G | NODEB | RNCDALOA1 | 150 | 4014 | 0 | 0 | 60 | 1410x399x199 | MOBI | 46 | 17 | 2100 | N/A | N/A | 65° | 7,5° | CIE |  |  | FH | 42614 | 8.95475,-6.78830555555556
2021 | Mai | Mtn | CI00794 | 3G_CI00794_MORONDO |  | CI00794 | MORONDO | KANI | KANI | WORODOUGOU | 1 | N/A | 12 | -6.78830555555556 | 8.95475 | Haubané | 68 | 37948 | 3G | NODEB | RNCDALOA1 | 310 | 4014 | 0 | 0 | 60 | 1410x399x199 | MOBI | 46 | 17 | 2100 | N/A | N/A | 65° | 7,5° | CIE |  |  | FH | 42614 | 8.95475,-6.78830555555556
2021 | Mai | Mtn | CI00809 | 3G_CI00809_KOUEGO |  | CI00809 | KOUEGO | SÉGUÉLA | SÉGUÉLA | WORODOUGOU | 1 | N/A | 12 | -6.79366666666667 | 8.07516666666667 | Haubané | 208 | 8097 | 3G | NODEB | RNCDALOA1 | 100 | 4011 | 0 | 0 | 62 | 1410x399x199 | MOBI | 46 | 17 | 900 | N/A | N/A | 65° | 7,5° | CIE |  |  | FH | 42601 | 8.07516666666667,-6.79366666666667
2021 | Mai | Mtn | CI00809 | 3G_CI00809_KOUEGO |  | CI00809 | KOUEGO | SÉGUÉLA | SÉGUÉLA | WORODOUGOU | 1 | N/A | 12 | -6.79366666666667 | 8.07516666666667 | Haubané | 208 | 8098 | 3G | NODEB | RNCDALOA1 | 220 | 4011 | 0 | 0 | 62 | 1410x399x199 | MOBI | 46 | 17 | 900 | N/A | N/A | 65° | 7,5° | CIE |  |  | FH | 42601 | 8.07516666666667,-6.79366666666667
2021 | Mai | Mtn | CI00809 | 3G_CI00809_KOUEGO |  | CI00809 | KOUEGO | SÉGUÉLA | SÉGUÉLA | WORODOUGOU | 1 | N/A | 12 | -6.79366666666667 | 8.07516666666667 | Haubané | 208 | 8099 | 3G | NODEB | RNCDALOA1 | 320 | 4011 | 0 | 0 | 62 | 1410x399x199 | MOBI | 46 | 17 | 900 | N/A | N/A | 65° | 7,5° | CIE |  |  | FH | 42601 | 8.07516666666667,-6.79366666666667
2021 | Mai | Mtn | CI00809 | 3G_CI00809_KOUEGO |  | CI00809 | KOUEGO | SÉGUÉLA | SÉGUÉLA | WORODOUGOU | 1 | N/A | 12 | -6.79366666666667 | 8.07516666666667 | Haubané | 208 | 38090 | 3G | NODEB | RNCDALOA1 | 100 | 4011 | 0 | 0 | 62 | 1410x399x199 | MOBI | 46 | 17 | 2100 | N/A | N/A | 65° | 7,5° | CIE |  |  | FH | 42601 | 8.07516666666667,-6.79366666666667
2021 | Mai | Mtn | CI00809 | 3G_CI00809_KOUEGO |  | CI00809 | KOUEGO | SÉGUÉLA | SÉGUÉLA | WORODOUGOU | 1 | N/A | 12 | -6.79366666666667 | 8.07516666666667 | Haubané | 208 | 38091 | 3G | NODEB | RNCDALOA1 | 220 | 4011 | 0 | 0 | 62 | 1410x399x199 | MOBI | 46 | 17 | 2100 | N/A | N/A | 65° | 7,5° | CIE |  |  | FH | 42601 | 8.07516666666667,-6.79366666666667
2021 | Mai | Mtn | CI00809 | 3G_CI00809_KOUEGO |  | CI00809 | KOUEGO | SÉGUÉLA | SÉGUÉLA | WORODOUGOU | 1 | N/A | 12 | -6.79366666666667 | 8.07516666666667 | Haubané | 208 | 38092 | 3G | NODEB | RNCDALOA1 | 320 | 4011 | 0 | 0 | 62 | 1410x399x199 | MOBI | 44.2 | 17 | 2100 | N/A | N/A | 65° | 7,5° | CIE |  |  | FH | 42601 | 8.07516666666667,-6.79366666666667
2021 | Mai | Mtn | CI00809 | 3G_CI00809_KOUEGO |  | CI00809 | KOUEGO | SÉGUÉLA | SÉGUÉLA | WORODOUGOU | 1 | N/A | 12 | -6.79366666666667 | 8.07516666666667 | Haubané | 208 | 38093 | 3G | NODEB | RNCDALOA1 | 100 | 4011 | 0 | 0 | 62 | 1410x399x199 | MOBI | 46 | 17 | 2100 | N/A | N/A | 65° | 7,5° | CIE |  |  | FH | 42601 | 8.07516666666667,-6.79366666666667
2021 | Mai | Mtn | CI00809 | 3G_CI00809_KOUEGO |  | CI00809 | KOUEGO | SÉGUÉLA | SÉGUÉLA | WORODOUGOU | 1 | N/A | 12 | -6.79366666666667 | 8.07516666666667 | Haubané | 208 | 38094 | 3G | NODEB | RNCDALOA1 | 220 | 4011 | 0 | 0 | 62 | 1410x399x199 | MOBI | 46 | 17 | 2100 | N/A | N/A | 65° | 7,5° | CIE |  |  | FH | 42601 | 8.07516666666667,-6.79366666666667
2021 | Mai | Mtn | CI00809 | 3G_CI00809_KOUEGO |  | CI00809 | KOUEGO | SÉGUÉLA | SÉGUÉLA | WORODOUGOU | 1 | N/A | 12 | -6.79366666666667 | 8.07516666666667 | Haubané | 208 | 38095 | 3G | NODEB | RNCDALOA1 | 320 | 4011 | 0 | 0 | 62 | 1410x399x199 | MOBI | 44.2 | 17 | 2100 | N/A | N/A | 65° | 7,5° | CIE |  |  | FH | 42601 | 8.07516666666667,-6.79366666666667
2021 | Mai | Mtn | CI00809 | 3G_CI00809_KOUEGO |  | CI00809 | KOUEGO | SÉGUÉLA | SÉGUÉLA | WORODOUGOU | 1 | N/A | 12 | -6.79366666666667 | 8.07516666666667 | Haubané | 208 | 38096 | 3G | NODEB | RNCDALOA1 | 100 | 4011 | 0 | 0 | 62 | 1410x399x199 | MOBI | 46 | 17 | 2100 | N/A | N/A | 65° | 7,5° | CIE |  |  | FH | 42601 | 8.07516666666667,-6.79366666666667
2021 | Mai | Mtn | CI00809 | 3G_CI00809_KOUEGO |  | CI00809 | KOUEGO | SÉGUÉLA | SÉGUÉLA | WORODOUGOU | 1 | N/A | 12 | -6.79366666666667 | 8.07516666666667 | Haubané | 208 | 38097 | 3G | NODEB | RNCDALOA1 | 220 | 4011 | 0 | 0 | 62 | 1410x399x199 | MOBI | 46 | 17 | 2100 | N/A | N/A | 65° | 7,5° | CIE |  |  | FH | 42601 | 8.07516666666667,-6.79366666666667
2021 | Mai | Mtn | CI00809 | 3G_CI00809_KOUEGO |  | CI00809 | KOUEGO | SÉGUÉLA | SÉGUÉLA | WORODOUGOU | 1 | N/A | 12 | -6.79366666666667 | 8.07516666666667 | Haubané | 208 | 38098 | 3G | NODEB | RNCDALOA1 | 320 | 4011 | 0 | 0 | 62 | 1410x399x199 | MOBI | 44.2 | 17 | 2100 | N/A | N/A | 65° | 7,5° | CIE |  |  | FH | 42601 | 8.07516666666667,-6.79366666666667
2021 | Mai | Mtn | CI00811 | 3G_CI00811_Kotoula |  | CI00811 | KOTOULA | MINIGNAN | MINIGNAN | FOLON | 1 | N/A | 3 | -7.39810833333333 | 10.1404972222222 | Autostable | 68 | 8117 | 3G | NODEB | RNCDALOA1 | 180 | 4014 | 0 | 0 | 51.6 | 1410x399x199 | MOBI | 46 | 17 | 900 | N/A | N/A | 65° | 7,5° | CIE |  |  | FH | 44112 | 10.1404972222222,-7.39810833333333
2021 | Mai | Mtn | CI00811 | 3G_CI00811_Kotoula |  | CI00811 | KOTOULA | MINIGNAN | MINIGNAN | FOLON | 1 | N/A | 3 | -7.39810833333333 | 10.1404972222222 | Autostable | 68 | 8118 | 3G | NODEB | RNCDALOA1 | 240 | 4014 | 0 | 0 | 51.6 | 1410x399x199 | MOBI | 46 | 17 | 900 | N/A | N/A | 65° | 7,5° | CIE |  |  | FH | 44112 | 10.1404972222222,-7.39810833333333
2021 | Mai | Mtn | CI00811 | 3G_CI00811_Kotoula |  | CI00811 | KOTOULA | MINIGNAN | MINIGNAN | FOLON | 1 | N/A | 3 | -7.39810833333333 | 10.1404972222222 | Autostable | 68 | 8119 | 3G | NODEB | RNCDALOA1 | 330 | 4014 | 0 | 0 | 51.6 | 1410x399x199 | MOBI | 46 | 17 | 900 | N/A | N/A | 65° | 7,5° | CIE |  |  | FH | 44112 | 10.1404972222222,-7.39810833333333
2021 | Mai | Mtn | CI00837 | 3G_CI00837_DaloaLobia |  | CI00837 | DALOA | DALOA | DALOA | HAUT-SASSANDRA | 1 | N/A | 12 | -6.45313611111111 | 6.89368055555556 | Autostable | 75 | 8377 | 3G | NODEB | RNCDALOA1 | 40 | 4012 | 1 | 4 | 59.5 | 1410x399x199 | MOBI | 46 | 17 | 900 | N/A | N/A | 65° | 7,5° | CIE |  |  | FO | 41244 | 6.89368055555556,-6.45313611111111
2021 | Mai | Mtn | CI00837 | 3G_CI00837_DaloaLobia |  | CI00837 | DALOA | DALOA | DALOA | HAUT-SASSANDRA | 1 | N/A | 12 | -6.45313611111111 | 6.89368055555556 | Autostable | 75 | 8378 | 3G | NODEB | RNCDALOA1 | 140 | 4012 | 1 | 8 | 59.5 | 1410x399x199 | MOBI | 46 | 17 | 900 | N/A | N/A | 65° | 7,5° | CIE |  |  | FO | 41244 | 6.89368055555556,-6.45313611111111
2021 | Mai | Mtn | CI00837 | 3G_CI00837_DaloaLobia |  | CI00837 | DALOA | DALOA | DALOA | HAUT-SASSANDRA | 1 | N/A | 12 | -6.45313611111111 | 6.89368055555556 | Autostable | 75 | 8379 | 3G | NODEB | RNCDALOA1 | 240 | 4012 | 1 | 8 | 59.5 | 1410x399x199 | MOBI | 46 | 17 | 900 | N/A | N/A | 65° | 7,5° | CIE |  |  | FO | 41244 | 6.89368055555556,-6.45313611111111
2021 | Mai | Mtn | CI00837 | 3G_CI00837_DaloaLobia |  | CI00837 | DALOA | DALOA | DALOA | HAUT-SASSANDRA | 1 | N/A | 12 | -6.45313611111111 | 6.89368055555556 | Autostable | 75 | 38370 | 3G | NODEB | RNCDALOA1 | 40 | 4012 | 1 | 8 | 59.5 | 1410x399x199 | MOBI | 46 | 17 | 2100 | N/A | N/A | 65° | 7,5° | CIE |  |  | FO | 41244 | 6.89368055555556,-6.45313611111111
2021 | Mai | Mtn | CI00837 | 3G_CI00837_DaloaLobia |  | CI00837 | DALOA | DALOA | DALOA | HAUT-SASSANDRA | 1 | N/A | 12 | -6.45313611111111 | 6.89368055555556 | Autostable | 75 | 38371 | 3G | NODEB | RNCDALOA1 | 140 | 4012 | 1 | 10 | 59.5 | 1410x399x199 | MOBI | 46 | 17 | 2100 | N/A | N/A | 65° | 7,5° | CIE |  |  | FO | 41244 | 6.89368055555556,-6.45313611111111
2021 | Mai | Mtn | CI00837 | 3G_CI00837_DaloaLobia |  | CI00837 | DALOA | DALOA | DALOA | HAUT-SASSANDRA | 1 | N/A | 12 | -6.45313611111111 | 6.89368055555556 | Autostable | 75 | 38372 | 3G | NODEB | RNCDALOA1 | 240 | 4012 | 1 | 10 | 59.5 | 1410x399x199 | MOBI | 46 | 17 | 2100 | N/A | N/A | 65° | 7,5° | CIE |  |  | FO | 41244 | 6.89368055555556,-6.45313611111111
2021 | Mai | Mtn | CI00837 | 3G_CI00837_DaloaLobia |  | CI00837 | DALOA | DALOA | DALOA | HAUT-SASSANDRA | 1 | N/A | 12 | -6.45313611111111 | 6.89368055555556 | Autostable | 75 | 38373 | 3G | NODEB | RNCDALOA1 | 40 | 4012 | 1 | 8 | 59.5 | 1410x399x199 | MOBI | 46 | 17 | 2100 | N/A | N/A | 65° | 7,5° | CIE |  |  | FO | 41244 | 6.89368055555556,-6.45313611111111
2021 | Mai | Mtn | CI00837 | 3G_CI00837_DaloaLobia |  | CI00837 | DALOA | DALOA | DALOA | HAUT-SASSANDRA | 1 | N/A | 12 | -6.45313611111111 | 6.89368055555556 | Autostable | 75 | 38374 | 3G | NODEB | RNCDALOA1 | 140 | 4012 | 1 | 10 | 59.5 | 1410x399x199 | MOBI | 46 | 17 | 2100 | N/A | N/A | 65° | 7,5° | CIE |  |  | FO | 41244 | 6.89368055555556,-6.45313611111111
2021 | Mai | Mtn | CI00837 | 3G_CI00837_DaloaLobia |  | CI00837 | DALOA | DALOA | DALOA | HAUT-SASSANDRA | 1 | N/A | 12 | -6.45313611111111 | 6.89368055555556 | Autostable | 75 | 38375 | 3G | NODEB | RNCDALOA1 | 240 | 4012 | 1 | 10 | 59.5 | 1410x399x199 | MOBI | 46 | 17 | 2100 | N/A | N/A | 65° | 7,5° | CIE |  |  | FO | 41244 | 6.89368055555556,-6.45313611111111
2021 | Mai | Mtn | CI00837 | 3G_CI00837_DaloaLobia |  | CI00837 | DALOA | DALOA | DALOA | HAUT-SASSANDRA | 1 | N/A | 12 | -6.45313611111111 | 6.89368055555556 | Autostable | 75 | 38376 | 3G | NODEB | RNCDALOA1 | 40 | 4012 | 1 | 8 | 59.5 | 1410x399x199 | MOBI | 46 | 17 | 2100 | N/A | N/A | 65° | 7,5° | CIE |  |  | FO | 41244 | 6.89368055555556,-6.45313611111111
2021 | Mai | Mtn | CI00837 | 3G_CI00837_DaloaLobia |  | CI00837 | DALOA | DALOA | DALOA | HAUT-SASSANDRA | 1 | N/A | 12 | -6.45313611111111 | 6.89368055555556 | Autostable | 75 | 38377 | 3G | NODEB | RNCDALOA1 | 140 | 4012 | 1 | 10 | 59.5 | 1410x399x199 | MOBI | 46 | 17 | 2100 | N/A | N/A | 65° | 7,5° | CIE |  |  | FO | 41244 | 6.89368055555556,-6.45313611111111
2021 | Mai | Mtn | CI00837 | 3G_CI00837_DaloaLobia |  | CI00837 | DALOA | DALOA | DALOA | HAUT-SASSANDRA | 1 | N/A | 12 | -6.45313611111111 | 6.89368055555556 | Autostable | 75 | 38378 | 3G | NODEB | RNCDALOA1 | 240 | 4012 | 1 | 10 | 59.5 | 1410x399x199 | MOBI | 46 | 17 | 2100 | N/A | N/A | 65° | 7,5° | CIE |  |  | FO | 41244 | 6.89368055555556,-6.45313611111111
2021 | Mai | Mtn | CI00839 | 3G_CI00839_Duekoue3 |  | CI00839 | DUEKOUE | DUEKOUE | DUEKOUE | GUEMON | 1 | N/A | 12 | -7.34547222222222 | 6.73313888888889 | Autostable | 75 | 8397 | 3G | NODEB | RNCDALOA1 | 78 | 4013 | 0 | 3 | 68 | 1410x399x199 | MOBI | 46 | 17 | 900 | N/A | N/A | 65° | 7,5° | CIE |  |  | FO | 41763 | 6.73313888888889,-7.34547222222222
2021 | Mai | Mtn | CI00839 | 3G_CI00839_Duekoue3 |  | CI00839 | DUEKOUE | DUEKOUE | DUEKOUE | GUEMON | 1 | N/A | 12 | -7.34547222222222 | 6.73313888888889 | Autostable | 75 | 8398 | 3G | NODEB | RNCDALOA1 | 190 | 4013 | 0 | 3 | 68 | 1410x399x199 | MOBI | 46 | 17 | 900 | N/A | N/A | 65° | 7,5° | CIE |  |  | FO | 41763 | 6.73313888888889,-7.34547222222222
2021 | Mai | Mtn | CI00839 | 3G_CI00839_Duekoue3 |  | CI00839 | DUEKOUE | DUEKOUE | DUEKOUE | GUEMON | 1 | N/A | 12 | -7.34547222222222 | 6.73313888888889 | Autostable | 75 | 8399 | 3G | NODEB | RNCDALOA1 | 310 | 4013 | 0 | 8 | 68 | 1410x399x199 | MOBI | 46 | 17 | 900 | N/A | N/A | 65° | 7,5° | CIE |  |  | FO | 41763 | 6.73313888888889,-7.34547222222222
2021 | Mai | Mtn | CI00839 | 3G_CI00839_Duekoue3 |  | CI00839 | DUEKOUE | DUEKOUE | DUEKOUE | GUEMON | 1 | N/A | 12 | -7.34547222222222 | 6.73313888888889 | Autostable | 75 | 38390 | 3G | NODEB | RNCDALOA1 | 78 | 4013 | 0 | 3 | 68 | 1410x399x199 | MOBI | 44 | 17 | 2100 | N/A | N/A | 65° | 7,5° | CIE |  |  | FO | 41763 | 6.73313888888889,-7.34547222222222
2021 | Mai | Mtn | CI00839 | 3G_CI00839_Duekoue3 |  | CI00839 | DUEKOUE | DUEKOUE | DUEKOUE | GUEMON | 1 | N/A | 12 | -7.34547222222222 | 6.73313888888889 | Autostable | 75 | 38391 | 3G | NODEB | RNCDALOA1 | 190 | 4013 | 0 | 6 | 68 | 1410x399x199 | MOBI | 46 | 17 | 2100 | N/A | N/A | 65° | 7,5° | CIE |  |  | FO | 41763 | 6.73313888888889,-7.34547222222222
2021 | Mai | Mtn | CI00839 | 3G_CI00839_Duekoue3 |  | CI00839 | DUEKOUE | DUEKOUE | DUEKOUE | GUEMON | 1 | N/A | 12 | -7.34547222222222 | 6.73313888888889 | Autostable | 75 | 38392 | 3G | NODEB | RNCDALOA1 | 310 | 4013 | 0 | 6 | 68 | 1410x399x199 | MOBI | 44 | 17 | 2100 | N/A | N/A | 65° | 7,5° | CIE |  |  | FO | 41763 | 6.73313888888889,-7.34547222222222
2021 | Mai | Mtn | CI00839 | 3G_CI00839_Duekoue3 |  | CI00839 | DUEKOUE | DUEKOUE | DUEKOUE | GUEMON | 1 | N/A | 12 | -7.34547222222222 | 6.73313888888889 | Autostable | 75 | 38393 | 3G | NODEB | RNCDALOA1 | 78 | 4013 | 0 | 3 | 68 | 1410x399x199 | MOBI | 44 | 17 | 2100 | N/A | N/A | 65° | 7,5° | CIE |  |  | FO | 41763 | 6.73313888888889,-7.34547222222222
2021 | Mai | Mtn | CI00839 | 3G_CI00839_Duekoue3 |  | CI00839 | DUEKOUE | DUEKOUE | DUEKOUE | GUEMON | 1 | N/A | 12 | -7.34547222222222 | 6.73313888888889 | Autostable | 75 | 38394 | 3G | NODEB | RNCDALOA1 | 190 | 4013 | 0 | 6 | 68 | 1410x399x199 | MOBI | 44 | 17 | 2100 | N/A | N/A | 65° | 7,5° | CIE |  |  | FO | 41763 | 6.73313888888889,-7.34547222222222
2021 | Mai | Mtn | CI00839 | 3G_CI00839_Duekoue3 |  | CI00839 | DUEKOUE | DUEKOUE | DUEKOUE | GUEMON | 1 | N/A | 12 | -7.34547222222222 | 6.73313888888889 | Autostable | 75 | 38395 | 3G | NODEB | RNCDALOA1 | 310 | 4013 | 0 | 6 | 68 | 1410x399x199 | MOBI | 44 | 17 | 2100 | N/A | N/A | 65° | 7,5° | CIE |  |  | FO | 41763 | 6.73313888888889,-7.34547222222222
2021 | Mai | Mtn | CI00839 | 3G_CI00839_Duekoue3 |  | CI00839 | DUEKOUE | DUEKOUE | DUEKOUE | GUEMON | 1 | N/A | 12 | -7.34547222222222 | 6.73313888888889 | Autostable | 75 | 38396 | 3G | NODEB | RNCDALOA1 | 78 | 4013 | 0 | 3 | 68 | 1410x399x199 | MOBI | 46 | 17 | 2100 | N/A | N/A | 65° | 7,5° | CIE |  |  | FO | 41763 | 6.73313888888889,-7.34547222222222
2021 | Mai | Mtn | CI00839 | 3G_CI00839_Duekoue3 |  | CI00839 | DUEKOUE | DUEKOUE | DUEKOUE | GUEMON | 1 | N/A | 12 | -7.34547222222222 | 6.73313888888889 | Autostable | 75 | 38397 | 3G | NODEB | RNCDALOA1 | 190 | 4013 | 0 | 6 | 68 | 1410x399x199 | MOBI | 46 | 17 | 2100 | N/A | N/A | 65° | 7,5° | CIE |  |  | FO | 41763 | 6.73313888888889,-7.34547222222222
2021 | Mai | Mtn | CI00839 | 3G_CI00839_Duekoue3 |  | CI00839 | DUEKOUE | DUEKOUE | DUEKOUE | GUEMON | 1 | N/A | 12 | -7.34547222222222 | 6.73313888888889 | Autostable | 75 | 38398 | 3G | NODEB | RNCDALOA1 | 310 | 4013 | 0 | 6 | 68 | 1410x399x199 | MOBI | 46 | 17 | 2100 | N/A | N/A | 65° | 7,5° | CIE |  |  | FO | 41763 | 6.73313888888889,-7.34547222222222
2021 | Mai | Mtn | CI00844 | 3G_CI00844_GUIGLO3 |  | CI00844 | GUIGLO | GUIGLO | GUIGLO | CAVALLY | 1 | N/A | 12 | -7.509111 | 6.536472 | Autostable | 75 | 8447 | 3G | NODEB | RNCDALOA1 | 0 | 4013 | 0 | 4 | 65 | 1410x399x199 | MOBI | 46 | 17 | 900 | N/A | N/A | 65° | 7,5° | CIE |  |  | FH | 42508 | 6.536472,-7.509111
2021 | Mai | Mtn | CI00844 | 3G_CI00844_GUIGLO3 |  | CI00844 | GUIGLO | GUIGLO | GUIGLO | CAVALLY | 1 | N/A | 12 | -7.509111 | 6.536472 | Autostable | 75 | 8448 | 3G | NODEB | RNCDALOA1 | 120 | 4013 | 0 | 4 | 65 | 1410x399x199 | MOBI | 46 | 17 | 900 | N/A | N/A | 65° | 7,5° | CIE |  |  | FH | 42508 | 6.536472,-7.509111
2021 | Mai | Mtn | CI00844 | 3G_CI00844_GUIGLO3 |  | CI00844 | GUIGLO | GUIGLO | GUIGLO | CAVALLY | 1 | N/A | 12 | -7.509111 | 6.536472 | Autostable | 75 | 8449 | 3G | NODEB | RNCDALOA1 | 240 | 4013 | 0 | 4 | 65 | 1410x399x199 | MOBI | 46 | 17 | 900 | N/A | N/A | 65° | 7,5° | CIE |  |  | FH | 42508 | 6.536472,-7.509111
2021 | Mai | Mtn | CI00844 | 3G_CI00844_GUIGLO3 |  | CI00844 | GUIGLO | GUIGLO | GUIGLO | CAVALLY | 1 | N/A | 12 | -7.509111 | 6.536472 | Autostable | 75 | 38440 | 3G | NODEB | RNCDALOA1 | 0 | 4013 | 0 | 6 | 65 | 1410x399x199 | MOBI | 46 | 17 | 2100 | N/A | N/A | 65° | 7,5° | CIE |  |  | FH | 42508 | 6.536472,-7.509111
2021 | Mai | Mtn | CI00844 | 3G_CI00844_GUIGLO3 |  | CI00844 | GUIGLO | GUIGLO | GUIGLO | CAVALLY | 1 | N/A | 12 | -7.509111 | 6.536472 | Autostable | 75 | 38441 | 3G | NODEB | RNCDALOA1 | 120 | 4013 | 0 | 6 | 65 | 1410x399x199 | MOBI | 46 | 17 | 2100 | N/A | N/A | 65° | 7,5° | CIE |  |  | FH | 42508 | 6.536472,-7.509111
2021 | Mai | Mtn | CI00844 | 3G_CI00844_GUIGLO3 |  | CI00844 | GUIGLO | GUIGLO | GUIGLO | CAVALLY | 1 | N/A | 12 | -7.509111 | 6.536472 | Autostable | 75 | 38442 | 3G | NODEB | RNCDALOA1 | 240 | 4013 | 0 | 6 | 65 | 1410x399x199 | MOBI | 46 | 17 | 2100 | N/A | N/A | 65° | 7,5° | CIE |  |  | FH | 42508 | 6.536472,-7.509111
2021 | Mai | Mtn | CI00844 | 3G_CI00844_GUIGLO3 |  | CI00844 | GUIGLO | GUIGLO | GUIGLO | CAVALLY | 1 | N/A | 12 | -7.509111 | 6.536472 | Autostable | 75 | 38443 | 3G | NODEB | RNCDALOA1 | 0 | 4013 | 0 | 6 | 65 | 1410x399x199 | MOBI | 46 | 17 | 2100 | N/A | N/A | 65° | 7,5° | CIE |  |  | FH | 42508 | 6.536472,-7.509111
2021 | Mai | Mtn | CI00844 | 3G_CI00844_GUIGLO3 |  | CI00844 | GUIGLO | GUIGLO | GUIGLO | CAVALLY | 1 | N/A | 12 | -7.509111 | 6.536472 | Autostable | 75 | 38444 | 3G | NODEB | RNCDALOA1 | 120 | 4013 | 0 | 6 | 65 | 1410x399x199 | MOBI | 46 | 17 | 2100 | N/A | N/A | 65° | 7,5° | CIE |  |  | FH | 42508 | 6.536472,-7.509111
2021 | Mai | Mtn | CI00844 | 3G_CI00844_GUIGLO3 |  | CI00844 | GUIGLO | GUIGLO | GUIGLO | CAVALLY | 1 | N/A | 12 | -7.509111 | 6.536472 | Autostable | 75 | 38445 | 3G | NODEB | RNCDALOA1 | 240 | 4013 | 0 | 6 | 65 | 1410x399x199 | MOBI | 46 | 17 | 2100 | N/A | N/A | 65° | 7,5° | CIE |  |  | FH | 42508 | 6.536472,-7.509111
2021 | Mai | Mtn | CI00844 | 3G_CI00844_GUIGLO3 |  | CI00844 | GUIGLO | GUIGLO | GUIGLO | CAVALLY | 1 | N/A | 12 | -7.509111 | 6.536472 | Autostable | 75 | 38446 | 3G | NODEB | RNCDALOA1 | 0 | 4013 | 0 | 6 | 65 | 1410x399x199 | MOBI | 46 | 17 | 2100 | N/A | N/A | 65° | 7,5° | CIE |  |  | FH | 42508 | 6.536472,-7.509111
2021 | Mai | Mtn | CI00844 | 3G_CI00844_GUIGLO3 |  | CI00844 | GUIGLO | GUIGLO | GUIGLO | CAVALLY | 1 | N/A | 12 | -7.509111 | 6.536472 | Autostable | 75 | 38447 | 3G | NODEB | RNCDALOA1 | 120 | 4013 | 0 | 6 | 65 | 1410x399x199 | MOBI | 46 | 17 | 2100 | N/A | N/A | 65° | 7,5° | CIE |  |  | FH | 42508 | 6.536472,-7.509111
2021 | Mai | Mtn | CI00844 | 3G_CI00844_GUIGLO3 |  | CI00844 | GUIGLO | GUIGLO | GUIGLO | CAVALLY | 1 | N/A | 12 | -7.509111 | 6.536472 | Autostable | 75 | 38448 | 3G | NODEB | RNCDALOA1 | 240 | 4013 | 0 | 6 | 65 | 1410x399x199 | MOBI | 46 | 17 | 2100 | N/A | N/A | 65° | 7,5° | CIE |  |  | FH | 42508 | 6.536472,-7.509111
2021 | Mai | Mtn | CI00848 | 3G_CI00848_IssiaKipreGogoa |  | CI00848 | ISSIA | ISSIA | ISSIA | HAUT-SASSANDRA | 1 | N/A | 12 | -6.58232777777778 | 6.50463888888889 | Haubané | 72 | 8487 | 3G | NODEB | RNCDALOA1 | 40 | 4012 | 0 | 3 | 64.4 | 1410x399x199 | MOBI | 46 | 17 | 900 | N/A | N/A | 65° | 7,5° | CIE |  |  | FO | 42109 | 6.50463888888889,-6.58232777777778
2021 | Mai | Mtn | CI00848 | 3G_CI00848_IssiaKipreGogoa |  | CI00848 | ISSIA | ISSIA | ISSIA | HAUT-SASSANDRA | 1 | N/A | 12 | -6.58232777777778 | 6.50463888888889 | Haubané | 72 | 8488 | 3G | NODEB | RNCDALOA1 | 150 | 4012 | 0 | 3 | 64.4 | 1410x399x199 | MOBI | 46 | 17 | 900 | N/A | N/A | 65° | 7,5° | CIE |  |  | FO | 42109 | 6.50463888888889,-6.58232777777778
2021 | Mai | Mtn | CI00848 | 3G_CI00848_IssiaKipreGogoa |  | CI00848 | ISSIA | ISSIA | ISSIA | HAUT-SASSANDRA | 1 | N/A | 12 | -6.58232777777778 | 6.50463888888889 | Haubané | 72 | 8489 | 3G | NODEB | RNCDALOA1 | 275 | 4012 | 0 | 3 | 64.4 | 1410x399x199 | MOBI | 46 | 17 | 900 | N/A | N/A | 65° | 7,5° | CIE |  |  | FO | 42109 | 6.50463888888889,-6.58232777777778
2021 | Mai | Mtn | CI00848 | 3G_CI00848_IssiaKipreGogoa |  | CI00848 | ISSIA | ISSIA | ISSIA | HAUT-SASSANDRA | 1 | N/A | 12 | -6.58232777777778 | 6.50463888888889 | Haubané | 72 | 38480 | 3G | NODEB | RNCDALOA1 | 40 | 4012 | 0 | 4 | 64.4 | 1410x399x199 | MOBI | 46 | 17 | 2100 | N/A | N/A | 65° | 7,5° | CIE |  |  | FO | 42109 | 6.50463888888889,-6.58232777777778
2021 | Mai | Mtn | CI00848 | 3G_CI00848_IssiaKipreGogoa |  | CI00848 | ISSIA | ISSIA | ISSIA | HAUT-SASSANDRA | 1 | N/A | 12 | -6.58232777777778 | 6.50463888888889 | Haubané | 72 | 38481 | 3G | NODEB | RNCDALOA1 | 150 | 4012 | 0 | 4 | 64.4 | 1410x399x199 | MOBI | 46 | 17 | 2100 | N/A | N/A | 65° | 7,5° | CIE |  |  | FO | 42109 | 6.50463888888889,-6.58232777777778
2021 | Mai | Mtn | CI00848 | 3G_CI00848_IssiaKipreGogoa |  | CI00848 | ISSIA | ISSIA | ISSIA | HAUT-SASSANDRA | 1 | N/A | 12 | -6.58232777777778 | 6.50463888888889 | Haubané | 72 | 38482 | 3G | NODEB | RNCDALOA1 | 275 | 4012 | 0 | 4 | 64.4 | 1410x399x199 | MOBI | 44.2 | 17 | 2100 | N/A | N/A | 65° | 7,5° | CIE |  |  | FO | 42109 | 6.50463888888889,-6.58232777777778
2021 | Mai | Mtn | CI00848 | 3G_CI00848_IssiaKipreGogoa |  | CI00848 | ISSIA | ISSIA | ISSIA | HAUT-SASSANDRA | 1 | N/A | 12 | -6.58232777777778 | 6.50463888888889 | Haubané | 72 | 38483 | 3G | NODEB | RNCDALOA1 | 40 | 4012 | 0 | 4 | 64.4 | 1410x399x199 | MOBI | 46 | 17 | 2100 | N/A | N/A | 65° | 7,5° | CIE |  |  | FO | 42109 | 6.50463888888889,-6.58232777777778
2021 | Mai | Mtn | CI00848 | 3G_CI00848_IssiaKipreGogoa |  | CI00848 | ISSIA | ISSIA | ISSIA | HAUT-SASSANDRA | 1 | N/A | 12 | -6.58232777777778 | 6.50463888888889 | Haubané | 72 | 38484 | 3G | NODEB | RNCDALOA1 | 150 | 4012 | 0 | 4 | 64.4 | 1410x399x199 | MOBI | 46 | 17 | 2100 | N/A | N/A | 65° | 7,5° | CIE |  |  | FO | 42109 | 6.50463888888889,-6.58232777777778
2021 | Mai | Mtn | CI00848 | 3G_CI00848_IssiaKipreGogoa |  | CI00848 | ISSIA | ISSIA | ISSIA | HAUT-SASSANDRA | 1 | N/A | 12 | -6.58232777777778 | 6.50463888888889 | Haubané | 72 | 38485 | 3G | NODEB | RNCDALOA1 | 275 | 4012 | 0 | 4 | 64.4 | 1410x399x199 | MOBI | 44.2 | 17 | 2100 | N/A | N/A | 65° | 7,5° | CIE |  |  | FO | 42109 | 6.50463888888889,-6.58232777777778
2021 | Mai | Mtn | CI00848 | 3G_CI00848_IssiaKipreGogoa |  | CI00848 | ISSIA | ISSIA | ISSIA | HAUT-SASSANDRA | 1 | N/A | 12 | -6.58232777777778 | 6.50463888888889 | Haubané | 72 | 38486 | 3G | NODEB | RNCDALOA1 | 40 | 4012 | 0 | 4 | 64.4 | 1410x399x199 | MOBI | 46 | 17 | 2100 | N/A | N/A | 65° | 7,5° | CIE |  |  | FO | 42109 | 6.50463888888889,-6.58232777777778
2021 | Mai | Mtn | CI00848 | 3G_CI00848_IssiaKipreGogoa |  | CI00848 | ISSIA | ISSIA | ISSIA | HAUT-SASSANDRA | 1 | N/A | 12 | -6.58232777777778 | 6.50463888888889 | Haubané | 72 | 38487 | 3G | NODEB | RNCDALOA1 | 150 | 4012 | 0 | 4 | 64.4 | 1410x399x199 | MOBI | 46 | 17 | 2100 | N/A | N/A | 65° | 7,5° | CIE |  |  | FO | 42109 | 6.50463888888889,-6.58232777777778
2021 | Mai | Mtn | CI00848 | 3G_CI00848_IssiaKipreGogoa |  | CI00848 | ISSIA | ISSIA | ISSIA | HAUT-SASSANDRA | 1 | N/A | 12 | -6.58232777777778 | 6.50463888888889 | Haubané | 72 | 38488 | 3G | NODEB | RNCDALOA1 | 275 | 4012 | 0 | 4 | 64.4 | 1410x399x199 | MOBI | 44.2 | 17 | 2100 | N/A | N/A | 65° | 7,5° | CIE |  |  | FO | 42109 | 6.50463888888889,-6.58232777777778
2021 | Mai | Mtn | CI00853 | 3G_CI00853_SEGUELA2 |  | CI00853 | SEGUELA | SÉGUÉLA | SÉGUÉLA | WORODOUGOU | 1 | N/A | 12 | -6.68463888888889 | 7.95752777777778 | Haubané | 78 | 8537 | 3G | NODEB | RNCDALOA1 | 50 | 4011 | 0 | 6 | 63.8 | 1410x399x199 | MOBI | 46 | 17 | 900 | N/A | N/A | 65° | 7,5° | CIE |  |  | FH | 41837 | 7.95752777777778,-6.68463888888889
2021 | Mai | Mtn | CI00853 | 3G_CI00853_SEGUELA2 |  | CI00853 | SEGUELA | SÉGUÉLA | SÉGUÉLA | WORODOUGOU | 1 | N/A | 12 | -6.68463888888889 | 7.95752777777778 | Haubané | 78 | 8538 | 3G | NODEB | RNCDALOA1 | 130 | 4011 | 0 | 4 | 63.8 | 1410x399x199 | MOBI | 46 | 17 | 900 | N/A | N/A | 65° | 7,5° | CIE |  |  | FH | 41837 | 7.95752777777778,-6.68463888888889
2021 | Mai | Mtn | CI00853 | 3G_CI00853_SEGUELA2 |  | CI00853 | SEGUELA | SÉGUÉLA | SÉGUÉLA | WORODOUGOU | 1 | N/A | 12 | -6.68463888888889 | 7.95752777777778 | Haubané | 78 | 8539 | 3G | NODEB | RNCDALOA1 | 270 | 4011 | 0 | 4 | 63.8 | 1410x399x199 | MOBI | 46 | 17 | 900 | N/A | N/A | 65° | 7,5° | CIE |  |  | FH | 41837 | 7.95752777777778,-6.68463888888889
2021 | Mai | Mtn | CI00853 | 3G_CI00853_SEGUELA2 |  | CI00853 | SEGUELA | SÉGUÉLA | SÉGUÉLA | WORODOUGOU | 1 | N/A | 12 | -6.68463888888889 | 7.95752777777778 | Haubané | 78 | 38530 | 3G | NODEB | RNCDALOA1 | 50 | 4011 | 0 | 6 | 63.8 | 1410x399x199 | MOBI | 44.2 | 17 | 2100 | N/A | N/A | 65° | 7,5° | CIE |  |  | FH | 41837 | 7.95752777777778,-6.68463888888889
2021 | Mai | Mtn | CI00853 | 3G_CI00853_SEGUELA2 |  | CI00853 | SEGUELA | SÉGUÉLA | SÉGUÉLA | WORODOUGOU | 1 | N/A | 12 | -6.68463888888889 | 7.95752777777778 | Haubané | 78 | 38531 | 3G | NODEB | RNCDALOA1 | 130 | 4011 | 0 | 6 | 63.8 | 1410x399x199 | MOBI | 46 | 17 | 2100 | N/A | N/A | 65° | 7,5° | CIE |  |  | FH | 41837 | 7.95752777777778,-6.68463888888889
2021 | Mai | Mtn | CI00853 | 3G_CI00853_SEGUELA2 |  | CI00853 | SEGUELA | SÉGUÉLA | SÉGUÉLA | WORODOUGOU | 1 | N/A | 12 | -6.68463888888889 | 7.95752777777778 | Haubané | 78 | 38532 | 3G | NODEB | RNCDALOA1 | 270 | 4011 | 0 | 6 | 63.8 | 1410x399x199 | MOBI | 46 | 17 | 2100 | N/A | N/A | 65° | 7,5° | CIE |  |  | FH | 41837 | 7.95752777777778,-6.68463888888889
2021 | Mai | Mtn | CI00853 | 3G_CI00853_SEGUELA2 |  | CI00853 | SEGUELA | SÉGUÉLA | SÉGUÉLA | WORODOUGOU | 1 | N/A | 12 | -6.68463888888889 | 7.95752777777778 | Haubané | 78 | 38533 | 3G | NODEB | RNCDALOA1 | 50 | 4011 | 0 | 6 | 63.8 | 1410x399x199 | MOBI | 44.2 | 17 | 2100 | N/A | N/A | 65° | 7,5° | CIE |  |  | FH | 41837 | 7.95752777777778,-6.68463888888889
2021 | Mai | Mtn | CI00853 | 3G_CI00853_SEGUELA2 |  | CI00853 | SEGUELA | SÉGUÉLA | SÉGUÉLA | WORODOUGOU | 1 | N/A | 12 | -6.68463888888889 | 7.95752777777778 | Haubané | 78 | 38534 | 3G | NODEB | RNCDALOA1 | 130 | 4011 | 0 | 6 | 63.8 | 1410x399x199 | MOBI | 46 | 17 | 2100 | N/A | N/A | 65° | 7,5° | CIE |  |  | FH | 41837 | 7.95752777777778,-6.68463888888889
2021 | Mai | Mtn | CI00853 | 3G_CI00853_SEGUELA2 |  | CI00853 | SEGUELA | SÉGUÉLA | SÉGUÉLA | WORODOUGOU | 1 | N/A | 12 | -6.68463888888889 | 7.95752777777778 | Haubané | 78 | 38535 | 3G | NODEB | RNCDALOA1 | 270 | 4011 | 0 | 6 | 63.8 | 1410x399x199 | MOBI | 46 | 17 | 2100 | N/A | N/A | 65° | 7,5° | CIE |  |  | FH | 41837 | 7.95752777777778,-6.68463888888889
2021 | Mai | Mtn | CI00853 | 3G_CI00853_SEGUELA2 |  | CI00853 | SEGUELA | SÉGUÉLA | SÉGUÉLA | WORODOUGOU | 1 | N/A | 12 | -6.68463888888889 | 7.95752777777778 | Haubané | 78 | 38536 | 3G | NODEB | RNCDALOA1 | 50 | 4011 | 0 | 6 | 63.8 | 1410x399x199 | MOBI | 44.2 | 17 | 2100 | N/A | N/A | 65° | 7,5° | CIE |  |  | FH | 41837 | 7.95752777777778,-6.68463888888889
2021 | Mai | Mtn | CI00853 | 3G_CI00853_SEGUELA2 |  | CI00853 | SEGUELA | SÉGUÉLA | SÉGUÉLA | WORODOUGOU | 1 | N/A | 12 | -6.68463888888889 | 7.95752777777778 | Haubané | 78 | 38537 | 3G | NODEB | RNCDALOA1 | 130 | 4011 | 0 | 6 | 63.8 | 1410x399x199 | MOBI | 46 | 17 | 2100 | N/A | N/A | 65° | 7,5° | CIE |  |  | FH | 41837 | 7.95752777777778,-6.68463888888889
2021 | Mai | Mtn | CI00853 | 3G_CI00853_SEGUELA2 |  | CI00853 | SEGUELA | SÉGUÉLA | SÉGUÉLA | WORODOUGOU | 1 | N/A | 12 | -6.68463888888889 | 7.95752777777778 | Haubané | 78 | 38538 | 3G | NODEB | RNCDALOA1 | 270 | 4011 | 0 | 6 | 63.8 | 1410x399x199 | MOBI | 46 | 17 | 2100 | N/A | N/A | 65° | 7,5° | CIE |  |  | FH | 41837 | 7.95752777777778,-6.68463888888889
2021 | Mai | Mtn | CI00856 | 3G_CI00856_VAVOUA2 |  | CI00856 | VAVOUA | VAVOUA | VAVOUA | HAUT-SASSANDRA | 1 | N/A | 12 | -6.46144444444444 | 7.37594444444444 | Haubané | 72 | 8567 | 3G | NODEB | RNCDALOA1 | 10 | 4011 | 0 | 3 | 72 | 1410x399x199 | MOBI | 46 | 17 | 900 | N/A | N/A | 65° | 7,5° | CIE |  |  | FH | 42024 | 7.37594444444444,-6.46144444444444
2021 | Mai | Mtn | CI00856 | 3G_CI00856_VAVOUA2 |  | CI00856 | VAVOUA | VAVOUA | VAVOUA | HAUT-SASSANDRA | 1 | N/A | 12 | -6.46144444444444 | 7.37594444444444 | Haubané | 72 | 8568 | 3G | NODEB | RNCDALOA1 | 210 | 4011 | 0 | 3 | 72 | 1410x399x199 | MOBI | 46 | 17 | 900 | N/A | N/A | 65° | 7,5° | CIE |  |  | FH | 42024 | 7.37594444444444,-6.46144444444444
2021 | Mai | Mtn | CI00856 | 3G_CI00856_VAVOUA2 |  | CI00856 | VAVOUA | VAVOUA | VAVOUA | HAUT-SASSANDRA | 1 | N/A | 12 | -6.46144444444444 | 7.37594444444444 | Haubané | 72 | 8569 | 3G | NODEB | RNCDALOA1 | 315 | 4011 | 0 | 3 | 72 | 1410x399x199 | MOBI | 46 | 17 | 900 | N/A | N/A | 65° | 7,5° | CIE |  |  | FH | 42024 | 7.37594444444444,-6.46144444444444
2021 | Mai | Mtn | CI00856 | 3G_CI00856_VAVOUA2 |  | CI00856 | VAVOUA | VAVOUA | VAVOUA | HAUT-SASSANDRA | 1 | N/A | 12 | -6.46144444444444 | 7.37594444444444 | Haubané | 72 | 38560 | 3G | NODEB | RNCDALOA1 | 10 | 4011 | 0 | 6 | 72 | 1410x399x199 | MOBI | 46 | 17 | 2100 | N/A | N/A | 65° | 7,5° | CIE |  |  | FH | 42024 | 7.37594444444444,-6.46144444444444
2021 | Mai | Mtn | CI00856 | 3G_CI00856_VAVOUA2 |  | CI00856 | VAVOUA | VAVOUA | VAVOUA | HAUT-SASSANDRA | 1 | N/A | 12 | -6.46144444444444 | 7.37594444444444 | Haubané | 72 | 38561 | 3G | NODEB | RNCDALOA1 | 210 | 4011 | 0 | 6 | 72 | 1410x399x199 | MOBI | 46 | 17 | 2100 | N/A | N/A | 65° | 7,5° | CIE |  |  | FH | 42024 | 7.37594444444444,-6.46144444444444
2021 | Mai | Mtn | CI00856 | 3G_CI00856_VAVOUA2 |  | CI00856 | VAVOUA | VAVOUA | VAVOUA | HAUT-SASSANDRA | 1 | N/A | 12 | -6.46144444444444 | 7.37594444444444 | Haubané | 72 | 38562 | 3G | NODEB | RNCDALOA1 | 315 | 4011 | 0 | 6 | 72 | 1410x399x199 | MOBI | 46 | 17 | 2100 | N/A | N/A | 65° | 7,5° | CIE |  |  | FH | 42024 | 7.37594444444444,-6.46144444444444
2021 | Mai | Mtn | CI00856 | 3G_CI00856_VAVOUA2 |  | CI00856 | VAVOUA | VAVOUA | VAVOUA | HAUT-SASSANDRA | 1 | N/A | 12 | -6.46144444444444 | 7.37594444444444 | Haubané | 72 | 38563 | 3G | NODEB | RNCDALOA1 | 10 | 4011 | 0 | 6 | 72 | 1410x399x199 | MOBI | 46 | 17 | 2100 | N/A | N/A | 65° | 7,5° | CIE |  |  | FH | 42024 | 7.37594444444444,-6.46144444444444
2021 | Mai | Mtn | CI00856 | 3G_CI00856_VAVOUA2 |  | CI00856 | VAVOUA | VAVOUA | VAVOUA | HAUT-SASSANDRA | 1 | N/A | 12 | -6.46144444444444 | 7.37594444444444 | Haubané | 72 | 38564 | 3G | NODEB | RNCDALOA1 | 210 | 4011 | 0 | 6 | 72 | 1410x399x199 | MOBI | 46 | 17 | 2100 | N/A | N/A | 65° | 7,5° | CIE |  |  | FH | 42024 | 7.37594444444444,-6.46144444444444
2021 | Mai | Mtn | CI00856 | 3G_CI00856_VAVOUA2 |  | CI00856 | VAVOUA | VAVOUA | VAVOUA | HAUT-SASSANDRA | 1 | N/A | 12 | -6.46144444444444 | 7.37594444444444 | Haubané | 72 | 38565 | 3G | NODEB | RNCDALOA1 | 315 | 4011 | 0 | 6 | 72 | 1410x399x199 | MOBI | 46 | 17 | 2100 | N/A | N/A | 65° | 7,5° | CIE |  |  | FH | 42024 | 7.37594444444444,-6.46144444444444
2021 | Mai | Mtn | CI00856 | 3G_CI00856_VAVOUA2 |  | CI00856 | VAVOUA | VAVOUA | VAVOUA | HAUT-SASSANDRA | 1 | N/A | 12 | -6.46144444444444 | 7.37594444444444 | Haubané | 72 | 38566 | 3G | NODEB | RNCDALOA1 | 10 | 4011 | 0 | 6 | 72 | 1410x399x199 | MOBI | 46 | 17 | 2100 | N/A | N/A | 65° | 7,5° | CIE |  |  | FH | 42024 | 7.37594444444444,-6.46144444444444
2021 | Mai | Mtn | CI00856 | 3G_CI00856_VAVOUA2 |  | CI00856 | VAVOUA | VAVOUA | VAVOUA | HAUT-SASSANDRA | 1 | N/A | 12 | -6.46144444444444 | 7.37594444444444 | Haubané | 72 | 38567 | 3G | NODEB | RNCDALOA1 | 210 | 4011 | 0 | 6 | 72 | 1410x399x199 | MOBI | 46 | 17 | 2100 | N/A | N/A | 65° | 7,5° | CIE |  |  | FH | 42024 | 7.37594444444444,-6.46144444444444
2021 | Mai | Mtn | CI00856 | 3G_CI00856_VAVOUA2 |  | CI00856 | VAVOUA | VAVOUA | VAVOUA | HAUT-SASSANDRA | 1 | N/A | 12 | -6.46144444444444 | 7.37594444444444 | Haubané | 72 | 38568 | 3G | NODEB | RNCDALOA1 | 315 | 4011 | 0 | 6 | 72 | 1410x399x199 | MOBI | 46 | 17 | 2100 | N/A | N/A | 65° | 7,5° | CIE |  |  | FH | 42024 | 7.37594444444444,-6.46144444444444
2021 | Mai | Mtn | CI00866 | 3G_CI00866_Ity |  | CI00866 | ITTY | ZOUAN-HOUNIEN | ZOUAN-HOUNIEN | TONKPI | 1 | N/A | 3 | -8.118527778 | 6.886222222 | Haubané | 42 | 8667 | 3G | NODEB | RNCDALOA1 | 25 | 4013 | 0 | 0 | 40 | 1410x399x199 | MOBI | 46 | 17 | 900 | N/A | N/A | 65° | 7,5° | CIE |  |  | FH | 43495 | 6.886222222,-8.118527778
2021 | Mai | Mtn | CI00866 | 3G_CI00866_Ity |  | CI00866 | ITTY | ZOUAN-HOUNIEN | ZOUAN-HOUNIEN | TONKPI | 1 | N/A | 3 | -8.118527778 | 6.886222222 | Haubané | 42 | 8668 | 3G | NODEB | RNCDALOA1 | 160 | 4013 | 0 | 0 | 40 | 1410x399x199 | MOBI | 46 | 17 | 900 | N/A | N/A | 65° | 7,5° | CIE |  |  | FH | 43495 | 6.886222222,-8.118527778
2021 | Mai | Mtn | CI00866 | 3G_CI00866_Ity |  | CI00866 | ITTY | ZOUAN-HOUNIEN | ZOUAN-HOUNIEN | TONKPI | 1 | N/A | 3 | -8.118527778 | 6.886222222 | Haubané | 42 | 8669 | 3G | NODEB | RNCDALOA1 | 295 | 4013 | 0 | 0 | 40 | 1410x399x199 | MOBI | 46 | 17 | 900 | N/A | N/A | 65° | 7,5° | CIE |  |  | FH | 43495 | 6.886222222,-8.118527778
2021 | Mai | Mtn | CI00867 | 3G_CI00867_MANZELE |  | CI00867 | ZELE | MAN | MAN | TONKPI | 1 | N/A | 12 | -7.57841944444444 | 7.36480833333333 | Autostable | 46 | 8677 | 3G | NODEB | RNCDALOA1 | 45 | 4013 | 0 | 0 | 47.6 | 1410x399x199 | MOBI | 46 | 17 | 900 | N/A | N/A | 65° | 7,5° | CIE |  |  | FH | 42265 | 7.36480833333333,-7.57841944444444
2021 | Mai | Mtn | CI00867 | 3G_CI00867_MANZELE |  | CI00867 | ZELE | MAN | MAN | TONKPI | 1 | N/A | 12 | -7.57841944444444 | 7.36480833333333 | Autostable | 46 | 8678 | 3G | NODEB | RNCDALOA1 | 147 | 4013 | 0 | 0 | 47.6 | 1410x399x199 | MOBI | 46 | 17 | 900 | N/A | N/A | 65° | 7,5° | CIE |  |  | FH | 42265 | 7.36480833333333,-7.57841944444444
2021 | Mai | Mtn | CI00867 | 3G_CI00867_MANZELE |  | CI00867 | ZELE | MAN | MAN | TONKPI | 1 | N/A | 12 | -7.57841944444444 | 7.36480833333333 | Autostable | 46 | 8679 | 3G | NODEB | RNCDALOA1 | 240 | 4013 | 0 | 0 | 47.6 | 1410x399x199 | MOBI | 46 | 17 | 900 | N/A | N/A | 65° | 7,5° | CIE |  |  | FH | 42265 | 7.36480833333333,-7.57841944444444
2021 | Mai | Mtn | CI00867 | 3G_CI00867_MANZELE |  | CI00867 | ZELE | MAN | MAN | TONKPI | 1 | N/A | 12 | -7.57841944444444 | 7.36480833333333 | Autostable | 46 | 38670 | 3G | NODEB | RNCDALOA1 | 45 | 4013 | 0 | 0 | 47.6 | 1410x399x199 | MOBI | 46 | 17 | 2100 | N/A | N/A | 65° | 7,5° | CIE |  |  | FH | 42265 | 7.36480833333333,-7.57841944444444
2021 | Mai | Mtn | CI00867 | 3G_CI00867_MANZELE |  | CI00867 | ZELE | MAN | MAN | TONKPI | 1 | N/A | 12 | -7.57841944444444 | 7.36480833333333 | Autostable | 46 | 38671 | 3G | NODEB | RNCDALOA1 | 147 | 4013 | 0 | 0 | 47.6 | 1410x399x199 | MOBI | 46 | 17 | 2100 | N/A | N/A | 65° | 7,5° | CIE |  |  | FH | 42265 | 7.36480833333333,-7.57841944444444
2021 | Mai | Mtn | CI00867 | 3G_CI00867_MANZELE |  | CI00867 | ZELE | MAN | MAN | TONKPI | 1 | N/A | 12 | -7.57841944444444 | 7.36480833333333 | Autostable | 46 | 38672 | 3G | NODEB | RNCDALOA1 | 240 | 4013 | 0 | 0 | 47.6 | 1410x399x199 | MOBI | 46 | 17 | 2100 | N/A | N/A | 65° | 7,5° | CIE |  |  | FH | 42265 | 7.36480833333333,-7.57841944444444
2021 | Mai | Mtn | CI00867 | 3G_CI00867_MANZELE |  | CI00867 | ZELE | MAN | MAN | TONKPI | 1 | N/A | 12 | -7.57841944444444 | 7.36480833333333 | Autostable | 46 | 38673 | 3G | NODEB | RNCDALOA1 | 45 | 4013 | 0 | 0 | 47.6 | 1410x399x199 | MOBI | 46 | 17 | 2100 | N/A | N/A | 65° | 7,5° | CIE |  |  | FH | 42265 | 7.36480833333333,-7.57841944444444
2021 | Mai | Mtn | CI00867 | 3G_CI00867_MANZELE |  | CI00867 | ZELE | MAN | MAN | TONKPI | 1 | N/A | 12 | -7.57841944444444 | 7.36480833333333 | Autostable | 46 | 38674 | 3G | NODEB | RNCDALOA1 | 147 | 4013 | 0 | 0 | 47.6 | 1410x399x199 | MOBI | 46 | 17 | 2100 | N/A | N/A | 65° | 7,5° | CIE |  |  | FH | 42265 | 7.36480833333333,-7.57841944444444
2021 | Mai | Mtn | CI00867 | 3G_CI00867_MANZELE |  | CI00867 | ZELE | MAN | MAN | TONKPI | 1 | N/A | 12 | -7.57841944444444 | 7.36480833333333 | Autostable | 46 | 38675 | 3G | NODEB | RNCDALOA1 | 240 | 4013 | 0 | 0 | 47.6 | 1410x399x199 | MOBI | 46 | 17 | 2100 | N/A | N/A | 65° | 7,5° | CIE |  |  | FH | 42265 | 7.36480833333333,-7.57841944444444
2021 | Mai | Mtn | CI00867 | 3G_CI00867_MANZELE |  | CI00867 | ZELE | MAN | MAN | TONKPI | 1 | N/A | 12 | -7.57841944444444 | 7.36480833333333 | Autostable | 46 | 38676 | 3G | NODEB | RNCDALOA1 | 45 | 4013 | 0 | 0 | 47.6 | 1410x399x199 | MOBI | 46 | 17 | 2100 | N/A | N/A | 65° | 7,5° | CIE |  |  | FH | 42265 | 7.36480833333333,-7.57841944444444
2021 | Mai | Mtn | CI00867 | 3G_CI00867_MANZELE |  | CI00867 | ZELE | MAN | MAN | TONKPI | 1 | N/A | 12 | -7.57841944444444 | 7.36480833333333 | Autostable | 46 | 38677 | 3G | NODEB | RNCDALOA1 | 147 | 4013 | 0 | 0 | 47.6 | 1410x399x199 | MOBI | 46 | 17 | 2100 | N/A | N/A | 65° | 7,5° | CIE |  |  | FH | 42265 | 7.36480833333333,-7.57841944444444
2021 | Mai | Mtn | CI00867 | 3G_CI00867_MANZELE |  | CI00867 | ZELE | MAN | MAN | TONKPI | 1 | N/A | 12 | -7.57841944444444 | 7.36480833333333 | Autostable | 46 | 38678 | 3G | NODEB | RNCDALOA1 | 240 | 4013 | 0 | 0 | 47.6 | 1410x399x199 | MOBI | 46 | 17 | 2100 | N/A | N/A | 65° | 7,5° | CIE |  |  | FH | 42265 | 7.36480833333333,-7.57841944444444
2021 | Mai | Mtn | CI00873 | 3G_CI00873_SOKORODOUGOU |  | CI00873 | SOKORODOUGOU | ODIENNE | ODIENNE | KABADOUGOU | 1 | N/A | 12 | -7.55330555555556 | 9.032 | Haubané | 80 | 8737 | 3G | NODEB | RNCDALOA1 | 110 | 4014 | 0 | 0 | 49 | 1410x399x199 | MOBI | 43 | 17 | 900 | N/A | N/A | 65° | 7,5° | CIE |  |  | FH | 44105 | 9.032,-7.55330555555556
2021 | Mai | Mtn | CI00873 | 3G_CI00873_SOKORODOUGOU |  | CI00873 | SOKORODOUGOU | ODIENNE | ODIENNE | KABADOUGOU | 1 | N/A | 12 | -7.55330555555556 | 9.032 | Haubané | 80 | 8738 | 3G | NODEB | RNCDALOA1 | 250 | 4014 | 0 | 0 | 49 | 1410x399x199 | MOBI | 43 | 17 | 900 | N/A | N/A | 65° | 7,5° | CIE |  |  | FH | 44105 | 9.032,-7.55330555555556
2021 | Mai | Mtn | CI00873 | 3G_CI00873_SOKORODOUGOU |  | CI00873 | SOKORODOUGOU | ODIENNE | ODIENNE | KABADOUGOU | 1 | N/A | 12 | -7.55330555555556 | 9.032 | Haubané | 80 | 8739 | 3G | NODEB | RNCDALOA1 | 340 | 4014 | 0 | 0 | 49 | 1410x399x199 | MOBI | 43 | 17 | 900 | N/A | N/A | 65° | 7,5° | CIE |  |  | FH | 44105 | 9.032,-7.55330555555556
2021 | Mai | Mtn | CI00873 | 3G_CI00873_SOKORODOUGOU |  | CI00873 | SOKORODOUGOU | ODIENNE | ODIENNE | KABADOUGOU | 1 | N/A | 12 | -7.55330555555556 | 9.032 | Haubané | 80 | 38730 | 3G | NODEB | RNCDALOA1 | 110 | 4014 | 0 | 0 | 49 | 1410x399x199 | MOBI | 46 | 17 | 2100 | N/A | N/A | 65° | 7,5° | CIE |  |  | FH | 44105 | 9.032,-7.55330555555556
2021 | Mai | Mtn | CI00873 | 3G_CI00873_SOKORODOUGOU |  | CI00873 | SOKORODOUGOU | ODIENNE | ODIENNE | KABADOUGOU | 1 | N/A | 12 | -7.55330555555556 | 9.032 | Haubané | 80 | 38731 | 3G | NODEB | RNCDALOA1 | 250 | 4014 | 0 | 0 | 49 | 1410x399x199 | MOBI | 46 | 17 | 2100 | N/A | N/A | 65° | 7,5° | CIE |  |  | FH | 44105 | 9.032,-7.55330555555556
2021 | Mai | Mtn | CI00873 | 3G_CI00873_SOKORODOUGOU |  | CI00873 | SOKORODOUGOU | ODIENNE | ODIENNE | KABADOUGOU | 1 | N/A | 12 | -7.55330555555556 | 9.032 | Haubané | 80 | 38732 | 3G | NODEB | RNCDALOA1 | 340 | 4014 | 0 | 0 | 49 | 1410x399x199 | MOBI | 46 | 17 | 2100 | N/A | N/A | 65° | 7,5° | CIE |  |  | FH | 44105 | 9.032,-7.55330555555556
2021 | Mai | Mtn | CI00873 | 3G_CI00873_SOKORODOUGOU |  | CI00873 | SOKORODOUGOU | ODIENNE | ODIENNE | KABADOUGOU | 1 | N/A | 12 | -7.55330555555556 | 9.032 | Haubané | 80 | 38733 | 3G | NODEB | RNCDALOA1 | 110 | 4014 | 0 | 0 | 49 | 1410x399x199 | MOBI | 46 | 17 | 2100 | N/A | N/A | 65° | 7,5° | CIE |  |  | FH | 44105 | 9.032,-7.55330555555556
2021 | Mai | Mtn | CI00873 | 3G_CI00873_SOKORODOUGOU |  | CI00873 | SOKORODOUGOU | ODIENNE | ODIENNE | KABADOUGOU | 1 | N/A | 12 | -7.55330555555556 | 9.032 | Haubané | 80 | 38734 | 3G | NODEB | RNCDALOA1 | 250 | 4014 | 0 | 0 | 49 | 1410x399x199 | MOBI | 46 | 17 | 2100 | N/A | N/A | 65° | 7,5° | CIE |  |  | FH | 44105 | 9.032,-7.55330555555556
2021 | Mai | Mtn | CI00873 | 3G_CI00873_SOKORODOUGOU |  | CI00873 | SOKORODOUGOU | ODIENNE | ODIENNE | KABADOUGOU | 1 | N/A | 12 | -7.55330555555556 | 9.032 | Haubané | 80 | 38735 | 3G | NODEB | RNCDALOA1 | 340 | 4014 | 0 | 0 | 49 | 1410x399x199 | MOBI | 46 | 17 | 2100 | N/A | N/A | 65° | 7,5° | CIE |  |  | FH | 44105 | 9.032,-7.55330555555556
2021 | Mai | Mtn | CI00873 | 3G_CI00873_SOKORODOUGOU |  | CI00873 | SOKORODOUGOU | ODIENNE | ODIENNE | KABADOUGOU | 1 | N/A | 12 | -7.55330555555556 | 9.032 | Haubané | 80 | 38736 | 3G | NODEB | RNCDALOA1 | 110 | 4014 | 0 | 0 | 49 | 1410x399x199 | MOBI | 46 | 17 | 2100 | N/A | N/A | 65° | 7,5° | CIE |  |  | FH | 44105 | 9.032,-7.55330555555556
2021 | Mai | Mtn | CI00873 | 3G_CI00873_SOKORODOUGOU |  | CI00873 | SOKORODOUGOU | ODIENNE | ODIENNE | KABADOUGOU | 1 | N/A | 12 | -7.55330555555556 | 9.032 | Haubané | 80 | 38737 | 3G | NODEB | RNCDALOA1 | 250 | 4014 | 0 | 0 | 49 | 1410x399x199 | MOBI | 46 | 17 | 2100 | N/A | N/A | 65° | 7,5° | CIE |  |  | FH | 44105 | 9.032,-7.55330555555556
2021 | Mai | Mtn | CI00873 | 3G_CI00873_SOKORODOUGOU |  | CI00873 | SOKORODOUGOU | ODIENNE | ODIENNE | KABADOUGOU | 1 | N/A | 12 | -7.55330555555556 | 9.032 | Haubané | 80 | 38738 | 3G | NODEB | RNCDALOA1 | 340 | 4014 | 0 | 0 | 49 | 1410x399x199 | MOBI | 46 | 17 | 2100 | N/A | N/A | 65° | 7,5° | CIE |  |  | FH | 44105 | 9.032,-7.55330555555556
2021 | Mai | Mtn | CI00883 | 3G_CI00883_PINHOUKOULOUAN |  | CI00883 | PINHOU KOULOUAN | BANGOLO | BANGOLO | GUEMON | 1 | N/A | 3 | -7.69955555555556 | 6.95555555555556 | Haubané | 70 | 8837 | 3G | NODEB | RNCDALOA1 | 0 | 4013 | 0 | 0 | 56.3 | 1410x399x199 | MOBI | 46 | 17 | 900 | N/A | N/A | 65° | 7,5° | CIE |  |  | FH | 44062 | 6.95555555555556,-7.69955555555556
2021 | Mai | Mtn | CI00883 | 3G_CI00883_PINHOUKOULOUAN |  | CI00883 | PINHOU KOULOUAN | BANGOLO | BANGOLO | GUEMON | 1 | N/A | 3 | -7.69955555555556 | 6.95555555555556 | Haubané | 70 | 8838 | 3G | NODEB | RNCDALOA1 | 140 | 4013 | 0 | 0 | 56.3 | 1410x399x199 | MOBI | 43 | 17 | 900 | N/A | N/A | 65° | 7,5° | CIE |  |  | FH | 44062 | 6.95555555555556,-7.69955555555556
2021 | Mai | Mtn | CI00883 | 3G_CI00883_PINHOUKOULOUAN |  | CI00883 | PINHOU KOULOUAN | BANGOLO | BANGOLO | GUEMON | 1 | N/A | 3 | -7.69955555555556 | 6.95555555555556 | Haubané | 70 | 8839 | 3G | NODEB | RNCDALOA1 | 240 | 4013 | 0 | 0 | 56.3 | 1410x399x199 | MOBI | 43 | 17 | 900 | N/A | N/A | 65° | 7,5° | CIE |  |  | FH | 44062 | 6.95555555555556,-7.69955555555556
2021 | Mai | Mtn | CI00886 | 3G_CI00886_KONTROU |  | CI00886 | KONTROU | FACOBLY | FACOBLY | GUEMON | 1 | N/A | 3 | -7.33663888888889 | 7.43996944444444 | Haubané | 70 | 8867 | 3G | NODEB | RNCDALOA1 | 110 | 4013 | 0 | 0 | 69 | 1410x399x199 | MOBI | 44.8 | 17 | 900 | N/A | N/A | 65° | 7,5° | CIE |  |  | FH | 42601 | 7.43996944444444,-7.33663888888889
2021 | Mai | Mtn | CI00886 | 3G_CI00886_KONTROU |  | CI00886 | KONTROU | FACOBLY | FACOBLY | GUEMON | 1 | N/A | 3 | -7.33663888888889 | 7.43996944444444 | Haubané | 70 | 8868 | 3G | NODEB | RNCDALOA1 | 230 | 4013 | 0 | 0 | 69 | 1410x399x199 | MOBI | 44.8 | 17 | 900 | N/A | N/A | 65° | 7,5° | CIE |  |  | FH | 42601 | 7.43996944444444,-7.33663888888889
2021 | Mai | Mtn | CI00886 | 3G_CI00886_KONTROU |  | CI00886 | KONTROU | FACOBLY | FACOBLY | GUEMON | 1 | N/A | 3 | -7.33663888888889 | 7.43996944444444 | Haubané | 70 | 8869 | 3G | NODEB | RNCDALOA1 | 340 | 4013 | 0 | 0 | 69 | 1410x399x199 | MOBI | 44.8 | 17 | 900 | N/A | N/A | 65° | 7,5° | CIE |  |  | FH | 42601 | 7.43996944444444,-7.33663888888889
2021 | Mai | Mtn | CI00893 | 3G_CI00893_Odienne2_U21 |  | CI00893 | ODIENNE | ODIENNE | ODIENNE | KABADOUGOU | 1 | N/A | 12 | -7.57269166666667 | 9.51552777777778 | Autostable | 60 | 38930 | 3G | NODEB | RNCDALOA1 | 0 | 4014 | 2 | 6 | 44 | 1410x399x199 | MOBI | 44.2 | 17 | 2100 | N/A | N/A | 65° | 7,5° | CIE |  |  | FH | 41852 | 9.51552777777778,-7.57269166666667
2021 | Mai | Mtn | CI00893 | 3G_CI00893_Odienne2_U21 |  | CI00893 | ODIENNE | ODIENNE | ODIENNE | KABADOUGOU | 1 | N/A | 12 | -7.57269166666667 | 9.51552777777778 | Autostable | 60 | 38931 | 3G | NODEB | RNCDALOA1 | 120 | 4014 | 0 | 6 | 44 | 1410x399x199 | MOBI | 46 | 17 | 2100 | N/A | N/A | 65° | 7,5° | CIE |  |  | FH | 41852 | 9.51552777777778,-7.57269166666667
2021 | Mai | Mtn | CI00893 | 3G_CI00893_Odienne2_U21 |  | CI00893 | ODIENNE | ODIENNE | ODIENNE | KABADOUGOU | 1 | N/A | 12 | -7.57269166666667 | 9.51552777777778 | Autostable | 60 | 38932 | 3G | NODEB | RNCDALOA1 | 250 | 4014 | 0 | 6 | 44 | 1410x399x199 | MOBI | 46 | 17 | 2100 | N/A | N/A | 65° | 7,5° | CIE |  |  | FH | 41852 | 9.51552777777778,-7.57269166666667
2021 | Mai | Mtn | CI00893 | 3G_CI00893_Odienne2_U21 |  | CI00893 | ODIENNE | ODIENNE | ODIENNE | KABADOUGOU | 1 | N/A | 12 | -7.57269166666667 | 9.51552777777778 | Autostable | 60 | 38933 | 3G | NODEB | RNCDALOA1 | 0 | 4014 | 2 | 6 | 44 | 1410x399x199 | MOBI | 44.2 | 17 | 2100 | N/A | N/A | 65° | 7,5° | CIE |  |  | FH | 41852 | 9.51552777777778,-7.57269166666667
2021 | Mai | Mtn | CI00893 | 3G_CI00893_Odienne2_U21 |  | CI00893 | ODIENNE | ODIENNE | ODIENNE | KABADOUGOU | 1 | N/A | 12 | -7.57269166666667 | 9.51552777777778 | Autostable | 60 | 38934 | 3G | NODEB | RNCDALOA1 | 120 | 4014 | 0 | 6 | 44 | 1410x399x199 | MOBI | 46 | 17 | 2100 | N/A | N/A | 65° | 7,5° | CIE |  |  | FH | 41852 | 9.51552777777778,-7.57269166666667
2021 | Mai | Mtn | CI00893 | 3G_CI00893_Odienne2_U21 |  | CI00893 | ODIENNE | ODIENNE | ODIENNE | KABADOUGOU | 1 | N/A | 12 | -7.57269166666667 | 9.51552777777778 | Autostable | 60 | 38935 | 3G | NODEB | RNCDALOA1 | 250 | 4014 | 0 | 6 | 44 | 1410x399x199 | MOBI | 46 | 17 | 2100 | N/A | N/A | 65° | 7,5° | CIE |  |  | FH | 41852 | 9.51552777777778,-7.57269166666667
2021 | Mai | Mtn | CI00893 | 3G_CI00893_Odienne2_U21 |  | CI00893 | ODIENNE | ODIENNE | ODIENNE | KABADOUGOU | 1 | N/A | 12 | -7.57269166666667 | 9.51552777777778 | Autostable | 60 | 38936 | 3G | NODEB | RNCDALOA1 | 0 | 4014 | 2 | 6 | 44 | 1410x399x199 | MOBI | 44.2 | 17 | 2100 | N/A | N/A | 65° | 7,5° | CIE |  |  | FH | 41852 | 9.51552777777778,-7.57269166666667
2021 | Mai | Mtn | CI00893 | 3G_CI00893_Odienne2_U21 |  | CI00893 | ODIENNE | ODIENNE | ODIENNE | KABADOUGOU | 1 | N/A | 12 | -7.57269166666667 | 9.51552777777778 | Autostable | 60 | 38937 | 3G | NODEB | RNCDALOA1 | 120 | 4014 | 0 | 6 | 44 | 1410x399x199 | MOBI | 46 | 17 | 2100 | N/A | N/A | 65° | 7,5° | CIE |  |  | FH | 41852 | 9.51552777777778,-7.57269166666667
2021 | Mai | Mtn | CI00893 | 3G_CI00893_Odienne2_U21 |  | CI00893 | ODIENNE | ODIENNE | ODIENNE | KABADOUGOU | 1 | N/A | 12 | -7.57269166666667 | 9.51552777777778 | Autostable | 60 | 38938 | 3G | NODEB | RNCDALOA1 | 250 | 4014 | 0 | 6 | 44 | 1410x399x199 | MOBI | 46 | 17 | 2100 | N/A | N/A | 65° | 7,5° | CIE |  |  | FH | 41852 | 9.51552777777778,-7.57269166666667
2021 | Mai | Mtn | CI00908 | 3G_CI00908_Danane |  | CI00908 | DANANE | DANANÉ | DANANÉ | TONKPI | 1 | N/A | 12 | -8.13860833333333 | 7.26532222222222 | Autostable | 75 | 9087 | 3G | NODEB | RNCDALOA1 | 100 | 4013 | 0 | 0 | 71 | 1410x399x199 | MOBI | 46 | 17 | 900 | N/A | N/A | 65° | 7,5° | CIE |  |  | FH | 42507 | 7.26532222222222,-8.13860833333333
2021 | Mai | Mtn | CI00908 | 3G_CI00908_Danane |  | CI00908 | DANANE | DANANÉ | DANANÉ | TONKPI | 1 | N/A | 12 | -8.13860833333333 | 7.26532222222222 | Autostable | 75 | 9088 | 3G | NODEB | RNCDALOA1 | 200 | 4013 | 0 | 0 | 71 | 1410x399x199 | MOBI | 46 | 17 | 900 | N/A | N/A | 65° | 7,5° | CIE |  |  | FH | 42507 | 7.26532222222222,-8.13860833333333
2021 | Mai | Mtn | CI00908 | 3G_CI00908_Danane |  | CI00908 | DANANE | DANANÉ | DANANÉ | TONKPI | 1 | N/A | 12 | -8.13860833333333 | 7.26532222222222 | Autostable | 75 | 9089 | 3G | NODEB | RNCDALOA1 | 300 | 4013 | 0 | 0 | 71 | 1410x399x199 | MOBI | 46 | 17 | 900 | N/A | N/A | 65° | 7,5° | CIE |  |  | FH | 42507 | 7.26532222222222,-8.13860833333333
2021 | Mai | Mtn | CI00908 | 3G_CI00908_Danane |  | CI00908 | DANANE | DANANÉ | DANANÉ | TONKPI | 1 | N/A | 12 | -8.13860833333333 | 7.26532222222222 | Autostable | 75 | 39080 | 3G | NODEB | RNCDALOA1 | 100 | 4013 | 0 | 0 | 71 | 1410x399x199 | MOBI | 46 | 17 | 2100 | N/A | N/A | 65° | 7,5° | CIE |  |  | FH | 42507 | 7.26532222222222,-8.13860833333333
2021 | Mai | Mtn | CI00908 | 3G_CI00908_Danane |  | CI00908 | DANANE | DANANÉ | DANANÉ | TONKPI | 1 | N/A | 12 | -8.13860833333333 | 7.26532222222222 | Autostable | 75 | 39081 | 3G | NODEB | RNCDALOA1 | 200 | 4013 | 0 | 0 | 71 | 1410x399x199 | MOBI | 46 | 17 | 2100 | N/A | N/A | 65° | 7,5° | CIE |  |  | FH | 42507 | 7.26532222222222,-8.13860833333333
2021 | Mai | Mtn | CI00908 | 3G_CI00908_Danane |  | CI00908 | DANANE | DANANÉ | DANANÉ | TONKPI | 1 | N/A | 12 | -8.13860833333333 | 7.26532222222222 | Autostable | 75 | 39082 | 3G | NODEB | RNCDALOA1 | 300 | 4013 | 0 | 0 | 71 | 1410x399x199 | MOBI | 46 | 17 | 2100 | N/A | N/A | 65° | 7,5° | CIE |  |  | FH | 42507 | 7.26532222222222,-8.13860833333333
2021 | Mai | Mtn | CI00908 | 3G_CI00908_Danane |  | CI00908 | DANANE | DANANÉ | DANANÉ | TONKPI | 1 | N/A | 12 | -8.13860833333333 | 7.26532222222222 | Autostable | 75 | 39083 | 3G | NODEB | RNCDALOA1 | 100 | 4013 | 0 | 0 | 71 | 1410x399x199 | MOBI | 46 | 17 | 2100 | N/A | N/A | 65° | 7,5° | CIE |  |  | FH | 42507 | 7.26532222222222,-8.13860833333333
2021 | Mai | Mtn | CI00908 | 3G_CI00908_Danane |  | CI00908 | DANANE | DANANÉ | DANANÉ | TONKPI | 1 | N/A | 12 | -8.13860833333333 | 7.26532222222222 | Autostable | 75 | 39084 | 3G | NODEB | RNCDALOA1 | 200 | 4013 | 0 | 0 | 71 | 1410x399x199 | MOBI | 46 | 17 | 2100 | N/A | N/A | 65° | 7,5° | CIE |  |  | FH | 42507 | 7.26532222222222,-8.13860833333333
2021 | Mai | Mtn | CI00908 | 3G_CI00908_Danane |  | CI00908 | DANANE | DANANÉ | DANANÉ | TONKPI | 1 | N/A | 12 | -8.13860833333333 | 7.26532222222222 | Autostable | 75 | 39085 | 3G | NODEB | RNCDALOA1 | 300 | 4013 | 0 | 0 | 71 | 1410x399x199 | MOBI | 46 | 17 | 2100 | N/A | N/A | 65° | 7,5° | CIE |  |  | FH | 42507 | 7.26532222222222,-8.13860833333333
2021 | Mai | Mtn | CI00908 | 3G_CI00908_Danane |  | CI00908 | DANANE | DANANÉ | DANANÉ | TONKPI | 1 | N/A | 12 | -8.13860833333333 | 7.26532222222222 | Autostable | 75 | 39086 | 3G | NODEB | RNCDALOA1 | 100 | 4013 | 0 | 0 | 71 | 1410x399x199 | MOBI | 46 | 17 | 2100 | N/A | N/A | 65° | 7,5° | CIE |  |  | FH | 42507 | 7.26532222222222,-8.13860833333333
2021 | Mai | Mtn | CI00908 | 3G_CI00908_Danane |  | CI00908 | DANANE | DANANÉ | DANANÉ | TONKPI | 1 | N/A | 12 | -8.13860833333333 | 7.26532222222222 | Autostable | 75 | 39087 | 3G | NODEB | RNCDALOA1 | 200 | 4013 | 0 | 0 | 71 | 1410x399x199 | MOBI | 46 | 17 | 2100 | N/A | N/A | 65° | 7,5° | CIE |  |  | FH | 42507 | 7.26532222222222,-8.13860833333333
2021 | Mai | Mtn | CI00908 | 3G_CI00908_Danane |  | CI00908 | DANANE | DANANÉ | DANANÉ | TONKPI | 1 | N/A | 12 | -8.13860833333333 | 7.26532222222222 | Autostable | 75 | 39088 | 3G | NODEB | RNCDALOA1 | 300 | 4013 | 0 | 0 | 71 | 1410x399x199 | MOBI | 46 | 17 | 2100 | N/A | N/A | 65° | 7,5° | CIE |  |  | FH | 42507 | 7.26532222222222,-8.13860833333333
2021 | Mai | Mtn | CI00945 | 3G_CI00945_DaloaSoleil |  | CI00945 | DALOA | DALOA | DALOA | HAUT-SASSANDRA | 1 | N/A | 12 | -6.46222222222222 | 6.88325833333333 | Haubané | 36 | 9457 | 3G | NODEB | RNCDALOA1 | 0 | 4012 | 0 | 3 | 30.8 | 1410x399x199 | MOBI | 46 | 17 | 900 | N/A | N/A | 65° | 7,5° | CIE |  |  | FO | 42200 | 6.88325833333333,-6.46222222222222
2021 | Mai | Mtn | CI00945 | 3G_CI00945_DaloaSoleil |  | CI00945 | DALOA | DALOA | DALOA | HAUT-SASSANDRA | 1 | N/A | 12 | -6.46222222222222 | 6.88325833333333 | Haubané | 36 | 9458 | 3G | NODEB | RNCDALOA1 | 120 | 4012 | 0 | 3 | 30.8 | 1410x399x199 | MOBI | 46 | 17 | 900 | N/A | N/A | 65° | 7,5° | CIE |  |  | FO | 42200 | 6.88325833333333,-6.46222222222222
2021 | Mai | Mtn | CI00945 | 3G_CI00945_DaloaSoleil |  | CI00945 | DALOA | DALOA | DALOA | HAUT-SASSANDRA | 1 | N/A | 12 | -6.46222222222222 | 6.88325833333333 | Haubané | 36 | 9459 | 3G | NODEB | RNCDALOA1 | 240 | 4012 | 0 | 3 | 30.8 | 1410x399x199 | MOBI | 46 | 17 | 900 | N/A | N/A | 65° | 7,5° | CIE |  |  | FO | 42200 | 6.88325833333333,-6.46222222222222
2021 | Mai | Mtn | CI00945 | 3G_CI00945_DaloaSoleil |  | CI00945 | DALOA | DALOA | DALOA | HAUT-SASSANDRA | 1 | N/A | 12 | -6.46222222222222 | 6.88325833333333 | Haubané | 36 | 39450 | 3G | NODEB | RNCDALOA1 | 0 | 4012 | 0 | 8 | 30.8 | 1410x399x199 | MOBI | 46 | 17 | 2100 | N/A | N/A | 65° | 7,5° | CIE |  |  | FO | 42200 | 6.88325833333333,-6.46222222222222
2021 | Mai | Mtn | CI00945 | 3G_CI00945_DaloaSoleil |  | CI00945 | DALOA | DALOA | DALOA | HAUT-SASSANDRA | 1 | N/A | 12 | -6.46222222222222 | 6.88325833333333 | Haubané | 36 | 39451 | 3G | NODEB | RNCDALOA1 | 120 | 4012 | 0 | 8 | 30.8 | 1410x399x199 | MOBI | 46 | 17 | 2100 | N/A | N/A | 65° | 7,5° | CIE |  |  | FO | 42200 | 6.88325833333333,-6.46222222222222
2021 | Mai | Mtn | CI00945 | 3G_CI00945_DaloaSoleil |  | CI00945 | DALOA | DALOA | DALOA | HAUT-SASSANDRA | 1 | N/A | 12 | -6.46222222222222 | 6.88325833333333 | Haubané | 36 | 39452 | 3G | NODEB | RNCDALOA1 | 240 | 4012 | 0 | 6 | 30.8 | 1410x399x199 | MOBI | 46 | 17 | 2100 | N/A | N/A | 65° | 7,5° | CIE |  |  | FO | 42200 | 6.88325833333333,-6.46222222222222
2021 | Mai | Mtn | CI00945 | 3G_CI00945_DaloaSoleil |  | CI00945 | DALOA | DALOA | DALOA | HAUT-SASSANDRA | 1 | N/A | 12 | -6.46222222222222 | 6.88325833333333 | Haubané | 36 | 39453 | 3G | NODEB | RNCDALOA1 | 0 | 4012 | 0 | 8 | 30.8 | 1410x399x199 | MOBI | 46 | 17 | 2100 | N/A | N/A | 65° | 7,5° | CIE |  |  | FO | 42200 | 6.88325833333333,-6.46222222222222
2021 | Mai | Mtn | CI00945 | 3G_CI00945_DaloaSoleil |  | CI00945 | DALOA | DALOA | DALOA | HAUT-SASSANDRA | 1 | N/A | 12 | -6.46222222222222 | 6.88325833333333 | Haubané | 36 | 39454 | 3G | NODEB | RNCDALOA1 | 120 | 4012 | 0 | 8 | 30.8 | 1410x399x199 | MOBI | 46 | 17 | 2100 | N/A | N/A | 65° | 7,5° | CIE |  |  | FO | 42200 | 6.88325833333333,-6.46222222222222
2021 | Mai | Mtn | CI00945 | 3G_CI00945_DaloaSoleil |  | CI00945 | DALOA | DALOA | DALOA | HAUT-SASSANDRA | 1 | N/A | 12 | -6.46222222222222 | 6.88325833333333 | Haubané | 36 | 39455 | 3G | NODEB | RNCDALOA1 | 240 | 4012 | 0 | 6 | 30.8 | 1410x399x199 | MOBI | 46 | 17 | 2100 | N/A | N/A | 65° | 7,5° | CIE |  |  | FO | 42200 | 6.88325833333333,-6.46222222222222
2021 | Mai | Mtn | CI00945 | 3G_CI00945_DaloaSoleil |  | CI00945 | DALOA | DALOA | DALOA | HAUT-SASSANDRA | 1 | N/A | 12 | -6.46222222222222 | 6.88325833333333 | Haubané | 36 | 39456 | 3G | NODEB | RNCDALOA1 | 0 | 4012 | 0 | 8 | 30.8 | 1410x399x199 | MOBI | 46 | 17 | 2100 | N/A | N/A | 65° | 7,5° | CIE |  |  | FO | 42200 | 6.88325833333333,-6.46222222222222
2021 | Mai | Mtn | CI00945 | 3G_CI00945_DaloaSoleil |  | CI00945 | DALOA | DALOA | DALOA | HAUT-SASSANDRA | 1 | N/A | 12 | -6.46222222222222 | 6.88325833333333 | Haubané | 36 | 39457 | 3G | NODEB | RNCDALOA1 | 120 | 4012 | 0 | 8 | 30.8 | 1410x399x199 | MOBI | 46 | 17 | 2100 | N/A | N/A | 65° | 7,5° | CIE |  |  | FO | 42200 | 6.88325833333333,-6.46222222222222
2021 | Mai | Mtn | CI00945 | 3G_CI00945_DaloaSoleil |  | CI00945 | DALOA | DALOA | DALOA | HAUT-SASSANDRA | 1 | N/A | 12 | -6.46222222222222 | 6.88325833333333 | Haubané | 36 | 39458 | 3G | NODEB | RNCDALOA1 | 240 | 4012 | 0 | 6 | 30.8 | 1410x399x199 | MOBI | 46 | 17 | 2100 | N/A | N/A | 65° | 7,5° | CIE |  |  | FO | 42200 | 6.88325833333333,-6.46222222222222
2021 | Mai | Mtn | CI00946 | 3G_CI00946_DANANE2_U21 |  | CI00946 | DANANE | DANANÉ | DANANÉ | TONKPI | 1 | N/A | 12 | -8.15661111111111 | 7.25619444444444 | Autostable | 36 | 39460 | 3G | NODEB | RNCDALOA1 | 0 | 4013 | 0 | 0 | 31.4 | 1410x399x199 | MOBI | 46 | 17 | 2100 | N/A | N/A | 65° | 7,5° | CIE |  |  | FH | 42163 | 7.25619444444444,-8.15661111111111
2021 | Mai | Mtn | CI00946 | 3G_CI00946_DANANE2_U21 |  | CI00946 | DANANE | DANANÉ | DANANÉ | TONKPI | 1 | N/A | 12 | -8.15661111111111 | 7.25619444444444 | Autostable | 36 | 39461 | 3G | NODEB | RNCDALOA1 | 90 | 4013 | 0 | 0 | 31.4 | 1410x399x199 | MOBI | 46 | 17 | 2100 | N/A | N/A | 65° | 7,5° | CIE |  |  | FH | 42163 | 7.25619444444444,-8.15661111111111
2021 | Mai | Mtn | CI00946 | 3G_CI00946_DANANE2_U21 |  | CI00946 | DANANE | DANANÉ | DANANÉ | TONKPI | 1 | N/A | 12 | -8.15661111111111 | 7.25619444444444 | Autostable | 36 | 39462 | 3G | NODEB | RNCDALOA1 | 240 | 4013 | 0 | 0 | 31.4 | 1410x399x199 | MOBI | 46 | 17 | 2100 | N/A | N/A | 65° | 7,5° | CIE |  |  | FH | 42163 | 7.25619444444444,-8.15661111111111
2021 | Mai | Mtn | CI00946 | 3G_CI00946_DANANE2_U21 |  | CI00946 | DANANE | DANANÉ | DANANÉ | TONKPI | 1 | N/A | 12 | -8.15661111111111 | 7.25619444444444 | Autostable | 36 | 39463 | 3G | NODEB | RNCDALOA1 | 0 | 4013 | 0 | 0 | 31.4 | 1410x399x199 | MOBI | 46 | 17 | 2100 | N/A | N/A | 65° | 7,5° | CIE |  |  | FH | 42163 | 7.25619444444444,-8.15661111111111
2021 | Mai | Mtn | CI00946 | 3G_CI00946_DANANE2_U21 |  | CI00946 | DANANE | DANANÉ | DANANÉ | TONKPI | 1 | N/A | 12 | -8.15661111111111 | 7.25619444444444 | Autostable | 36 | 39464 | 3G | NODEB | RNCDALOA1 | 90 | 4013 | 0 | 0 | 31.4 | 1410x399x199 | MOBI | 46 | 17 | 2100 | N/A | N/A | 65° | 7,5° | CIE |  |  | FH | 42163 | 7.25619444444444,-8.15661111111111
2021 | Mai | Mtn | CI00946 | 3G_CI00946_DANANE2_U21 |  | CI00946 | DANANE | DANANÉ | DANANÉ | TONKPI | 1 | N/A | 12 | -8.15661111111111 | 7.25619444444444 | Autostable | 36 | 39465 | 3G | NODEB | RNCDALOA1 | 240 | 4013 | 0 | 0 | 31.4 | 1410x399x199 | MOBI | 46 | 17 | 2100 | N/A | N/A | 65° | 7,5° | CIE |  |  | FH | 42163 | 7.25619444444444,-8.15661111111111
2021 | Mai | Mtn | CI00946 | 3G_CI00946_DANANE2_U21 |  | CI00946 | DANANE | DANANÉ | DANANÉ | TONKPI | 1 | N/A | 12 | -8.15661111111111 | 7.25619444444444 | Autostable | 36 | 39466 | 3G | NODEB | RNCDALOA1 | 0 | 4013 | 0 | 0 | 31.4 | 1410x399x199 | MOBI | 46 | 17 | 2100 | N/A | N/A | 65° | 7,5° | CIE |  |  | FH | 42163 | 7.25619444444444,-8.15661111111111
2021 | Mai | Mtn | CI00946 | 3G_CI00946_DANANE2_U21 |  | CI00946 | DANANE | DANANÉ | DANANÉ | TONKPI | 1 | N/A | 12 | -8.15661111111111 | 7.25619444444444 | Autostable | 36 | 39467 | 3G | NODEB | RNCDALOA1 | 90 | 4013 | 0 | 0 | 31.4 | 1410x399x199 | MOBI | 46 | 17 | 2100 | N/A | N/A | 65° | 7,5° | CIE |  |  | FH | 42163 | 7.25619444444444,-8.15661111111111
2021 | Mai | Mtn | CI00946 | 3G_CI00946_DANANE2_U21 |  | CI00946 | DANANE | DANANÉ | DANANÉ | TONKPI | 1 | N/A | 12 | -8.15661111111111 | 7.25619444444444 | Autostable | 36 | 39468 | 3G | NODEB | RNCDALOA1 | 240 | 4013 | 0 | 0 | 31.4 | 1410x399x199 | MOBI | 46 | 17 | 2100 | N/A | N/A | 65° | 7,5° | CIE |  |  | FH | 42163 | 7.25619444444444,-8.15661111111111
2021 | Mai | Mtn | CI00951 | 3G_CI00951_GUIGLOSEA |  | CI00951 | GUIGLO | GUIGLO | GUIGLO | CAVALLY | 1 | N/A | 12 | -7.496611 | 6.552861 | Autostable | 36 | 9517 | 3G | NODEB | RNCDALOA1 | 50 | 4013 | 0 | 4 | 26.7 | 1410x399x199 | MOBI | 46 | 17 | 900 | N/A | N/A | 65° | 7,5° | CIE |  |  | FH | 42578 | 6.552861,-7.496611
2021 | Mai | Mtn | CI00951 | 3G_CI00951_GUIGLOSEA |  | CI00951 | GUIGLO | GUIGLO | GUIGLO | CAVALLY | 1 | N/A | 12 | -7.496611 | 6.552861 | Autostable | 36 | 9518 | 3G | NODEB | RNCDALOA1 | 170 | 4013 | 0 | 4 | 26.7 | 1410x399x199 | MOBI | 46 | 17 | 900 | N/A | N/A | 65° | 7,5° | CIE |  |  | FH | 42578 | 6.552861,-7.496611
2021 | Mai | Mtn | CI00951 | 3G_CI00951_GUIGLOSEA |  | CI00951 | GUIGLO | GUIGLO | GUIGLO | CAVALLY | 1 | N/A | 12 | -7.496611 | 6.552861 | Autostable | 36 | 9519 | 3G | NODEB | RNCDALOA1 | 300 | 4013 | 0 | 4 | 26.7 | 1410x399x199 | MOBI | 46 | 17 | 900 | N/A | N/A | 65° | 7,5° | CIE |  |  | FH | 42578 | 6.552861,-7.496611
2021 | Mai | Mtn | CI00951 | 3G_CI00951_GUIGLOSEA |  | CI00951 | GUIGLO | GUIGLO | GUIGLO | CAVALLY | 1 | N/A | 12 | -7.496611 | 6.552861 | Autostable | 36 | 39510 | 3G | NODEB | RNCDALOA1 | 50 | 4013 | 0 | 6 | 26.7 | 1410x399x199 | MOBI | 46 | 17 | 2100 | N/A | N/A | 65° | 7,5° | CIE |  |  | FH | 42578 | 6.552861,-7.496611
2021 | Mai | Mtn | CI00951 | 3G_CI00951_GUIGLOSEA |  | CI00951 | GUIGLO | GUIGLO | GUIGLO | CAVALLY | 1 | N/A | 12 | -7.496611 | 6.552861 | Autostable | 36 | 39511 | 3G | NODEB | RNCDALOA1 | 170 | 4013 | 0 | 4 | 26.7 | 1410x399x199 | MOBI | 46 | 17 | 2100 | N/A | N/A | 65° | 7,5° | CIE |  |  | FH | 42578 | 6.552861,-7.496611
2021 | Mai | Mtn | CI00951 | 3G_CI00951_GUIGLOSEA |  | CI00951 | GUIGLO | GUIGLO | GUIGLO | CAVALLY | 1 | N/A | 12 | -7.496611 | 6.552861 | Autostable | 36 | 39512 | 3G | NODEB | RNCDALOA1 | 300 | 4013 | 0 | 6 | 26.7 | 1410x399x199 | MOBI | 46 | 17 | 2100 | N/A | N/A | 65° | 7,5° | CIE |  |  | FH | 42578 | 6.552861,-7.496611
2021 | Mai | Mtn | CI00951 | 3G_CI00951_GUIGLOSEA |  | CI00951 | GUIGLO | GUIGLO | GUIGLO | CAVALLY | 1 | N/A | 12 | -7.496611 | 6.552861 | Autostable | 36 | 39513 | 3G | NODEB | RNCDALOA1 | 50 | 4013 | 0 | 6 | 26.7 | 1410x399x199 | MOBI | 46 | 17 | 2100 | N/A | N/A | 65° | 7,5° | CIE |  |  | FH | 42578 | 6.552861,-7.496611
2021 | Mai | Mtn | CI00951 | 3G_CI00951_GUIGLOSEA |  | CI00951 | GUIGLO | GUIGLO | GUIGLO | CAVALLY | 1 | N/A | 12 | -7.496611 | 6.552861 | Autostable | 36 | 39514 | 3G | NODEB | RNCDALOA1 | 170 | 4013 | 0 | 4 | 26.7 | 1410x399x199 | MOBI | 46 | 17 | 2100 | N/A | N/A | 65° | 7,5° | CIE |  |  | FH | 42578 | 6.552861,-7.496611
2021 | Mai | Mtn | CI00951 | 3G_CI00951_GUIGLOSEA |  | CI00951 | GUIGLO | GUIGLO | GUIGLO | CAVALLY | 1 | N/A | 12 | -7.496611 | 6.552861 | Autostable | 36 | 39515 | 3G | NODEB | RNCDALOA1 | 300 | 4013 | 0 | 6 | 26.7 | 1410x399x199 | MOBI | 46 | 17 | 2100 | N/A | N/A | 65° | 7,5° | CIE |  |  | FH | 42578 | 6.552861,-7.496611
2021 | Mai | Mtn | CI00951 | 3G_CI00951_GUIGLOSEA |  | CI00951 | GUIGLO | GUIGLO | GUIGLO | CAVALLY | 1 | N/A | 12 | -7.496611 | 6.552861 | Autostable | 36 | 39516 | 3G | NODEB | RNCDALOA1 | 50 | 4013 | 0 | 6 | 26.7 | 1410x399x199 | MOBI | 46 | 17 | 2100 | N/A | N/A | 65° | 7,5° | CIE |  |  | FH | 42578 | 6.552861,-7.496611
2021 | Mai | Mtn | CI00951 | 3G_CI00951_GUIGLOSEA |  | CI00951 | GUIGLO | GUIGLO | GUIGLO | CAVALLY | 1 | N/A | 12 | -7.496611 | 6.552861 | Autostable | 36 | 39517 | 3G | NODEB | RNCDALOA1 | 170 | 4013 | 0 | 4 | 26.7 | 1410x399x199 | MOBI | 46 | 17 | 2100 | N/A | N/A | 65° | 7,5° | CIE |  |  | FH | 42578 | 6.552861,-7.496611
2021 | Mai | Mtn | CI00951 | 3G_CI00951_GUIGLOSEA |  | CI00951 | GUIGLO | GUIGLO | GUIGLO | CAVALLY | 1 | N/A | 12 | -7.496611 | 6.552861 | Autostable | 36 | 39518 | 3G | NODEB | RNCDALOA1 | 300 | 4013 | 0 | 6 | 26.7 | 1410x399x199 | MOBI | 46 | 17 | 2100 | N/A | N/A | 65° | 7,5° | CIE |  |  | FH | 42578 | 6.552861,-7.496611
2021 | Mai | Mtn | CI00957 | 3G_CI00957_OdienneResidentiel |  | CI00957 | ODIENNE | ODIENNE | ODIENNE | KABADOUGOU | 1 | N/A | 12 | -7.55086111111111 | 9.50313888888889 | Autostable | 36 | 9577 | 3G | NODEB | RNCDALOA1 | 50 | 4014 | 0 | 3 | 32.5 | 1410x399x199 | MOBI | 46 | 17 | 900 | N/A | N/A | 65° | 7,5° | CIE |  |  | FH | 41850 | 9.50313888888889,-7.55086111111111
2021 | Mai | Mtn | CI00957 | 3G_CI00957_OdienneResidentiel |  | CI00957 | ODIENNE | ODIENNE | ODIENNE | KABADOUGOU | 1 | N/A | 12 | -7.55086111111111 | 9.50313888888889 | Autostable | 36 | 9578 | 3G | NODEB | RNCDALOA1 | 140 | 4014 | 0 | 3 | 32.5 | 1410x399x199 | MOBI | 46 | 17 | 900 | N/A | N/A | 65° | 7,5° | CIE |  |  | FH | 41850 | 9.50313888888889,-7.55086111111111
2021 | Mai | Mtn | CI00957 | 3G_CI00957_OdienneResidentiel |  | CI00957 | ODIENNE | ODIENNE | ODIENNE | KABADOUGOU | 1 | N/A | 12 | -7.55086111111111 | 9.50313888888889 | Autostable | 36 | 9579 | 3G | NODEB | RNCDALOA1 | 235 | 4014 | 0 | 3 | 32.5 | 1410x399x199 | MOBI | 46 | 17 | 900 | N/A | N/A | 65° | 7,5° | CIE |  |  | FH | 41850 | 9.50313888888889,-7.55086111111111
2021 | Mai | Mtn | CI00957 | 3G_CI00957_OdienneResidentiel |  | CI00957 | ODIENNE | ODIENNE | ODIENNE | KABADOUGOU | 1 | N/A | 12 | -7.55086111111111 | 9.50313888888889 | Autostable | 36 | 39570 | 3G | NODEB | RNCDALOA1 | 50 | 4014 | 0 | 6 | 32.5 | 1410x399x199 | MOBI | 46 | 17 | 2100 | N/A | N/A | 65° | 7,5° | CIE |  |  | FH | 41850 | 9.50313888888889,-7.55086111111111
2021 | Mai | Mtn | CI00957 | 3G_CI00957_OdienneResidentiel |  | CI00957 | ODIENNE | ODIENNE | ODIENNE | KABADOUGOU | 1 | N/A | 12 | -7.55086111111111 | 9.50313888888889 | Autostable | 36 | 39571 | 3G | NODEB | RNCDALOA1 | 140 | 4014 | 0 | 6 | 32.5 | 1410x399x199 | MOBI | 46 | 17 | 2100 | N/A | N/A | 65° | 7,5° | CIE |  |  | FH | 41850 | 9.50313888888889,-7.55086111111111
2021 | Mai | Mtn | CI00957 | 3G_CI00957_OdienneResidentiel |  | CI00957 | ODIENNE | ODIENNE | ODIENNE | KABADOUGOU | 1 | N/A | 12 | -7.55086111111111 | 9.50313888888889 | Autostable | 36 | 39572 | 3G | NODEB | RNCDALOA1 | 235 | 4014 | 0 | 3 | 32.5 | 1410x399x199 | MOBI | 46 | 17 | 2100 | N/A | N/A | 65° | 7,5° | CIE |  |  | FH | 41850 | 9.50313888888889,-7.55086111111111
2021 | Mai | Mtn | CI00957 | 3G_CI00957_OdienneResidentiel |  | CI00957 | ODIENNE | ODIENNE | ODIENNE | KABADOUGOU | 1 | N/A | 12 | -7.55086111111111 | 9.50313888888889 | Autostable | 36 | 39573 | 3G | NODEB | RNCDALOA1 | 50 | 4014 | 0 | 6 | 32.5 | 1410x399x199 | MOBI | 46 | 17 | 2100 | N/A | N/A | 65° | 7,5° | CIE |  |  | FH | 41850 | 9.50313888888889,-7.55086111111111
2021 | Mai | Mtn | CI00957 | 3G_CI00957_OdienneResidentiel |  | CI00957 | ODIENNE | ODIENNE | ODIENNE | KABADOUGOU | 1 | N/A | 12 | -7.55086111111111 | 9.50313888888889 | Autostable | 36 | 39574 | 3G | NODEB | RNCDALOA1 | 140 | 4014 | 0 | 6 | 32.5 | 1410x399x199 | MOBI | 46 | 17 | 2100 | N/A | N/A | 65° | 7,5° | CIE |  |  | FH | 41850 | 9.50313888888889,-7.55086111111111
2021 | Mai | Mtn | CI00957 | 3G_CI00957_OdienneResidentiel |  | CI00957 | ODIENNE | ODIENNE | ODIENNE | KABADOUGOU | 1 | N/A | 12 | -7.55086111111111 | 9.50313888888889 | Autostable | 36 | 39575 | 3G | NODEB | RNCDALOA1 | 235 | 4014 | 0 | 3 | 32.5 | 1410x399x199 | MOBI | 46 | 17 | 2100 | N/A | N/A | 65° | 7,5° | CIE |  |  | FH | 41850 | 9.50313888888889,-7.55086111111111
2021 | Mai | Mtn | CI00957 | 3G_CI00957_OdienneResidentiel |  | CI00957 | ODIENNE | ODIENNE | ODIENNE | KABADOUGOU | 1 | N/A | 12 | -7.55086111111111 | 9.50313888888889 | Autostable | 36 | 39576 | 3G | NODEB | RNCDALOA1 | 50 | 4014 | 0 | 6 | 32.5 | 1410x399x199 | MOBI | 46 | 17 | 2100 | N/A | N/A | 65° | 7,5° | CIE |  |  | FH | 41850 | 9.50313888888889,-7.55086111111111
2021 | Mai | Mtn | CI00957 | 3G_CI00957_OdienneResidentiel |  | CI00957 | ODIENNE | ODIENNE | ODIENNE | KABADOUGOU | 1 | N/A | 12 | -7.55086111111111 | 9.50313888888889 | Autostable | 36 | 39577 | 3G | NODEB | RNCDALOA1 | 140 | 4014 | 0 | 6 | 32.5 | 1410x399x199 | MOBI | 46 | 17 | 2100 | N/A | N/A | 65° | 7,5° | CIE |  |  | FH | 41850 | 9.50313888888889,-7.55086111111111
2021 | Mai | Mtn | CI00957 | 3G_CI00957_OdienneResidentiel |  | CI00957 | ODIENNE | ODIENNE | ODIENNE | KABADOUGOU | 1 | N/A | 12 | -7.55086111111111 | 9.50313888888889 | Autostable | 36 | 39578 | 3G | NODEB | RNCDALOA1 | 235 | 4014 | 0 | 3 | 32.5 | 1410x399x199 | MOBI | 46 | 17 | 2100 | N/A | N/A | 65° | 7,5° | CIE |  |  | FH | 41850 | 9.50313888888889,-7.55086111111111
2021 | Mai | Mtn | CI01002 | 3G_CI01002_BAGOUOHO |  | CI01002 | BAGOHOUO | DUEKOUE | DUEKOUE | GUEMON | 1 | N/A | 12 | -7.19488888888889 | 6.87361111111111 | Haubané | 54 | 10027 | 3G | NODEB | RNCDALOA1 | 20 | 4013 | 6 | 2 | 51 | 1410x399x199 | MOBI | 41.7 | 17 | 900 | N/A | N/A | 65° | 7,5° | CIE |  |  | FH | 44013 | 6.87361111111111,-7.19488888888889
2021 | Mai | Mtn | CI01002 | 3G_CI01002_BAGOUOHO |  | CI01002 | BAGOHOUO | DUEKOUE | DUEKOUE | GUEMON | 1 | N/A | 12 | -7.19488888888889 | 6.87361111111111 | Haubané | 54 | 10028 | 3G | NODEB | RNCDALOA1 | 125 | 4013 | 6 | 2 | 51 | 1410x399x199 | MOBI | 43 | 17 | 900 | N/A | N/A | 65° | 7,5° | CIE |  |  | FH | 44013 | 6.87361111111111,-7.19488888888889
2021 | Mai | Mtn | CI01002 | 3G_CI01002_BAGOUOHO |  | CI01002 | BAGOHOUO | DUEKOUE | DUEKOUE | GUEMON | 1 | N/A | 12 | -7.19488888888889 | 6.87361111111111 | Haubané | 54 | 10029 | 3G | NODEB | RNCDALOA1 | 235 | 4013 | 6 | 2 | 51 | 1410x399x199 | MOBI | 46 | 17 | 900 | N/A | N/A | 65° | 7,5° | CIE |  |  | FH | 44013 | 6.87361111111111,-7.19488888888889
2021 | Mai | Mtn | CI01002 | 3G_CI01002_BAGOUOHO |  | CI01002 | BAGOHOUO | DUEKOUE | DUEKOUE | GUEMON | 1 | N/A | 12 | -7.19488888888889 | 6.87361111111111 | Haubané | 54 | 40020 | 3G | NODEB | RNCDALOA1 | 20 | 4013 | 6 | 3 | 51 | 1410x399x199 | MOBI | 44.2 | 17 | 2100 | N/A | N/A | 65° | 7,5° | CIE |  |  | FH | 44013 | 6.87361111111111,-7.19488888888889
2021 | Mai | Mtn | CI01002 | 3G_CI01002_BAGOUOHO |  | CI01002 | BAGOHOUO | DUEKOUE | DUEKOUE | GUEMON | 1 | N/A | 12 | -7.19488888888889 | 6.87361111111111 | Haubané | 54 | 40021 | 3G | NODEB | RNCDALOA1 | 125 | 4013 | 6 | 3 | 51 | 1410x399x199 | MOBI | 44.2 | 17 | 2100 | N/A | N/A | 65° | 7,5° | CIE |  |  | FH | 44013 | 6.87361111111111,-7.19488888888889
2021 | Mai | Mtn | CI01002 | 3G_CI01002_BAGOUOHO |  | CI01002 | BAGOHOUO | DUEKOUE | DUEKOUE | GUEMON | 1 | N/A | 12 | -7.19488888888889 | 6.87361111111111 | Haubané | 54 | 40022 | 3G | NODEB | RNCDALOA1 | 235 | 4013 | 6 | 3 | 51 | 1410x399x199 | MOBI | 46 | 17 | 2100 | N/A | N/A | 65° | 7,5° | CIE |  |  | FH | 44013 | 6.87361111111111,-7.19488888888889
2021 | Mai | Mtn | CI01002 | 3G_CI01002_BAGOUOHO |  | CI01002 | BAGOHOUO | DUEKOUE | DUEKOUE | GUEMON | 1 | N/A | 12 | -7.19488888888889 | 6.87361111111111 | Haubané | 54 | 40023 | 3G | NODEB | RNCDALOA1 | 20 | 4013 | 6 | 3 | 51 | 1410x399x199 | MOBI | 44.2 | 17 | 2100 | N/A | N/A | 65° | 7,5° | CIE |  |  | FH | 44013 | 6.87361111111111,-7.19488888888889
2021 | Mai | Mtn | CI01002 | 3G_CI01002_BAGOUOHO |  | CI01002 | BAGOHOUO | DUEKOUE | DUEKOUE | GUEMON | 1 | N/A | 12 | -7.19488888888889 | 6.87361111111111 | Haubané | 54 | 40024 | 3G | NODEB | RNCDALOA1 | 125 | 4013 | 6 | 3 | 51 | 1410x399x199 | MOBI | 44.2 | 17 | 2100 | N/A | N/A | 65° | 7,5° | CIE |  |  | FH | 44013 | 6.87361111111111,-7.19488888888889
2021 | Mai | Mtn | CI01002 | 3G_CI01002_BAGOUOHO |  | CI01002 | BAGOHOUO | DUEKOUE | DUEKOUE | GUEMON | 1 | N/A | 12 | -7.19488888888889 | 6.87361111111111 | Haubané | 54 | 40025 | 3G | NODEB | RNCDALOA1 | 235 | 4013 | 6 | 3 | 51 | 1410x399x199 | MOBI | 46 | 17 | 2100 | N/A | N/A | 65° | 7,5° | CIE |  |  | FH | 44013 | 6.87361111111111,-7.19488888888889
2021 | Mai | Mtn | CI01002 | 3G_CI01002_BAGOUOHO |  | CI01002 | BAGOHOUO | DUEKOUE | DUEKOUE | GUEMON | 1 | N/A | 12 | -7.19488888888889 | 6.87361111111111 | Haubané | 54 | 40026 | 3G | NODEB | RNCDALOA1 | 20 | 4013 | 6 | 3 | 51 | 1410x399x199 | MOBI | 44.2 | 17 | 2100 | N/A | N/A | 65° | 7,5° | CIE |  |  | FH | 44013 | 6.87361111111111,-7.19488888888889
2021 | Mai | Mtn | CI01002 | 3G_CI01002_BAGOUOHO |  | CI01002 | BAGOHOUO | DUEKOUE | DUEKOUE | GUEMON | 1 | N/A | 12 | -7.19488888888889 | 6.87361111111111 | Haubané | 54 | 40027 | 3G | NODEB | RNCDALOA1 | 125 | 4013 | 6 | 3 | 51 | 1410x399x199 | MOBI | 44.2 | 17 | 2100 | N/A | N/A | 65° | 7,5° | CIE |  |  | FH | 44013 | 6.87361111111111,-7.19488888888889
2021 | Mai | Mtn | CI01002 | 3G_CI01002_BAGOUOHO |  | CI01002 | BAGOHOUO | DUEKOUE | DUEKOUE | GUEMON | 1 | N/A | 12 | -7.19488888888889 | 6.87361111111111 | Haubané | 54 | 40028 | 3G | NODEB | RNCDALOA1 | 235 | 4013 | 6 | 3 | 51 | 1410x399x199 | MOBI | 46 | 17 | 2100 | N/A | N/A | 65° | 7,5° | CIE |  |  | FH | 44013 | 6.87361111111111,-7.19488888888889
2021 | Mai | Mtn | CI01014 | 3G_CI01014_BLANOUFLA |  | CI01014 | DIANOUFLA | BOUAFLE | BOUAFLE | MARAHOUE | 1 | N/A | 3 | -6.01133888888889 | 6.79874444444444 | Haubané | 54 | 10147 | 3G | NODEB | RNCDALOA1 | 50 | 4012 | 0 | 2 | 51 | 1410x399x199 | MOBI | 46 | 17 | 900 | N/A | N/A | 65° | 7,5° | CIE |  |  | FH | 43998 | 6.79874444444444,-6.01133888888889
2021 | Mai | Mtn | CI01014 | 3G_CI01014_BLANOUFLA |  | CI01014 | DIANOUFLA | BOUAFLE | BOUAFLE | MARAHOUE | 1 | N/A | 3 | -6.01133888888889 | 6.79874444444444 | Haubané | 54 | 10148 | 3G | NODEB | RNCDALOA1 | 190 | 4012 | 0 | 2 | 51 | 1410x399x199 | MOBI | 46 | 17 | 900 | N/A | N/A | 65° | 7,5° | CIE |  |  | FH | 43998 | 6.79874444444444,-6.01133888888889
2021 | Mai | Mtn | CI01014 | 3G_CI01014_BLANOUFLA |  | CI01014 | DIANOUFLA | BOUAFLE | BOUAFLE | MARAHOUE | 1 | N/A | 3 | -6.01133888888889 | 6.79874444444444 | Haubané | 54 | 10149 | 3G | NODEB | RNCDALOA1 | 325 | 4012 | 0 | 2 | 51 | 1410x399x199 | MOBI | 46 | 17 | 900 | N/A | N/A | 65° | 7,5° | CIE |  |  | FH | 43998 | 6.79874444444444,-6.01133888888889
2021 | Mai | Mtn | CI01016 | 3G_CI01016_KETROBASSAM |  | CI01016 | KETRO BASSAM | VAVOUA | VAVOUA | HAUT-SASSANDRA | 1 | N/A | 3 | -6.64786111111111 | 7.17769444444444 | Haubané | 54 | 10167 | 3G | NODEB | RNCDALOA1 | 30 | 4011 | 0 | 2 | 50 | 1410x399x199 | MOBI | 43 | 17 | 900 | N/A | N/A | 65° | 7,5° | CIE |  |  | FH | #N/A | 7.17769444444444,-6.64786111111111
2021 | Mai | Mtn | CI01016 | 3G_CI01016_KETROBASSAM |  | CI01016 | KETRO BASSAM | VAVOUA | VAVOUA | HAUT-SASSANDRA | 1 | N/A | 3 | -6.64786111111111 | 7.17769444444444 | Haubané | 54 | 10168 | 3G | NODEB | RNCDALOA1 | 130 | 4011 | 0 | 2 | 50 | 1410x399x199 | MOBI | 43 | 17 | 900 | N/A | N/A | 65° | 7,5° | CIE |  |  | FH | #N/A | 7.17769444444444,-6.64786111111111
2021 | Mai | Mtn | CI01016 | 3G_CI01016_KETROBASSAM |  | CI01016 | KETRO BASSAM | VAVOUA | VAVOUA | HAUT-SASSANDRA | 1 | N/A | 3 | -6.64786111111111 | 7.17769444444444 | Haubané | 54 | 10169 | 3G | NODEB | RNCDALOA1 | 250 | 4011 | 0 | 2 | 50 | 1410x399x199 | MOBI | 43 | 17 | 900 | N/A | N/A | 65° | 7,5° | CIE |  |  | FH | #N/A | 7.17769444444444,-6.64786111111111
2021 | Mai | Mtn | CI01019 | 3G_CI01019_Niamana |  | CI01019 | NAMANIA | GBÉLÉBAN | GBÉLÉBAN | KABADOUGOU | 1 | N/A | 3 | -7.886924 | 9.5859 | Autostable | 50 | 10197 | 3G | NODEB | RNCDALOA1 | 100 | 4014 | 0 | 2 | 51 | 1410x399x199 | MOBI | 46 | 17 | 900 | N/A | N/A | 65° | 7,5° | CIE |  |  | FH | 43899 | 9.5859,-7.886924
2021 | Mai | Mtn | CI01019 | 3G_CI01019_Niamana |  | CI01019 | NAMANIA | GBÉLÉBAN | GBÉLÉBAN | KABADOUGOU | 1 | N/A | 3 | -7.886924 | 9.5859 | Autostable | 50 | 10198 | 3G | NODEB | RNCDALOA1 | 220 | 4014 | 0 | 2 | 51 | 1410x399x199 | MOBI | 46 | 17 | 900 | N/A | N/A | 65° | 7,5° | CIE |  |  | FH | 43899 | 9.5859,-7.886924
2021 | Mai | Mtn | CI01019 | 3G_CI01019_Niamana |  | CI01019 | NAMANIA | GBÉLÉBAN | GBÉLÉBAN | KABADOUGOU | 1 | N/A | 3 | -7.886924 | 9.5859 | Autostable | 50 | 10199 | 3G | NODEB | RNCDALOA1 | 330 | 4014 | 0 | 2 | 51 | 1410x399x199 | MOBI | 43 | 17 | 900 | N/A | N/A | 65° | 7,5° | CIE |  |  | FH | 43899 | 9.5859,-7.886924
2021 | Mai | Mtn | CI01020 | 3G_CI01020_KAHANSO |  | CI01020 | KAHANSO | ODIENNE | ODIENNE | KABADOUGOU | 1 | N/A | 3 | -7.60488888888889 | 9.24966666666667 | Haubané | 70 | 10207 | 3G | NODEB | RNCDALOA1 | 0 | 4014 | 0 | 2 | 51 | 1410x399x199 | MOBI | 46 | 17 | 900 | N/A | N/A | 65° | 7,5° | CIE |  |  | FH | 44112 | 9.24966666666667,-7.60488888888889
2021 | Mai | Mtn | CI01020 | 3G_CI01020_KAHANSO |  | CI01020 | KAHANSO | ODIENNE | ODIENNE | KABADOUGOU | 1 | N/A | 3 | -7.60488888888889 | 9.24966666666667 | Haubané | 70 | 10208 | 3G | NODEB | RNCDALOA1 | 180 | 4014 | 0 | 2 | 51 | 1410x399x199 | MOBI | 43 | 17 | 900 | N/A | N/A | 65° | 7,5° | CIE |  |  | FH | 44112 | 9.24966666666667,-7.60488888888889
2021 | Mai | Mtn | CI01020 | 3G_CI01020_KAHANSO |  | CI01020 | KAHANSO | ODIENNE | ODIENNE | KABADOUGOU | 1 | N/A | 3 | -7.60488888888889 | 9.24966666666667 | Haubané | 70 | 10209 | 3G | NODEB | RNCDALOA1 | 280 | 4014 | 0 | 2 | 51 | 1410x399x199 | MOBI | 46 | 17 | 900 | N/A | N/A | 65° | 7,5° | CIE |  |  | FH | 44112 | 9.24966666666667,-7.60488888888889
2021 | Mai | Mtn | CI01037 | 3G_CI01037_KOONAN |  | CI01037 | KOONAN | OUANINOU | OUANINOU | BAFING | 1 | N/A | 3 | -7.96694444444444 | 8.36705555555556 | Haubané | 75 | 10377 | 3G | NODEB | RNCDALOA1 | 40 | 4014 | 0 | 2 | 68 | 1410x399x199 | MOBI | 43 | 17 | 900 | N/A | N/A | 65° | 7,5° | CIE |  |  | FH | #N/A | 8.36705555555556,-7.96694444444444
2021 | Mai | Mtn | CI01037 | 3G_CI01037_KOONAN |  | CI01037 | KOONAN | OUANINOU | OUANINOU | BAFING | 1 | N/A | 3 | -7.96694444444444 | 8.36705555555556 | Haubané | 75 | 10378 | 3G | NODEB | RNCDALOA1 | 150 | 4014 | 0 | 2 | 68 | 1410x399x199 | MOBI | 43 | 17 | 900 | N/A | N/A | 65° | 7,5° | CIE |  |  | FH | #N/A | 8.36705555555556,-7.96694444444444
2021 | Mai | Mtn | CI01037 | 3G_CI01037_KOONAN |  | CI01037 | KOONAN | OUANINOU | OUANINOU | BAFING | 1 | N/A | 3 | -7.96694444444444 | 8.36705555555556 | Haubané | 75 | 10379 | 3G | NODEB | RNCDALOA1 | 275 | 4014 | 0 | 2 | 68 | 1410x399x199 | MOBI | 43 | 17 | 900 | N/A | N/A | 65° | 7,5° | CIE |  |  | FH | #N/A | 8.36705555555556,-7.96694444444444
2021 | Mai | Mtn | CI01039 | 3G_CI01039_Sananferedougou |  | CI01039 | SANANFEREDOUGOU | KANIASSO | KANIASSO | FOLON | 1 | N/A | 3 | -7.53258333333333 | 10.0526666666667 | Haubané | 55 | 10397 | 3G | NODEB | RNCDALOA1 | 40 | 4014 | 0 | 2 | 50 | 1410x399x199 | MOBI | 46 | 17 | 900 | N/A | N/A | 65° | 7,5° | CIE |  |  | FH | 44112 | 10.0526666666667,-7.53258333333333
2021 | Mai | Mtn | CI01039 | 3G_CI01039_Sananferedougou |  | CI01039 | SANANFEREDOUGOU | KANIASSO | KANIASSO | FOLON | 1 | N/A | 3 | -7.53258333333333 | 10.0526666666667 | Haubané | 55 | 10398 | 3G | NODEB | RNCDALOA1 | 170 | 4014 | 0 | 2 | 50 | 1410x399x199 | MOBI | 46 | 17 | 900 | N/A | N/A | 65° | 7,5° | CIE |  |  | FH | 44112 | 10.0526666666667,-7.53258333333333
2021 | Mai | Mtn | CI01039 | 3G_CI01039_Sananferedougou |  | CI01039 | SANANFEREDOUGOU | KANIASSO | KANIASSO | FOLON | 1 | N/A | 3 | -7.53258333333333 | 10.0526666666667 | Haubané | 55 | 10399 | 3G | NODEB | RNCDALOA1 | 330 | 4014 | 0 | 2 | 50 | 1410x399x199 | MOBI | 46 | 17 | 900 | N/A | N/A | 65° | 7,5° | CIE |  |  | FH | 44112 | 10.0526666666667,-7.53258333333333
2021 | Mai | Mtn | CI01040 | 3G_CI01040_Banankoro |  | CI01040 | BANANKORO | KANIASSO | KANIASSO | FOLON | 1 | N/A | 3 | -7.39761111111111 | 9.80983333333333 | Haubané | 54 | 10407 | 3G | NODEB | RNCDALOA1 | 40 | 4014 | 6 | 2 | 50 | 1410x399x199 | MOBI | 43 | 17 | 900 | N/A | N/A | 65° | 7,5° | CIE |  |  | FH | 44193 | 9.80983333333333,-7.39761111111111
2021 | Mai | Mtn | CI01040 | 3G_CI01040_Banankoro |  | CI01040 | BANANKORO | KANIASSO | KANIASSO | FOLON | 1 | N/A | 3 | -7.39761111111111 | 9.80983333333333 | Haubané | 54 | 10408 | 3G | NODEB | RNCDALOA1 | 160 | 4014 | 6 | 2 | 50 | 1410x399x199 | MOBI | 44.8 | 17 | 900 | N/A | N/A | 65° | 7,5° | CIE |  |  | FH | 44193 | 9.80983333333333,-7.39761111111111
2021 | Mai | Mtn | CI01040 | 3G_CI01040_Banankoro |  | CI01040 | BANANKORO | KANIASSO | KANIASSO | FOLON | 1 | N/A | 3 | -7.39761111111111 | 9.80983333333333 | Haubané | 54 | 10409 | 3G | NODEB | RNCDALOA1 | 300 | 4014 | 6 | 2 | 50 | 1410x399x199 | MOBI | 43 | 17 | 900 | N/A | N/A | 65° | 7,5° | CIE |  |  | FH | 44193 | 9.80983333333333,-7.39761111111111
2021 | Mai | Mtn | CI01048 | 3G_CI01048_SIANA |  | CI01048 | SIANA | SÉGUÉLA | SÉGUÉLA | WORODOUGOU | 1 | N/A | 12 | -6.55483333333333 | 8.05455555555556 | Haubané | 70 | 10487 | 3G | NODEB | RNCDALOA1 | 20 | 4011 | 0 | 0 | 65 | 1410x399x199 | MOBI | 43 | 17 | 900 | N/A | N/A | 65° | 7,5° | CIE |  |  | FH | 44096 | 8.05455555555556,-6.55483333333333
2021 | Mai | Mtn | CI01048 | 3G_CI01048_SIANA |  | CI01048 | SIANA | SÉGUÉLA | SÉGUÉLA | WORODOUGOU | 1 | N/A | 12 | -6.55483333333333 | 8.05455555555556 | Haubané | 70 | 10488 | 3G | NODEB | RNCDALOA1 | 150 | 4011 | 0 | 0 | 65 | 1410x399x199 | MOBI | 43 | 17 | 900 | N/A | N/A | 65° | 7,5° | CIE |  |  | FH | 44096 | 8.05455555555556,-6.55483333333333
2021 | Mai | Mtn | CI01048 | 3G_CI01048_SIANA |  | CI01048 | SIANA | SÉGUÉLA | SÉGUÉLA | WORODOUGOU | 1 | N/A | 12 | -6.55483333333333 | 8.05455555555556 | Haubané | 70 | 10489 | 3G | NODEB | RNCDALOA1 | 270 | 4011 | 0 | 0 | 65 | 1410x399x199 | MOBI | 44.8 | 17 | 900 | N/A | N/A | 65° | 7,5° | CIE |  |  | FH | 44096 | 8.05455555555556,-6.55483333333333
2021 | Mai | Mtn | CI01048 | 3G_CI01048_SIANA |  | CI01048 | SIANA | SÉGUÉLA | SÉGUÉLA | WORODOUGOU | 1 | N/A | 12 | -6.55483333333333 | 8.05455555555556 | Haubané | 70 | 40480 | 3G | NODEB | RNCDALOA1 | 20 | 4011 | 0 | 0 | 65 | 1410x399x199 | MOBI | 46 | 17 | 2100 | N/A | N/A | 65° | 7,5° | CIE |  |  | FH | 44096 | 8.05455555555556,-6.55483333333333
2021 | Mai | Mtn | CI01048 | 3G_CI01048_SIANA |  | CI01048 | SIANA | SÉGUÉLA | SÉGUÉLA | WORODOUGOU | 1 | N/A | 12 | -6.55483333333333 | 8.05455555555556 | Haubané | 70 | 40481 | 3G | NODEB | RNCDALOA1 | 150 | 4011 | 0 | 0 | 65 | 1410x399x199 | MOBI | 46 | 17 | 2100 | N/A | N/A | 65° | 7,5° | CIE |  |  | FH | 44096 | 8.05455555555556,-6.55483333333333
2021 | Mai | Mtn | CI01048 | 3G_CI01048_SIANA |  | CI01048 | SIANA | SÉGUÉLA | SÉGUÉLA | WORODOUGOU | 1 | N/A | 12 | -6.55483333333333 | 8.05455555555556 | Haubané | 70 | 40482 | 3G | NODEB | RNCDALOA1 | 270 | 4011 | 0 | 0 | 65 | 1410x399x199 | MOBI | 46 | 17 | 2100 | N/A | N/A | 65° | 7,5° | CIE |  |  | FH | 44096 | 8.05455555555556,-6.55483333333333
2021 | Mai | Mtn | CI01048 | 3G_CI01048_SIANA |  | CI01048 | SIANA | SÉGUÉLA | SÉGUÉLA | WORODOUGOU | 1 | N/A | 12 | -6.55483333333333 | 8.05455555555556 | Haubané | 70 | 40483 | 3G | NODEB | RNCDALOA1 | 20 | 4011 | 0 | 0 | 65 | 1410x399x199 | MOBI | 46 | 17 | 2100 | N/A | N/A | 65° | 7,5° | CIE |  |  | FH | 44096 | 8.05455555555556,-6.55483333333333
2021 | Mai | Mtn | CI01048 | 3G_CI01048_SIANA |  | CI01048 | SIANA | SÉGUÉLA | SÉGUÉLA | WORODOUGOU | 1 | N/A | 12 | -6.55483333333333 | 8.05455555555556 | Haubané | 70 | 40484 | 3G | NODEB | RNCDALOA1 | 150 | 4011 | 0 | 0 | 65 | 1410x399x199 | MOBI | 46 | 17 | 2100 | N/A | N/A | 65° | 7,5° | CIE |  |  | FH | 44096 | 8.05455555555556,-6.55483333333333
2021 | Mai | Mtn | CI01048 | 3G_CI01048_SIANA |  | CI01048 | SIANA | SÉGUÉLA | SÉGUÉLA | WORODOUGOU | 1 | N/A | 12 | -6.55483333333333 | 8.05455555555556 | Haubané | 70 | 40485 | 3G | NODEB | RNCDALOA1 | 270 | 4011 | 0 | 0 | 65 | 1410x399x199 | MOBI | 46 | 17 | 2100 | N/A | N/A | 65° | 7,5° | CIE |  |  | FH | 44096 | 8.05455555555556,-6.55483333333333
2021 | Mai | Mtn | CI01048 | 3G_CI01048_SIANA |  | CI01048 | SIANA | SÉGUÉLA | SÉGUÉLA | WORODOUGOU | 1 | N/A | 12 | -6.55483333333333 | 8.05455555555556 | Haubané | 70 | 40486 | 3G | NODEB | RNCDALOA1 | 20 | 4011 | 0 | 0 | 65 | 1410x399x199 | MOBI | 46 | 17 | 2100 | N/A | N/A | 65° | 7,5° | CIE |  |  | FH | 44096 | 8.05455555555556,-6.55483333333333
2021 | Mai | Mtn | CI01048 | 3G_CI01048_SIANA |  | CI01048 | SIANA | SÉGUÉLA | SÉGUÉLA | WORODOUGOU | 1 | N/A | 12 | -6.55483333333333 | 8.05455555555556 | Haubané | 70 | 40487 | 3G | NODEB | RNCDALOA1 | 150 | 4011 | 0 | 0 | 65 | 1410x399x199 | MOBI | 46 | 17 | 2100 | N/A | N/A | 65° | 7,5° | CIE |  |  | FH | 44096 | 8.05455555555556,-6.55483333333333
2021 | Mai | Mtn | CI01048 | 3G_CI01048_SIANA |  | CI01048 | SIANA | SÉGUÉLA | SÉGUÉLA | WORODOUGOU | 1 | N/A | 12 | -6.55483333333333 | 8.05455555555556 | Haubané | 70 | 40488 | 3G | NODEB | RNCDALOA1 | 270 | 4011 | 0 | 0 | 65 | 1410x399x199 | MOBI | 46 | 17 | 2100 | N/A | N/A | 65° | 7,5° | CIE |  |  | FH | 44096 | 8.05455555555556,-6.55483333333333
2021 | Mai | Mtn | CI01054 | 3G_CI01054_TALA |  | CI01054 | TALA | SÉGUÉLA | SÉGUÉLA | WORODOUGOU | 1 | N/A | 3 | -7.01786111111111 | 7.88641666666667 | Haubané | 54 | 10547 | 3G | NODEB | RNCDALOA1 | 20 | 4011 | 0 | 2 | 45.3 | 1410x399x199 | MOBI | 46 | 17 | 900 | N/A | N/A | 65° | 7,5° | CIE |  |  | FH | 44096 | 7.88641666666667,-7.01786111111111
2021 | Mai | Mtn | CI01054 | 3G_CI01054_TALA |  | CI01054 | TALA | SÉGUÉLA | SÉGUÉLA | WORODOUGOU | 1 | N/A | 3 | -7.01786111111111 | 7.88641666666667 | Haubané | 54 | 10548 | 3G | NODEB | RNCDALOA1 | 190 | 4011 | 0 | 2 | 45.3 | 1410x399x199 | MOBI | 44.8 | 17 | 900 | N/A | N/A | 65° | 7,5° | CIE |  |  | FH | 44096 | 7.88641666666667,-7.01786111111111
2021 | Mai | Mtn | CI01054 | 3G_CI01054_TALA |  | CI01054 | TALA | SÉGUÉLA | SÉGUÉLA | WORODOUGOU | 1 | N/A | 3 | -7.01786111111111 | 7.88641666666667 | Haubané | 54 | 10549 | 3G | NODEB | RNCDALOA1 | 260 | 4011 | 0 | 2 | 45.3 | 1410x399x199 | MOBI | 46 | 17 | 900 | N/A | N/A | 65° | 7,5° | CIE |  |  | FH | 44096 | 7.88641666666667,-7.01786111111111
2021 | Mai | Mtn | CI01067 | 3G_CI01067_BUYONEW |  | CI01067 | BUYO | BUYO | BUYO | NAWA | 1 | N/A | 9 | -7.00252777777778 | 6.24575 | Autostable | 54 | 40670 | 3G | NODEB | RNCDALOA1 | 0 | 4012 | 0 | 0 | 50 | 1410x399x199 | MOBI | 46 | 17 | 2100 | N/A | N/A | 65° | 7,5° | CIE |  |  | FH | 42579 | 6.24575,-7.00252777777778
2021 | Mai | Mtn | CI01067 | 3G_CI01067_BUYONEW |  | CI01067 | BUYO | BUYO | BUYO | NAWA | 1 | N/A | 9 | -7.00252777777778 | 6.24575 | Autostable | 54 | 40671 | 3G | NODEB | RNCDALOA1 | 120 | 4012 | 0 | 6 | 50 | 1410x399x199 | MOBI | 46 | 17 | 2100 | N/A | N/A | 65° | 7,5° | CIE |  |  | FH | 42579 | 6.24575,-7.00252777777778
2021 | Mai | Mtn | CI01067 | 3G_CI01067_BUYONEW |  | CI01067 | BUYO | BUYO | BUYO | NAWA | 1 | N/A | 9 | -7.00252777777778 | 6.24575 | Autostable | 54 | 40672 | 3G | NODEB | RNCDALOA1 | 240 | 4012 | 0 | 6 | 50 | 1410x399x199 | MOBI | 44.2 | 17 | 2100 | N/A | N/A | 65° | 7,5° | CIE |  |  | FH | 42579 | 6.24575,-7.00252777777778
2021 | Mai | Mtn | CI01067 | 3G_CI01067_BUYONEW |  | CI01067 | BUYO | BUYO | BUYO | NAWA | 1 | N/A | 9 | -7.00252777777778 | 6.24575 | Autostable | 54 | 40673 | 3G | NODEB | RNCDALOA1 | 0 | 4012 | 0 | 0 | 50 | 1410x399x199 | MOBI | 46 | 17 | 2100 | N/A | N/A | 65° | 7,5° | CIE |  |  | FH | 42579 | 6.24575,-7.00252777777778
2021 | Mai | Mtn | CI01067 | 3G_CI01067_BUYONEW |  | CI01067 | BUYO | BUYO | BUYO | NAWA | 1 | N/A | 9 | -7.00252777777778 | 6.24575 | Autostable | 54 | 40674 | 3G | NODEB | RNCDALOA1 | 120 | 4012 | 0 | 6 | 50 | 1410x399x199 | MOBI | 46 | 17 | 2100 | N/A | N/A | 65° | 7,5° | CIE |  |  | FH | 42579 | 6.24575,-7.00252777777778
2021 | Mai | Mtn | CI01067 | 3G_CI01067_BUYONEW |  | CI01067 | BUYO | BUYO | BUYO | NAWA | 1 | N/A | 9 | -7.00252777777778 | 6.24575 | Autostable | 54 | 40675 | 3G | NODEB | RNCDALOA1 | 240 | 4012 | 0 | 6 | 50 | 1410x399x199 | MOBI | 44.2 | 17 | 2100 | N/A | N/A | 65° | 7,5° | CIE |  |  | FH | 42579 | 6.24575,-7.00252777777778
2021 | Mai | Mtn | CI01067 | 3G_CI01067_BUYONEW |  | CI01067 | BUYO | BUYO | BUYO | NAWA | 1 | N/A | 9 | -7.00252777777778 | 6.24575 | Autostable | 54 | 40676 | 3G | NODEB | RNCDALOA1 | 0 | 4012 | 0 | 0 | 50 | 1410x399x199 | MOBI | 46 | 17 | 2100 | N/A | N/A | 65° | 7,5° | CIE |  |  | FH | 42579 | 6.24575,-7.00252777777778
2021 | Mai | Mtn | CI01067 | 3G_CI01067_BUYONEW |  | CI01067 | BUYO | BUYO | BUYO | NAWA | 1 | N/A | 9 | -7.00252777777778 | 6.24575 | Autostable | 54 | 40677 | 3G | NODEB | RNCDALOA1 | 120 | 4012 | 0 | 6 | 50 | 1410x399x199 | MOBI | 46 | 17 | 2100 | N/A | N/A | 65° | 7,5° | CIE |  |  | FH | 42579 | 6.24575,-7.00252777777778
2021 | Mai | Mtn | CI01067 | 3G_CI01067_BUYONEW |  | CI01067 | BUYO | BUYO | BUYO | NAWA | 1 | N/A | 9 | -7.00252777777778 | 6.24575 | Autostable | 54 | 40678 | 3G | NODEB | RNCDALOA1 | 240 | 4012 | 0 | 6 | 50 | 1410x399x199 | MOBI | 44.2 | 17 | 2100 | N/A | N/A | 65° | 7,5° | CIE |  |  | FH | 42579 | 6.24575,-7.00252777777778
2021 | Mai | Mtn | CI01068 | 3G_CI01068_IBOGUE |  | CI01068 | IBOGUHE | ISSIA | ISSIA | HAUT-SASSANDRA | 1 | N/A | 12 | -6.85572222222222 | 6.55166666666667 | Haubané | 72 | 10687 | 3G | NODEB | RNCDALOA1 | 50 | 4012 | 0 | 4 | 67 | 1410x399x199 | MOBI | 43 | 17 | 900 | N/A | N/A | 65° | 7,5° | CIE |  |  | FH | 42579 | 6.55166666666667,-6.85572222222222
2021 | Mai | Mtn | CI01068 | 3G_CI01068_IBOGUE |  | CI01068 | IBOGUHE | ISSIA | ISSIA | HAUT-SASSANDRA | 1 | N/A | 12 | -6.85572222222222 | 6.55166666666667 | Haubané | 72 | 10688 | 3G | NODEB | RNCDALOA1 | 190 | 4012 | 0 | 4 | 67 | 1410x399x199 | MOBI | 43 | 17 | 900 | N/A | N/A | 65° | 7,5° | CIE |  |  | FH | 42579 | 6.55166666666667,-6.85572222222222
2021 | Mai | Mtn | CI01068 | 3G_CI01068_IBOGUE |  | CI01068 | IBOGUHE | ISSIA | ISSIA | HAUT-SASSANDRA | 1 | N/A | 12 | -6.85572222222222 | 6.55166666666667 | Haubané | 72 | 10689 | 3G | NODEB | RNCDALOA1 | 300 | 4012 | 0 | 6 | 67 | 1410x399x199 | MOBI | 43 | 17 | 900 | N/A | N/A | 65° | 7,5° | CIE |  |  | FH | 42579 | 6.55166666666667,-6.85572222222222
2021 | Mai | Mtn | CI01068 | 3G_CI01068_IBOGUE |  | CI01068 | IBOGUHE | ISSIA | ISSIA | HAUT-SASSANDRA | 1 | N/A | 12 | -6.85572222222222 | 6.55166666666667 | Haubané | 72 | 40680 | 3G | NODEB | RNCDALOA1 | 50 | 4012 | 0 | 3 | 67 | 1410x399x199 | MOBI | 46 | 17 | 2100 | N/A | N/A | 65° | 7,5° | CIE |  |  | FH | 42579 | 6.55166666666667,-6.85572222222222
2021 | Mai | Mtn | CI01068 | 3G_CI01068_IBOGUE |  | CI01068 | IBOGUHE | ISSIA | ISSIA | HAUT-SASSANDRA | 1 | N/A | 12 | -6.85572222222222 | 6.55166666666667 | Haubané | 72 | 40681 | 3G | NODEB | RNCDALOA1 | 190 | 4012 | 0 | 3 | 67 | 1410x399x199 | MOBI | 46 | 17 | 2100 | N/A | N/A | 65° | 7,5° | CIE |  |  | FH | 42579 | 6.55166666666667,-6.85572222222222
2021 | Mai | Mtn | CI01068 | 3G_CI01068_IBOGUE |  | CI01068 | IBOGUHE | ISSIA | ISSIA | HAUT-SASSANDRA | 1 | N/A | 12 | -6.85572222222222 | 6.55166666666667 | Haubané | 72 | 40682 | 3G | NODEB | RNCDALOA1 | 300 | 4012 | 0 | 3 | 67 | 1410x399x199 | MOBI | 46 | 17 | 2100 | N/A | N/A | 65° | 7,5° | CIE |  |  | FH | 42579 | 6.55166666666667,-6.85572222222222
2021 | Mai | Mtn | CI01068 | 3G_CI01068_IBOGUE |  | CI01068 | IBOGUHE | ISSIA | ISSIA | HAUT-SASSANDRA | 1 | N/A | 12 | -6.85572222222222 | 6.55166666666667 | Haubané | 72 | 40683 | 3G | NODEB | RNCDALOA1 | 50 | 4012 | 0 | 3 | 67 | 1410x399x199 | MOBI | 46 | 17 | 2100 | N/A | N/A | 65° | 7,5° | CIE |  |  | FH | 42579 | 6.55166666666667,-6.85572222222222
2021 | Mai | Mtn | CI01068 | 3G_CI01068_IBOGUE |  | CI01068 | IBOGUHE | ISSIA | ISSIA | HAUT-SASSANDRA | 1 | N/A | 12 | -6.85572222222222 | 6.55166666666667 | Haubané | 72 | 40684 | 3G | NODEB | RNCDALOA1 | 190 | 4012 | 0 | 3 | 67 | 1410x399x199 | MOBI | 46 | 17 | 2100 | N/A | N/A | 65° | 7,5° | CIE |  |  | FH | 42579 | 6.55166666666667,-6.85572222222222
2021 | Mai | Mtn | CI01068 | 3G_CI01068_IBOGUE |  | CI01068 | IBOGUHE | ISSIA | ISSIA | HAUT-SASSANDRA | 1 | N/A | 12 | -6.85572222222222 | 6.55166666666667 | Haubané | 72 | 40685 | 3G | NODEB | RNCDALOA1 | 300 | 4012 | 0 | 3 | 67 | 1410x399x199 | MOBI | 46 | 17 | 2100 | N/A | N/A | 65° | 7,5° | CIE |  |  | FH | 42579 | 6.55166666666667,-6.85572222222222
2021 | Mai | Mtn | CI01068 | 3G_CI01068_IBOGUE |  | CI01068 | IBOGUHE | ISSIA | ISSIA | HAUT-SASSANDRA | 1 | N/A | 12 | -6.85572222222222 | 6.55166666666667 | Haubané | 72 | 40686 | 3G | NODEB | RNCDALOA1 | 50 | 4012 | 0 | 3 | 67 | 1410x399x199 | MOBI | 46 | 17 | 2100 | N/A | N/A | 65° | 7,5° | CIE |  |  | FH | 42579 | 6.55166666666667,-6.85572222222222
2021 | Mai | Mtn | CI01068 | 3G_CI01068_IBOGUE |  | CI01068 | IBOGUHE | ISSIA | ISSIA | HAUT-SASSANDRA | 1 | N/A | 12 | -6.85572222222222 | 6.55166666666667 | Haubané | 72 | 40687 | 3G | NODEB | RNCDALOA1 | 190 | 4012 | 0 | 3 | 67 | 1410x399x199 | MOBI | 46 | 17 | 2100 | N/A | N/A | 65° | 7,5° | CIE |  |  | FH | 42579 | 6.55166666666667,-6.85572222222222
2021 | Mai | Mtn | CI01068 | 3G_CI01068_IBOGUE |  | CI01068 | IBOGUHE | ISSIA | ISSIA | HAUT-SASSANDRA | 1 | N/A | 12 | -6.85572222222222 | 6.55166666666667 | Haubané | 72 | 40688 | 3G | NODEB | RNCDALOA1 | 300 | 4012 | 0 | 3 | 67 | 1410x399x199 | MOBI | 46 | 17 | 2100 | N/A | N/A | 65° | 7,5° | CIE |  |  | FH | 42579 | 6.55166666666667,-6.85572222222222
2021 | Mai | Mtn | CI01069 | 3G_CI01069_BAZRANANTIS |  | CI01069 | BAZRA NATTIS | VAVOUA | VAVOUA | HAUT-SASSANDRA | 1 | N/A | 12 | -6.52069444444444 | 7.61086111111111 | Haubané | 54 | 10697 | 3G | NODEB | RNCDALOA1 | 175 | 4011 | 0 | 2 | 50.5 | 1410x399x199 | MOBI | 43 | 17 | 900 | N/A | N/A | 65° | 7,5° | CIE |  |  | FH | 42642 | 7.61086111111111,-6.52069444444444
2021 | Mai | Mtn | CI01069 | 3G_CI01069_BAZRANANTIS |  | CI01069 | BAZRA NATTIS | VAVOUA | VAVOUA | HAUT-SASSANDRA | 1 | N/A | 12 | -6.52069444444444 | 7.61086111111111 | Haubané | 54 | 10698 | 3G | NODEB | RNCDALOA1 | 250 | 4011 | 0 | 2 | 50.5 | 1410x399x199 | MOBI | 44.8 | 17 | 900 | N/A | N/A | 65° | 7,5° | CIE |  |  | FH | 42642 | 7.61086111111111,-6.52069444444444
2021 | Mai | Mtn | CI01069 | 3G_CI01069_BAZRANANTIS |  | CI01069 | BAZRA NATTIS | VAVOUA | VAVOUA | HAUT-SASSANDRA | 1 | N/A | 12 | -6.52069444444444 | 7.61086111111111 | Haubané | 54 | 10699 | 3G | NODEB | RNCDALOA1 | 325 | 4011 | 0 | 2 | 50.5 | 1410x399x199 | MOBI | 44.8 | 17 | 900 | N/A | N/A | 65° | 7,5° | CIE |  |  | FH | 42642 | 7.61086111111111,-6.52069444444444
2021 | Mai | Mtn | CI01069 | 3G_CI01069_BAZRANANTIS |  | CI01069 | BAZRA NATTIS | VAVOUA | VAVOUA | HAUT-SASSANDRA | 1 | N/A | 12 | -6.52069444444444 | 7.61086111111111 | Haubané | 54 | 40690 | 3G | NODEB | RNCDALOA1 | 175 | 4011 | 0 | 3 | 50.5 | 1410x399x199 | MOBI | 43 | 17 | 2100 | N/A | N/A | 65° | 7,5° | CIE |  |  | FH | 42642 | 7.61086111111111,-6.52069444444444
2021 | Mai | Mtn | CI01069 | 3G_CI01069_BAZRANANTIS |  | CI01069 | BAZRA NATTIS | VAVOUA | VAVOUA | HAUT-SASSANDRA | 1 | N/A | 12 | -6.52069444444444 | 7.61086111111111 | Haubané | 54 | 40691 | 3G | NODEB | RNCDALOA1 | 250 | 4011 | 0 | 0 | 50.5 | 1410x399x199 | MOBI | 46 | 17 | 2100 | N/A | N/A | 65° | 7,5° | CIE |  |  | FH | 42642 | 7.61086111111111,-6.52069444444444
2021 | Mai | Mtn | CI01069 | 3G_CI01069_BAZRANANTIS |  | CI01069 | BAZRA NATTIS | VAVOUA | VAVOUA | HAUT-SASSANDRA | 1 | N/A | 12 | -6.52069444444444 | 7.61086111111111 | Haubané | 54 | 40692 | 3G | NODEB | RNCDALOA1 | 325 | 4011 | 0 | 0 | 50.5 | 1410x399x199 | MOBI | 46 | 17 | 2100 | N/A | N/A | 65° | 7,5° | CIE |  |  | FH | 42642 | 7.61086111111111,-6.52069444444444
2021 | Mai | Mtn | CI01069 | 3G_CI01069_BAZRANANTIS |  | CI01069 | BAZRA NATTIS | VAVOUA | VAVOUA | HAUT-SASSANDRA | 1 | N/A | 12 | -6.52069444444444 | 7.61086111111111 | Haubané | 54 | 40693 | 3G | NODEB | RNCDALOA1 | 175 | 4011 | 0 | 3 | 50.5 | 1410x399x199 | MOBI | 43 | 17 | 2100 | N/A | N/A | 65° | 7,5° | CIE |  |  | FH | 42642 | 7.61086111111111,-6.52069444444444
2021 | Mai | Mtn | CI01069 | 3G_CI01069_BAZRANANTIS |  | CI01069 | BAZRA NATTIS | VAVOUA | VAVOUA | HAUT-SASSANDRA | 1 | N/A | 12 | -6.52069444444444 | 7.61086111111111 | Haubané | 54 | 40694 | 3G | NODEB | RNCDALOA1 | 250 | 4011 | 0 | 0 | 50.5 | 1410x399x199 | MOBI | 46 | 17 | 2100 | N/A | N/A | 65° | 7,5° | CIE |  |  | FH | 42642 | 7.61086111111111,-6.52069444444444
2021 | Mai | Mtn | CI01069 | 3G_CI01069_BAZRANANTIS |  | CI01069 | BAZRA NATTIS | VAVOUA | VAVOUA | HAUT-SASSANDRA | 1 | N/A | 12 | -6.52069444444444 | 7.61086111111111 | Haubané | 54 | 40695 | 3G | NODEB | RNCDALOA1 | 325 | 4011 | 0 | 0 | 50.5 | 1410x399x199 | MOBI | 46 | 17 | 2100 | N/A | N/A | 65° | 7,5° | CIE |  |  | FH | 42642 | 7.61086111111111,-6.52069444444444
2021 | Mai | Mtn | CI01069 | 3G_CI01069_BAZRANANTIS |  | CI01069 | BAZRA NATTIS | VAVOUA | VAVOUA | HAUT-SASSANDRA | 1 | N/A | 12 | -6.52069444444444 | 7.61086111111111 | Haubané | 54 | 40696 | 3G | NODEB | RNCDALOA1 | 175 | 4011 | 0 | 3 | 50.5 | 1410x399x199 | MOBI | 43 | 17 | 2100 | N/A | N/A | 65° | 7,5° | CIE |  |  | FH | 42642 | 7.61086111111111,-6.52069444444444
2021 | Mai | Mtn | CI01069 | 3G_CI01069_BAZRANANTIS |  | CI01069 | BAZRA NATTIS | VAVOUA | VAVOUA | HAUT-SASSANDRA | 1 | N/A | 12 | -6.52069444444444 | 7.61086111111111 | Haubané | 54 | 40697 | 3G | NODEB | RNCDALOA1 | 250 | 4011 | 0 | 0 | 50.5 | 1410x399x199 | MOBI | 46 | 17 | 2100 | N/A | N/A | 65° | 7,5° | CIE |  |  | FH | 42642 | 7.61086111111111,-6.52069444444444
2021 | Mai | Mtn | CI01069 | 3G_CI01069_BAZRANANTIS |  | CI01069 | BAZRA NATTIS | VAVOUA | VAVOUA | HAUT-SASSANDRA | 1 | N/A | 12 | -6.52069444444444 | 7.61086111111111 | Haubané | 54 | 40698 | 3G | NODEB | RNCDALOA1 | 325 | 4011 | 0 | 0 | 50.5 | 1410x399x199 | MOBI | 46 | 17 | 2100 | N/A | N/A | 65° | 7,5° | CIE |  |  | FH | 42642 | 7.61086111111111,-6.52069444444444
2021 | Mai | Mtn | CI01072 | 3G_CI01072_GNAMONO |  | CI01072 | GNAMONO | DALOA | DALOA | HAUT-SASSANDRA | 1 | N/A | 12 | -6.33436111111111 | 7.00594444444444 | Haubané | 70 | 10727 | 3G | NODEB | RNCDALOA1 | 40 | 4011 | 0 | 2 | 65 | 1410x399x199 | MOBI | 43 | 17 | 900 | N/A | N/A | 65° | 7,5° | CIE |  |  | FH | 44207 | 7.00594444444444,-6.33436111111111
2021 | Mai | Mtn | CI01072 | 3G_CI01072_GNAMONO |  | CI01072 | GNAMONO | DALOA | DALOA | HAUT-SASSANDRA | 1 | N/A | 12 | -6.33436111111111 | 7.00594444444444 | Haubané | 70 | 10728 | 3G | NODEB | RNCDALOA1 | 120 | 4011 | 0 | 2 | 65 | 1410x399x199 | MOBI | 43 | 17 | 900 | N/A | N/A | 65° | 7,5° | CIE |  |  | FH | 44207 | 7.00594444444444,-6.33436111111111
2021 | Mai | Mtn | CI01072 | 3G_CI01072_GNAMONO |  | CI01072 | GNAMONO | DALOA | DALOA | HAUT-SASSANDRA | 1 | N/A | 12 | -6.33436111111111 | 7.00594444444444 | Haubané | 70 | 10729 | 3G | NODEB | RNCDALOA1 | 240 | 4011 | 0 | 2 | 65 | 1410x399x199 | MOBI | 43 | 17 | 900 | N/A | N/A | 65° | 7,5° | CIE |  |  | FH | 44207 | 7.00594444444444,-6.33436111111111
2021 | Mai | Mtn | CI01072 | 3G_CI01072_GNAMONO |  | CI01072 | GNAMONO | DALOA | DALOA | HAUT-SASSANDRA | 1 | N/A | 12 | -6.33436111111111 | 7.00594444444444 | Haubané | 70 | 40720 | 3G | NODEB | RNCDALOA1 | 40 | 4011 | 0 | 3 | 65 | 1410x399x199 | MOBI | 46 | 17 | 2100 | N/A | N/A | 65° | 7,5° | CIE |  |  | FH | 44207 | 7.00594444444444,-6.33436111111111
2021 | Mai | Mtn | CI01072 | 3G_CI01072_GNAMONO |  | CI01072 | GNAMONO | DALOA | DALOA | HAUT-SASSANDRA | 1 | N/A | 12 | -6.33436111111111 | 7.00594444444444 | Haubané | 70 | 40721 | 3G | NODEB | RNCDALOA1 | 120 | 4011 | 0 | 3 | 65 | 1410x399x199 | MOBI | 46 | 17 | 2100 | N/A | N/A | 65° | 7,5° | CIE |  |  | FH | 44207 | 7.00594444444444,-6.33436111111111
2021 | Mai | Mtn | CI01072 | 3G_CI01072_GNAMONO |  | CI01072 | GNAMONO | DALOA | DALOA | HAUT-SASSANDRA | 1 | N/A | 12 | -6.33436111111111 | 7.00594444444444 | Haubané | 70 | 40722 | 3G | NODEB | RNCDALOA1 | 240 | 4011 | 0 | 3 | 65 | 1410x399x199 | MOBI | 46 | 17 | 2100 | N/A | N/A | 65° | 7,5° | CIE |  |  | FH | 44207 | 7.00594444444444,-6.33436111111111
2021 | Mai | Mtn | CI01072 | 3G_CI01072_GNAMONO |  | CI01072 | GNAMONO | DALOA | DALOA | HAUT-SASSANDRA | 1 | N/A | 12 | -6.33436111111111 | 7.00594444444444 | Haubané | 70 | 40723 | 3G | NODEB | RNCDALOA1 | 40 | 4011 | 0 | 3 | 65 | 1410x399x199 | MOBI | 46 | 17 | 2100 | N/A | N/A | 65° | 7,5° | CIE |  |  | FH | 44207 | 7.00594444444444,-6.33436111111111
2021 | Mai | Mtn | CI01072 | 3G_CI01072_GNAMONO |  | CI01072 | GNAMONO | DALOA | DALOA | HAUT-SASSANDRA | 1 | N/A | 12 | -6.33436111111111 | 7.00594444444444 | Haubané | 70 | 40724 | 3G | NODEB | RNCDALOA1 | 120 | 4011 | 0 | 3 | 65 | 1410x399x199 | MOBI | 46 | 17 | 2100 | N/A | N/A | 65° | 7,5° | CIE |  |  | FH | 44207 | 7.00594444444444,-6.33436111111111
2021 | Mai | Mtn | CI01072 | 3G_CI01072_GNAMONO |  | CI01072 | GNAMONO | DALOA | DALOA | HAUT-SASSANDRA | 1 | N/A | 12 | -6.33436111111111 | 7.00594444444444 | Haubané | 70 | 40725 | 3G | NODEB | RNCDALOA1 | 240 | 4011 | 0 | 3 | 65 | 1410x399x199 | MOBI | 46 | 17 | 2100 | N/A | N/A | 65° | 7,5° | CIE |  |  | FH | 44207 | 7.00594444444444,-6.33436111111111
2021 | Mai | Mtn | CI01072 | 3G_CI01072_GNAMONO |  | CI01072 | GNAMONO | DALOA | DALOA | HAUT-SASSANDRA | 1 | N/A | 12 | -6.33436111111111 | 7.00594444444444 | Haubané | 70 | 40726 | 3G | NODEB | RNCDALOA1 | 40 | 4011 | 0 | 3 | 65 | 1410x399x199 | MOBI | 46 | 17 | 2100 | N/A | N/A | 65° | 7,5° | CIE |  |  | FH | 44207 | 7.00594444444444,-6.33436111111111
2021 | Mai | Mtn | CI01072 | 3G_CI01072_GNAMONO |  | CI01072 | GNAMONO | DALOA | DALOA | HAUT-SASSANDRA | 1 | N/A | 12 | -6.33436111111111 | 7.00594444444444 | Haubané | 70 | 40727 | 3G | NODEB | RNCDALOA1 | 120 | 4011 | 0 | 3 | 65 | 1410x399x199 | MOBI | 46 | 17 | 2100 | N/A | N/A | 65° | 7,5° | CIE |  |  | FH | 44207 | 7.00594444444444,-6.33436111111111
2021 | Mai | Mtn | CI01072 | 3G_CI01072_GNAMONO |  | CI01072 | GNAMONO | DALOA | DALOA | HAUT-SASSANDRA | 1 | N/A | 12 | -6.33436111111111 | 7.00594444444444 | Haubané | 70 | 40728 | 3G | NODEB | RNCDALOA1 | 240 | 4011 | 0 | 3 | 65 | 1410x399x199 | MOBI | 46 | 17 | 2100 | N/A | N/A | 65° | 7,5° | CIE |  |  | FH | 44207 | 7.00594444444444,-6.33436111111111
2021 | Mai | Mtn | CI01073 | 3G_CI01073_TAHIRAGUHE |  | CI01073 | TAHIRAGUHE | DALOA | DALOA | HAUT-SASSANDRA | 1 | N/A | 12 | -6.40958333333333 | 6.80063888888889 | Haubané | 54 | 10737 | 3G | NODEB | RNCDALOA1 | 0 | 4012 | 0 | 2 | 51 | 1410x399x199 | MOBI | 46 | 17 | 900 | N/A | N/A | 65° | 7,5° | CIE |  |  | FH | 43999 | 6.80063888888889,-6.40958333333333
2021 | Mai | Mtn | CI01073 | 3G_CI01073_TAHIRAGUHE |  | CI01073 | TAHIRAGUHE | DALOA | DALOA | HAUT-SASSANDRA | 1 | N/A | 12 | -6.40958333333333 | 6.80063888888889 | Haubané | 54 | 10738 | 3G | NODEB | RNCDALOA1 | 120 | 4012 | 0 | 2 | 51 | 1410x399x199 | MOBI | 46 | 17 | 900 | N/A | N/A | 65° | 7,5° | CIE |  |  | FH | 43999 | 6.80063888888889,-6.40958333333333
2021 | Mai | Mtn | CI01073 | 3G_CI01073_TAHIRAGUHE |  | CI01073 | TAHIRAGUHE | DALOA | DALOA | HAUT-SASSANDRA | 1 | N/A | 12 | -6.40958333333333 | 6.80063888888889 | Haubané | 54 | 10739 | 3G | NODEB | RNCDALOA1 | 240 | 4012 | 0 | 2 | 51 | 1410x399x199 | MOBI | 46 | 17 | 900 | N/A | N/A | 65° | 7,5° | CIE |  |  | FH | 43999 | 6.80063888888889,-6.40958333333333
2021 | Mai | Mtn | CI01073 | 3G_CI01073_TAHIRAGUHE |  | CI01073 | TAHIRAGUHE | DALOA | DALOA | HAUT-SASSANDRA | 1 | N/A | 12 | -6.40958333333333 | 6.80063888888889 | Haubané | 54 | 40730 | 3G | NODEB | RNCDALOA1 | 0 | 4012 | 0 | 3 | 51 | 1410x399x199 | MOBI | 46 | 17 | 2100 | N/A | N/A | 65° | 7,5° | CIE |  |  | FH | 43999 | 6.80063888888889,-6.40958333333333
2021 | Mai | Mtn | CI01073 | 3G_CI01073_TAHIRAGUHE |  | CI01073 | TAHIRAGUHE | DALOA | DALOA | HAUT-SASSANDRA | 1 | N/A | 12 | -6.40958333333333 | 6.80063888888889 | Haubané | 54 | 40731 | 3G | NODEB | RNCDALOA1 | 120 | 4012 | 0 | 3 | 51 | 1410x399x199 | MOBI | 46 | 17 | 2100 | N/A | N/A | 65° | 7,5° | CIE |  |  | FH | 43999 | 6.80063888888889,-6.40958333333333
2021 | Mai | Mtn | CI01073 | 3G_CI01073_TAHIRAGUHE |  | CI01073 | TAHIRAGUHE | DALOA | DALOA | HAUT-SASSANDRA | 1 | N/A | 12 | -6.40958333333333 | 6.80063888888889 | Haubané | 54 | 40732 | 3G | NODEB | RNCDALOA1 | 240 | 4012 | 0 | 3 | 51 | 1410x399x199 | MOBI | 46 | 17 | 2100 | N/A | N/A | 65° | 7,5° | CIE |  |  | FH | 43999 | 6.80063888888889,-6.40958333333333
2021 | Mai | Mtn | CI01073 | 3G_CI01073_TAHIRAGUHE |  | CI01073 | TAHIRAGUHE | DALOA | DALOA | HAUT-SASSANDRA | 1 | N/A | 12 | -6.40958333333333 | 6.80063888888889 | Haubané | 54 | 40733 | 3G | NODEB | RNCDALOA1 | 0 | 4012 | 0 | 3 | 51 | 1410x399x199 | MOBI | 46 | 17 | 2100 | N/A | N/A | 65° | 7,5° | CIE |  |  | FH | 43999 | 6.80063888888889,-6.40958333333333
2021 | Mai | Mtn | CI01073 | 3G_CI01073_TAHIRAGUHE |  | CI01073 | TAHIRAGUHE | DALOA | DALOA | HAUT-SASSANDRA | 1 | N/A | 12 | -6.40958333333333 | 6.80063888888889 | Haubané | 54 | 40734 | 3G | NODEB | RNCDALOA1 | 120 | 4012 | 0 | 3 | 51 | 1410x399x199 | MOBI | 46 | 17 | 2100 | N/A | N/A | 65° | 7,5° | CIE |  |  | FH | 43999 | 6.80063888888889,-6.40958333333333
2021 | Mai | Mtn | CI01073 | 3G_CI01073_TAHIRAGUHE |  | CI01073 | TAHIRAGUHE | DALOA | DALOA | HAUT-SASSANDRA | 1 | N/A | 12 | -6.40958333333333 | 6.80063888888889 | Haubané | 54 | 40735 | 3G | NODEB | RNCDALOA1 | 240 | 4012 | 0 | 3 | 51 | 1410x399x199 | MOBI | 46 | 17 | 2100 | N/A | N/A | 65° | 7,5° | CIE |  |  | FH | 43999 | 6.80063888888889,-6.40958333333333
2021 | Mai | Mtn | CI01073 | 3G_CI01073_TAHIRAGUHE |  | CI01073 | TAHIRAGUHE | DALOA | DALOA | HAUT-SASSANDRA | 1 | N/A | 12 | -6.40958333333333 | 6.80063888888889 | Haubané | 54 | 40736 | 3G | NODEB | RNCDALOA1 | 0 | 4012 | 0 | 3 | 51 | 1410x399x199 | MOBI | 46 | 17 | 2100 | N/A | N/A | 65° | 7,5° | CIE |  |  | FH | 43999 | 6.80063888888889,-6.40958333333333
2021 | Mai | Mtn | CI01073 | 3G_CI01073_TAHIRAGUHE |  | CI01073 | TAHIRAGUHE | DALOA | DALOA | HAUT-SASSANDRA | 1 | N/A | 12 | -6.40958333333333 | 6.80063888888889 | Haubané | 54 | 40737 | 3G | NODEB | RNCDALOA1 | 120 | 4012 | 0 | 3 | 51 | 1410x399x199 | MOBI | 46 | 17 | 2100 | N/A | N/A | 65° | 7,5° | CIE |  |  | FH | 43999 | 6.80063888888889,-6.40958333333333
2021 | Mai | Mtn | CI01073 | 3G_CI01073_TAHIRAGUHE |  | CI01073 | TAHIRAGUHE | DALOA | DALOA | HAUT-SASSANDRA | 1 | N/A | 12 | -6.40958333333333 | 6.80063888888889 | Haubané | 54 | 40738 | 3G | NODEB | RNCDALOA1 | 240 | 4012 | 0 | 3 | 51 | 1410x399x199 | MOBI | 46 | 17 | 2100 | N/A | N/A | 65° | 7,5° | CIE |  |  | FH | 43999 | 6.80063888888889,-6.40958333333333
2021 | Mai | Mtn | CI01079 | 3G_CI01079_krizabahio |  | CI01079 | KRIZABAHIO | ISSIA | ISSIA | HAUT-SASSANDRA | 1 | N/A | 3 | -6.36145 | 6.38747777777778 | Haubané | 54 | 10797 | 3G | NODEB | RNCDALOA1 | 0 | 4012 | 0 | 2 | 50.8 | 1410x399x199 | MOBI | 43 | 17 | 900 | N/A | N/A | 65° | 7,5° | CIE |  |  | FH | 43990 | 6.38747777777778,-6.36145
2021 | Mai | Mtn | CI01079 | 3G_CI01079_krizabahio |  | CI01079 | KRIZABAHIO | ISSIA | ISSIA | HAUT-SASSANDRA | 1 | N/A | 3 | -6.36145 | 6.38747777777778 | Haubané | 54 | 10798 | 3G | NODEB | RNCDALOA1 | 120 | 4012 | 2 | 2 | 50.8 | 1410x399x199 | MOBI | 43 | 17 | 900 | N/A | N/A | 65° | 7,5° | CIE |  |  | FH | 43990 | 6.38747777777778,-6.36145
2021 | Mai | Mtn | CI01079 | 3G_CI01079_krizabahio |  | CI01079 | KRIZABAHIO | ISSIA | ISSIA | HAUT-SASSANDRA | 1 | N/A | 3 | -6.36145 | 6.38747777777778 | Haubané | 54 | 10799 | 3G | NODEB | RNCDALOA1 | 240 | 4012 | 2 | 2 | 50.8 | 1410x399x199 | MOBI | 43 | 17 | 900 | N/A | N/A | 65° | 7,5° | CIE |  |  | FH | 43990 | 6.38747777777778,-6.36145
2021 | Mai | Mtn | CI01083 | 3G_CI01083_BAOUBLI |  | CI01083 | BAOUBLI | DUEKOUE | DUEKOUE | GUEMON | 1 | N/A | 3 | -7.402889 | 6.805583 | Haubané | 54 | 10837 | 3G | NODEB | RNCDALOA1 | 0 | 4013 | 0 | 2 | 57 | 1410x399x199 | MOBI | 46 | 17 | 900 | N/A | N/A | 65° | 7,5° | CIE |  |  | FH | 44013 | 6.805583,-7.402889
2021 | Mai | Mtn | CI01083 | 3G_CI01083_BAOUBLI |  | CI01083 | BAOUBLI | DUEKOUE | DUEKOUE | GUEMON | 1 | N/A | 3 | -7.402889 | 6.805583 | Haubané | 54 | 10838 | 3G | NODEB | RNCDALOA1 | 120 | 4013 | 0 | 2 | 57 | 1410x399x199 | MOBI | 43 | 17 | 900 | N/A | N/A | 65° | 7,5° | CIE |  |  | FH | 44013 | 6.805583,-7.402889
2021 | Mai | Mtn | CI01083 | 3G_CI01083_BAOUBLI |  | CI01083 | BAOUBLI | DUEKOUE | DUEKOUE | GUEMON | 1 | N/A | 3 | -7.402889 | 6.805583 | Haubané | 54 | 10839 | 3G | NODEB | RNCDALOA1 | 240 | 4013 | 0 | 2 | 57 | 1410x399x199 | MOBI | 43 | 17 | 900 | N/A | N/A | 65° | 7,5° | CIE |  |  | FH | 44013 | 6.805583,-7.402889
2021 | Mai | Mtn | CI01088 | 3G_CI01088_FOUNGBESSO |  | CI01088 | FOUNGBESSO | TOUBA | TOUBA | BAFING | 1 | N/A | 12 | -7.67813888888889 | 7.95094444444444 | Haubané | 54 | 10887 | 3G | NODEB | RNCDALOA1 | 70 | 4014 | 0 | 0 | 51 | 1410x399x199 | MOBI | 43 | 17 | 900 | N/A | N/A | 65° | 7,5° | CIE |  |  | FH | #N/A | 7.95094444444444,-7.67813888888889
2021 | Mai | Mtn | CI01088 | 3G_CI01088_FOUNGBESSO |  | CI01088 | FOUNGBESSO | TOUBA | TOUBA | BAFING | 1 | N/A | 12 | -7.67813888888889 | 7.95094444444444 | Haubané | 54 | 10888 | 3G | NODEB | RNCDALOA1 | 170 | 4014 | 0 | 0 | 51 | 1410x399x199 | MOBI | 46 | 17 | 900 | N/A | N/A | 65° | 7,5° | CIE |  |  | FH | #N/A | 7.95094444444444,-7.67813888888889
2021 | Mai | Mtn | CI01088 | 3G_CI01088_FOUNGBESSO |  | CI01088 | FOUNGBESSO | TOUBA | TOUBA | BAFING | 1 | N/A | 12 | -7.67813888888889 | 7.95094444444444 | Haubané | 54 | 10889 | 3G | NODEB | RNCDALOA1 | 260 | 4014 | 0 | 0 | 51 | 1410x399x199 | MOBI | 43 | 17 | 900 | N/A | N/A | 65° | 7,5° | CIE |  |  | FH | #N/A | 7.95094444444444,-7.67813888888889
2021 | Mai | Mtn | CI01088 | 3G_CI01088_FOUNGBESSO |  | CI01088 | FOUNGBESSO | TOUBA | TOUBA | BAFING | 1 | N/A | 12 | -7.67813888888889 | 7.95094444444444 | Haubané | 54 | 40880 | 3G | NODEB | RNCDALOA1 | 70 | 4014 | 0 | 0 | 51 | 1410x399x199 | MOBI | 46 | 17 | 2100 | N/A | N/A | 65° | 7,5° | CIE |  |  | FH | #N/A | 7.95094444444444,-7.67813888888889
2021 | Mai | Mtn | CI01088 | 3G_CI01088_FOUNGBESSO |  | CI01088 | FOUNGBESSO | TOUBA | TOUBA | BAFING | 1 | N/A | 12 | -7.67813888888889 | 7.95094444444444 | Haubané | 54 | 40881 | 3G | NODEB | RNCDALOA1 | 170 | 4014 | 0 | 0 | 51 | 1410x399x199 | MOBI | 46 | 17 | 2100 | N/A | N/A | 65° | 7,5° | CIE |  |  | FH | #N/A | 7.95094444444444,-7.67813888888889
2021 | Mai | Mtn | CI01088 | 3G_CI01088_FOUNGBESSO |  | CI01088 | FOUNGBESSO | TOUBA | TOUBA | BAFING | 1 | N/A | 12 | -7.67813888888889 | 7.95094444444444 | Haubané | 54 | 40882 | 3G | NODEB | RNCDALOA1 | 260 | 4014 | 0 | 0 | 51 | 1410x399x199 | MOBI | 46 | 17 | 2100 | N/A | N/A | 65° | 7,5° | CIE |  |  | FH | #N/A | 7.95094444444444,-7.67813888888889
2021 | Mai | Mtn | CI01088 | 3G_CI01088_FOUNGBESSO |  | CI01088 | FOUNGBESSO | TOUBA | TOUBA | BAFING | 1 | N/A | 12 | -7.67813888888889 | 7.95094444444444 | Haubané | 54 | 40883 | 3G | NODEB | RNCDALOA1 | 70 | 4014 | 0 | 0 | 51 | 1410x399x199 | MOBI | 46 | 17 | 2100 | N/A | N/A | 65° | 7,5° | CIE |  |  | FH | #N/A | 7.95094444444444,-7.67813888888889
2021 | Mai | Mtn | CI01088 | 3G_CI01088_FOUNGBESSO |  | CI01088 | FOUNGBESSO | TOUBA | TOUBA | BAFING | 1 | N/A | 12 | -7.67813888888889 | 7.95094444444444 | Haubané | 54 | 40884 | 3G | NODEB | RNCDALOA1 | 170 | 4014 | 0 | 0 | 51 | 1410x399x199 | MOBI | 46 | 17 | 2100 | N/A | N/A | 65° | 7,5° | CIE |  |  | FH | #N/A | 7.95094444444444,-7.67813888888889
2021 | Mai | Mtn | CI01088 | 3G_CI01088_FOUNGBESSO |  | CI01088 | FOUNGBESSO | TOUBA | TOUBA | BAFING | 1 | N/A | 12 | -7.67813888888889 | 7.95094444444444 | Haubané | 54 | 40885 | 3G | NODEB | RNCDALOA1 | 260 | 4014 | 0 | 0 | 51 | 1410x399x199 | MOBI | 46 | 17 | 2100 | N/A | N/A | 65° | 7,5° | CIE |  |  | FH | #N/A | 7.95094444444444,-7.67813888888889
2021 | Mai | Mtn | CI01088 | 3G_CI01088_FOUNGBESSO |  | CI01088 | FOUNGBESSO | TOUBA | TOUBA | BAFING | 1 | N/A | 12 | -7.67813888888889 | 7.95094444444444 | Haubané | 54 | 40886 | 3G | NODEB | RNCDALOA1 | 70 | 4014 | 0 | 0 | 51 | 1410x399x199 | MOBI | 46 | 17 | 2100 | N/A | N/A | 65° | 7,5° | CIE |  |  | FH | #N/A | 7.95094444444444,-7.67813888888889
2021 | Mai | Mtn | CI01088 | 3G_CI01088_FOUNGBESSO |  | CI01088 | FOUNGBESSO | TOUBA | TOUBA | BAFING | 1 | N/A | 12 | -7.67813888888889 | 7.95094444444444 | Haubané | 54 | 40887 | 3G | NODEB | RNCDALOA1 | 170 | 4014 | 0 | 0 | 51 | 1410x399x199 | MOBI | 46 | 17 | 2100 | N/A | N/A | 65° | 7,5° | CIE |  |  | FH | #N/A | 7.95094444444444,-7.67813888888889
2021 | Mai | Mtn | CI01088 | 3G_CI01088_FOUNGBESSO |  | CI01088 | FOUNGBESSO | TOUBA | TOUBA | BAFING | 1 | N/A | 12 | -7.67813888888889 | 7.95094444444444 | Haubané | 54 | 40888 | 3G | NODEB | RNCDALOA1 | 260 | 4014 | 0 | 0 | 51 | 1410x399x199 | MOBI | 46 | 17 | 2100 | N/A | N/A | 65° | 7,5° | CIE |  |  | FH | #N/A | 7.95094444444444,-7.67813888888889
2021 | Mai | Mtn | CI01152 | 3G_CI01152_Fadyadougou |  | CI01152 | FADYADOUGOU | KANI | KANI | WORODOUGOU | 1 | N/A | 12 | -6.61544444444444 | 8.70058333333333 | Haubané | 72 | 11527 | 3G | NODEB | RNCDALOA1 | 90 | 4014 | 0 | 0 | 61 | 1410x399x199 | MOBI | 43 | 17 | 900 | N/A | N/A | 65° | 7,5° | CIE |  |  | FH | 42599 | 8.70058333333333,-6.61544444444444
2021 | Mai | Mtn | CI01152 | 3G_CI01152_Fadyadougou |  | CI01152 | FADYADOUGOU | KANI | KANI | WORODOUGOU | 1 | N/A | 12 | -6.61544444444444 | 8.70058333333333 | Haubané | 72 | 11528 | 3G | NODEB | RNCDALOA1 | 220 | 4014 | 0 | 0 | 61 | 1410x399x199 | MOBI | 43 | 17 | 900 | N/A | N/A | 65° | 7,5° | CIE |  |  | FH | 42599 | 8.70058333333333,-6.61544444444444
2021 | Mai | Mtn | CI01152 | 3G_CI01152_Fadyadougou |  | CI01152 | FADYADOUGOU | KANI | KANI | WORODOUGOU | 1 | N/A | 12 | -6.61544444444444 | 8.70058333333333 | Haubané | 72 | 11529 | 3G | NODEB | RNCDALOA1 | 330 | 4014 | 0 | 0 | 61 | 1410x399x199 | MOBI | 43 | 17 | 900 | N/A | N/A | 65° | 7,5° | CIE |  |  | FH | 42599 | 8.70058333333333,-6.61544444444444
2021 | Mai | Mtn | CI01152 | 3G_CI01152_Fadyadougou |  | CI01152 | FADYADOUGOU | KANI | KANI | WORODOUGOU | 1 | N/A | 12 | -6.61544444444444 | 8.70058333333333 | Haubané | 72 | 41520 | 3G | NODEB | RNCDALOA1 | 90 | 4014 | 0 | 0 | 61 | 1410x399x199 | MOBI | 46 | 17 | 2100 | N/A | N/A | 65° | 7,5° | CIE |  |  | FH | 42599 | 8.70058333333333,-6.61544444444444
2021 | Mai | Mtn | CI01152 | 3G_CI01152_Fadyadougou |  | CI01152 | FADYADOUGOU | KANI | KANI | WORODOUGOU | 1 | N/A | 12 | -6.61544444444444 | 8.70058333333333 | Haubané | 72 | 41521 | 3G | NODEB | RNCDALOA1 | 220 | 4014 | 0 | 0 | 61 | 1410x399x199 | MOBI | 46 | 17 | 2100 | N/A | N/A | 65° | 7,5° | CIE |  |  | FH | 42599 | 8.70058333333333,-6.61544444444444
2021 | Mai | Mtn | CI01152 | 3G_CI01152_Fadyadougou |  | CI01152 | FADYADOUGOU | KANI | KANI | WORODOUGOU | 1 | N/A | 12 | -6.61544444444444 | 8.70058333333333 | Haubané | 72 | 41522 | 3G | NODEB | RNCDALOA1 | 330 | 4014 | 0 | 0 | 61 | 1410x399x199 | MOBI | 46 | 17 | 2100 | N/A | N/A | 65° | 7,5° | CIE |  |  | FH | 42599 | 8.70058333333333,-6.61544444444444
2021 | Mai | Mtn | CI01152 | 3G_CI01152_Fadyadougou |  | CI01152 | FADYADOUGOU | KANI | KANI | WORODOUGOU | 1 | N/A | 12 | -6.61544444444444 | 8.70058333333333 | Haubané | 72 | 41523 | 3G | NODEB | RNCDALOA1 | 90 | 4014 | 0 | 0 | 61 | 1410x399x199 | MOBI | 46 | 17 | 2100 | N/A | N/A | 65° | 7,5° | CIE |  |  | FH | 42599 | 8.70058333333333,-6.61544444444444
2021 | Mai | Mtn | CI01152 | 3G_CI01152_Fadyadougou |  | CI01152 | FADYADOUGOU | KANI | KANI | WORODOUGOU | 1 | N/A | 12 | -6.61544444444444 | 8.70058333333333 | Haubané | 72 | 41524 | 3G | NODEB | RNCDALOA1 | 220 | 4014 | 0 | 0 | 61 | 1410x399x199 | MOBI | 46 | 17 | 2100 | N/A | N/A | 65° | 7,5° | CIE |  |  | FH | 42599 | 8.70058333333333,-6.61544444444444
2021 | Mai | Mtn | CI01152 | 3G_CI01152_Fadyadougou |  | CI01152 | FADYADOUGOU | KANI | KANI | WORODOUGOU | 1 | N/A | 12 | -6.61544444444444 | 8.70058333333333 | Haubané | 72 | 41525 | 3G | NODEB | RNCDALOA1 | 330 | 4014 | 0 | 0 | 61 | 1410x399x199 | MOBI | 46 | 17 | 2100 | N/A | N/A | 65° | 7,5° | CIE |  |  | FH | 42599 | 8.70058333333333,-6.61544444444444
2021 | Mai | Mtn | CI01152 | 3G_CI01152_Fadyadougou |  | CI01152 | FADYADOUGOU | KANI | KANI | WORODOUGOU | 1 | N/A | 12 | -6.61544444444444 | 8.70058333333333 | Haubané | 72 | 41526 | 3G | NODEB | RNCDALOA1 | 90 | 4014 | 0 | 0 | 61 | 1410x399x199 | MOBI | 46 | 17 | 2100 | N/A | N/A | 65° | 7,5° | CIE |  |  | FH | 42599 | 8.70058333333333,-6.61544444444444
2021 | Mai | Mtn | CI01152 | 3G_CI01152_Fadyadougou |  | CI01152 | FADYADOUGOU | KANI | KANI | WORODOUGOU | 1 | N/A | 12 | -6.61544444444444 | 8.70058333333333 | Haubané | 72 | 41527 | 3G | NODEB | RNCDALOA1 | 220 | 4014 | 0 | 0 | 61 | 1410x399x199 | MOBI | 46 | 17 | 2100 | N/A | N/A | 65° | 7,5° | CIE |  |  | FH | 42599 | 8.70058333333333,-6.61544444444444
2021 | Mai | Mtn | CI01152 | 3G_CI01152_Fadyadougou |  | CI01152 | FADYADOUGOU | KANI | KANI | WORODOUGOU | 1 | N/A | 12 | -6.61544444444444 | 8.70058333333333 | Haubané | 72 | 41528 | 3G | NODEB | RNCDALOA1 | 330 | 4014 | 0 | 0 | 61 | 1410x399x199 | MOBI | 46 | 17 | 2100 | N/A | N/A | 65° | 7,5° | CIE |  |  | FH | 42599 | 8.70058333333333,-6.61544444444444
2021 | Mai | Mtn | CI01160 | 3G_CI01160_NOUKPOUDOU |  | CI01160 | NOUKPOUDOU | ISSIA | ISSIA | HAUT-SASSANDRA | 1 | N/A | 3 | -6.89891666666667 | 6.39833333333333 | Haubané | 54 | 11607 | 3G | NODEB | RNCDALOA1 | 70 | 4012 | 0 | 2 | 48 | 1410x399x199 | MOBI | 43 | 17 | 900 | N/A | N/A | 65° | 7,5° | CIE |  |  | FH | 44112 | 6.39833333333333,-6.89891666666667
2021 | Mai | Mtn | CI01160 | 3G_CI01160_NOUKPOUDOU |  | CI01160 | NOUKPOUDOU | ISSIA | ISSIA | HAUT-SASSANDRA | 1 | N/A | 3 | -6.89891666666667 | 6.39833333333333 | Haubané | 54 | 11608 | 3G | NODEB | RNCDALOA1 | 160 | 4012 | 0 | 2 | 48 | 1410x399x199 | MOBI | 43 | 17 | 900 | N/A | N/A | 65° | 7,5° | CIE |  |  | FH | 44112 | 6.39833333333333,-6.89891666666667
2021 | Mai | Mtn | CI01160 | 3G_CI01160_NOUKPOUDOU |  | CI01160 | NOUKPOUDOU | ISSIA | ISSIA | HAUT-SASSANDRA | 1 | N/A | 3 | -6.89891666666667 | 6.39833333333333 | Haubané | 54 | 11609 | 3G | NODEB | RNCDALOA1 | 230 | 4012 | 0 | 4 | 48 | 1410x399x199 | MOBI | 43 | 17 | 900 | N/A | N/A | 65° | 7,5° | CIE |  |  | FH | 44112 | 6.39833333333333,-6.89891666666667
2021 | Mai | Mtn | CI01173 | 3G_CI01173_DANIA |  | CI01173 | DANIA | VAVOUA | VAVOUA | HAUT-SASSANDRA | 1 | N/A | 3 | -6.83928333333333 | 7.16153611111111 | Haubané | 55 | 11737 | 3G | NODEB | RNCDALOA1 | 30 | 4011 | 0 | 2 | 50 | 1410x399x199 | MOBI | 43 | 17 | 900 | N/A | N/A | 65° | 7,5° | CIE |  |  | FH | #N/A | 7.16153611111111,-6.83928333333333
2021 | Mai | Mtn | CI01173 | 3G_CI01173_DANIA |  | CI01173 | DANIA | VAVOUA | VAVOUA | HAUT-SASSANDRA | 1 | N/A | 3 | -6.83928333333333 | 7.16153611111111 | Haubané | 55 | 11738 | 3G | NODEB | RNCDALOA1 | 140 | 4011 | 0 | 2 | 50 | 1410x399x199 | MOBI | 43 | 17 | 900 | N/A | N/A | 65° | 7,5° | CIE |  |  | FH | #N/A | 7.16153611111111,-6.83928333333333
2021 | Mai | Mtn | CI01173 | 3G_CI01173_DANIA |  | CI01173 | DANIA | VAVOUA | VAVOUA | HAUT-SASSANDRA | 1 | N/A | 3 | -6.83928333333333 | 7.16153611111111 | Haubané | 55 | 11739 | 3G | NODEB | RNCDALOA1 | 210 | 4011 | 0 | 2 | 50 | 1410x399x199 | MOBI | 46 | 17 | 900 | N/A | N/A | 65° | 7,5° | CIE |  |  | FH | #N/A | 7.16153611111111,-6.83928333333333
2021 | Mai | Mtn | CI01195 | 3G_CI01195_DALOAROUTEBOUAFLE |  | CI01195 | DALOA | DALOA | DALOA | HAUT-SASSANDRA | 1 | N/A | 12 | -6.41152777777778 | 6.90069444444444 | Haubané | 54 | 11957 | 3G | NODEB | RNCDALOA1 | 0 | 4012 | 1 | 4 | 53 | 1410x399x199 | MOBI | 46 | 17 | 900 | N/A | N/A | 65° | 7,5° | CIE |  |  | FO | 42177 | 6.90069444444444,-6.41152777777778
2021 | Mai | Mtn | CI01195 | 3G_CI01195_DALOAROUTEBOUAFLE |  | CI01195 | DALOA | DALOA | DALOA | HAUT-SASSANDRA | 1 | N/A | 12 | -6.41152777777778 | 6.90069444444444 | Haubané | 54 | 11958 | 3G | NODEB | RNCDALOA1 | 80 | 4012 | 1 | 4 | 53 | 1410x399x199 | MOBI | 46 | 17 | 900 | N/A | N/A | 65° | 7,5° | CIE |  |  | FO | 42177 | 6.90069444444444,-6.41152777777778
2021 | Mai | Mtn | CI01195 | 3G_CI01195_DALOAROUTEBOUAFLE |  | CI01195 | DALOA | DALOA | DALOA | HAUT-SASSANDRA | 1 | N/A | 12 | -6.41152777777778 | 6.90069444444444 | Haubané | 54 | 11959 | 3G | NODEB | RNCDALOA1 | 255 | 4012 | 1 | 6 | 53 | 1410x399x199 | MOBI | 46 | 17 | 900 | N/A | N/A | 65° | 7,5° | CIE |  |  | FO | 42177 | 6.90069444444444,-6.41152777777778
2021 | Mai | Mtn | CI01195 | 3G_CI01195_DALOAROUTEBOUAFLE |  | CI01195 | DALOA | DALOA | DALOA | HAUT-SASSANDRA | 1 | N/A | 12 | -6.41152777777778 | 6.90069444444444 | Haubané | 54 | 41950 | 3G | NODEB | RNCDALOA1 | 0 | 4012 | 1 | 6 | 53 | 1410x399x199 | MOBI | 46 | 17 | 2100 | N/A | N/A | 65° | 7,5° | CIE |  |  | FO | 42177 | 6.90069444444444,-6.41152777777778
2021 | Mai | Mtn | CI01195 | 3G_CI01195_DALOAROUTEBOUAFLE |  | CI01195 | DALOA | DALOA | DALOA | HAUT-SASSANDRA | 1 | N/A | 12 | -6.41152777777778 | 6.90069444444444 | Haubané | 54 | 41951 | 3G | NODEB | RNCDALOA1 | 80 | 4012 | 1 | 6 | 53 | 1410x399x199 | MOBI | 46 | 17 | 2100 | N/A | N/A | 65° | 7,5° | CIE |  |  | FO | 42177 | 6.90069444444444,-6.41152777777778
2021 | Mai | Mtn | CI01195 | 3G_CI01195_DALOAROUTEBOUAFLE |  | CI01195 | DALOA | DALOA | DALOA | HAUT-SASSANDRA | 1 | N/A | 12 | -6.41152777777778 | 6.90069444444444 | Haubané | 54 | 41952 | 3G | NODEB | RNCDALOA1 | 255 | 4012 | 1 | 0 | 53 | 1410x399x199 | MOBI | 46 | 17 | 2100 | N/A | N/A | 65° | 7,5° | CIE |  |  | FO | 42177 | 6.90069444444444,-6.41152777777778
2021 | Mai | Mtn | CI01195 | 3G_CI01195_DALOAROUTEBOUAFLE |  | CI01195 | DALOA | DALOA | DALOA | HAUT-SASSANDRA | 1 | N/A | 12 | -6.41152777777778 | 6.90069444444444 | Haubané | 54 | 41953 | 3G | NODEB | RNCDALOA1 | 0 | 4012 | 1 | 6 | 53 | 1410x399x199 | MOBI | 46 | 17 | 2100 | N/A | N/A | 65° | 7,5° | CIE |  |  | FO | 42177 | 6.90069444444444,-6.41152777777778
2021 | Mai | Mtn | CI01195 | 3G_CI01195_DALOAROUTEBOUAFLE |  | CI01195 | DALOA | DALOA | DALOA | HAUT-SASSANDRA | 1 | N/A | 12 | -6.41152777777778 | 6.90069444444444 | Haubané | 54 | 41954 | 3G | NODEB | RNCDALOA1 | 80 | 4012 | 1 | 6 | 53 | 1410x399x199 | MOBI | 46 | 17 | 2100 | N/A | N/A | 65° | 7,5° | CIE |  |  | FO | 42177 | 6.90069444444444,-6.41152777777778
2021 | Mai | Mtn | CI01195 | 3G_CI01195_DALOAROUTEBOUAFLE |  | CI01195 | DALOA | DALOA | DALOA | HAUT-SASSANDRA | 1 | N/A | 12 | -6.41152777777778 | 6.90069444444444 | Haubané | 54 | 41955 | 3G | NODEB | RNCDALOA1 | 255 | 4012 | 1 | 0 | 53 | 1410x399x199 | MOBI | 46 | 17 | 2100 | N/A | N/A | 65° | 7,5° | CIE |  |  | FO | 42177 | 6.90069444444444,-6.41152777777778
2021 | Mai | Mtn | CI01195 | 3G_CI01195_DALOAROUTEBOUAFLE |  | CI01195 | DALOA | DALOA | DALOA | HAUT-SASSANDRA | 1 | N/A | 12 | -6.41152777777778 | 6.90069444444444 | Haubané | 54 | 41956 | 3G | NODEB | RNCDALOA1 | 0 | 4012 | 1 | 6 | 53 | 1410x399x199 | MOBI | 46 | 17 | 2100 | N/A | N/A | 65° | 7,5° | CIE |  |  | FO | 42177 | 6.90069444444444,-6.41152777777778
2021 | Mai | Mtn | CI01195 | 3G_CI01195_DALOAROUTEBOUAFLE |  | CI01195 | DALOA | DALOA | DALOA | HAUT-SASSANDRA | 1 | N/A | 12 | -6.41152777777778 | 6.90069444444444 | Haubané | 54 | 41957 | 3G | NODEB | RNCDALOA1 | 80 | 4012 | 1 | 6 | 53 | 1410x399x199 | MOBI | 46 | 17 | 2100 | N/A | N/A | 65° | 7,5° | CIE |  |  | FO | 42177 | 6.90069444444444,-6.41152777777778
2021 | Mai | Mtn | CI01195 | 3G_CI01195_DALOAROUTEBOUAFLE |  | CI01195 | DALOA | DALOA | DALOA | HAUT-SASSANDRA | 1 | N/A | 12 | -6.41152777777778 | 6.90069444444444 | Haubané | 54 | 41958 | 3G | NODEB | RNCDALOA1 | 255 | 4012 | 1 | 0 | 53 | 1410x399x199 | MOBI | 46 | 17 | 2100 | N/A | N/A | 65° | 7,5° | CIE |  |  | FO | 42177 | 6.90069444444444,-6.41152777777778
2021 | Mai | Mtn | CI01276 | 3G_CI01276_GBETEGUELA |  | CI01276 | GBETEGUELA | KANI | KANI | WORODOUGOU | 1 | N/A | 3 | -6.64805555555555 | 8.45630555555555 | Haubané | 72 | 12767 | 3G | NODEB | RNCDALOA1 | 0 | 4014 | 0 | 2 | 48.3 | 1410x399x199 | MOBI | 43 | 17 | 900 | N/A | N/A | 65° | 7,5° | CIE |  |  | FH | 44095 | 8.45630555555555,-6.64805555555555
2021 | Mai | Mtn | CI01276 | 3G_CI01276_GBETEGUELA |  | CI01276 | GBETEGUELA | KANI | KANI | WORODOUGOU | 1 | N/A | 3 | -6.64805555555555 | 8.45630555555555 | Haubané | 72 | 12768 | 3G | NODEB | RNCDALOA1 | 120 | 4014 | 0 | 2 | 48.3 | 1410x399x199 | MOBI | 43 | 17 | 900 | N/A | N/A | 65° | 7,5° | CIE |  |  | FH | 44095 | 8.45630555555555,-6.64805555555555
2021 | Mai | Mtn | CI01276 | 3G_CI01276_GBETEGUELA |  | CI01276 | GBETEGUELA | KANI | KANI | WORODOUGOU | 1 | N/A | 3 | -6.64805555555555 | 8.45630555555555 | Haubané | 72 | 12769 | 3G | NODEB | RNCDALOA1 | 240 | 4014 | 0 | 2 | 48.3 | 1410x399x199 | MOBI | 43 | 17 | 900 | N/A | N/A | 65° | 7,5° | CIE |  |  | FH | 44095 | 8.45630555555555,-6.64805555555555
2021 | Mai | Mtn | CI01393 | 3G_CI01393_KOUNTIGUISSO |  | CI01393 | KOUNTIGUISSO | KORO | KORO | BAFING | 1 | N/A | 3 | -7.37633333333333 | 8.51425 | Haubané | 76 | 13937 | 3G | NODEB | RNCDALOA1 | 0 | 4014 | 0 | 2 | 72 | 1410x399x199 | MOBI | 43 | 17 | 900 | N/A | N/A | 65° | 7,5° | CIE |  |  | FH | 44112 | 8.51425,-7.37633333333333
2021 | Mai | Mtn | CI01393 | 3G_CI01393_KOUNTIGUISSO |  | CI01393 | KOUNTIGUISSO | KORO | KORO | BAFING | 1 | N/A | 3 | -7.37633333333333 | 8.51425 | Haubané | 76 | 13938 | 3G | NODEB | RNCDALOA1 | 120 | 4014 | 0 | 2 | 72 | 1410x399x199 | MOBI | 43 | 17 | 900 | N/A | N/A | 65° | 7,5° | CIE |  |  | FH | 44112 | 8.51425,-7.37633333333333
2021 | Mai | Mtn | CI01393 | 3G_CI01393_KOUNTIGUISSO |  | CI01393 | KOUNTIGUISSO | KORO | KORO | BAFING | 1 | N/A | 3 | -7.37633333333333 | 8.51425 | Haubané | 76 | 13939 | 3G | NODEB | RNCDALOA1 | 240 | 4014 | 0 | 2 | 72 | 1410x399x199 | MOBI | 43 | 17 | 900 | N/A | N/A | 65° | 7,5° | CIE |  |  | FH | 44112 | 8.51425,-7.37633333333333
2021 | Mai | Mtn | CI01427 | 3G_CI01427_VAVOUACENTRE |  | CI01427 | VAVOUA | VAVOUA | VAVOUA | HAUT-SASSANDRA | 1 | N/A | 12 | -6.47986111111111 | 7.39141666666667 | Autostable | 50 | 14277 | 3G | NODEB | RNCDALOA1 | 15 | 4011 | 0 | 3 | 47.5 | 1410x399x199 | MOBI | 43 | 17 | 900 | N/A | N/A | 65° | 7,5° | CIE |  |  | FH | 42177 | 7.39141666666667,-6.47986111111111
2021 | Mai | Mtn | CI01427 | 3G_CI01427_VAVOUACENTRE |  | CI01427 | VAVOUA | VAVOUA | VAVOUA | HAUT-SASSANDRA | 1 | N/A | 12 | -6.47986111111111 | 7.39141666666667 | Autostable | 50 | 14278 | 3G | NODEB | RNCDALOA1 | 115 | 4011 | 0 | 3 | 47.5 | 1410x399x199 | MOBI | 46 | 17 | 900 | N/A | N/A | 65° | 7,5° | CIE |  |  | FH | 42177 | 7.39141666666667,-6.47986111111111
2021 | Mai | Mtn | CI01427 | 3G_CI01427_VAVOUACENTRE |  | CI01427 | VAVOUA | VAVOUA | VAVOUA | HAUT-SASSANDRA | 1 | N/A | 12 | -6.47986111111111 | 7.39141666666667 | Autostable | 50 | 14279 | 3G | NODEB | RNCDALOA1 | 245 | 4011 | 0 | 3 | 47.5 | 1410x399x199 | MOBI | 46 | 17 | 900 | N/A | N/A | 65° | 7,5° | CIE |  |  | FH | 42177 | 7.39141666666667,-6.47986111111111
2021 | Mai | Mtn | CI01427 | 3G_CI01427_VAVOUACENTRE |  | CI01427 | VAVOUA | VAVOUA | VAVOUA | HAUT-SASSANDRA | 1 | N/A | 12 | -6.47986111111111 | 7.39141666666667 | Autostable | 50 | 44270 | 3G | NODEB | RNCDALOA1 | 15 | 4011 | 0 | 6 | 47.5 | 1410x399x199 | MOBI | 46 | 17 | 2100 | N/A | N/A | 65° | 7,5° | CIE |  |  | FH | 42177 | 7.39141666666667,-6.47986111111111
2021 | Mai | Mtn | CI01427 | 3G_CI01427_VAVOUACENTRE |  | CI01427 | VAVOUA | VAVOUA | VAVOUA | HAUT-SASSANDRA | 1 | N/A | 12 | -6.47986111111111 | 7.39141666666667 | Autostable | 50 | 44271 | 3G | NODEB | RNCDALOA1 | 115 | 4011 | 0 | 6 | 47.5 | 1410x399x199 | MOBI | 46 | 17 | 2100 | N/A | N/A | 65° | 7,5° | CIE |  |  | FH | 42177 | 7.39141666666667,-6.47986111111111
2021 | Mai | Mtn | CI01427 | 3G_CI01427_VAVOUACENTRE |  | CI01427 | VAVOUA | VAVOUA | VAVOUA | HAUT-SASSANDRA | 1 | N/A | 12 | -6.47986111111111 | 7.39141666666667 | Autostable | 50 | 44272 | 3G | NODEB | RNCDALOA1 | 245 | 4011 | 0 | 6 | 47.5 | 1410x399x199 | MOBI | 46 | 17 | 2100 | N/A | N/A | 65° | 7,5° | CIE |  |  | FH | 42177 | 7.39141666666667,-6.47986111111111
2021 | Mai | Mtn | CI01427 | 3G_CI01427_VAVOUACENTRE |  | CI01427 | VAVOUA | VAVOUA | VAVOUA | HAUT-SASSANDRA | 1 | N/A | 12 | -6.47986111111111 | 7.39141666666667 | Autostable | 50 | 44273 | 3G | NODEB | RNCDALOA1 | 15 | 4011 | 0 | 6 | 47.5 | 1410x399x199 | MOBI | 46 | 17 | 2100 | N/A | N/A | 65° | 7,5° | CIE |  |  | FH | 42177 | 7.39141666666667,-6.47986111111111
2021 | Mai | Mtn | CI01427 | 3G_CI01427_VAVOUACENTRE |  | CI01427 | VAVOUA | VAVOUA | VAVOUA | HAUT-SASSANDRA | 1 | N/A | 12 | -6.47986111111111 | 7.39141666666667 | Autostable | 50 | 44274 | 3G | NODEB | RNCDALOA1 | 115 | 4011 | 0 | 6 | 47.5 | 1410x399x199 | MOBI | 46 | 17 | 2100 | N/A | N/A | 65° | 7,5° | CIE |  |  | FH | 42177 | 7.39141666666667,-6.47986111111111
2021 | Mai | Mtn | CI01427 | 3G_CI01427_VAVOUACENTRE |  | CI01427 | VAVOUA | VAVOUA | VAVOUA | HAUT-SASSANDRA | 1 | N/A | 12 | -6.47986111111111 | 7.39141666666667 | Autostable | 50 | 44275 | 3G | NODEB | RNCDALOA1 | 245 | 4011 | 0 | 6 | 47.5 | 1410x399x199 | MOBI | 46 | 17 | 2100 | N/A | N/A | 65° | 7,5° | CIE |  |  | FH | 42177 | 7.39141666666667,-6.47986111111111
2021 | Mai | Mtn | CI01427 | 3G_CI01427_VAVOUACENTRE |  | CI01427 | VAVOUA | VAVOUA | VAVOUA | HAUT-SASSANDRA | 1 | N/A | 12 | -6.47986111111111 | 7.39141666666667 | Autostable | 50 | 44276 | 3G | NODEB | RNCDALOA1 | 15 | 4011 | 0 | 6 | 47.5 | 1410x399x199 | MOBI | 46 | 17 | 2100 | N/A | N/A | 65° | 7,5° | CIE |  |  | FH | 42177 | 7.39141666666667,-6.47986111111111
2021 | Mai | Mtn | CI01427 | 3G_CI01427_VAVOUACENTRE |  | CI01427 | VAVOUA | VAVOUA | VAVOUA | HAUT-SASSANDRA | 1 | N/A | 12 | -6.47986111111111 | 7.39141666666667 | Autostable | 50 | 44277 | 3G | NODEB | RNCDALOA1 | 115 | 4011 | 0 | 6 | 47.5 | 1410x399x199 | MOBI | 46 | 17 | 2100 | N/A | N/A | 65° | 7,5° | CIE |  |  | FH | 42177 | 7.39141666666667,-6.47986111111111
2021 | Mai | Mtn | CI01427 | 3G_CI01427_VAVOUACENTRE |  | CI01427 | VAVOUA | VAVOUA | VAVOUA | HAUT-SASSANDRA | 1 | N/A | 12 | -6.47986111111111 | 7.39141666666667 | Autostable | 50 | 44278 | 3G | NODEB | RNCDALOA1 | 245 | 4011 | 0 | 6 | 47.5 | 1410x399x199 | MOBI | 46 | 17 | 2100 | N/A | N/A | 65° | 7,5° | CIE |  |  | FH | 42177 | 7.39141666666667,-6.47986111111111
2021 | Mai | Mtn | CI01551 | 3G_CI01551_GUIGLOFH |  | CI01551 | GUIGLO | GUIGLO | GUIGLO | CAVALLY | 1 | N/A | 12 | -7.49695277777778 | 6.54835 | Autostable | 50 | 15517 | 3G | NODEB | RNCDALOA1 | 90 | 4013 | 0 | 6 | 49 | 1410x399x199 | MOBI | 46 | 17 | 900 | N/A | N/A | 65° | 7,5° | CIE |  |  | FH | 42144 | 6.54835,-7.49695277777778
2021 | Mai | Mtn | CI01551 | 3G_CI01551_GUIGLOFH |  | CI01551 | GUIGLO | GUIGLO | GUIGLO | CAVALLY | 1 | N/A | 12 | -7.49695277777778 | 6.54835 | Autostable | 50 | 15518 | 3G | NODEB | RNCDALOA1 | 160 | 4013 | 0 | 8 | 49 | 1410x399x199 | MOBI | 46 | 17 | 900 | N/A | N/A | 65° | 7,5° | CIE |  |  | FH | 42144 | 6.54835,-7.49695277777778
2021 | Mai | Mtn | CI01551 | 3G_CI01551_GUIGLOFH |  | CI01551 | GUIGLO | GUIGLO | GUIGLO | CAVALLY | 1 | N/A | 12 | -7.49695277777778 | 6.54835 | Autostable | 50 | 15519 | 3G | NODEB | RNCDALOA1 | 260 | 4013 | 0 | 4 | 49 | 1410x399x199 | MOBI | 46 | 17 | 900 | N/A | N/A | 65° | 7,5° | CIE |  |  | FH | 42144 | 6.54835,-7.49695277777778
2021 | Mai | Mtn | CI01551 | 3G_CI01551_GUIGLOFH |  | CI01551 | GUIGLO | GUIGLO | GUIGLO | CAVALLY | 1 | N/A | 12 | -7.49695277777778 | 6.54835 | Autostable | 50 | 45510 | 3G | NODEB | RNCDALOA1 | 90 | 4013 | 0 | 6 | 49 | 1410x399x199 | MOBI | 44.2 | 17 | 2100 | N/A | N/A | 65° | 7,5° | CIE |  |  | FH | 42144 | 6.54835,-7.49695277777778
2021 | Mai | Mtn | CI01551 | 3G_CI01551_GUIGLOFH |  | CI01551 | GUIGLO | GUIGLO | GUIGLO | CAVALLY | 1 | N/A | 12 | -7.49695277777778 | 6.54835 | Autostable | 50 | 45511 | 3G | NODEB | RNCDALOA1 | 160 | 4013 | 0 | 6 | 49 | 1410x399x199 | MOBI | 46 | 17 | 2100 | N/A | N/A | 65° | 7,5° | CIE |  |  | FH | 42144 | 6.54835,-7.49695277777778
2021 | Mai | Mtn | CI01551 | 3G_CI01551_GUIGLOFH |  | CI01551 | GUIGLO | GUIGLO | GUIGLO | CAVALLY | 1 | N/A | 12 | -7.49695277777778 | 6.54835 | Autostable | 50 | 45512 | 3G | NODEB | RNCDALOA1 | 260 | 4013 | 0 | 6 | 49 | 1410x399x199 | MOBI | 46 | 17 | 2100 | N/A | N/A | 65° | 7,5° | CIE |  |  | FH | 42144 | 6.54835,-7.49695277777778
2021 | Mai | Mtn | CI01551 | 3G_CI01551_GUIGLOFH |  | CI01551 | GUIGLO | GUIGLO | GUIGLO | CAVALLY | 1 | N/A | 12 | -7.49695277777778 | 6.54835 | Autostable | 50 | 45513 | 3G | NODEB | RNCDALOA1 | 90 | 4013 | 0 | 6 | 49 | 1410x399x199 | MOBI | 44.2 | 17 | 2100 | N/A | N/A | 65° | 7,5° | CIE |  |  | FH | 42144 | 6.54835,-7.49695277777778
2021 | Mai | Mtn | CI01551 | 3G_CI01551_GUIGLOFH |  | CI01551 | GUIGLO | GUIGLO | GUIGLO | CAVALLY | 1 | N/A | 12 | -7.49695277777778 | 6.54835 | Autostable | 50 | 45514 | 3G | NODEB | RNCDALOA1 | 160 | 4013 | 0 | 6 | 49 | 1410x399x199 | MOBI | 46 | 17 | 2100 | N/A | N/A | 65° | 7,5° | CIE |  |  | FH | 42144 | 6.54835,-7.49695277777778
2021 | Mai | Mtn | CI01551 | 3G_CI01551_GUIGLOFH |  | CI01551 | GUIGLO | GUIGLO | GUIGLO | CAVALLY | 1 | N/A | 12 | -7.49695277777778 | 6.54835 | Autostable | 50 | 45515 | 3G | NODEB | RNCDALOA1 | 260 | 4013 | 0 | 6 | 49 | 1410x399x199 | MOBI | 46 | 17 | 2100 | N/A | N/A | 65° | 7,5° | CIE |  |  | FH | 42144 | 6.54835,-7.49695277777778
2021 | Mai | Mtn | CI01551 | 3G_CI01551_GUIGLOFH |  | CI01551 | GUIGLO | GUIGLO | GUIGLO | CAVALLY | 1 | N/A | 12 | -7.49695277777778 | 6.54835 | Autostable | 50 | 45516 | 3G | NODEB | RNCDALOA1 | 90 | 4013 | 0 | 6 | 49 | 1410x399x199 | MOBI | 44.2 | 17 | 2100 | N/A | N/A | 65° | 7,5° | CIE |  |  | FH | 42144 | 6.54835,-7.49695277777778
2021 | Mai | Mtn | CI01551 | 3G_CI01551_GUIGLOFH |  | CI01551 | GUIGLO | GUIGLO | GUIGLO | CAVALLY | 1 | N/A | 12 | -7.49695277777778 | 6.54835 | Autostable | 50 | 45517 | 3G | NODEB | RNCDALOA1 | 160 | 4013 | 0 | 6 | 49 | 1410x399x199 | MOBI | 46 | 17 | 2100 | N/A | N/A | 65° | 7,5° | CIE |  |  | FH | 42144 | 6.54835,-7.49695277777778
2021 | Mai | Mtn | CI01551 | 3G_CI01551_GUIGLOFH |  | CI01551 | GUIGLO | GUIGLO | GUIGLO | CAVALLY | 1 | N/A | 12 | -7.49695277777778 | 6.54835 | Autostable | 50 | 45518 | 3G | NODEB | RNCDALOA1 | 260 | 4013 | 0 | 6 | 49 | 1410x399x199 | MOBI | 46 | 17 | 2100 | N/A | N/A | 65° | 7,5° | CIE |  |  | FH | 42144 | 6.54835,-7.49695277777778
2021 | Mai | Mtn | CI01553 | 3G_CI01553_BANGOLONEW |  | CI01553 | DAH-ZAGNA | BANGOLO | BANGOLO | GUEMON | 1 | N/A | 12 | -7.5492349726776 | 6.97491666666667 | Haubané | 72 | 15537 | 3G | NODEB | RNCDALOA1 | 30 | 4013 | 6 | 2 | 46 | 1410x399x199 | MOBI | 43 | 17 | 900 | N/A | N/A | 65° | 7,5° | CIE |  |  | FH | 44112 | 6.97491666666667,-7.5492349726776
2021 | Mai | Mtn | CI01553 | 3G_CI01553_BANGOLONEW |  | CI01553 | DAH-ZAGNA | BANGOLO | BANGOLO | GUEMON | 1 | N/A | 12 | -7.5492349726776 | 6.97491666666667 | Haubané | 72 | 15538 | 3G | NODEB | RNCDALOA1 | 120 | 4013 | 6 | 2 | 46 | 1410x399x199 | MOBI | 43 | 17 | 900 | N/A | N/A | 65° | 7,5° | CIE |  |  | FH | 44112 | 6.97491666666667,-7.5492349726776
2021 | Mai | Mtn | CI01553 | 3G_CI01553_BANGOLONEW |  | CI01553 | DAH-ZAGNA | BANGOLO | BANGOLO | GUEMON | 1 | N/A | 12 | -7.5492349726776 | 6.97491666666667 | Haubané | 72 | 15539 | 3G | NODEB | RNCDALOA1 | 240 | 4013 | 6 | 2 | 46 | 1410x399x199 | MOBI | 43 | 17 | 900 | N/A | N/A | 65° | 7,5° | CIE |  |  | FH | 44112 | 6.97491666666667,-7.5492349726776
2021 | Mai | Mtn | CI01553 | 3G_CI01553_BANGOLONEW |  | CI01553 | DAH-ZAGNA | BANGOLO | BANGOLO | GUEMON | 1 | N/A | 12 | -7.5492349726776 | 6.97491666666667 | Haubané | 72 | 45530 | 3G | NODEB | RNCDALOA1 | 30 | 4013 | 6 | 3 | 46 | 1410x399x199 | MOBI | 46 | 17 | 2100 | N/A | N/A | 65° | 7,5° | CIE |  |  | FH | 44112 | 6.97491666666667,-7.5492349726776
2021 | Mai | Mtn | CI01553 | 3G_CI01553_BANGOLONEW |  | CI01553 | DAH-ZAGNA | BANGOLO | BANGOLO | GUEMON | 1 | N/A | 12 | -7.5492349726776 | 6.97491666666667 | Haubané | 72 | 45531 | 3G | NODEB | RNCDALOA1 | 120 | 4013 | 6 | 3 | 46 | 1410x399x199 | MOBI | 46 | 17 | 2100 | N/A | N/A | 65° | 7,5° | CIE |  |  | FH | 44112 | 6.97491666666667,-7.5492349726776
2021 | Mai | Mtn | CI01553 | 3G_CI01553_BANGOLONEW |  | CI01553 | DAH-ZAGNA | BANGOLO | BANGOLO | GUEMON | 1 | N/A | 12 | -7.5492349726776 | 6.97491666666667 | Haubané | 72 | 45532 | 3G | NODEB | RNCDALOA1 | 240 | 4013 | 6 | 3 | 46 | 1410x399x199 | MOBI | 46 | 17 | 2100 | N/A | N/A | 65° | 7,5° | CIE |  |  | FH | 44112 | 6.97491666666667,-7.5492349726776
2021 | Mai | Mtn | CI01553 | 3G_CI01553_BANGOLONEW |  | CI01553 | DAH-ZAGNA | BANGOLO | BANGOLO | GUEMON | 1 | N/A | 12 | -7.5492349726776 | 6.97491666666667 | Haubané | 72 | 45533 | 3G | NODEB | RNCDALOA1 | 30 | 4013 | 6 | 3 | 46 | 1410x399x199 | MOBI | 46 | 17 | 2100 | N/A | N/A | 65° | 7,5° | CIE |  |  | FH | 44112 | 6.97491666666667,-7.5492349726776
2021 | Mai | Mtn | CI01553 | 3G_CI01553_BANGOLONEW |  | CI01553 | DAH-ZAGNA | BANGOLO | BANGOLO | GUEMON | 1 | N/A | 12 | -7.5492349726776 | 6.97491666666667 | Haubané | 72 | 45534 | 3G | NODEB | RNCDALOA1 | 120 | 4013 | 6 | 3 | 46 | 1410x399x199 | MOBI | 46 | 17 | 2100 | N/A | N/A | 65° | 7,5° | CIE |  |  | FH | 44112 | 6.97491666666667,-7.5492349726776
2021 | Mai | Mtn | CI01553 | 3G_CI01553_BANGOLONEW |  | CI01553 | DAH-ZAGNA | BANGOLO | BANGOLO | GUEMON | 1 | N/A | 12 | -7.5492349726776 | 6.97491666666667 | Haubané | 72 | 45535 | 3G | NODEB | RNCDALOA1 | 240 | 4013 | 6 | 3 | 46 | 1410x399x199 | MOBI | 46 | 17 | 2100 | N/A | N/A | 65° | 7,5° | CIE |  |  | FH | 44112 | 6.97491666666667,-7.5492349726776
2021 | Mai | Mtn | CI01553 | 3G_CI01553_BANGOLONEW |  | CI01553 | DAH-ZAGNA | BANGOLO | BANGOLO | GUEMON | 1 | N/A | 12 | -7.5492349726776 | 6.97491666666667 | Haubané | 72 | 45536 | 3G | NODEB | RNCDALOA1 | 30 | 4013 | 6 | 3 | 46 | 1410x399x199 | MOBI | 46 | 17 | 2100 | N/A | N/A | 65° | 7,5° | CIE |  |  | FH | 44112 | 6.97491666666667,-7.5492349726776
2021 | Mai | Mtn | CI01553 | 3G_CI01553_BANGOLONEW |  | CI01553 | DAH-ZAGNA | BANGOLO | BANGOLO | GUEMON | 1 | N/A | 12 | -7.5492349726776 | 6.97491666666667 | Haubané | 72 | 45537 | 3G | NODEB | RNCDALOA1 | 120 | 4013 | 6 | 3 | 46 | 1410x399x199 | MOBI | 46 | 17 | 2100 | N/A | N/A | 65° | 7,5° | CIE |  |  | FH | 44112 | 6.97491666666667,-7.5492349726776
2021 | Mai | Mtn | CI01553 | 3G_CI01553_BANGOLONEW |  | CI01553 | DAH-ZAGNA | BANGOLO | BANGOLO | GUEMON | 1 | N/A | 12 | -7.5492349726776 | 6.97491666666667 | Haubané | 72 | 45538 | 3G | NODEB | RNCDALOA1 | 240 | 4013 | 6 | 3 | 46 | 1410x399x199 | MOBI | 46 | 17 | 2100 | N/A | N/A | 65° | 7,5° | CIE |  |  | FH | 44112 | 6.97491666666667,-7.5492349726776
2021 | Mai | Mtn | CI01569 | 3G_CI01569_VROUHONEW |  | CI01569 | VROUHO | VAVOUA | VAVOUA | HAUT-SASSANDRA | 1 | N/A | 12 | -6.57710833333333 | 7.68541666666667 | Haubané | 72 | 15697 | 3G | NODEB | RNCDALOA1 | 60 | 4011 | 0 | 2 | 59.3 | 1410x399x199 | MOBI | 43 | 17 | 900 | N/A | N/A | 65° | 7,5° | CIE |  |  | FH | 44040 | 7.68541666666667,-6.57710833333333
2021 | Mai | Mtn | CI01569 | 3G_CI01569_VROUHONEW |  | CI01569 | VROUHO | VAVOUA | VAVOUA | HAUT-SASSANDRA | 1 | N/A | 12 | -6.57710833333333 | 7.68541666666667 | Haubané | 72 | 15698 | 3G | NODEB | RNCDALOA1 | 180 | 4011 | 0 | 2 | 59.3 | 1410x399x199 | MOBI | 43 | 17 | 900 | N/A | N/A | 65° | 7,5° | CIE |  |  | FH | 44040 | 7.68541666666667,-6.57710833333333
2021 | Mai | Mtn | CI01569 | 3G_CI01569_VROUHONEW |  | CI01569 | VROUHO | VAVOUA | VAVOUA | HAUT-SASSANDRA | 1 | N/A | 12 | -6.57710833333333 | 7.68541666666667 | Haubané | 72 | 15699 | 3G | NODEB | RNCDALOA1 | 275 | 4011 | 0 | 2 | 59.3 | 1410x399x199 | MOBI | 43 | 17 | 900 | N/A | N/A | 65° | 7,5° | CIE |  |  | FH | 44040 | 7.68541666666667,-6.57710833333333
2021 | Mai | Mtn | CI01569 | 3G_CI01569_VROUHONEW |  | CI01569 | VROUHO | VAVOUA | VAVOUA | HAUT-SASSANDRA | 1 | N/A | 12 | -6.57710833333333 | 7.68541666666667 | Haubané | 72 | 45690 | 3G | NODEB | RNCDALOA1 | 60 | 4011 | 0 | 3 | 59.3 | 1410x399x199 | MOBI | 44.2 | 17 | 2100 | N/A | N/A | 65° | 7,5° | CIE |  |  | FH | 44040 | 7.68541666666667,-6.57710833333333
2021 | Mai | Mtn | CI01569 | 3G_CI01569_VROUHONEW |  | CI01569 | VROUHO | VAVOUA | VAVOUA | HAUT-SASSANDRA | 1 | N/A | 12 | -6.57710833333333 | 7.68541666666667 | Haubané | 72 | 45691 | 3G | NODEB | RNCDALOA1 | 180 | 4011 | 0 | 3 | 59.3 | 1410x399x199 | MOBI | 46 | 17 | 2100 | N/A | N/A | 65° | 7,5° | CIE |  |  | FH | 44040 | 7.68541666666667,-6.57710833333333
2021 | Mai | Mtn | CI01569 | 3G_CI01569_VROUHONEW |  | CI01569 | VROUHO | VAVOUA | VAVOUA | HAUT-SASSANDRA | 1 | N/A | 12 | -6.57710833333333 | 7.68541666666667 | Haubané | 72 | 45692 | 3G | NODEB | RNCDALOA1 | 275 | 4011 | 0 | 3 | 59.3 | 1410x399x199 | MOBI | 46 | 17 | 2100 | N/A | N/A | 65° | 7,5° | CIE |  |  | FH | 44040 | 7.68541666666667,-6.57710833333333
2021 | Mai | Mtn | CI01569 | 3G_CI01569_VROUHONEW |  | CI01569 | VROUHO | VAVOUA | VAVOUA | HAUT-SASSANDRA | 1 | N/A | 12 | -6.57710833333333 | 7.68541666666667 | Haubané | 72 | 45693 | 3G | NODEB | RNCDALOA1 | 60 | 4011 | 0 | 3 | 59.3 | 1410x399x199 | MOBI | 44.2 | 17 | 2100 | N/A | N/A | 65° | 7,5° | CIE |  |  | FH | 44040 | 7.68541666666667,-6.57710833333333
2021 | Mai | Mtn | CI01569 | 3G_CI01569_VROUHONEW |  | CI01569 | VROUHO | VAVOUA | VAVOUA | HAUT-SASSANDRA | 1 | N/A | 12 | -6.57710833333333 | 7.68541666666667 | Haubané | 72 | 45694 | 3G | NODEB | RNCDALOA1 | 180 | 4011 | 0 | 3 | 59.3 | 1410x399x199 | MOBI | 46 | 17 | 2100 | N/A | N/A | 65° | 7,5° | CIE |  |  | FH | 44040 | 7.68541666666667,-6.57710833333333
2021 | Mai | Mtn | CI01569 | 3G_CI01569_VROUHONEW |  | CI01569 | VROUHO | VAVOUA | VAVOUA | HAUT-SASSANDRA | 1 | N/A | 12 | -6.57710833333333 | 7.68541666666667 | Haubané | 72 | 45695 | 3G | NODEB | RNCDALOA1 | 275 | 4011 | 0 | 3 | 59.3 | 1410x399x199 | MOBI | 46 | 17 | 2100 | N/A | N/A | 65° | 7,5° | CIE |  |  | FH | 44040 | 7.68541666666667,-6.57710833333333
2021 | Mai | Mtn | CI01569 | 3G_CI01569_VROUHONEW |  | CI01569 | VROUHO | VAVOUA | VAVOUA | HAUT-SASSANDRA | 1 | N/A | 12 | -6.57710833333333 | 7.68541666666667 | Haubané | 72 | 45696 | 3G | NODEB | RNCDALOA1 | 60 | 4011 | 0 | 3 | 59.3 | 1410x399x199 | MOBI | 44.2 | 17 | 2100 | N/A | N/A | 65° | 7,5° | CIE |  |  | FH | 44040 | 7.68541666666667,-6.57710833333333
2021 | Mai | Mtn | CI01569 | 3G_CI01569_VROUHONEW |  | CI01569 | VROUHO | VAVOUA | VAVOUA | HAUT-SASSANDRA | 1 | N/A | 12 | -6.57710833333333 | 7.68541666666667 | Haubané | 72 | 45697 | 3G | NODEB | RNCDALOA1 | 180 | 4011 | 0 | 3 | 59.3 | 1410x399x199 | MOBI | 46 | 17 | 2100 | N/A | N/A | 65° | 7,5° | CIE |  |  | FH | 44040 | 7.68541666666667,-6.57710833333333
2021 | Mai | Mtn | CI01569 | 3G_CI01569_VROUHONEW |  | CI01569 | VROUHO | VAVOUA | VAVOUA | HAUT-SASSANDRA | 1 | N/A | 12 | -6.57710833333333 | 7.68541666666667 | Haubané | 72 | 45698 | 3G | NODEB | RNCDALOA1 | 275 | 4011 | 0 | 3 | 59.3 | 1410x399x199 | MOBI | 46 | 17 | 2100 | N/A | N/A | 65° | 7,5° | CIE |  |  | FH | 44040 | 7.68541666666667,-6.57710833333333
2021 | Mai | Mtn | CI01583 | 3G_CI01583_DaloaFadiga |  | CI01583 | DALOA | DALOA | DALOA | HAUT-SASSANDRA | 1 | N/A | 12 | -6.43469166666667 | 6.87143888888889 | Autostable | 32 | 15837 | 3G | NODEB | RNCDALOA1 | 60 | 4012 | 0 | 4 | 30 | 1410x399x199 | MOBI | 46 | 17 | 900 | N/A | N/A | 65° | 7,5° | CIE |  |  | FH | 42236 | 6.87143888888889,-6.43469166666667
2021 | Mai | Mtn | CI01583 | 3G_CI01583_DaloaFadiga |  | CI01583 | DALOA | DALOA | DALOA | HAUT-SASSANDRA | 1 | N/A | 12 | -6.43469166666667 | 6.87143888888889 | Autostable | 32 | 15838 | 3G | NODEB | RNCDALOA1 | 180 | 4012 | 0 | 4 | 30 | 1410x399x199 | MOBI | 46 | 17 | 900 | N/A | N/A | 65° | 7,5° | CIE |  |  | FH | 42236 | 6.87143888888889,-6.43469166666667
2021 | Mai | Mtn | CI01583 | 3G_CI01583_DaloaFadiga |  | CI01583 | DALOA | DALOA | DALOA | HAUT-SASSANDRA | 1 | N/A | 12 | -6.43469166666667 | 6.87143888888889 | Autostable | 32 | 15839 | 3G | NODEB | RNCDALOA1 | 320 | 4012 | 0 | 7 | 30 | 1410x399x199 | MOBI | 46 | 17 | 900 | N/A | N/A | 65° | 7,5° | CIE |  |  | FH | 42236 | 6.87143888888889,-6.43469166666667
2021 | Mai | Mtn | CI01583 | 3G_CI01583_DaloaFadiga |  | CI01583 | DALOA | DALOA | DALOA | HAUT-SASSANDRA | 1 | N/A | 12 | -6.43469166666667 | 6.87143888888889 | Autostable | 32 | 45830 | 3G | NODEB | RNCDALOA1 | 60 | 4012 | 0 | 8 | 30 | 1410x399x199 | MOBI | 46 | 17 | 2100 | N/A | N/A | 65° | 7,5° | CIE |  |  | FH | 42236 | 6.87143888888889,-6.43469166666667
2021 | Mai | Mtn | CI01583 | 3G_CI01583_DaloaFadiga |  | CI01583 | DALOA | DALOA | DALOA | HAUT-SASSANDRA | 1 | N/A | 12 | -6.43469166666667 | 6.87143888888889 | Autostable | 32 | 45831 | 3G | NODEB | RNCDALOA1 | 180 | 4012 | 0 | 8 | 30 | 1410x399x199 | MOBI | 46 | 17 | 2100 | N/A | N/A | 65° | 7,5° | CIE |  |  | FH | 42236 | 6.87143888888889,-6.43469166666667
2021 | Mai | Mtn | CI01583 | 3G_CI01583_DaloaFadiga |  | CI01583 | DALOA | DALOA | DALOA | HAUT-SASSANDRA | 1 | N/A | 12 | -6.43469166666667 | 6.87143888888889 | Autostable | 32 | 45832 | 3G | NODEB | RNCDALOA1 | 320 | 4012 | 0 | 8 | 30 | 1410x399x199 | MOBI | 46 | 17 | 2100 | N/A | N/A | 65° | 7,5° | CIE |  |  | FH | 42236 | 6.87143888888889,-6.43469166666667
2021 | Mai | Mtn | CI01583 | 3G_CI01583_DaloaFadiga |  | CI01583 | DALOA | DALOA | DALOA | HAUT-SASSANDRA | 1 | N/A | 12 | -6.43469166666667 | 6.87143888888889 | Autostable | 32 | 45833 | 3G | NODEB | RNCDALOA1 | 60 | 4012 | 0 | 8 | 30 | 1410x399x199 | MOBI | 46 | 17 | 2100 | N/A | N/A | 65° | 7,5° | CIE |  |  | FH | 42236 | 6.87143888888889,-6.43469166666667
2021 | Mai | Mtn | CI01583 | 3G_CI01583_DaloaFadiga |  | CI01583 | DALOA | DALOA | DALOA | HAUT-SASSANDRA | 1 | N/A | 12 | -6.43469166666667 | 6.87143888888889 | Autostable | 32 | 45834 | 3G | NODEB | RNCDALOA1 | 180 | 4012 | 0 | 8 | 30 | 1410x399x199 | MOBI | 46 | 17 | 2100 | N/A | N/A | 65° | 7,5° | CIE |  |  | FH | 42236 | 6.87143888888889,-6.43469166666667
2021 | Mai | Mtn | CI01583 | 3G_CI01583_DaloaFadiga |  | CI01583 | DALOA | DALOA | DALOA | HAUT-SASSANDRA | 1 | N/A | 12 | -6.43469166666667 | 6.87143888888889 | Autostable | 32 | 45835 | 3G | NODEB | RNCDALOA1 | 320 | 4012 | 0 | 8 | 30 | 1410x399x199 | MOBI | 46 | 17 | 2100 | N/A | N/A | 65° | 7,5° | CIE |  |  | FH | 42236 | 6.87143888888889,-6.43469166666667
2021 | Mai | Mtn | CI01583 | 3G_CI01583_DaloaFadiga |  | CI01583 | DALOA | DALOA | DALOA | HAUT-SASSANDRA | 1 | N/A | 12 | -6.43469166666667 | 6.87143888888889 | Autostable | 32 | 45836 | 3G | NODEB | RNCDALOA1 | 60 | 4012 | 0 | 8 | 30 | 1410x399x199 | MOBI | 46 | 17 | 2100 | N/A | N/A | 65° | 7,5° | CIE |  |  | FH | 42236 | 6.87143888888889,-6.43469166666667
2021 | Mai | Mtn | CI01583 | 3G_CI01583_DaloaFadiga |  | CI01583 | DALOA | DALOA | DALOA | HAUT-SASSANDRA | 1 | N/A | 12 | -6.43469166666667 | 6.87143888888889 | Autostable | 32 | 45837 | 3G | NODEB | RNCDALOA1 | 180 | 4012 | 0 | 8 | 30 | 1410x399x199 | MOBI | 46 | 17 | 2100 | N/A | N/A | 65° | 7,5° | CIE |  |  | FH | 42236 | 6.87143888888889,-6.43469166666667
2021 | Mai | Mtn | CI01583 | 3G_CI01583_DaloaFadiga |  | CI01583 | DALOA | DALOA | DALOA | HAUT-SASSANDRA | 1 | N/A | 12 | -6.43469166666667 | 6.87143888888889 | Autostable | 32 | 45838 | 3G | NODEB | RNCDALOA1 | 320 | 4012 | 0 | 8 | 30 | 1410x399x199 | MOBI | 46 | 17 | 2100 | N/A | N/A | 65° | 7,5° | CIE |  |  | FH | 42236 | 6.87143888888889,-6.43469166666667
2021 | Mai | Mtn | CI01594 | 3G_CI01594_MANSEA |  | CI01594 | MAN | MAN | MAN | TONKPI | 1 | N/A | 12 | -7.55369444444444 | 7.39872222222222 | Autostable | 36 | 15947 | 3G | NODEB | RNCDALOA1 | 140 | 4013 | 0 | 0 | 29.8 | 1410x399x199 | MOBI | 43 | 17 | 900 | N/A | N/A | 65° | 7,5° | CIE |  |  | FH | 41851 | 7.39872222222222,-7.55369444444444
2021 | Mai | Mtn | CI01594 | 3G_CI01594_MANSEA |  | CI01594 | MAN | MAN | MAN | TONKPI | 1 | N/A | 12 | -7.55369444444444 | 7.39872222222222 | Autostable | 36 | 15948 | 3G | NODEB | RNCDALOA1 | 250 | 4013 | 0 | 0 | 29.8 | 1410x399x199 | MOBI | 43 | 17 | 900 | N/A | N/A | 65° | 7,5° | CIE |  |  | FH | 41851 | 7.39872222222222,-7.55369444444444
2021 | Mai | Mtn | CI01594 | 3G_CI01594_MANSEA |  | CI01594 | MAN | MAN | MAN | TONKPI | 1 | N/A | 12 | -7.55369444444444 | 7.39872222222222 | Autostable | 36 | 15949 | 3G | NODEB | RNCDALOA1 | 350 | 4013 | 0 | 0 | 29.8 | 1410x399x199 | MOBI | 43 | 17 | 900 | N/A | N/A | 65° | 7,5° | CIE |  |  | FH | 41851 | 7.39872222222222,-7.55369444444444
2021 | Mai | Mtn | CI01594 | 3G_CI01594_MANSEA |  | CI01594 | MAN | MAN | MAN | TONKPI | 1 | N/A | 12 | -7.55369444444444 | 7.39872222222222 | Autostable | 36 | 45940 | 3G | NODEB | RNCDALOA1 | 140 | 4013 | 0 | 0 | 29.8 | 1410x399x199 | MOBI | 46 | 17 | 2100 | N/A | N/A | 65° | 7,5° | CIE |  |  | FH | 41851 | 7.39872222222222,-7.55369444444444
2021 | Mai | Mtn | CI01594 | 3G_CI01594_MANSEA |  | CI01594 | MAN | MAN | MAN | TONKPI | 1 | N/A | 12 | -7.55369444444444 | 7.39872222222222 | Autostable | 36 | 45941 | 3G | NODEB | RNCDALOA1 | 250 | 4013 | 0 | 0 | 29.8 | 1410x399x199 | MOBI | 44.2 | 17 | 2100 | N/A | N/A | 65° | 7,5° | CIE |  |  | FH | 41851 | 7.39872222222222,-7.55369444444444
2021 | Mai | Mtn | CI01594 | 3G_CI01594_MANSEA |  | CI01594 | MAN | MAN | MAN | TONKPI | 1 | N/A | 12 | -7.55369444444444 | 7.39872222222222 | Autostable | 36 | 45942 | 3G | NODEB | RNCDALOA1 | 350 | 4013 | 0 | 0 | 29.8 | 1410x399x199 | MOBI | 46 | 17 | 2100 | N/A | N/A | 65° | 7,5° | CIE |  |  | FH | 41851 | 7.39872222222222,-7.55369444444444
2021 | Mai | Mtn | CI01594 | 3G_CI01594_MANSEA |  | CI01594 | MAN | MAN | MAN | TONKPI | 1 | N/A | 12 | -7.55369444444444 | 7.39872222222222 | Autostable | 36 | 45943 | 3G | NODEB | RNCDALOA1 | 140 | 4013 | 0 | 0 | 29.8 | 1410x399x199 | MOBI | 46 | 17 | 2100 | N/A | N/A | 65° | 7,5° | CIE |  |  | FH | 41851 | 7.39872222222222,-7.55369444444444
2021 | Mai | Mtn | CI01594 | 3G_CI01594_MANSEA |  | CI01594 | MAN | MAN | MAN | TONKPI | 1 | N/A | 12 | -7.55369444444444 | 7.39872222222222 | Autostable | 36 | 45944 | 3G | NODEB | RNCDALOA1 | 250 | 4013 | 0 | 0 | 29.8 | 1410x399x199 | MOBI | 44.2 | 17 | 2100 | N/A | N/A | 65° | 7,5° | CIE |  |  | FH | 41851 | 7.39872222222222,-7.55369444444444
2021 | Mai | Mtn | CI01594 | 3G_CI01594_MANSEA |  | CI01594 | MAN | MAN | MAN | TONKPI | 1 | N/A | 12 | -7.55369444444444 | 7.39872222222222 | Autostable | 36 | 45945 | 3G | NODEB | RNCDALOA1 | 350 | 4013 | 0 | 0 | 29.8 | 1410x399x199 | MOBI | 46 | 17 | 2100 | N/A | N/A | 65° | 7,5° | CIE |  |  | FH | 41851 | 7.39872222222222,-7.55369444444444
2021 | Mai | Mtn | CI01594 | 3G_CI01594_MANSEA |  | CI01594 | MAN | MAN | MAN | TONKPI | 1 | N/A | 12 | -7.55369444444444 | 7.39872222222222 | Autostable | 36 | 45946 | 3G | NODEB | RNCDALOA1 | 140 | 4013 | 0 | 0 | 29.8 | 1410x399x199 | MOBI | 46 | 17 | 2100 | N/A | N/A | 65° | 7,5° | CIE |  |  | FH | 41851 | 7.39872222222222,-7.55369444444444
2021 | Mai | Mtn | CI01594 | 3G_CI01594_MANSEA |  | CI01594 | MAN | MAN | MAN | TONKPI | 1 | N/A | 12 | -7.55369444444444 | 7.39872222222222 | Autostable | 36 | 45947 | 3G | NODEB | RNCDALOA1 | 250 | 4013 | 0 | 0 | 29.8 | 1410x399x199 | MOBI | 44.2 | 17 | 2100 | N/A | N/A | 65° | 7,5° | CIE |  |  | FH | 41851 | 7.39872222222222,-7.55369444444444
2021 | Mai | Mtn | CI01594 | 3G_CI01594_MANSEA |  | CI01594 | MAN | MAN | MAN | TONKPI | 1 | N/A | 12 | -7.55369444444444 | 7.39872222222222 | Autostable | 36 | 45948 | 3G | NODEB | RNCDALOA1 | 350 | 4013 | 0 | 0 | 29.8 | 1410x399x199 | MOBI | 46 | 17 | 2100 | N/A | N/A | 65° | 7,5° | CIE |  |  | FH | 41851 | 7.39872222222222,-7.55369444444444
2021 | Mai | Mtn | CI01597 | 3G_CI01597_DaloaAbattoirNew |  | CI01597 | DALOA | DALOA | DALOA | HAUT-SASSANDRA | 1 | N/A | 12 | -6.430028 | 6.855083 | Autostable | 32 | 15977 | 3G | NODEB | RNCDALOA1 | 135 | 4012 | 0 | 4 | 30.1 | 1410x399x199 | MOBI | 46 | 17 | 900 | N/A | N/A | 65° | 7,5° | CIE |  |  | FH | 41827 | 6.855083,-6.430028
2021 | Mai | Mtn | CI01597 | 3G_CI01597_DaloaAbattoirNew |  | CI01597 | DALOA | DALOA | DALOA | HAUT-SASSANDRA | 1 | N/A | 12 | -6.430028 | 6.855083 | Autostable | 32 | 15978 | 3G | NODEB | RNCDALOA1 | 250 | 4012 | 2 | 4 | 30.1 | 1410x399x199 | MOBI | 46 | 17 | 900 | N/A | N/A | 65° | 7,5° | CIE |  |  | FH | 41827 | 6.855083,-6.430028
2021 | Mai | Mtn | CI01597 | 3G_CI01597_DaloaAbattoirNew |  | CI01597 | DALOA | DALOA | DALOA | HAUT-SASSANDRA | 1 | N/A | 12 | -6.430028 | 6.855083 | Autostable | 32 | 15979 | 3G | NODEB | RNCDALOA1 | 350 | 4012 | 0 | 4 | 30.1 | 1410x399x199 | MOBI | 46 | 17 | 900 | N/A | N/A | 65° | 7,5° | CIE |  |  | FH | 41827 | 6.855083,-6.430028
2021 | Mai | Mtn | CI01597 | 3G_CI01597_DaloaAbattoirNew |  | CI01597 | DALOA | DALOA | DALOA | HAUT-SASSANDRA | 1 | N/A | 12 | -6.430028 | 6.855083 | Autostable | 32 | 45970 | 3G | NODEB | RNCDALOA1 | 135 | 4012 | 0 | 6 | 30.1 | 1410x399x199 | MOBI | 46 | 17 | 2100 | N/A | N/A | 65° | 7,5° | CIE |  |  | FH | 41827 | 6.855083,-6.430028
2021 | Mai | Mtn | CI01597 | 3G_CI01597_DaloaAbattoirNew |  | CI01597 | DALOA | DALOA | DALOA | HAUT-SASSANDRA | 1 | N/A | 12 | -6.430028 | 6.855083 | Autostable | 32 | 45971 | 3G | NODEB | RNCDALOA1 | 250 | 4012 | 2 | 6 | 30.1 | 1410x399x199 | MOBI | 46 | 17 | 2100 | N/A | N/A | 65° | 7,5° | CIE |  |  | FH | 41827 | 6.855083,-6.430028
2021 | Mai | Mtn | CI01597 | 3G_CI01597_DaloaAbattoirNew |  | CI01597 | DALOA | DALOA | DALOA | HAUT-SASSANDRA | 1 | N/A | 12 | -6.430028 | 6.855083 | Autostable | 32 | 45972 | 3G | NODEB | RNCDALOA1 | 350 | 4012 | 0 | 6 | 30.1 | 1410x399x199 | MOBI | 46 | 17 | 2100 | N/A | N/A | 65° | 7,5° | CIE |  |  | FH | 41827 | 6.855083,-6.430028
2021 | Mai | Mtn | CI01597 | 3G_CI01597_DaloaAbattoirNew |  | CI01597 | DALOA | DALOA | DALOA | HAUT-SASSANDRA | 1 | N/A | 12 | -6.430028 | 6.855083 | Autostable | 32 | 45973 | 3G | NODEB | RNCDALOA1 | 135 | 4012 | 0 | 6 | 30.1 | 1410x399x199 | MOBI | 46 | 17 | 2100 | N/A | N/A | 65° | 7,5° | CIE |  |  | FH | 41827 | 6.855083,-6.430028
2021 | Mai | Mtn | CI01597 | 3G_CI01597_DaloaAbattoirNew |  | CI01597 | DALOA | DALOA | DALOA | HAUT-SASSANDRA | 1 | N/A | 12 | -6.430028 | 6.855083 | Autostable | 32 | 45974 | 3G | NODEB | RNCDALOA1 | 250 | 4012 | 2 | 6 | 30.1 | 1410x399x199 | MOBI | 46 | 17 | 2100 | N/A | N/A | 65° | 7,5° | CIE |  |  | FH | 41827 | 6.855083,-6.430028
2021 | Mai | Mtn | CI01597 | 3G_CI01597_DaloaAbattoirNew |  | CI01597 | DALOA | DALOA | DALOA | HAUT-SASSANDRA | 1 | N/A | 12 | -6.430028 | 6.855083 | Autostable | 32 | 45975 | 3G | NODEB | RNCDALOA1 | 350 | 4012 | 0 | 6 | 30.1 | 1410x399x199 | MOBI | 46 | 17 | 2100 | N/A | N/A | 65° | 7,5° | CIE |  |  | FH | 41827 | 6.855083,-6.430028
2021 | Mai | Mtn | CI01597 | 3G_CI01597_DaloaAbattoirNew |  | CI01597 | DALOA | DALOA | DALOA | HAUT-SASSANDRA | 1 | N/A | 12 | -6.430028 | 6.855083 | Autostable | 32 | 45976 | 3G | NODEB | RNCDALOA1 | 135 | 4012 | 0 | 6 | 30.1 | 1410x399x199 | MOBI | 46 | 17 | 2100 | N/A | N/A | 65° | 7,5° | CIE |  |  | FH | 41827 | 6.855083,-6.430028
2021 | Mai | Mtn | CI01597 | 3G_CI01597_DaloaAbattoirNew |  | CI01597 | DALOA | DALOA | DALOA | HAUT-SASSANDRA | 1 | N/A | 12 | -6.430028 | 6.855083 | Autostable | 32 | 45977 | 3G | NODEB | RNCDALOA1 | 250 | 4012 | 2 | 6 | 30.1 | 1410x399x199 | MOBI | 46 | 17 | 2100 | N/A | N/A | 65° | 7,5° | CIE |  |  | FH | 41827 | 6.855083,-6.430028
2021 | Mai | Mtn | CI01597 | 3G_CI01597_DaloaAbattoirNew |  | CI01597 | DALOA | DALOA | DALOA | HAUT-SASSANDRA | 1 | N/A | 12 | -6.430028 | 6.855083 | Autostable | 32 | 45978 | 3G | NODEB | RNCDALOA1 | 350 | 4012 | 0 | 6 | 30.1 | 1410x399x199 | MOBI | 46 | 17 | 2100 | N/A | N/A | 65° | 7,5° | CIE |  |  | FH | 41827 | 6.855083,-6.430028
2021 | Mai | Mtn | CI01638 | 3G_CI01638_ISSIAMIRA |  | CI01638 | ISSIA | ISSIA | ISSIA | HAUT-SASSANDRA | 1 | N/A | 12 | -6.584722222 | 6.478444444 | Autostable | 36 | 16387 | 3G | NODEB | RNCDALOA1 | 8 | 4012 | 0 | 3 | 33 | 1410x399x199 | MOBI | 39.9 | 17 | 900 | N/A | N/A | 65° | 7,5° | CIE |  |  | FH | 42135 | 6.478444444,-6.584722222
2021 | Mai | Mtn | CI01638 | 3G_CI01638_ISSIAMIRA |  | CI01638 | ISSIA | ISSIA | ISSIA | HAUT-SASSANDRA | 1 | N/A | 12 | -6.584722222 | 6.478444444 | Autostable | 36 | 16388 | 3G | NODEB | RNCDALOA1 | 120 | 4012 | 0 | 3 | 33 | 1410x399x199 | MOBI | 46 | 17 | 900 | N/A | N/A | 65° | 7,5° | CIE |  |  | FH | 42135 | 6.478444444,-6.584722222
2021 | Mai | Mtn | CI01638 | 3G_CI01638_ISSIAMIRA |  | CI01638 | ISSIA | ISSIA | ISSIA | HAUT-SASSANDRA | 1 | N/A | 12 | -6.584722222 | 6.478444444 | Autostable | 36 | 16389 | 3G | NODEB | RNCDALOA1 | 240 | 4012 | 0 | 3 | 33 | 1410x399x199 | MOBI | 46 | 17 | 900 | N/A | N/A | 65° | 7,5° | CIE |  |  | FH | 42135 | 6.478444444,-6.584722222
2021 | Mai | Mtn | CI01638 | 3G_CI01638_ISSIAMIRA |  | CI01638 | ISSIA | ISSIA | ISSIA | HAUT-SASSANDRA | 1 | N/A | 12 | -6.584722222 | 6.478444444 | Autostable | 36 | 46380 | 3G | NODEB | RNCDALOA1 | 8 | 4012 | 0 | 0 | 33 | 1410x399x199 | MOBI | 46 | 17 | 2100 | N/A | N/A | 65° | 7,5° | CIE |  |  | FH | 42135 | 6.478444444,-6.584722222
2021 | Mai | Mtn | CI01638 | 3G_CI01638_ISSIAMIRA |  | CI01638 | ISSIA | ISSIA | ISSIA | HAUT-SASSANDRA | 1 | N/A | 12 | -6.584722222 | 6.478444444 | Autostable | 36 | 46381 | 3G | NODEB | RNCDALOA1 | 120 | 4012 | 0 | 4 | 33 | 1410x399x199 | MOBI | 46 | 17 | 2100 | N/A | N/A | 65° | 7,5° | CIE |  |  | FH | 42135 | 6.478444444,-6.584722222
2021 | Mai | Mtn | CI01638 | 3G_CI01638_ISSIAMIRA |  | CI01638 | ISSIA | ISSIA | ISSIA | HAUT-SASSANDRA | 1 | N/A | 12 | -6.584722222 | 6.478444444 | Autostable | 36 | 46382 | 3G | NODEB | RNCDALOA1 | 240 | 4012 | 0 | 4 | 33 | 1410x399x199 | MOBI | 46 | 17 | 2100 | N/A | N/A | 65° | 7,5° | CIE |  |  | FH | 42135 | 6.478444444,-6.584722222
2021 | Mai | Mtn | CI01638 | 3G_CI01638_ISSIAMIRA |  | CI01638 | ISSIA | ISSIA | ISSIA | HAUT-SASSANDRA | 1 | N/A | 12 | -6.584722222 | 6.478444444 | Autostable | 36 | 46383 | 3G | NODEB | RNCDALOA1 | 8 | 4012 | 0 | 0 | 33 | 1410x399x199 | MOBI | 46 | 17 | 2100 | N/A | N/A | 65° | 7,5° | CIE |  |  | FH | 42135 | 6.478444444,-6.584722222
2021 | Mai | Mtn | CI01638 | 3G_CI01638_ISSIAMIRA |  | CI01638 | ISSIA | ISSIA | ISSIA | HAUT-SASSANDRA | 1 | N/A | 12 | -6.584722222 | 6.478444444 | Autostable | 36 | 46384 | 3G | NODEB | RNCDALOA1 | 120 | 4012 | 0 | 4 | 33 | 1410x399x199 | MOBI | 46 | 17 | 2100 | N/A | N/A | 65° | 7,5° | CIE |  |  | FH | 42135 | 6.478444444,-6.584722222
2021 | Mai | Mtn | CI01638 | 3G_CI01638_ISSIAMIRA |  | CI01638 | ISSIA | ISSIA | ISSIA | HAUT-SASSANDRA | 1 | N/A | 12 | -6.584722222 | 6.478444444 | Autostable | 36 | 46385 | 3G | NODEB | RNCDALOA1 | 240 | 4012 | 0 | 4 | 33 | 1410x399x199 | MOBI | 46 | 17 | 2100 | N/A | N/A | 65° | 7,5° | CIE |  |  | FH | 42135 | 6.478444444,-6.584722222
2021 | Mai | Mtn | CI01638 | 3G_CI01638_ISSIAMIRA |  | CI01638 | ISSIA | ISSIA | ISSIA | HAUT-SASSANDRA | 1 | N/A | 12 | -6.584722222 | 6.478444444 | Autostable | 36 | 46386 | 3G | NODEB | RNCDALOA1 | 8 | 4012 | 0 | 0 | 33 | 1410x399x199 | MOBI | 46 | 17 | 2100 | N/A | N/A | 65° | 7,5° | CIE |  |  | FH | 42135 | 6.478444444,-6.584722222
2021 | Mai | Mtn | CI01638 | 3G_CI01638_ISSIAMIRA |  | CI01638 | ISSIA | ISSIA | ISSIA | HAUT-SASSANDRA | 1 | N/A | 12 | -6.584722222 | 6.478444444 | Autostable | 36 | 46387 | 3G | NODEB | RNCDALOA1 | 120 | 4012 | 0 | 4 | 33 | 1410x399x199 | MOBI | 46 | 17 | 2100 | N/A | N/A | 65° | 7,5° | CIE |  |  | FH | 42135 | 6.478444444,-6.584722222
2021 | Mai | Mtn | CI01638 | 3G_CI01638_ISSIAMIRA |  | CI01638 | ISSIA | ISSIA | ISSIA | HAUT-SASSANDRA | 1 | N/A | 12 | -6.584722222 | 6.478444444 | Autostable | 36 | 46388 | 3G | NODEB | RNCDALOA1 | 240 | 4012 | 0 | 4 | 33 | 1410x399x199 | MOBI | 46 | 17 | 2100 | N/A | N/A | 65° | 7,5° | CIE |  |  | FH | 42135 | 6.478444444,-6.584722222
2021 | Mai | Mtn | CI01640 | 3G_CI01640_Bako |  | CI01640 | BAKO | ODIENNE | ODIENNE | KABADOUGOU | 1 | N/A | 12 | -7.605039 | 9.140739 | Autostable | 56 | 16407 | 3G | NODEB | RNCDALOA1 | 140 | 4014 | 0 | 0 | 47.5 | 1410x399x199 | MOBI | 46 | 17 | 900 | N/A | N/A | 65° | 7,5° | CIE |  |  | FO | 42593 | 9.140739,-7.605039
2021 | Mai | Mtn | CI01640 | 3G_CI01640_Bako |  | CI01640 | BAKO | ODIENNE | ODIENNE | KABADOUGOU | 1 | N/A | 12 | -7.605039 | 9.140739 | Autostable | 56 | 16408 | 3G | NODEB | RNCDALOA1 | 260 | 4014 | 0 | 0 | 47.5 | 1410x399x199 | MOBI | 46 | 17 | 900 | N/A | N/A | 65° | 7,5° | CIE |  |  | FO | 42593 | 9.140739,-7.605039
2021 | Mai | Mtn | CI01640 | 3G_CI01640_Bako |  | CI01640 | BAKO | ODIENNE | ODIENNE | KABADOUGOU | 1 | N/A | 12 | -7.605039 | 9.140739 | Autostable | 56 | 16409 | 3G | NODEB | RNCDALOA1 | 300 | 4014 | 0 | 0 | 47.5 | 1410x399x199 | MOBI | 46 | 17 | 900 | N/A | N/A | 65° | 7,5° | CIE |  |  | FO | 42593 | 9.140739,-7.605039
2021 | Mai | Mtn | CI01640 | 3G_CI01640_Bako |  | CI01640 | BAKO | ODIENNE | ODIENNE | KABADOUGOU | 1 | N/A | 12 | -7.605039 | 9.140739 | Autostable | 56 | 46400 | 3G | NODEB | RNCDALOA1 | 140 | 4014 | 0 | 0 | 47.5 | 1410x399x199 | MOBI | 46 | 17 | 2100 | N/A | N/A | 65° | 7,5° | CIE |  |  | FO | 42593 | 9.140739,-7.605039
2021 | Mai | Mtn | CI01640 | 3G_CI01640_Bako |  | CI01640 | BAKO | ODIENNE | ODIENNE | KABADOUGOU | 1 | N/A | 12 | -7.605039 | 9.140739 | Autostable | 56 | 46401 | 3G | NODEB | RNCDALOA1 | 260 | 4014 | 0 | 0 | 47.5 | 1410x399x199 | MOBI | 46 | 17 | 2100 | N/A | N/A | 65° | 7,5° | CIE |  |  | FO | 42593 | 9.140739,-7.605039
2021 | Mai | Mtn | CI01640 | 3G_CI01640_Bako |  | CI01640 | BAKO | ODIENNE | ODIENNE | KABADOUGOU | 1 | N/A | 12 | -7.605039 | 9.140739 | Autostable | 56 | 46402 | 3G | NODEB | RNCDALOA1 | 300 | 4014 | 0 | 0 | 47.5 | 1410x399x199 | MOBI | 46 | 17 | 2100 | N/A | N/A | 65° | 7,5° | CIE |  |  | FO | 42593 | 9.140739,-7.605039
2021 | Mai | Mtn | CI01640 | 3G_CI01640_Bako |  | CI01640 | BAKO | ODIENNE | ODIENNE | KABADOUGOU | 1 | N/A | 12 | -7.605039 | 9.140739 | Autostable | 56 | 46403 | 3G | NODEB | RNCDALOA1 | 140 | 4014 | 0 | 0 | 47.5 | 1410x399x199 | MOBI | 46 | 17 | 2100 | N/A | N/A | 65° | 7,5° | CIE |  |  | FO | 42593 | 9.140739,-7.605039
2021 | Mai | Mtn | CI01640 | 3G_CI01640_Bako |  | CI01640 | BAKO | ODIENNE | ODIENNE | KABADOUGOU | 1 | N/A | 12 | -7.605039 | 9.140739 | Autostable | 56 | 46404 | 3G | NODEB | RNCDALOA1 | 260 | 4014 | 0 | 0 | 47.5 | 1410x399x199 | MOBI | 46 | 17 | 2100 | N/A | N/A | 65° | 7,5° | CIE |  |  | FO | 42593 | 9.140739,-7.605039
2021 | Mai | Mtn | CI01640 | 3G_CI01640_Bako |  | CI01640 | BAKO | ODIENNE | ODIENNE | KABADOUGOU | 1 | N/A | 12 | -7.605039 | 9.140739 | Autostable | 56 | 46405 | 3G | NODEB | RNCDALOA1 | 300 | 4014 | 0 | 0 | 47.5 | 1410x399x199 | MOBI | 46 | 17 | 2100 | N/A | N/A | 65° | 7,5° | CIE |  |  | FO | 42593 | 9.140739,-7.605039
2021 | Mai | Mtn | CI01640 | 3G_CI01640_Bako |  | CI01640 | BAKO | ODIENNE | ODIENNE | KABADOUGOU | 1 | N/A | 12 | -7.605039 | 9.140739 | Autostable | 56 | 46406 | 3G | NODEB | RNCDALOA1 | 140 | 4014 | 0 | 0 | 47.5 | 1410x399x199 | MOBI | 46 | 17 | 2100 | N/A | N/A | 65° | 7,5° | CIE |  |  | FO | 42593 | 9.140739,-7.605039
2021 | Mai | Mtn | CI01640 | 3G_CI01640_Bako |  | CI01640 | BAKO | ODIENNE | ODIENNE | KABADOUGOU | 1 | N/A | 12 | -7.605039 | 9.140739 | Autostable | 56 | 46407 | 3G | NODEB | RNCDALOA1 | 260 | 4014 | 0 | 0 | 47.5 | 1410x399x199 | MOBI | 46 | 17 | 2100 | N/A | N/A | 65° | 7,5° | CIE |  |  | FO | 42593 | 9.140739,-7.605039
2021 | Mai | Mtn | CI01640 | 3G_CI01640_Bako |  | CI01640 | BAKO | ODIENNE | ODIENNE | KABADOUGOU | 1 | N/A | 12 | -7.605039 | 9.140739 | Autostable | 56 | 46408 | 3G | NODEB | RNCDALOA1 | 300 | 4014 | 0 | 0 | 47.5 | 1410x399x199 | MOBI | 46 | 17 | 2100 | N/A | N/A | 65° | 7,5° | CIE |  |  | FO | 42593 | 9.140739,-7.605039
2021 | Mai | Mtn | CI01652 | 3G_CI01652_Monokozoi |  | CI01652 | MONOKOZOI | VAVOUA | VAVOUA | HAUT-SASSANDRA | 1 | N/A | 3 | -6.84575 | 7.06175 | Autostable | 116 | 16527 | 3G | NODEB | RNCDALOA1 | 0 | 4011 | 0 | 2 | 72.5 | 1410x399x199 | MOBI | 46 | 17 | 900 | N/A | N/A | 65° | 7,5° | CIE |  |  | FH | #N/A | 7.06175,-6.84575
2021 | Mai | Mtn | CI01652 | 3G_CI01652_Monokozoi |  | CI01652 | MONOKOZOI | VAVOUA | VAVOUA | HAUT-SASSANDRA | 1 | N/A | 3 | -6.84575 | 7.06175 | Autostable | 116 | 16528 | 3G | NODEB | RNCDALOA1 | 120 | 4011 | 0 | 2 | 72.5 | 1410x399x199 | MOBI | 46 | 17 | 900 | N/A | N/A | 65° | 7,5° | CIE |  |  | FH | #N/A | 7.06175,-6.84575
2021 | Mai | Mtn | CI01652 | 3G_CI01652_Monokozoi |  | CI01652 | MONOKOZOI | VAVOUA | VAVOUA | HAUT-SASSANDRA | 1 | N/A | 3 | -6.84575 | 7.06175 | Autostable | 116 | 16529 | 3G | NODEB | RNCDALOA1 | 240 | 4011 | 0 | 2 | 72.5 | 1410x399x199 | MOBI | 43 | 17 | 900 | N/A | N/A | 65° | 7,5° | CIE |  |  | FH | #N/A | 7.06175,-6.84575
2021 | Mai | Mtn | CI01653 | 3G_CI01653_Zoukpangbeu |  | CI01653 | ZOUKPANGBEU | ZOUKOUGBEU | ZOUKOUGBEU | HAUT-SASSANDRA | 1 | N/A | 12 | -6.76947222222222 | 6.79680555555556 | Autostable | 72 | 16537 | 3G | NODEB | RNCDALOA1 | 40 | 4012 | 0 | 4 | 65 | 1410x399x199 | MOBI | 43 | 17 | 900 | N/A | N/A | 65° | 7,5° | CIE |  |  | FH | 42639 | 6.79680555555556,-6.76947222222222
2021 | Mai | Mtn | CI01653 | 3G_CI01653_Zoukpangbeu |  | CI01653 | ZOUKPANGBEU | ZOUKOUGBEU | ZOUKOUGBEU | HAUT-SASSANDRA | 1 | N/A | 12 | -6.76947222222222 | 6.79680555555556 | Autostable | 72 | 16538 | 3G | NODEB | RNCDALOA1 | 160 | 4012 | 0 | 4 | 65 | 1410x399x199 | MOBI | 46 | 17 | 900 | N/A | N/A | 65° | 7,5° | CIE |  |  | FH | 42639 | 6.79680555555556,-6.76947222222222
2021 | Mai | Mtn | CI01653 | 3G_CI01653_Zoukpangbeu |  | CI01653 | ZOUKPANGBEU | ZOUKOUGBEU | ZOUKOUGBEU | HAUT-SASSANDRA | 1 | N/A | 12 | -6.76947222222222 | 6.79680555555556 | Autostable | 72 | 16539 | 3G | NODEB | RNCDALOA1 | 275 | 4012 | 0 | 4 | 65 | 1410x399x199 | MOBI | 44.8 | 17 | 900 | N/A | N/A | 65° | 7,5° | CIE |  |  | FH | 42639 | 6.79680555555556,-6.76947222222222
2021 | Mai | Mtn | CI01653 | 3G_CI01653_Zoukpangbeu |  | CI01653 | ZOUKPANGBEU | ZOUKOUGBEU | ZOUKOUGBEU | HAUT-SASSANDRA | 1 | N/A | 12 | -6.76947222222222 | 6.79680555555556 | Autostable | 72 | 46530 | 3G | NODEB | RNCDALOA1 | 40 | 4012 | 0 | 5 | 65 | 1410x399x199 | MOBI | 46 | 17 | 2100 | N/A | N/A | 65° | 7,5° | CIE |  |  | FH | 42639 | 6.79680555555556,-6.76947222222222
2021 | Mai | Mtn | CI01653 | 3G_CI01653_Zoukpangbeu |  | CI01653 | ZOUKPANGBEU | ZOUKOUGBEU | ZOUKOUGBEU | HAUT-SASSANDRA | 1 | N/A | 12 | -6.76947222222222 | 6.79680555555556 | Autostable | 72 | 46531 | 3G | NODEB | RNCDALOA1 | 160 | 4012 | 0 | 5 | 65 | 1410x399x199 | MOBI | 46 | 17 | 2100 | N/A | N/A | 65° | 7,5° | CIE |  |  | FH | 42639 | 6.79680555555556,-6.76947222222222
2021 | Mai | Mtn | CI01653 | 3G_CI01653_Zoukpangbeu |  | CI01653 | ZOUKPANGBEU | ZOUKOUGBEU | ZOUKOUGBEU | HAUT-SASSANDRA | 1 | N/A | 12 | -6.76947222222222 | 6.79680555555556 | Autostable | 72 | 46532 | 3G | NODEB | RNCDALOA1 | 275 | 4012 | 0 | 5 | 65 | 1410x399x199 | MOBI | 46 | 17 | 2100 | N/A | N/A | 65° | 7,5° | CIE |  |  | FH | 42639 | 6.79680555555556,-6.76947222222222
2021 | Mai | Mtn | CI01653 | 3G_CI01653_Zoukpangbeu |  | CI01653 | ZOUKPANGBEU | ZOUKOUGBEU | ZOUKOUGBEU | HAUT-SASSANDRA | 1 | N/A | 12 | -6.76947222222222 | 6.79680555555556 | Autostable | 72 | 46533 | 3G | NODEB | RNCDALOA1 | 40 | 4012 | 0 | 5 | 65 | 1410x399x199 | MOBI | 46 | 17 | 2100 | N/A | N/A | 65° | 7,5° | CIE |  |  | FH | 42639 | 6.79680555555556,-6.76947222222222
2021 | Mai | Mtn | CI01653 | 3G_CI01653_Zoukpangbeu |  | CI01653 | ZOUKPANGBEU | ZOUKOUGBEU | ZOUKOUGBEU | HAUT-SASSANDRA | 1 | N/A | 12 | -6.76947222222222 | 6.79680555555556 | Autostable | 72 | 46534 | 3G | NODEB | RNCDALOA1 | 160 | 4012 | 0 | 5 | 65 | 1410x399x199 | MOBI | 46 | 17 | 2100 | N/A | N/A | 65° | 7,5° | CIE |  |  | FH | 42639 | 6.79680555555556,-6.76947222222222
2021 | Mai | Mtn | CI01653 | 3G_CI01653_Zoukpangbeu |  | CI01653 | ZOUKPANGBEU | ZOUKOUGBEU | ZOUKOUGBEU | HAUT-SASSANDRA | 1 | N/A | 12 | -6.76947222222222 | 6.79680555555556 | Autostable | 72 | 46535 | 3G | NODEB | RNCDALOA1 | 275 | 4012 | 0 | 5 | 65 | 1410x399x199 | MOBI | 46 | 17 | 2100 | N/A | N/A | 65° | 7,5° | CIE |  |  | FH | 42639 | 6.79680555555556,-6.76947222222222
2021 | Mai | Mtn | CI01653 | 3G_CI01653_Zoukpangbeu |  | CI01653 | ZOUKPANGBEU | ZOUKOUGBEU | ZOUKOUGBEU | HAUT-SASSANDRA | 1 | N/A | 12 | -6.76947222222222 | 6.79680555555556 | Autostable | 72 | 46536 | 3G | NODEB | RNCDALOA1 | 40 | 4012 | 0 | 5 | 65 | 1410x399x199 | MOBI | 46 | 17 | 2100 | N/A | N/A | 65° | 7,5° | CIE |  |  | FH | 42639 | 6.79680555555556,-6.76947222222222
2021 | Mai | Mtn | CI01653 | 3G_CI01653_Zoukpangbeu |  | CI01653 | ZOUKPANGBEU | ZOUKOUGBEU | ZOUKOUGBEU | HAUT-SASSANDRA | 1 | N/A | 12 | -6.76947222222222 | 6.79680555555556 | Autostable | 72 | 46537 | 3G | NODEB | RNCDALOA1 | 160 | 4012 | 0 | 5 | 65 | 1410x399x199 | MOBI | 46 | 17 | 2100 | N/A | N/A | 65° | 7,5° | CIE |  |  | FH | 42639 | 6.79680555555556,-6.76947222222222
2021 | Mai | Mtn | CI01653 | 3G_CI01653_Zoukpangbeu |  | CI01653 | ZOUKPANGBEU | ZOUKOUGBEU | ZOUKOUGBEU | HAUT-SASSANDRA | 1 | N/A | 12 | -6.76947222222222 | 6.79680555555556 | Autostable | 72 | 46538 | 3G | NODEB | RNCDALOA1 | 275 | 4012 | 0 | 5 | 65 | 1410x399x199 | MOBI | 46 | 17 | 2100 | N/A | N/A | 65° | 7,5° | CIE |  |  | FH | 42639 | 6.79680555555556,-6.76947222222222
2021 | Mai | Mtn | CI01679 | 3G_CI01679_OdienneNew_U21 |  | CI01679 | ODIENNE | ODIENNE | ODIENNE | KABADOUGOU | 1 | N/A | 12 | -7.56183 | 9.504472 | Autostable | 55 | 46790 | 3G | NODEB | RNCDALOA1 | 0 | 4014 | 0 | 6 | 46.8 | 1410x399x199 | MOBI | 46 | 17 | 2100 | N/A | N/A | 65° | 7,5° | CIE |  |  | FH | 42179 | 9.504472,-7.56183
2021 | Mai | Mtn | CI01679 | 3G_CI01679_OdienneNew_U21 |  | CI01679 | ODIENNE | ODIENNE | ODIENNE | KABADOUGOU | 1 | N/A | 12 | -7.56183 | 9.504472 | Autostable | 55 | 46791 | 3G | NODEB | RNCDALOA1 | 150 | 4014 | 0 | 6 | 46.8 | 1410x399x199 | MOBI | 46 | 17 | 2100 | N/A | N/A | 65° | 7,5° | CIE |  |  | FH | 42179 | 9.504472,-7.56183
2021 | Mai | Mtn | CI01679 | 3G_CI01679_OdienneNew_U21 |  | CI01679 | ODIENNE | ODIENNE | ODIENNE | KABADOUGOU | 1 | N/A | 12 | -7.56183 | 9.504472 | Autostable | 55 | 46792 | 3G | NODEB | RNCDALOA1 | 260 | 4014 | 0 | 6 | 46.8 | 1410x399x199 | MOBI | 46 | 17 | 2100 | N/A | N/A | 65° | 7,5° | CIE |  |  | FH | 42179 | 9.504472,-7.56183
2021 | Mai | Mtn | CI01679 | 3G_CI01679_OdienneNew_U21 |  | CI01679 | ODIENNE | ODIENNE | ODIENNE | KABADOUGOU | 1 | N/A | 12 | -7.56183 | 9.504472 | Autostable | 55 | 46793 | 3G | NODEB | RNCDALOA1 | 0 | 4014 | 0 | 6 | 46.8 | 1410x399x199 | MOBI | 46 | 17 | 2100 | N/A | N/A | 65° | 7,5° | CIE |  |  | FH | 42179 | 9.504472,-7.56183
2021 | Mai | Mtn | CI01679 | 3G_CI01679_OdienneNew_U21 |  | CI01679 | ODIENNE | ODIENNE | ODIENNE | KABADOUGOU | 1 | N/A | 12 | -7.56183 | 9.504472 | Autostable | 55 | 46794 | 3G | NODEB | RNCDALOA1 | 150 | 4014 | 0 | 6 | 46.8 | 1410x399x199 | MOBI | 46 | 17 | 2100 | N/A | N/A | 65° | 7,5° | CIE |  |  | FH | 42179 | 9.504472,-7.56183
2021 | Mai | Mtn | CI01679 | 3G_CI01679_OdienneNew_U21 |  | CI01679 | ODIENNE | ODIENNE | ODIENNE | KABADOUGOU | 1 | N/A | 12 | -7.56183 | 9.504472 | Autostable | 55 | 46795 | 3G | NODEB | RNCDALOA1 | 260 | 4014 | 0 | 6 | 46.8 | 1410x399x199 | MOBI | 46 | 17 | 2100 | N/A | N/A | 65° | 7,5° | CIE |  |  | FH | 42179 | 9.504472,-7.56183
2021 | Mai | Mtn | CI01679 | 3G_CI01679_OdienneNew_U21 |  | CI01679 | ODIENNE | ODIENNE | ODIENNE | KABADOUGOU | 1 | N/A | 12 | -7.56183 | 9.504472 | Autostable | 55 | 46796 | 3G | NODEB | RNCDALOA1 | 0 | 4014 | 0 | 6 | 46.8 | 1410x399x199 | MOBI | 46 | 17 | 2100 | N/A | N/A | 65° | 7,5° | CIE |  |  | FH | 42179 | 9.504472,-7.56183
2021 | Mai | Mtn | CI01679 | 3G_CI01679_OdienneNew_U21 |  | CI01679 | ODIENNE | ODIENNE | ODIENNE | KABADOUGOU | 1 | N/A | 12 | -7.56183 | 9.504472 | Autostable | 55 | 46797 | 3G | NODEB | RNCDALOA1 | 150 | 4014 | 0 | 6 | 46.8 | 1410x399x199 | MOBI | 46 | 17 | 2100 | N/A | N/A | 65° | 7,5° | CIE |  |  | FH | 42179 | 9.504472,-7.56183
2021 | Mai | Mtn | CI01679 | 3G_CI01679_OdienneNew_U21 |  | CI01679 | ODIENNE | ODIENNE | ODIENNE | KABADOUGOU | 1 | N/A | 12 | -7.56183 | 9.504472 | Autostable | 55 | 46798 | 3G | NODEB | RNCDALOA1 | 260 | 4014 | 0 | 6 | 46.8 | 1410x399x199 | MOBI | 46 | 17 | 2100 | N/A | N/A | 65° | 7,5° | CIE |  |  | FH | 42179 | 9.504472,-7.56183
2021 | Mai | Mtn | CI01707 | 3G_CI01707_Bahoulifla |  | CI01707 | BAHOULIFLA | VAVOUA | VAVOUA | HAUT-SASSANDRA | 1 | N/A | 12 | -6.47305555 | 7.240388888 | Autostable | 55 | 17077 | 3G | NODEB | RNCDALOA1 | 95 | 4011 | 0 | 2 | 46.7 | 1410x399x199 | MOBI | 46 | 17 | 900 | N/A | N/A | 65° | 7,5° | CIE |  |  | FH | 42521 | 7.240388888,-6.47305555
2021 | Mai | Mtn | CI01707 | 3G_CI01707_Bahoulifla |  | CI01707 | BAHOULIFLA | VAVOUA | VAVOUA | HAUT-SASSANDRA | 1 | N/A | 12 | -6.47305555 | 7.240388888 | Autostable | 55 | 17078 | 3G | NODEB | RNCDALOA1 | 190 | 4011 | 0 | 2 | 46.7 | 1410x399x199 | MOBI | 46 | 17 | 900 | N/A | N/A | 65° | 7,5° | CIE |  |  | FH | 42521 | 7.240388888,-6.47305555
2021 | Mai | Mtn | CI01707 | 3G_CI01707_Bahoulifla |  | CI01707 | BAHOULIFLA | VAVOUA | VAVOUA | HAUT-SASSANDRA | 1 | N/A | 12 | -6.47305555 | 7.240388888 | Autostable | 55 | 17079 | 3G | NODEB | RNCDALOA1 | 325 | 4011 | 0 | 2 | 46.7 | 1410x399x199 | MOBI | 44 | 17 | 900 | N/A | N/A | 65° | 7,5° | CIE |  |  | FH | 42521 | 7.240388888,-6.47305555
2021 | Mai | Mtn | CI01707 | 3G_CI01707_Bahoulifla |  | CI01707 | BAHOULIFLA | VAVOUA | VAVOUA | HAUT-SASSANDRA | 1 | N/A | 12 | -6.47305555 | 7.240388888 | Autostable | 55 | 47070 | 3G | NODEB | RNCDALOA1 | 95 | 4011 | 0 | 0 | 46.7 | 1410x399x199 | MOBI | 46 | 17 | 2100 | N/A | N/A | 65° | 7,5° | CIE |  |  | FH | 42521 | 7.240388888,-6.47305555
2021 | Mai | Mtn | CI01707 | 3G_CI01707_Bahoulifla |  | CI01707 | BAHOULIFLA | VAVOUA | VAVOUA | HAUT-SASSANDRA | 1 | N/A | 12 | -6.47305555 | 7.240388888 | Autostable | 55 | 47071 | 3G | NODEB | RNCDALOA1 | 190 | 4011 | 0 | 3 | 46.7 | 1410x399x199 | MOBI | 46 | 17 | 2100 | N/A | N/A | 65° | 7,5° | CIE |  |  | FH | 42521 | 7.240388888,-6.47305555
2021 | Mai | Mtn | CI01707 | 3G_CI01707_Bahoulifla |  | CI01707 | BAHOULIFLA | VAVOUA | VAVOUA | HAUT-SASSANDRA | 1 | N/A | 12 | -6.47305555 | 7.240388888 | Autostable | 55 | 47072 | 3G | NODEB | RNCDALOA1 | 325 | 4011 | 0 | 0 | 46.7 | 1410x399x199 | MOBI | 46 | 17 | 2100 | N/A | N/A | 65° | 7,5° | CIE |  |  | FH | 42521 | 7.240388888,-6.47305555
2021 | Mai | Mtn | CI01707 | 3G_CI01707_Bahoulifla |  | CI01707 | BAHOULIFLA | VAVOUA | VAVOUA | HAUT-SASSANDRA | 1 | N/A | 12 | -6.47305555 | 7.240388888 | Autostable | 55 | 47073 | 3G | NODEB | RNCDALOA1 | 95 | 4011 | 0 | 0 | 46.7 | 1410x399x199 | MOBI | 46 | 17 | 2100 | N/A | N/A | 65° | 7,5° | CIE |  |  | FH | 42521 | 7.240388888,-6.47305555
2021 | Mai | Mtn | CI01707 | 3G_CI01707_Bahoulifla |  | CI01707 | BAHOULIFLA | VAVOUA | VAVOUA | HAUT-SASSANDRA | 1 | N/A | 12 | -6.47305555 | 7.240388888 | Autostable | 55 | 47074 | 3G | NODEB | RNCDALOA1 | 190 | 4011 | 0 | 3 | 46.7 | 1410x399x199 | MOBI | 46 | 17 | 2100 | N/A | N/A | 65° | 7,5° | CIE |  |  | FH | 42521 | 7.240388888,-6.47305555
2021 | Mai | Mtn | CI01707 | 3G_CI01707_Bahoulifla |  | CI01707 | BAHOULIFLA | VAVOUA | VAVOUA | HAUT-SASSANDRA | 1 | N/A | 12 | -6.47305555 | 7.240388888 | Autostable | 55 | 47075 | 3G | NODEB | RNCDALOA1 | 325 | 4011 | 0 | 0 | 46.7 | 1410x399x199 | MOBI | 46 | 17 | 2100 | N/A | N/A | 65° | 7,5° | CIE |  |  | FH | 42521 | 7.240388888,-6.47305555
2021 | Mai | Mtn | CI01707 | 3G_CI01707_Bahoulifla |  | CI01707 | BAHOULIFLA | VAVOUA | VAVOUA | HAUT-SASSANDRA | 1 | N/A | 12 | -6.47305555 | 7.240388888 | Autostable | 55 | 47076 | 3G | NODEB | RNCDALOA1 | 95 | 4011 | 0 | 0 | 46.7 | 1410x399x199 | MOBI | 46 | 17 | 2100 | N/A | N/A | 65° | 7,5° | CIE |  |  | FH | 42521 | 7.240388888,-6.47305555
2021 | Mai | Mtn | CI01707 | 3G_CI01707_Bahoulifla |  | CI01707 | BAHOULIFLA | VAVOUA | VAVOUA | HAUT-SASSANDRA | 1 | N/A | 12 | -6.47305555 | 7.240388888 | Autostable | 55 | 47077 | 3G | NODEB | RNCDALOA1 | 190 | 4011 | 0 | 3 | 46.7 | 1410x399x199 | MOBI | 46 | 17 | 2100 | N/A | N/A | 65° | 7,5° | CIE |  |  | FH | 42521 | 7.240388888,-6.47305555
2021 | Mai | Mtn | CI01707 | 3G_CI01707_Bahoulifla |  | CI01707 | BAHOULIFLA | VAVOUA | VAVOUA | HAUT-SASSANDRA | 1 | N/A | 12 | -6.47305555 | 7.240388888 | Autostable | 55 | 47078 | 3G | NODEB | RNCDALOA1 | 325 | 4011 | 0 | 0 | 46.7 | 1410x399x199 | MOBI | 46 | 17 | 2100 | N/A | N/A | 65° | 7,5° | CIE |  |  | FH | 42521 | 7.240388888,-6.47305555
2021 | Mai | Mtn | CI01708 | 3G_CI01708_LOGBOGBA |  | CI01708 | LOGBOZOUA | BUYO | BUYO | NAWA | 1 | N/A | 3 | -6.953798 | 6.21723 | Autostable | 72 | 17087 | 3G | NODEB | RNCDALOA1 | 120 | 4012 | 0 | 2 | 65 | 1410x399x199 | MOBI | 46 | 17 | 900 | N/A | N/A | 65° | 7,5° | CIE |  |  | FH | #N/A | 6.21723,-6.953798
2021 | Mai | Mtn | CI01708 | 3G_CI01708_LOGBOGBA |  | CI01708 | LOGBOZOUA | BUYO | BUYO | NAWA | 1 | N/A | 3 | -6.953798 | 6.21723 | Autostable | 72 | 17088 | 3G | NODEB | RNCDALOA1 | 220 | 4012 | 0 | 2 | 65 | 1410x399x199 | MOBI | 46 | 17 | 900 | N/A | N/A | 65° | 7,5° | CIE |  |  | FH | #N/A | 6.21723,-6.953798
2021 | Mai | Mtn | CI01708 | 3G_CI01708_LOGBOGBA |  | CI01708 | LOGBOZOUA | BUYO | BUYO | NAWA | 1 | N/A | 3 | -6.953798 | 6.21723 | Autostable | 72 | 17089 | 3G | NODEB | RNCDALOA1 | 320 | 4012 | 0 | 2 | 65 | 1410x399x199 | MOBI | 46 | 17 | 900 | N/A | N/A | 65° | 7,5° | CIE |  |  | FH | #N/A | 6.21723,-6.953798
2021 | Mai | Mtn | CI01709 | 3G_CI01709_Banoufla |  | CI01709 | BANOUFLA 1 | ZUENOULA | ZUENOULA | MARAHOUE | 1 | N/A | 3 | -6.30713889 | 7.45563889 | Autostable | 55 | 17097 | 3G | NODEB | RNCDALOA1 | 0 | 4011 | 0 | 2 | 47.5 | 1410x399x199 | MOBI | 46 | 17 | 900 | N/A | N/A | 65° | 7,5° | CIE |  |  | FH | 44112 | 7.45563889,-6.30713889
2021 | Mai | Mtn | CI01709 | 3G_CI01709_Banoufla |  | CI01709 | BANOUFLA 1 | ZUENOULA | ZUENOULA | MARAHOUE | 1 | N/A | 3 | -6.30713889 | 7.45563889 | Autostable | 55 | 17098 | 3G | NODEB | RNCDALOA1 | 80 | 4011 | 0 | 2 | 47.5 | 1410x399x199 | MOBI | 41.8 | 17 | 900 | N/A | N/A | 65° | 7,5° | CIE |  |  | FH | 44112 | 7.45563889,-6.30713889
2021 | Mai | Mtn | CI01709 | 3G_CI01709_Banoufla |  | CI01709 | BANOUFLA 1 | ZUENOULA | ZUENOULA | MARAHOUE | 1 | N/A | 3 | -6.30713889 | 7.45563889 | Autostable | 55 | 17099 | 3G | NODEB | RNCDALOA1 | 270 | 4011 | 0 | 2 | 47.5 | 1410x399x199 | MOBI | 43 | 17 | 900 | N/A | N/A | 65° | 7,5° | CIE |  |  | FH | 44112 | 7.45563889,-6.30713889
2021 | Mai | Mtn | CI00724 | 3G_CI00724_ManMistrot_U9 |  | CI00724 | MAN | MAN | MAN | TONKPI | 1 | N/A | 12 | -7.54188888888889 | 7.41016944444444 | Autostable | 36 | 7247 | 3G | NODEB | RNCDALOA1 | 100 | 4013 | 0 | 4 | 28.4 | 1410x399x199 | MOBI | 46 | 17 | 900 | N/A | N/A | 65° | 7,5° | CIE |  |  | FH | 41860 | 7.41016944444444,-7.54188888888889
2021 | Mai | Mtn | CI00724 | 3G_CI00724_ManMistrot_U9 |  | CI00724 | MAN | MAN | MAN | TONKPI | 1 | N/A | 12 | -7.54188888888889 | 7.41016944444444 | Autostable | 36 | 7248 | 3G | NODEB | RNCDALOA1 | 230 | 4013 | 0 | 4 | 28.4 | 1410x399x199 | MOBI | 46 | 17 | 900 | N/A | N/A | 65° | 7,5° | CIE |  |  | FH | 41860 | 7.41016944444444,-7.54188888888889
2021 | Mai | Mtn | CI00724 | 3G_CI00724_ManMistrot_U9 |  | CI00724 | MAN | MAN | MAN | TONKPI | 1 | N/A | 12 | -7.54188888888889 | 7.41016944444444 | Autostable | 36 | 7249 | 3G | NODEB | RNCDALOA1 | 315 | 4013 | 0 | 4 | 28.4 | 1410x399x199 | MOBI | 46 | 17 | 900 | N/A | N/A | 65° | 7,5° | CIE |  |  | FH | 41860 | 7.41016944444444,-7.54188888888889
2021 | Mai | Mtn | CI01730 | 3G_CI01730_Balahio |  | CI01730 | BALAHIO | ISSIA | ISSIA | HAUT-SASSANDRA | 1 | N/A | 3 | -6.42102777777778 | 6.31627777777778 | Autostable | 75 | 17307 | 3G | NODEB | RNCDALOA1 | 85 | 4012 | 0 | 2 | 57.8 | 1410x399x199 | MOBI | 46 | 17 | 900 | N/A | N/A | 65° | 7,5° | CIE |  |  | FH | 44112 | 6.31627777777778,-6.42102777777778
2021 | Mai | Mtn | CI01730 | 3G_CI01730_Balahio |  | CI01730 | BALAHIO | ISSIA | ISSIA | HAUT-SASSANDRA | 1 | N/A | 3 | -6.42102777777778 | 6.31627777777778 | Autostable | 75 | 17308 | 3G | NODEB | RNCDALOA1 | 185 | 4012 | 0 | 2 | 57.8 | 1410x399x199 | MOBI | 46 | 17 | 900 | N/A | N/A | 65° | 7,5° | CIE |  |  | FH | 44112 | 6.31627777777778,-6.42102777777778
2021 | Mai | Mtn | CI01730 | 3G_CI01730_Balahio |  | CI01730 | BALAHIO | ISSIA | ISSIA | HAUT-SASSANDRA | 1 | N/A | 3 | -6.42102777777778 | 6.31627777777778 | Autostable | 75 | 17309 | 3G | NODEB | RNCDALOA1 | 285 | 4012 | 0 | 2 | 57.8 | 1410x399x199 | MOBI | 43 | 17 | 900 | N/A | N/A | 65° | 7,5° | CIE |  |  | FH | 44112 | 6.31627777777778,-6.42102777777778
2021 | Mai | Mtn | CI01735 | 3G_CI01735_Sikaboutou |  | CI01735 | SIKABOUTOU | DALOA | DALOA | HAUT-SASSANDRA | 1 | N/A | 3 | -6.56486111 | 7.01816666 | Autostable | 55 | 17357 | 3G | NODEB | RNCDALOA1 | 40 | 4011 | 0 | 2 | 46 | 1410x399x199 | MOBI | 46 | 17 | 900 | N/A | N/A | 65° | 7,5° | CIE |  |  | FH | 44035 | 7.01816666,-6.56486111
2021 | Mai | Mtn | CI01735 | 3G_CI01735_Sikaboutou |  | CI01735 | SIKABOUTOU | DALOA | DALOA | HAUT-SASSANDRA | 1 | N/A | 3 | -6.56486111 | 7.01816666 | Autostable | 55 | 17358 | 3G | NODEB | RNCDALOA1 | 165 | 4011 | 0 | 2 | 46 | 1410x399x199 | MOBI | 46 | 17 | 900 | N/A | N/A | 65° | 7,5° | CIE |  |  | FH | 44035 | 7.01816666,-6.56486111
2021 | Mai | Mtn | CI01735 | 3G_CI01735_Sikaboutou |  | CI01735 | SIKABOUTOU | DALOA | DALOA | HAUT-SASSANDRA | 1 | N/A | 3 | -6.56486111 | 7.01816666 | Autostable | 55 | 17359 | 3G | NODEB | RNCDALOA1 | 270 | 4011 | 0 | 0 | 46 | 1410x399x199 | MOBI | 46 | 17 | 900 | N/A | N/A | 65° | 7,5° | CIE |  |  | FH | 44035 | 7.01816666,-6.56486111
2021 | Mai | Mtn | CI01745 | 3G_CI01745_Kahen |  | CI01745 | KAHEN | BANGOLO | BANGOLO | GUEMON | 1 | N/A | 12 | -7.63297222222222 | 6.91705555555556 | Autostable | 75 | 17457 | 3G | NODEB | RNCDALOA1 | 120 | 4013 | 0 | 0 | 67 | 1410x399x199 | MOBI | 43 | 17 | 900 | N/A | N/A | 65° | 7,5° | CIE |  |  | FH | 42612 | 6.91705555555556,-7.63297222222222
2021 | Mai | Mtn | CI01745 | 3G_CI01745_Kahen |  | CI01745 | KAHEN | BANGOLO | BANGOLO | GUEMON | 1 | N/A | 12 | -7.63297222222222 | 6.91705555555556 | Autostable | 75 | 17458 | 3G | NODEB | RNCDALOA1 | 220 | 4013 | 0 | 0 | 67 | 1410x399x199 | MOBI | 43 | 17 | 900 | N/A | N/A | 65° | 7,5° | CIE |  |  | FH | 42612 | 6.91705555555556,-7.63297222222222
2021 | Mai | Mtn | CI01745 | 3G_CI01745_Kahen |  | CI01745 | KAHEN | BANGOLO | BANGOLO | GUEMON | 1 | N/A | 12 | -7.63297222222222 | 6.91705555555556 | Autostable | 75 | 17459 | 3G | NODEB | RNCDALOA1 | 335 | 4013 | 0 | 0 | 67 | 1410x399x199 | MOBI | 44.8 | 17 | 900 | N/A | N/A | 65° | 7,5° | CIE |  |  | FH | 42612 | 6.91705555555556,-7.63297222222222
2021 | Mai | Mtn | CI01745 | 3G_CI01745_Kahen |  | CI01745 | KAHEN | BANGOLO | BANGOLO | GUEMON | 1 | N/A | 12 | -7.63297222222222 | 6.91705555555556 | Autostable | 75 | 47450 | 3G | NODEB | RNCDALOA1 | 120 | 4013 | 0 | 0 | 67 | 1410x399x199 | MOBI | 46 | 17 | 2100 | N/A | N/A | 65° | 7,5° | CIE |  |  | FH | 42612 | 6.91705555555556,-7.63297222222222
2021 | Mai | Mtn | CI01745 | 3G_CI01745_Kahen |  | CI01745 | KAHEN | BANGOLO | BANGOLO | GUEMON | 1 | N/A | 12 | -7.63297222222222 | 6.91705555555556 | Autostable | 75 | 47451 | 3G | NODEB | RNCDALOA1 | 220 | 4013 | 0 | 0 | 67 | 1410x399x199 | MOBI | 46 | 17 | 2100 | N/A | N/A | 65° | 7,5° | CIE |  |  | FH | 42612 | 6.91705555555556,-7.63297222222222
2021 | Mai | Mtn | CI01745 | 3G_CI01745_Kahen |  | CI01745 | KAHEN | BANGOLO | BANGOLO | GUEMON | 1 | N/A | 12 | -7.63297222222222 | 6.91705555555556 | Autostable | 75 | 47452 | 3G | NODEB | RNCDALOA1 | 335 | 4013 | 0 | 0 | 67 | 1410x399x199 | MOBI | 46 | 17 | 2100 | N/A | N/A | 65° | 7,5° | CIE |  |  | FH | 42612 | 6.91705555555556,-7.63297222222222
2021 | Mai | Mtn | CI01745 | 3G_CI01745_Kahen |  | CI01745 | KAHEN | BANGOLO | BANGOLO | GUEMON | 1 | N/A | 12 | -7.63297222222222 | 6.91705555555556 | Autostable | 75 | 47453 | 3G | NODEB | RNCDALOA1 | 120 | 4013 | 0 | 0 | 67 | 1410x399x199 | MOBI | 46 | 17 | 2100 | N/A | N/A | 65° | 7,5° | CIE |  |  | FH | 42612 | 6.91705555555556,-7.63297222222222
2021 | Mai | Mtn | CI01745 | 3G_CI01745_Kahen |  | CI01745 | KAHEN | BANGOLO | BANGOLO | GUEMON | 1 | N/A | 12 | -7.63297222222222 | 6.91705555555556 | Autostable | 75 | 47454 | 3G | NODEB | RNCDALOA1 | 220 | 4013 | 0 | 0 | 67 | 1410x399x199 | MOBI | 46 | 17 | 2100 | N/A | N/A | 65° | 7,5° | CIE |  |  | FH | 42612 | 6.91705555555556,-7.63297222222222
2021 | Mai | Mtn | CI01745 | 3G_CI01745_Kahen |  | CI01745 | KAHEN | BANGOLO | BANGOLO | GUEMON | 1 | N/A | 12 | -7.63297222222222 | 6.91705555555556 | Autostable | 75 | 47455 | 3G | NODEB | RNCDALOA1 | 335 | 4013 | 0 | 0 | 67 | 1410x399x199 | MOBI | 46 | 17 | 2100 | N/A | N/A | 65° | 7,5° | CIE |  |  | FH | 42612 | 6.91705555555556,-7.63297222222222
2021 | Mai | Mtn | CI01745 | 3G_CI01745_Kahen |  | CI01745 | KAHEN | BANGOLO | BANGOLO | GUEMON | 1 | N/A | 12 | -7.63297222222222 | 6.91705555555556 | Autostable | 75 | 47456 | 3G | NODEB | RNCDALOA1 | 120 | 4013 | 0 | 0 | 67 | 1410x399x199 | MOBI | 46 | 17 | 2100 | N/A | N/A | 65° | 7,5° | CIE |  |  | FH | 42612 | 6.91705555555556,-7.63297222222222
2021 | Mai | Mtn | CI01745 | 3G_CI01745_Kahen |  | CI01745 | KAHEN | BANGOLO | BANGOLO | GUEMON | 1 | N/A | 12 | -7.63297222222222 | 6.91705555555556 | Autostable | 75 | 47457 | 3G | NODEB | RNCDALOA1 | 220 | 4013 | 0 | 0 | 67 | 1410x399x199 | MOBI | 46 | 17 | 2100 | N/A | N/A | 65° | 7,5° | CIE |  |  | FH | 42612 | 6.91705555555556,-7.63297222222222
2021 | Mai | Mtn | CI01745 | 3G_CI01745_Kahen |  | CI01745 | KAHEN | BANGOLO | BANGOLO | GUEMON | 1 | N/A | 12 | -7.63297222222222 | 6.91705555555556 | Autostable | 75 | 47458 | 3G | NODEB | RNCDALOA1 | 335 | 4013 | 0 | 0 | 67 | 1410x399x199 | MOBI | 46 | 17 | 2100 | N/A | N/A | 65° | 7,5° | CIE |  |  | FH | 42612 | 6.91705555555556,-7.63297222222222
2021 | Mai | Mtn | CI01762 | 3G_CI01762_Nahio |  | CI01762 | NAHIO | ISSIA | ISSIA | HAUT-SASSANDRA | 1 | N/A | 12 | -6.23666666 | 6.39647222 | Autostable | 75 | 17627 | 3G | NODEB | RNCDALOA1 | 155 | 4012 | 0 | 2 | 69 | 1410x399x199 | MOBI | 44.8 | 17 | 900 | N/A | N/A | 65° | 7,5° | CIE |  |  | FH | #N/A | 6.39647222,-6.23666666
2021 | Mai | Mtn | CI01762 | 3G_CI01762_Nahio |  | CI01762 | NAHIO | ISSIA | ISSIA | HAUT-SASSANDRA | 1 | N/A | 12 | -6.23666666 | 6.39647222 | Autostable | 75 | 17628 | 3G | NODEB | RNCDALOA1 | 240 | 4012 | 0 | 2 | 69 | 1410x399x199 | MOBI | 46 | 17 | 900 | N/A | N/A | 65° | 7,5° | CIE |  |  | FH | #N/A | 6.39647222,-6.23666666
2021 | Mai | Mtn | CI01762 | 3G_CI01762_Nahio |  | CI01762 | NAHIO | ISSIA | ISSIA | HAUT-SASSANDRA | 1 | N/A | 12 | -6.23666666 | 6.39647222 | Autostable | 75 | 17629 | 3G | NODEB | RNCDALOA1 | 330 | 4012 | 0 | 2 | 69 | 1410x399x199 | MOBI | 46 | 17 | 900 | N/A | N/A | 65° | 7,5° | CIE |  |  | FH | #N/A | 6.39647222,-6.23666666
2021 | Mai | Mtn | CI01762 | 3G_CI01762_Nahio |  | CI01762 | NAHIO | ISSIA | ISSIA | HAUT-SASSANDRA | 1 | N/A | 12 | -6.23666666 | 6.39647222 | Autostable | 75 | 47620 | 3G | NODEB | RNCDALOA1 | 155 | 4012 | 0 | 3 | 69 | 1410x399x199 | MOBI | 46 | 17 | 2100 | N/A | N/A | 65° | 7,5° | CIE |  |  | FH | #N/A | 6.39647222,-6.23666666
2021 | Mai | Mtn | CI01762 | 3G_CI01762_Nahio |  | CI01762 | NAHIO | ISSIA | ISSIA | HAUT-SASSANDRA | 1 | N/A | 12 | -6.23666666 | 6.39647222 | Autostable | 75 | 47621 | 3G | NODEB | RNCDALOA1 | 240 | 4012 | 0 | 3 | 69 | 1410x399x199 | MOBI | 46 | 17 | 2100 | N/A | N/A | 65° | 7,5° | CIE |  |  | FH | #N/A | 6.39647222,-6.23666666
2021 | Mai | Mtn | CI01762 | 3G_CI01762_Nahio |  | CI01762 | NAHIO | ISSIA | ISSIA | HAUT-SASSANDRA | 1 | N/A | 12 | -6.23666666 | 6.39647222 | Autostable | 75 | 47622 | 3G | NODEB | RNCDALOA1 | 330 | 4012 | 0 | 3 | 69 | 1410x399x199 | MOBI | 46 | 17 | 2100 | N/A | N/A | 65° | 7,5° | CIE |  |  | FH | #N/A | 6.39647222,-6.23666666
2021 | Mai | Mtn | CI01762 | 3G_CI01762_Nahio |  | CI01762 | NAHIO | ISSIA | ISSIA | HAUT-SASSANDRA | 1 | N/A | 12 | -6.23666666 | 6.39647222 | Autostable | 75 | 47623 | 3G | NODEB | RNCDALOA1 | 155 | 4012 | 0 | 3 | 69 | 1410x399x199 | MOBI | 46 | 17 | 2100 | N/A | N/A | 65° | 7,5° | CIE |  |  | FH | #N/A | 6.39647222,-6.23666666
2021 | Mai | Mtn | CI01762 | 3G_CI01762_Nahio |  | CI01762 | NAHIO | ISSIA | ISSIA | HAUT-SASSANDRA | 1 | N/A | 12 | -6.23666666 | 6.39647222 | Autostable | 75 | 47624 | 3G | NODEB | RNCDALOA1 | 240 | 4012 | 0 | 3 | 69 | 1410x399x199 | MOBI | 46 | 17 | 2100 | N/A | N/A | 65° | 7,5° | CIE |  |  | FH | #N/A | 6.39647222,-6.23666666
2021 | Mai | Mtn | CI01762 | 3G_CI01762_Nahio |  | CI01762 | NAHIO | ISSIA | ISSIA | HAUT-SASSANDRA | 1 | N/A | 12 | -6.23666666 | 6.39647222 | Autostable | 75 | 47625 | 3G | NODEB | RNCDALOA1 | 330 | 4012 | 0 | 3 | 69 | 1410x399x199 | MOBI | 46 | 17 | 2100 | N/A | N/A | 65° | 7,5° | CIE |  |  | FH | #N/A | 6.39647222,-6.23666666
2021 | Mai | Mtn | CI01762 | 3G_CI01762_Nahio |  | CI01762 | NAHIO | ISSIA | ISSIA | HAUT-SASSANDRA | 1 | N/A | 12 | -6.23666666 | 6.39647222 | Autostable | 75 | 47626 | 3G | NODEB | RNCDALOA1 | 155 | 4012 | 0 | 3 | 69 | 1410x399x199 | MOBI | 46 | 17 | 2100 | N/A | N/A | 65° | 7,5° | CIE |  |  | FH | #N/A | 6.39647222,-6.23666666
2021 | Mai | Mtn | CI01762 | 3G_CI01762_Nahio |  | CI01762 | NAHIO | ISSIA | ISSIA | HAUT-SASSANDRA | 1 | N/A | 12 | -6.23666666 | 6.39647222 | Autostable | 75 | 47627 | 3G | NODEB | RNCDALOA1 | 240 | 4012 | 0 | 3 | 69 | 1410x399x199 | MOBI | 46 | 17 | 2100 | N/A | N/A | 65° | 7,5° | CIE |  |  | FH | #N/A | 6.39647222,-6.23666666
2021 | Mai | Mtn | CI01762 | 3G_CI01762_Nahio |  | CI01762 | NAHIO | ISSIA | ISSIA | HAUT-SASSANDRA | 1 | N/A | 12 | -6.23666666 | 6.39647222 | Autostable | 75 | 47628 | 3G | NODEB | RNCDALOA1 | 330 | 4012 | 0 | 3 | 69 | 1410x399x199 | MOBI | 46 | 17 | 2100 | N/A | N/A | 65° | 7,5° | CIE |  |  | FH | #N/A | 6.39647222,-6.23666666
2021 | Mai | Mtn | CI01775 | 3G_CI01775_ADK |  | CI01775 | ADK | BUYO | BUYO | NAWA | 1 | N/A | 3 | -7.06925 | 6.1809444444 | Autostable | 55 | 17757 | 3G | NODEB | RNCDALOA1 | 40 | 4012 | 0 | 2 | 49 | 1410x399x199 | MOBI | 43 | 17 | 900 | N/A | N/A | 65° | 7,5° | CIE |  |  | FH | #N/A | 6.1809444444,-7.06925
2021 | Mai | Mtn | CI01775 | 3G_CI01775_ADK |  | CI01775 | ADK | BUYO | BUYO | NAWA | 1 | N/A | 3 | -7.06925 | 6.1809444444 | Autostable | 55 | 17758 | 3G | NODEB | RNCDALOA1 | 110 | 4012 | 0 | 2 | 49 | 1410x399x199 | MOBI | 43 | 17 | 900 | N/A | N/A | 65° | 7,5° | CIE |  |  | FH | #N/A | 6.1809444444,-7.06925
2021 | Mai | Mtn | CI01775 | 3G_CI01775_ADK |  | CI01775 | ADK | BUYO | BUYO | NAWA | 1 | N/A | 3 | -7.06925 | 6.1809444444 | Autostable | 55 | 17759 | 3G | NODEB | RNCDALOA1 | 280 | 4012 | 0 | 2 | 49 | 1410x399x199 | MOBI | 43 | 17 | 900 | N/A | N/A | 65° | 7,5° | CIE |  |  | FH | #N/A | 6.1809444444,-7.06925
2021 | Mai | Mtn | CI01777 | 3G_CI01777_Tehiri |  | CI01777 | TEHIRI | GAGNOA | GAGNOA | GOH | 1 | N/A | 3 | -5.99888888888889 | 6.40836111111111 | Autostable | 55 | 17777 | 3G | NODEB | RNCDALOA1 | 70 | 4012 | 0 | 2 | 0 | 1410x399x199 | MOBI | 46 | 17 | 900 | N/A | N/A | 65° | 7,5° | CIE |  |  | FH | 43370 | 6.40836111111111,-5.99888888888889
2021 | Mai | Mtn | CI01777 | 3G_CI01777_Tehiri |  | CI01777 | TEHIRI | GAGNOA | GAGNOA | GOH | 1 | N/A | 3 | -5.99888888888889 | 6.40836111111111 | Autostable | 55 | 17778 | 3G | NODEB | RNCDALOA1 | 125 | 4012 | 0 | 2 | 0 | 1410x399x199 | MOBI | 46 | 17 | 900 | N/A | N/A | 65° | 7,5° | CIE |  |  | FH | 43370 | 6.40836111111111,-5.99888888888889
2021 | Mai | Mtn | CI01777 | 3G_CI01777_Tehiri |  | CI01777 | TEHIRI | GAGNOA | GAGNOA | GOH | 1 | N/A | 3 | -5.99888888888889 | 6.40836111111111 | Autostable | 55 | 17779 | 3G | NODEB | RNCDALOA1 | 340 | 4012 | 0 | 2 | 0 | 1410x399x199 | MOBI | 46 | 17 | 900 | N/A | N/A | 65° | 7,5° | CIE |  |  | FH | 43370 | 6.40836111111111,-5.99888888888889
2021 | Mai | Mtn | CI01786 | 3G_CI01786_Vrouho2 |  | CI01786 | VROHOU2 | VAVOUA | VAVOUA | HAUT-SASSANDRA | 1 | N/A | 12 | -6.6673055555 | 7.6866111111 | Autostable | 55 | 17867 | 3G | NODEB | RNCDALOA1 | 35 | 4011 | 0 | 2 | 49 | 1410x399x199 | MOBI | 44 | 17 | 900 | N/A | N/A | 65° | 7,5° | CIE |  |  | FH | 42544 | 7.6866111111,-6.6673055555
2021 | Mai | Mtn | CI01786 | 3G_CI01786_Vrouho2 |  | CI01786 | VROHOU2 | VAVOUA | VAVOUA | HAUT-SASSANDRA | 1 | N/A | 12 | -6.6673055555 | 7.6866111111 | Autostable | 55 | 17868 | 3G | NODEB | RNCDALOA1 | 180 | 4011 | 0 | 2 | 49 | 1410x399x199 | MOBI | 46 | 17 | 900 | N/A | N/A | 65° | 7,5° | CIE |  |  | FH | 42544 | 7.6866111111,-6.6673055555
2021 | Mai | Mtn | CI01786 | 3G_CI01786_Vrouho2 |  | CI01786 | VROHOU2 | VAVOUA | VAVOUA | HAUT-SASSANDRA | 1 | N/A | 12 | -6.6673055555 | 7.6866111111 | Autostable | 55 | 17869 | 3G | NODEB | RNCDALOA1 | 280 | 4011 | 0 | 2 | 49 | 1410x399x199 | MOBI | 44 | 17 | 900 | N/A | N/A | 65° | 7,5° | CIE |  |  | FH | 42544 | 7.6866111111,-6.6673055555
2021 | Mai | Mtn | CI01786 | 3G_CI01786_Vrouho2 |  | CI01786 | VROHOU2 | VAVOUA | VAVOUA | HAUT-SASSANDRA | 1 | N/A | 12 | -6.6673055555 | 7.6866111111 | Autostable | 55 | 47860 | 3G | NODEB | RNCDALOA1 | 35 | 4011 | 0 | 3 | 49 | 1410x399x199 | MOBI | 46 | 17 | 2100 | N/A | N/A | 65° | 7,5° | CIE |  |  | FH | 42544 | 7.6866111111,-6.6673055555
2021 | Mai | Mtn | CI01786 | 3G_CI01786_Vrouho2 |  | CI01786 | VROHOU2 | VAVOUA | VAVOUA | HAUT-SASSANDRA | 1 | N/A | 12 | -6.6673055555 | 7.6866111111 | Autostable | 55 | 47861 | 3G | NODEB | RNCDALOA1 | 180 | 4011 | 0 | 3 | 49 | 1410x399x199 | MOBI | 46 | 17 | 2100 | N/A | N/A | 65° | 7,5° | CIE |  |  | FH | 42544 | 7.6866111111,-6.6673055555
2021 | Mai | Mtn | CI01786 | 3G_CI01786_Vrouho2 |  | CI01786 | VROHOU2 | VAVOUA | VAVOUA | HAUT-SASSANDRA | 1 | N/A | 12 | -6.6673055555 | 7.6866111111 | Autostable | 55 | 47862 | 3G | NODEB | RNCDALOA1 | 280 | 4011 | 0 | 3 | 49 | 1410x399x199 | MOBI | 46 | 17 | 2100 | N/A | N/A | 65° | 7,5° | CIE |  |  | FH | 42544 | 7.6866111111,-6.6673055555
2021 | Mai | Mtn | CI01786 | 3G_CI01786_Vrouho2 |  | CI01786 | VROHOU2 | VAVOUA | VAVOUA | HAUT-SASSANDRA | 1 | N/A | 12 | -6.6673055555 | 7.6866111111 | Autostable | 55 | 47863 | 3G | NODEB | RNCDALOA1 | 35 | 4011 | 0 | 3 | 49 | 1410x399x199 | MOBI | 46 | 17 | 2100 | N/A | N/A | 65° | 7,5° | CIE |  |  | FH | 42544 | 7.6866111111,-6.6673055555
2021 | Mai | Mtn | CI01786 | 3G_CI01786_Vrouho2 |  | CI01786 | VROHOU2 | VAVOUA | VAVOUA | HAUT-SASSANDRA | 1 | N/A | 12 | -6.6673055555 | 7.6866111111 | Autostable | 55 | 47864 | 3G | NODEB | RNCDALOA1 | 180 | 4011 | 0 | 3 | 49 | 1410x399x199 | MOBI | 46 | 17 | 2100 | N/A | N/A | 65° | 7,5° | CIE |  |  | FH | 42544 | 7.6866111111,-6.6673055555
2021 | Mai | Mtn | CI01786 | 3G_CI01786_Vrouho2 |  | CI01786 | VROHOU2 | VAVOUA | VAVOUA | HAUT-SASSANDRA | 1 | N/A | 12 | -6.6673055555 | 7.6866111111 | Autostable | 55 | 47865 | 3G | NODEB | RNCDALOA1 | 280 | 4011 | 0 | 3 | 49 | 1410x399x199 | MOBI | 46 | 17 | 2100 | N/A | N/A | 65° | 7,5° | CIE |  |  | FH | 42544 | 7.6866111111,-6.6673055555
2021 | Mai | Mtn | CI01786 | 3G_CI01786_Vrouho2 |  | CI01786 | VROHOU2 | VAVOUA | VAVOUA | HAUT-SASSANDRA | 1 | N/A | 12 | -6.6673055555 | 7.6866111111 | Autostable | 55 | 47866 | 3G | NODEB | RNCDALOA1 | 35 | 4011 | 0 | 3 | 49 | 1410x399x199 | MOBI | 46 | 17 | 2100 | N/A | N/A | 65° | 7,5° | CIE |  |  | FH | 42544 | 7.6866111111,-6.6673055555
2021 | Mai | Mtn | CI01786 | 3G_CI01786_Vrouho2 |  | CI01786 | VROHOU2 | VAVOUA | VAVOUA | HAUT-SASSANDRA | 1 | N/A | 12 | -6.6673055555 | 7.6866111111 | Autostable | 55 | 47867 | 3G | NODEB | RNCDALOA1 | 180 | 4011 | 0 | 3 | 49 | 1410x399x199 | MOBI | 46 | 17 | 2100 | N/A | N/A | 65° | 7,5° | CIE |  |  | FH | 42544 | 7.6866111111,-6.6673055555
2021 | Mai | Mtn | CI01786 | 3G_CI01786_Vrouho2 |  | CI01786 | VROHOU2 | VAVOUA | VAVOUA | HAUT-SASSANDRA | 1 | N/A | 12 | -6.6673055555 | 7.6866111111 | Autostable | 55 | 47868 | 3G | NODEB | RNCDALOA1 | 280 | 4011 | 0 | 3 | 49 | 1410x399x199 | MOBI | 46 | 17 | 2100 | N/A | N/A | 65° | 7,5° | CIE |  |  | FH | 42544 | 7.6866111111,-6.6673055555
2021 | Mai | Mtn | CI01819 | 3G_CI01819_Gbalagoua |  | CI01819 | GBALAGOUA | DALOA | DALOA | HAUT-SASSANDRA | 1 | N/A | 12 | -6.4480278 | 6.77075 | Haubané | 72 | 18197 | 3G | NODEB | RNCDALOA1 | 105 | 4012 | 0 | 2 | 58.5 | 1410x399x199 | MOBI | 46 | 17 | 900 | N/A | N/A | 65° | 7,5° | CIE |  |  | FH | 42136 | 6.77075,-6.4480278
2021 | Mai | Mtn | CI01819 | 3G_CI01819_Gbalagoua |  | CI01819 | GBALAGOUA | DALOA | DALOA | HAUT-SASSANDRA | 1 | N/A | 12 | -6.4480278 | 6.77075 | Haubané | 72 | 18198 | 3G | NODEB | RNCDALOA1 | 220 | 4012 | 0 | 4 | 58.5 | 1410x399x199 | MOBI | 46 | 17 | 900 | N/A | N/A | 65° | 7,5° | CIE |  |  | FH | 42136 | 6.77075,-6.4480278
2021 | Mai | Mtn | CI01819 | 3G_CI01819_Gbalagoua |  | CI01819 | GBALAGOUA | DALOA | DALOA | HAUT-SASSANDRA | 1 | N/A | 12 | -6.4480278 | 6.77075 | Haubané | 72 | 18199 | 3G | NODEB | RNCDALOA1 | 325 | 4012 | 0 | 4 | 58.5 | 1410x399x199 | MOBI | 46 | 17 | 900 | N/A | N/A | 65° | 7,5° | CIE |  |  | FH | 42136 | 6.77075,-6.4480278
2021 | Mai | Mtn | CI01819 | 3G_CI01819_Gbalagoua |  | CI01819 | GBALAGOUA | DALOA | DALOA | HAUT-SASSANDRA | 1 | N/A | 12 | -6.4480278 | 6.77075 | Haubané | 72 | 48190 | 3G | NODEB | RNCDALOA1 | 105 | 4012 | 0 | 3 | 58.5 | 1410x399x199 | MOBI | 46 | 17 | 2100 | N/A | N/A | 65° | 7,5° | CIE |  |  | FH | 42136 | 6.77075,-6.4480278
2021 | Mai | Mtn | CI01819 | 3G_CI01819_Gbalagoua |  | CI01819 | GBALAGOUA | DALOA | DALOA | HAUT-SASSANDRA | 1 | N/A | 12 | -6.4480278 | 6.77075 | Haubané | 72 | 48191 | 3G | NODEB | RNCDALOA1 | 220 | 4012 | 0 | 3 | 58.5 | 1410x399x199 | MOBI | 46 | 17 | 2100 | N/A | N/A | 65° | 7,5° | CIE |  |  | FH | 42136 | 6.77075,-6.4480278
2021 | Mai | Mtn | CI01819 | 3G_CI01819_Gbalagoua |  | CI01819 | GBALAGOUA | DALOA | DALOA | HAUT-SASSANDRA | 1 | N/A | 12 | -6.4480278 | 6.77075 | Haubané | 72 | 48192 | 3G | NODEB | RNCDALOA1 | 325 | 4012 | 0 | 3 | 58.5 | 1410x399x199 | MOBI | 46 | 17 | 2100 | N/A | N/A | 65° | 7,5° | CIE |  |  | FH | 42136 | 6.77075,-6.4480278
2021 | Mai | Mtn | CI01819 | 3G_CI01819_Gbalagoua |  | CI01819 | GBALAGOUA | DALOA | DALOA | HAUT-SASSANDRA | 1 | N/A | 12 | -6.4480278 | 6.77075 | Haubané | 72 | 48193 | 3G | NODEB | RNCDALOA1 | 105 | 4012 | 0 | 3 | 58.5 | 1410x399x199 | MOBI | 46 | 17 | 2100 | N/A | N/A | 65° | 7,5° | CIE |  |  | FH | 42136 | 6.77075,-6.4480278
2021 | Mai | Mtn | CI01819 | 3G_CI01819_Gbalagoua |  | CI01819 | GBALAGOUA | DALOA | DALOA | HAUT-SASSANDRA | 1 | N/A | 12 | -6.4480278 | 6.77075 | Haubané | 72 | 48194 | 3G | NODEB | RNCDALOA1 | 220 | 4012 | 0 | 3 | 58.5 | 1410x399x199 | MOBI | 46 | 17 | 2100 | N/A | N/A | 65° | 7,5° | CIE |  |  | FH | 42136 | 6.77075,-6.4480278
2021 | Mai | Mtn | CI01819 | 3G_CI01819_Gbalagoua |  | CI01819 | GBALAGOUA | DALOA | DALOA | HAUT-SASSANDRA | 1 | N/A | 12 | -6.4480278 | 6.77075 | Haubané | 72 | 48195 | 3G | NODEB | RNCDALOA1 | 325 | 4012 | 0 | 3 | 58.5 | 1410x399x199 | MOBI | 46 | 17 | 2100 | N/A | N/A | 65° | 7,5° | CIE |  |  | FH | 42136 | 6.77075,-6.4480278
2021 | Mai | Mtn | CI01819 | 3G_CI01819_Gbalagoua |  | CI01819 | GBALAGOUA | DALOA | DALOA | HAUT-SASSANDRA | 1 | N/A | 12 | -6.4480278 | 6.77075 | Haubané | 72 | 48196 | 3G | NODEB | RNCDALOA1 | 105 | 4012 | 0 | 3 | 58.5 | 1410x399x199 | MOBI | 46 | 17 | 2100 | N/A | N/A | 65° | 7,5° | CIE |  |  | FH | 42136 | 6.77075,-6.4480278
2021 | Mai | Mtn | CI01819 | 3G_CI01819_Gbalagoua |  | CI01819 | GBALAGOUA | DALOA | DALOA | HAUT-SASSANDRA | 1 | N/A | 12 | -6.4480278 | 6.77075 | Haubané | 72 | 48197 | 3G | NODEB | RNCDALOA1 | 220 | 4012 | 0 | 3 | 58.5 | 1410x399x199 | MOBI | 46 | 17 | 2100 | N/A | N/A | 65° | 7,5° | CIE |  |  | FH | 42136 | 6.77075,-6.4480278
2021 | Mai | Mtn | CI01819 | 3G_CI01819_Gbalagoua |  | CI01819 | GBALAGOUA | DALOA | DALOA | HAUT-SASSANDRA | 1 | N/A | 12 | -6.4480278 | 6.77075 | Haubané | 72 | 48198 | 3G | NODEB | RNCDALOA1 | 325 | 4012 | 0 | 3 | 58.5 | 1410x399x199 | MOBI | 46 | 17 | 2100 | N/A | N/A | 65° | 7,5° | CIE |  |  | FH | 42136 | 6.77075,-6.4480278
2021 | Mai | Mtn | CI01844 | 3G_CI01844_Banonfla |  | CI01844 | BANONFLA | BOUAFLE | BOUAFLE | MARAHOUE | 1 | N/A | 3 | -6.1065 | 6.75228 | Autostable | 75 | 18447 | 3G | NODEB | RNCDALOA1 | 10 | 4012 | 0 | 2 | 64 | 1410x399x199 | MOBI | 43 | 17 | 900 | N/A | N/A | 65° | 7,5° | CIE |  |  | FH | 43998 | 6.75228,-6.1065
2021 | Mai | Mtn | CI01844 | 3G_CI01844_Banonfla |  | CI01844 | BANONFLA | BOUAFLE | BOUAFLE | MARAHOUE | 1 | N/A | 3 | -6.1065 | 6.75228 | Autostable | 75 | 18448 | 3G | NODEB | RNCDALOA1 | 185 | 4012 | 0 | 2 | 64 | 1410x399x199 | MOBI | 43 | 17 | 900 | N/A | N/A | 65° | 7,5° | CIE |  |  | FH | 43998 | 6.75228,-6.1065
2021 | Mai | Mtn | CI01844 | 3G_CI01844_Banonfla |  | CI01844 | BANONFLA | BOUAFLE | BOUAFLE | MARAHOUE | 1 | N/A | 3 | -6.1065 | 6.75228 | Autostable | 75 | 18449 | 3G | NODEB | RNCDALOA1 | 265 | 4012 | 0 | 2 | 64 | 1410x399x199 | MOBI | 43 | 17 | 900 | N/A | N/A | 65° | 7,5° | CIE |  |  | FH | 43998 | 6.75228,-6.1065
2021 | Mai | Mtn | CI01846 | 3G_CI01846_BEJOSSO |  | CI01846 | BELLE-VILLE | ZOUKOUGBEU | ZOUKOUGBEU | HAUT-SASSANDRA | 1 | N/A | 12 | -6.84639 | 6.87222 | Autostable | 60 | 18467 | 3G | NODEB | RNCDALOA1 | 130 | 4012 | 0 | 2 | 51.5 | 1410x399x199 | MOBI | 43 | 17 | 900 | N/A | N/A | 65° | 7,5° | CIE |  |  | FH | 42490 | 6.87222,-6.84639
2021 | Mai | Mtn | CI01846 | 3G_CI01846_BEJOSSO |  | CI01846 | BELLE-VILLE | ZOUKOUGBEU | ZOUKOUGBEU | HAUT-SASSANDRA | 1 | N/A | 12 | -6.84639 | 6.87222 | Autostable | 60 | 18468 | 3G | NODEB | RNCDALOA1 | 280 | 4012 | 0 | 2 | 51.5 | 1410x399x199 | MOBI | 43 | 17 | 900 | N/A | N/A | 65° | 7,5° | CIE |  |  | FH | 42490 | 6.87222,-6.84639
2021 | Mai | Mtn | CI01846 | 3G_CI01846_BEJOSSO |  | CI01846 | BELLE-VILLE | ZOUKOUGBEU | ZOUKOUGBEU | HAUT-SASSANDRA | 1 | N/A | 12 | -6.84639 | 6.87222 | Autostable | 60 | 18469 | 3G | NODEB | RNCDALOA1 | 340 | 4012 | 0 | 0 | 51.5 | 1410x399x199 | MOBI | 46 | 17 | 900 | N/A | N/A | 65° | 7,5° | CIE |  |  | FH | 42490 | 6.87222,-6.84639
2021 | Mai | Mtn | CI01846 | 3G_CI01846_BEJOSSO |  | CI01846 | BELLE-VILLE | ZOUKOUGBEU | ZOUKOUGBEU | HAUT-SASSANDRA | 1 | N/A | 12 | -6.84639 | 6.87222 | Autostable | 60 | 48460 | 3G | NODEB | RNCDALOA1 | 130 | 4012 | 0 | 3 | 51.5 | 1410x399x199 | MOBI | 46 | 17 | 2100 | N/A | N/A | 65° | 7,5° | CIE |  |  | FH | 42490 | 6.87222,-6.84639
2021 | Mai | Mtn | CI01846 | 3G_CI01846_BEJOSSO |  | CI01846 | BELLE-VILLE | ZOUKOUGBEU | ZOUKOUGBEU | HAUT-SASSANDRA | 1 | N/A | 12 | -6.84639 | 6.87222 | Autostable | 60 | 48461 | 3G | NODEB | RNCDALOA1 | 280 | 4012 | 0 | 3 | 51.5 | 1410x399x199 | MOBI | 46 | 17 | 2100 | N/A | N/A | 65° | 7,5° | CIE |  |  | FH | 42490 | 6.87222,-6.84639
2021 | Mai | Mtn | CI01846 | 3G_CI01846_BEJOSSO |  | CI01846 | BELLE-VILLE | ZOUKOUGBEU | ZOUKOUGBEU | HAUT-SASSANDRA | 1 | N/A | 12 | -6.84639 | 6.87222 | Autostable | 60 | 48462 | 3G | NODEB | RNCDALOA1 | 340 | 4012 | 0 | 3 | 51.5 | 1410x399x199 | MOBI | 46 | 17 | 2100 | N/A | N/A | 65° | 7,5° | CIE |  |  | FH | 42490 | 6.87222,-6.84639
2021 | Mai | Mtn | CI01846 | 3G_CI01846_BEJOSSO |  | CI01846 | BELLE-VILLE | ZOUKOUGBEU | ZOUKOUGBEU | HAUT-SASSANDRA | 1 | N/A | 12 | -6.84639 | 6.87222 | Autostable | 60 | 48463 | 3G | NODEB | RNCDALOA1 | 130 | 4012 | 0 | 3 | 51.5 | 1410x399x199 | MOBI | 46 | 17 | 2100 | N/A | N/A | 65° | 7,5° | CIE |  |  | FH | 42490 | 6.87222,-6.84639
2021 | Mai | Mtn | CI01846 | 3G_CI01846_BEJOSSO |  | CI01846 | BELLE-VILLE | ZOUKOUGBEU | ZOUKOUGBEU | HAUT-SASSANDRA | 1 | N/A | 12 | -6.84639 | 6.87222 | Autostable | 60 | 48464 | 3G | NODEB | RNCDALOA1 | 280 | 4012 | 0 | 3 | 51.5 | 1410x399x199 | MOBI | 46 | 17 | 2100 | N/A | N/A | 65° | 7,5° | CIE |  |  | FH | 42490 | 6.87222,-6.84639
2021 | Mai | Mtn | CI01846 | 3G_CI01846_BEJOSSO |  | CI01846 | BELLE-VILLE | ZOUKOUGBEU | ZOUKOUGBEU | HAUT-SASSANDRA | 1 | N/A | 12 | -6.84639 | 6.87222 | Autostable | 60 | 48465 | 3G | NODEB | RNCDALOA1 | 340 | 4012 | 0 | 3 | 51.5 | 1410x399x199 | MOBI | 46 | 17 | 2100 | N/A | N/A | 65° | 7,5° | CIE |  |  | FH | 42490 | 6.87222,-6.84639
2021 | Mai | Mtn | CI01846 | 3G_CI01846_BEJOSSO |  | CI01846 | BELLE-VILLE | ZOUKOUGBEU | ZOUKOUGBEU | HAUT-SASSANDRA | 1 | N/A | 12 | -6.84639 | 6.87222 | Autostable | 60 | 48466 | 3G | NODEB | RNCDALOA1 | 130 | 4012 | 0 | 3 | 51.5 | 1410x399x199 | MOBI | 46 | 17 | 2100 | N/A | N/A | 65° | 7,5° | CIE |  |  | FH | 42490 | 6.87222,-6.84639
2021 | Mai | Mtn | CI01846 | 3G_CI01846_BEJOSSO |  | CI01846 | BELLE-VILLE | ZOUKOUGBEU | ZOUKOUGBEU | HAUT-SASSANDRA | 1 | N/A | 12 | -6.84639 | 6.87222 | Autostable | 60 | 48467 | 3G | NODEB | RNCDALOA1 | 280 | 4012 | 0 | 3 | 51.5 | 1410x399x199 | MOBI | 46 | 17 | 2100 | N/A | N/A | 65° | 7,5° | CIE |  |  | FH | 42490 | 6.87222,-6.84639
2021 | Mai | Mtn | CI01846 | 3G_CI01846_BEJOSSO |  | CI01846 | BELLE-VILLE | ZOUKOUGBEU | ZOUKOUGBEU | HAUT-SASSANDRA | 1 | N/A | 12 | -6.84639 | 6.87222 | Autostable | 60 | 48468 | 3G | NODEB | RNCDALOA1 | 340 | 4012 | 0 | 3 | 51.5 | 1410x399x199 | MOBI | 46 | 17 | 2100 | N/A | N/A | 65° | 7,5° | CIE |  |  | FH | 42490 | 6.87222,-6.84639
2021 | Mai | Mtn | CI01853 | 3G_CI01853_Booko |  | CI01853 | BOOKO | KORO | KORO | BAFING | 1 | N/A | 3 | -7.786431 | 8.866681 | Autostable | 75 | 18537 | 3G | NODEB | RNCDALOA1 | 65 | 4014 | 3 | 2 | 61 | 1410x399x199 | MOBI | 43 | 17 | 900 | N/A | N/A | 65° | 7,5° | CIE |  |  | FH | 44165 | 8.866681,-7.786431
2021 | Mai | Mtn | CI01853 | 3G_CI01853_Booko |  | CI01853 | BOOKO | KORO | KORO | BAFING | 1 | N/A | 3 | -7.786431 | 8.866681 | Autostable | 75 | 18538 | 3G | NODEB | RNCDALOA1 | 190 | 4014 | 3 | 3 | 61 | 1410x399x199 | MOBI | 43 | 17 | 900 | N/A | N/A | 65° | 7,5° | CIE |  |  | FH | 44165 | 8.866681,-7.786431
2021 | Mai | Mtn | CI01853 | 3G_CI01853_Booko |  | CI01853 | BOOKO | KORO | KORO | BAFING | 1 | N/A | 3 | -7.786431 | 8.866681 | Autostable | 75 | 18539 | 3G | NODEB | RNCDALOA1 | 345 | 4014 | 3 | 2 | 61 | 1410x399x199 | MOBI | 44.8 | 17 | 900 | N/A | N/A | 65° | 7,5° | CIE |  |  | FH | 44165 | 8.866681,-7.786431
2021 | Mai | Mtn | CI01857 | 3G_CI01857_CIBblolequin |  | CI01857 | CIB_BLOLEQUIN | BLOLÉQUIN | BLOLÉQUIN | CAVALLY | 1 | N/A | 12 | -7.894722 | 6.652778 | Autostable | 75 | 18577 | 3G | NODEB | RNCDALOA1 | 50 | 4013 | 0 | 2 | 69 | 1410x399x199 | MOBI | 43 | 17 | 900 | N/A | N/A | 65° | 7,5° | CIE |  |  | FH | 42551 | 6.652778,-7.894722
2021 | Mai | Mtn | CI01857 | 3G_CI01857_CIBblolequin |  | CI01857 | CIB_BLOLEQUIN | BLOLÉQUIN | BLOLÉQUIN | CAVALLY | 1 | N/A | 12 | -7.894722 | 6.652778 | Autostable | 75 | 18578 | 3G | NODEB | RNCDALOA1 | 125 | 4013 | 0 | 2 | 69 | 1410x399x199 | MOBI | 46 | 17 | 900 | N/A | N/A | 65° | 7,5° | CIE |  |  | FH | 42551 | 6.652778,-7.894722
2021 | Mai | Mtn | CI01857 | 3G_CI01857_CIBblolequin |  | CI01857 | CIB_BLOLEQUIN | BLOLÉQUIN | BLOLÉQUIN | CAVALLY | 1 | N/A | 12 | -7.894722 | 6.652778 | Autostable | 75 | 18579 | 3G | NODEB | RNCDALOA1 | 325 | 4013 | 0 | 2 | 69 | 1410x399x199 | MOBI | 44 | 17 | 900 | N/A | N/A | 65° | 7,5° | CIE |  |  | FH | 42551 | 6.652778,-7.894722
2021 | Mai | Mtn | CI01857 | 3G_CI01857_CIBblolequin |  | CI01857 | CIB_BLOLEQUIN | BLOLÉQUIN | BLOLÉQUIN | CAVALLY | 1 | N/A | 12 | -7.894722 | 6.652778 | Autostable | 75 | 48570 | 3G | NODEB | RNCDALOA1 | 50 | 4013 | 0 | 3 | 69 | 1410x399x199 | MOBI | 46 | 17 | 2100 | N/A | N/A | 65° | 7,5° | CIE |  |  | FH | 42551 | 6.652778,-7.894722
2021 | Mai | Mtn | CI01857 | 3G_CI01857_CIBblolequin |  | CI01857 | CIB_BLOLEQUIN | BLOLÉQUIN | BLOLÉQUIN | CAVALLY | 1 | N/A | 12 | -7.894722 | 6.652778 | Autostable | 75 | 48571 | 3G | NODEB | RNCDALOA1 | 125 | 4013 | 0 | 3 | 69 | 1410x399x199 | MOBI | 46 | 17 | 2100 | N/A | N/A | 65° | 7,5° | CIE |  |  | FH | 42551 | 6.652778,-7.894722
2021 | Mai | Mtn | CI01857 | 3G_CI01857_CIBblolequin |  | CI01857 | CIB_BLOLEQUIN | BLOLÉQUIN | BLOLÉQUIN | CAVALLY | 1 | N/A | 12 | -7.894722 | 6.652778 | Autostable | 75 | 48572 | 3G | NODEB | RNCDALOA1 | 325 | 4013 | 0 | 3 | 69 | 1410x399x199 | MOBI | 46 | 17 | 2100 | N/A | N/A | 65° | 7,5° | CIE |  |  | FH | 42551 | 6.652778,-7.894722
2021 | Mai | Mtn | CI01857 | 3G_CI01857_CIBblolequin |  | CI01857 | CIB_BLOLEQUIN | BLOLÉQUIN | BLOLÉQUIN | CAVALLY | 1 | N/A | 12 | -7.894722 | 6.652778 | Autostable | 75 | 48573 | 3G | NODEB | RNCDALOA1 | 50 | 4013 | 0 | 3 | 69 | 1410x399x199 | MOBI | 46 | 17 | 2100 | N/A | N/A | 65° | 7,5° | CIE |  |  | FH | 42551 | 6.652778,-7.894722
2021 | Mai | Mtn | CI01857 | 3G_CI01857_CIBblolequin |  | CI01857 | CIB_BLOLEQUIN | BLOLÉQUIN | BLOLÉQUIN | CAVALLY | 1 | N/A | 12 | -7.894722 | 6.652778 | Autostable | 75 | 48574 | 3G | NODEB | RNCDALOA1 | 125 | 4013 | 0 | 3 | 69 | 1410x399x199 | MOBI | 46 | 17 | 2100 | N/A | N/A | 65° | 7,5° | CIE |  |  | FH | 42551 | 6.652778,-7.894722
2021 | Mai | Mtn | CI01857 | 3G_CI01857_CIBblolequin |  | CI01857 | CIB_BLOLEQUIN | BLOLÉQUIN | BLOLÉQUIN | CAVALLY | 1 | N/A | 12 | -7.894722 | 6.652778 | Autostable | 75 | 48575 | 3G | NODEB | RNCDALOA1 | 325 | 4013 | 0 | 3 | 69 | 1410x399x199 | MOBI | 46 | 17 | 2100 | N/A | N/A | 65° | 7,5° | CIE |  |  | FH | 42551 | 6.652778,-7.894722
2021 | Mai | Mtn | CI01857 | 3G_CI01857_CIBblolequin |  | CI01857 | CIB_BLOLEQUIN | BLOLÉQUIN | BLOLÉQUIN | CAVALLY | 1 | N/A | 12 | -7.894722 | 6.652778 | Autostable | 75 | 48576 | 3G | NODEB | RNCDALOA1 | 50 | 4013 | 0 | 3 | 69 | 1410x399x199 | MOBI | 46 | 17 | 2100 | N/A | N/A | 65° | 7,5° | CIE |  |  | FH | 42551 | 6.652778,-7.894722
2021 | Mai | Mtn | CI01857 | 3G_CI01857_CIBblolequin |  | CI01857 | CIB_BLOLEQUIN | BLOLÉQUIN | BLOLÉQUIN | CAVALLY | 1 | N/A | 12 | -7.894722 | 6.652778 | Autostable | 75 | 48577 | 3G | NODEB | RNCDALOA1 | 125 | 4013 | 0 | 3 | 69 | 1410x399x199 | MOBI | 46 | 17 | 2100 | N/A | N/A | 65° | 7,5° | CIE |  |  | FH | 42551 | 6.652778,-7.894722
2021 | Mai | Mtn | CI01857 | 3G_CI01857_CIBblolequin |  | CI01857 | CIB_BLOLEQUIN | BLOLÉQUIN | BLOLÉQUIN | CAVALLY | 1 | N/A | 12 | -7.894722 | 6.652778 | Autostable | 75 | 48578 | 3G | NODEB | RNCDALOA1 | 325 | 4013 | 0 | 3 | 69 | 1410x399x199 | MOBI | 46 | 17 | 2100 | N/A | N/A | 65° | 7,5° | CIE |  |  | FH | 42551 | 6.652778,-7.894722
2021 | Mai | Mtn | CI01873 | 3G_CI01873_IssiaGABIA |  | CI01873 | ISSIAGABIA | ISSIA | ISSIA | HAUT-SASSANDRA | 1 | N/A | 3 | -6.37437 | 6.40309 | Autostable | 72 | 18737 | 3G | NODEB | RNCDALOA1 | 35 | 4012 | 0 | 4 | 68 | 1410x399x199 | MOBI | 43 | 17 | 900 | N/A | N/A | 65° | 7,5° | CIE |  |  | FH | 43991 | 6.40309,-6.37437
2021 | Mai | Mtn | CI01873 | 3G_CI01873_IssiaGABIA |  | CI01873 | ISSIAGABIA | ISSIA | ISSIA | HAUT-SASSANDRA | 1 | N/A | 3 | -6.37437 | 6.40309 | Autostable | 72 | 18738 | 3G | NODEB | RNCDALOA1 | 105 | 4012 | 0 | 4 | 68 | 1410x399x199 | MOBI | 43 | 17 | 900 | N/A | N/A | 65° | 7,5° | CIE |  |  | FH | 43991 | 6.40309,-6.37437
2021 | Mai | Mtn | CI01873 | 3G_CI01873_IssiaGABIA |  | CI01873 | ISSIAGABIA | ISSIA | ISSIA | HAUT-SASSANDRA | 1 | N/A | 3 | -6.37437 | 6.40309 | Autostable | 72 | 18739 | 3G | NODEB | RNCDALOA1 | 320 | 4012 | 0 | 2 | 68 | 1410x399x199 | MOBI | 43 | 17 | 900 | N/A | N/A | 65° | 7,5° | CIE |  |  | FH | 43991 | 6.40309,-6.37437
2021 | Mai | Mtn | CI01874 | 3G_CI01874_GABOUA |  | CI01874 | GABOUA | DALOA | DALOA | HAUT-SASSANDRA | 1 | N/A | 3 | -6.47219 | 7.04194 | Autostable | 72 | 18747 | 3G | NODEB | RNCDALOA1 | 30 | 4011 | 0 | 2 | 57 | 1410x399x199 | MOBI | 46 | 17 | 900 | N/A | N/A | 65° | 7,5° | CIE |  |  | FH | 44036 | 7.04194,-6.47219
2021 | Mai | Mtn | CI01874 | 3G_CI01874_GABOUA |  | CI01874 | GABOUA | DALOA | DALOA | HAUT-SASSANDRA | 1 | N/A | 3 | -6.47219 | 7.04194 | Autostable | 72 | 18748 | 3G | NODEB | RNCDALOA1 | 175 | 4011 | 0 | 2 | 57 | 1410x399x199 | MOBI | 46 | 17 | 900 | N/A | N/A | 65° | 7,5° | CIE |  |  | FH | 44036 | 7.04194,-6.47219
2021 | Mai | Mtn | CI01874 | 3G_CI01874_GABOUA |  | CI01874 | GABOUA | DALOA | DALOA | HAUT-SASSANDRA | 1 | N/A | 3 | -6.47219 | 7.04194 | Autostable | 72 | 18749 | 3G | NODEB | RNCDALOA1 | 270 | 4011 | 0 | 2 | 57 | 1410x399x199 | MOBI | 46 | 17 | 900 | N/A | N/A | 65° | 7,5° | CIE |  |  | FH | 44036 | 7.04194,-6.47219
2021 | Mai | Mtn | CI01879 | 3G_CI01879_Sakofe |  | CI01879 | SAKOFE | OUANINOU | OUANINOU | BAFING | 1 | N/A | 3 | -7.7903086 | 8.29911 | Autostable | 72 | 18797 | 3G | NODEB | RNCDALOA1 | 0 | 4014 | 0 | 0 | 59.5 | 1410x399x199 | MOBI | 43 | 17 | 900 | N/A | N/A | 65° | 7,5° | CIE |  |  | FH | #N/A | 8.29911,-7.7903086
2021 | Mai | Mtn | CI01879 | 3G_CI01879_Sakofe |  | CI01879 | SAKOFE | OUANINOU | OUANINOU | BAFING | 1 | N/A | 3 | -7.7903086 | 8.29911 | Autostable | 72 | 18798 | 3G | NODEB | RNCDALOA1 | 85 | 4014 | 0 | 0 | 59.5 | 1410x399x199 | MOBI | 43 | 17 | 900 | N/A | N/A | 65° | 7,5° | CIE |  |  | FH | #N/A | 8.29911,-7.7903086
2021 | Mai | Mtn | CI01879 | 3G_CI01879_Sakofe |  | CI01879 | SAKOFE | OUANINOU | OUANINOU | BAFING | 1 | N/A | 3 | -7.7903086 | 8.29911 | Autostable | 72 | 18799 | 3G | NODEB | RNCDALOA1 | 220 | 4014 | 0 | 0 | 59.5 | 1410x399x199 | MOBI | 43 | 17 | 900 | N/A | N/A | 65° | 7,5° | CIE |  |  | FH | #N/A | 8.29911,-7.7903086
2021 | Mai | Mtn | CI01880 | 3G_CI01880_Georgeskro |  | CI01880 | GEORGESKRO | DUEKOUE | DUEKOUE | GUEMON | 1 | N/A | 12 | -7.51722 | 6.77836 | Autostable | 75 | 18807 | 3G | NODEB | RNCDALOA1 | 110 | 4013 | 0 | 2 | 64 | 1410x399x199 | MOBI | 46 | 17 | 900 | N/A | N/A | 65° | 7,5° | CIE |  |  | FH | 42635 | 6.77836,-7.51722
2021 | Mai | Mtn | CI01880 | 3G_CI01880_Georgeskro |  | CI01880 | GEORGESKRO | DUEKOUE | DUEKOUE | GUEMON | 1 | N/A | 12 | -7.51722 | 6.77836 | Autostable | 75 | 18808 | 3G | NODEB | RNCDALOA1 | 260 | 4013 | 0 | 2 | 64 | 1410x399x199 | MOBI | 46 | 17 | 900 | N/A | N/A | 65° | 7,5° | CIE |  |  | FH | 42635 | 6.77836,-7.51722
2021 | Mai | Mtn | CI01880 | 3G_CI01880_Georgeskro |  | CI01880 | GEORGESKRO | DUEKOUE | DUEKOUE | GUEMON | 1 | N/A | 12 | -7.51722 | 6.77836 | Autostable | 75 | 18809 | 3G | NODEB | RNCDALOA1 | 340 | 4013 | 0 | 2 | 64 | 1410x399x199 | MOBI | 44.8 | 17 | 900 | N/A | N/A | 65° | 7,5° | CIE |  |  | FH | 42635 | 6.77836,-7.51722
2021 | Mai | Mtn | CI01880 | 3G_CI01880_Georgeskro |  | CI01880 | GEORGESKRO | DUEKOUE | DUEKOUE | GUEMON | 1 | N/A | 12 | -7.51722 | 6.77836 | Autostable | 75 | 48800 | 3G | NODEB | RNCDALOA1 | 110 | 4013 | 0 | 3 | 64 | 1410x399x199 | MOBI | 46 | 17 | 2100 | N/A | N/A | 65° | 7,5° | CIE |  |  | FH | 42635 | 6.77836,-7.51722
2021 | Mai | Mtn | CI01880 | 3G_CI01880_Georgeskro |  | CI01880 | GEORGESKRO | DUEKOUE | DUEKOUE | GUEMON | 1 | N/A | 12 | -7.51722 | 6.77836 | Autostable | 75 | 48801 | 3G | NODEB | RNCDALOA1 | 260 | 4013 | 0 | 3 | 64 | 1410x399x199 | MOBI | 46 | 17 | 2100 | N/A | N/A | 65° | 7,5° | CIE |  |  | FH | 42635 | 6.77836,-7.51722
2021 | Mai | Mtn | CI01880 | 3G_CI01880_Georgeskro |  | CI01880 | GEORGESKRO | DUEKOUE | DUEKOUE | GUEMON | 1 | N/A | 12 | -7.51722 | 6.77836 | Autostable | 75 | 48802 | 3G | NODEB | RNCDALOA1 | 340 | 4013 | 0 | 3 | 64 | 1410x399x199 | MOBI | 46 | 17 | 2100 | N/A | N/A | 65° | 7,5° | CIE |  |  | FH | 42635 | 6.77836,-7.51722
2021 | Mai | Mtn | CI01880 | 3G_CI01880_Georgeskro |  | CI01880 | GEORGESKRO | DUEKOUE | DUEKOUE | GUEMON | 1 | N/A | 12 | -7.51722 | 6.77836 | Autostable | 75 | 48803 | 3G | NODEB | RNCDALOA1 | 110 | 4013 | 0 | 3 | 64 | 1410x399x199 | MOBI | 46 | 17 | 2100 | N/A | N/A | 65° | 7,5° | CIE |  |  | FH | 42635 | 6.77836,-7.51722
2021 | Mai | Mtn | CI01880 | 3G_CI01880_Georgeskro |  | CI01880 | GEORGESKRO | DUEKOUE | DUEKOUE | GUEMON | 1 | N/A | 12 | -7.51722 | 6.77836 | Autostable | 75 | 48804 | 3G | NODEB | RNCDALOA1 | 260 | 4013 | 0 | 3 | 64 | 1410x399x199 | MOBI | 46 | 17 | 2100 | N/A | N/A | 65° | 7,5° | CIE |  |  | FH | 42635 | 6.77836,-7.51722
2021 | Mai | Mtn | CI01880 | 3G_CI01880_Georgeskro |  | CI01880 | GEORGESKRO | DUEKOUE | DUEKOUE | GUEMON | 1 | N/A | 12 | -7.51722 | 6.77836 | Autostable | 75 | 48805 | 3G | NODEB | RNCDALOA1 | 340 | 4013 | 0 | 3 | 64 | 1410x399x199 | MOBI | 46 | 17 | 2100 | N/A | N/A | 65° | 7,5° | CIE |  |  | FH | 42635 | 6.77836,-7.51722
2021 | Mai | Mtn | CI01880 | 3G_CI01880_Georgeskro |  | CI01880 | GEORGESKRO | DUEKOUE | DUEKOUE | GUEMON | 1 | N/A | 12 | -7.51722 | 6.77836 | Autostable | 75 | 48806 | 3G | NODEB | RNCDALOA1 | 110 | 4013 | 0 | 3 | 64 | 1410x399x199 | MOBI | 46 | 17 | 2100 | N/A | N/A | 65° | 7,5° | CIE |  |  | FH | 42635 | 6.77836,-7.51722
2021 | Mai | Mtn | CI01880 | 3G_CI01880_Georgeskro |  | CI01880 | GEORGESKRO | DUEKOUE | DUEKOUE | GUEMON | 1 | N/A | 12 | -7.51722 | 6.77836 | Autostable | 75 | 48807 | 3G | NODEB | RNCDALOA1 | 260 | 4013 | 0 | 3 | 64 | 1410x399x199 | MOBI | 46 | 17 | 2100 | N/A | N/A | 65° | 7,5° | CIE |  |  | FH | 42635 | 6.77836,-7.51722
2021 | Mai | Mtn | CI01880 | 3G_CI01880_Georgeskro |  | CI01880 | GEORGESKRO | DUEKOUE | DUEKOUE | GUEMON | 1 | N/A | 12 | -7.51722 | 6.77836 | Autostable | 75 | 48808 | 3G | NODEB | RNCDALOA1 | 340 | 4013 | 0 | 3 | 64 | 1410x399x199 | MOBI | 46 | 17 | 2100 | N/A | N/A | 65° | 7,5° | CIE |  |  | FH | 42635 | 6.77836,-7.51722
2021 | Mai | Mtn | CI01884 | 3G_CI01884_GOBAZRA |  | CI01884 | GOBAZRA | BOUAFLE | BOUAFLE | MARAHOUE | 1 | N/A | 3 | -5.96893 | 6.95184 | Autostable | 72 | 18847 | 3G | NODEB | RNCDALOA1 | 90 | 4012 | 0 | 2 | 68.8 | 1410x399x199 | MOBI | 46 | 17 | 900 | N/A | N/A | 65° | 7,5° | CIE |  |  | FH | 43999 | 6.95184,-5.96893
2021 | Mai | Mtn | CI01884 | 3G_CI01884_GOBAZRA |  | CI01884 | GOBAZRA | BOUAFLE | BOUAFLE | MARAHOUE | 1 | N/A | 3 | -5.96893 | 6.95184 | Autostable | 72 | 18848 | 3G | NODEB | RNCDALOA1 | 170 | 4012 | 0 | 2 | 68.8 | 1410x399x199 | MOBI | 46 | 17 | 900 | N/A | N/A | 65° | 7,5° | CIE |  |  | FH | 43999 | 6.95184,-5.96893
2021 | Mai | Mtn | CI01884 | 3G_CI01884_GOBAZRA |  | CI01884 | GOBAZRA | BOUAFLE | BOUAFLE | MARAHOUE | 1 | N/A | 3 | -5.96893 | 6.95184 | Autostable | 72 | 18849 | 3G | NODEB | RNCDALOA1 | 240 | 4012 | 0 | 2 | 68.8 | 1410x399x199 | MOBI | 43 | 17 | 900 | N/A | N/A | 65° | 7,5° | CIE |  |  | FH | 43999 | 6.95184,-5.96893
2021 | Mai | Mtn | CI01916 | 3G_CI01916_NAMANE |  | CI01916 | NAMANE | ISSIA | ISSIA | HAUT-SASSANDRA | 1 | N/A | 3 | -6.70669 | 6.38756 | Autostable | 80 | 19167 | 3G | NODEB | RNCDALOA1 | 0 | 4012 | 0 | 2 | 71 | 1410x399x199 | MOBI | 43 | 17 | 900 | N/A | N/A | 65° | 7,5° | CIE |  |  | FH | 44007 | 6.38756,-6.70669
2021 | Mai | Mtn | CI01916 | 3G_CI01916_NAMANE |  | CI01916 | NAMANE | ISSIA | ISSIA | HAUT-SASSANDRA | 1 | N/A | 3 | -6.70669 | 6.38756 | Autostable | 80 | 19168 | 3G | NODEB | RNCDALOA1 | 120 | 4012 | 0 | 2 | 71 | 1410x399x199 | MOBI | 43 | 17 | 900 | N/A | N/A | 65° | 7,5° | CIE |  |  | FH | 44007 | 6.38756,-6.70669
2021 | Mai | Mtn | CI01916 | 3G_CI01916_NAMANE |  | CI01916 | NAMANE | ISSIA | ISSIA | HAUT-SASSANDRA | 1 | N/A | 3 | -6.70669 | 6.38756 | Autostable | 80 | 19169 | 3G | NODEB | RNCDALOA1 | 265 | 4012 | 0 | 2 | 71 | 1410x399x199 | MOBI | 43 | 17 | 900 | N/A | N/A | 65° | 7,5° | CIE |  |  | FH | 44007 | 6.38756,-6.70669
2021 | Mai | Mtn | CI01917 | 3G_CI01917_AncienProzi |  | CI01917 | ANCIENPROZI | VAVOUA | VAVOUA | HAUT-SASSANDRA | 1 | N/A | 3 | -6.964298 | 7.663178 | Autostable | 104 | 19177 | 3G | NODEB | RNCDALOA1 | 0 | 4011 | 0 | 2 | 72.3 | 1410x399x199 | MOBI | 43 | 17 | 900 | N/A | N/A | 65° | 7,5° | CIE |  |  | FH | 44040 | 7.663178,-6.964298
2021 | Mai | Mtn | CI01917 | 3G_CI01917_AncienProzi |  | CI01917 | ANCIENPROZI | VAVOUA | VAVOUA | HAUT-SASSANDRA | 1 | N/A | 3 | -6.964298 | 7.663178 | Autostable | 104 | 19178 | 3G | NODEB | RNCDALOA1 | 95 | 4011 | 0 | 2 | 72.3 | 1410x399x199 | MOBI | 46 | 17 | 900 | N/A | N/A | 65° | 7,5° | CIE |  |  | FH | 44040 | 7.663178,-6.964298
2021 | Mai | Mtn | CI01917 | 3G_CI01917_AncienProzi |  | CI01917 | ANCIENPROZI | VAVOUA | VAVOUA | HAUT-SASSANDRA | 1 | N/A | 3 | -6.964298 | 7.663178 | Autostable | 104 | 19179 | 3G | NODEB | RNCDALOA1 | 195 | 4011 | 0 | 2 | 72.3 | 1410x399x199 | MOBI | 44 | 17 | 900 | N/A | N/A | 65° | 7,5° | CIE |  |  | FH | 44040 | 7.663178,-6.964298
2021 | Mai | Mtn | CI01936 | 3G_CI01936_Bangolo2 |  | CI01936 | BANGOLO | BANGOLO | BANGOLO | GUEMON | 1 | N/A | 3 | -7.487542 | 7.016311 | Autostable | 32 | 19367 | 3G | NODEB | RNCDALOA1 | 110 | 4013 | 2 | 2 | 31 | 1410x399x199 | MOBI | 46 | 17 | 900 | N/A | N/A | 65° | 7,5° | CIE |  |  | FH | 44112 | 7.016311,-7.487542
2021 | Mai | Mtn | CI01936 | 3G_CI01936_Bangolo2 |  | CI01936 | BANGOLO | BANGOLO | BANGOLO | GUEMON | 1 | N/A | 3 | -7.487542 | 7.016311 | Autostable | 32 | 19368 | 3G | NODEB | RNCDALOA1 | 230 | 4013 | 2 | 2 | 31 | 1410x399x199 | MOBI | 43 | 17 | 900 | N/A | N/A | 65° | 7,5° | CIE |  |  | FH | 44112 | 7.016311,-7.487542
2021 | Mai | Mtn | CI01936 | 3G_CI01936_Bangolo2 |  | CI01936 | BANGOLO | BANGOLO | BANGOLO | GUEMON | 1 | N/A | 3 | -7.487542 | 7.016311 | Autostable | 32 | 19369 | 3G | NODEB | RNCDALOA1 | 320 | 4013 | 2 | 2 | 31 | 1410x399x199 | MOBI | 43 | 17 | 900 | N/A | N/A | 65° | 7,5° | CIE |  |  | FH | 44112 | 7.016311,-7.487542
2021 | Mai | Mtn | CI01943 | 3G_CI01943_SEITIFLA |  | CI01943 | SEITIFLA | VAVOUA | VAVOUA | HAUT-SASSANDRA | 1 | N/A | 3 | -6.71717 | 7.43603 | Autostable | 112 | 19437 | 3G | NODEB | RNCDALOA1 | 97 | 4011 | 0 | 2 | 73 | 1410x399x199 | MOBI | 43 | 17 | 900 | N/A | N/A | 65° | 7,5° | CIE |  |  | FH | 44112 | 7.43603,-6.71717
2021 | Mai | Mtn | CI01943 | 3G_CI01943_SEITIFLA |  | CI01943 | SEITIFLA | VAVOUA | VAVOUA | HAUT-SASSANDRA | 1 | N/A | 3 | -6.71717 | 7.43603 | Autostable | 112 | 19438 | 3G | NODEB | RNCDALOA1 | 278 | 4011 | 0 | 2 | 73 | 1410x399x199 | MOBI | 46 | 17 | 900 | N/A | N/A | 65° | 7,5° | CIE |  |  | FH | 44112 | 7.43603,-6.71717
2021 | Mai | Mtn | CI01943 | 3G_CI01943_SEITIFLA |  | CI01943 | SEITIFLA | VAVOUA | VAVOUA | HAUT-SASSANDRA | 1 | N/A | 3 | -6.71717 | 7.43603 | Autostable | 112 | 19439 | 3G | NODEB | RNCDALOA1 | 325 | 4011 | 0 | 2 | 73 | 1410x399x199 | MOBI | 44.8 | 17 | 900 | N/A | N/A | 65° | 7,5° | CIE |  |  | FH | 44112 | 7.43603,-6.71717
2021 | Mai | Mtn | CI01971 | 3G_CI01971_GboprouyaChantier |  | CI01971 | GBOPROUYA(CHANTIER) | DALOA | DALOA | HAUT-SASSANDRA | 1 | N/A | 3 | -6.28828 | 6.70878 | Autostable | 75 | 19717 | 3G | NODEB | RNCDALOA1 | 0 | 4012 | 0 | 4 | 69 | 1410x399x199 | MOBI | 46 | 17 | 900 | N/A | N/A | 65° | 7,5° | CIE |  |  | FH | 44112 | 6.70878,-6.28828
2021 | Mai | Mtn | CI01971 | 3G_CI01971_GboprouyaChantier |  | CI01971 | GBOPROUYA(CHANTIER) | DALOA | DALOA | HAUT-SASSANDRA | 1 | N/A | 3 | -6.28828 | 6.70878 | Autostable | 75 | 19718 | 3G | NODEB | RNCDALOA1 | 65 | 4012 | 0 | 2 | 69 | 1410x399x199 | MOBI | 46 | 17 | 900 | N/A | N/A | 65° | 7,5° | CIE |  |  | FH | 44112 | 6.70878,-6.28828
2021 | Mai | Mtn | CI01971 | 3G_CI01971_GboprouyaChantier |  | CI01971 | GBOPROUYA(CHANTIER) | DALOA | DALOA | HAUT-SASSANDRA | 1 | N/A | 3 | -6.28828 | 6.70878 | Autostable | 75 | 19719 | 3G | NODEB | RNCDALOA1 | 175 | 4012 | 0 | 2 | 69 | 1410x399x199 | MOBI | 46 | 17 | 900 | N/A | N/A | 65° | 7,5° | CIE |  |  | FH | 44112 | 6.70878,-6.28828
2021 | Mai | Mtn | CI01975 | 3G_CI01975_ZEGA |  | CI01975 | ZEGA | ISSIA | ISSIA | HAUT-SASSANDRA | 1 | N/A | 3 | -6.39061 | 6.49064 | Autostable | 72 | 19757 | 3G | NODEB | RNCDALOA1 | 105 | 4012 | 0 | 2 | 55 | 1410x399x199 | MOBI | 46 | 17 | 900 | N/A | N/A | 65° | 7,5° | CIE |  |  | FH | 43993 | 6.49064,-6.39061
2021 | Mai | Mtn | CI01975 | 3G_CI01975_ZEGA |  | CI01975 | ZEGA | ISSIA | ISSIA | HAUT-SASSANDRA | 1 | N/A | 3 | -6.39061 | 6.49064 | Autostable | 72 | 19758 | 3G | NODEB | RNCDALOA1 | 180 | 4012 | 0 | 2 | 55 | 1410x399x199 | MOBI | 46 | 17 | 900 | N/A | N/A | 65° | 7,5° | CIE |  |  | FH | 43993 | 6.49064,-6.39061
2021 | Mai | Mtn | CI01975 | 3G_CI01975_ZEGA |  | CI01975 | ZEGA | ISSIA | ISSIA | HAUT-SASSANDRA | 1 | N/A | 3 | -6.39061 | 6.49064 | Autostable | 72 | 19759 | 3G | NODEB | RNCDALOA1 | 280 | 4012 | 0 | 2 | 55 | 1410x399x199 | MOBI | 46 | 17 | 900 | N/A | N/A | 65° | 7,5° | CIE |  |  | FH | 43993 | 6.49064,-6.39061
2021 | Mai | Mtn | CI01977 | 3G_CI01977_ZAHOA |  | CI01977 | ZAHOA | GAGNOA | GAGNOA | GOH | 1 | N/A | 3 | -6.16131 | 6.322 | Autostable | 72 | 19777 | 3G | NODEB | RNCDALOA1 | 50 | 4012 | 0 | 2 | 60.5 | 1410x399x199 | MOBI | 43 | 17 | 900 | N/A | N/A | 65° | 7,5° | CIE |  |  | FH | #N/A | 6.322,-6.16131
2021 | Mai | Mtn | CI01977 | 3G_CI01977_ZAHOA |  | CI01977 | ZAHOA | GAGNOA | GAGNOA | GOH | 1 | N/A | 3 | -6.16131 | 6.322 | Autostable | 72 | 19778 | 3G | NODEB | RNCDALOA1 | 110 | 4012 | 0 | 2 | 60.5 | 1410x399x199 | MOBI | 43 | 17 | 900 | N/A | N/A | 65° | 7,5° | CIE |  |  | FH | #N/A | 6.322,-6.16131
2021 | Mai | Mtn | CI01977 | 3G_CI01977_ZAHOA |  | CI01977 | ZAHOA | GAGNOA | GAGNOA | GOH | 1 | N/A | 3 | -6.16131 | 6.322 | Autostable | 72 | 19779 | 3G | NODEB | RNCDALOA1 | 255 | 4012 | 0 | 2 | 60.5 | 1410x399x199 | MOBI | 43 | 17 | 900 | N/A | N/A | 65° | 7,5° | CIE |  |  | FH | #N/A | 6.322,-6.16131
2021 | Mai | Mtn | CI01983 | 3G_CI01983_Mannord_U21 |  | CI01983 | MAN | MAN | MAN | TONKPI | 1 | N/A | 12 | -7.54912 | 7.41969 | Autostable | 55 | 49830 | 3G | NODEB | RNCDALOA1 | 0 | 4013 | 0 | 8 | 51 | 1410x399x199 | MOBI | 46 | 17 | 2100 | N/A | N/A | 65° | 7,5° | CIE |  |  | FH | 42163 | 7.41969,-7.54912
2021 | Mai | Mtn | CI01983 | 3G_CI01983_Mannord_U21 |  | CI01983 | MAN | MAN | MAN | TONKPI | 1 | N/A | 12 | -7.54912 | 7.41969 | Autostable | 55 | 49831 | 3G | NODEB | RNCDALOA1 | 130 | 4013 | 0 | 8 | 51 | 1410x399x199 | MOBI | 44.2 | 17 | 2100 | N/A | N/A | 65° | 7,5° | CIE |  |  | FH | 42163 | 7.41969,-7.54912
2021 | Mai | Mtn | CI01983 | 3G_CI01983_Mannord_U21 |  | CI01983 | MAN | MAN | MAN | TONKPI | 1 | N/A | 12 | -7.54912 | 7.41969 | Autostable | 55 | 49832 | 3G | NODEB | RNCDALOA1 | 260 | 4013 | 0 | 8 | 51 | 1410x399x199 | MOBI | 46 | 17 | 2100 | N/A | N/A | 65° | 7,5° | CIE |  |  | FH | 42163 | 7.41969,-7.54912
2021 | Mai | Mtn | CI01983 | 3G_CI01983_Mannord_U21 |  | CI01983 | MAN | MAN | MAN | TONKPI | 1 | N/A | 12 | -7.54912 | 7.41969 | Autostable | 55 | 49833 | 3G | NODEB | RNCDALOA1 | 0 | 4013 | 0 | 8 | 51 | 1410x399x199 | MOBI | 46 | 17 | 2100 | N/A | N/A | 65° | 7,5° | CIE |  |  | FH | 42163 | 7.41969,-7.54912
2021 | Mai | Mtn | CI01983 | 3G_CI01983_Mannord_U21 |  | CI01983 | MAN | MAN | MAN | TONKPI | 1 | N/A | 12 | -7.54912 | 7.41969 | Autostable | 55 | 49834 | 3G | NODEB | RNCDALOA1 | 130 | 4013 | 0 | 8 | 51 | 1410x399x199 | MOBI | 44.2 | 17 | 2100 | N/A | N/A | 65° | 7,5° | CIE |  |  | FH | 42163 | 7.41969,-7.54912
2021 | Mai | Mtn | CI01983 | 3G_CI01983_Mannord_U21 |  | CI01983 | MAN | MAN | MAN | TONKPI | 1 | N/A | 12 | -7.54912 | 7.41969 | Autostable | 55 | 49835 | 3G | NODEB | RNCDALOA1 | 260 | 4013 | 0 | 8 | 51 | 1410x399x199 | MOBI | 46 | 17 | 2100 | N/A | N/A | 65° | 7,5° | CIE |  |  | FH | 42163 | 7.41969,-7.54912
2021 | Mai | Mtn | CI01983 | 3G_CI01983_Mannord_U21 |  | CI01983 | MAN | MAN | MAN | TONKPI | 1 | N/A | 12 | -7.54912 | 7.41969 | Autostable | 55 | 49836 | 3G | NODEB | RNCDALOA1 | 0 | 4013 | 0 | 8 | 51 | 1410x399x199 | MOBI | 46 | 17 | 2100 | N/A | N/A | 65° | 7,5° | CIE |  |  | FH | 42163 | 7.41969,-7.54912
2021 | Mai | Mtn | CI01983 | 3G_CI01983_Mannord_U21 |  | CI01983 | MAN | MAN | MAN | TONKPI | 1 | N/A | 12 | -7.54912 | 7.41969 | Autostable | 55 | 49837 | 3G | NODEB | RNCDALOA1 | 130 | 4013 | 0 | 8 | 51 | 1410x399x199 | MOBI | 44.2 | 17 | 2100 | N/A | N/A | 65° | 7,5° | CIE |  |  | FH | 42163 | 7.41969,-7.54912
2021 | Mai | Mtn | CI01983 | 3G_CI01983_Mannord_U21 |  | CI01983 | MAN | MAN | MAN | TONKPI | 1 | N/A | 12 | -7.54912 | 7.41969 | Autostable | 55 | 49838 | 3G | NODEB | RNCDALOA1 | 260 | 4013 | 0 | 8 | 51 | 1410x399x199 | MOBI | 46 | 17 | 2100 | N/A | N/A | 65° | 7,5° | CIE |  |  | FH | 42163 | 7.41969,-7.54912
2021 | Mai | Mtn | CI01985 | 3G_CI01985_Daloaorly2 |  | CI01985 | DALOA | DALOA | DALOA | HAUT-SASSANDRA | 1 | N/A | 12 | -6.4571 | 6.86324 | Autostable | 55 | 19857 | 3G | NODEB | RNCDALOA1 | 20 | 4012 | 1 | 10 | 39.5 | 1410x399x199 | MOBI | 46 | 17 | 900 | N/A | N/A | 65° | 7,5° | CIE |  |  | FH | 42177 | 6.86324,-6.4571
2021 | Mai | Mtn | CI01985 | 3G_CI01985_Daloaorly2 |  | CI01985 | DALOA | DALOA | DALOA | HAUT-SASSANDRA | 1 | N/A | 12 | -6.4571 | 6.86324 | Autostable | 55 | 19858 | 3G | NODEB | RNCDALOA1 | 90 | 4012 | 1 | 10 | 39.5 | 1410x399x199 | MOBI | 46 | 17 | 900 | N/A | N/A | 65° | 7,5° | CIE |  |  | FH | 42177 | 6.86324,-6.4571
2021 | Mai | Mtn | CI01985 | 3G_CI01985_Daloaorly2 |  | CI01985 | DALOA | DALOA | DALOA | HAUT-SASSANDRA | 1 | N/A | 12 | -6.4571 | 6.86324 | Autostable | 55 | 19859 | 3G | NODEB | RNCDALOA1 | 220 | 4012 | 0 | 8 | 39.5 | 1410x399x199 | MOBI | 46 | 17 | 900 | N/A | N/A | 65° | 7,5° | CIE |  |  | FH | 42177 | 6.86324,-6.4571
2021 | Mai | Mtn | CI01985 | 3G_CI01985_Daloaorly2 |  | CI01985 | DALOA | DALOA | DALOA | HAUT-SASSANDRA | 1 | N/A | 12 | -6.4571 | 6.86324 | Autostable | 55 | 49850 | 3G | NODEB | RNCDALOA1 | 20 | 4012 | 1 | 10 | 39.5 | 1410x399x199 | MOBI | 46 | 17 | 2100 | N/A | N/A | 65° | 7,5° | CIE |  |  | FH | 42177 | 6.86324,-6.4571
2021 | Mai | Mtn | CI01985 | 3G_CI01985_Daloaorly2 |  | CI01985 | DALOA | DALOA | DALOA | HAUT-SASSANDRA | 1 | N/A | 12 | -6.4571 | 6.86324 | Autostable | 55 | 49851 | 3G | NODEB | RNCDALOA1 | 90 | 4012 | 1 | 10 | 39.5 | 1410x399x199 | MOBI | 46 | 17 | 2100 | N/A | N/A | 65° | 7,5° | CIE |  |  | FH | 42177 | 6.86324,-6.4571
2021 | Mai | Mtn | CI01985 | 3G_CI01985_Daloaorly2 |  | CI01985 | DALOA | DALOA | DALOA | HAUT-SASSANDRA | 1 | N/A | 12 | -6.4571 | 6.86324 | Autostable | 55 | 49852 | 3G | NODEB | RNCDALOA1 | 220 | 4012 | 0 | 8 | 39.5 | 1410x399x199 | MOBI | 46 | 17 | 2100 | N/A | N/A | 65° | 7,5° | CIE |  |  | FH | 42177 | 6.86324,-6.4571
2021 | Mai | Mtn | CI01985 | 3G_CI01985_Daloaorly2 |  | CI01985 | DALOA | DALOA | DALOA | HAUT-SASSANDRA | 1 | N/A | 12 | -6.4571 | 6.86324 | Autostable | 55 | 49853 | 3G | NODEB | RNCDALOA1 | 20 | 4012 | 1 | 10 | 39.5 | 1410x399x199 | MOBI | 46 | 17 | 2100 | N/A | N/A | 65° | 7,5° | CIE |  |  | FH | 42177 | 6.86324,-6.4571
2021 | Mai | Mtn | CI01985 | 3G_CI01985_Daloaorly2 |  | CI01985 | DALOA | DALOA | DALOA | HAUT-SASSANDRA | 1 | N/A | 12 | -6.4571 | 6.86324 | Autostable | 55 | 49854 | 3G | NODEB | RNCDALOA1 | 90 | 4012 | 1 | 10 | 39.5 | 1410x399x199 | MOBI | 46 | 17 | 2100 | N/A | N/A | 65° | 7,5° | CIE |  |  | FH | 42177 | 6.86324,-6.4571
2021 | Mai | Mtn | CI01985 | 3G_CI01985_Daloaorly2 |  | CI01985 | DALOA | DALOA | DALOA | HAUT-SASSANDRA | 1 | N/A | 12 | -6.4571 | 6.86324 | Autostable | 55 | 49855 | 3G | NODEB | RNCDALOA1 | 220 | 4012 | 0 | 8 | 39.5 | 1410x399x199 | MOBI | 46 | 17 | 2100 | N/A | N/A | 65° | 7,5° | CIE |  |  | FH | 42177 | 6.86324,-6.4571
2021 | Mai | Mtn | CI01985 | 3G_CI01985_Daloaorly2 |  | CI01985 | DALOA | DALOA | DALOA | HAUT-SASSANDRA | 1 | N/A | 12 | -6.4571 | 6.86324 | Autostable | 55 | 49856 | 3G | NODEB | RNCDALOA1 | 20 | 4012 | 1 | 10 | 39.5 | 1410x399x199 | MOBI | 46 | 17 | 2100 | N/A | N/A | 65° | 7,5° | CIE |  |  | FH | 42177 | 6.86324,-6.4571
2021 | Mai | Mtn | CI01985 | 3G_CI01985_Daloaorly2 |  | CI01985 | DALOA | DALOA | DALOA | HAUT-SASSANDRA | 1 | N/A | 12 | -6.4571 | 6.86324 | Autostable | 55 | 49857 | 3G | NODEB | RNCDALOA1 | 90 | 4012 | 1 | 10 | 39.5 | 1410x399x199 | MOBI | 46 | 17 | 2100 | N/A | N/A | 65° | 7,5° | CIE |  |  | FH | 42177 | 6.86324,-6.4571
2021 | Mai | Mtn | CI01985 | 3G_CI01985_Daloaorly2 |  | CI01985 | DALOA | DALOA | DALOA | HAUT-SASSANDRA | 1 | N/A | 12 | -6.4571 | 6.86324 | Autostable | 55 | 49858 | 3G | NODEB | RNCDALOA1 | 220 | 4012 | 0 | 8 | 39.5 | 1410x399x199 | MOBI | 46 | 17 | 2100 | N/A | N/A | 65° | 7,5° | CIE |  |  | FH | 42177 | 6.86324,-6.4571
2021 | Mai | Mtn | CI01997 | 3G_CI01997_Seguela3_U21 |  | CI01997 | SEGUELA | SÉGUÉLA | SÉGUÉLA | WORODOUGOU | 1 | N/A | 12 | -6.669039 | 7.964642 | Autostable | 70 | 49970 | 3G | NODEB | RNCDALOA1 | 0 | 4011 | 0 | 6 | 62.5 | 1410x399x199 | MOBI | 46 | 17 | 2100 | N/A | N/A | 65° | 7,5° | CIE |  |  | FH | 42207 | 7.964642,-6.669039
2021 | Mai | Mtn | CI01997 | 3G_CI01997_Seguela3_U21 |  | CI01997 | SEGUELA | SÉGUÉLA | SÉGUÉLA | WORODOUGOU | 1 | N/A | 12 | -6.669039 | 7.964642 | Autostable | 70 | 49971 | 3G | NODEB | RNCDALOA1 | 90 | 4011 | 0 | 6 | 62.5 | 1410x399x199 | MOBI | 46 | 17 | 2100 | N/A | N/A | 65° | 7,5° | CIE |  |  | FH | 42207 | 7.964642,-6.669039
2021 | Mai | Mtn | CI01997 | 3G_CI01997_Seguela3_U21 |  | CI01997 | SEGUELA | SÉGUÉLA | SÉGUÉLA | WORODOUGOU | 1 | N/A | 12 | -6.669039 | 7.964642 | Autostable | 70 | 49972 | 3G | NODEB | RNCDALOA1 | 220 | 4011 | 0 | 6 | 62.5 | 1410x399x199 | MOBI | 46 | 17 | 2100 | N/A | N/A | 65° | 7,5° | CIE |  |  | FH | 42207 | 7.964642,-6.669039
2021 | Mai | Mtn | CI01997 | 3G_CI01997_Seguela3_U21 |  | CI01997 | SEGUELA | SÉGUÉLA | SÉGUÉLA | WORODOUGOU | 1 | N/A | 12 | -6.669039 | 7.964642 | Autostable | 70 | 49973 | 3G | NODEB | RNCDALOA1 | 0 | 4011 | 0 | 6 | 62.5 | 1410x399x199 | MOBI | 46 | 17 | 2100 | N/A | N/A | 65° | 7,5° | CIE |  |  | FH | 42207 | 7.964642,-6.669039
2021 | Mai | Mtn | CI01997 | 3G_CI01997_Seguela3_U21 |  | CI01997 | SEGUELA | SÉGUÉLA | SÉGUÉLA | WORODOUGOU | 1 | N/A | 12 | -6.669039 | 7.964642 | Autostable | 70 | 49974 | 3G | NODEB | RNCDALOA1 | 90 | 4011 | 0 | 6 | 62.5 | 1410x399x199 | MOBI | 46 | 17 | 2100 | N/A | N/A | 65° | 7,5° | CIE |  |  | FH | 42207 | 7.964642,-6.669039
2021 | Mai | Mtn | CI01997 | 3G_CI01997_Seguela3_U21 |  | CI01997 | SEGUELA | SÉGUÉLA | SÉGUÉLA | WORODOUGOU | 1 | N/A | 12 | -6.669039 | 7.964642 | Autostable | 70 | 49975 | 3G | NODEB | RNCDALOA1 | 220 | 4011 | 0 | 6 | 62.5 | 1410x399x199 | MOBI | 46 | 17 | 2100 | N/A | N/A | 65° | 7,5° | CIE |  |  | FH | 42207 | 7.964642,-6.669039
2021 | Mai | Mtn | CI01997 | 3G_CI01997_Seguela3_U21 |  | CI01997 | SEGUELA | SÉGUÉLA | SÉGUÉLA | WORODOUGOU | 1 | N/A | 12 | -6.669039 | 7.964642 | Autostable | 70 | 49976 | 3G | NODEB | RNCDALOA1 | 0 | 4011 | 0 | 6 | 62.5 | 1410x399x199 | MOBI | 46 | 17 | 2100 | N/A | N/A | 65° | 7,5° | CIE |  |  | FH | 42207 | 7.964642,-6.669039
2021 | Mai | Mtn | CI01997 | 3G_CI01997_Seguela3_U21 |  | CI01997 | SEGUELA | SÉGUÉLA | SÉGUÉLA | WORODOUGOU | 1 | N/A | 12 | -6.669039 | 7.964642 | Autostable | 70 | 49977 | 3G | NODEB | RNCDALOA1 | 90 | 4011 | 0 | 6 | 62.5 | 1410x399x199 | MOBI | 46 | 17 | 2100 | N/A | N/A | 65° | 7,5° | CIE |  |  | FH | 42207 | 7.964642,-6.669039
2021 | Mai | Mtn | CI01997 | 3G_CI01997_Seguela3_U21 |  | CI01997 | SEGUELA | SÉGUÉLA | SÉGUÉLA | WORODOUGOU | 1 | N/A | 12 | -6.669039 | 7.964642 | Autostable | 70 | 49978 | 3G | NODEB | RNCDALOA1 | 220 | 4011 | 0 | 6 | 62.5 | 1410x399x199 | MOBI | 46 | 17 | 2100 | N/A | N/A | 65° | 7,5° | CIE |  |  | FH | 42207 | 7.964642,-6.669039
2021 | Mai | Mtn | CI02031 | 3G_CI02031_ManUniversite |  | CI02031 | PETIT GBEUPLEU | MAN | MAN | TONKPI | 1 | N/A | 12 | -7.612306 | 7.355553 | Autostable | 55 | 20317 | 3G | NODEB | RNCDALOA1 | 70 | 4013 | 2 | 0 | 47.2 | 1410x399x199 | MOBI | 46 | 17 | 900 | N/A | N/A | 65° | 7,5° | CIE |  |  | FH | 42704 | 7.355553,-7.612306
2021 | Mai | Mtn | CI02031 | 3G_CI02031_ManUniversite |  | CI02031 | PETIT GBEUPLEU | MAN | MAN | TONKPI | 1 | N/A | 12 | -7.612306 | 7.355553 | Autostable | 55 | 20318 | 3G | NODEB | RNCDALOA1 | 140 | 4013 | 2 | 0 | 47.2 | 1410x399x199 | MOBI | 46 | 17 | 900 | N/A | N/A | 65° | 7,5° | CIE |  |  | FH | 42704 | 7.355553,-7.612306
2021 | Mai | Mtn | CI02031 | 3G_CI02031_ManUniversite |  | CI02031 | PETIT GBEUPLEU | MAN | MAN | TONKPI | 1 | N/A | 12 | -7.612306 | 7.355553 | Autostable | 55 | 20319 | 3G | NODEB | RNCDALOA1 | 275 | 4013 | 2 | 0 | 47.2 | 1410x399x199 | MOBI | 43 | 17 | 900 | N/A | N/A | 65° | 7,5° | CIE |  |  | FH | 42704 | 7.355553,-7.612306
2021 | Mai | Mtn | CI02031 | 3G_CI02031_ManUniversite |  | CI02031 | PETIT GBEUPLEU | MAN | MAN | TONKPI | 1 | N/A | 12 | -7.612306 | 7.355553 | Autostable | 55 | 50310 | 3G | NODEB | RNCDALOA1 | 70 | 4013 | 2 | 0 | 47.2 | 1410x399x199 | MOBI | 46 | 17 | 2100 | N/A | N/A | 65° | 7,5° | CIE |  |  | FH | 42704 | 7.355553,-7.612306
2021 | Mai | Mtn | CI02031 | 3G_CI02031_ManUniversite |  | CI02031 | PETIT GBEUPLEU | MAN | MAN | TONKPI | 1 | N/A | 12 | -7.612306 | 7.355553 | Autostable | 55 | 50311 | 3G | NODEB | RNCDALOA1 | 140 | 4013 | 2 | 0 | 47.2 | 1410x399x199 | MOBI | 46 | 17 | 2100 | N/A | N/A | 65° | 7,5° | CIE |  |  | FH | 42704 | 7.355553,-7.612306
2021 | Mai | Mtn | CI02031 | 3G_CI02031_ManUniversite |  | CI02031 | PETIT GBEUPLEU | MAN | MAN | TONKPI | 1 | N/A | 12 | -7.612306 | 7.355553 | Autostable | 55 | 50312 | 3G | NODEB | RNCDALOA1 | 275 | 4013 | 2 | 0 | 47.2 | 1410x399x199 | MOBI | 44.2 | 17 | 2100 | N/A | N/A | 65° | 7,5° | CIE |  |  | FH | 42704 | 7.355553,-7.612306
2021 | Mai | Mtn | CI02031 | 3G_CI02031_ManUniversite |  | CI02031 | PETIT GBEUPLEU | MAN | MAN | TONKPI | 1 | N/A | 12 | -7.612306 | 7.355553 | Autostable | 55 | 50313 | 3G | NODEB | RNCDALOA1 | 70 | 4013 | 2 | 0 | 47.2 | 1410x399x199 | MOBI | 46 | 17 | 2100 | N/A | N/A | 65° | 7,5° | CIE |  |  | FH | 42704 | 7.355553,-7.612306
2021 | Mai | Mtn | CI02031 | 3G_CI02031_ManUniversite |  | CI02031 | PETIT GBEUPLEU | MAN | MAN | TONKPI | 1 | N/A | 12 | -7.612306 | 7.355553 | Autostable | 55 | 50314 | 3G | NODEB | RNCDALOA1 | 140 | 4013 | 2 | 0 | 47.2 | 1410x399x199 | MOBI | 46 | 17 | 2100 | N/A | N/A | 65° | 7,5° | CIE |  |  | FH | 42704 | 7.355553,-7.612306
2021 | Mai | Mtn | CI02031 | 3G_CI02031_ManUniversite |  | CI02031 | PETIT GBEUPLEU | MAN | MAN | TONKPI | 1 | N/A | 12 | -7.612306 | 7.355553 | Autostable | 55 | 50315 | 3G | NODEB | RNCDALOA1 | 275 | 4013 | 2 | 0 | 47.2 | 1410x399x199 | MOBI | 44.2 | 17 | 2100 | N/A | N/A | 65° | 7,5° | CIE |  |  | FH | 42704 | 7.355553,-7.612306
2021 | Mai | Mtn | CI02031 | 3G_CI02031_ManUniversite |  | CI02031 | PETIT GBEUPLEU | MAN | MAN | TONKPI | 1 | N/A | 12 | -7.612306 | 7.355553 | Autostable | 55 | 50316 | 3G | NODEB | RNCDALOA1 | 70 | 4013 | 2 | 0 | 47.2 | 1410x399x199 | MOBI | 46 | 17 | 2100 | N/A | N/A | 65° | 7,5° | CIE |  |  | FH | 42704 | 7.355553,-7.612306
2021 | Mai | Mtn | CI02031 | 3G_CI02031_ManUniversite |  | CI02031 | PETIT GBEUPLEU | MAN | MAN | TONKPI | 1 | N/A | 12 | -7.612306 | 7.355553 | Autostable | 55 | 50317 | 3G | NODEB | RNCDALOA1 | 140 | 4013 | 2 | 0 | 47.2 | 1410x399x199 | MOBI | 46 | 17 | 2100 | N/A | N/A | 65° | 7,5° | CIE |  |  | FH | 42704 | 7.355553,-7.612306
2021 | Mai | Mtn | CI02031 | 3G_CI02031_ManUniversite |  | CI02031 | PETIT GBEUPLEU | MAN | MAN | TONKPI | 1 | N/A | 12 | -7.612306 | 7.355553 | Autostable | 55 | 50318 | 3G | NODEB | RNCDALOA1 | 275 | 4013 | 2 | 0 | 47.2 | 1410x399x199 | MOBI | 44.2 | 17 | 2100 | N/A | N/A | 65° | 7,5° | CIE |  |  | FH | 42704 | 7.355553,-7.612306
2021 | Mai | Mtn | CI02044 | 3G_CI02044_Dalia |  | CI02044 | DALIA | ISSIA | ISSIA | HAUT-SASSANDRA | 1 | N/A | 3 | -6.52098 | 6.30796 | Autostable | 80 | 20447 | 3G | NODEB | RNCDALOA1 | 0 | 4012 | 0 | 2 | 73.1 | 1410x399x199 | MOBI | 43 | 17 | 900 | N/A | N/A | 65° | 7,5° | CIE |  |  | FH | 44112 | 6.30796,-6.52098
2021 | Mai | Mtn | CI02044 | 3G_CI02044_Dalia |  | CI02044 | DALIA | ISSIA | ISSIA | HAUT-SASSANDRA | 1 | N/A | 3 | -6.52098 | 6.30796 | Autostable | 80 | 20448 | 3G | NODEB | RNCDALOA1 | 175 | 4012 | 0 | 2 | 73.1 | 1410x399x199 | MOBI | 46 | 17 | 900 | N/A | N/A | 65° | 7,5° | CIE |  |  | FH | 44112 | 6.30796,-6.52098
2021 | Mai | Mtn | CI02044 | 3G_CI02044_Dalia |  | CI02044 | DALIA | ISSIA | ISSIA | HAUT-SASSANDRA | 1 | N/A | 3 | -6.52098 | 6.30796 | Autostable | 80 | 20449 | 3G | NODEB | RNCDALOA1 | 235 | 4012 | 0 | 2 | 73.1 | 1410x399x199 | MOBI | 46 | 17 | 900 | N/A | N/A | 65° | 7,5° | CIE |  |  | FH | 44112 | 6.30796,-6.52098
2021 | Mai | Mtn | CI02046 | 3G_CI02046_BROKOUA |  | CI02046 | BROKOUA | ISSIA | ISSIA | HAUT-SASSANDRA | 1 | N/A | 3 | -6.54607 | 6.57521 | Autostable | 72 | 20467 | 3G | NODEB | RNCDALOA1 | 45 | 4012 | 0 | 4 | 69 | 1410x399x199 | MOBI | 43 | 17 | 900 | N/A | N/A | 65° | 7,5° | CIE |  |  | FH | 43991 | 6.57521,-6.54607
2021 | Mai | Mtn | CI02046 | 3G_CI02046_BROKOUA |  | CI02046 | BROKOUA | ISSIA | ISSIA | HAUT-SASSANDRA | 1 | N/A | 3 | -6.54607 | 6.57521 | Autostable | 72 | 20468 | 3G | NODEB | RNCDALOA1 | 160 | 4012 | 0 | 2 | 69 | 1410x399x199 | MOBI | 43 | 17 | 900 | N/A | N/A | 65° | 7,5° | CIE |  |  | FH | 43991 | 6.57521,-6.54607
2021 | Mai | Mtn | CI02046 | 3G_CI02046_BROKOUA |  | CI02046 | BROKOUA | ISSIA | ISSIA | HAUT-SASSANDRA | 1 | N/A | 3 | -6.54607 | 6.57521 | Autostable | 72 | 20469 | 3G | NODEB | RNCDALOA1 | 275 | 4012 | 0 | 2 | 69 | 1410x399x199 | MOBI | 43 | 17 | 900 | N/A | N/A | 65° | 7,5° | CIE |  |  | FH | 43991 | 6.57521,-6.54607
2021 | Mai | Mtn | CI02050 | 3G_CI02050_DJAHAKRO |  | CI02050 | DJAHAKRO | BOUAFLE | BOUAFLE | MARAHOUE | 1 | N/A | 3 | -6.14804 | 6.89934 | Autostable | 75 | 20507 | 3G | NODEB | RNCDALOA1 | 0 | 4012 | 0 | 2 | 57.5 | 1410x399x199 | MOBI | 43 | 17 | 900 | N/A | N/A | 65° | 7,5° | CIE |  |  | FH | 43998 | 6.89934,-6.14804
2021 | Mai | Mtn | CI02050 | 3G_CI02050_DJAHAKRO |  | CI02050 | DJAHAKRO | BOUAFLE | BOUAFLE | MARAHOUE | 1 | N/A | 3 | -6.14804 | 6.89934 | Autostable | 75 | 20508 | 3G | NODEB | RNCDALOA1 | 140 | 4012 | 0 | 2 | 57.5 | 1410x399x199 | MOBI | 43 | 17 | 900 | N/A | N/A | 65° | 7,5° | CIE |  |  | FH | 43998 | 6.89934,-6.14804
2021 | Mai | Mtn | CI02050 | 3G_CI02050_DJAHAKRO |  | CI02050 | DJAHAKRO | BOUAFLE | BOUAFLE | MARAHOUE | 1 | N/A | 3 | -6.14804 | 6.89934 | Autostable | 75 | 20509 | 3G | NODEB | RNCDALOA1 | 270 | 4012 | 0 | 2 | 57.5 | 1410x399x199 | MOBI | 43 | 17 | 900 | N/A | N/A | 65° | 7,5° | CIE |  |  | FH | 43998 | 6.89934,-6.14804
2021 | Mai | Mtn | CI02052 | 3G_CI02052_ZEPREGUHE |  | CI02052 | ZEPREGUHE | DALOA | DALOA | HAUT-SASSANDRA | 1 | N/A | 3 | -6.37253 | 6.90326 | Autostable | 72 | 20527 | 3G | NODEB | RNCDALOA1 | 65 | 4012 | 0 | 2 | 70 | 1410x399x199 | MOBI | 46 | 17 | 900 | N/A | N/A | 65° | 7,5° | CIE |  |  | FH | 44112 | 6.90326,-6.37253
2021 | Mai | Mtn | CI02052 | 3G_CI02052_ZEPREGUHE |  | CI02052 | ZEPREGUHE | DALOA | DALOA | HAUT-SASSANDRA | 1 | N/A | 3 | -6.37253 | 6.90326 | Autostable | 72 | 20528 | 3G | NODEB | RNCDALOA1 | 157 | 4012 | 0 | 2 | 70 | 1410x399x199 | MOBI | 46 | 17 | 900 | N/A | N/A | 65° | 7,5° | CIE |  |  | FH | 44112 | 6.90326,-6.37253
2021 | Mai | Mtn | CI02052 | 3G_CI02052_ZEPREGUHE |  | CI02052 | ZEPREGUHE | DALOA | DALOA | HAUT-SASSANDRA | 1 | N/A | 3 | -6.37253 | 6.90326 | Autostable | 72 | 20529 | 3G | NODEB | RNCDALOA1 | 240 | 4012 | 0 | 2 | 70 | 1410x399x199 | MOBI | 46 | 17 | 900 | N/A | N/A | 65° | 7,5° | CIE |  |  | FH | 44112 | 6.90326,-6.37253
2021 | Mai | Mtn | CI02053 | 3G_CI02053_SIFCIVavoua |  | CI02053 | DANZERVILLE | VAVOUA | VAVOUA | HAUT-SASSANDRA | 1 | N/A | 3 | -6.505058333 | 7.305886111 | Autostable | 32 | 20537 | 3G | NODEB | RNCDALOA1 | 55 | 4011 | 0 | 2 | 24 | 1410x399x199 | MOBI | 43 | 17 | 900 | N/A | N/A | 65° | 7,5° | CIE |  |  | FH | 44112 | 7.305886111,-6.505058333
2021 | Mai | Mtn | CI02053 | 3G_CI02053_SIFCIVavoua |  | CI02053 | DANZERVILLE | VAVOUA | VAVOUA | HAUT-SASSANDRA | 1 | N/A | 3 | -6.505058333 | 7.305886111 | Autostable | 32 | 20538 | 3G | NODEB | RNCDALOA1 | 250 | 4011 | 0 | 2 | 24 | 1410x399x199 | MOBI | 43 | 17 | 900 | N/A | N/A | 65° | 7,5° | CIE |  |  | FH | 44112 | 7.305886111,-6.505058333
2021 | Mai | Mtn | CI02053 | 3G_CI02053_SIFCIVavoua |  | CI02053 | DANZERVILLE | VAVOUA | VAVOUA | HAUT-SASSANDRA | 1 | N/A | 3 | -6.505058333 | 7.305886111 | Autostable | 32 | 20539 | 3G | NODEB | RNCDALOA1 | 310 | 4011 | 0 | 2 | 24 | 1410x399x199 | MOBI | 43 | 17 | 900 | N/A | N/A | 65° | 7,5° | CIE |  |  | FH | 44112 | 7.305886111,-6.505058333
2021 | Mai | Mtn | CI02088 | 3G_CI02088_Balayobayota |  | CI02088 | BALAYO | GAGNOA | GAGNOA | GOH | 1 | N/A | 3 | -6.00783 | 6.43641 | Autostable | 72 | 20887 | 3G | NODEB | RNCDALOA1 | 40 | 4012 | 0 | 6 | 65.6 | 1410x399x199 | MOBI | 43 | 17 | 900 | N/A | N/A | 65° | 7,5° | CIE |  |  | FH | 43998 | 6.43641,-6.00783
2021 | Mai | Mtn | CI02088 | 3G_CI02088_Balayobayota |  | CI02088 | BALAYO | GAGNOA | GAGNOA | GOH | 1 | N/A | 3 | -6.00783 | 6.43641 | Autostable | 72 | 20888 | 3G | NODEB | RNCDALOA1 | 220 | 4012 | 0 | 2 | 65.6 | 1410x399x199 | MOBI | 43 | 17 | 900 | N/A | N/A | 65° | 7,5° | CIE |  |  | FH | 43998 | 6.43641,-6.00783
2021 | Mai | Mtn | CI02088 | 3G_CI02088_Balayobayota |  | CI02088 | BALAYO | GAGNOA | GAGNOA | GOH | 1 | N/A | 3 | -6.00783 | 6.43641 | Autostable | 72 | 20889 | 3G | NODEB | RNCDALOA1 | 340 | 4012 | 0 | 2 | 65.6 | 1410x399x199 | MOBI | 43 | 17 | 900 | N/A | N/A | 65° | 7,5° | CIE |  |  | FH | 43998 | 6.43641,-6.00783
2021 | Mai | Mtn | CI02097 | 3G_CI02097_Domangbeu |  | CI02097 | DOMANGBEU | ZOUKOUGBEU | ZOUKOUGBEU | HAUT-SASSANDRA | 1 | N/A | 3 | -7.02453888888889 | 6.87656388888889 | Autostable | 112 | 20977 | 3G | NODEB | RNCDALOA1 | 0 | 4013 | 0 | 2 | 69 | 1410x399x199 | MOBI | 43 | 17 | 900 | N/A | N/A | 65° | 7,5° | CIE |  |  | FH | #N/A | 6.87656388888889,-7.02453888888889
2021 | Mai | Mtn | CI02097 | 3G_CI02097_Domangbeu |  | CI02097 | DOMANGBEU | ZOUKOUGBEU | ZOUKOUGBEU | HAUT-SASSANDRA | 1 | N/A | 3 | -7.02453888888889 | 6.87656388888889 | Autostable | 112 | 20978 | 3G | NODEB | RNCDALOA1 | 85 | 4013 | 0 | 2 | 69 | 1410x399x199 | MOBI | 46 | 17 | 900 | N/A | N/A | 65° | 7,5° | CIE |  |  | FH | #N/A | 6.87656388888889,-7.02453888888889
2021 | Mai | Mtn | CI02097 | 3G_CI02097_Domangbeu |  | CI02097 | DOMANGBEU | ZOUKOUGBEU | ZOUKOUGBEU | HAUT-SASSANDRA | 1 | N/A | 3 | -7.02453888888889 | 6.87656388888889 | Autostable | 112 | 20979 | 3G | NODEB | RNCDALOA1 | 175 | 4013 | 0 | 2 | 69 | 1410x399x199 | MOBI | 39.6 | 17 | 900 | N/A | N/A | 65° | 7,5° | CIE |  |  | FH | #N/A | 6.87656388888889,-7.02453888888889
2021 | Mai | Mtn | CI02098 | 3G_CI02098_Fengoloduekoue |  | CI02098 | FENGOLO_DUEKOUE | DUEKOUE | DUEKOUE | GUEMON | 1 | N/A | 3 | -7.39762222222222 | 6.78679444444444 | Autostable | 72 | 20987 | 3G | NODEB | RNCDALOA1 | 40 | 4013 | 0 | 2 | 57.6 | 1410x399x199 | MOBI | 43 | 17 | 900 | N/A | N/A | 65° | 7,5° | CIE |  |  | FH | 44207 | 6.78679444444444,-7.39762222222222
2021 | Mai | Mtn | CI02098 | 3G_CI02098_Fengoloduekoue |  | CI02098 | FENGOLO_DUEKOUE | DUEKOUE | DUEKOUE | GUEMON | 1 | N/A | 3 | -7.39762222222222 | 6.78679444444444 | Autostable | 72 | 20988 | 3G | NODEB | RNCDALOA1 | 130 | 4013 | 0 | 2 | 57.6 | 1410x399x199 | MOBI | 43 | 17 | 900 | N/A | N/A | 65° | 7,5° | CIE |  |  | FH | 44207 | 6.78679444444444,-7.39762222222222
2021 | Mai | Mtn | CI02098 | 3G_CI02098_Fengoloduekoue |  | CI02098 | FENGOLO_DUEKOUE | DUEKOUE | DUEKOUE | GUEMON | 1 | N/A | 3 | -7.39762222222222 | 6.78679444444444 | Autostable | 72 | 20989 | 3G | NODEB | RNCDALOA1 | 310 | 4013 | 0 | 2 | 57.6 | 1410x399x199 | MOBI | 43 | 17 | 900 | N/A | N/A | 65° | 7,5° | CIE |  |  | FH | 44207 | 6.78679444444444,-7.39762222222222
2021 | Mai | Mtn | CI02099 | 3G_CI02099_Gboguhe |  | CI02099 | GBOGUHE | DALOA | DALOA | HAUT-SASSANDRA | 1 | N/A | 3 | -6.58528 | 6.75475 | Autostable | 60 | 20997 | 3G | NODEB | RNCDALOA1 | 100 | 4012 | 0 | 4 | 39 | 1410x399x199 | MOBI | 43 | 17 | 900 | N/A | N/A | 65° | 7,5° | CIE |  |  | FH | 44036 | 6.75475,-6.58528
2021 | Mai | Mtn | CI02099 | 3G_CI02099_Gboguhe |  | CI02099 | GBOGUHE | DALOA | DALOA | HAUT-SASSANDRA | 1 | N/A | 3 | -6.58528 | 6.75475 | Autostable | 60 | 20998 | 3G | NODEB | RNCDALOA1 | 200 | 4012 | 0 | 4 | 39 | 1410x399x199 | MOBI | 43 | 17 | 900 | N/A | N/A | 65° | 7,5° | CIE |  |  | FH | 44036 | 6.75475,-6.58528
2021 | Mai | Mtn | CI02099 | 3G_CI02099_Gboguhe |  | CI02099 | GBOGUHE | DALOA | DALOA | HAUT-SASSANDRA | 1 | N/A | 3 | -6.58528 | 6.75475 | Autostable | 60 | 20999 | 3G | NODEB | RNCDALOA1 | 300 | 4012 | 0 | 4 | 39 | 1410x399x199 | MOBI | 43 | 17 | 900 | N/A | N/A | 65° | 7,5° | CIE |  |  | FH | 44036 | 6.75475,-6.58528
2021 | Mai | Mtn | CI02102 | 3G_CI02102_Gouriela |  | CI02102 | GOURIELA | VAVOUA | VAVOUA | HAUT-SASSANDRA | 1 | N/A | 3 | -6.515575 | 7.51966666666667 | Autostable | 72 | 21027 | 3G | NODEB | RNCDALOA1 | 0 | 4011 | 0 | 2 | 68 | 1410x399x199 | MOBI | 43 | 17 | 900 | N/A | N/A | 65° | 7,5° | CIE |  |  | FH | 44040 | 7.51966666666667,-6.515575
2021 | Mai | Mtn | CI02102 | 3G_CI02102_Gouriela |  | CI02102 | GOURIELA | VAVOUA | VAVOUA | HAUT-SASSANDRA | 1 | N/A | 3 | -6.515575 | 7.51966666666667 | Autostable | 72 | 21028 | 3G | NODEB | RNCDALOA1 | 95 | 4011 | 0 | 4 | 68 | 1410x399x199 | MOBI | 46 | 17 | 900 | N/A | N/A | 65° | 7,5° | CIE |  |  | FH | 44040 | 7.51966666666667,-6.515575
2021 | Mai | Mtn | CI02102 | 3G_CI02102_Gouriela |  | CI02102 | GOURIELA | VAVOUA | VAVOUA | HAUT-SASSANDRA | 1 | N/A | 3 | -6.515575 | 7.51966666666667 | Autostable | 72 | 21029 | 3G | NODEB | RNCDALOA1 | 165 | 4011 | 0 | 2 | 68 | 1410x399x199 | MOBI | 43 | 17 | 900 | N/A | N/A | 65° | 7,5° | CIE |  |  | FH | 44040 | 7.51966666666667,-6.515575
2021 | Mai | Mtn | CI02104 | 3G_CI02104_Kaniasso |  | CI02104 | KANIASSO | KANIASSO | KANIASSO | FOLON | 1 | N/A | 12 | -7.49833055555556 | 9.81673888888889 | Autostable | 75 | 21047 | 3G | NODEB | RNCDALOA1 | 45 | 4014 | 0 | 0 | 67 | 1410x399x199 | MOBI | 46 | 17 | 900 | N/A | N/A | 65° | 7,5° | CIE |  |  | FH | 42613 | 9.81673888888889,-7.49833055555556
2021 | Mai | Mtn | CI02104 | 3G_CI02104_Kaniasso |  | CI02104 | KANIASSO | KANIASSO | KANIASSO | FOLON | 1 | N/A | 12 | -7.49833055555556 | 9.81673888888889 | Autostable | 75 | 21048 | 3G | NODEB | RNCDALOA1 | 80 | 4014 | 0 | 0 | 67 | 1410x399x199 | MOBI | 46 | 17 | 900 | N/A | N/A | 65° | 7,5° | CIE |  |  | FH | 42613 | 9.81673888888889,-7.49833055555556
2021 | Mai | Mtn | CI02104 | 3G_CI02104_Kaniasso |  | CI02104 | KANIASSO | KANIASSO | KANIASSO | FOLON | 1 | N/A | 12 | -7.49833055555556 | 9.81673888888889 | Autostable | 75 | 21049 | 3G | NODEB | RNCDALOA1 | 265 | 4014 | 0 | 0 | 67 | 1410x399x199 | MOBI | 46 | 17 | 900 | N/A | N/A | 65° | 7,5° | CIE |  |  | FH | 42613 | 9.81673888888889,-7.49833055555556
2021 | Mai | Mtn | CI02104 | 3G_CI02104_Kaniasso |  | CI02104 | KANIASSO | KANIASSO | KANIASSO | FOLON | 1 | N/A | 12 | -7.49833055555556 | 9.81673888888889 | Autostable | 75 | 51040 | 3G | NODEB | RNCDALOA1 | 45 | 4014 | 0 | 0 | 67 | 1410x399x199 | MOBI | 46 | 17 | 2100 | N/A | N/A | 65° | 7,5° | CIE |  |  | FH | 42613 | 9.81673888888889,-7.49833055555556
2021 | Mai | Mtn | CI02104 | 3G_CI02104_Kaniasso |  | CI02104 | KANIASSO | KANIASSO | KANIASSO | FOLON | 1 | N/A | 12 | -7.49833055555556 | 9.81673888888889 | Autostable | 75 | 51041 | 3G | NODEB | RNCDALOA1 | 80 | 4014 | 0 | 0 | 67 | 1410x399x199 | MOBI | 46 | 17 | 2100 | N/A | N/A | 65° | 7,5° | CIE |  |  | FH | 42613 | 9.81673888888889,-7.49833055555556
2021 | Mai | Mtn | CI02104 | 3G_CI02104_Kaniasso |  | CI02104 | KANIASSO | KANIASSO | KANIASSO | FOLON | 1 | N/A | 12 | -7.49833055555556 | 9.81673888888889 | Autostable | 75 | 51042 | 3G | NODEB | RNCDALOA1 | 265 | 4014 | 0 | 0 | 67 | 1410x399x199 | MOBI | 46 | 17 | 2100 | N/A | N/A | 65° | 7,5° | CIE |  |  | FH | 42613 | 9.81673888888889,-7.49833055555556
2021 | Mai | Mtn | CI02104 | 3G_CI02104_Kaniasso |  | CI02104 | KANIASSO | KANIASSO | KANIASSO | FOLON | 1 | N/A | 12 | -7.49833055555556 | 9.81673888888889 | Autostable | 75 | 51043 | 3G | NODEB | RNCDALOA1 | 45 | 4014 | 0 | 0 | 67 | 1410x399x199 | MOBI | 46 | 17 | 2100 | N/A | N/A | 65° | 7,5° | CIE |  |  | FH | 42613 | 9.81673888888889,-7.49833055555556
2021 | Mai | Mtn | CI02104 | 3G_CI02104_Kaniasso |  | CI02104 | KANIASSO | KANIASSO | KANIASSO | FOLON | 1 | N/A | 12 | -7.49833055555556 | 9.81673888888889 | Autostable | 75 | 51044 | 3G | NODEB | RNCDALOA1 | 80 | 4014 | 0 | 0 | 67 | 1410x399x199 | MOBI | 46 | 17 | 2100 | N/A | N/A | 65° | 7,5° | CIE |  |  | FH | 42613 | 9.81673888888889,-7.49833055555556
2021 | Mai | Mtn | CI02104 | 3G_CI02104_Kaniasso |  | CI02104 | KANIASSO | KANIASSO | KANIASSO | FOLON | 1 | N/A | 12 | -7.49833055555556 | 9.81673888888889 | Autostable | 75 | 51045 | 3G | NODEB | RNCDALOA1 | 265 | 4014 | 0 | 0 | 67 | 1410x399x199 | MOBI | 46 | 17 | 2100 | N/A | N/A | 65° | 7,5° | CIE |  |  | FH | 42613 | 9.81673888888889,-7.49833055555556
2021 | Mai | Mtn | CI02104 | 3G_CI02104_Kaniasso |  | CI02104 | KANIASSO | KANIASSO | KANIASSO | FOLON | 1 | N/A | 12 | -7.49833055555556 | 9.81673888888889 | Autostable | 75 | 51046 | 3G | NODEB | RNCDALOA1 | 45 | 4014 | 0 | 0 | 67 | 1410x399x199 | MOBI | 46 | 17 | 2100 | N/A | N/A | 65° | 7,5° | CIE |  |  | FH | 42613 | 9.81673888888889,-7.49833055555556
2021 | Mai | Mtn | CI02104 | 3G_CI02104_Kaniasso |  | CI02104 | KANIASSO | KANIASSO | KANIASSO | FOLON | 1 | N/A | 12 | -7.49833055555556 | 9.81673888888889 | Autostable | 75 | 51047 | 3G | NODEB | RNCDALOA1 | 80 | 4014 | 0 | 0 | 67 | 1410x399x199 | MOBI | 46 | 17 | 2100 | N/A | N/A | 65° | 7,5° | CIE |  |  | FH | 42613 | 9.81673888888889,-7.49833055555556
2021 | Mai | Mtn | CI02104 | 3G_CI02104_Kaniasso |  | CI02104 | KANIASSO | KANIASSO | KANIASSO | FOLON | 1 | N/A | 12 | -7.49833055555556 | 9.81673888888889 | Autostable | 75 | 51048 | 3G | NODEB | RNCDALOA1 | 265 | 4014 | 0 | 0 | 67 | 1410x399x199 | MOBI | 46 | 17 | 2100 | N/A | N/A | 65° | 7,5° | CIE |  |  | FH | 42613 | 9.81673888888889,-7.49833055555556
2021 | Mai | Mtn | CI02105 | 3G_CI02105_Kibouo |  | CI02105 | KIBOUO | DALOA | DALOA | HAUT-SASSANDRA | 1 | N/A | 3 | -6.51302786 | 6.82678203 | Autostable | 72 | 21057 | 3G | NODEB | RNCDALOA1 | 60 | 4012 | 3 | 0 | 38.3 | 1410x399x199 | MOBI | 46 | 17 | 900 | N/A | N/A | 65° | 7,5° | CIE |  |  | FH | 44112 | 6.82678203,-6.51302786
2021 | Mai | Mtn | CI02105 | 3G_CI02105_Kibouo |  | CI02105 | KIBOUO | DALOA | DALOA | HAUT-SASSANDRA | 1 | N/A | 3 | -6.51302786 | 6.82678203 | Autostable | 72 | 21058 | 3G | NODEB | RNCDALOA1 | 240 | 4012 | 3 | 0 | 38.3 | 1410x399x199 | MOBI | 46 | 17 | 900 | N/A | N/A | 65° | 7,5° | CIE |  |  | FH | 44112 | 6.82678203,-6.51302786
2021 | Mai | Mtn | CI02105 | 3G_CI02105_Kibouo |  | CI02105 | KIBOUO | DALOA | DALOA | HAUT-SASSANDRA | 1 | N/A | 3 | -6.51302786 | 6.82678203 | Autostable | 72 | 21059 | 3G | NODEB | RNCDALOA1 | 275 | 4012 | 3 | 0 | 38.3 | 1410x399x199 | MOBI | 46 | 17 | 900 | N/A | N/A | 65° | 7,5° | CIE |  |  | FH | 44112 | 6.82678203,-6.51302786
2021 | Mai | Mtn | CI02110 | 3G_CI02110_Louria |  | CI02110 | LOURIA | ISSIA | ISSIA | HAUT-SASSANDRA | 1 | N/A | 3 | -6.72131 | 6.514133 | Autostable | 72 | 21107 | 3G | NODEB | RNCDALOA1 | 100 | 4012 | 0 | 2 | 69.4 | 1410x399x199 | MOBI | 43 | 17 | 900 | N/A | N/A | 65° | 7,5° | CIE |  |  | FH | 44007 | 6.514133,-6.72131
2021 | Mai | Mtn | CI02110 | 3G_CI02110_Louria |  | CI02110 | LOURIA | ISSIA | ISSIA | HAUT-SASSANDRA | 1 | N/A | 3 | -6.72131 | 6.514133 | Autostable | 72 | 21108 | 3G | NODEB | RNCDALOA1 | 200 | 4012 | 0 | 2 | 69.4 | 1410x399x199 | MOBI | 43 | 17 | 900 | N/A | N/A | 65° | 7,5° | CIE |  |  | FH | 44007 | 6.514133,-6.72131
2021 | Mai | Mtn | CI02110 | 3G_CI02110_Louria |  | CI02110 | LOURIA | ISSIA | ISSIA | HAUT-SASSANDRA | 1 | N/A | 3 | -6.72131 | 6.514133 | Autostable | 72 | 21109 | 3G | NODEB | RNCDALOA1 | 285 | 4012 | 0 | 2 | 69.4 | 1410x399x199 | MOBI | 43 | 17 | 900 | N/A | N/A | 65° | 7,5° | CIE |  |  | FH | 44007 | 6.514133,-6.72131
2021 | Mai | Mtn | CI02146 | 3G_CI02146_Sokourala |  | CI02146 | SOKOURALA | BIANKOUMA | BIANKOUMA | TONKPI | 1 | N/A | 3 | -7.75941944444444 | 7.84205 | Autostable | 100 | 21467 | 3G | NODEB | RNCDALOA1 | 10 | 4014 | 0 | 2 | 61.4 | 1410x399x199 | MOBI | 43 | 17 | 900 | N/A | N/A | 65° | 7,5° | CIE |  |  | FH | #N/A | 7.84205,-7.75941944444444
2021 | Mai | Mtn | CI02146 | 3G_CI02146_Sokourala |  | CI02146 | SOKOURALA | BIANKOUMA | BIANKOUMA | TONKPI | 1 | N/A | 3 | -7.75941944444444 | 7.84205 | Autostable | 100 | 21468 | 3G | NODEB | RNCDALOA1 | 180 | 4014 | 0 | 2 | 61.4 | 1410x399x199 | MOBI | 43 | 17 | 900 | N/A | N/A | 65° | 7,5° | CIE |  |  | FH | #N/A | 7.84205,-7.75941944444444
2021 | Mai | Mtn | CI02146 | 3G_CI02146_Sokourala |  | CI02146 | SOKOURALA | BIANKOUMA | BIANKOUMA | TONKPI | 1 | N/A | 3 | -7.75941944444444 | 7.84205 | Autostable | 100 | 21469 | 3G | NODEB | RNCDALOA1 | 280 | 4014 | 0 | 2 | 61.4 | 1410x399x199 | MOBI | 43 | 17 | 900 | N/A | N/A | 65° | 7,5° | CIE |  |  | FH | #N/A | 7.84205,-7.75941944444444
2021 | Mai | Mtn | CI02147 | 3G_CI02147_Vaafla |  | CI02147 | VAAFLA | VAVOUA | VAVOUA | HAUT-SASSANDRA | 1 | N/A | 3 | -6.63882 | 7.41107 | Autostable | 112 | 21477 | 3G | NODEB | RNCDALOA1 | 70 | 4011 | 0 | 2 | 83 | 1410x399x199 | MOBI | 43 | 17 | 900 | N/A | N/A | 65° | 7,5° | CIE |  |  | FH | 44112 | 7.41107,-6.63882
2021 | Mai | Mtn | CI02147 | 3G_CI02147_Vaafla |  | CI02147 | VAAFLA | VAVOUA | VAVOUA | HAUT-SASSANDRA | 1 | N/A | 3 | -6.63882 | 7.41107 | Autostable | 112 | 21478 | 3G | NODEB | RNCDALOA1 | 250 | 4011 | 0 | 2 | 83 | 1410x399x199 | MOBI | 43 | 17 | 900 | N/A | N/A | 65° | 7,5° | CIE |  |  | FH | 44112 | 7.41107,-6.63882
2021 | Mai | Mtn | CI02147 | 3G_CI02147_Vaafla |  | CI02147 | VAAFLA | VAVOUA | VAVOUA | HAUT-SASSANDRA | 1 | N/A | 3 | -6.63882 | 7.41107 | Autostable | 112 | 21479 | 3G | NODEB | RNCDALOA1 | 330 | 4011 | 0 | 2 | 83 | 1410x399x199 | MOBI | 43 | 17 | 900 | N/A | N/A | 65° | 7,5° | CIE |  |  | FH | 44112 | 7.41107,-6.63882
2021 | Mai | Mtn | CI02149 | 3G_CI02149_Bidiahouan |  | CI02149 | BIDIAHOUAN | DALOA | DALOA | HAUT-SASSANDRA | 1 | N/A | 3 | -6.23241944444444 | 6.61378888888889 | Autostable | 63 | 21497 | 3G | NODEB | RNCDALOA1 | 40 | 4012 | 0 | 2 | 53 | 1410x399x199 | MOBI | 43 | 17 | 900 | N/A | N/A | 65° | 7,5° | CIE |  |  | FH | 43998 | 6.61378888888889,-6.23241944444444
2021 | Mai | Mtn | CI02149 | 3G_CI02149_Bidiahouan |  | CI02149 | BIDIAHOUAN | DALOA | DALOA | HAUT-SASSANDRA | 1 | N/A | 3 | -6.23241944444444 | 6.61378888888889 | Autostable | 63 | 21498 | 3G | NODEB | RNCDALOA1 | 200 | 4012 | 0 | 2 | 53 | 1410x399x199 | MOBI | 43 | 17 | 900 | N/A | N/A | 65° | 7,5° | CIE |  |  | FH | 43998 | 6.61378888888889,-6.23241944444444
2021 | Mai | Mtn | CI02149 | 3G_CI02149_Bidiahouan |  | CI02149 | BIDIAHOUAN | DALOA | DALOA | HAUT-SASSANDRA | 1 | N/A | 3 | -6.23241944444444 | 6.61378888888889 | Autostable | 63 | 21499 | 3G | NODEB | RNCDALOA1 | 290 | 4012 | 0 | 2 | 53 | 1410x399x199 | MOBI | 43 | 17 | 900 | N/A | N/A | 65° | 7,5° | CIE |  |  | FH | 43998 | 6.61378888888889,-6.23241944444444
2021 | Mai | Mtn | CI02150 | 3G_CI02150_Dediafla |  | CI02150 | DEDIAFLA | VAVOUA | VAVOUA | HAUT-SASSANDRA | 1 | N/A | 3 | -6.58198055555556 | 7.294 | Autostable | 72 | 21507 | 3G | NODEB | RNCDALOA1 | 40 | 4011 | 0 | 2 | 58 | 1410x399x199 | MOBI | 41.8 | 17 | 900 | N/A | N/A | 65° | 7,5° | CIE |  |  | FH | #N/A | 7.294,-6.58198055555556
2021 | Mai | Mtn | CI02150 | 3G_CI02150_Dediafla |  | CI02150 | DEDIAFLA | VAVOUA | VAVOUA | HAUT-SASSANDRA | 1 | N/A | 3 | -6.58198055555556 | 7.294 | Autostable | 72 | 21508 | 3G | NODEB | RNCDALOA1 | 210 | 4011 | 0 | 2 | 58 | 1410x399x199 | MOBI | 46 | 17 | 900 | N/A | N/A | 65° | 7,5° | CIE |  |  | FH | #N/A | 7.294,-6.58198055555556
2021 | Mai | Mtn | CI02150 | 3G_CI02150_Dediafla |  | CI02150 | DEDIAFLA | VAVOUA | VAVOUA | HAUT-SASSANDRA | 1 | N/A | 3 | -6.58198055555556 | 7.294 | Autostable | 72 | 21509 | 3G | NODEB | RNCDALOA1 | 275 | 4011 | 0 | 2 | 58 | 1410x399x199 | MOBI | 46 | 17 | 900 | N/A | N/A | 65° | 7,5° | CIE |  |  | FH | #N/A | 7.294,-6.58198055555556
2021 | Mai | Mtn | CI02157 | 3G_CI02157_Selieguhe |  | CI02157 | SELIEGUHE | ISSIA | ISSIA | HAUT-SASSANDRA | 1 | N/A | 3 | -6.86625277777778 | 6.62056388888889 | Autostable | 72 | 21577 | 3G | NODEB | RNCDALOA1 | 155 | 4012 | 0 | 2 | 66 | 1410x399x199 | MOBI | 43 | 17 | 900 | N/A | N/A | 65° | 7,5° | CIE |  |  | FH | 44112 | 6.62056388888889,-6.86625277777778
2021 | Mai | Mtn | CI02157 | 3G_CI02157_Selieguhe |  | CI02157 | SELIEGUHE | ISSIA | ISSIA | HAUT-SASSANDRA | 1 | N/A | 3 | -6.86625277777778 | 6.62056388888889 | Autostable | 72 | 21578 | 3G | NODEB | RNCDALOA1 | 280 | 4012 | 0 | 2 | 66 | 1410x399x199 | MOBI | 43 | 17 | 900 | N/A | N/A | 65° | 7,5° | CIE |  |  | FH | 44112 | 6.62056388888889,-6.86625277777778
2021 | Mai | Mtn | CI02157 | 3G_CI02157_Selieguhe |  | CI02157 | SELIEGUHE | ISSIA | ISSIA | HAUT-SASSANDRA | 1 | N/A | 3 | -6.86625277777778 | 6.62056388888889 | Autostable | 72 | 21579 | 3G | NODEB | RNCDALOA1 | 335 | 4012 | 0 | 2 | 66 | 1410x399x199 | MOBI | 43 | 17 | 900 | N/A | N/A | 65° | 7,5° | CIE |  |  | FH | 44112 | 6.62056388888889,-6.86625277777778
2021 | Mai | Mtn | CI02171 | 3G_CI02171_BABO |  | CI02171 | BABO | VAVOUA | VAVOUA | HAUT-SASSANDRA | 1 | N/A | 3 | -6.76933056 | 7.11935556 | Autostable | 84 | 21717 | 3G | NODEB | RNCDALOA1 | 0 | 4011 | 3 | 2 | 60 | 1410x399x199 | MOBI | 46 | 17 | 900 | N/A | N/A | 65° | 7,5° | CIE |  |  | FH | 44097 | 7.11935556,-6.76933056
2021 | Mai | Mtn | CI02171 | 3G_CI02171_BABO |  | CI02171 | BABO | VAVOUA | VAVOUA | HAUT-SASSANDRA | 1 | N/A | 3 | -6.76933056 | 7.11935556 | Autostable | 84 | 21718 | 3G | NODEB | RNCDALOA1 | 80 | 4011 | 3 | 2 | 60 | 1410x399x199 | MOBI | 46 | 17 | 900 | N/A | N/A | 65° | 7,5° | CIE |  |  | FH | 44097 | 7.11935556,-6.76933056
2021 | Mai | Mtn | CI02171 | 3G_CI02171_BABO |  | CI02171 | BABO | VAVOUA | VAVOUA | HAUT-SASSANDRA | 1 | N/A | 3 | -6.76933056 | 7.11935556 | Autostable | 84 | 21719 | 3G | NODEB | RNCDALOA1 | 245 | 4011 | 3 | 2 | 60 | 1410x399x199 | MOBI | 46 | 17 | 900 | N/A | N/A | 65° | 7,5° | CIE |  |  | FH | 44097 | 7.11935556,-6.76933056
2021 | Mai | Mtn | CI02198 | 3G_CI02198_Bononblablata |  | CI02198 | BONON | BOUAFLE | BOUAFLE | MARAHOUE | 1 | N/A | 9 | -6.03363888888889 | 6.93083333333333 | Autostable | 50 | 51980 | 3G | NODEB | RNCDALOA1 | 85 | 4012 | 0 | 3 | 47 | 1410x399x199 | MOBI | 46 | 17 | 2100 | N/A | N/A | 65° | 7,5° | CIE |  |  | FH | 42548 | 6.93083333333333,-6.03363888888889
2021 | Mai | Mtn | CI02198 | 3G_CI02198_Bononblablata |  | CI02198 | BONON | BOUAFLE | BOUAFLE | MARAHOUE | 1 | N/A | 9 | -6.03363888888889 | 6.93083333333333 | Autostable | 50 | 51981 | 3G | NODEB | RNCDALOA1 | 200 | 4012 | 0 | 3 | 47 | 1410x399x199 | MOBI | 46 | 17 | 2100 | N/A | N/A | 65° | 7,5° | CIE |  |  | FH | 42548 | 6.93083333333333,-6.03363888888889
2021 | Mai | Mtn | CI02198 | 3G_CI02198_Bononblablata |  | CI02198 | BONON | BOUAFLE | BOUAFLE | MARAHOUE | 1 | N/A | 9 | -6.03363888888889 | 6.93083333333333 | Autostable | 50 | 51982 | 3G | NODEB | RNCDALOA1 | 265 | 4012 | 0 | 3 | 47 | 1410x399x199 | MOBI | 46 | 17 | 2100 | N/A | N/A | 65° | 7,5° | CIE |  |  | FH | 42548 | 6.93083333333333,-6.03363888888889
2021 | Mai | Mtn | CI02198 | 3G_CI02198_Bononblablata |  | CI02198 | BONON | BOUAFLE | BOUAFLE | MARAHOUE | 1 | N/A | 9 | -6.03363888888889 | 6.93083333333333 | Autostable | 50 | 51983 | 3G | NODEB | RNCDALOA1 | 85 | 4012 | 0 | 3 | 47 | 1410x399x199 | MOBI | 46 | 17 | 2100 | N/A | N/A | 65° | 7,5° | CIE |  |  | FH | 42548 | 6.93083333333333,-6.03363888888889
2021 | Mai | Mtn | CI02198 | 3G_CI02198_Bononblablata |  | CI02198 | BONON | BOUAFLE | BOUAFLE | MARAHOUE | 1 | N/A | 9 | -6.03363888888889 | 6.93083333333333 | Autostable | 50 | 51984 | 3G | NODEB | RNCDALOA1 | 200 | 4012 | 0 | 3 | 47 | 1410x399x199 | MOBI | 46 | 17 | 2100 | N/A | N/A | 65° | 7,5° | CIE |  |  | FH | 42548 | 6.93083333333333,-6.03363888888889
2021 | Mai | Mtn | CI02198 | 3G_CI02198_Bononblablata |  | CI02198 | BONON | BOUAFLE | BOUAFLE | MARAHOUE | 1 | N/A | 9 | -6.03363888888889 | 6.93083333333333 | Autostable | 50 | 51985 | 3G | NODEB | RNCDALOA1 | 265 | 4012 | 0 | 3 | 47 | 1410x399x199 | MOBI | 46 | 17 | 2100 | N/A | N/A | 65° | 7,5° | CIE |  |  | FH | 42548 | 6.93083333333333,-6.03363888888889
2021 | Mai | Mtn | CI02198 | 3G_CI02198_Bononblablata |  | CI02198 | BONON | BOUAFLE | BOUAFLE | MARAHOUE | 1 | N/A | 9 | -6.03363888888889 | 6.93083333333333 | Autostable | 50 | 51986 | 3G | NODEB | RNCDALOA1 | 85 | 4012 | 0 | 3 | 47 | 1410x399x199 | MOBI | 46 | 17 | 2100 | N/A | N/A | 65° | 7,5° | CIE |  |  | FH | 42548 | 6.93083333333333,-6.03363888888889
2021 | Mai | Mtn | CI02198 | 3G_CI02198_Bononblablata |  | CI02198 | BONON | BOUAFLE | BOUAFLE | MARAHOUE | 1 | N/A | 9 | -6.03363888888889 | 6.93083333333333 | Autostable | 50 | 51987 | 3G | NODEB | RNCDALOA1 | 200 | 4012 | 0 | 3 | 47 | 1410x399x199 | MOBI | 46 | 17 | 2100 | N/A | N/A | 65° | 7,5° | CIE |  |  | FH | 42548 | 6.93083333333333,-6.03363888888889
2021 | Mai | Mtn | CI02198 | 3G_CI02198_Bononblablata |  | CI02198 | BONON | BOUAFLE | BOUAFLE | MARAHOUE | 1 | N/A | 9 | -6.03363888888889 | 6.93083333333333 | Autostable | 50 | 51988 | 3G | NODEB | RNCDALOA1 | 265 | 4012 | 0 | 3 | 47 | 1410x399x199 | MOBI | 46 | 17 | 2100 | N/A | N/A | 65° | 7,5° | CIE |  |  | FH | 42548 | 6.93083333333333,-6.03363888888889
2021 | Mai | Mtn | CI02199 | 3G_CI02199_DaloaGbokora |  | CI02199 | DALOA | DALOA | DALOA | HAUT-SASSANDRA | 1 | N/A | 12 | -6.451521 | 6.908135 | Autostable | 55 | 21997 | 3G | NODEB | RNCDALOA1 | 0 | 4012 | 0 | 4 | 45.6 | 1410x399x199 | MOBI | 46 | 17 | 900 | N/A | N/A | 65° | 7,5° | CIE |  |  | FH | 42207 | 6.908135,-6.451521
2021 | Mai | Mtn | CI02199 | 3G_CI02199_DaloaGbokora |  | CI02199 | DALOA | DALOA | DALOA | HAUT-SASSANDRA | 1 | N/A | 12 | -6.451521 | 6.908135 | Autostable | 55 | 21998 | 3G | NODEB | RNCDALOA1 | 100 | 4012 | 0 | 4 | 45.6 | 1410x399x199 | MOBI | 46 | 17 | 900 | N/A | N/A | 65° | 7,5° | CIE |  |  | FH | 42207 | 6.908135,-6.451521
2021 | Mai | Mtn | CI02199 | 3G_CI02199_DaloaGbokora |  | CI02199 | DALOA | DALOA | DALOA | HAUT-SASSANDRA | 1 | N/A | 12 | -6.451521 | 6.908135 | Autostable | 55 | 21999 | 3G | NODEB | RNCDALOA1 | 220 | 4012 | 0 | 4 | 45.6 | 1410x399x199 | MOBI | 46 | 17 | 900 | N/A | N/A | 65° | 7,5° | CIE |  |  | FH | 42207 | 6.908135,-6.451521
2021 | Mai | Mtn | CI02199 | 3G_CI02199_DaloaGbokora |  | CI02199 | DALOA | DALOA | DALOA | HAUT-SASSANDRA | 1 | N/A | 12 | -6.451521 | 6.908135 | Autostable | 55 | 51990 | 3G | NODEB | RNCDALOA1 | 0 | 4012 | 0 | 6 | 45.6 | 1410x399x199 | MOBI | 46 | 17 | 2100 | N/A | N/A | 65° | 7,5° | CIE |  |  | FH | 42207 | 6.908135,-6.451521
2021 | Mai | Mtn | CI02199 | 3G_CI02199_DaloaGbokora |  | CI02199 | DALOA | DALOA | DALOA | HAUT-SASSANDRA | 1 | N/A | 12 | -6.451521 | 6.908135 | Autostable | 55 | 51991 | 3G | NODEB | RNCDALOA1 | 100 | 4012 | 0 | 6 | 45.6 | 1410x399x199 | MOBI | 46 | 17 | 2100 | N/A | N/A | 65° | 7,5° | CIE |  |  | FH | 42207 | 6.908135,-6.451521
2021 | Mai | Mtn | CI02199 | 3G_CI02199_DaloaGbokora |  | CI02199 | DALOA | DALOA | DALOA | HAUT-SASSANDRA | 1 | N/A | 12 | -6.451521 | 6.908135 | Autostable | 55 | 51992 | 3G | NODEB | RNCDALOA1 | 220 | 4012 | 0 | 6 | 45.6 | 1410x399x199 | MOBI | 46 | 17 | 2100 | N/A | N/A | 65° | 7,5° | CIE |  |  | FH | 42207 | 6.908135,-6.451521
2021 | Mai | Mtn | CI02199 | 3G_CI02199_DaloaGbokora |  | CI02199 | DALOA | DALOA | DALOA | HAUT-SASSANDRA | 1 | N/A | 12 | -6.451521 | 6.908135 | Autostable | 55 | 51993 | 3G | NODEB | RNCDALOA1 | 0 | 4012 | 0 | 6 | 45.6 | 1410x399x199 | MOBI | 46 | 17 | 2100 | N/A | N/A | 65° | 7,5° | CIE |  |  | FH | 42207 | 6.908135,-6.451521
2021 | Mai | Mtn | CI02199 | 3G_CI02199_DaloaGbokora |  | CI02199 | DALOA | DALOA | DALOA | HAUT-SASSANDRA | 1 | N/A | 12 | -6.451521 | 6.908135 | Autostable | 55 | 51994 | 3G | NODEB | RNCDALOA1 | 100 | 4012 | 0 | 6 | 45.6 | 1410x399x199 | MOBI | 46 | 17 | 2100 | N/A | N/A | 65° | 7,5° | CIE |  |  | FH | 42207 | 6.908135,-6.451521
2021 | Mai | Mtn | CI02199 | 3G_CI02199_DaloaGbokora |  | CI02199 | DALOA | DALOA | DALOA | HAUT-SASSANDRA | 1 | N/A | 12 | -6.451521 | 6.908135 | Autostable | 55 | 51995 | 3G | NODEB | RNCDALOA1 | 220 | 4012 | 0 | 6 | 45.6 | 1410x399x199 | MOBI | 46 | 17 | 2100 | N/A | N/A | 65° | 7,5° | CIE |  |  | FH | 42207 | 6.908135,-6.451521
2021 | Mai | Mtn | CI02199 | 3G_CI02199_DaloaGbokora |  | CI02199 | DALOA | DALOA | DALOA | HAUT-SASSANDRA | 1 | N/A | 12 | -6.451521 | 6.908135 | Autostable | 55 | 51996 | 3G | NODEB | RNCDALOA1 | 0 | 4012 | 0 | 6 | 45.6 | 1410x399x199 | MOBI | 46 | 17 | 2100 | N/A | N/A | 65° | 7,5° | CIE |  |  | FH | 42207 | 6.908135,-6.451521
2021 | Mai | Mtn | CI02199 | 3G_CI02199_DaloaGbokora |  | CI02199 | DALOA | DALOA | DALOA | HAUT-SASSANDRA | 1 | N/A | 12 | -6.451521 | 6.908135 | Autostable | 55 | 51997 | 3G | NODEB | RNCDALOA1 | 100 | 4012 | 0 | 6 | 45.6 | 1410x399x199 | MOBI | 46 | 17 | 2100 | N/A | N/A | 65° | 7,5° | CIE |  |  | FH | 42207 | 6.908135,-6.451521
2021 | Mai | Mtn | CI02199 | 3G_CI02199_DaloaGbokora |  | CI02199 | DALOA | DALOA | DALOA | HAUT-SASSANDRA | 1 | N/A | 12 | -6.451521 | 6.908135 | Autostable | 55 | 51998 | 3G | NODEB | RNCDALOA1 | 220 | 4012 | 0 | 6 | 45.6 | 1410x399x199 | MOBI | 46 | 17 | 2100 | N/A | N/A | 65° | 7,5° | CIE |  |  | FH | 42207 | 6.908135,-6.451521
2021 | Mai | Mtn | CI02200 | 3G_CI02200_IssiaZobia |  | CI02200 | ISSIA | ISSIA | ISSIA | HAUT-SASSANDRA | 1 | N/A | 12 | -6.603278 | 6.488278 | Autostable | 72 | 22007 | 3G | NODEB | RNCDALOA1 | 110 | 4012 | 0 | 0 | 70 | 1410x399x199 | MOBI | 46 | 17 | 900 | N/A | N/A | 65° | 7,5° | CIE |  |  | FH | 42212 | 6.488278,-6.603278
2021 | Mai | Mtn | CI02200 | 3G_CI02200_IssiaZobia |  | CI02200 | ISSIA | ISSIA | ISSIA | HAUT-SASSANDRA | 1 | N/A | 12 | -6.603278 | 6.488278 | Autostable | 72 | 22008 | 3G | NODEB | RNCDALOA1 | 210 | 4012 | 0 | 0 | 70 | 1410x399x199 | MOBI | 46 | 17 | 900 | N/A | N/A | 65° | 7,5° | CIE |  |  | FH | 42212 | 6.488278,-6.603278
2021 | Mai | Mtn | CI02200 | 3G_CI02200_IssiaZobia |  | CI02200 | ISSIA | ISSIA | ISSIA | HAUT-SASSANDRA | 1 | N/A | 12 | -6.603278 | 6.488278 | Autostable | 72 | 22009 | 3G | NODEB | RNCDALOA1 | 280 | 4012 | 0 | 0 | 70 | 1410x399x199 | MOBI | 46 | 17 | 900 | N/A | N/A | 65° | 7,5° | CIE |  |  | FH | 42212 | 6.488278,-6.603278
2021 | Mai | Mtn | CI02200 | 3G_CI02200_IssiaZobia |  | CI02200 | ISSIA | ISSIA | ISSIA | HAUT-SASSANDRA | 1 | N/A | 12 | -6.603278 | 6.488278 | Autostable | 72 | 52000 | 3G | NODEB | RNCDALOA1 | 110 | 4012 | 0 | 0 | 70 | 1410x399x199 | MOBI | 46 | 17 | 2100 | N/A | N/A | 65° | 7,5° | CIE |  |  | FH | 42212 | 6.488278,-6.603278
2021 | Mai | Mtn | CI02200 | 3G_CI02200_IssiaZobia |  | CI02200 | ISSIA | ISSIA | ISSIA | HAUT-SASSANDRA | 1 | N/A | 12 | -6.603278 | 6.488278 | Autostable | 72 | 52001 | 3G | NODEB | RNCDALOA1 | 210 | 4012 | 0 | 0 | 70 | 1410x399x199 | MOBI | 46 | 17 | 2100 | N/A | N/A | 65° | 7,5° | CIE |  |  | FH | 42212 | 6.488278,-6.603278
2021 | Mai | Mtn | CI02200 | 3G_CI02200_IssiaZobia |  | CI02200 | ISSIA | ISSIA | ISSIA | HAUT-SASSANDRA | 1 | N/A | 12 | -6.603278 | 6.488278 | Autostable | 72 | 52002 | 3G | NODEB | RNCDALOA1 | 280 | 4012 | 0 | 0 | 70 | 1410x399x199 | MOBI | 46 | 17 | 2100 | N/A | N/A | 65° | 7,5° | CIE |  |  | FH | 42212 | 6.488278,-6.603278
2021 | Mai | Mtn | CI02200 | 3G_CI02200_IssiaZobia |  | CI02200 | ISSIA | ISSIA | ISSIA | HAUT-SASSANDRA | 1 | N/A | 12 | -6.603278 | 6.488278 | Autostable | 72 | 52003 | 3G | NODEB | RNCDALOA1 | 110 | 4012 | 0 | 0 | 70 | 1410x399x199 | MOBI | 46 | 17 | 2100 | N/A | N/A | 65° | 7,5° | CIE |  |  | FH | 42212 | 6.488278,-6.603278
2021 | Mai | Mtn | CI02200 | 3G_CI02200_IssiaZobia |  | CI02200 | ISSIA | ISSIA | ISSIA | HAUT-SASSANDRA | 1 | N/A | 12 | -6.603278 | 6.488278 | Autostable | 72 | 52004 | 3G | NODEB | RNCDALOA1 | 210 | 4012 | 0 | 0 | 70 | 1410x399x199 | MOBI | 46 | 17 | 2100 | N/A | N/A | 65° | 7,5° | CIE |  |  | FH | 42212 | 6.488278,-6.603278
2021 | Mai | Mtn | CI02200 | 3G_CI02200_IssiaZobia |  | CI02200 | ISSIA | ISSIA | ISSIA | HAUT-SASSANDRA | 1 | N/A | 12 | -6.603278 | 6.488278 | Autostable | 72 | 52005 | 3G | NODEB | RNCDALOA1 | 280 | 4012 | 0 | 0 | 70 | 1410x399x199 | MOBI | 46 | 17 | 2100 | N/A | N/A | 65° | 7,5° | CIE |  |  | FH | 42212 | 6.488278,-6.603278
2021 | Mai | Mtn | CI02200 | 3G_CI02200_IssiaZobia |  | CI02200 | ISSIA | ISSIA | ISSIA | HAUT-SASSANDRA | 1 | N/A | 12 | -6.603278 | 6.488278 | Autostable | 72 | 52006 | 3G | NODEB | RNCDALOA1 | 110 | 4012 | 0 | 0 | 70 | 1410x399x199 | MOBI | 46 | 17 | 2100 | N/A | N/A | 65° | 7,5° | CIE |  |  | FH | 42212 | 6.488278,-6.603278
2021 | Mai | Mtn | CI02200 | 3G_CI02200_IssiaZobia |  | CI02200 | ISSIA | ISSIA | ISSIA | HAUT-SASSANDRA | 1 | N/A | 12 | -6.603278 | 6.488278 | Autostable | 72 | 52007 | 3G | NODEB | RNCDALOA1 | 210 | 4012 | 0 | 0 | 70 | 1410x399x199 | MOBI | 46 | 17 | 2100 | N/A | N/A | 65° | 7,5° | CIE |  |  | FH | 42212 | 6.488278,-6.603278
2021 | Mai | Mtn | CI02200 | 3G_CI02200_IssiaZobia |  | CI02200 | ISSIA | ISSIA | ISSIA | HAUT-SASSANDRA | 1 | N/A | 12 | -6.603278 | 6.488278 | Autostable | 72 | 52008 | 3G | NODEB | RNCDALOA1 | 280 | 4012 | 0 | 0 | 70 | 1410x399x199 | MOBI | 46 | 17 | 2100 | N/A | N/A | 65° | 7,5° | CIE |  |  | FH | 42212 | 6.488278,-6.603278
2021 | Mai | Mtn | CI02201 | 3G_CI02201_ManLycee |  | CI02201 | MAN | MAN | MAN | TONKPI | 1 | N/A | 12 | -7.547001 | 7.390775 | Autostable | 49 | 22017 | 3G | NODEB | RNCDALOA1 | 80 | 4013 | 0 | 3 | 34.4 | 1410x399x199 | MOBI | 46 | 17 | 900 | N/A | N/A | 65° | 7,5° | CIE |  |  | FH | 42163 | 7.390775,-7.547001
2021 | Mai | Mtn | CI02201 | 3G_CI02201_ManLycee |  | CI02201 | MAN | MAN | MAN | TONKPI | 1 | N/A | 12 | -7.547001 | 7.390775 | Autostable | 49 | 22018 | 3G | NODEB | RNCDALOA1 | 165 | 4013 | 0 | 3 | 34.4 | 1410x399x199 | MOBI | 46 | 17 | 900 | N/A | N/A | 65° | 7,5° | CIE |  |  | FH | 42163 | 7.390775,-7.547001
2021 | Mai | Mtn | CI02201 | 3G_CI02201_ManLycee |  | CI02201 | MAN | MAN | MAN | TONKPI | 1 | N/A | 12 | -7.547001 | 7.390775 | Autostable | 49 | 22019 | 3G | NODEB | RNCDALOA1 | 280 | 4013 | 0 | 3 | 34.4 | 1410x399x199 | MOBI | 46 | 17 | 900 | N/A | N/A | 65° | 7,5° | CIE |  |  | FH | 42163 | 7.390775,-7.547001
2021 | Mai | Mtn | CI02201 | 3G_CI02201_ManLycee |  | CI02201 | MAN | MAN | MAN | TONKPI | 1 | N/A | 12 | -7.547001 | 7.390775 | Autostable | 49 | 52010 | 3G | NODEB | RNCDALOA1 | 80 | 4013 | 0 | 6 | 34.4 | 1410x399x199 | MOBI | 46 | 17 | 2100 | N/A | N/A | 65° | 7,5° | CIE |  |  | FH | 42163 | 7.390775,-7.547001
2021 | Mai | Mtn | CI02201 | 3G_CI02201_ManLycee |  | CI02201 | MAN | MAN | MAN | TONKPI | 1 | N/A | 12 | -7.547001 | 7.390775 | Autostable | 49 | 52011 | 3G | NODEB | RNCDALOA1 | 165 | 4013 | 0 | 4 | 34.4 | 1410x399x199 | MOBI | 46 | 17 | 2100 | N/A | N/A | 65° | 7,5° | CIE |  |  | FH | 42163 | 7.390775,-7.547001
2021 | Mai | Mtn | CI02201 | 3G_CI02201_ManLycee |  | CI02201 | MAN | MAN | MAN | TONKPI | 1 | N/A | 12 | -7.547001 | 7.390775 | Autostable | 49 | 52012 | 3G | NODEB | RNCDALOA1 | 280 | 4013 | 0 | 6 | 34.4 | 1410x399x199 | MOBI | 46 | 17 | 2100 | N/A | N/A | 65° | 7,5° | CIE |  |  | FH | 42163 | 7.390775,-7.547001
2021 | Mai | Mtn | CI02201 | 3G_CI02201_ManLycee |  | CI02201 | MAN | MAN | MAN | TONKPI | 1 | N/A | 12 | -7.547001 | 7.390775 | Autostable | 49 | 52013 | 3G | NODEB | RNCDALOA1 | 80 | 4013 | 0 | 6 | 34.4 | 1410x399x199 | MOBI | 46 | 17 | 2100 | N/A | N/A | 65° | 7,5° | CIE |  |  | FH | 42163 | 7.390775,-7.547001
2021 | Mai | Mtn | CI02201 | 3G_CI02201_ManLycee |  | CI02201 | MAN | MAN | MAN | TONKPI | 1 | N/A | 12 | -7.547001 | 7.390775 | Autostable | 49 | 52014 | 3G | NODEB | RNCDALOA1 | 165 | 4013 | 0 | 4 | 34.4 | 1410x399x199 | MOBI | 46 | 17 | 2100 | N/A | N/A | 65° | 7,5° | CIE |  |  | FH | 42163 | 7.390775,-7.547001
2021 | Mai | Mtn | CI02201 | 3G_CI02201_ManLycee |  | CI02201 | MAN | MAN | MAN | TONKPI | 1 | N/A | 12 | -7.547001 | 7.390775 | Autostable | 49 | 52015 | 3G | NODEB | RNCDALOA1 | 280 | 4013 | 0 | 6 | 34.4 | 1410x399x199 | MOBI | 46 | 17 | 2100 | N/A | N/A | 65° | 7,5° | CIE |  |  | FH | 42163 | 7.390775,-7.547001
2021 | Mai | Mtn | CI02201 | 3G_CI02201_ManLycee |  | CI02201 | MAN | MAN | MAN | TONKPI | 1 | N/A | 12 | -7.547001 | 7.390775 | Autostable | 49 | 52016 | 3G | NODEB | RNCDALOA1 | 80 | 4013 | 0 | 6 | 34.4 | 1410x399x199 | MOBI | 46 | 17 | 2100 | N/A | N/A | 65° | 7,5° | CIE |  |  | FH | 42163 | 7.390775,-7.547001
2021 | Mai | Mtn | CI02201 | 3G_CI02201_ManLycee |  | CI02201 | MAN | MAN | MAN | TONKPI | 1 | N/A | 12 | -7.547001 | 7.390775 | Autostable | 49 | 52017 | 3G | NODEB | RNCDALOA1 | 165 | 4013 | 0 | 4 | 34.4 | 1410x399x199 | MOBI | 46 | 17 | 2100 | N/A | N/A | 65° | 7,5° | CIE |  |  | FH | 42163 | 7.390775,-7.547001
2021 | Mai | Mtn | CI02201 | 3G_CI02201_ManLycee |  | CI02201 | MAN | MAN | MAN | TONKPI | 1 | N/A | 12 | -7.547001 | 7.390775 | Autostable | 49 | 52018 | 3G | NODEB | RNCDALOA1 | 280 | 4013 | 0 | 6 | 34.4 | 1410x399x199 | MOBI | 46 | 17 | 2100 | N/A | N/A | 65° | 7,5° | CIE |  |  | FH | 42163 | 7.390775,-7.547001
2021 | Mai | Mtn | CI02202 | 3G_CI02202_ManCampus_U21 |  | CI02202 | MAN | MAN | MAN | TONKPI | 1 | N/A | 12 | -7.56616666666667 | 7.39644444444444 | Autostable | 75 | 52020 | 3G | NODEB | RNCDALOA1 | 55 | 4013 | 0 | 0 | 58 | 1410x399x199 | MOBI | 44.2 | 17 | 2100 | N/A | N/A | 65° | 7,5° | CIE |  |  | FO | 42286 | 7.39644444444444,-7.56616666666667
2021 | Mai | Mtn | CI02202 | 3G_CI02202_ManCampus_U21 |  | CI02202 | MAN | MAN | MAN | TONKPI | 1 | N/A | 12 | -7.56616666666667 | 7.39644444444444 | Autostable | 75 | 52021 | 3G | NODEB | RNCDALOA1 | 170 | 4013 | 0 | 0 | 58 | 1410x399x199 | MOBI | 46 | 17 | 2100 | N/A | N/A | 65° | 7,5° | CIE |  |  | FO | 42286 | 7.39644444444444,-7.56616666666667
2021 | Mai | Mtn | CI02202 | 3G_CI02202_ManCampus_U21 |  | CI02202 | MAN | MAN | MAN | TONKPI | 1 | N/A | 12 | -7.56616666666667 | 7.39644444444444 | Autostable | 75 | 52022 | 3G | NODEB | RNCDALOA1 | 325 | 4013 | 0 | 6 | 58 | 1410x399x199 | MOBI | 46 | 17 | 2100 | N/A | N/A | 65° | 7,5° | CIE |  |  | FO | 42286 | 7.39644444444444,-7.56616666666667
2021 | Mai | Mtn | CI02202 | 3G_CI02202_ManCampus_U21 |  | CI02202 | MAN | MAN | MAN | TONKPI | 1 | N/A | 12 | -7.56616666666667 | 7.39644444444444 | Autostable | 75 | 52023 | 3G | NODEB | RNCDALOA1 | 55 | 4013 | 0 | 0 | 58 | 1410x399x199 | MOBI | 44.2 | 17 | 2100 | N/A | N/A | 65° | 7,5° | CIE |  |  | FO | 42286 | 7.39644444444444,-7.56616666666667
2021 | Mai | Mtn | CI02202 | 3G_CI02202_ManCampus_U21 |  | CI02202 | MAN | MAN | MAN | TONKPI | 1 | N/A | 12 | -7.56616666666667 | 7.39644444444444 | Autostable | 75 | 52024 | 3G | NODEB | RNCDALOA1 | 170 | 4013 | 0 | 0 | 58 | 1410x399x199 | MOBI | 46 | 17 | 2100 | N/A | N/A | 65° | 7,5° | CIE |  |  | FO | 42286 | 7.39644444444444,-7.56616666666667
2021 | Mai | Mtn | CI02202 | 3G_CI02202_ManCampus_U21 |  | CI02202 | MAN | MAN | MAN | TONKPI | 1 | N/A | 12 | -7.56616666666667 | 7.39644444444444 | Autostable | 75 | 52025 | 3G | NODEB | RNCDALOA1 | 325 | 4013 | 0 | 6 | 58 | 1410x399x199 | MOBI | 46 | 17 | 2100 | N/A | N/A | 65° | 7,5° | CIE |  |  | FO | 42286 | 7.39644444444444,-7.56616666666667
2021 | Mai | Mtn | CI02202 | 3G_CI02202_ManCampus_U21 |  | CI02202 | MAN | MAN | MAN | TONKPI | 1 | N/A | 12 | -7.56616666666667 | 7.39644444444444 | Autostable | 75 | 52026 | 3G | NODEB | RNCDALOA1 | 55 | 4013 | 0 | 0 | 58 | 1410x399x199 | MOBI | 44.2 | 17 | 2100 | N/A | N/A | 65° | 7,5° | CIE |  |  | FO | 42286 | 7.39644444444444,-7.56616666666667
2021 | Mai | Mtn | CI02202 | 3G_CI02202_ManCampus_U21 |  | CI02202 | MAN | MAN | MAN | TONKPI | 1 | N/A | 12 | -7.56616666666667 | 7.39644444444444 | Autostable | 75 | 52027 | 3G | NODEB | RNCDALOA1 | 170 | 4013 | 0 | 0 | 58 | 1410x399x199 | MOBI | 46 | 17 | 2100 | N/A | N/A | 65° | 7,5° | CIE |  |  | FO | 42286 | 7.39644444444444,-7.56616666666667
2021 | Mai | Mtn | CI02202 | 3G_CI02202_ManCampus_U21 |  | CI02202 | MAN | MAN | MAN | TONKPI | 1 | N/A | 12 | -7.56616666666667 | 7.39644444444444 | Autostable | 75 | 52028 | 3G | NODEB | RNCDALOA1 | 325 | 4013 | 0 | 6 | 58 | 1410x399x199 | MOBI | 46 | 17 | 2100 | N/A | N/A | 65° | 7,5° | CIE |  |  | FO | 42286 | 7.39644444444444,-7.56616666666667
2021 | Mai | Mtn | CI02203 | 3G_CI02203_OdienneStade_U21 |  | CI02203 | ODIENNE | ODIENNE | ODIENNE | KABADOUGOU | 1 | N/A | 12 | -7.572889 | 9.501833 | Autostable | 32 | 52030 | 3G | NODEB | RNCDALOA1 | 0 | 4014 | 0 | 6 | 35 | 1410x399x199 | MOBI | 46 | 17 | 2100 | N/A | N/A | 65° | 7,5° | CIE |  |  | FH | 42507 | 9.501833,-7.572889
2021 | Mai | Mtn | CI02203 | 3G_CI02203_OdienneStade_U21 |  | CI02203 | ODIENNE | ODIENNE | ODIENNE | KABADOUGOU | 1 | N/A | 12 | -7.572889 | 9.501833 | Autostable | 32 | 52031 | 3G | NODEB | RNCDALOA1 | 160 | 4014 | 0 | 0 | 35 | 1410x399x199 | MOBI | 46 | 17 | 2100 | N/A | N/A | 65° | 7,5° | CIE |  |  | FH | 42507 | 9.501833,-7.572889
2021 | Mai | Mtn | CI02203 | 3G_CI02203_OdienneStade_U21 |  | CI02203 | ODIENNE | ODIENNE | ODIENNE | KABADOUGOU | 1 | N/A | 12 | -7.572889 | 9.501833 | Autostable | 32 | 52032 | 3G | NODEB | RNCDALOA1 | 270 | 4014 | 0 | 0 | 35 | 1410x399x199 | MOBI | 44.2 | 17 | 2100 | N/A | N/A | 65° | 7,5° | CIE |  |  | FH | 42507 | 9.501833,-7.572889
2021 | Mai | Mtn | CI02203 | 3G_CI02203_OdienneStade_U21 |  | CI02203 | ODIENNE | ODIENNE | ODIENNE | KABADOUGOU | 1 | N/A | 12 | -7.572889 | 9.501833 | Autostable | 32 | 52033 | 3G | NODEB | RNCDALOA1 | 0 | 4014 | 0 | 6 | 35 | 1410x399x199 | MOBI | 46 | 17 | 2100 | N/A | N/A | 65° | 7,5° | CIE |  |  | FH | 42507 | 9.501833,-7.572889
2021 | Mai | Mtn | CI02203 | 3G_CI02203_OdienneStade_U21 |  | CI02203 | ODIENNE | ODIENNE | ODIENNE | KABADOUGOU | 1 | N/A | 12 | -7.572889 | 9.501833 | Autostable | 32 | 52034 | 3G | NODEB | RNCDALOA1 | 160 | 4014 | 0 | 0 | 35 | 1410x399x199 | MOBI | 46 | 17 | 2100 | N/A | N/A | 65° | 7,5° | CIE |  |  | FH | 42507 | 9.501833,-7.572889
2021 | Mai | Mtn | CI02203 | 3G_CI02203_OdienneStade_U21 |  | CI02203 | ODIENNE | ODIENNE | ODIENNE | KABADOUGOU | 1 | N/A | 12 | -7.572889 | 9.501833 | Autostable | 32 | 52035 | 3G | NODEB | RNCDALOA1 | 270 | 4014 | 0 | 0 | 35 | 1410x399x199 | MOBI | 44.2 | 17 | 2100 | N/A | N/A | 65° | 7,5° | CIE |  |  | FH | 42507 | 9.501833,-7.572889
2021 | Mai | Mtn | CI02203 | 3G_CI02203_OdienneStade_U21 |  | CI02203 | ODIENNE | ODIENNE | ODIENNE | KABADOUGOU | 1 | N/A | 12 | -7.572889 | 9.501833 | Autostable | 32 | 52036 | 3G | NODEB | RNCDALOA1 | 0 | 4014 | 0 | 6 | 35 | 1410x399x199 | MOBI | 46 | 17 | 2100 | N/A | N/A | 65° | 7,5° | CIE |  |  | FH | 42507 | 9.501833,-7.572889
2021 | Mai | Mtn | CI02203 | 3G_CI02203_OdienneStade_U21 |  | CI02203 | ODIENNE | ODIENNE | ODIENNE | KABADOUGOU | 1 | N/A | 12 | -7.572889 | 9.501833 | Autostable | 32 | 52037 | 3G | NODEB | RNCDALOA1 | 160 | 4014 | 0 | 0 | 35 | 1410x399x199 | MOBI | 46 | 17 | 2100 | N/A | N/A | 65° | 7,5° | CIE |  |  | FH | 42507 | 9.501833,-7.572889
2021 | Mai | Mtn | CI02203 | 3G_CI02203_OdienneStade_U21 |  | CI02203 | ODIENNE | ODIENNE | ODIENNE | KABADOUGOU | 1 | N/A | 12 | -7.572889 | 9.501833 | Autostable | 32 | 52038 | 3G | NODEB | RNCDALOA1 | 270 | 4014 | 0 | 0 | 35 | 1410x399x199 | MOBI | 44.2 | 17 | 2100 | N/A | N/A | 65° | 7,5° | CIE |  |  | FH | 42507 | 9.501833,-7.572889
2021 | Mai | Mtn | CI02238 | 3G_CI02238_Thanrysnd |  | CI02238 | TAHABLYGLODEHE | DUEKOUE | DUEKOUE | GUEMON | 1 | N/A | 3 | -7.24023333333333 | 6.7434 | Autostable | 56 | 22387 | 3G | NODEB | RNCDALOA1 | 90 | 4013 | 0 | 2 | 38.3 | 1410x399x199 | MOBI | 43 | 17 | 900 | N/A | N/A | 65° | 7,5° | CIE |  |  | FH | 44112 | 6.7434,-7.24023333333333
2021 | Mai | Mtn | CI02238 | 3G_CI02238_Thanrysnd |  | CI02238 | TAHABLYGLODEHE | DUEKOUE | DUEKOUE | GUEMON | 1 | N/A | 3 | -7.24023333333333 | 6.7434 | Autostable | 56 | 22388 | 3G | NODEB | RNCDALOA1 | 205 | 4013 | 0 | 2 | 38.3 | 1410x399x199 | MOBI | 43 | 17 | 900 | N/A | N/A | 65° | 7,5° | CIE |  |  | FH | 44112 | 6.7434,-7.24023333333333
2021 | Mai | Mtn | CI02238 | 3G_CI02238_Thanrysnd |  | CI02238 | TAHABLYGLODEHE | DUEKOUE | DUEKOUE | GUEMON | 1 | N/A | 3 | -7.24023333333333 | 6.7434 | Autostable | 56 | 22389 | 3G | NODEB | RNCDALOA1 | 270 | 4013 | 0 | 2 | 38.3 | 1410x399x199 | MOBI | 43 | 17 | 900 | N/A | N/A | 65° | 7,5° | CIE |  |  | FH | 44112 | 6.7434,-7.24023333333333
2021 | Mai | Mtn | CI02248 | 3G_CI02248_Beouezibiao |  | CI02248 | BEOUE-ZIBIAO | BANGOLO | BANGOLO | GUEMON | 1 | N/A | 3 | -7.38917 | 7.11472 | Autostable | 75 | 22487 | 3G | NODEB | RNCDALOA1 | 95 | 4013 | 0 | 2 | 60.3 | 1410x399x199 | MOBI | 46 | 17 | 900 | N/A | N/A | 65° | 7,5° | CIE |  |  | FH | 44112 | 7.11472,-7.38917
2021 | Mai | Mtn | CI02248 | 3G_CI02248_Beouezibiao |  | CI02248 | BEOUE-ZIBIAO | BANGOLO | BANGOLO | GUEMON | 1 | N/A | 3 | -7.38917 | 7.11472 | Autostable | 75 | 22488 | 3G | NODEB | RNCDALOA1 | 260 | 4013 | 0 | 2 | 60.3 | 1410x399x199 | MOBI | 46 | 17 | 900 | N/A | N/A | 65° | 7,5° | CIE |  |  | FH | 44112 | 7.11472,-7.38917
2021 | Mai | Mtn | CI02248 | 3G_CI02248_Beouezibiao |  | CI02248 | BEOUE-ZIBIAO | BANGOLO | BANGOLO | GUEMON | 1 | N/A | 3 | -7.38917 | 7.11472 | Autostable | 75 | 22489 | 3G | NODEB | RNCDALOA1 | 345 | 4013 | 0 | 2 | 60.3 | 1410x399x199 | MOBI | 46 | 17 | 900 | N/A | N/A | 65° | 7,5° | CIE |  |  | FH | 44112 | 7.11472,-7.38917
2021 | Mai | Mtn | CI02250 | 3G_CI02250_Blotile |  | CI02250 | BLOTILE | BANGOLO | BANGOLO | GUEMON | 1 | N/A | 12 | -7.69528 | 7.05056 | Autostable | 75 | 22507 | 3G | NODEB | RNCDALOA1 | 80 | 4013 | 3 | 0 | 59 | 1410x399x199 | MOBI | 43 | 17 | 900 | N/A | N/A | 65° | 7,5° | CIE |  |  | FH | 44112 | 7.05056,-7.69528
2021 | Mai | Mtn | CI02250 | 3G_CI02250_Blotile |  | CI02250 | BLOTILE | BANGOLO | BANGOLO | GUEMON | 1 | N/A | 12 | -7.69528 | 7.05056 | Autostable | 75 | 22508 | 3G | NODEB | RNCDALOA1 | 205 | 4013 | 3 | 0 | 59 | 1410x399x199 | MOBI | 46 | 17 | 900 | N/A | N/A | 65° | 7,5° | CIE |  |  | FH | 44112 | 7.05056,-7.69528
2021 | Mai | Mtn | CI02250 | 3G_CI02250_Blotile |  | CI02250 | BLOTILE | BANGOLO | BANGOLO | GUEMON | 1 | N/A | 12 | -7.69528 | 7.05056 | Autostable | 75 | 22509 | 3G | NODEB | RNCDALOA1 | 325 | 4013 | 3 | 0 | 59 | 1410x399x199 | MOBI | 44 | 17 | 900 | N/A | N/A | 65° | 7,5° | CIE |  |  | FH | 44112 | 7.05056,-7.69528
2021 | Mai | Mtn | CI02250 | 3G_CI02250_Blotile |  | CI02250 | BLOTILE | BANGOLO | BANGOLO | GUEMON | 1 | N/A | 12 | -7.69528 | 7.05056 | Autostable | 75 | 52500 | 3G | NODEB | RNCDALOA1 | 80 | 4013 | 3 | 0 | 59 | 1410x399x199 | MOBI | 44.2 | 17 | 2100 | N/A | N/A | 65° | 7,5° | CIE |  |  | FH | 44112 | 7.05056,-7.69528
2021 | Mai | Mtn | CI02250 | 3G_CI02250_Blotile |  | CI02250 | BLOTILE | BANGOLO | BANGOLO | GUEMON | 1 | N/A | 12 | -7.69528 | 7.05056 | Autostable | 75 | 52501 | 3G | NODEB | RNCDALOA1 | 205 | 4013 | 3 | 0 | 59 | 1410x399x199 | MOBI | 46 | 17 | 2100 | N/A | N/A | 65° | 7,5° | CIE |  |  | FH | 44112 | 7.05056,-7.69528
2021 | Mai | Mtn | CI02250 | 3G_CI02250_Blotile |  | CI02250 | BLOTILE | BANGOLO | BANGOLO | GUEMON | 1 | N/A | 12 | -7.69528 | 7.05056 | Autostable | 75 | 52502 | 3G | NODEB | RNCDALOA1 | 325 | 4013 | 3 | 0 | 59 | 1410x399x199 | MOBI | 46 | 17 | 2100 | N/A | N/A | 65° | 7,5° | CIE |  |  | FH | 44112 | 7.05056,-7.69528
2021 | Mai | Mtn | CI02250 | 3G_CI02250_Blotile |  | CI02250 | BLOTILE | BANGOLO | BANGOLO | GUEMON | 1 | N/A | 12 | -7.69528 | 7.05056 | Autostable | 75 | 52503 | 3G | NODEB | RNCDALOA1 | 80 | 4013 | 3 | 0 | 59 | 1410x399x199 | MOBI | 44.2 | 17 | 2100 | N/A | N/A | 65° | 7,5° | CIE |  |  | FH | 44112 | 7.05056,-7.69528
2021 | Mai | Mtn | CI02250 | 3G_CI02250_Blotile |  | CI02250 | BLOTILE | BANGOLO | BANGOLO | GUEMON | 1 | N/A | 12 | -7.69528 | 7.05056 | Autostable | 75 | 52504 | 3G | NODEB | RNCDALOA1 | 205 | 4013 | 3 | 0 | 59 | 1410x399x199 | MOBI | 46 | 17 | 2100 | N/A | N/A | 65° | 7,5° | CIE |  |  | FH | 44112 | 7.05056,-7.69528
2021 | Mai | Mtn | CI02250 | 3G_CI02250_Blotile |  | CI02250 | BLOTILE | BANGOLO | BANGOLO | GUEMON | 1 | N/A | 12 | -7.69528 | 7.05056 | Autostable | 75 | 52505 | 3G | NODEB | RNCDALOA1 | 325 | 4013 | 3 | 0 | 59 | 1410x399x199 | MOBI | 46 | 17 | 2100 | N/A | N/A | 65° | 7,5° | CIE |  |  | FH | 44112 | 7.05056,-7.69528
2021 | Mai | Mtn | CI02250 | 3G_CI02250_Blotile |  | CI02250 | BLOTILE | BANGOLO | BANGOLO | GUEMON | 1 | N/A | 12 | -7.69528 | 7.05056 | Autostable | 75 | 52506 | 3G | NODEB | RNCDALOA1 | 80 | 4013 | 3 | 0 | 59 | 1410x399x199 | MOBI | 44.2 | 17 | 2100 | N/A | N/A | 65° | 7,5° | CIE |  |  | FH | 44112 | 7.05056,-7.69528
2021 | Mai | Mtn | CI02250 | 3G_CI02250_Blotile |  | CI02250 | BLOTILE | BANGOLO | BANGOLO | GUEMON | 1 | N/A | 12 | -7.69528 | 7.05056 | Autostable | 75 | 52507 | 3G | NODEB | RNCDALOA1 | 205 | 4013 | 3 | 0 | 59 | 1410x399x199 | MOBI | 46 | 17 | 2100 | N/A | N/A | 65° | 7,5° | CIE |  |  | FH | 44112 | 7.05056,-7.69528
2021 | Mai | Mtn | CI02250 | 3G_CI02250_Blotile |  | CI02250 | BLOTILE | BANGOLO | BANGOLO | GUEMON | 1 | N/A | 12 | -7.69528 | 7.05056 | Autostable | 75 | 52508 | 3G | NODEB | RNCDALOA1 | 325 | 4013 | 3 | 0 | 59 | 1410x399x199 | MOBI | 46 | 17 | 2100 | N/A | N/A | 65° | 7,5° | CIE |  |  | FH | 44112 | 7.05056,-7.69528
2021 | Mai | Mtn | CI02253 | 3G_CI02253_Bogodougou |  | CI02253 | BOGODOUGOU | KANIASSO | KANIASSO | FOLON | 1 | N/A | 3 | -7.3268341 | 9.88158342 | Autostable | 75 | 22537 | 3G | NODEB | RNCDALOA1 | 80 | 4014 | 3 | 2 | 69 | 1410x399x199 | MOBI | 43 | 17 | 900 | N/A | N/A | 65° | 7,5° | CIE |  |  | FH | 44188 | 9.88158342,-7.3268341
2021 | Mai | Mtn | CI02253 | 3G_CI02253_Bogodougou |  | CI02253 | BOGODOUGOU | KANIASSO | KANIASSO | FOLON | 1 | N/A | 3 | -7.3268341 | 9.88158342 | Autostable | 75 | 22538 | 3G | NODEB | RNCDALOA1 | 210 | 4014 | 3 | 2 | 69 | 1410x399x199 | MOBI | 43 | 17 | 900 | N/A | N/A | 65° | 7,5° | CIE |  |  | FH | 44188 | 9.88158342,-7.3268341
2021 | Mai | Mtn | CI02253 | 3G_CI02253_Bogodougou |  | CI02253 | BOGODOUGOU | KANIASSO | KANIASSO | FOLON | 1 | N/A | 3 | -7.3268341 | 9.88158342 | Autostable | 75 | 22539 | 3G | NODEB | RNCDALOA1 | 300 | 4014 | 3 | 2 | 69 | 1410x399x199 | MOBI | 43 | 17 | 900 | N/A | N/A | 65° | 7,5° | CIE |  |  | FH | 44188 | 9.88158342,-7.3268341
2021 | Mai | Mtn | CI02262 | 3G_CI02262_Debo1 |  | CI02262 | DEBO 1 | ZOUKOUGBEU | ZOUKOUGBEU | HAUT-SASSANDRA | 1 | N/A | 3 | -6.77901 | 6.67632 | Autostable | 65 | 22627 | 3G | NODEB | RNCDALOA1 | 20 | 4012 | 0 | 4 | 58 | 1410x399x199 | MOBI | 43 | 17 | 900 | N/A | N/A | 65° | 7,5° | CIE |  |  | FH | 44112 | 6.67632,-6.77901
2021 | Mai | Mtn | CI02262 | 3G_CI02262_Debo1 |  | CI02262 | DEBO 1 | ZOUKOUGBEU | ZOUKOUGBEU | HAUT-SASSANDRA | 1 | N/A | 3 | -6.77901 | 6.67632 | Autostable | 65 | 22628 | 3G | NODEB | RNCDALOA1 | 215 | 4012 | 0 | 4 | 58 | 1410x399x199 | MOBI | 43 | 17 | 900 | N/A | N/A | 65° | 7,5° | CIE |  |  | FH | 44112 | 6.67632,-6.77901
2021 | Mai | Mtn | CI02262 | 3G_CI02262_Debo1 |  | CI02262 | DEBO 1 | ZOUKOUGBEU | ZOUKOUGBEU | HAUT-SASSANDRA | 1 | N/A | 3 | -6.77901 | 6.67632 | Autostable | 65 | 22629 | 3G | NODEB | RNCDALOA1 | 275 | 4012 | 0 | 4 | 58 | 1410x399x199 | MOBI | 43 | 17 | 900 | N/A | N/A | 65° | 7,5° | CIE |  |  | FH | 44112 | 6.67632,-6.77901
2021 | Mai | Mtn | CI02289 | 3G_CI02289_Zeo |  | CI02289 | ZEO | BANGOLO | BANGOLO | GUEMON | 1 | N/A | 3 | -7.466515 | 7.12174 | Autostable | 65 | 22897 | 3G | NODEB | RNCDALOA1 | 0 | 4013 | 0 | 2 | 57 | 1410x399x199 | MOBI | 43 | 17 | 900 | N/A | N/A | 65° | 7,5° | CIE |  |  | FH | 44112 | 7.12174,-7.466515
2021 | Mai | Mtn | CI02289 | 3G_CI02289_Zeo |  | CI02289 | ZEO | BANGOLO | BANGOLO | GUEMON | 1 | N/A | 3 | -7.466515 | 7.12174 | Autostable | 65 | 22898 | 3G | NODEB | RNCDALOA1 | 140 | 4013 | 0 | 2 | 57 | 1410x399x199 | MOBI | 46 | 17 | 900 | N/A | N/A | 65° | 7,5° | CIE |  |  | FH | 44112 | 7.12174,-7.466515
2021 | Mai | Mtn | CI02289 | 3G_CI02289_Zeo |  | CI02289 | ZEO | BANGOLO | BANGOLO | GUEMON | 1 | N/A | 3 | -7.466515 | 7.12174 | Autostable | 65 | 22899 | 3G | NODEB | RNCDALOA1 | 280 | 4013 | 0 | 2 | 57 | 1410x399x199 | MOBI | 46 | 17 | 900 | N/A | N/A | 65° | 7,5° | CIE |  |  | FH | 44112 | 7.12174,-7.466515
2021 | Mai | Mtn | CI00304 | 3G_CI00304_Duekoue2_U9 |  | CI00304 | DUEKOUE | DUEKOUE | DUEKOUE | GUEMON | 1 | N/A | 12 | -7.35161111111111 | 6.74572222222222 | Autostable | 36 | 3047 | 3G | NODEB | RNCDALOA1 | 55 | 4013 | 0 | 5 | 36.5 | 1410x399x199 | MOBI | 46 | 17 | 900 | N/A | N/A | 65° | 7,5° | CIE |  |  | FH | 41849 | 6.74572222222222,-7.35161111111111
2021 | Mai | Mtn | CI00304 | 3G_CI00304_Duekoue2_U9 |  | CI00304 | DUEKOUE | DUEKOUE | DUEKOUE | GUEMON | 1 | N/A | 12 | -7.35161111111111 | 6.74572222222222 | Autostable | 36 | 3048 | 3G | NODEB | RNCDALOA1 | 155 | 4013 | 0 | 3 | 36.5 | 1410x399x199 | MOBI | 46 | 17 | 900 | N/A | N/A | 65° | 7,5° | CIE |  |  | FH | 41849 | 6.74572222222222,-7.35161111111111
2021 | Mai | Mtn | CI00304 | 3G_CI00304_Duekoue2_U9 |  | CI00304 | DUEKOUE | DUEKOUE | DUEKOUE | GUEMON | 1 | N/A | 12 | -7.35161111111111 | 6.74572222222222 | Autostable | 36 | 3049 | 3G | NODEB | RNCDALOA1 | 300 | 4013 | 0 | 3 | 36.5 | 1410x399x199 | MOBI | 46 | 17 | 900 | N/A | N/A | 65° | 7,5° | CIE |  |  | FH | 41849 | 6.74572222222222,-7.35161111111111
2021 | Mai | Mtn | CI00305 | 3G_CI00305_Duekouekere_U9 |  | CI00305 | DUEKOUE | DUEKOUE | DUEKOUE | GUEMON | 1 | N/A | 12 | -7.35405555555556 | 6.73583333333333 | Autostable | 36 | 3057 | 3G | NODEB | RNCDALOA1 | 10 | 4013 | 0 | 6 | 35.4 | 1410x399x199 | MOBI | 46 | 17 | 900 | N/A | N/A | 65° | 7,5° | CIE |  |  | FH | 41451 | 6.73583333333333,-7.35405555555556
2021 | Mai | Mtn | CI00305 | 3G_CI00305_Duekouekere_U9 |  | CI00305 | DUEKOUE | DUEKOUE | DUEKOUE | GUEMON | 1 | N/A | 12 | -7.35405555555556 | 6.73583333333333 | Autostable | 36 | 3058 | 3G | NODEB | RNCDALOA1 | 150 | 4013 | 0 | 3 | 35.4 | 1410x399x199 | MOBI | 46 | 17 | 900 | N/A | N/A | 65° | 7,5° | CIE |  |  | FH | 41451 | 6.73583333333333,-7.35405555555556
2021 | Mai | Mtn | CI00305 | 3G_CI00305_Duekouekere_U9 |  | CI00305 | DUEKOUE | DUEKOUE | DUEKOUE | GUEMON | 1 | N/A | 12 | -7.35405555555556 | 6.73583333333333 | Autostable | 36 | 3059 | 3G | NODEB | RNCDALOA1 | 295 | 4013 | 0 | 3 | 35.4 | 1410x399x199 | MOBI | 46 | 17 | 900 | N/A | N/A | 65° | 7,5° | CIE |  |  | FH | 41451 | 6.73583333333333,-7.35405555555556
2021 | Mai | Mtn | CI02316 | 3G_CI02316_Guehouo |  | CI02316 | GUEHOUO | BANGOLO | BANGOLO | GUEMON | 1 | N/A | 3 | -7.44222 | 7.05278 | Autostable | 75 | 23167 | 3G | NODEB | RNCDALOA1 | 55 | 4013 | 0 | 2 | 65 | 1410x399x199 | MOBI | 43 | 17 | 900 | N/A | N/A | 65° | 7,5° | CIE |  |  | FH | 44112 | 7.05278,-7.44222
2021 | Mai | Mtn | CI02316 | 3G_CI02316_Guehouo |  | CI02316 | GUEHOUO | BANGOLO | BANGOLO | GUEMON | 1 | N/A | 3 | -7.44222 | 7.05278 | Autostable | 75 | 23168 | 3G | NODEB | RNCDALOA1 | 200 | 4013 | 0 | 2 | 65 | 1410x399x199 | MOBI | 43 | 17 | 900 | N/A | N/A | 65° | 7,5° | CIE |  |  | FH | 44112 | 7.05278,-7.44222
2021 | Mai | Mtn | CI02316 | 3G_CI02316_Guehouo |  | CI02316 | GUEHOUO | BANGOLO | BANGOLO | GUEMON | 1 | N/A | 3 | -7.44222 | 7.05278 | Autostable | 75 | 23169 | 3G | NODEB | RNCDALOA1 | 300 | 4013 | 0 | 2 | 65 | 1410x399x199 | MOBI | 43 | 17 | 900 | N/A | N/A | 65° | 7,5° | CIE |  |  | FH | 44112 | 7.05278,-7.44222
2021 | Mai | Mtn | CI02321 | 3G_CI02321_Yorodougou |  | CI02321 | YORODOUGOU | SIPILOU | SIPILOU | TONKPI | 1 | N/A | 12 | -7.88417 | 7.78389 | Autostable | 75 | 23217 | 3G | NODEB | RNCDALOA1 | 65 | 4014 | 0 | 2 | 58 | 1410x399x199 | MOBI | 46 | 17 | 900 | N/A | N/A | 65° | 7,5° | CIE |  |  | FH | 42559 | 7.78389,-7.88417
2021 | Mai | Mtn | CI02321 | 3G_CI02321_Yorodougou |  | CI02321 | YORODOUGOU | SIPILOU | SIPILOU | TONKPI | 1 | N/A | 12 | -7.88417 | 7.78389 | Autostable | 75 | 23218 | 3G | NODEB | RNCDALOA1 | 150 | 4014 | 0 | 2 | 58 | 1410x399x199 | MOBI | 46 | 17 | 900 | N/A | N/A | 65° | 7,5° | CIE |  |  | FH | 42559 | 7.78389,-7.88417
2021 | Mai | Mtn | CI02321 | 3G_CI02321_Yorodougou |  | CI02321 | YORODOUGOU | SIPILOU | SIPILOU | TONKPI | 1 | N/A | 12 | -7.88417 | 7.78389 | Autostable | 75 | 23219 | 3G | NODEB | RNCDALOA1 | 245 | 4014 | 0 | 2 | 58 | 1410x399x199 | MOBI | 46 | 17 | 900 | N/A | N/A | 65° | 7,5° | CIE |  |  | FH | 42559 | 7.78389,-7.88417
2021 | Mai | Mtn | CI02321 | 3G_CI02321_Yorodougou |  | CI02321 | YORODOUGOU | SIPILOU | SIPILOU | TONKPI | 1 | N/A | 12 | -7.88417 | 7.78389 | Autostable | 75 | 53210 | 3G | NODEB | RNCDALOA1 | 65 | 4014 | 0 | 3 | 58 | 1410x399x199 | MOBI | 46 | 17 | 2100 | N/A | N/A | 65° | 7,5° | CIE |  |  | FH | 42559 | 7.78389,-7.88417
2021 | Mai | Mtn | CI02321 | 3G_CI02321_Yorodougou |  | CI02321 | YORODOUGOU | SIPILOU | SIPILOU | TONKPI | 1 | N/A | 12 | -7.88417 | 7.78389 | Autostable | 75 | 53211 | 3G | NODEB | RNCDALOA1 | 150 | 4014 | 0 | 3 | 58 | 1410x399x199 | MOBI | 46 | 17 | 2100 | N/A | N/A | 65° | 7,5° | CIE |  |  | FH | 42559 | 7.78389,-7.88417
2021 | Mai | Mtn | CI02321 | 3G_CI02321_Yorodougou |  | CI02321 | YORODOUGOU | SIPILOU | SIPILOU | TONKPI | 1 | N/A | 12 | -7.88417 | 7.78389 | Autostable | 75 | 53212 | 3G | NODEB | RNCDALOA1 | 245 | 4014 | 0 | 3 | 58 | 1410x399x199 | MOBI | 44.2 | 17 | 2100 | N/A | N/A | 65° | 7,5° | CIE |  |  | FH | 42559 | 7.78389,-7.88417
2021 | Mai | Mtn | CI02321 | 3G_CI02321_Yorodougou |  | CI02321 | YORODOUGOU | SIPILOU | SIPILOU | TONKPI | 1 | N/A | 12 | -7.88417 | 7.78389 | Autostable | 75 | 53213 | 3G | NODEB | RNCDALOA1 | 65 | 4014 | 0 | 3 | 58 | 1410x399x199 | MOBI | 46 | 17 | 2100 | N/A | N/A | 65° | 7,5° | CIE |  |  | FH | 42559 | 7.78389,-7.88417
2021 | Mai | Mtn | CI02321 | 3G_CI02321_Yorodougou |  | CI02321 | YORODOUGOU | SIPILOU | SIPILOU | TONKPI | 1 | N/A | 12 | -7.88417 | 7.78389 | Autostable | 75 | 53214 | 3G | NODEB | RNCDALOA1 | 150 | 4014 | 0 | 3 | 58 | 1410x399x199 | MOBI | 46 | 17 | 2100 | N/A | N/A | 65° | 7,5° | CIE |  |  | FH | 42559 | 7.78389,-7.88417
2021 | Mai | Mtn | CI02321 | 3G_CI02321_Yorodougou |  | CI02321 | YORODOUGOU | SIPILOU | SIPILOU | TONKPI | 1 | N/A | 12 | -7.88417 | 7.78389 | Autostable | 75 | 53215 | 3G | NODEB | RNCDALOA1 | 245 | 4014 | 0 | 3 | 58 | 1410x399x199 | MOBI | 44.2 | 17 | 2100 | N/A | N/A | 65° | 7,5° | CIE |  |  | FH | 42559 | 7.78389,-7.88417
2021 | Mai | Mtn | CI02321 | 3G_CI02321_Yorodougou |  | CI02321 | YORODOUGOU | SIPILOU | SIPILOU | TONKPI | 1 | N/A | 12 | -7.88417 | 7.78389 | Autostable | 75 | 53216 | 3G | NODEB | RNCDALOA1 | 65 | 4014 | 0 | 3 | 58 | 1410x399x199 | MOBI | 46 | 17 | 2100 | N/A | N/A | 65° | 7,5° | CIE |  |  | FH | 42559 | 7.78389,-7.88417
2021 | Mai | Mtn | CI02321 | 3G_CI02321_Yorodougou |  | CI02321 | YORODOUGOU | SIPILOU | SIPILOU | TONKPI | 1 | N/A | 12 | -7.88417 | 7.78389 | Autostable | 75 | 53217 | 3G | NODEB | RNCDALOA1 | 150 | 4014 | 0 | 3 | 58 | 1410x399x199 | MOBI | 46 | 17 | 2100 | N/A | N/A | 65° | 7,5° | CIE |  |  | FH | 42559 | 7.78389,-7.88417
2021 | Mai | Mtn | CI02321 | 3G_CI02321_Yorodougou |  | CI02321 | YORODOUGOU | SIPILOU | SIPILOU | TONKPI | 1 | N/A | 12 | -7.88417 | 7.78389 | Autostable | 75 | 53218 | 3G | NODEB | RNCDALOA1 | 245 | 4014 | 0 | 3 | 58 | 1410x399x199 | MOBI | 44.2 | 17 | 2100 | N/A | N/A | 65° | 7,5° | CIE |  |  | FH | 42559 | 7.78389,-7.88417
2021 | Mai | Mtn | CI02354 | 3G_CI02354_DUALLA |  | CI02354 | DUALLA | SÉGUÉLA | SÉGUÉLA | WORODOUGOU | 1 | N/A | 3 | -6.542392 | 8.116906 | Autostable | 100 | 23547 | 3G | NODEB | RNCDALOA1 | 0 | 4011 | 3 | 2 | 60 | 1410x399x199 | MOBI | 46 | 17 | 900 | N/A | N/A | 65° | 7,5° | CIE |  |  | FH | 43887 | 8.116906,-6.542392
2021 | Mai | Mtn | CI02354 | 3G_CI02354_DUALLA |  | CI02354 | DUALLA | SÉGUÉLA | SÉGUÉLA | WORODOUGOU | 1 | N/A | 3 | -6.542392 | 8.116906 | Autostable | 100 | 23548 | 3G | NODEB | RNCDALOA1 | 120 | 4011 | 3 | 2 | 60 | 1410x399x199 | MOBI | 46 | 17 | 900 | N/A | N/A | 65° | 7,5° | CIE |  |  | FH | 43887 | 8.116906,-6.542392
2021 | Mai | Mtn | CI02354 | 3G_CI02354_DUALLA |  | CI02354 | DUALLA | SÉGUÉLA | SÉGUÉLA | WORODOUGOU | 1 | N/A | 3 | -6.542392 | 8.116906 | Autostable | 100 | 23549 | 3G | NODEB | RNCDALOA1 | 240 | 4011 | 3 | 2 | 60 | 1410x399x199 | MOBI | 46 | 17 | 900 | N/A | N/A | 65° | 7,5° | CIE |  |  | FH | 43887 | 8.116906,-6.542392
2021 | Mai | Mtn | CI02357 | 3G_CI02357_LEBRE |  | CI02357 | LEBRE | GAGNOA | GAGNOA | GOH | 1 | N/A | 3 | -6.323111 | 6.313583 | Autostable | 72 | 23577 | 3G | NODEB | RNCDALOA1 | 0 | 4012 | 0 | 2 | 69 | 1410x399x199 | MOBI | 46 | 17 | 900 | N/A | N/A | 65° | 7,5° | CIE |  |  | FH | 44083 | 6.313583,-6.323111
2021 | Mai | Mtn | CI02357 | 3G_CI02357_LEBRE |  | CI02357 | LEBRE | GAGNOA | GAGNOA | GOH | 1 | N/A | 3 | -6.323111 | 6.313583 | Autostable | 72 | 23578 | 3G | NODEB | RNCDALOA1 | 120 | 4012 | 0 | 2 | 69 | 1410x399x199 | MOBI | 46 | 17 | 900 | N/A | N/A | 65° | 7,5° | CIE |  |  | FH | 44083 | 6.313583,-6.323111
2021 | Mai | Mtn | CI02357 | 3G_CI02357_LEBRE |  | CI02357 | LEBRE | GAGNOA | GAGNOA | GOH | 1 | N/A | 3 | -6.323111 | 6.313583 | Autostable | 72 | 23579 | 3G | NODEB | RNCDALOA1 | 240 | 4012 | 0 | 2 | 69 | 1410x399x199 | MOBI | 46 | 17 | 900 | N/A | N/A | 65° | 7,5° | CIE |  |  | FH | 44083 | 6.313583,-6.323111
2021 | Mai | Mtn | CI02365 | 3G_CI02365_Dibobly |  | CI02365 | DiboblI | DUEKOUE | DUEKOUE | GUEMON | 1 | N/A | 12 | -7.01972 | 6.73889 | Autostable | 60 | 23657 | 3G | NODEB | RNCDALOA1 | 80 | 4012 | 3 | 0 | 57 | 1410x399x199 | MOBI | 40 | 17 | 900 | N/A | N/A | 65° | 7,5° | CIE |  |  | FH | 44117 | 6.73889,-7.01972
2021 | Mai | Mtn | CI02365 | 3G_CI02365_Dibobly |  | CI02365 | DiboblI | DUEKOUE | DUEKOUE | GUEMON | 1 | N/A | 12 | -7.01972 | 6.73889 | Autostable | 60 | 23658 | 3G | NODEB | RNCDALOA1 | 240 | 4012 | 3 | 0 | 57 | 1410x399x199 | MOBI | 40 | 17 | 900 | N/A | N/A | 65° | 7,5° | CIE |  |  | FH | 44117 | 6.73889,-7.01972
2021 | Mai | Mtn | CI02365 | 3G_CI02365_Dibobly |  | CI02365 | DiboblI | DUEKOUE | DUEKOUE | GUEMON | 1 | N/A | 12 | -7.01972 | 6.73889 | Autostable | 60 | 23659 | 3G | NODEB | RNCDALOA1 | 320 | 4012 | 3 | 0 | 57 | 1410x399x199 | MOBI | 40 | 17 | 900 | N/A | N/A | 65° | 7,5° | CIE |  |  | FH | 44117 | 6.73889,-7.01972
2021 | Mai | Mtn | CI02365 | 3G_CI02365_Dibobly |  | CI02365 | DiboblI | DUEKOUE | DUEKOUE | GUEMON | 1 | N/A | 12 | -7.01972 | 6.73889 | Autostable | 60 | 53650 | 3G | NODEB | RNCDALOA1 | 80 | 4012 | 3 | 0 | 57 | 1410x399x199 | MOBI | 46 | 17 | 2100 | N/A | N/A | 65° | 7,5° | CIE |  |  | FH | 44117 | 6.73889,-7.01972
2021 | Mai | Mtn | CI02365 | 3G_CI02365_Dibobly |  | CI02365 | DiboblI | DUEKOUE | DUEKOUE | GUEMON | 1 | N/A | 12 | -7.01972 | 6.73889 | Autostable | 60 | 53651 | 3G | NODEB | RNCDALOA1 | 240 | 4012 | 3 | 0 | 57 | 1410x399x199 | MOBI | 46 | 17 | 2100 | N/A | N/A | 65° | 7,5° | CIE |  |  | FH | 44117 | 6.73889,-7.01972
2021 | Mai | Mtn | CI02365 | 3G_CI02365_Dibobly |  | CI02365 | DiboblI | DUEKOUE | DUEKOUE | GUEMON | 1 | N/A | 12 | -7.01972 | 6.73889 | Autostable | 60 | 53652 | 3G | NODEB | RNCDALOA1 | 320 | 4012 | 3 | 0 | 57 | 1410x399x199 | MOBI | 46 | 17 | 2100 | N/A | N/A | 65° | 7,5° | CIE |  |  | FH | 44117 | 6.73889,-7.01972
2021 | Mai | Mtn | CI02365 | 3G_CI02365_Dibobly |  | CI02365 | DiboblI | DUEKOUE | DUEKOUE | GUEMON | 1 | N/A | 12 | -7.01972 | 6.73889 | Autostable | 60 | 53653 | 3G | NODEB | RNCDALOA1 | 80 | 4012 | 3 | 0 | 57 | 1410x399x199 | MOBI | 40 | 17 | 2100 | N/A | N/A | 65° | 7,5° | CIE |  |  | FH | 44117 | 6.73889,-7.01972
2021 | Mai | Mtn | CI02365 | 3G_CI02365_Dibobly |  | CI02365 | DiboblI | DUEKOUE | DUEKOUE | GUEMON | 1 | N/A | 12 | -7.01972 | 6.73889 | Autostable | 60 | 53654 | 3G | NODEB | RNCDALOA1 | 240 | 4012 | 3 | 0 | 57 | 1410x399x199 | MOBI | 46 | 17 | 2100 | N/A | N/A | 65° | 7,5° | CIE |  |  | FH | 44117 | 6.73889,-7.01972
2021 | Mai | Mtn | CI02365 | 3G_CI02365_Dibobly |  | CI02365 | DiboblI | DUEKOUE | DUEKOUE | GUEMON | 1 | N/A | 12 | -7.01972 | 6.73889 | Autostable | 60 | 53655 | 3G | NODEB | RNCDALOA1 | 320 | 4012 | 3 | 0 | 57 | 1410x399x199 | MOBI | 46 | 17 | 2100 | N/A | N/A | 65° | 7,5° | CIE |  |  | FH | 44117 | 6.73889,-7.01972
2021 | Mai | Mtn | CI02365 | 3G_CI02365_Dibobly |  | CI02365 | DiboblI | DUEKOUE | DUEKOUE | GUEMON | 1 | N/A | 12 | -7.01972 | 6.73889 | Autostable | 60 | 53656 | 3G | NODEB | RNCDALOA1 | 80 | 4012 | 3 | 0 | 57 | 1410x399x199 | MOBI | 40 | 17 | 2100 | N/A | N/A | 65° | 7,5° | CIE |  |  | FH | 44117 | 6.73889,-7.01972
2021 | Mai | Mtn | CI02365 | 3G_CI02365_Dibobly |  | CI02365 | DiboblI | DUEKOUE | DUEKOUE | GUEMON | 1 | N/A | 12 | -7.01972 | 6.73889 | Autostable | 60 | 53657 | 3G | NODEB | RNCDALOA1 | 240 | 4012 | 3 | 0 | 57 | 1410x399x199 | MOBI | 46 | 17 | 2100 | N/A | N/A | 65° | 7,5° | CIE |  |  | FH | 44117 | 6.73889,-7.01972
2021 | Mai | Mtn | CI02365 | 3G_CI02365_Dibobly |  | CI02365 | DiboblI | DUEKOUE | DUEKOUE | GUEMON | 1 | N/A | 12 | -7.01972 | 6.73889 | Autostable | 60 | 53658 | 3G | NODEB | RNCDALOA1 | 320 | 4012 | 3 | 0 | 57 | 1410x399x199 | MOBI | 46 | 17 | 2100 | N/A | N/A | 65° | 7,5° | CIE |  |  | FH | 44117 | 6.73889,-7.01972
2021 | Mai | Mtn | CI02381 | 3G_CI02381_Saboudougou |  | CI02381 | SABOUDOUGOU | OUANINOU | OUANINOU | BAFING | 1 | N/A | 3 | -8.11556 | 8.37889 | Autostable | 72 | 23817 | 3G | NODEB | RNCDALOA1 | 45 | 4014 | 0 | 2 | 70 | 1410x399x199 | MOBI | 43 | 17 | 900 | N/A | N/A | 65° | 7,5° | CIE |  |  | FH | #N/A | 8.37889,-8.11556
2021 | Mai | Mtn | CI02381 | 3G_CI02381_Saboudougou |  | CI02381 | SABOUDOUGOU | OUANINOU | OUANINOU | BAFING | 1 | N/A | 3 | -8.11556 | 8.37889 | Autostable | 72 | 23818 | 3G | NODEB | RNCDALOA1 | 95 | 4014 | 0 | 2 | 70 | 1410x399x199 | MOBI | 43 | 17 | 900 | N/A | N/A | 65° | 7,5° | CIE |  |  | FH | #N/A | 8.37889,-8.11556
2021 | Mai | Mtn | CI02381 | 3G_CI02381_Saboudougou |  | CI02381 | SABOUDOUGOU | OUANINOU | OUANINOU | BAFING | 1 | N/A | 3 | -8.11556 | 8.37889 | Autostable | 72 | 23819 | 3G | NODEB | RNCDALOA1 | 240 | 4014 | 0 | 2 | 70 | 1410x399x199 | MOBI | 43 | 17 | 900 | N/A | N/A | 65° | 7,5° | CIE |  |  | FH | #N/A | 8.37889,-8.11556
2021 | Mai | Mtn | CI02399 | 3G_CI02399_ManEtstHKB_U21 |  | CI02399 | MAN | MAN | MAN | TONKPI | 1 | N/A | 12 | -7.561667 | 7.415139 | Autostable | 55 | 53990 | 3G | NODEB | RNCDALOA1 | 0 | 4013 | 0 | 8 | 50.5 | 1410x399x199 | MOBI | 46 | 17 | 2100 | N/A | N/A | 65° | 7,5° | CIE |  |  | FO | 41244 | 7.415139,-7.561667
2021 | Mai | Mtn | CI02399 | 3G_CI02399_ManEtstHKB_U21 |  | CI02399 | MAN | MAN | MAN | TONKPI | 1 | N/A | 12 | -7.561667 | 7.415139 | Autostable | 55 | 53991 | 3G | NODEB | RNCDALOA1 | 100 | 4013 | 0 | 8 | 50.5 | 1410x399x199 | MOBI | 44.2 | 17 | 2100 | N/A | N/A | 65° | 7,5° | CIE |  |  | FO | 41244 | 7.415139,-7.561667
2021 | Mai | Mtn | CI02399 | 3G_CI02399_ManEtstHKB_U21 |  | CI02399 | MAN | MAN | MAN | TONKPI | 1 | N/A | 12 | -7.561667 | 7.415139 | Autostable | 55 | 53992 | 3G | NODEB | RNCDALOA1 | 160 | 4013 | 0 | 8 | 50.5 | 1410x399x199 | MOBI | 44.2 | 17 | 2100 | N/A | N/A | 65° | 7,5° | CIE |  |  | FO | 41244 | 7.415139,-7.561667
2021 | Mai | Mtn | CI02399 | 3G_CI02399_ManEtstHKB_U21 |  | CI02399 | MAN | MAN | MAN | TONKPI | 1 | N/A | 12 | -7.561667 | 7.415139 | Autostable | 55 | 53993 | 3G | NODEB | RNCDALOA1 | 0 | 4013 | 0 | 8 | 50.5 | 1410x399x199 | MOBI | 46 | 17 | 2100 | N/A | N/A | 65° | 7,5° | CIE |  |  | FO | 41244 | 7.415139,-7.561667
2021 | Mai | Mtn | CI02399 | 3G_CI02399_ManEtstHKB_U21 |  | CI02399 | MAN | MAN | MAN | TONKPI | 1 | N/A | 12 | -7.561667 | 7.415139 | Autostable | 55 | 53994 | 3G | NODEB | RNCDALOA1 | 100 | 4013 | 0 | 8 | 50.5 | 1410x399x199 | MOBI | 44.2 | 17 | 2100 | N/A | N/A | 65° | 7,5° | CIE |  |  | FO | 41244 | 7.415139,-7.561667
2021 | Mai | Mtn | CI02399 | 3G_CI02399_ManEtstHKB_U21 |  | CI02399 | MAN | MAN | MAN | TONKPI | 1 | N/A | 12 | -7.561667 | 7.415139 | Autostable | 55 | 53995 | 3G | NODEB | RNCDALOA1 | 160 | 4013 | 0 | 8 | 50.5 | 1410x399x199 | MOBI | 44.2 | 17 | 2100 | N/A | N/A | 65° | 7,5° | CIE |  |  | FO | 41244 | 7.415139,-7.561667
2021 | Mai | Mtn | CI02399 | 3G_CI02399_ManEtstHKB_U21 |  | CI02399 | MAN | MAN | MAN | TONKPI | 1 | N/A | 12 | -7.561667 | 7.415139 | Autostable | 55 | 53996 | 3G | NODEB | RNCDALOA1 | 0 | 4013 | 0 | 8 | 50.5 | 1410x399x199 | MOBI | 46 | 17 | 2100 | N/A | N/A | 65° | 7,5° | CIE |  |  | FO | 41244 | 7.415139,-7.561667
2021 | Mai | Mtn | CI02399 | 3G_CI02399_ManEtstHKB_U21 |  | CI02399 | MAN | MAN | MAN | TONKPI | 1 | N/A | 12 | -7.561667 | 7.415139 | Autostable | 55 | 53997 | 3G | NODEB | RNCDALOA1 | 100 | 4013 | 0 | 8 | 50.5 | 1410x399x199 | MOBI | 44.2 | 17 | 2100 | N/A | N/A | 65° | 7,5° | CIE |  |  | FO | 41244 | 7.415139,-7.561667
2021 | Mai | Mtn | CI02399 | 3G_CI02399_ManEtstHKB_U21 |  | CI02399 | MAN | MAN | MAN | TONKPI | 1 | N/A | 12 | -7.561667 | 7.415139 | Autostable | 55 | 53998 | 3G | NODEB | RNCDALOA1 | 160 | 4013 | 0 | 8 | 50.5 | 1410x399x199 | MOBI | 44.2 | 17 | 2100 | N/A | N/A | 65° | 7,5° | CIE |  |  | FO | 41244 | 7.415139,-7.561667
2021 | Mai | Mtn | CI02438 | 3G_CI02438_BuyoCIE |  | CI02438 | BUYO | BUYO | BUYO | NAWA | 1 | N/A | 9 | -7.01491667 | 6.24822222 | Autostable | 32 | 54380 | 3G | NODEB | RNCDALOA1 | 110 | 4012 | 0 | 6 | 29 | 1410x399x199 | MOBI | 46 | 17 | 2100 | N/A | N/A | 65° | 7,5° | CIE |  |  | FH | 42576 | 6.24822222,-7.01491667
2021 | Mai | Mtn | CI02438 | 3G_CI02438_BuyoCIE |  | CI02438 | BUYO | BUYO | BUYO | NAWA | 1 | N/A | 9 | -7.01491667 | 6.24822222 | Autostable | 32 | 54381 | 3G | NODEB | RNCDALOA1 | 160 | 4012 | 0 | 6 | 29 | 1410x399x199 | MOBI | 46 | 17 | 2100 | N/A | N/A | 65° | 7,5° | CIE |  |  | FH | 42576 | 6.24822222,-7.01491667
2021 | Mai | Mtn | CI02438 | 3G_CI02438_BuyoCIE |  | CI02438 | BUYO | BUYO | BUYO | NAWA | 1 | N/A | 9 | -7.01491667 | 6.24822222 | Autostable | 32 | 54382 | 3G | NODEB | RNCDALOA1 | 240 | 4012 | 0 | 6 | 29 | 1410x399x199 | MOBI | 46 | 17 | 2100 | N/A | N/A | 65° | 7,5° | CIE |  |  | FH | 42576 | 6.24822222,-7.01491667
2021 | Mai | Mtn | CI02438 | 3G_CI02438_BuyoCIE |  | CI02438 | BUYO | BUYO | BUYO | NAWA | 1 | N/A | 9 | -7.01491667 | 6.24822222 | Autostable | 32 | 54383 | 3G | NODEB | RNCDALOA1 | 110 | 4012 | 0 | 6 | 29 | 1410x399x199 | MOBI | 46 | 17 | 2100 | N/A | N/A | 65° | 7,5° | CIE |  |  | FH | 42576 | 6.24822222,-7.01491667
2021 | Mai | Mtn | CI02438 | 3G_CI02438_BuyoCIE |  | CI02438 | BUYO | BUYO | BUYO | NAWA | 1 | N/A | 9 | -7.01491667 | 6.24822222 | Autostable | 32 | 54384 | 3G | NODEB | RNCDALOA1 | 160 | 4012 | 0 | 6 | 29 | 1410x399x199 | MOBI | 46 | 17 | 2100 | N/A | N/A | 65° | 7,5° | CIE |  |  | FH | 42576 | 6.24822222,-7.01491667
2021 | Mai | Mtn | CI02438 | 3G_CI02438_BuyoCIE |  | CI02438 | BUYO | BUYO | BUYO | NAWA | 1 | N/A | 9 | -7.01491667 | 6.24822222 | Autostable | 32 | 54385 | 3G | NODEB | RNCDALOA1 | 240 | 4012 | 0 | 6 | 29 | 1410x399x199 | MOBI | 46 | 17 | 2100 | N/A | N/A | 65° | 7,5° | CIE |  |  | FH | 42576 | 6.24822222,-7.01491667
2021 | Mai | Mtn | CI02438 | 3G_CI02438_BuyoCIE |  | CI02438 | BUYO | BUYO | BUYO | NAWA | 1 | N/A | 9 | -7.01491667 | 6.24822222 | Autostable | 32 | 54386 | 3G | NODEB | RNCDALOA1 | 110 | 4012 | 0 | 6 | 29 | 1410x399x199 | MOBI | 46 | 17 | 2100 | N/A | N/A | 65° | 7,5° | CIE |  |  | FH | 42576 | 6.24822222,-7.01491667
2021 | Mai | Mtn | CI02438 | 3G_CI02438_BuyoCIE |  | CI02438 | BUYO | BUYO | BUYO | NAWA | 1 | N/A | 9 | -7.01491667 | 6.24822222 | Autostable | 32 | 54387 | 3G | NODEB | RNCDALOA1 | 160 | 4012 | 0 | 6 | 29 | 1410x399x199 | MOBI | 46 | 17 | 2100 | N/A | N/A | 65° | 7,5° | CIE |  |  | FH | 42576 | 6.24822222,-7.01491667
2021 | Mai | Mtn | CI02438 | 3G_CI02438_BuyoCIE |  | CI02438 | BUYO | BUYO | BUYO | NAWA | 1 | N/A | 9 | -7.01491667 | 6.24822222 | Autostable | 32 | 54388 | 3G | NODEB | RNCDALOA1 | 240 | 4012 | 0 | 6 | 29 | 1410x399x199 | MOBI | 46 | 17 | 2100 | N/A | N/A | 65° | 7,5° | CIE |  |  | FH | 42576 | 6.24822222,-7.01491667
2021 | Mai | Mtn | CI02439 | 3G_CI02439_BuyoNord |  | CI02439 | BUYO | BUYO | BUYO | NAWA | 1 | N/A | 9 | -6.9975 | 6.27389 | Autostable | 46 | 54390 | 3G | NODEB | RNCDALOA1 | 45 | 4012 | 0 | 6 | 49 | 1410x399x199 | MOBI | 46 | 17 | 2100 | N/A | N/A | 65° | 7,5° | CIE |  |  | FH | 42576 | 6.27389,-6.9975
2021 | Mai | Mtn | CI02439 | 3G_CI02439_BuyoNord |  | CI02439 | BUYO | BUYO | BUYO | NAWA | 1 | N/A | 9 | -6.9975 | 6.27389 | Autostable | 46 | 54391 | 3G | NODEB | RNCDALOA1 | 125 | 4012 | 0 | 6 | 49 | 1410x399x199 | MOBI | 46 | 17 | 2100 | N/A | N/A | 65° | 7,5° | CIE |  |  | FH | 42576 | 6.27389,-6.9975
2021 | Mai | Mtn | CI02439 | 3G_CI02439_BuyoNord |  | CI02439 | BUYO | BUYO | BUYO | NAWA | 1 | N/A | 9 | -6.9975 | 6.27389 | Autostable | 46 | 54392 | 3G | NODEB | RNCDALOA1 | 200 | 4012 | 0 | 6 | 49 | 1410x399x199 | MOBI | 46 | 17 | 2100 | N/A | N/A | 65° | 7,5° | CIE |  |  | FH | 42576 | 6.27389,-6.9975
2021 | Mai | Mtn | CI02439 | 3G_CI02439_BuyoNord |  | CI02439 | BUYO | BUYO | BUYO | NAWA | 1 | N/A | 9 | -6.9975 | 6.27389 | Autostable | 46 | 54393 | 3G | NODEB | RNCDALOA1 | 45 | 4012 | 0 | 6 | 49 | 1410x399x199 | MOBI | 46 | 17 | 2100 | N/A | N/A | 65° | 7,5° | CIE |  |  | FH | 42576 | 6.27389,-6.9975
2021 | Mai | Mtn | CI02439 | 3G_CI02439_BuyoNord |  | CI02439 | BUYO | BUYO | BUYO | NAWA | 1 | N/A | 9 | -6.9975 | 6.27389 | Autostable | 46 | 54394 | 3G | NODEB | RNCDALOA1 | 125 | 4012 | 0 | 6 | 49 | 1410x399x199 | MOBI | 46 | 17 | 2100 | N/A | N/A | 65° | 7,5° | CIE |  |  | FH | 42576 | 6.27389,-6.9975
2021 | Mai | Mtn | CI02439 | 3G_CI02439_BuyoNord |  | CI02439 | BUYO | BUYO | BUYO | NAWA | 1 | N/A | 9 | -6.9975 | 6.27389 | Autostable | 46 | 54395 | 3G | NODEB | RNCDALOA1 | 200 | 4012 | 0 | 6 | 49 | 1410x399x199 | MOBI | 46 | 17 | 2100 | N/A | N/A | 65° | 7,5° | CIE |  |  | FH | 42576 | 6.27389,-6.9975
2021 | Mai | Mtn | CI02439 | 3G_CI02439_BuyoNord |  | CI02439 | BUYO | BUYO | BUYO | NAWA | 1 | N/A | 9 | -6.9975 | 6.27389 | Autostable | 46 | 54396 | 3G | NODEB | RNCDALOA1 | 45 | 4012 | 0 | 6 | 49 | 1410x399x199 | MOBI | 46 | 17 | 2100 | N/A | N/A | 65° | 7,5° | CIE |  |  | FH | 42576 | 6.27389,-6.9975
2021 | Mai | Mtn | CI02439 | 3G_CI02439_BuyoNord |  | CI02439 | BUYO | BUYO | BUYO | NAWA | 1 | N/A | 9 | -6.9975 | 6.27389 | Autostable | 46 | 54397 | 3G | NODEB | RNCDALOA1 | 125 | 4012 | 0 | 6 | 49 | 1410x399x199 | MOBI | 46 | 17 | 2100 | N/A | N/A | 65° | 7,5° | CIE |  |  | FH | 42576 | 6.27389,-6.9975
2021 | Mai | Mtn | CI02439 | 3G_CI02439_BuyoNord |  | CI02439 | BUYO | BUYO | BUYO | NAWA | 1 | N/A | 9 | -6.9975 | 6.27389 | Autostable | 46 | 54398 | 3G | NODEB | RNCDALOA1 | 200 | 4012 | 0 | 6 | 49 | 1410x399x199 | MOBI | 46 | 17 | 2100 | N/A | N/A | 65° | 7,5° | CIE |  |  | FH | 42576 | 6.27389,-6.9975
2021 | Mai | Mtn | CI02442 | 3G_CI02442_DaloaAbattoirExt |  | CI02442 | DALOA | DALOA | DALOA | HAUT-SASSANDRA | 1 | N/A | 12 | -6.42611 | 6.85083 | Autostable | 55 | 24427 | 3G | NODEB | RNCDALOA1 | 0 | 4012 | 0 | 7 | 52 | 1410x399x199 | MOBI | 46 | 17 | 900 | N/A | N/A | 65° | 7,5° | CIE |  |  | FH | 42565 | 6.85083,-6.42611
2021 | Mai | Mtn | CI02442 | 3G_CI02442_DaloaAbattoirExt |  | CI02442 | DALOA | DALOA | DALOA | HAUT-SASSANDRA | 1 | N/A | 12 | -6.42611 | 6.85083 | Autostable | 55 | 24428 | 3G | NODEB | RNCDALOA1 | 105 | 4012 | 0 | 7 | 52 | 1410x399x199 | MOBI | 46 | 17 | 900 | N/A | N/A | 65° | 7,5° | CIE |  |  | FH | 42565 | 6.85083,-6.42611
2021 | Mai | Mtn | CI02442 | 3G_CI02442_DaloaAbattoirExt |  | CI02442 | DALOA | DALOA | DALOA | HAUT-SASSANDRA | 1 | N/A | 12 | -6.42611 | 6.85083 | Autostable | 55 | 24429 | 3G | NODEB | RNCDALOA1 | 275 | 4012 | 0 | 7 | 52 | 1410x399x199 | MOBI | 46 | 17 | 900 | N/A | N/A | 65° | 7,5° | CIE |  |  | FH | 42565 | 6.85083,-6.42611
2021 | Mai | Mtn | CI02442 | 3G_CI02442_DaloaAbattoirExt |  | CI02442 | DALOA | DALOA | DALOA | HAUT-SASSANDRA | 1 | N/A | 12 | -6.42611 | 6.85083 | Autostable | 55 | 54420 | 3G | NODEB | RNCDALOA1 | 0 | 4012 | 0 | 8 | 52 | 1410x399x199 | MOBI | 44.2 | 17 | 2100 | N/A | N/A | 65° | 7,5° | CIE |  |  | FH | 42565 | 6.85083,-6.42611
2021 | Mai | Mtn | CI02442 | 3G_CI02442_DaloaAbattoirExt |  | CI02442 | DALOA | DALOA | DALOA | HAUT-SASSANDRA | 1 | N/A | 12 | -6.42611 | 6.85083 | Autostable | 55 | 54421 | 3G | NODEB | RNCDALOA1 | 105 | 4012 | 0 | 8 | 52 | 1410x399x199 | MOBI | 46 | 17 | 2100 | N/A | N/A | 65° | 7,5° | CIE |  |  | FH | 42565 | 6.85083,-6.42611
2021 | Mai | Mtn | CI02442 | 3G_CI02442_DaloaAbattoirExt |  | CI02442 | DALOA | DALOA | DALOA | HAUT-SASSANDRA | 1 | N/A | 12 | -6.42611 | 6.85083 | Autostable | 55 | 54422 | 3G | NODEB | RNCDALOA1 | 275 | 4012 | 0 | 8 | 52 | 1410x399x199 | MOBI | 46 | 17 | 2100 | N/A | N/A | 65° | 7,5° | CIE |  |  | FH | 42565 | 6.85083,-6.42611
2021 | Mai | Mtn | CI02442 | 3G_CI02442_DaloaAbattoirExt |  | CI02442 | DALOA | DALOA | DALOA | HAUT-SASSANDRA | 1 | N/A | 12 | -6.42611 | 6.85083 | Autostable | 55 | 54423 | 3G | NODEB | RNCDALOA1 | 0 | 4012 | 0 | 8 | 52 | 1410x399x199 | MOBI | 44.2 | 17 | 2100 | N/A | N/A | 65° | 7,5° | CIE |  |  | FH | 42565 | 6.85083,-6.42611
2021 | Mai | Mtn | CI02442 | 3G_CI02442_DaloaAbattoirExt |  | CI02442 | DALOA | DALOA | DALOA | HAUT-SASSANDRA | 1 | N/A | 12 | -6.42611 | 6.85083 | Autostable | 55 | 54424 | 3G | NODEB | RNCDALOA1 | 105 | 4012 | 0 | 8 | 52 | 1410x399x199 | MOBI | 46 | 17 | 2100 | N/A | N/A | 65° | 7,5° | CIE |  |  | FH | 42565 | 6.85083,-6.42611
2021 | Mai | Mtn | CI02442 | 3G_CI02442_DaloaAbattoirExt |  | CI02442 | DALOA | DALOA | DALOA | HAUT-SASSANDRA | 1 | N/A | 12 | -6.42611 | 6.85083 | Autostable | 55 | 54425 | 3G | NODEB | RNCDALOA1 | 275 | 4012 | 0 | 8 | 52 | 1410x399x199 | MOBI | 46 | 17 | 2100 | N/A | N/A | 65° | 7,5° | CIE |  |  | FH | 42565 | 6.85083,-6.42611
2021 | Mai | Mtn | CI02442 | 3G_CI02442_DaloaAbattoirExt |  | CI02442 | DALOA | DALOA | DALOA | HAUT-SASSANDRA | 1 | N/A | 12 | -6.42611 | 6.85083 | Autostable | 55 | 54426 | 3G | NODEB | RNCDALOA1 | 0 | 4012 | 0 | 8 | 52 | 1410x399x199 | MOBI | 44.2 | 17 | 2100 | N/A | N/A | 65° | 7,5° | CIE |  |  | FH | 42565 | 6.85083,-6.42611
2021 | Mai | Mtn | CI02442 | 3G_CI02442_DaloaAbattoirExt |  | CI02442 | DALOA | DALOA | DALOA | HAUT-SASSANDRA | 1 | N/A | 12 | -6.42611 | 6.85083 | Autostable | 55 | 54427 | 3G | NODEB | RNCDALOA1 | 105 | 4012 | 0 | 8 | 52 | 1410x399x199 | MOBI | 46 | 17 | 2100 | N/A | N/A | 65° | 7,5° | CIE |  |  | FH | 42565 | 6.85083,-6.42611
2021 | Mai | Mtn | CI02442 | 3G_CI02442_DaloaAbattoirExt |  | CI02442 | DALOA | DALOA | DALOA | HAUT-SASSANDRA | 1 | N/A | 12 | -6.42611 | 6.85083 | Autostable | 55 | 54428 | 3G | NODEB | RNCDALOA1 | 275 | 4012 | 0 | 8 | 52 | 1410x399x199 | MOBI | 46 | 17 | 2100 | N/A | N/A | 65° | 7,5° | CIE |  |  | FH | 42565 | 6.85083,-6.42611
2021 | Mai | Mtn | CI02443 | 3G_CI02443_DaloaRteDuekoue |  | CI02443 | DALOA | DALOA | DALOA | HAUT-SASSANDRA | 1 | N/A | 12 | -6.47283333 | 6.87988889 | Autostable | 49 | 24437 | 3G | NODEB | RNCDALOA1 | 110 | 4012 | 0 | 6 | 46.5 | 1410x399x199 | MOBI | 46 | 17 | 900 | N/A | N/A | 65° | 7,5° | CIE |  |  | FH | 42565 | 6.87988889,-6.47283333
2021 | Mai | Mtn | CI02443 | 3G_CI02443_DaloaRteDuekoue |  | CI02443 | DALOA | DALOA | DALOA | HAUT-SASSANDRA | 1 | N/A | 12 | -6.47283333 | 6.87988889 | Autostable | 49 | 24438 | 3G | NODEB | RNCDALOA1 | 240 | 4012 | 0 | 4 | 46.5 | 1410x399x199 | MOBI | 46 | 17 | 900 | N/A | N/A | 65° | 7,5° | CIE |  |  | FH | 42565 | 6.87988889,-6.47283333
2021 | Mai | Mtn | CI02443 | 3G_CI02443_DaloaRteDuekoue |  | CI02443 | DALOA | DALOA | DALOA | HAUT-SASSANDRA | 1 | N/A | 12 | -6.47283333 | 6.87988889 | Autostable | 49 | 24439 | 3G | NODEB | RNCDALOA1 | 325 | 4012 | 0 | 4 | 46.5 | 1410x399x199 | MOBI | 46 | 17 | 900 | N/A | N/A | 65° | 7,5° | CIE |  |  | FH | 42565 | 6.87988889,-6.47283333
2021 | Mai | Mtn | CI02443 | 3G_CI02443_DaloaRteDuekoue |  | CI02443 | DALOA | DALOA | DALOA | HAUT-SASSANDRA | 1 | N/A | 12 | -6.47283333 | 6.87988889 | Autostable | 49 | 54430 | 3G | NODEB | RNCDALOA1 | 110 | 4012 | 0 | 8 | 46.5 | 1410x399x199 | MOBI | 46 | 17 | 2100 | N/A | N/A | 65° | 7,5° | CIE |  |  | FH | 42565 | 6.87988889,-6.47283333
2021 | Mai | Mtn | CI02443 | 3G_CI02443_DaloaRteDuekoue |  | CI02443 | DALOA | DALOA | DALOA | HAUT-SASSANDRA | 1 | N/A | 12 | -6.47283333 | 6.87988889 | Autostable | 49 | 54431 | 3G | NODEB | RNCDALOA1 | 240 | 4012 | 0 | 8 | 46.5 | 1410x399x199 | MOBI | 46 | 17 | 2100 | N/A | N/A | 65° | 7,5° | CIE |  |  | FH | 42565 | 6.87988889,-6.47283333
2021 | Mai | Mtn | CI02443 | 3G_CI02443_DaloaRteDuekoue |  | CI02443 | DALOA | DALOA | DALOA | HAUT-SASSANDRA | 1 | N/A | 12 | -6.47283333 | 6.87988889 | Autostable | 49 | 54432 | 3G | NODEB | RNCDALOA1 | 325 | 4012 | 0 | 8 | 46.5 | 1410x399x199 | MOBI | 46 | 17 | 2100 | N/A | N/A | 65° | 7,5° | CIE |  |  | FH | 42565 | 6.87988889,-6.47283333
2021 | Mai | Mtn | CI02443 | 3G_CI02443_DaloaRteDuekoue |  | CI02443 | DALOA | DALOA | DALOA | HAUT-SASSANDRA | 1 | N/A | 12 | -6.47283333 | 6.87988889 | Autostable | 49 | 54433 | 3G | NODEB | RNCDALOA1 | 110 | 4012 | 0 | 8 | 46.5 | 1410x399x199 | MOBI | 46 | 17 | 2100 | N/A | N/A | 65° | 7,5° | CIE |  |  | FH | 42565 | 6.87988889,-6.47283333
2021 | Mai | Mtn | CI02443 | 3G_CI02443_DaloaRteDuekoue |  | CI02443 | DALOA | DALOA | DALOA | HAUT-SASSANDRA | 1 | N/A | 12 | -6.47283333 | 6.87988889 | Autostable | 49 | 54434 | 3G | NODEB | RNCDALOA1 | 240 | 4012 | 0 | 8 | 46.5 | 1410x399x199 | MOBI | 46 | 17 | 2100 | N/A | N/A | 65° | 7,5° | CIE |  |  | FH | 42565 | 6.87988889,-6.47283333
2021 | Mai | Mtn | CI02443 | 3G_CI02443_DaloaRteDuekoue |  | CI02443 | DALOA | DALOA | DALOA | HAUT-SASSANDRA | 1 | N/A | 12 | -6.47283333 | 6.87988889 | Autostable | 49 | 54435 | 3G | NODEB | RNCDALOA1 | 325 | 4012 | 0 | 8 | 46.5 | 1410x399x199 | MOBI | 46 | 17 | 2100 | N/A | N/A | 65° | 7,5° | CIE |  |  | FH | 42565 | 6.87988889,-6.47283333
2021 | Mai | Mtn | CI02443 | 3G_CI02443_DaloaRteDuekoue |  | CI02443 | DALOA | DALOA | DALOA | HAUT-SASSANDRA | 1 | N/A | 12 | -6.47283333 | 6.87988889 | Autostable | 49 | 54436 | 3G | NODEB | RNCDALOA1 | 110 | 4012 | 0 | 8 | 46.5 | 1410x399x199 | MOBI | 46 | 17 | 2100 | N/A | N/A | 65° | 7,5° | CIE |  |  | FH | 42565 | 6.87988889,-6.47283333
2021 | Mai | Mtn | CI02443 | 3G_CI02443_DaloaRteDuekoue |  | CI02443 | DALOA | DALOA | DALOA | HAUT-SASSANDRA | 1 | N/A | 12 | -6.47283333 | 6.87988889 | Autostable | 49 | 54437 | 3G | NODEB | RNCDALOA1 | 240 | 4012 | 0 | 8 | 46.5 | 1410x399x199 | MOBI | 46 | 17 | 2100 | N/A | N/A | 65° | 7,5° | CIE |  |  | FH | 42565 | 6.87988889,-6.47283333
2021 | Mai | Mtn | CI02443 | 3G_CI02443_DaloaRteDuekoue |  | CI02443 | DALOA | DALOA | DALOA | HAUT-SASSANDRA | 1 | N/A | 12 | -6.47283333 | 6.87988889 | Autostable | 49 | 54438 | 3G | NODEB | RNCDALOA1 | 325 | 4012 | 0 | 8 | 46.5 | 1410x399x199 | MOBI | 46 | 17 | 2100 | N/A | N/A | 65° | 7,5° | CIE |  |  | FH | 42565 | 6.87988889,-6.47283333
2021 | Mai | Mtn | CI02444 | 3G_CI02444_DaloaSomida |  | CI02444 | DALOA | DALOA | DALOA | HAUT-SASSANDRA | 1 | N/A | 12 | -6.4435516 | 6.85905149 | Autostable | 46 | 24447 | 3G | NODEB | RNCDALOA1 | 20 | 4012 | 0 | 7 | 44 | 1410x399x199 | MOBI | 44.8 | 17 | 900 | N/A | N/A | 65° | 7,5° | CIE |  |  | FH | 42541 | 6.85905149,-6.4435516
2021 | Mai | Mtn | CI02444 | 3G_CI02444_DaloaSomida |  | CI02444 | DALOA | DALOA | DALOA | HAUT-SASSANDRA | 1 | N/A | 12 | -6.4435516 | 6.85905149 | Autostable | 46 | 24448 | 3G | NODEB | RNCDALOA1 | 120 | 4012 | 0 | 7 | 44 | 1410x399x199 | MOBI | 46 | 17 | 900 | N/A | N/A | 65° | 7,5° | CIE |  |  | FH | 42541 | 6.85905149,-6.4435516
2021 | Mai | Mtn | CI02444 | 3G_CI02444_DaloaSomida |  | CI02444 | DALOA | DALOA | DALOA | HAUT-SASSANDRA | 1 | N/A | 12 | -6.4435516 | 6.85905149 | Autostable | 46 | 24449 | 3G | NODEB | RNCDALOA1 | 230 | 4012 | 0 | 7 | 44 | 1410x399x199 | MOBI | 46 | 17 | 900 | N/A | N/A | 65° | 7,5° | CIE |  |  | FH | 42541 | 6.85905149,-6.4435516
2021 | Mai | Mtn | CI02444 | 3G_CI02444_DaloaSomida |  | CI02444 | DALOA | DALOA | DALOA | HAUT-SASSANDRA | 1 | N/A | 12 | -6.4435516 | 6.85905149 | Autostable | 46 | 54440 | 3G | NODEB | RNCDALOA1 | 20 | 4012 | 0 | 8 | 44 | 1410x399x199 | MOBI | 46 | 17 | 2100 | N/A | N/A | 65° | 7,5° | CIE |  |  | FH | 42541 | 6.85905149,-6.4435516
2021 | Mai | Mtn | CI02444 | 3G_CI02444_DaloaSomida |  | CI02444 | DALOA | DALOA | DALOA | HAUT-SASSANDRA | 1 | N/A | 12 | -6.4435516 | 6.85905149 | Autostable | 46 | 54441 | 3G | NODEB | RNCDALOA1 | 120 | 4012 | 0 | 8 | 44 | 1410x399x199 | MOBI | 46 | 17 | 2100 | N/A | N/A | 65° | 7,5° | CIE |  |  | FH | 42541 | 6.85905149,-6.4435516
2021 | Mai | Mtn | CI02444 | 3G_CI02444_DaloaSomida |  | CI02444 | DALOA | DALOA | DALOA | HAUT-SASSANDRA | 1 | N/A | 12 | -6.4435516 | 6.85905149 | Autostable | 46 | 54442 | 3G | NODEB | RNCDALOA1 | 230 | 4012 | 0 | 8 | 44 | 1410x399x199 | MOBI | 44.2 | 17 | 2100 | N/A | N/A | 65° | 7,5° | CIE |  |  | FH | 42541 | 6.85905149,-6.4435516
2021 | Mai | Mtn | CI02444 | 3G_CI02444_DaloaSomida |  | CI02444 | DALOA | DALOA | DALOA | HAUT-SASSANDRA | 1 | N/A | 12 | -6.4435516 | 6.85905149 | Autostable | 46 | 54443 | 3G | NODEB | RNCDALOA1 | 20 | 4012 | 0 | 8 | 44 | 1410x399x199 | MOBI | 46 | 17 | 2100 | N/A | N/A | 65° | 7,5° | CIE |  |  | FH | 42541 | 6.85905149,-6.4435516
2021 | Mai | Mtn | CI02444 | 3G_CI02444_DaloaSomida |  | CI02444 | DALOA | DALOA | DALOA | HAUT-SASSANDRA | 1 | N/A | 12 | -6.4435516 | 6.85905149 | Autostable | 46 | 54444 | 3G | NODEB | RNCDALOA1 | 120 | 4012 | 0 | 8 | 44 | 1410x399x199 | MOBI | 46 | 17 | 2100 | N/A | N/A | 65° | 7,5° | CIE |  |  | FH | 42541 | 6.85905149,-6.4435516
2021 | Mai | Mtn | CI02444 | 3G_CI02444_DaloaSomida |  | CI02444 | DALOA | DALOA | DALOA | HAUT-SASSANDRA | 1 | N/A | 12 | -6.4435516 | 6.85905149 | Autostable | 46 | 54445 | 3G | NODEB | RNCDALOA1 | 230 | 4012 | 0 | 8 | 44 | 1410x399x199 | MOBI | 44.2 | 17 | 2100 | N/A | N/A | 65° | 7,5° | CIE |  |  | FH | 42541 | 6.85905149,-6.4435516
2021 | Mai | Mtn | CI02444 | 3G_CI02444_DaloaSomida |  | CI02444 | DALOA | DALOA | DALOA | HAUT-SASSANDRA | 1 | N/A | 12 | -6.4435516 | 6.85905149 | Autostable | 46 | 54446 | 3G | NODEB | RNCDALOA1 | 20 | 4012 | 0 | 8 | 44 | 1410x399x199 | MOBI | 46 | 17 | 2100 | N/A | N/A | 65° | 7,5° | CIE |  |  | FH | 42541 | 6.85905149,-6.4435516
2021 | Mai | Mtn | CI02444 | 3G_CI02444_DaloaSomida |  | CI02444 | DALOA | DALOA | DALOA | HAUT-SASSANDRA | 1 | N/A | 12 | -6.4435516 | 6.85905149 | Autostable | 46 | 54447 | 3G | NODEB | RNCDALOA1 | 120 | 4012 | 0 | 8 | 44 | 1410x399x199 | MOBI | 46 | 17 | 2100 | N/A | N/A | 65° | 7,5° | CIE |  |  | FH | 42541 | 6.85905149,-6.4435516
2021 | Mai | Mtn | CI02444 | 3G_CI02444_DaloaSomida |  | CI02444 | DALOA | DALOA | DALOA | HAUT-SASSANDRA | 1 | N/A | 12 | -6.4435516 | 6.85905149 | Autostable | 46 | 54448 | 3G | NODEB | RNCDALOA1 | 230 | 4012 | 0 | 8 | 44 | 1410x399x199 | MOBI | 44.2 | 17 | 2100 | N/A | N/A | 65° | 7,5° | CIE |  |  | FH | 42541 | 6.85905149,-6.4435516
2021 | Mai | Mtn | CI02445 | 3G_CI02445_DaloaTazibouoExt |  | CI02445 | DALOA | DALOA | DALOA | HAUT-SASSANDRA | 1 | N/A | 12 | -6.44156176 | 6.90387293 | Autostable | 46 | 24457 | 3G | NODEB | RNCDALOA1 | 85 | 4012 | 0 | 8 | 40.7 | 1410x399x199 | MOBI | 46 | 17 | 900 | N/A | N/A | 65° | 7,5° | CIE |  |  | FH | 42565 | 6.90387293,-6.44156176
2021 | Mai | Mtn | CI02445 | 3G_CI02445_DaloaTazibouoExt |  | CI02445 | DALOA | DALOA | DALOA | HAUT-SASSANDRA | 1 | N/A | 12 | -6.44156176 | 6.90387293 | Autostable | 46 | 24458 | 3G | NODEB | RNCDALOA1 | 240 | 4012 | 0 | 8 | 40.7 | 1410x399x199 | MOBI | 46 | 17 | 900 | N/A | N/A | 65° | 7,5° | CIE |  |  | FH | 42565 | 6.90387293,-6.44156176
2021 | Mai | Mtn | CI02445 | 3G_CI02445_DaloaTazibouoExt |  | CI02445 | DALOA | DALOA | DALOA | HAUT-SASSANDRA | 1 | N/A | 12 | -6.44156176 | 6.90387293 | Autostable | 46 | 24459 | 3G | NODEB | RNCDALOA1 | 340 | 4012 | 0 | 0 | 40.7 | 1410x399x199 | MOBI | 46 | 17 | 900 | N/A | N/A | 65° | 7,5° | CIE |  |  | FH | 42565 | 6.90387293,-6.44156176
2021 | Mai | Mtn | CI02445 | 3G_CI02445_DaloaTazibouoExt |  | CI02445 | DALOA | DALOA | DALOA | HAUT-SASSANDRA | 1 | N/A | 12 | -6.44156176 | 6.90387293 | Autostable | 46 | 54450 | 3G | NODEB | RNCDALOA1 | 85 | 4012 | 0 | 10 | 40.7 | 1410x399x199 | MOBI | 46 | 17 | 2100 | N/A | N/A | 65° | 7,5° | CIE |  |  | FH | 42565 | 6.90387293,-6.44156176
2021 | Mai | Mtn | CI02445 | 3G_CI02445_DaloaTazibouoExt |  | CI02445 | DALOA | DALOA | DALOA | HAUT-SASSANDRA | 1 | N/A | 12 | -6.44156176 | 6.90387293 | Autostable | 46 | 54451 | 3G | NODEB | RNCDALOA1 | 240 | 4012 | 0 | 10 | 40.7 | 1410x399x199 | MOBI | 46 | 17 | 2100 | N/A | N/A | 65° | 7,5° | CIE |  |  | FH | 42565 | 6.90387293,-6.44156176
2021 | Mai | Mtn | CI02445 | 3G_CI02445_DaloaTazibouoExt |  | CI02445 | DALOA | DALOA | DALOA | HAUT-SASSANDRA | 1 | N/A | 12 | -6.44156176 | 6.90387293 | Autostable | 46 | 54452 | 3G | NODEB | RNCDALOA1 | 340 | 4012 | 0 | 0 | 40.7 | 1410x399x199 | MOBI | 46 | 17 | 2100 | N/A | N/A | 65° | 7,5° | CIE |  |  | FH | 42565 | 6.90387293,-6.44156176
2021 | Mai | Mtn | CI02445 | 3G_CI02445_DaloaTazibouoExt |  | CI02445 | DALOA | DALOA | DALOA | HAUT-SASSANDRA | 1 | N/A | 12 | -6.44156176 | 6.90387293 | Autostable | 46 | 54453 | 3G | NODEB | RNCDALOA1 | 85 | 4012 | 0 | 10 | 40.7 | 1410x399x199 | MOBI | 46 | 17 | 2100 | N/A | N/A | 65° | 7,5° | CIE |  |  | FH | 42565 | 6.90387293,-6.44156176
2021 | Mai | Mtn | CI02445 | 3G_CI02445_DaloaTazibouoExt |  | CI02445 | DALOA | DALOA | DALOA | HAUT-SASSANDRA | 1 | N/A | 12 | -6.44156176 | 6.90387293 | Autostable | 46 | 54454 | 3G | NODEB | RNCDALOA1 | 240 | 4012 | 0 | 10 | 40.7 | 1410x399x199 | MOBI | 46 | 17 | 2100 | N/A | N/A | 65° | 7,5° | CIE |  |  | FH | 42565 | 6.90387293,-6.44156176
2021 | Mai | Mtn | CI02445 | 3G_CI02445_DaloaTazibouoExt |  | CI02445 | DALOA | DALOA | DALOA | HAUT-SASSANDRA | 1 | N/A | 12 | -6.44156176 | 6.90387293 | Autostable | 46 | 54455 | 3G | NODEB | RNCDALOA1 | 340 | 4012 | 0 | 0 | 40.7 | 1410x399x199 | MOBI | 46 | 17 | 2100 | N/A | N/A | 65° | 7,5° | CIE |  |  | FH | 42565 | 6.90387293,-6.44156176
2021 | Mai | Mtn | CI02445 | 3G_CI02445_DaloaTazibouoExt |  | CI02445 | DALOA | DALOA | DALOA | HAUT-SASSANDRA | 1 | N/A | 12 | -6.44156176 | 6.90387293 | Autostable | 46 | 54456 | 3G | NODEB | RNCDALOA1 | 85 | 4012 | 0 | 10 | 40.7 | 1410x399x199 | MOBI | 46 | 17 | 2100 | N/A | N/A | 65° | 7,5° | CIE |  |  | FH | 42565 | 6.90387293,-6.44156176
2021 | Mai | Mtn | CI02445 | 3G_CI02445_DaloaTazibouoExt |  | CI02445 | DALOA | DALOA | DALOA | HAUT-SASSANDRA | 1 | N/A | 12 | -6.44156176 | 6.90387293 | Autostable | 46 | 54457 | 3G | NODEB | RNCDALOA1 | 240 | 4012 | 0 | 10 | 40.7 | 1410x399x199 | MOBI | 46 | 17 | 2100 | N/A | N/A | 65° | 7,5° | CIE |  |  | FH | 42565 | 6.90387293,-6.44156176
2021 | Mai | Mtn | CI02445 | 3G_CI02445_DaloaTazibouoExt |  | CI02445 | DALOA | DALOA | DALOA | HAUT-SASSANDRA | 1 | N/A | 12 | -6.44156176 | 6.90387293 | Autostable | 46 | 54458 | 3G | NODEB | RNCDALOA1 | 340 | 4012 | 0 | 0 | 40.7 | 1410x399x199 | MOBI | 46 | 17 | 2100 | N/A | N/A | 65° | 7,5° | CIE |  |  | FH | 42565 | 6.90387293,-6.44156176
2021 | Mai | Mtn | CI02461 | 3G_CI02461_DaloaciteUniversitaire |  | CI02461 | DALOA | DALOA | DALOA | HAUT-SASSANDRA | 1 | N/A | 12 | -6.4577 | 6.898608333 | Autostable | 55 | 24617 | 3G | NODEB | RNCDALOA1 | 15 | 4012 | 0 | 6 | 51 | 1410x399x199 | MOBI | 46 | 17 | 900 | N/A | N/A | 65° | 7,5° | CIE |  |  | FH | 42541 | 6.898608333,-6.4577
2021 | Mai | Mtn | CI02461 | 3G_CI02461_DaloaciteUniversitaire |  | CI02461 | DALOA | DALOA | DALOA | HAUT-SASSANDRA | 1 | N/A | 12 | -6.4577 | 6.898608333 | Autostable | 55 | 24618 | 3G | NODEB | RNCDALOA1 | 100 | 4012 | 0 | 6 | 51 | 1410x399x199 | MOBI | 46 | 17 | 900 | N/A | N/A | 65° | 7,5° | CIE |  |  | FH | 42541 | 6.898608333,-6.4577
2021 | Mai | Mtn | CI02461 | 3G_CI02461_DaloaciteUniversitaire |  | CI02461 | DALOA | DALOA | DALOA | HAUT-SASSANDRA | 1 | N/A | 12 | -6.4577 | 6.898608333 | Autostable | 55 | 24619 | 3G | NODEB | RNCDALOA1 | 205 | 4012 | 0 | 6 | 51 | 1410x399x199 | MOBI | 46 | 17 | 900 | N/A | N/A | 65° | 7,5° | CIE |  |  | FH | 42541 | 6.898608333,-6.4577
2021 | Mai | Mtn | CI02461 | 3G_CI02461_DaloaciteUniversitaire |  | CI02461 | DALOA | DALOA | DALOA | HAUT-SASSANDRA | 1 | N/A | 12 | -6.4577 | 6.898608333 | Autostable | 55 | 54610 | 3G | NODEB | RNCDALOA1 | 15 | 4012 | 0 | 8 | 51 | 1410x399x199 | MOBI | 46 | 17 | 2100 | N/A | N/A | 65° | 7,5° | CIE |  |  | FH | 42541 | 6.898608333,-6.4577
2021 | Mai | Mtn | CI02461 | 3G_CI02461_DaloaciteUniversitaire |  | CI02461 | DALOA | DALOA | DALOA | HAUT-SASSANDRA | 1 | N/A | 12 | -6.4577 | 6.898608333 | Autostable | 55 | 54611 | 3G | NODEB | RNCDALOA1 | 100 | 4012 | 0 | 6 | 51 | 1410x399x199 | MOBI | 46 | 17 | 2100 | N/A | N/A | 65° | 7,5° | CIE |  |  | FH | 42541 | 6.898608333,-6.4577
2021 | Mai | Mtn | CI02461 | 3G_CI02461_DaloaciteUniversitaire |  | CI02461 | DALOA | DALOA | DALOA | HAUT-SASSANDRA | 1 | N/A | 12 | -6.4577 | 6.898608333 | Autostable | 55 | 54612 | 3G | NODEB | RNCDALOA1 | 205 | 4012 | 0 | 8 | 51 | 1410x399x199 | MOBI | 46 | 17 | 2100 | N/A | N/A | 65° | 7,5° | CIE |  |  | FH | 42541 | 6.898608333,-6.4577
2021 | Mai | Mtn | CI02461 | 3G_CI02461_DaloaciteUniversitaire |  | CI02461 | DALOA | DALOA | DALOA | HAUT-SASSANDRA | 1 | N/A | 12 | -6.4577 | 6.898608333 | Autostable | 55 | 54613 | 3G | NODEB | RNCDALOA1 | 15 | 4012 | 0 | 8 | 51 | 1410x399x199 | MOBI | 46 | 17 | 2100 | N/A | N/A | 65° | 7,5° | CIE |  |  | FH | 42541 | 6.898608333,-6.4577
2021 | Mai | Mtn | CI02461 | 3G_CI02461_DaloaciteUniversitaire |  | CI02461 | DALOA | DALOA | DALOA | HAUT-SASSANDRA | 1 | N/A | 12 | -6.4577 | 6.898608333 | Autostable | 55 | 54614 | 3G | NODEB | RNCDALOA1 | 100 | 4012 | 0 | 6 | 51 | 1410x399x199 | MOBI | 46 | 17 | 2100 | N/A | N/A | 65° | 7,5° | CIE |  |  | FH | 42541 | 6.898608333,-6.4577
2021 | Mai | Mtn | CI02461 | 3G_CI02461_DaloaciteUniversitaire |  | CI02461 | DALOA | DALOA | DALOA | HAUT-SASSANDRA | 1 | N/A | 12 | -6.4577 | 6.898608333 | Autostable | 55 | 54615 | 3G | NODEB | RNCDALOA1 | 205 | 4012 | 0 | 8 | 51 | 1410x399x199 | MOBI | 46 | 17 | 2100 | N/A | N/A | 65° | 7,5° | CIE |  |  | FH | 42541 | 6.898608333,-6.4577
2021 | Mai | Mtn | CI02461 | 3G_CI02461_DaloaciteUniversitaire |  | CI02461 | DALOA | DALOA | DALOA | HAUT-SASSANDRA | 1 | N/A | 12 | -6.4577 | 6.898608333 | Autostable | 55 | 54616 | 3G | NODEB | RNCDALOA1 | 15 | 4012 | 0 | 8 | 51 | 1410x399x199 | MOBI | 46 | 17 | 2100 | N/A | N/A | 65° | 7,5° | CIE |  |  | FH | 42541 | 6.898608333,-6.4577
2021 | Mai | Mtn | CI02461 | 3G_CI02461_DaloaciteUniversitaire |  | CI02461 | DALOA | DALOA | DALOA | HAUT-SASSANDRA | 1 | N/A | 12 | -6.4577 | 6.898608333 | Autostable | 55 | 54617 | 3G | NODEB | RNCDALOA1 | 100 | 4012 | 0 | 6 | 51 | 1410x399x199 | MOBI | 46 | 17 | 2100 | N/A | N/A | 65° | 7,5° | CIE |  |  | FH | 42541 | 6.898608333,-6.4577
2021 | Mai | Mtn | CI02461 | 3G_CI02461_DaloaciteUniversitaire |  | CI02461 | DALOA | DALOA | DALOA | HAUT-SASSANDRA | 1 | N/A | 12 | -6.4577 | 6.898608333 | Autostable | 55 | 54618 | 3G | NODEB | RNCDALOA1 | 205 | 4012 | 0 | 8 | 51 | 1410x399x199 | MOBI | 46 | 17 | 2100 | N/A | N/A | 65° | 7,5° | CIE |  |  | FH | 42541 | 6.898608333,-6.4577
2021 | Mai | Mtn | CI02509 | 3G_CI02509_DuekoueRenfo1_U21 |  | CI02509 | DUEKOUE | DUEKOUE | DUEKOUE | GUEMON | 1 | N/A | 12 | -7.36256 | 6.729419 | Autostable | 55 | 55090 | 3G | NODEB | RNCDALOA1 | 80 | 4013 | 4 | 6 | 50 | 1410x399x199 | MOBI | 46 | 17 | 2100 | N/A | N/A | 65° | 7,5° | CIE |  |  | FH | 42603 | 6.729419,-7.36256
2021 | Mai | Mtn | CI02509 | 3G_CI02509_DuekoueRenfo1_U21 |  | CI02509 | DUEKOUE | DUEKOUE | DUEKOUE | GUEMON | 1 | N/A | 12 | -7.36256 | 6.729419 | Autostable | 55 | 55091 | 3G | NODEB | RNCDALOA1 | 190 | 4013 | 0 | 0 | 50 | 1410x399x199 | MOBI | 46 | 17 | 2100 | N/A | N/A | 65° | 7,5° | CIE |  |  | FH | 42603 | 6.729419,-7.36256
2021 | Mai | Mtn | CI02509 | 3G_CI02509_DuekoueRenfo1_U21 |  | CI02509 | DUEKOUE | DUEKOUE | DUEKOUE | GUEMON | 1 | N/A | 12 | -7.36256 | 6.729419 | Autostable | 55 | 55092 | 3G | NODEB | RNCDALOA1 | 360 | 4013 | 0 | 6 | 50 | 1410x399x199 | MOBI | 46 | 17 | 2100 | N/A | N/A | 65° | 7,5° | CIE |  |  | FH | 42603 | 6.729419,-7.36256
2021 | Mai | Mtn | CI02509 | 3G_CI02509_DuekoueRenfo1_U21 |  | CI02509 | DUEKOUE | DUEKOUE | DUEKOUE | GUEMON | 1 | N/A | 12 | -7.36256 | 6.729419 | Autostable | 55 | 55093 | 3G | NODEB | RNCDALOA1 | 80 | 4013 | 4 | 6 | 50 | 1410x399x199 | MOBI | 46 | 17 | 2100 | N/A | N/A | 65° | 7,5° | CIE |  |  | FH | 42603 | 6.729419,-7.36256
2021 | Mai | Mtn | CI02509 | 3G_CI02509_DuekoueRenfo1_U21 |  | CI02509 | DUEKOUE | DUEKOUE | DUEKOUE | GUEMON | 1 | N/A | 12 | -7.36256 | 6.729419 | Autostable | 55 | 55094 | 3G | NODEB | RNCDALOA1 | 190 | 4013 | 0 | 0 | 50 | 1410x399x199 | MOBI | 46 | 17 | 2100 | N/A | N/A | 65° | 7,5° | CIE |  |  | FH | 42603 | 6.729419,-7.36256
2021 | Mai | Mtn | CI02509 | 3G_CI02509_DuekoueRenfo1_U21 |  | CI02509 | DUEKOUE | DUEKOUE | DUEKOUE | GUEMON | 1 | N/A | 12 | -7.36256 | 6.729419 | Autostable | 55 | 55095 | 3G | NODEB | RNCDALOA1 | 360 | 4013 | 0 | 6 | 50 | 1410x399x199 | MOBI | 46 | 17 | 2100 | N/A | N/A | 65° | 7,5° | CIE |  |  | FH | 42603 | 6.729419,-7.36256
2021 | Mai | Mtn | CI02509 | 3G_CI02509_DuekoueRenfo1_U21 |  | CI02509 | DUEKOUE | DUEKOUE | DUEKOUE | GUEMON | 1 | N/A | 12 | -7.36256 | 6.729419 | Autostable | 55 | 55096 | 3G | NODEB | RNCDALOA1 | 80 | 4013 | 4 | 6 | 50 | 1410x399x199 | MOBI | 46 | 17 | 2100 | N/A | N/A | 65° | 7,5° | CIE |  |  | FH | 42603 | 6.729419,-7.36256
2021 | Mai | Mtn | CI02509 | 3G_CI02509_DuekoueRenfo1_U21 |  | CI02509 | DUEKOUE | DUEKOUE | DUEKOUE | GUEMON | 1 | N/A | 12 | -7.36256 | 6.729419 | Autostable | 55 | 55097 | 3G | NODEB | RNCDALOA1 | 190 | 4013 | 0 | 0 | 50 | 1410x399x199 | MOBI | 46 | 17 | 2100 | N/A | N/A | 65° | 7,5° | CIE |  |  | FH | 42603 | 6.729419,-7.36256
2021 | Mai | Mtn | CI02509 | 3G_CI02509_DuekoueRenfo1_U21 |  | CI02509 | DUEKOUE | DUEKOUE | DUEKOUE | GUEMON | 1 | N/A | 12 | -7.36256 | 6.729419 | Autostable | 55 | 55098 | 3G | NODEB | RNCDALOA1 | 360 | 4013 | 0 | 6 | 50 | 1410x399x199 | MOBI | 46 | 17 | 2100 | N/A | N/A | 65° | 7,5° | CIE |  |  | FH | 42603 | 6.729419,-7.36256
2021 | Mai | Mtn | CI02510 | 3G_CI02510_DuekoueRenfo2 |  | CI02510 | DUEKOUE | DUEKOUE | DUEKOUE | GUEMON | 1 | N/A | 12 | -7.358361 | 6.74975 | Autostable | 46 | 25107 | 3G | NODEB | RNCDALOA1 | 0 | 4013 | 5 | 3 | 43 | 1410x399x199 | MOBI | 46 | 17 | 900 | N/A | N/A | 65° | 7,5° | CIE |  |  | FH | 44104 | 6.74975,-7.358361
2021 | Mai | Mtn | CI02510 | 3G_CI02510_DuekoueRenfo2 |  | CI02510 | DUEKOUE | DUEKOUE | DUEKOUE | GUEMON | 1 | N/A | 12 | -7.358361 | 6.74975 | Autostable | 46 | 25108 | 3G | NODEB | RNCDALOA1 | 120 | 4013 | 5 | 3 | 43 | 1410x399x199 | MOBI | 46 | 17 | 900 | N/A | N/A | 65° | 7,5° | CIE |  |  | FH | 44104 | 6.74975,-7.358361
2021 | Mai | Mtn | CI02510 | 3G_CI02510_DuekoueRenfo2 |  | CI02510 | DUEKOUE | DUEKOUE | DUEKOUE | GUEMON | 1 | N/A | 12 | -7.358361 | 6.74975 | Autostable | 46 | 25109 | 3G | NODEB | RNCDALOA1 | 240 | 4013 | 5 | 3 | 43 | 1410x399x199 | MOBI | 46 | 17 | 900 | N/A | N/A | 65° | 7,5° | CIE |  |  | FH | 44104 | 6.74975,-7.358361
2021 | Mai | Mtn | CI02510 | 3G_CI02510_DuekoueRenfo2 |  | CI02510 | DUEKOUE | DUEKOUE | DUEKOUE | GUEMON | 1 | N/A | 12 | -7.358361 | 6.74975 | Autostable | 46 | 55100 | 3G | NODEB | RNCDALOA1 | 0 | 4013 | 5 | 3 | 43 | 1410x399x199 | MOBI | 46 | 17 | 2100 | N/A | N/A | 65° | 7,5° | CIE |  |  | FH | 44104 | 6.74975,-7.358361
2021 | Mai | Mtn | CI02510 | 3G_CI02510_DuekoueRenfo2 |  | CI02510 | DUEKOUE | DUEKOUE | DUEKOUE | GUEMON | 1 | N/A | 12 | -7.358361 | 6.74975 | Autostable | 46 | 55101 | 3G | NODEB | RNCDALOA1 | 120 | 4013 | 5 | 4 | 43 | 1410x399x199 | MOBI | 46 | 17 | 2100 | N/A | N/A | 65° | 7,5° | CIE |  |  | FH | 44104 | 6.74975,-7.358361
2021 | Mai | Mtn | CI02510 | 3G_CI02510_DuekoueRenfo2 |  | CI02510 | DUEKOUE | DUEKOUE | DUEKOUE | GUEMON | 1 | N/A | 12 | -7.358361 | 6.74975 | Autostable | 46 | 55102 | 3G | NODEB | RNCDALOA1 | 240 | 4013 | 5 | 4 | 43 | 1410x399x199 | MOBI | 46 | 17 | 2100 | N/A | N/A | 65° | 7,5° | CIE |  |  | FH | 44104 | 6.74975,-7.358361
2021 | Mai | Mtn | CI02510 | 3G_CI02510_DuekoueRenfo2 |  | CI02510 | DUEKOUE | DUEKOUE | DUEKOUE | GUEMON | 1 | N/A | 12 | -7.358361 | 6.74975 | Autostable | 46 | 55103 | 3G | NODEB | RNCDALOA1 | 0 | 4013 | 5 | 3 | 43 | 1410x399x199 | MOBI | 46 | 17 | 2100 | N/A | N/A | 65° | 7,5° | CIE |  |  | FH | 44104 | 6.74975,-7.358361
2021 | Mai | Mtn | CI02510 | 3G_CI02510_DuekoueRenfo2 |  | CI02510 | DUEKOUE | DUEKOUE | DUEKOUE | GUEMON | 1 | N/A | 12 | -7.358361 | 6.74975 | Autostable | 46 | 55104 | 3G | NODEB | RNCDALOA1 | 120 | 4013 | 5 | 4 | 43 | 1410x399x199 | MOBI | 46 | 17 | 2100 | N/A | N/A | 65° | 7,5° | CIE |  |  | FH | 44104 | 6.74975,-7.358361
2021 | Mai | Mtn | CI02510 | 3G_CI02510_DuekoueRenfo2 |  | CI02510 | DUEKOUE | DUEKOUE | DUEKOUE | GUEMON | 1 | N/A | 12 | -7.358361 | 6.74975 | Autostable | 46 | 55105 | 3G | NODEB | RNCDALOA1 | 240 | 4013 | 5 | 4 | 43 | 1410x399x199 | MOBI | 46 | 17 | 2100 | N/A | N/A | 65° | 7,5° | CIE |  |  | FH | 44104 | 6.74975,-7.358361
2021 | Mai | Mtn | CI02510 | 3G_CI02510_DuekoueRenfo2 |  | CI02510 | DUEKOUE | DUEKOUE | DUEKOUE | GUEMON | 1 | N/A | 12 | -7.358361 | 6.74975 | Autostable | 46 | 55106 | 3G | NODEB | RNCDALOA1 | 0 | 4013 | 5 | 3 | 43 | 1410x399x199 | MOBI | 46 | 17 | 2100 | N/A | N/A | 65° | 7,5° | CIE |  |  | FH | 44104 | 6.74975,-7.358361
2021 | Mai | Mtn | CI02510 | 3G_CI02510_DuekoueRenfo2 |  | CI02510 | DUEKOUE | DUEKOUE | DUEKOUE | GUEMON | 1 | N/A | 12 | -7.358361 | 6.74975 | Autostable | 46 | 55107 | 3G | NODEB | RNCDALOA1 | 120 | 4013 | 5 | 4 | 43 | 1410x399x199 | MOBI | 46 | 17 | 2100 | N/A | N/A | 65° | 7,5° | CIE |  |  | FH | 44104 | 6.74975,-7.358361
2021 | Mai | Mtn | CI02510 | 3G_CI02510_DuekoueRenfo2 |  | CI02510 | DUEKOUE | DUEKOUE | DUEKOUE | GUEMON | 1 | N/A | 12 | -7.358361 | 6.74975 | Autostable | 46 | 55108 | 3G | NODEB | RNCDALOA1 | 240 | 4013 | 5 | 4 | 43 | 1410x399x199 | MOBI | 46 | 17 | 2100 | N/A | N/A | 65° | 7,5° | CIE |  |  | FH | 44104 | 6.74975,-7.358361
2021 | Mai | Mtn | CI02522 | 3G_CI02522_IssiaZoGBA |  | CI02522 | ISSIA | ISSIA | ISSIA | HAUT-SASSANDRA | 1 | N/A | 12 | -6.565294 | 6.490126 | Autostable | 55 | 25227 | 3G | NODEB | RNCDALOA1 | 75 | 4012 | 0 | 3 | 35 | 1410x399x199 | MOBI | 46 | 17 | 900 | N/A | N/A | 65° | 7,5° | CIE |  |  | FH | 42618 | 6.490126,-6.565294
2021 | Mai | Mtn | CI02522 | 3G_CI02522_IssiaZoGBA |  | CI02522 | ISSIA | ISSIA | ISSIA | HAUT-SASSANDRA | 1 | N/A | 12 | -6.565294 | 6.490126 | Autostable | 55 | 25228 | 3G | NODEB | RNCDALOA1 | 260 | 4012 | 0 | 3 | 35 | 1410x399x199 | MOBI | 46 | 17 | 900 | N/A | N/A | 65° | 7,5° | CIE |  |  | FH | 42618 | 6.490126,-6.565294
2021 | Mai | Mtn | CI02522 | 3G_CI02522_IssiaZoGBA |  | CI02522 | ISSIA | ISSIA | ISSIA | HAUT-SASSANDRA | 1 | N/A | 12 | -6.565294 | 6.490126 | Autostable | 55 | 25229 | 3G | NODEB | RNCDALOA1 | 315 | 4012 | 0 | 3 | 35 | 1410x399x199 | MOBI | 46 | 17 | 900 | N/A | N/A | 65° | 7,5° | CIE |  |  | FH | 42618 | 6.490126,-6.565294
2021 | Mai | Mtn | CI02522 | 3G_CI02522_IssiaZoGBA |  | CI02522 | ISSIA | ISSIA | ISSIA | HAUT-SASSANDRA | 1 | N/A | 12 | -6.565294 | 6.490126 | Autostable | 55 | 55220 | 3G | NODEB | RNCDALOA1 | 75 | 4012 | 0 | 6 | 35 | 1410x399x199 | MOBI | 46 | 17 | 2100 | N/A | N/A | 65° | 7,5° | CIE |  |  | FH | 42618 | 6.490126,-6.565294
2021 | Mai | Mtn | CI02522 | 3G_CI02522_IssiaZoGBA |  | CI02522 | ISSIA | ISSIA | ISSIA | HAUT-SASSANDRA | 1 | N/A | 12 | -6.565294 | 6.490126 | Autostable | 55 | 55221 | 3G | NODEB | RNCDALOA1 | 260 | 4012 | 0 | 0 | 35 | 1410x399x199 | MOBI | 46 | 17 | 2100 | N/A | N/A | 65° | 7,5° | CIE |  |  | FH | 42618 | 6.490126,-6.565294
2021 | Mai | Mtn | CI02522 | 3G_CI02522_IssiaZoGBA |  | CI02522 | ISSIA | ISSIA | ISSIA | HAUT-SASSANDRA | 1 | N/A | 12 | -6.565294 | 6.490126 | Autostable | 55 | 55222 | 3G | NODEB | RNCDALOA1 | 315 | 4012 | 0 | 0 | 35 | 1410x399x199 | MOBI | 46 | 17 | 2100 | N/A | N/A | 65° | 7,5° | CIE |  |  | FH | 42618 | 6.490126,-6.565294
2021 | Mai | Mtn | CI02522 | 3G_CI02522_IssiaZoGBA |  | CI02522 | ISSIA | ISSIA | ISSIA | HAUT-SASSANDRA | 1 | N/A | 12 | -6.565294 | 6.490126 | Autostable | 55 | 55223 | 3G | NODEB | RNCDALOA1 | 75 | 4012 | 0 | 6 | 35 | 1410x399x199 | MOBI | 46 | 17 | 2100 | N/A | N/A | 65° | 7,5° | CIE |  |  | FH | 42618 | 6.490126,-6.565294
2021 | Mai | Mtn | CI02522 | 3G_CI02522_IssiaZoGBA |  | CI02522 | ISSIA | ISSIA | ISSIA | HAUT-SASSANDRA | 1 | N/A | 12 | -6.565294 | 6.490126 | Autostable | 55 | 55224 | 3G | NODEB | RNCDALOA1 | 260 | 4012 | 0 | 0 | 35 | 1410x399x199 | MOBI | 46 | 17 | 2100 | N/A | N/A | 65° | 7,5° | CIE |  |  | FH | 42618 | 6.490126,-6.565294
2021 | Mai | Mtn | CI02522 | 3G_CI02522_IssiaZoGBA |  | CI02522 | ISSIA | ISSIA | ISSIA | HAUT-SASSANDRA | 1 | N/A | 12 | -6.565294 | 6.490126 | Autostable | 55 | 55225 | 3G | NODEB | RNCDALOA1 | 315 | 4012 | 0 | 0 | 35 | 1410x399x199 | MOBI | 46 | 17 | 2100 | N/A | N/A | 65° | 7,5° | CIE |  |  | FH | 42618 | 6.490126,-6.565294
2021 | Mai | Mtn | CI02522 | 3G_CI02522_IssiaZoGBA |  | CI02522 | ISSIA | ISSIA | ISSIA | HAUT-SASSANDRA | 1 | N/A | 12 | -6.565294 | 6.490126 | Autostable | 55 | 55226 | 3G | NODEB | RNCDALOA1 | 75 | 4012 | 0 | 6 | 35 | 1410x399x199 | MOBI | 46 | 17 | 2100 | N/A | N/A | 65° | 7,5° | CIE |  |  | FH | 42618 | 6.490126,-6.565294
2021 | Mai | Mtn | CI02522 | 3G_CI02522_IssiaZoGBA |  | CI02522 | ISSIA | ISSIA | ISSIA | HAUT-SASSANDRA | 1 | N/A | 12 | -6.565294 | 6.490126 | Autostable | 55 | 55227 | 3G | NODEB | RNCDALOA1 | 260 | 4012 | 0 | 0 | 35 | 1410x399x199 | MOBI | 46 | 17 | 2100 | N/A | N/A | 65° | 7,5° | CIE |  |  | FH | 42618 | 6.490126,-6.565294
2021 | Mai | Mtn | CI02522 | 3G_CI02522_IssiaZoGBA |  | CI02522 | ISSIA | ISSIA | ISSIA | HAUT-SASSANDRA | 1 | N/A | 12 | -6.565294 | 6.490126 | Autostable | 55 | 55228 | 3G | NODEB | RNCDALOA1 | 315 | 4012 | 0 | 0 | 35 | 1410x399x199 | MOBI | 46 | 17 | 2100 | N/A | N/A | 65° | 7,5° | CIE |  |  | FH | 42618 | 6.490126,-6.565294
2021 | Mai | Mtn | CI02528 | 3G_CI02528_ManLycee2 |  | CI02528 | MAN | MAN | MAN | TONKPI | 1 | N/A | 12 | -7.51211 | 7.40616 | Autostable | 55 | 25287 | 3G | NODEB | RNCDALOA1 | 80 | 4013 | 0 | 4 | 52 | 1410x399x199 | MOBI | 46 | 17 | 900 | N/A | N/A | 65° | 7,5° | CIE |  |  | FH | 42600 | 7.40616,-7.51211
2021 | Mai | Mtn | CI02528 | 3G_CI02528_ManLycee2 |  | CI02528 | MAN | MAN | MAN | TONKPI | 1 | N/A | 12 | -7.51211 | 7.40616 | Autostable | 55 | 25288 | 3G | NODEB | RNCDALOA1 | 265 | 4013 | 0 | 4 | 52 | 1410x399x199 | MOBI | 46 | 17 | 900 | N/A | N/A | 65° | 7,5° | CIE |  |  | FH | 42600 | 7.40616,-7.51211
2021 | Mai | Mtn | CI02528 | 3G_CI02528_ManLycee2 |  | CI02528 | MAN | MAN | MAN | TONKPI | 1 | N/A | 12 | -7.51211 | 7.40616 | Autostable | 55 | 25289 | 3G | NODEB | RNCDALOA1 | 340 | 4013 | 0 | 4 | 52 | 1410x399x199 | MOBI | 46 | 17 | 900 | N/A | N/A | 65° | 7,5° | CIE |  |  | FH | 42600 | 7.40616,-7.51211
2021 | Mai | Mtn | CI02528 | 3G_CI02528_ManLycee2 |  | CI02528 | MAN | MAN | MAN | TONKPI | 1 | N/A | 12 | -7.51211 | 7.40616 | Autostable | 55 | 55280 | 3G | NODEB | RNCDALOA1 | 80 | 4013 | 0 | 6 | 52 | 1410x399x199 | MOBI | 46 | 17 | 2100 | N/A | N/A | 65° | 7,5° | CIE |  |  | FH | 42600 | 7.40616,-7.51211
2021 | Mai | Mtn | CI02528 | 3G_CI02528_ManLycee2 |  | CI02528 | MAN | MAN | MAN | TONKPI | 1 | N/A | 12 | -7.51211 | 7.40616 | Autostable | 55 | 55281 | 3G | NODEB | RNCDALOA1 | 265 | 4013 | 0 | 6 | 52 | 1410x399x199 | MOBI | 46 | 17 | 2100 | N/A | N/A | 65° | 7,5° | CIE |  |  | FH | 42600 | 7.40616,-7.51211
2021 | Mai | Mtn | CI02528 | 3G_CI02528_ManLycee2 |  | CI02528 | MAN | MAN | MAN | TONKPI | 1 | N/A | 12 | -7.51211 | 7.40616 | Autostable | 55 | 55282 | 3G | NODEB | RNCDALOA1 | 340 | 4013 | 0 | 6 | 52 | 1410x399x199 | MOBI | 46 | 17 | 2100 | N/A | N/A | 65° | 7,5° | CIE |  |  | FH | 42600 | 7.40616,-7.51211
2021 | Mai | Mtn | CI02528 | 3G_CI02528_ManLycee2 |  | CI02528 | MAN | MAN | MAN | TONKPI | 1 | N/A | 12 | -7.51211 | 7.40616 | Autostable | 55 | 55283 | 3G | NODEB | RNCDALOA1 | 80 | 4013 | 0 | 6 | 52 | 1410x399x199 | MOBI | 46 | 17 | 2100 | N/A | N/A | 65° | 7,5° | CIE |  |  | FH | 42600 | 7.40616,-7.51211
2021 | Mai | Mtn | CI02528 | 3G_CI02528_ManLycee2 |  | CI02528 | MAN | MAN | MAN | TONKPI | 1 | N/A | 12 | -7.51211 | 7.40616 | Autostable | 55 | 55284 | 3G | NODEB | RNCDALOA1 | 265 | 4013 | 0 | 6 | 52 | 1410x399x199 | MOBI | 46 | 17 | 2100 | N/A | N/A | 65° | 7,5° | CIE |  |  | FH | 42600 | 7.40616,-7.51211
2021 | Mai | Mtn | CI02528 | 3G_CI02528_ManLycee2 |  | CI02528 | MAN | MAN | MAN | TONKPI | 1 | N/A | 12 | -7.51211 | 7.40616 | Autostable | 55 | 55285 | 3G | NODEB | RNCDALOA1 | 340 | 4013 | 0 | 6 | 52 | 1410x399x199 | MOBI | 46 | 17 | 2100 | N/A | N/A | 65° | 7,5° | CIE |  |  | FH | 42600 | 7.40616,-7.51211
2021 | Mai | Mtn | CI02528 | 3G_CI02528_ManLycee2 |  | CI02528 | MAN | MAN | MAN | TONKPI | 1 | N/A | 12 | -7.51211 | 7.40616 | Autostable | 55 | 55286 | 3G | NODEB | RNCDALOA1 | 80 | 4013 | 0 | 6 | 52 | 1410x399x199 | MOBI | 46 | 17 | 2100 | N/A | N/A | 65° | 7,5° | CIE |  |  | FH | 42600 | 7.40616,-7.51211
2021 | Mai | Mtn | CI02528 | 3G_CI02528_ManLycee2 |  | CI02528 | MAN | MAN | MAN | TONKPI | 1 | N/A | 12 | -7.51211 | 7.40616 | Autostable | 55 | 55287 | 3G | NODEB | RNCDALOA1 | 265 | 4013 | 0 | 6 | 52 | 1410x399x199 | MOBI | 46 | 17 | 2100 | N/A | N/A | 65° | 7,5° | CIE |  |  | FH | 42600 | 7.40616,-7.51211
2021 | Mai | Mtn | CI02528 | 3G_CI02528_ManLycee2 |  | CI02528 | MAN | MAN | MAN | TONKPI | 1 | N/A | 12 | -7.51211 | 7.40616 | Autostable | 55 | 55288 | 3G | NODEB | RNCDALOA1 | 340 | 4013 | 0 | 6 | 52 | 1410x399x199 | MOBI | 46 | 17 | 2100 | N/A | N/A | 65° | 7,5° | CIE |  |  | FH | 42600 | 7.40616,-7.51211
2021 | Mai | Mtn | CI02529 | 3G_CI02529_OdienneRteAeroport |  | CI02529 | ODIENNE | ODIENNE | ODIENNE | KABADOUGOU | 1 | N/A | 12 | -7.55856944444444 | 9.516125 | Autostable | 35 | 25297 | 3G | NODEB | RNCDALOA1 | 0 | 4014 | 3 | 3 | 30 | 1410x399x199 | MOBI | 46 | 17 | 900 | N/A | N/A | 65° | 7,5° | CIE |  |  | FH | 44131 | 9.516125,-7.55856944444444
2021 | Mai | Mtn | CI02529 | 3G_CI02529_OdienneRteAeroport |  | CI02529 | ODIENNE | ODIENNE | ODIENNE | KABADOUGOU | 1 | N/A | 12 | -7.55856944444444 | 9.516125 | Autostable | 35 | 25298 | 3G | NODEB | RNCDALOA1 | 120 | 4014 | 3 | 3 | 30 | 1410x399x199 | MOBI | 46 | 17 | 900 | N/A | N/A | 65° | 7,5° | CIE |  |  | FH | 44131 | 9.516125,-7.55856944444444
2021 | Mai | Mtn | CI02529 | 3G_CI02529_OdienneRteAeroport |  | CI02529 | ODIENNE | ODIENNE | ODIENNE | KABADOUGOU | 1 | N/A | 12 | -7.55856944444444 | 9.516125 | Autostable | 35 | 25299 | 3G | NODEB | RNCDALOA1 | 240 | 4014 | 3 | 3 | 30 | 1410x399x199 | MOBI | 46 | 17 | 900 | N/A | N/A | 65° | 7,5° | CIE |  |  | FH | 44131 | 9.516125,-7.55856944444444
2021 | Mai | Mtn | CI02529 | 3G_CI02529_OdienneRteAeroport |  | CI02529 | ODIENNE | ODIENNE | ODIENNE | KABADOUGOU | 1 | N/A | 12 | -7.55856944444444 | 9.516125 | Autostable | 35 | 55290 | 3G | NODEB | RNCDALOA1 | 0 | 4014 | 3 | 6 | 30 | 1410x399x199 | MOBI | 46 | 17 | 2100 | N/A | N/A | 65° | 7,5° | CIE |  |  | FH | 44131 | 9.516125,-7.55856944444444
2021 | Mai | Mtn | CI02529 | 3G_CI02529_OdienneRteAeroport |  | CI02529 | ODIENNE | ODIENNE | ODIENNE | KABADOUGOU | 1 | N/A | 12 | -7.55856944444444 | 9.516125 | Autostable | 35 | 55291 | 3G | NODEB | RNCDALOA1 | 120 | 4014 | 3 | 6 | 30 | 1410x399x199 | MOBI | 46 | 17 | 2100 | N/A | N/A | 65° | 7,5° | CIE |  |  | FH | 44131 | 9.516125,-7.55856944444444
2021 | Mai | Mtn | CI02529 | 3G_CI02529_OdienneRteAeroport |  | CI02529 | ODIENNE | ODIENNE | ODIENNE | KABADOUGOU | 1 | N/A | 12 | -7.55856944444444 | 9.516125 | Autostable | 35 | 55292 | 3G | NODEB | RNCDALOA1 | 240 | 4014 | 3 | 6 | 30 | 1410x399x199 | MOBI | 46 | 17 | 2100 | N/A | N/A | 65° | 7,5° | CIE |  |  | FH | 44131 | 9.516125,-7.55856944444444
2021 | Mai | Mtn | CI02529 | 3G_CI02529_OdienneRteAeroport |  | CI02529 | ODIENNE | ODIENNE | ODIENNE | KABADOUGOU | 1 | N/A | 12 | -7.55856944444444 | 9.516125 | Autostable | 35 | 55293 | 3G | NODEB | RNCDALOA1 | 0 | 4014 | 3 | 6 | 30 | 1410x399x199 | MOBI | 46 | 17 | 2100 | N/A | N/A | 65° | 7,5° | CIE |  |  | FH | 44131 | 9.516125,-7.55856944444444
2021 | Mai | Mtn | CI02529 | 3G_CI02529_OdienneRteAeroport |  | CI02529 | ODIENNE | ODIENNE | ODIENNE | KABADOUGOU | 1 | N/A | 12 | -7.55856944444444 | 9.516125 | Autostable | 35 | 55294 | 3G | NODEB | RNCDALOA1 | 120 | 4014 | 3 | 6 | 30 | 1410x399x199 | MOBI | 46 | 17 | 2100 | N/A | N/A | 65° | 7,5° | CIE |  |  | FH | 44131 | 9.516125,-7.55856944444444
2021 | Mai | Mtn | CI02529 | 3G_CI02529_OdienneRteAeroport |  | CI02529 | ODIENNE | ODIENNE | ODIENNE | KABADOUGOU | 1 | N/A | 12 | -7.55856944444444 | 9.516125 | Autostable | 35 | 55295 | 3G | NODEB | RNCDALOA1 | 240 | 4014 | 3 | 6 | 30 | 1410x399x199 | MOBI | 46 | 17 | 2100 | N/A | N/A | 65° | 7,5° | CIE |  |  | FH | 44131 | 9.516125,-7.55856944444444
2021 | Mai | Mtn | CI02529 | 3G_CI02529_OdienneRteAeroport |  | CI02529 | ODIENNE | ODIENNE | ODIENNE | KABADOUGOU | 1 | N/A | 12 | -7.55856944444444 | 9.516125 | Autostable | 35 | 55296 | 3G | NODEB | RNCDALOA1 | 0 | 4014 | 3 | 6 | 30 | 1410x399x199 | MOBI | 46 | 17 | 2100 | N/A | N/A | 65° | 7,5° | CIE |  |  | FH | 44131 | 9.516125,-7.55856944444444
2021 | Mai | Mtn | CI02529 | 3G_CI02529_OdienneRteAeroport |  | CI02529 | ODIENNE | ODIENNE | ODIENNE | KABADOUGOU | 1 | N/A | 12 | -7.55856944444444 | 9.516125 | Autostable | 35 | 55297 | 3G | NODEB | RNCDALOA1 | 120 | 4014 | 3 | 6 | 30 | 1410x399x199 | MOBI | 46 | 17 | 2100 | N/A | N/A | 65° | 7,5° | CIE |  |  | FH | 44131 | 9.516125,-7.55856944444444
2021 | Mai | Mtn | CI02529 | 3G_CI02529_OdienneRteAeroport |  | CI02529 | ODIENNE | ODIENNE | ODIENNE | KABADOUGOU | 1 | N/A | 12 | -7.55856944444444 | 9.516125 | Autostable | 35 | 55298 | 3G | NODEB | RNCDALOA1 | 240 | 4014 | 3 | 6 | 30 | 1410x399x199 | MOBI | 46 | 17 | 2100 | N/A | N/A | 65° | 7,5° | CIE |  |  | FH | 44131 | 9.516125,-7.55856944444444
2021 | Mai | Mtn | CI02537 | 3G_CI02537_Segueladjelisso |  | CI02537 | SEGUELA | SÉGUÉLA | SÉGUÉLA | WORODOUGOU | 1 | N/A | 12 | -6.67425 | 7.955028 | Autostable | 50 | 25377 | 3G | NODEB | RNCDALOA1 | 20 | 4011 | 4 | 0 | 37 | 1410x399x199 | MOBI | 43 | 17 | 900 | N/A | N/A | 65° | 7,5° | CIE |  |  | FH | 43121 | 7.955028,-6.67425
2021 | Mai | Mtn | CI02537 | 3G_CI02537_Segueladjelisso |  | CI02537 | SEGUELA | SÉGUÉLA | SÉGUÉLA | WORODOUGOU | 1 | N/A | 12 | -6.67425 | 7.955028 | Autostable | 50 | 25378 | 3G | NODEB | RNCDALOA1 | 120 | 4011 | 4 | 0 | 37 | 1410x399x199 | MOBI | 43 | 17 | 900 | N/A | N/A | 65° | 7,5° | CIE |  |  | FH | 43121 | 7.955028,-6.67425
2021 | Mai | Mtn | CI02537 | 3G_CI02537_Segueladjelisso |  | CI02537 | SEGUELA | SÉGUÉLA | SÉGUÉLA | WORODOUGOU | 1 | N/A | 12 | -6.67425 | 7.955028 | Autostable | 50 | 25379 | 3G | NODEB | RNCDALOA1 | 190 | 4011 | 4 | 0 | 37 | 1410x399x199 | MOBI | 43 | 17 | 900 | N/A | N/A | 65° | 7,5° | CIE |  |  | FH | 43121 | 7.955028,-6.67425
2021 | Mai | Mtn | CI02537 | 3G_CI02537_Segueladjelisso |  | CI02537 | SEGUELA | SÉGUÉLA | SÉGUÉLA | WORODOUGOU | 1 | N/A | 12 | -6.67425 | 7.955028 | Autostable | 50 | 55370 | 3G | NODEB | RNCDALOA1 | 20 | 4011 | 4 | 0 | 37 | 1410x399x199 | MOBI | 46 | 17 | 2100 | N/A | N/A | 65° | 7,5° | CIE |  |  | FH | 43121 | 7.955028,-6.67425
2021 | Mai | Mtn | CI02537 | 3G_CI02537_Segueladjelisso |  | CI02537 | SEGUELA | SÉGUÉLA | SÉGUÉLA | WORODOUGOU | 1 | N/A | 12 | -6.67425 | 7.955028 | Autostable | 50 | 55371 | 3G | NODEB | RNCDALOA1 | 120 | 4011 | 4 | 0 | 37 | 1410x399x199 | MOBI | 46 | 17 | 2100 | N/A | N/A | 65° | 7,5° | CIE |  |  | FH | 43121 | 7.955028,-6.67425
2021 | Mai | Mtn | CI02537 | 3G_CI02537_Segueladjelisso |  | CI02537 | SEGUELA | SÉGUÉLA | SÉGUÉLA | WORODOUGOU | 1 | N/A | 12 | -6.67425 | 7.955028 | Autostable | 50 | 55372 | 3G | NODEB | RNCDALOA1 | 190 | 4011 | 4 | 0 | 37 | 1410x399x199 | MOBI | 46 | 17 | 2100 | N/A | N/A | 65° | 7,5° | CIE |  |  | FH | 43121 | 7.955028,-6.67425
2021 | Mai | Mtn | CI02537 | 3G_CI02537_Segueladjelisso |  | CI02537 | SEGUELA | SÉGUÉLA | SÉGUÉLA | WORODOUGOU | 1 | N/A | 12 | -6.67425 | 7.955028 | Autostable | 50 | 55373 | 3G | NODEB | RNCDALOA1 | 20 | 4011 | 4 | 0 | 37 | 1410x399x199 | MOBI | 46 | 17 | 2100 | N/A | N/A | 65° | 7,5° | CIE |  |  | FH | 43121 | 7.955028,-6.67425
2021 | Mai | Mtn | CI02537 | 3G_CI02537_Segueladjelisso |  | CI02537 | SEGUELA | SÉGUÉLA | SÉGUÉLA | WORODOUGOU | 1 | N/A | 12 | -6.67425 | 7.955028 | Autostable | 50 | 55374 | 3G | NODEB | RNCDALOA1 | 120 | 4011 | 4 | 0 | 37 | 1410x399x199 | MOBI | 46 | 17 | 2100 | N/A | N/A | 65° | 7,5° | CIE |  |  | FH | 43121 | 7.955028,-6.67425
2021 | Mai | Mtn | CI02537 | 3G_CI02537_Segueladjelisso |  | CI02537 | SEGUELA | SÉGUÉLA | SÉGUÉLA | WORODOUGOU | 1 | N/A | 12 | -6.67425 | 7.955028 | Autostable | 50 | 55375 | 3G | NODEB | RNCDALOA1 | 190 | 4011 | 4 | 0 | 37 | 1410x399x199 | MOBI | 46 | 17 | 2100 | N/A | N/A | 65° | 7,5° | CIE |  |  | FH | 43121 | 7.955028,-6.67425
2021 | Mai | Mtn | CI02537 | 3G_CI02537_Segueladjelisso |  | CI02537 | SEGUELA | SÉGUÉLA | SÉGUÉLA | WORODOUGOU | 1 | N/A | 12 | -6.67425 | 7.955028 | Autostable | 50 | 55376 | 3G | NODEB | RNCDALOA1 | 20 | 4011 | 4 | 0 | 37 | 1410x399x199 | MOBI | 46 | 17 | 2100 | N/A | N/A | 65° | 7,5° | CIE |  |  | FH | 43121 | 7.955028,-6.67425
2021 | Mai | Mtn | CI02537 | 3G_CI02537_Segueladjelisso |  | CI02537 | SEGUELA | SÉGUÉLA | SÉGUÉLA | WORODOUGOU | 1 | N/A | 12 | -6.67425 | 7.955028 | Autostable | 50 | 55377 | 3G | NODEB | RNCDALOA1 | 120 | 4011 | 4 | 0 | 37 | 1410x399x199 | MOBI | 46 | 17 | 2100 | N/A | N/A | 65° | 7,5° | CIE |  |  | FH | 43121 | 7.955028,-6.67425
2021 | Mai | Mtn | CI02537 | 3G_CI02537_Segueladjelisso |  | CI02537 | SEGUELA | SÉGUÉLA | SÉGUÉLA | WORODOUGOU | 1 | N/A | 12 | -6.67425 | 7.955028 | Autostable | 50 | 55378 | 3G | NODEB | RNCDALOA1 | 190 | 4011 | 4 | 0 | 37 | 1410x399x199 | MOBI | 46 | 17 | 2100 | N/A | N/A | 65° | 7,5° | CIE |  |  | FH | 43121 | 7.955028,-6.67425
2021 | Mai | Mtn | CI02552 | 3G_CI02552_DANANEONUCI |  | CI02552 | DANANE | DANANÉ | DANANÉ | TONKPI | 1 | N/A | 12 | -8.16325555555556 | 7.23553055555556 | Autostable | 55 | 25527 | 3G | NODEB | RNCDALOA1 | 10 | 4013 | 0 | 0 | 52 | 1410x399x199 | MOBI | 43 | 17 | 900 | N/A | N/A | 65° | 7,5° | CIE |  |  | FH | 42586 | 7.23553055555556,-8.16325555555556
2021 | Mai | Mtn | CI02552 | 3G_CI02552_DANANEONUCI |  | CI02552 | DANANE | DANANÉ | DANANÉ | TONKPI | 1 | N/A | 12 | -8.16325555555556 | 7.23553055555556 | Autostable | 55 | 25528 | 3G | NODEB | RNCDALOA1 | 90 | 4013 | 0 | 0 | 52 | 1410x399x199 | MOBI | 46 | 17 | 900 | N/A | N/A | 65° | 7,5° | CIE |  |  | FH | 42586 | 7.23553055555556,-8.16325555555556
2021 | Mai | Mtn | CI02552 | 3G_CI02552_DANANEONUCI |  | CI02552 | DANANE | DANANÉ | DANANÉ | TONKPI | 1 | N/A | 12 | -8.16325555555556 | 7.23553055555556 | Autostable | 55 | 25529 | 3G | NODEB | RNCDALOA1 | 260 | 4013 | 0 | 0 | 52 | 1410x399x199 | MOBI | 43 | 17 | 900 | N/A | N/A | 65° | 7,5° | CIE |  |  | FH | 42586 | 7.23553055555556,-8.16325555555556
2021 | Mai | Mtn | CI02552 | 3G_CI02552_DANANEONUCI |  | CI02552 | DANANE | DANANÉ | DANANÉ | TONKPI | 1 | N/A | 12 | -8.16325555555556 | 7.23553055555556 | Autostable | 55 | 55520 | 3G | NODEB | RNCDALOA1 | 10 | 4013 | 0 | 0 | 52 | 1410x399x199 | MOBI | 44.2 | 17 | 2100 | N/A | N/A | 65° | 7,5° | CIE |  |  | FH | 42586 | 7.23553055555556,-8.16325555555556
2021 | Mai | Mtn | CI02552 | 3G_CI02552_DANANEONUCI |  | CI02552 | DANANE | DANANÉ | DANANÉ | TONKPI | 1 | N/A | 12 | -8.16325555555556 | 7.23553055555556 | Autostable | 55 | 55521 | 3G | NODEB | RNCDALOA1 | 90 | 4013 | 0 | 0 | 52 | 1410x399x199 | MOBI | 46 | 17 | 2100 | N/A | N/A | 65° | 7,5° | CIE |  |  | FH | 42586 | 7.23553055555556,-8.16325555555556
2021 | Mai | Mtn | CI02552 | 3G_CI02552_DANANEONUCI |  | CI02552 | DANANE | DANANÉ | DANANÉ | TONKPI | 1 | N/A | 12 | -8.16325555555556 | 7.23553055555556 | Autostable | 55 | 55522 | 3G | NODEB | RNCDALOA1 | 260 | 4013 | 0 | 0 | 52 | 1410x399x199 | MOBI | 46 | 17 | 2100 | N/A | N/A | 65° | 7,5° | CIE |  |  | FH | 42586 | 7.23553055555556,-8.16325555555556
2021 | Mai | Mtn | CI02552 | 3G_CI02552_DANANEONUCI |  | CI02552 | DANANE | DANANÉ | DANANÉ | TONKPI | 1 | N/A | 12 | -8.16325555555556 | 7.23553055555556 | Autostable | 55 | 55523 | 3G | NODEB | RNCDALOA1 | 10 | 4013 | 0 | 0 | 52 | 1410x399x199 | MOBI | 44.2 | 17 | 2100 | N/A | N/A | 65° | 7,5° | CIE |  |  | FH | 42586 | 7.23553055555556,-8.16325555555556
2021 | Mai | Mtn | CI02552 | 3G_CI02552_DANANEONUCI |  | CI02552 | DANANE | DANANÉ | DANANÉ | TONKPI | 1 | N/A | 12 | -8.16325555555556 | 7.23553055555556 | Autostable | 55 | 55524 | 3G | NODEB | RNCDALOA1 | 90 | 4013 | 0 | 0 | 52 | 1410x399x199 | MOBI | 46 | 17 | 2100 | N/A | N/A | 65° | 7,5° | CIE |  |  | FH | 42586 | 7.23553055555556,-8.16325555555556
2021 | Mai | Mtn | CI02552 | 3G_CI02552_DANANEONUCI |  | CI02552 | DANANE | DANANÉ | DANANÉ | TONKPI | 1 | N/A | 12 | -8.16325555555556 | 7.23553055555556 | Autostable | 55 | 55525 | 3G | NODEB | RNCDALOA1 | 260 | 4013 | 0 | 0 | 52 | 1410x399x199 | MOBI | 46 | 17 | 2100 | N/A | N/A | 65° | 7,5° | CIE |  |  | FH | 42586 | 7.23553055555556,-8.16325555555556
2021 | Mai | Mtn | CI02552 | 3G_CI02552_DANANEONUCI |  | CI02552 | DANANE | DANANÉ | DANANÉ | TONKPI | 1 | N/A | 12 | -8.16325555555556 | 7.23553055555556 | Autostable | 55 | 55526 | 3G | NODEB | RNCDALOA1 | 10 | 4013 | 0 | 0 | 52 | 1410x399x199 | MOBI | 44.2 | 17 | 2100 | N/A | N/A | 65° | 7,5° | CIE |  |  | FH | 42586 | 7.23553055555556,-8.16325555555556
2021 | Mai | Mtn | CI02552 | 3G_CI02552_DANANEONUCI |  | CI02552 | DANANE | DANANÉ | DANANÉ | TONKPI | 1 | N/A | 12 | -8.16325555555556 | 7.23553055555556 | Autostable | 55 | 55527 | 3G | NODEB | RNCDALOA1 | 90 | 4013 | 0 | 0 | 52 | 1410x399x199 | MOBI | 46 | 17 | 2100 | N/A | N/A | 65° | 7,5° | CIE |  |  | FH | 42586 | 7.23553055555556,-8.16325555555556
2021 | Mai | Mtn | CI02552 | 3G_CI02552_DANANEONUCI |  | CI02552 | DANANE | DANANÉ | DANANÉ | TONKPI | 1 | N/A | 12 | -8.16325555555556 | 7.23553055555556 | Autostable | 55 | 55528 | 3G | NODEB | RNCDALOA1 | 260 | 4013 | 0 | 0 | 52 | 1410x399x199 | MOBI | 46 | 17 | 2100 | N/A | N/A | 65° | 7,5° | CIE |  |  | FH | 42586 | 7.23553055555556,-8.16325555555556
2021 | Mai | Mtn | CI02560 | 3G_CI02560_DuekoueONUCI |  | CI02560 | DUEKOUE | DUEKOUE | DUEKOUE | GUEMON | 1 | N/A | 12 | -7.31591388888889 | 6.74270277777778 | Autostable | 55 | 25607 | 3G | NODEB | RNCDALOA1 | 90 | 4013 | 0 | 3 | 51 | 1410x399x199 | MOBI | 46 | 17 | 900 | N/A | N/A | 65° | 7,5° | CIE |  |  | FH | 42485 | 6.74270277777778,-7.31591388888889
2021 | Mai | Mtn | CI02560 | 3G_CI02560_DuekoueONUCI |  | CI02560 | DUEKOUE | DUEKOUE | DUEKOUE | GUEMON | 1 | N/A | 12 | -7.31591388888889 | 6.74270277777778 | Autostable | 55 | 25608 | 3G | NODEB | RNCDALOA1 | 270 | 4013 | 0 | 3 | 51 | 1410x399x199 | MOBI | 46 | 17 | 900 | N/A | N/A | 65° | 7,5° | CIE |  |  | FH | 42485 | 6.74270277777778,-7.31591388888889
2021 | Mai | Mtn | CI02560 | 3G_CI02560_DuekoueONUCI |  | CI02560 | DUEKOUE | DUEKOUE | DUEKOUE | GUEMON | 1 | N/A | 12 | -7.31591388888889 | 6.74270277777778 | Autostable | 55 | 25609 | 3G | NODEB | RNCDALOA1 | 340 | 4013 | 0 | 3 | 51 | 1410x399x199 | MOBI | 46 | 17 | 900 | N/A | N/A | 65° | 7,5° | CIE |  |  | FH | 42485 | 6.74270277777778,-7.31591388888889
2021 | Mai | Mtn | CI02560 | 3G_CI02560_DuekoueONUCI |  | CI02560 | DUEKOUE | DUEKOUE | DUEKOUE | GUEMON | 1 | N/A | 12 | -7.31591388888889 | 6.74270277777778 | Autostable | 55 | 55600 | 3G | NODEB | RNCDALOA1 | 90 | 4013 | 0 | 6 | 51 | 1410x399x199 | MOBI | 46 | 17 | 2100 | N/A | N/A | 65° | 7,5° | CIE |  |  | FH | 42485 | 6.74270277777778,-7.31591388888889
2021 | Mai | Mtn | CI02560 | 3G_CI02560_DuekoueONUCI |  | CI02560 | DUEKOUE | DUEKOUE | DUEKOUE | GUEMON | 1 | N/A | 12 | -7.31591388888889 | 6.74270277777778 | Autostable | 55 | 55601 | 3G | NODEB | RNCDALOA1 | 270 | 4013 | 0 | 6 | 51 | 1410x399x199 | MOBI | 46 | 17 | 2100 | N/A | N/A | 65° | 7,5° | CIE |  |  | FH | 42485 | 6.74270277777778,-7.31591388888889
2021 | Mai | Mtn | CI02560 | 3G_CI02560_DuekoueONUCI |  | CI02560 | DUEKOUE | DUEKOUE | DUEKOUE | GUEMON | 1 | N/A | 12 | -7.31591388888889 | 6.74270277777778 | Autostable | 55 | 55602 | 3G | NODEB | RNCDALOA1 | 340 | 4013 | 0 | 6 | 51 | 1410x399x199 | MOBI | 46 | 17 | 2100 | N/A | N/A | 65° | 7,5° | CIE |  |  | FH | 42485 | 6.74270277777778,-7.31591388888889
2021 | Mai | Mtn | CI02560 | 3G_CI02560_DuekoueONUCI |  | CI02560 | DUEKOUE | DUEKOUE | DUEKOUE | GUEMON | 1 | N/A | 12 | -7.31591388888889 | 6.74270277777778 | Autostable | 55 | 55603 | 3G | NODEB | RNCDALOA1 | 90 | 4013 | 0 | 6 | 51 | 1410x399x199 | MOBI | 46 | 17 | 2100 | N/A | N/A | 65° | 7,5° | CIE |  |  | FH | 42485 | 6.74270277777778,-7.31591388888889
2021 | Mai | Mtn | CI02560 | 3G_CI02560_DuekoueONUCI |  | CI02560 | DUEKOUE | DUEKOUE | DUEKOUE | GUEMON | 1 | N/A | 12 | -7.31591388888889 | 6.74270277777778 | Autostable | 55 | 55604 | 3G | NODEB | RNCDALOA1 | 270 | 4013 | 0 | 6 | 51 | 1410x399x199 | MOBI | 46 | 17 | 2100 | N/A | N/A | 65° | 7,5° | CIE |  |  | FH | 42485 | 6.74270277777778,-7.31591388888889
2021 | Mai | Mtn | CI02560 | 3G_CI02560_DuekoueONUCI |  | CI02560 | DUEKOUE | DUEKOUE | DUEKOUE | GUEMON | 1 | N/A | 12 | -7.31591388888889 | 6.74270277777778 | Autostable | 55 | 55605 | 3G | NODEB | RNCDALOA1 | 340 | 4013 | 0 | 6 | 51 | 1410x399x199 | MOBI | 46 | 17 | 2100 | N/A | N/A | 65° | 7,5° | CIE |  |  | FH | 42485 | 6.74270277777778,-7.31591388888889
2021 | Mai | Mtn | CI02560 | 3G_CI02560_DuekoueONUCI |  | CI02560 | DUEKOUE | DUEKOUE | DUEKOUE | GUEMON | 1 | N/A | 12 | -7.31591388888889 | 6.74270277777778 | Autostable | 55 | 55606 | 3G | NODEB | RNCDALOA1 | 90 | 4013 | 0 | 6 | 51 | 1410x399x199 | MOBI | 46 | 17 | 2100 | N/A | N/A | 65° | 7,5° | CIE |  |  | FH | 42485 | 6.74270277777778,-7.31591388888889
2021 | Mai | Mtn | CI02560 | 3G_CI02560_DuekoueONUCI |  | CI02560 | DUEKOUE | DUEKOUE | DUEKOUE | GUEMON | 1 | N/A | 12 | -7.31591388888889 | 6.74270277777778 | Autostable | 55 | 55607 | 3G | NODEB | RNCDALOA1 | 270 | 4013 | 0 | 6 | 51 | 1410x399x199 | MOBI | 46 | 17 | 2100 | N/A | N/A | 65° | 7,5° | CIE |  |  | FH | 42485 | 6.74270277777778,-7.31591388888889
2021 | Mai | Mtn | CI02560 | 3G_CI02560_DuekoueONUCI |  | CI02560 | DUEKOUE | DUEKOUE | DUEKOUE | GUEMON | 1 | N/A | 12 | -7.31591388888889 | 6.74270277777778 | Autostable | 55 | 55608 | 3G | NODEB | RNCDALOA1 | 340 | 4013 | 0 | 6 | 51 | 1410x399x199 | MOBI | 46 | 17 | 2100 | N/A | N/A | 65° | 7,5° | CIE |  |  | FH | 42485 | 6.74270277777778,-7.31591388888889
2021 | Mai | Mtn | CI02562 | 3G_CI02562_DaloaOrly3 |  | CI02562 | DALOA | DALOA | DALOA | HAUT-SASSANDRA | 1 | N/A | 12 | -6.455514 | 6.875224 | Autostable | 55 | 25627 | 3G | NODEB | RNCDALOA1 | 70 | 4012 | 0 | 6 | 46.7 | 1410x399x199 | MOBI | 46 | 17 | 900 | N/A | N/A | 65° | 7,5° | CIE |  |  | FH | 42558 | 6.875224,-6.455514
2021 | Mai | Mtn | CI02562 | 3G_CI02562_DaloaOrly3 |  | CI02562 | DALOA | DALOA | DALOA | HAUT-SASSANDRA | 1 | N/A | 12 | -6.455514 | 6.875224 | Autostable | 55 | 25628 | 3G | NODEB | RNCDALOA1 | 200 | 4012 | 0 | 8 | 46.7 | 1410x399x199 | MOBI | 46 | 17 | 900 | N/A | N/A | 65° | 7,5° | CIE |  |  | FH | 42558 | 6.875224,-6.455514
2021 | Mai | Mtn | CI02562 | 3G_CI02562_DaloaOrly3 |  | CI02562 | DALOA | DALOA | DALOA | HAUT-SASSANDRA | 1 | N/A | 12 | -6.455514 | 6.875224 | Autostable | 55 | 25629 | 3G | NODEB | RNCDALOA1 | 320 | 4012 | 0 | 8 | 46.7 | 1410x399x199 | MOBI | 46 | 17 | 900 | N/A | N/A | 65° | 7,5° | CIE |  |  | FH | 42558 | 6.875224,-6.455514
2021 | Mai | Mtn | CI02562 | 3G_CI02562_DaloaOrly3 |  | CI02562 | DALOA | DALOA | DALOA | HAUT-SASSANDRA | 1 | N/A | 12 | -6.455514 | 6.875224 | Autostable | 55 | 55620 | 3G | NODEB | RNCDALOA1 | 70 | 4012 | 0 | 10 | 46.7 | 1410x399x199 | MOBI | 46 | 17 | 2100 | N/A | N/A | 65° | 7,5° | CIE |  |  | FH | 42558 | 6.875224,-6.455514
2021 | Mai | Mtn | CI02562 | 3G_CI02562_DaloaOrly3 |  | CI02562 | DALOA | DALOA | DALOA | HAUT-SASSANDRA | 1 | N/A | 12 | -6.455514 | 6.875224 | Autostable | 55 | 55621 | 3G | NODEB | RNCDALOA1 | 200 | 4012 | 0 | 10 | 46.7 | 1410x399x199 | MOBI | 46 | 17 | 2100 | N/A | N/A | 65° | 7,5° | CIE |  |  | FH | 42558 | 6.875224,-6.455514
2021 | Mai | Mtn | CI02562 | 3G_CI02562_DaloaOrly3 |  | CI02562 | DALOA | DALOA | DALOA | HAUT-SASSANDRA | 1 | N/A | 12 | -6.455514 | 6.875224 | Autostable | 55 | 55622 | 3G | NODEB | RNCDALOA1 | 320 | 4012 | 0 | 10 | 46.7 | 1410x399x199 | MOBI | 46 | 17 | 2100 | N/A | N/A | 65° | 7,5° | CIE |  |  | FH | 42558 | 6.875224,-6.455514
2021 | Mai | Mtn | CI02562 | 3G_CI02562_DaloaOrly3 |  | CI02562 | DALOA | DALOA | DALOA | HAUT-SASSANDRA | 1 | N/A | 12 | -6.455514 | 6.875224 | Autostable | 55 | 55623 | 3G | NODEB | RNCDALOA1 | 70 | 4012 | 0 | 10 | 46.7 | 1410x399x199 | MOBI | 46 | 17 | 2100 | N/A | N/A | 65° | 7,5° | CIE |  |  | FH | 42558 | 6.875224,-6.455514
2021 | Mai | Mtn | CI02562 | 3G_CI02562_DaloaOrly3 |  | CI02562 | DALOA | DALOA | DALOA | HAUT-SASSANDRA | 1 | N/A | 12 | -6.455514 | 6.875224 | Autostable | 55 | 55624 | 3G | NODEB | RNCDALOA1 | 200 | 4012 | 0 | 10 | 46.7 | 1410x399x199 | MOBI | 46 | 17 | 2100 | N/A | N/A | 65° | 7,5° | CIE |  |  | FH | 42558 | 6.875224,-6.455514
2021 | Mai | Mtn | CI02562 | 3G_CI02562_DaloaOrly3 |  | CI02562 | DALOA | DALOA | DALOA | HAUT-SASSANDRA | 1 | N/A | 12 | -6.455514 | 6.875224 | Autostable | 55 | 55625 | 3G | NODEB | RNCDALOA1 | 320 | 4012 | 0 | 10 | 46.7 | 1410x399x199 | MOBI | 46 | 17 | 2100 | N/A | N/A | 65° | 7,5° | CIE |  |  | FH | 42558 | 6.875224,-6.455514
2021 | Mai | Mtn | CI02562 | 3G_CI02562_DaloaOrly3 |  | CI02562 | DALOA | DALOA | DALOA | HAUT-SASSANDRA | 1 | N/A | 12 | -6.455514 | 6.875224 | Autostable | 55 | 55626 | 3G | NODEB | RNCDALOA1 | 70 | 4012 | 0 | 10 | 46.7 | 1410x399x199 | MOBI | 46 | 17 | 2100 | N/A | N/A | 65° | 7,5° | CIE |  |  | FH | 42558 | 6.875224,-6.455514
2021 | Mai | Mtn | CI02562 | 3G_CI02562_DaloaOrly3 |  | CI02562 | DALOA | DALOA | DALOA | HAUT-SASSANDRA | 1 | N/A | 12 | -6.455514 | 6.875224 | Autostable | 55 | 55627 | 3G | NODEB | RNCDALOA1 | 200 | 4012 | 0 | 10 | 46.7 | 1410x399x199 | MOBI | 46 | 17 | 2100 | N/A | N/A | 65° | 7,5° | CIE |  |  | FH | 42558 | 6.875224,-6.455514
2021 | Mai | Mtn | CI02562 | 3G_CI02562_DaloaOrly3 |  | CI02562 | DALOA | DALOA | DALOA | HAUT-SASSANDRA | 1 | N/A | 12 | -6.455514 | 6.875224 | Autostable | 55 | 55628 | 3G | NODEB | RNCDALOA1 | 320 | 4012 | 0 | 10 | 46.7 | 1410x399x199 | MOBI | 46 | 17 | 2100 | N/A | N/A | 65° | 7,5° | CIE |  |  | FH | 42558 | 6.875224,-6.455514
2021 | Mai | Mtn | CI02568 | 3G_CI02568_DANANEMORIBA |  | CI02568 | DANANE | DANANÉ | DANANÉ | TONKPI | 1 | N/A | 12 | -8.160972 | 7.268329 | Autostable | 51 | 25687 | 3G | NODEB | RNCDALOA1 | 40 | 4013 | 0 | 0 | 48.7 | 1410x399x199 | MOBI | 46 | 17 | 900 | N/A | N/A | 65° | 7,5° | CIE |  |  | FH | 42586 | 7.268329,-8.160972
2021 | Mai | Mtn | CI02568 | 3G_CI02568_DANANEMORIBA |  | CI02568 | DANANE | DANANÉ | DANANÉ | TONKPI | 1 | N/A | 12 | -8.160972 | 7.268329 | Autostable | 51 | 25688 | 3G | NODEB | RNCDALOA1 | 110 | 4013 | 0 | 0 | 48.7 | 1410x399x199 | MOBI | 44.9 | 17 | 900 | N/A | N/A | 65° | 7,5° | CIE |  |  | FH | 42586 | 7.268329,-8.160972
2021 | Mai | Mtn | CI02568 | 3G_CI02568_DANANEMORIBA |  | CI02568 | DANANE | DANANÉ | DANANÉ | TONKPI | 1 | N/A | 12 | -8.160972 | 7.268329 | Autostable | 51 | 25689 | 3G | NODEB | RNCDALOA1 | 210 | 4013 | 0 | 0 | 48.7 | 1410x399x199 | MOBI | 46 | 17 | 900 | N/A | N/A | 65° | 7,5° | CIE |  |  | FH | 42586 | 7.268329,-8.160972
2021 | Mai | Mtn | CI02568 | 3G_CI02568_DANANEMORIBA |  | CI02568 | DANANE | DANANÉ | DANANÉ | TONKPI | 1 | N/A | 12 | -8.160972 | 7.268329 | Autostable | 51 | 55680 | 3G | NODEB | RNCDALOA1 | 40 | 4013 | 0 | 0 | 48.7 | 1410x399x199 | MOBI | 46 | 17 | 2100 | N/A | N/A | 65° | 7,5° | CIE |  |  | FH | 42586 | 7.268329,-8.160972
2021 | Mai | Mtn | CI02568 | 3G_CI02568_DANANEMORIBA |  | CI02568 | DANANE | DANANÉ | DANANÉ | TONKPI | 1 | N/A | 12 | -8.160972 | 7.268329 | Autostable | 51 | 55681 | 3G | NODEB | RNCDALOA1 | 110 | 4013 | 0 | 0 | 48.7 | 1410x399x199 | MOBI | 46 | 17 | 2100 | N/A | N/A | 65° | 7,5° | CIE |  |  | FH | 42586 | 7.268329,-8.160972
2021 | Mai | Mtn | CI02568 | 3G_CI02568_DANANEMORIBA |  | CI02568 | DANANE | DANANÉ | DANANÉ | TONKPI | 1 | N/A | 12 | -8.160972 | 7.268329 | Autostable | 51 | 55682 | 3G | NODEB | RNCDALOA1 | 210 | 4013 | 0 | 0 | 48.7 | 1410x399x199 | MOBI | 46 | 17 | 2100 | N/A | N/A | 65° | 7,5° | CIE |  |  | FH | 42586 | 7.268329,-8.160972
2021 | Mai | Mtn | CI02568 | 3G_CI02568_DANANEMORIBA |  | CI02568 | DANANE | DANANÉ | DANANÉ | TONKPI | 1 | N/A | 12 | -8.160972 | 7.268329 | Autostable | 51 | 55683 | 3G | NODEB | RNCDALOA1 | 40 | 4013 | 0 | 0 | 48.7 | 1410x399x199 | MOBI | 46 | 17 | 2100 | N/A | N/A | 65° | 7,5° | CIE |  |  | FH | 42586 | 7.268329,-8.160972
2021 | Mai | Mtn | CI02568 | 3G_CI02568_DANANEMORIBA |  | CI02568 | DANANE | DANANÉ | DANANÉ | TONKPI | 1 | N/A | 12 | -8.160972 | 7.268329 | Autostable | 51 | 55684 | 3G | NODEB | RNCDALOA1 | 110 | 4013 | 0 | 0 | 48.7 | 1410x399x199 | MOBI | 46 | 17 | 2100 | N/A | N/A | 65° | 7,5° | CIE |  |  | FH | 42586 | 7.268329,-8.160972
2021 | Mai | Mtn | CI02568 | 3G_CI02568_DANANEMORIBA |  | CI02568 | DANANE | DANANÉ | DANANÉ | TONKPI | 1 | N/A | 12 | -8.160972 | 7.268329 | Autostable | 51 | 55685 | 3G | NODEB | RNCDALOA1 | 210 | 4013 | 0 | 0 | 48.7 | 1410x399x199 | MOBI | 46 | 17 | 2100 | N/A | N/A | 65° | 7,5° | CIE |  |  | FH | 42586 | 7.268329,-8.160972
2021 | Mai | Mtn | CI02568 | 3G_CI02568_DANANEMORIBA |  | CI02568 | DANANE | DANANÉ | DANANÉ | TONKPI | 1 | N/A | 12 | -8.160972 | 7.268329 | Autostable | 51 | 55686 | 3G | NODEB | RNCDALOA1 | 40 | 4013 | 0 | 0 | 48.7 | 1410x399x199 | MOBI | 46 | 17 | 2100 | N/A | N/A | 65° | 7,5° | CIE |  |  | FH | 42586 | 7.268329,-8.160972
2021 | Mai | Mtn | CI02568 | 3G_CI02568_DANANEMORIBA |  | CI02568 | DANANE | DANANÉ | DANANÉ | TONKPI | 1 | N/A | 12 | -8.160972 | 7.268329 | Autostable | 51 | 55687 | 3G | NODEB | RNCDALOA1 | 110 | 4013 | 0 | 0 | 48.7 | 1410x399x199 | MOBI | 46 | 17 | 2100 | N/A | N/A | 65° | 7,5° | CIE |  |  | FH | 42586 | 7.268329,-8.160972
2021 | Mai | Mtn | CI02568 | 3G_CI02568_DANANEMORIBA |  | CI02568 | DANANE | DANANÉ | DANANÉ | TONKPI | 1 | N/A | 12 | -8.160972 | 7.268329 | Autostable | 51 | 55688 | 3G | NODEB | RNCDALOA1 | 210 | 4013 | 0 | 0 | 48.7 | 1410x399x199 | MOBI | 46 | 17 | 2100 | N/A | N/A | 65° | 7,5° | CIE |  |  | FH | 42586 | 7.268329,-8.160972
2021 | Mai | Mtn | CI02580 | 3G_CI02580_Ganleu |  | CI02580 | GANLEU(ZOGOUINE) | DANANÉ | DANANÉ | TONKPI | 1 | N/A | 3 | -7.991073 | 7.103238 | Autostable | 80 | 25807 | 3G | NODEB | RNCDALOA1 | 130 | 4013 | 0 | 2 | 69.4 | 1410x399x199 | MOBI | 46 | 17 | 900 | N/A | N/A | 65° | 7,5° | CIE |  |  | FH | 44165 | 7.103238,-7.991073
2021 | Mai | Mtn | CI02580 | 3G_CI02580_Ganleu |  | CI02580 | GANLEU(ZOGOUINE) | DANANÉ | DANANÉ | TONKPI | 1 | N/A | 3 | -7.991073 | 7.103238 | Autostable | 80 | 25808 | 3G | NODEB | RNCDALOA1 | 260 | 4013 | 0 | 2 | 69.4 | 1410x399x199 | MOBI | 43 | 17 | 900 | N/A | N/A | 65° | 7,5° | CIE |  |  | FH | 44165 | 7.103238,-7.991073
2021 | Mai | Mtn | CI02580 | 3G_CI02580_Ganleu |  | CI02580 | GANLEU(ZOGOUINE) | DANANÉ | DANANÉ | TONKPI | 1 | N/A | 3 | -7.991073 | 7.103238 | Autostable | 80 | 25809 | 3G | NODEB | RNCDALOA1 | 350 | 4013 | 0 | 2 | 69.4 | 1410x399x199 | MOBI | 46 | 17 | 900 | N/A | N/A | 65° | 7,5° | CIE |  |  | FH | 44165 | 7.103238,-7.991073
2021 | Mai | Mtn | CI02582 | 3G_CI02582_Gogoguhe |  | CI02582 | GOGOGUHE | ISSIA | ISSIA | HAUT-SASSANDRA | 1 | N/A | 3 | -6.422727 | 6.660867 | Autostable | 72 | 25827 | 3G | NODEB | RNCDALOA1 | 0 | 4012 | 0 | 2 | 70 | 1410x399x199 | MOBI | 46 | 17 | 900 | N/A | N/A | 65° | 7,5° | CIE |  |  | FH | 44112 | 6.660867,-6.422727
2021 | Mai | Mtn | CI02582 | 3G_CI02582_Gogoguhe |  | CI02582 | GOGOGUHE | ISSIA | ISSIA | HAUT-SASSANDRA | 1 | N/A | 3 | -6.422727 | 6.660867 | Autostable | 72 | 25828 | 3G | NODEB | RNCDALOA1 | 70 | 4012 | 0 | 2 | 70 | 1410x399x199 | MOBI | 46 | 17 | 900 | N/A | N/A | 65° | 7,5° | CIE |  |  | FH | 44112 | 6.660867,-6.422727
2021 | Mai | Mtn | CI02582 | 3G_CI02582_Gogoguhe |  | CI02582 | GOGOGUHE | ISSIA | ISSIA | HAUT-SASSANDRA | 1 | N/A | 3 | -6.422727 | 6.660867 | Autostable | 72 | 25829 | 3G | NODEB | RNCDALOA1 | 100 | 4012 | 0 | 2 | 70 | 1410x399x199 | MOBI | 46 | 17 | 900 | N/A | N/A | 65° | 7,5° | CIE |  |  | FH | 44112 | 6.660867,-6.422727
2021 | Mai | Mtn | CI02604 | 3G_CI02604_Bateguedea |  | CI02604 | BATEGUEDEA | DALOA | DALOA | HAUT-SASSANDRA | 1 | N/A | 12 | -6.67168 | 6.81547 | Autostable | 72 | 26047 | 3G | NODEB | RNCDALOA1 | 65 | 4012 | 3 | 4 | 69 | 1410x399x199 | MOBI | 40 | 17 | 900 | N/A | N/A | 65° | 7,5° | CIE |  |  | FH | 44112 | 6.81547,-6.67168
2021 | Mai | Mtn | CI02604 | 3G_CI02604_Bateguedea |  | CI02604 | BATEGUEDEA | DALOA | DALOA | HAUT-SASSANDRA | 1 | N/A | 12 | -6.67168 | 6.81547 | Autostable | 72 | 26048 | 3G | NODEB | RNCDALOA1 | 120 | 4012 | 3 | 4 | 69 | 1410x399x199 | MOBI | 40 | 17 | 900 | N/A | N/A | 65° | 7,5° | CIE |  |  | FH | 44112 | 6.81547,-6.67168
2021 | Mai | Mtn | CI02604 | 3G_CI02604_Bateguedea |  | CI02604 | BATEGUEDEA | DALOA | DALOA | HAUT-SASSANDRA | 1 | N/A | 12 | -6.67168 | 6.81547 | Autostable | 72 | 26049 | 3G | NODEB | RNCDALOA1 | 255 | 4012 | 3 | 4 | 69 | 1410x399x199 | MOBI | 40 | 17 | 900 | N/A | N/A | 65° | 7,5° | CIE |  |  | FH | 44112 | 6.81547,-6.67168
2021 | Mai | Mtn | CI02604 | 3G_CI02604_Bateguedea |  | CI02604 | BATEGUEDEA | DALOA | DALOA | HAUT-SASSANDRA | 1 | N/A | 12 | -6.67168 | 6.81547 | Autostable | 72 | 56040 | 3G | NODEB | RNCDALOA1 | 65 | 4012 | 3 | 3 | 69 | 1410x399x199 | MOBI | 46 | 17 | 2100 | N/A | N/A | 65° | 7,5° | CIE |  |  | FH | 44112 | 6.81547,-6.67168
2021 | Mai | Mtn | CI02604 | 3G_CI02604_Bateguedea |  | CI02604 | BATEGUEDEA | DALOA | DALOA | HAUT-SASSANDRA | 1 | N/A | 12 | -6.67168 | 6.81547 | Autostable | 72 | 56041 | 3G | NODEB | RNCDALOA1 | 120 | 4012 | 3 | 3 | 69 | 1410x399x199 | MOBI | 46 | 17 | 2100 | N/A | N/A | 65° | 7,5° | CIE |  |  | FH | 44112 | 6.81547,-6.67168
2021 | Mai | Mtn | CI02604 | 3G_CI02604_Bateguedea |  | CI02604 | BATEGUEDEA | DALOA | DALOA | HAUT-SASSANDRA | 1 | N/A | 12 | -6.67168 | 6.81547 | Autostable | 72 | 56042 | 3G | NODEB | RNCDALOA1 | 255 | 4012 | 3 | 3 | 69 | 1410x399x199 | MOBI | 46 | 17 | 2100 | N/A | N/A | 65° | 7,5° | CIE |  |  | FH | 44112 | 6.81547,-6.67168
2021 | Mai | Mtn | CI02604 | 3G_CI02604_Bateguedea |  | CI02604 | BATEGUEDEA | DALOA | DALOA | HAUT-SASSANDRA | 1 | N/A | 12 | -6.67168 | 6.81547 | Autostable | 72 | 56043 | 3G | NODEB | RNCDALOA1 | 65 | 4012 | 3 | 3 | 69 | 1410x399x199 | MOBI | 46 | 17 | 2100 | N/A | N/A | 65° | 7,5° | CIE |  |  | FH | 44112 | 6.81547,-6.67168
2021 | Mai | Mtn | CI02604 | 3G_CI02604_Bateguedea |  | CI02604 | BATEGUEDEA | DALOA | DALOA | HAUT-SASSANDRA | 1 | N/A | 12 | -6.67168 | 6.81547 | Autostable | 72 | 56044 | 3G | NODEB | RNCDALOA1 | 120 | 4012 | 3 | 3 | 69 | 1410x399x199 | MOBI | 46 | 17 | 2100 | N/A | N/A | 65° | 7,5° | CIE |  |  | FH | 44112 | 6.81547,-6.67168
2021 | Mai | Mtn | CI02604 | 3G_CI02604_Bateguedea |  | CI02604 | BATEGUEDEA | DALOA | DALOA | HAUT-SASSANDRA | 1 | N/A | 12 | -6.67168 | 6.81547 | Autostable | 72 | 56045 | 3G | NODEB | RNCDALOA1 | 255 | 4012 | 3 | 3 | 69 | 1410x399x199 | MOBI | 46 | 17 | 2100 | N/A | N/A | 65° | 7,5° | CIE |  |  | FH | 44112 | 6.81547,-6.67168
2021 | Mai | Mtn | CI02604 | 3G_CI02604_Bateguedea |  | CI02604 | BATEGUEDEA | DALOA | DALOA | HAUT-SASSANDRA | 1 | N/A | 12 | -6.67168 | 6.81547 | Autostable | 72 | 56046 | 3G | NODEB | RNCDALOA1 | 65 | 4012 | 3 | 3 | 69 | 1410x399x199 | MOBI | 46 | 17 | 2100 | N/A | N/A | 65° | 7,5° | CIE |  |  | FH | 44112 | 6.81547,-6.67168
2021 | Mai | Mtn | CI02604 | 3G_CI02604_Bateguedea |  | CI02604 | BATEGUEDEA | DALOA | DALOA | HAUT-SASSANDRA | 1 | N/A | 12 | -6.67168 | 6.81547 | Autostable | 72 | 56047 | 3G | NODEB | RNCDALOA1 | 120 | 4012 | 3 | 3 | 69 | 1410x399x199 | MOBI | 46 | 17 | 2100 | N/A | N/A | 65° | 7,5° | CIE |  |  | FH | 44112 | 6.81547,-6.67168
2021 | Mai | Mtn | CI02604 | 3G_CI02604_Bateguedea |  | CI02604 | BATEGUEDEA | DALOA | DALOA | HAUT-SASSANDRA | 1 | N/A | 12 | -6.67168 | 6.81547 | Autostable | 72 | 56048 | 3G | NODEB | RNCDALOA1 | 255 | 4012 | 3 | 3 | 69 | 1410x399x199 | MOBI | 46 | 17 | 2100 | N/A | N/A | 65° | 7,5° | CIE |  |  | FH | 44112 | 6.81547,-6.67168
2021 | Mai | Mtn | CI02605 | 3G_CI02605_Tiemblygloplou |  | CI02605 | TIEMBLY-GLOPLOU | BANGOLO | BANGOLO | GUEMON | 1 | N/A | 3 | -7.48105 | 6.96012 | Autostable | 80 | 26057 | 3G | NODEB | RNCDALOA1 | 90 | 4013 | 0 | 2 | 71.3 | 1410x399x199 | MOBI | 46 | 17 | 900 | N/A | N/A | 65° | 7,5° | CIE |  |  | FH | 44112 | 6.96012,-7.48105
2021 | Mai | Mtn | CI02605 | 3G_CI02605_Tiemblygloplou |  | CI02605 | TIEMBLY-GLOPLOU | BANGOLO | BANGOLO | GUEMON | 1 | N/A | 3 | -7.48105 | 6.96012 | Autostable | 80 | 26058 | 3G | NODEB | RNCDALOA1 | 160 | 4013 | 0 | 2 | 71.3 | 1410x399x199 | MOBI | 46 | 17 | 900 | N/A | N/A | 65° | 7,5° | CIE |  |  | FH | 44112 | 6.96012,-7.48105
2021 | Mai | Mtn | CI02605 | 3G_CI02605_Tiemblygloplou |  | CI02605 | TIEMBLY-GLOPLOU | BANGOLO | BANGOLO | GUEMON | 1 | N/A | 3 | -7.48105 | 6.96012 | Autostable | 80 | 26059 | 3G | NODEB | RNCDALOA1 | 350 | 4013 | 0 | 2 | 71.3 | 1410x399x199 | MOBI | 46 | 17 | 900 | N/A | N/A | 65° | 7,5° | CIE |  |  | FH | 44112 | 6.96012,-7.48105
2021 | Mai | Mtn | CI02609 | 3G_CI02609_Bouindala |  | CI02609 | BOUINDALA | TOUBA | TOUBA | BAFING | 1 | N/A | 3 | -7.71144 | 8.17839 | Autostable | 80 | 26097 | 3G | NODEB | RNCDALOA1 | 120 | 4014 | 0 | 2 | 73 | 1410x399x199 | MOBI | 43 | 17 | 900 | N/A | N/A | 65° | 7,5° | CIE |  |  | FH | #N/A | 8.17839,-7.71144
2021 | Mai | Mtn | CI02609 | 3G_CI02609_Bouindala |  | CI02609 | BOUINDALA | TOUBA | TOUBA | BAFING | 1 | N/A | 3 | -7.71144 | 8.17839 | Autostable | 80 | 26098 | 3G | NODEB | RNCDALOA1 | 230 | 4014 | 0 | 2 | 73 | 1410x399x199 | MOBI | 43 | 17 | 900 | N/A | N/A | 65° | 7,5° | CIE |  |  | FH | #N/A | 8.17839,-7.71144
2021 | Mai | Mtn | CI02609 | 3G_CI02609_Bouindala |  | CI02609 | BOUINDALA | TOUBA | TOUBA | BAFING | 1 | N/A | 3 | -7.71144 | 8.17839 | Autostable | 80 | 26099 | 3G | NODEB | RNCDALOA1 | 350 | 4014 | 0 | 2 | 73 | 1410x399x199 | MOBI | 43 | 17 | 900 | N/A | N/A | 65° | 7,5° | CIE |  |  | FH | #N/A | 8.17839,-7.71144
2021 | Mai | Mtn | CI02611 | 3G_CI02611_Ngolodougou |  | CI02611 | N'GOLODOUGOU | TOUBA | TOUBA | BAFING | 1 | N/A | 3 | -7.6268 | 8.39491 | Autostable | 55 | 26117 | 3G | NODEB | RNCDALOA1 | 35 | 4014 | 0 | 2 | 55.5 | 1410x399x199 | MOBI | 43 | 17 | 900 | N/A | N/A | 65° | 7,5° | CIE |  |  | FH | 44096 | 8.39491,-7.6268
2021 | Mai | Mtn | CI02611 | 3G_CI02611_Ngolodougou |  | CI02611 | N'GOLODOUGOU | TOUBA | TOUBA | BAFING | 1 | N/A | 3 | -7.6268 | 8.39491 | Autostable | 55 | 26118 | 3G | NODEB | RNCDALOA1 | 195 | 4014 | 0 | 2 | 55.5 | 1410x399x199 | MOBI | 43 | 17 | 900 | N/A | N/A | 65° | 7,5° | CIE |  |  | FH | 44096 | 8.39491,-7.6268
2021 | Mai | Mtn | CI02611 | 3G_CI02611_Ngolodougou |  | CI02611 | N'GOLODOUGOU | TOUBA | TOUBA | BAFING | 1 | N/A | 3 | -7.6268 | 8.39491 | Autostable | 55 | 26119 | 3G | NODEB | RNCDALOA1 | 355 | 4014 | 0 | 2 | 55.5 | 1410x399x199 | MOBI | 43 | 17 | 900 | N/A | N/A | 65° | 7,5° | CIE |  |  | FH | 44096 | 8.39491,-7.6268
2021 | Mai | Mtn | CI02612 | 3G_CI02612_Touresso2 |  | CI02612 | TOURESSO2 | KORO | KORO | BAFING | 1 | N/A | 3 | -7.57062 | 8.47673 | Autostable | 55 | 26127 | 3G | NODEB | RNCDALOA1 | 45 | 4014 | 0 | 2 | 53 | 1410x399x199 | MOBI | 43 | 17 | 900 | N/A | N/A | 65° | 7,5° | CIE |  |  | FH | 44096 | 8.47673,-7.57062
2021 | Mai | Mtn | CI02612 | 3G_CI02612_Touresso2 |  | CI02612 | TOURESSO2 | KORO | KORO | BAFING | 1 | N/A | 3 | -7.57062 | 8.47673 | Autostable | 55 | 26128 | 3G | NODEB | RNCDALOA1 | 210 | 4014 | 0 | 0 | 53 | 1410x399x199 | MOBI | 43 | 17 | 900 | N/A | N/A | 65° | 7,5° | CIE |  |  | FH | 44096 | 8.47673,-7.57062
2021 | Mai | Mtn | CI02612 | 3G_CI02612_Touresso2 |  | CI02612 | TOURESSO2 | KORO | KORO | BAFING | 1 | N/A | 3 | -7.57062 | 8.47673 | Autostable | 55 | 26129 | 3G | NODEB | RNCDALOA1 | 285 | 4014 | 0 | 2 | 53 | 1410x399x199 | MOBI | 43 | 17 | 900 | N/A | N/A | 65° | 7,5° | CIE |  |  | FH | 44096 | 8.47673,-7.57062
2021 | Mai | Mtn | CI02617 | 3G_CI02617_Bassekodougou |  | CI02617 | BASSEKODOUGOU | ODIENNE | ODIENNE | KABADOUGOU | 1 | N/A | 3 | -7.572083 | 9.453556 | Autostable | 55 | 26177 | 3G | NODEB | RNCDALOA1 | 25 | 4014 | 0 | 2 | 51.5 | 1410x399x199 | MOBI | 43 | 17 | 900 | N/A | N/A | 65° | 7,5° | CIE |  |  | FH | 44165 | 9.453556,-7.572083
2021 | Mai | Mtn | CI02617 | 3G_CI02617_Bassekodougou |  | CI02617 | BASSEKODOUGOU | ODIENNE | ODIENNE | KABADOUGOU | 1 | N/A | 3 | -7.572083 | 9.453556 | Autostable | 55 | 26178 | 3G | NODEB | RNCDALOA1 | 125 | 4014 | 0 | 2 | 51.5 | 1410x399x199 | MOBI | 43 | 17 | 900 | N/A | N/A | 65° | 7,5° | CIE |  |  | FH | 44165 | 9.453556,-7.572083
2021 | Mai | Mtn | CI02617 | 3G_CI02617_Bassekodougou |  | CI02617 | BASSEKODOUGOU | ODIENNE | ODIENNE | KABADOUGOU | 1 | N/A | 3 | -7.572083 | 9.453556 | Autostable | 55 | 26179 | 3G | NODEB | RNCDALOA1 | 205 | 4014 | 0 | 2 | 51.5 | 1410x399x199 | MOBI | 46 | 17 | 900 | N/A | N/A | 65° | 7,5° | CIE |  |  | FH | 44165 | 9.453556,-7.572083
2021 | Mai | Mtn | CI02619 | 3G_CI02619_Depa |  | CI02619 | DEPA | ISSIA | ISSIA | HAUT-SASSANDRA | 1 | N/A | 3 | -6.54742 | 6.44542 | Autostable | 72 | 26197 | 3G | NODEB | RNCDALOA1 | 240 | 4012 | 0 | 2 | 69 | 1410x399x199 | MOBI | 43 | 17 | 900 | N/A | N/A | 65° | 7,5° | CIE |  |  | FH | 44112 | 6.44542,-6.54742
2021 | Mai | Mtn | CI02619 | 3G_CI02619_Depa |  | CI02619 | DEPA | ISSIA | ISSIA | HAUT-SASSANDRA | 1 | N/A | 3 | -6.54742 | 6.44542 | Autostable | 72 | 26198 | 3G | NODEB | RNCDALOA1 | 250 | 4012 | 0 | 2 | 69 | 1410x399x199 | MOBI | 43 | 17 | 900 | N/A | N/A | 65° | 7,5° | CIE |  |  | FH | 44112 | 6.44542,-6.54742
2021 | Mai | Mtn | CI02619 | 3G_CI02619_Depa |  | CI02619 | DEPA | ISSIA | ISSIA | HAUT-SASSANDRA | 1 | N/A | 3 | -6.54742 | 6.44542 | Autostable | 72 | 26199 | 3G | NODEB | RNCDALOA1 | 300 | 4012 | 0 | 2 | 69 | 1410x399x199 | MOBI | 43 | 17 | 900 | N/A | N/A | 65° | 7,5° | CIE |  |  | FH | 44112 | 6.44542,-6.54742
2021 | Mai | Mtn | CI02620 | 3G_CI02620_Tchebleguhe |  | CI02620 | TCHEBLEGUHE | DALOA | DALOA | HAUT-SASSANDRA | 1 | N/A | 12 | -6.48534 | 6.69427 | Autostable | 80 | 26207 | 3G | NODEB | RNCDALOA1 | 15 | 4012 | 0 | 2 | 72 | 1410x399x199 | MOBI | 46 | 17 | 900 | N/A | N/A | 65° | 7,5° | CIE |  |  | FH | 44207 | 6.69427,-6.48534
2021 | Mai | Mtn | CI02620 | 3G_CI02620_Tchebleguhe |  | CI02620 | TCHEBLEGUHE | DALOA | DALOA | HAUT-SASSANDRA | 1 | N/A | 12 | -6.48534 | 6.69427 | Autostable | 80 | 26208 | 3G | NODEB | RNCDALOA1 | 90 | 4012 | 0 | 2 | 72 | 1410x399x199 | MOBI | 39.3 | 17 | 900 | N/A | N/A | 65° | 7,5° | CIE |  |  | FH | 44207 | 6.69427,-6.48534
2021 | Mai | Mtn | CI02620 | 3G_CI02620_Tchebleguhe |  | CI02620 | TCHEBLEGUHE | DALOA | DALOA | HAUT-SASSANDRA | 1 | N/A | 12 | -6.48534 | 6.69427 | Autostable | 80 | 26209 | 3G | NODEB | RNCDALOA1 | 215 | 4012 | 0 | 2 | 72 | 1410x399x199 | MOBI | 46 | 17 | 900 | N/A | N/A | 65° | 7,5° | CIE |  |  | FH | 44207 | 6.69427,-6.48534
2021 | Mai | Mtn | CI02620 | 3G_CI02620_Tchebleguhe |  | CI02620 | TCHEBLEGUHE | DALOA | DALOA | HAUT-SASSANDRA | 1 | N/A | 12 | -6.48534 | 6.69427 | Autostable | 80 | 56200 | 3G | NODEB | RNCDALOA1 | 15 | 4012 | 0 | 3 | 72 | 1410x399x199 | MOBI | 46 | 17 | 2100 | N/A | N/A | 65° | 7,5° | CIE |  |  | FH | 44207 | 6.69427,-6.48534
2021 | Mai | Mtn | CI02620 | 3G_CI02620_Tchebleguhe |  | CI02620 | TCHEBLEGUHE | DALOA | DALOA | HAUT-SASSANDRA | 1 | N/A | 12 | -6.48534 | 6.69427 | Autostable | 80 | 56201 | 3G | NODEB | RNCDALOA1 | 90 | 4012 | 0 | 3 | 72 | 1410x399x199 | MOBI | 46 | 17 | 2100 | N/A | N/A | 65° | 7,5° | CIE |  |  | FH | 44207 | 6.69427,-6.48534
2021 | Mai | Mtn | CI02620 | 3G_CI02620_Tchebleguhe |  | CI02620 | TCHEBLEGUHE | DALOA | DALOA | HAUT-SASSANDRA | 1 | N/A | 12 | -6.48534 | 6.69427 | Autostable | 80 | 56202 | 3G | NODEB | RNCDALOA1 | 215 | 4012 | 0 | 3 | 72 | 1410x399x199 | MOBI | 46 | 17 | 2100 | N/A | N/A | 65° | 7,5° | CIE |  |  | FH | 44207 | 6.69427,-6.48534
2021 | Mai | Mtn | CI02620 | 3G_CI02620_Tchebleguhe |  | CI02620 | TCHEBLEGUHE | DALOA | DALOA | HAUT-SASSANDRA | 1 | N/A | 12 | -6.48534 | 6.69427 | Autostable | 80 | 56203 | 3G | NODEB | RNCDALOA1 | 15 | 4012 | 0 | 3 | 72 | 1410x399x199 | MOBI | 46 | 17 | 2100 | N/A | N/A | 65° | 7,5° | CIE |  |  | FH | 44207 | 6.69427,-6.48534
2021 | Mai | Mtn | CI02620 | 3G_CI02620_Tchebleguhe |  | CI02620 | TCHEBLEGUHE | DALOA | DALOA | HAUT-SASSANDRA | 1 | N/A | 12 | -6.48534 | 6.69427 | Autostable | 80 | 56204 | 3G | NODEB | RNCDALOA1 | 90 | 4012 | 0 | 3 | 72 | 1410x399x199 | MOBI | 46 | 17 | 2100 | N/A | N/A | 65° | 7,5° | CIE |  |  | FH | 44207 | 6.69427,-6.48534
2021 | Mai | Mtn | CI02620 | 3G_CI02620_Tchebleguhe |  | CI02620 | TCHEBLEGUHE | DALOA | DALOA | HAUT-SASSANDRA | 1 | N/A | 12 | -6.48534 | 6.69427 | Autostable | 80 | 56205 | 3G | NODEB | RNCDALOA1 | 215 | 4012 | 0 | 3 | 72 | 1410x399x199 | MOBI | 46 | 17 | 2100 | N/A | N/A | 65° | 7,5° | CIE |  |  | FH | 44207 | 6.69427,-6.48534
2021 | Mai | Mtn | CI02620 | 3G_CI02620_Tchebleguhe |  | CI02620 | TCHEBLEGUHE | DALOA | DALOA | HAUT-SASSANDRA | 1 | N/A | 12 | -6.48534 | 6.69427 | Autostable | 80 | 56206 | 3G | NODEB | RNCDALOA1 | 15 | 4012 | 0 | 3 | 72 | 1410x399x199 | MOBI | 46 | 17 | 2100 | N/A | N/A | 65° | 7,5° | CIE |  |  | FH | 44207 | 6.69427,-6.48534
2021 | Mai | Mtn | CI02620 | 3G_CI02620_Tchebleguhe |  | CI02620 | TCHEBLEGUHE | DALOA | DALOA | HAUT-SASSANDRA | 1 | N/A | 12 | -6.48534 | 6.69427 | Autostable | 80 | 56207 | 3G | NODEB | RNCDALOA1 | 90 | 4012 | 0 | 3 | 72 | 1410x399x199 | MOBI | 46 | 17 | 2100 | N/A | N/A | 65° | 7,5° | CIE |  |  | FH | 44207 | 6.69427,-6.48534
2021 | Mai | Mtn | CI02620 | 3G_CI02620_Tchebleguhe |  | CI02620 | TCHEBLEGUHE | DALOA | DALOA | HAUT-SASSANDRA | 1 | N/A | 12 | -6.48534 | 6.69427 | Autostable | 80 | 56208 | 3G | NODEB | RNCDALOA1 | 215 | 4012 | 0 | 3 | 72 | 1410x399x199 | MOBI | 46 | 17 | 2100 | N/A | N/A | 65° | 7,5° | CIE |  |  | FH | 44207 | 6.69427,-6.48534
2021 | Mai | Mtn | CI02635 | 3G_CI02635_Gbetogo |  | CI02635 | GBETOGO | SÉGUÉLA | SÉGUÉLA | WORODOUGOU | 1 | N/A | 12 | -6.941861 | 8.125056 | Autostable | 72 | 26357 | 3G | NODEB | RNCDALOA1 | 35 | 4011 | 0 | 0 | 70 | 1410x399x199 | MOBI | 46 | 17 | 900 | N/A | N/A | 65° | 7,5° | CIE |  |  | FH | #N/A | 8.125056,-6.941861
2021 | Mai | Mtn | CI02635 | 3G_CI02635_Gbetogo |  | CI02635 | GBETOGO | SÉGUÉLA | SÉGUÉLA | WORODOUGOU | 1 | N/A | 12 | -6.941861 | 8.125056 | Autostable | 72 | 26358 | 3G | NODEB | RNCDALOA1 | 195 | 4011 | 0 | 0 | 70 | 1410x399x199 | MOBI | 46 | 17 | 900 | N/A | N/A | 65° | 7,5° | CIE |  |  | FH | #N/A | 8.125056,-6.941861
2021 | Mai | Mtn | CI02635 | 3G_CI02635_Gbetogo |  | CI02635 | GBETOGO | SÉGUÉLA | SÉGUÉLA | WORODOUGOU | 1 | N/A | 12 | -6.941861 | 8.125056 | Autostable | 72 | 26359 | 3G | NODEB | RNCDALOA1 | 300 | 4011 | 0 | 0 | 70 | 1410x399x199 | MOBI | 41.8 | 17 | 900 | N/A | N/A | 65° | 7,5° | CIE |  |  | FH | #N/A | 8.125056,-6.941861
2021 | Mai | Mtn | CI02635 | 3G_CI02635_Gbetogo |  | CI02635 | GBETOGO | SÉGUÉLA | SÉGUÉLA | WORODOUGOU | 1 | N/A | 12 | -6.941861 | 8.125056 | Autostable | 72 | 56350 | 3G | NODEB | RNCDALOA1 | 35 | 4011 | 0 | 0 | 70 | 1410x399x199 | MOBI | 46 | 17 | 2100 | N/A | N/A | 65° | 7,5° | CIE |  |  | FH | #N/A | 8.125056,-6.941861
2021 | Mai | Mtn | CI02635 | 3G_CI02635_Gbetogo |  | CI02635 | GBETOGO | SÉGUÉLA | SÉGUÉLA | WORODOUGOU | 1 | N/A | 12 | -6.941861 | 8.125056 | Autostable | 72 | 56351 | 3G | NODEB | RNCDALOA1 | 195 | 4011 | 0 | 0 | 70 | 1410x399x199 | MOBI | 46 | 17 | 2100 | N/A | N/A | 65° | 7,5° | CIE |  |  | FH | #N/A | 8.125056,-6.941861
2021 | Mai | Mtn | CI02635 | 3G_CI02635_Gbetogo |  | CI02635 | GBETOGO | SÉGUÉLA | SÉGUÉLA | WORODOUGOU | 1 | N/A | 12 | -6.941861 | 8.125056 | Autostable | 72 | 56352 | 3G | NODEB | RNCDALOA1 | 300 | 4011 | 0 | 0 | 70 | 1410x399x199 | MOBI | 46 | 17 | 2100 | N/A | N/A | 65° | 7,5° | CIE |  |  | FH | #N/A | 8.125056,-6.941861
2021 | Mai | Mtn | CI02635 | 3G_CI02635_Gbetogo |  | CI02635 | GBETOGO | SÉGUÉLA | SÉGUÉLA | WORODOUGOU | 1 | N/A | 12 | -6.941861 | 8.125056 | Autostable | 72 | 56353 | 3G | NODEB | RNCDALOA1 | 35 | 4011 | 0 | 0 | 70 | 1410x399x199 | MOBI | 46 | 17 | 2100 | N/A | N/A | 65° | 7,5° | CIE |  |  | FH | #N/A | 8.125056,-6.941861
2021 | Mai | Mtn | CI02635 | 3G_CI02635_Gbetogo |  | CI02635 | GBETOGO | SÉGUÉLA | SÉGUÉLA | WORODOUGOU | 1 | N/A | 12 | -6.941861 | 8.125056 | Autostable | 72 | 56354 | 3G | NODEB | RNCDALOA1 | 195 | 4011 | 0 | 0 | 70 | 1410x399x199 | MOBI | 46 | 17 | 2100 | N/A | N/A | 65° | 7,5° | CIE |  |  | FH | #N/A | 8.125056,-6.941861
2021 | Mai | Mtn | CI02635 | 3G_CI02635_Gbetogo |  | CI02635 | GBETOGO | SÉGUÉLA | SÉGUÉLA | WORODOUGOU | 1 | N/A | 12 | -6.941861 | 8.125056 | Autostable | 72 | 56355 | 3G | NODEB | RNCDALOA1 | 300 | 4011 | 0 | 0 | 70 | 1410x399x199 | MOBI | 46 | 17 | 2100 | N/A | N/A | 65° | 7,5° | CIE |  |  | FH | #N/A | 8.125056,-6.941861
2021 | Mai | Mtn | CI02635 | 3G_CI02635_Gbetogo |  | CI02635 | GBETOGO | SÉGUÉLA | SÉGUÉLA | WORODOUGOU | 1 | N/A | 12 | -6.941861 | 8.125056 | Autostable | 72 | 56356 | 3G | NODEB | RNCDALOA1 | 35 | 4011 | 0 | 0 | 70 | 1410x399x199 | MOBI | 46 | 17 | 2100 | N/A | N/A | 65° | 7,5° | CIE |  |  | FH | #N/A | 8.125056,-6.941861
2021 | Mai | Mtn | CI02635 | 3G_CI02635_Gbetogo |  | CI02635 | GBETOGO | SÉGUÉLA | SÉGUÉLA | WORODOUGOU | 1 | N/A | 12 | -6.941861 | 8.125056 | Autostable | 72 | 56357 | 3G | NODEB | RNCDALOA1 | 195 | 4011 | 0 | 0 | 70 | 1410x399x199 | MOBI | 46 | 17 | 2100 | N/A | N/A | 65° | 7,5° | CIE |  |  | FH | #N/A | 8.125056,-6.941861
2021 | Mai | Mtn | CI02635 | 3G_CI02635_Gbetogo |  | CI02635 | GBETOGO | SÉGUÉLA | SÉGUÉLA | WORODOUGOU | 1 | N/A | 12 | -6.941861 | 8.125056 | Autostable | 72 | 56358 | 3G | NODEB | RNCDALOA1 | 300 | 4011 | 0 | 0 | 70 | 1410x399x199 | MOBI | 46 | 17 | 2100 | N/A | N/A | 65° | 7,5° | CIE |  |  | FH | #N/A | 8.125056,-6.941861
2021 | Mai | Mtn | CI02638 | 3G_CI02638_Bahesetron |  | CI02638 | BAHE-SEBON | DUEKOUE | DUEKOUE | GUEMON | 1 | N/A | 3 | -7.4012 | 6.95921 | Autostable | 80 | 26387 | 3G | NODEB | RNCDALOA1 | 30 | 4013 | 0 | 2 | 77.5 | 1410x399x199 | MOBI | 46 | 17 | 900 | N/A | N/A | 65° | 7,5° | CIE |  |  | FH | 44112 | 6.95921,-7.4012
2021 | Mai | Mtn | CI02638 | 3G_CI02638_Bahesetron |  | CI02638 | BAHE-SEBON | DUEKOUE | DUEKOUE | GUEMON | 1 | N/A | 3 | -7.4012 | 6.95921 | Autostable | 80 | 26388 | 3G | NODEB | RNCDALOA1 | 115 | 4013 | 0 | 2 | 77.5 | 1410x399x199 | MOBI | 43 | 17 | 900 | N/A | N/A | 65° | 7,5° | CIE |  |  | FH | 44112 | 6.95921,-7.4012
2021 | Mai | Mtn | CI02638 | 3G_CI02638_Bahesetron |  | CI02638 | BAHE-SEBON | DUEKOUE | DUEKOUE | GUEMON | 1 | N/A | 3 | -7.4012 | 6.95921 | Autostable | 80 | 26389 | 3G | NODEB | RNCDALOA1 | 280 | 4013 | 0 | 2 | 77.5 | 1410x399x199 | MOBI | 46 | 17 | 900 | N/A | N/A | 65° | 7,5° | CIE |  |  | FH | 44112 | 6.95921,-7.4012
2021 | Mai | Mtn | CI02642 | 3G_CI02642_Bazrasokoura |  | CI02642 | BAZRASOKOURA | VAVOUA | VAVOUA | HAUT-SASSANDRA | 1 | N/A | 12 | -6.62034 | 7.546771 | Autostable | 60 | 26427 | 3G | NODEB | RNCDALOA1 | 115 | 4011 | 2 | 2 | 67 | 1410x399x199 | MOBI | 46 | 17 | 900 | N/A | N/A | 65° | 7,5° | CIE |  |  | FH | 44112 | 7.546771,-6.62034
2021 | Mai | Mtn | CI02642 | 3G_CI02642_Bazrasokoura |  | CI02642 | BAZRASOKOURA | VAVOUA | VAVOUA | HAUT-SASSANDRA | 1 | N/A | 12 | -6.62034 | 7.546771 | Autostable | 60 | 26428 | 3G | NODEB | RNCDALOA1 | 240 | 4011 | 2 | 2 | 67 | 1410x399x199 | MOBI | 46 | 17 | 900 | N/A | N/A | 65° | 7,5° | CIE |  |  | FH | 44112 | 7.546771,-6.62034
2021 | Mai | Mtn | CI02642 | 3G_CI02642_Bazrasokoura |  | CI02642 | BAZRASOKOURA | VAVOUA | VAVOUA | HAUT-SASSANDRA | 1 | N/A | 12 | -6.62034 | 7.546771 | Autostable | 60 | 26429 | 3G | NODEB | RNCDALOA1 | 345 | 4011 | 2 | 2 | 67 | 1410x399x199 | MOBI | 43 | 17 | 900 | N/A | N/A | 65° | 7,5° | CIE |  |  | FH | 44112 | 7.546771,-6.62034
2021 | Mai | Mtn | CI02642 | 3G_CI02642_Bazrasokoura |  | CI02642 | BAZRASOKOURA | VAVOUA | VAVOUA | HAUT-SASSANDRA | 1 | N/A | 12 | -6.62034 | 7.546771 | Autostable | 60 | 56420 | 3G | NODEB | RNCDALOA1 | 115 | 4011 | 2 | 3 | 67 | 1410x399x199 | MOBI | 46 | 17 | 2100 | N/A | N/A | 65° | 7,5° | CIE |  |  | FH | 44112 | 7.546771,-6.62034
2021 | Mai | Mtn | CI02642 | 3G_CI02642_Bazrasokoura |  | CI02642 | BAZRASOKOURA | VAVOUA | VAVOUA | HAUT-SASSANDRA | 1 | N/A | 12 | -6.62034 | 7.546771 | Autostable | 60 | 56421 | 3G | NODEB | RNCDALOA1 | 240 | 4011 | 2 | 3 | 67 | 1410x399x199 | MOBI | 46 | 17 | 2100 | N/A | N/A | 65° | 7,5° | CIE |  |  | FH | 44112 | 7.546771,-6.62034
2021 | Mai | Mtn | CI02642 | 3G_CI02642_Bazrasokoura |  | CI02642 | BAZRASOKOURA | VAVOUA | VAVOUA | HAUT-SASSANDRA | 1 | N/A | 12 | -6.62034 | 7.546771 | Autostable | 60 | 56422 | 3G | NODEB | RNCDALOA1 | 345 | 4011 | 2 | 3 | 67 | 1410x399x199 | MOBI | 46 | 17 | 2100 | N/A | N/A | 65° | 7,5° | CIE |  |  | FH | 44112 | 7.546771,-6.62034
2021 | Mai | Mtn | CI02642 | 3G_CI02642_Bazrasokoura |  | CI02642 | BAZRASOKOURA | VAVOUA | VAVOUA | HAUT-SASSANDRA | 1 | N/A | 12 | -6.62034 | 7.546771 | Autostable | 60 | 56423 | 3G | NODEB | RNCDALOA1 | 115 | 4011 | 2 | 3 | 67 | 1410x399x199 | MOBI | 46 | 17 | 2100 | N/A | N/A | 65° | 7,5° | CIE |  |  | FH | 44112 | 7.546771,-6.62034
2021 | Mai | Mtn | CI02642 | 3G_CI02642_Bazrasokoura |  | CI02642 | BAZRASOKOURA | VAVOUA | VAVOUA | HAUT-SASSANDRA | 1 | N/A | 12 | -6.62034 | 7.546771 | Autostable | 60 | 56424 | 3G | NODEB | RNCDALOA1 | 240 | 4011 | 2 | 3 | 67 | 1410x399x199 | MOBI | 46 | 17 | 2100 | N/A | N/A | 65° | 7,5° | CIE |  |  | FH | 44112 | 7.546771,-6.62034
2021 | Mai | Mtn | CI02642 | 3G_CI02642_Bazrasokoura |  | CI02642 | BAZRASOKOURA | VAVOUA | VAVOUA | HAUT-SASSANDRA | 1 | N/A | 12 | -6.62034 | 7.546771 | Autostable | 60 | 56425 | 3G | NODEB | RNCDALOA1 | 345 | 4011 | 2 | 3 | 67 | 1410x399x199 | MOBI | 46 | 17 | 2100 | N/A | N/A | 65° | 7,5° | CIE |  |  | FH | 44112 | 7.546771,-6.62034
2021 | Mai | Mtn | CI02642 | 3G_CI02642_Bazrasokoura |  | CI02642 | BAZRASOKOURA | VAVOUA | VAVOUA | HAUT-SASSANDRA | 1 | N/A | 12 | -6.62034 | 7.546771 | Autostable | 60 | 56426 | 3G | NODEB | RNCDALOA1 | 115 | 4011 | 2 | 3 | 67 | 1410x399x199 | MOBI | 46 | 17 | 2100 | N/A | N/A | 65° | 7,5° | CIE |  |  | FH | 44112 | 7.546771,-6.62034
2021 | Mai | Mtn | CI02642 | 3G_CI02642_Bazrasokoura |  | CI02642 | BAZRASOKOURA | VAVOUA | VAVOUA | HAUT-SASSANDRA | 1 | N/A | 12 | -6.62034 | 7.546771 | Autostable | 60 | 56427 | 3G | NODEB | RNCDALOA1 | 240 | 4011 | 2 | 3 | 67 | 1410x399x199 | MOBI | 46 | 17 | 2100 | N/A | N/A | 65° | 7,5° | CIE |  |  | FH | 44112 | 7.546771,-6.62034
2021 | Mai | Mtn | CI02642 | 3G_CI02642_Bazrasokoura |  | CI02642 | BAZRASOKOURA | VAVOUA | VAVOUA | HAUT-SASSANDRA | 1 | N/A | 12 | -6.62034 | 7.546771 | Autostable | 60 | 56428 | 3G | NODEB | RNCDALOA1 | 345 | 4011 | 2 | 3 | 67 | 1410x399x199 | MOBI | 46 | 17 | 2100 | N/A | N/A | 65° | 7,5° | CIE |  |  | FH | 44112 | 7.546771,-6.62034
2021 | Mai | Mtn | CI02645 | 3G_CI02645_Blody |  | CI02645 | BLODY | DUEKOUE | DUEKOUE | GUEMON | 1 | N/A | 3 | -7.29061 | 6.79636 | Autostable | 60 | 26457 | 3G | NODEB | RNCDALOA1 | 80 | 4013 | 0 | 2 | 56.6 | 1410x399x199 | MOBI | 46 | 17 | 900 | N/A | N/A | 65° | 7,5° | CIE |  |  | FH | 44112 | 6.79636,-7.29061
2021 | Mai | Mtn | CI02645 | 3G_CI02645_Blody |  | CI02645 | BLODY | DUEKOUE | DUEKOUE | GUEMON | 1 | N/A | 3 | -7.29061 | 6.79636 | Autostable | 60 | 26458 | 3G | NODEB | RNCDALOA1 | 220 | 4013 | 0 | 2 | 56.6 | 1410x399x199 | MOBI | 46 | 17 | 900 | N/A | N/A | 65° | 7,5° | CIE |  |  | FH | 44112 | 6.79636,-7.29061
2021 | Mai | Mtn | CI02645 | 3G_CI02645_Blody |  | CI02645 | BLODY | DUEKOUE | DUEKOUE | GUEMON | 1 | N/A | 3 | -7.29061 | 6.79636 | Autostable | 60 | 26459 | 3G | NODEB | RNCDALOA1 | 270 | 4013 | 0 | 2 | 56.6 | 1410x399x199 | MOBI | 46 | 17 | 900 | N/A | N/A | 65° | 7,5° | CIE |  |  | FH | 44112 | 6.79636,-7.29061
2021 | Mai | Mtn | CI02657 | 3G_CI02657_Ferefougoula |  | CI02657 | FEREFOUGOULA | ODIENNE | ODIENNE | KABADOUGOU | 1 | N/A | 3 | -7.73195 | 9.28355 | Autostable | 72 | 26577 | 3G | NODEB | RNCDALOA1 | 60 | 4014 | 0 | 2 | 69 | 1410x399x199 | MOBI | 46 | 17 | 900 | N/A | N/A | 65° | 7,5° | CIE |  |  | FH | 44112 | 9.28355,-7.73195
2021 | Mai | Mtn | CI02657 | 3G_CI02657_Ferefougoula |  | CI02657 | FEREFOUGOULA | ODIENNE | ODIENNE | KABADOUGOU | 1 | N/A | 3 | -7.73195 | 9.28355 | Autostable | 72 | 26578 | 3G | NODEB | RNCDALOA1 | 180 | 4014 | 0 | 2 | 69 | 1410x399x199 | MOBI | 46 | 17 | 900 | N/A | N/A | 65° | 7,5° | CIE |  |  | FH | 44112 | 9.28355,-7.73195
2021 | Mai | Mtn | CI02657 | 3G_CI02657_Ferefougoula |  | CI02657 | FEREFOUGOULA | ODIENNE | ODIENNE | KABADOUGOU | 1 | N/A | 3 | -7.73195 | 9.28355 | Autostable | 72 | 26579 | 3G | NODEB | RNCDALOA1 | 251 | 4014 | 0 | 2 | 69 | 1410x399x199 | MOBI | 46 | 17 | 900 | N/A | N/A | 65° | 7,5° | CIE |  |  | FH | 44112 | 9.28355,-7.73195
2021 | Mai | Mtn | CI02665 | 3G_CI02665_Gbemasso |  | CI02665 | GBEMASSO | SÉGUÉLA | SÉGUÉLA | WORODOUGOU | 1 | N/A | 12 | -6.69117 | 7.93358 | Autostable | 55 | 26657 | 3G | NODEB | RNCDALOA1 | 0 | 4011 | 0 | 0 | 52.3 | 1410x399x199 | MOBI | 43 | 17 | 900 | N/A | N/A | 65° | 7,5° | CIE |  |  | FH | #N/A | 7.93358,-6.69117
2021 | Mai | Mtn | CI02665 | 3G_CI02665_Gbemasso |  | CI02665 | GBEMASSO | SÉGUÉLA | SÉGUÉLA | WORODOUGOU | 1 | N/A | 12 | -6.69117 | 7.93358 | Autostable | 55 | 26658 | 3G | NODEB | RNCDALOA1 | 120 | 4011 | 0 | 0 | 52.3 | 1410x399x199 | MOBI | 43 | 17 | 900 | N/A | N/A | 65° | 7,5° | CIE |  |  | FH | #N/A | 7.93358,-6.69117
2021 | Mai | Mtn | CI02665 | 3G_CI02665_Gbemasso |  | CI02665 | GBEMASSO | SÉGUÉLA | SÉGUÉLA | WORODOUGOU | 1 | N/A | 12 | -6.69117 | 7.93358 | Autostable | 55 | 26659 | 3G | NODEB | RNCDALOA1 | 220 | 4011 | 0 | 0 | 52.3 | 1410x399x199 | MOBI | 43 | 17 | 900 | N/A | N/A | 65° | 7,5° | CIE |  |  | FH | #N/A | 7.93358,-6.69117
2021 | Mai | Mtn | CI02665 | 3G_CI02665_Gbemasso |  | CI02665 | GBEMASSO | SÉGUÉLA | SÉGUÉLA | WORODOUGOU | 1 | N/A | 12 | -6.69117 | 7.93358 | Autostable | 55 | 56650 | 3G | NODEB | RNCDALOA1 | 0 | 4011 | 0 | 0 | 52.3 | 1410x399x199 | MOBI | 46 | 17 | 2100 | N/A | N/A | 65° | 7,5° | CIE |  |  | FH | #N/A | 7.93358,-6.69117
2021 | Mai | Mtn | CI02665 | 3G_CI02665_Gbemasso |  | CI02665 | GBEMASSO | SÉGUÉLA | SÉGUÉLA | WORODOUGOU | 1 | N/A | 12 | -6.69117 | 7.93358 | Autostable | 55 | 56651 | 3G | NODEB | RNCDALOA1 | 120 | 4011 | 0 | 0 | 52.3 | 1410x399x199 | MOBI | 46 | 17 | 2100 | N/A | N/A | 65° | 7,5° | CIE |  |  | FH | #N/A | 7.93358,-6.69117